## Аналоги
Выводимая продукция |  | Продукция на замену
Артикул | Наименование | Артикул | Наименование | 1 уровень иерархии
d10010-RAL | Держатель кабеля осн.100 мм (50 шт) RAL EKF | d10010 | Держатель кабеля осн.100 мм (50 шт) EKF | 31 Лотки металлические, STRUT-система
d15010-RAL | Держатель кабеля осн.150 мм (60шт) RAL EKF | d15010 | Держатель кабеля осн.150 мм (60шт) EKF | 31 Лотки металлические, STRUT-система
d20010-RAL | Держатель кабеля осн.200 мм (60шт) RAL EKF | d20010 | Держатель кабеля осн.200 мм (60шт) EKF | 31 Лотки металлические, STRUT-система
d30010-RAL | Держатель кабеля осн.300 мм (80шт) RAL EKF | d30010 | Держатель кабеля осн.300 мм (80шт) EKF | 31 Лотки металлические, STRUT-система
d40010-RAL | Держатель кабеля осн.400 мм (120шт) RAL EKF | d40010 | Держатель кабеля осн.400 мм (120шт) EKF | 31 Лотки металлические, STRUT-система
p5007 | Перегородка раздел. h=50 мм (1500 мм) EKF | p503 | Перегородка разделительная h=50 мм (3000 мм) EKF | 31 Лотки металлические, STRUT-система
p8007 | Перегородка раздел. h=80 мм (1500 мм) EKF | p803 | Перегородка разделительная h=80 мм (3000 мм) EKF | 31 Лотки металлические, STRUT-система
p10007 | Перегородка раздел. h=100 мм (1500 мм) EKF | p1003 | Перегородка разделительная h=100 мм (3000 мм) EKF | 31 Лотки металлические, STRUT-система
stsd414102-HDZ | STRUT-стойка двойн. 41x41x2,5 мм, осн. 200 мм HDZ EKF | stsd414103-HDZ | STRUT-стойка двойн. 41x41x2,5 мм, осн. 300 мм HDZ EKF | 31 Лотки металлические, STRUT-система
gc-0425-64-hz | Полоса 4x25мм, (бухта 64м) горячеоцинкованная EKF | gcb-0425-62-hz | Полоса 4x25мм, (бухта 62м) горячеоцинкованная EKF | 30 Молниезащита и заземление
gc-0440-20-hz | Полоса 4x40мм, (бухта 20м) горячеоцинкованная EKF | gcb-0440-19-hz | Полоса 4x40мм, (бухта 19м) горячеоцинкованная EKF | 30 Молниезащита и заземление
gc-0440-40-hz | Полоса 4x40мм, (бухта 40м) горячеоцинкованная EKF | gcb-0440-38-hz | Полоса 4x40мм, (бухта 38м) горячеоцинкованная EKF | 30 Молниезащита и заземление
gc-0450-33-hz | Полоса 4x50мм, (бухта 32м) горячеоцинкованная EKF | gcb-0450-30-hz | Полоса 4x50мм, (бухта 30м) горячеоцинкованная EKF | 30 Молниезащита и заземление
gc-0540-32-hz | Полоса 5x40мм, (бухта 32м) горячеоцинкованная EKF | gcb-0540-30-hz | Полоса 5x40мм, (бухта 30м) горячеоцинкованная EKF | 30 Молниезащита и заземление
gc-57082-4 | Зажим диаг. для заз. пров. - толщ. металла 4 мм HZ EKF | gc-57082-3 | Зажим диагональный для заземляющего проводника EKF | 30 Молниезащита и заземление
gc-cg98 | Электропроводящая смазка ЭПС-98 (40гр) EKF | gc-cg-pro | Паста контактная токопроводящая PROFI EKF | 30 Молниезащита и заземление
gc-wp | Антикоррозийная лента 50 мм х 10 м.п. EKF | gc-wp-pro | Гидроизоляционная (антикоррозионная) лента PROFI EKF | 30 Молниезащита и заземление
ilp-c9035 | Изолированный токоотвод EKF | ilp-c9035-25 | Изолированный токоотвод (бухта 25м) EKF | 30 Молниезащита и заземление
lp-04080 | Крепление молниеприемника к стене D=16 мм L=80мм хомут HZ EKF | lp-04100 | Крепление молниеприемника к стене D=16 мм L=100мм HZ EKF | 30 Молниезащита и заземление
lp-05050 | Штанга изоляционная L=500мм EKF | ilp-05300 | Штанга изоляционная L=500мм D=21мм М8 EKF | 30 Молниезащита и заземление
lp-08-127-hz | Пруток d 8мм, (бухта 127м) горячеоцинкованный EKF | lpb-08-110-hz | Пруток d 8мм, (бухта 110м) горячеоцинкованный EKF | 30 Молниезащита и заземление
lp-08-25-hz | Пруток d 8мм, (бухта 25м) горячеоцикованный EKF | lpb-08-25-hz | Пруток d 8мм, (бухта 25м) горячеоцинкованный EKF | 30 Молниезащита и заземление
lp-10-81-hz | Пруток d 10 мм, (бухта 81 м) горячеоцинкованный EKF | lpb-10-80-hz | Пруток d 10 мм, (бухта 80 м) горячеоцинкованный EKF | 30 Молниезащита и заземление
lp-30100-8 | Кровельный держатель прут 8мм с 2 фиксаторами (без бетона) EKF | lp-d1000-casting | Держатель кровельный универсальный 8-10 мм (без бетона) PROFI EKF | 30 Молниезащита и заземление
lp-33100-cz | Держатель для водосточных труб D=100мм Cz EKF | lp-d3001-cz | Держатель для труб универсальный D=(0-160) мм CZ, полоса нерж. сталь EKF | 30 Молниезащита и заземление
lp-33150-cz | Держатель для водосточных труб D=150мм CZ EKF | lp-d3001-cz | Держатель для труб универсальный D=(0-160) мм CZ, полоса нерж. сталь EKF | 30 Молниезащита и заземление
lp-d1000-082 | Кровельный держатель прут 8мм c 2 фиксаторами (с бетоном) EKF | lp-d1000 | Держатель кровельный универсальный 8-10 мм (с бетоном) PROFI EKF | 30 Молниезащита и заземление
lp-d1000-102 | Кровельный держатель прут 10мм c 2 фиксаторами (с бетоном) EKF | lp-d1000 | Держатель кровельный универсальный 8-10 мм (с бетоном) PROFI EKF | 30 Молниезащита и заземление
lp-sgr-tor | Сигнализатор грозового разряда ТОР EKF | mmspa-25 | Мачта молниеприемная секционная пассивная алюминиевая ММСПА-25 L=25м Al EKF | 30 Молниезащита и заземление
c-20-opt | Скрепа для ленты (бугель) C20 (500шт.) EKF | c-20 | Скрепа для ленты (бугель) C20 (100шт.) EKF | 28 Арматура для монтажа СИП
cl-knl-12 | Коробка напольная под лючок C-Line 12 EKF | cl-kln-k-12 | Напольная коробка под лючок C-Line 12 EKF | 27 Кабель-каналы, коробки, трубы и аксессуары
cl-knl-24 | Коробка напольная под лючок C-Line 24 EKF | cl-kln-k-16-24 | Напольная коробка под лючок C-Line 16-24 EKF | 27 Кабель-каналы, коробки, трубы и аксессуары
cl-ln-12 | Лючок напольный C-Line 12 (с приборной рамкой) EKF | cl-ln-k-12-1 | Лючок напольный с изменяемой глубиной C-Line 12 (с вертикально расположенной приборной рамкой) EKF | 27 Кабель-каналы, коробки, трубы и аксессуары
cl-ln-24 | Лючок напольный C-Line 24 (без приборной рамки) EKF | cl-ln-k-24 | Лючок напольный с изменяемой глубиной C-Line 24 (с приборной рамкой) EKF | 27 Кабель-каналы, коробки, трубы и аксессуары
E6MR16-028-10-45 | Розетка 45x45 PRO с зазем., с защ. шторками, 45 градусов, белая EKF | E2MR16-028-10 | Розетка 45x45 с зазем., с защ. шторками, 90 градусов, белая EKF | 27 Кабель-каналы, коробки, трубы и аксессуары
E6MR16-028-70-45 | Розетка 45x45 PRO с зазем., с защ. шторками, 45 градусов, красная EKF | E2MR16-028-70 | Розетка 45x45 с зазем., с защ. шторками, 90 градусов, красная EKF | 27 Кабель-каналы, коробки, трубы и аксессуары
nc-20-opt | Скрепа для ленты NC20 без зубьев (1000шт.) EKF | nc-20-r | Скрепа для ленты NC20 без зубьев инд. упак. (10 шт.) EKF | 28 Арматура для монтажа СИП
p-72 | Зажим ответвительный влагозащищенный P72 16-95 мм2 / 2x4-54,6 мм2 | p-152 | Зажим ответвительный влагозащищенный P152 16-150 мм2 / 2x6-95 мм2 | 28 Арматура для монтажа СИП
ablfs-22-b | Кнопка ABLFS-22 с подсветкой синий NO+NC 230В EKF | xb2-bw61-230 | Кнопка BA61 с подсветкой 230В синяя NO EKF | 09 Кнопки, кнопочные посты, переключатели, светосигнальная арматура
ablfs-22-g | Кнопка ABLFS-22 с подсветкой зеленый NO+NC 230В EKF | xb2-bw31-230 | Кнопка BA31 с подсветкой 230В зеленая NO EKF | 09 Кнопки, кнопочные посты, переключатели, светосигнальная арматура
ablfs-22-r | Кнопка ABLFS-22 с подсветкой красный NO+NC 230В EKF | xb2-bw42-230 | Кнопка BA42 с подсветкой 230В красная NC EKF | 09 Кнопки, кнопочные посты, переключатели, светосигнальная арматура
ablfs-22-w | Кнопка ABLFS-22 с подсветкой белый NO+NC 230В EKF | xb2-bw21-230 | Кнопка BA21 с подсветкой 230В белаяNO EKF | 09 Кнопки, кнопочные посты, переключатели, светосигнальная арматура
ablfs-22-y | Кнопка ABLFS-22 с подсветкой желтая NO+NC 230В EKF | xb2-bw51-230 | Кнопка BA51 с подсветкой 230В желтая NO EKF | 09 Кнопки, кнопочные посты, переключатели, светосигнальная арматура
aks-22 | Переключатель АKS-22 черный c замком NO+NC EKF | xb2-bg21 | Переключатель BG21 2P с замком не возвратный NO EKF | 09 Кнопки, кнопочные посты, переключатели, светосигнальная арматура
am-d721 | АМ-D721 цифровой на панель (72x72) однофазный EKF | AD-721s | Амперметр AD-721s цифровой на панель 72x72 (квадратный вырез) однофазный в коротком корпусе EKF PROxima | 21 Приборы измерительные
am-d723 | АМ-D723 цифровой на панель (72x72) трехфазный EKF | AD-723s | Амперметр AD-723s цифровой на панель 72x72 (квадратный вырез) трехфазный в коротком корпусе EKF PROxima | 21 Приборы измерительные
am-d961 | АМ-D961 цифровой на панель (96x96) однофазный EKF | AD-961s | Амперметр AD-961s цифровой на панель 96x96 (квадратный вырез) однофазный в коротком корпусе EKF PROxima | 21 Приборы измерительные
am-d963 | АМ-D963 цифровой на панель (96x96) трехфазный EKF | AD-963s | Амперметр AD-963s цифровой на панель 96x96 (квадратный вырез) трехфазный в коротком корпусе EKF PROxima | 21 Приборы измерительные
am-dg31 | AM-DG31 цифровой на DIN однофазный | ad-g31 | AD-G31 цифровой на DIN однофазный EKF PROxima (без поверки | 21 Приборы измерительные
am-dg33 | AM-DG33 цифровой на DIN трехфазный | ad-g33 | AD-G33 цифровой на DIN трехфазный EKF PROxima (без поверки | 21 Приборы измерительные
dr-120w-12 | Блок питания 12В DR-120W-12 | DR-E-120W-12 | Блок питания на дин рейку 120 вт, 220 В AC /12 В DC | 07 Автоматизация и управление (КИП, Преобразователи частоты, контроллер, релейная автоматика, ИБП)
dr-120w-24 | Блок питания 24В DR-120W-24 | DR-E-120W-24 | Блок питания на дин рейку 120 вт, 220 В AC /24 В DC | 07 Автоматизация и управление (КИП, Преобразователи частоты, контроллер, релейная автоматика, ИБП)
dr-75w-12 | Блок питания 12В DR-75W-12 | DR-E-75W-12 | Блок питания на дин рейку 75 Вт, 220 В AC /12 В DC | 07 Автоматизация и управление (КИП, Преобразователи частоты, контроллер, релейная автоматика, ИБП)
dr-75w-24 | Блок питания 24В DR-75W-24 | DR-E-75W-24 | Блок питания на дин рейку 75 Вт, 220 В AC /24 В DC | 07 Автоматизация и управление (КИП, Преобразователи частоты, контроллер, релейная автоматика, ИБП)
drp-240w-24 | Блок питания 24В DRP-240W-24 | DR-E-240W-24 | Блок питания на дин рейку 240 Вт, 220 В AC /24 В DC | 07 Автоматизация и управление (КИП, Преобразователи частоты, контроллер, релейная автоматика, ИБП)
EMF-T-8TC | Модуль ввода термопар EMF 8 PRO-Logic EKF (без поверки) | EMF-T-8TC-V | Модуль ввода термопар EMF 8 PRO-Logic EKF (с поверкой) | 07 Автоматизация и управление (КИП, Преобразователи частоты, контроллер, релейная автоматика, ИБП)
EREMF-D-36Y-N | Модуль дискретного вывода EREMF 36 N PRO-Logic EKF | EREMF-D-36Y-R | Модуль дискретного вывода EREMF 36 PRO-Logic EKF | 07 Автоматизация и управление (КИП, Преобразователи частоты, контроллер, релейная автоматика, ИБП)
ku-701-54 | Концевой выключатель КУ-701 У2 10А IP54 | LSE-WLCA12-2-Q | Концевой выключатель WLCA12-2-Q EKF PROxima | 09 Кнопки, кнопочные посты, переключатели, светосигнальная арматура
ku-703-44 | Концевой выключатель КУ-703 У2 10А IP44 | LSE-WLD | Концевой выключатель WLD EKF PROxima | 09 Кнопки, кнопочные посты, переключатели, светосигнальная арматура
ku-704-44 | Концевой выключатель КУ-704 У2 10А IP44 | LSE-WLD | Концевой выключатель WLD EKF PROxima | 09 Кнопки, кнопочные посты, переключатели, светосигнальная арматура
la-ens-b-220 | ENS-22 синяя 220В EKF | ledm-ad16-b-400 | Матрица светодиодная AD16-22HS синяя 400В AC EKF | 09 Кнопки, кнопочные посты, переключатели, светосигнальная арматура
la-ens-b-24 | Лампа сигнальная ENS-22 синяя 24В EKF | ledm-ad16-b-24 | Матрица светодиодная AD16-22HS синяя 24В AC/DC EKF | 09 Кнопки, кнопочные посты, переключатели, светосигнальная арматура
la-ens-g-380 | ENS-22 зеленая 380В EKF | ledm-ad16-g-400 | Матрица светодиодная AD16-22HS зеленая 400В AC EKF | 09 Кнопки, кнопочные посты, переключатели, светосигнальная арматура
la-ens-o-380 | ENS-22 желтая 380В EKF | ledm-ad16-y-400 | Матрица светодиодная AD16-22HS желтая 400В AC EKF | 09 Кнопки, кнопочные посты, переключатели, светосигнальная арматура
la-ens-r-380 | ENS-22 красная 380В EKF | ledm-ad16-r-400 | Матрица светодиодная AD16-22HS красная 400В AC EKF | 09 Кнопки, кнопочные посты, переключатели, светосигнальная арматура
la-ens-w-24 | Лампа сигнальная ENS-22 белая 24В EKF | ledm-ad16-w-24 | Матрица светодиодная AD16-22HS белая 24В AC/DC EKF | 09 Кнопки, кнопочные посты, переключатели, светосигнальная арматура
mdt-02 | ТЭ-02 EKF | te-80 | Таймер электронный ТЭ-80 EKF | 07 Автоматизация и управление (КИП, Преобразователи частоты, контроллер, релейная автоматика, ИБП)
mdtl-47 | ТЛ-47 EKF | rio-2 | Импульсное реле с задержкой отключения RIO-2 EKF | 07 Автоматизация и управление (КИП, Преобразователи частоты, контроллер, релейная автоматика, ИБП)
MRVA-25A | Реле напряжения и тока с дисп. MRVA 25A EKF | MRVA-25A-v2 | Реле напряжения и тока с дисп. 2 мод. MRVA 25A EKF | 07 Автоматизация и управление (КИП, Преобразователи частоты, контроллер, релейная автоматика, ИБП)
MRVA-32A | Реле напряжения и тока с дисп. MRVA 32A EKF | MRVA-32A-v2 | Реле напряжения и тока с дисп. 2 мод. MRVA 32A EKF | 07 Автоматизация и управление (КИП, Преобразователи частоты, контроллер, релейная автоматика, ИБП)
MRVA-3-63A | Трехфазное реле напряжения и тока с дисп. MRVA 63A EKF | MRVA-3-63A-v2 | Трехфазное реле напряжения и тока с дисп. MRVA 63A EKF | 07 Автоматизация и управление (КИП, Преобразователи частоты, контроллер, релейная автоматика, ИБП)
MRVA-40A | Реле напряжения и тока с дисп. MRVA 40A EKF | MRVA-40A-v2 | Реле напряжения и тока с дисп. 2 мод. MRVA 40A EKF | 07 Автоматизация и управление (КИП, Преобразователи частоты, контроллер, релейная автоматика, ИБП)
MRVA-50A | Реле напряжения и тока с дисп. MRVA 50A EKF | MRVA-50A-v2 | Реле напряжения и тока с дисп. 2 мод. MRVA 50A EKF | 07 Автоматизация и управление (КИП, Преобразователи частоты, контроллер, релейная автоматика, ИБП)
MRVA-63A | Реле напряжения и тока с дисп. MRVA 63A EKF | MRVA-63A-v2 | Реле напряжения и тока с дисп. 2 мод. MRVA 63A EKF | 07 Автоматизация и управление (КИП, Преобразователи частоты, контроллер, релейная автоматика, ИБП)
pbn-aela-1g-220 | Кнопка AELA-22 зеленая с подсветкой NO+NC 220В Грибок EKF | sw2c-md-gg | Кнопка SW2C-MD зеленая с подсветкой NO EKF | 09 Кнопки, кнопочные посты, переключатели, светосигнальная арматура
pbn-aela-1g-24 | Кнопка AELA-22 зеленая с подсветкой NO+NC 24В EKF | sw2c-md-gg-24 | Кнопка SW2C-MD зеленая с подсветкой NO 24В Грибок EKF | 09 Кнопки, кнопочные посты, переключатели, светосигнальная арматура
pbn-aela-1r-220 | Кнопка AELA-22 красная с подсветкой NO+NC 220В Грибок EKF | sw2c-md-rr | Кнопка SW2C-MD красная с подсветкой NC Грибок EKF | 09 Кнопки, кнопочные посты, переключатели, светосигнальная арматура
pbn-aela-1r-24 | Кнопка AELA-22 красная с подсветкой NO+NC 24В EKF | sw2c-md-rr-24 | Кнопка SW2C-MD красная с подсветкой NC 24В Грибок EKF | 09 Кнопки, кнопочные посты, переключатели, светосигнальная арматура
VT80-0R7-1 | Преобразователь частоты 0,75кВт 1x230В VECTOR-80 EKF Basic | VT100-0R7-1B | Преобразователь частоты 0,75/1,5кВт 1x230В VECTOR-100 EKF | 07 Автоматизация и управление (КИП, Преобразователи частоты, контроллер, релейная автоматика, ИБП)
VT80-0R7-3 | Преобразователь частоты 0,75кВт 3x400В VECTOR-80 EKF Basic | PD-90-FC-1K5-3-B | Преобразователь частоты PRO-Drive PD-90-FC-1K5-3-B EKF | 07 Автоматизация и управление (КИП, Преобразователи частоты, контроллер, релейная автоматика, ИБП)
VT80-1R5-1 | Преобразователь частоты 1,5 кВт 1x230В VECTOR-80 EKF Basic | VT100-1R5-1B | Преобразователь частоты 1,5/2,2кВт 1x230В VECTOR-100 EKF | 07 Автоматизация и управление (КИП, Преобразователи частоты, контроллер, релейная автоматика, ИБП)
VT80-1R5-3 | Преобразователь частоты 1,5 кВт 3x400В VECTOR-80 EKF Basic | PD-90-FC-1K5-3-B | Преобразователь частоты PRO-Drive PD-90-FC-1K5-3-B EKF | 07 Автоматизация и управление (КИП, Преобразователи частоты, контроллер, релейная автоматика, ИБП)
VT80-2R2-3 | Преобразователь частоты без торм. модуля 2,2 кВт 3x400В VECTOR-80 EKF | PD-90-FC-2K2-3-B | Преобразователь частоты PRO-Drive PD-90-FC-2K2-3-B EKF | 07 Автоматизация и управление (КИП, Преобразователи частоты, контроллер, релейная автоматика, ИБП)
VT80-2R2-3B | Преобразователь частоты 2,2 кВт 3x400В VECTOR-80 EKF Basic | PD-90-FC-2K2-3-B | Преобразователь частоты PRO-Drive PD-90-FC-2K2-3-B EKF | 07 Автоматизация и управление (КИП, Преобразователи частоты, контроллер, релейная автоматика, ИБП)
VT80-4R0-3B | Преобразователь частоты 4 кВт 3x400В VECTOR-80 EKF Basic | PD-90-FC-4K0-3-B | Преобразователь частоты PRO-Drive PD-90-FC-4K0-3-B EKF | 07 Автоматизация и управление (КИП, Преобразователи частоты, контроллер, релейная автоматика, ИБП)
VT80-5R5-3B | Преобразователь частоты 5,5 кВт 3x400В VECTOR-80 EKF Basic | PD-90-FC-5K5-3-B | Преобразователь частоты PRO-Drive PD-90-FC-5K5-3-B EKF | 07 Автоматизация и управление (КИП, Преобразователи частоты, контроллер, релейная автоматика, ИБП)
VT80-7R5-3B | Преобразователь частоты 7,5кВт 3x400В VECTOR-80 EKF Basic | PD-90-FC-7K5-3-B | Преобразователь частоты PRO-Drive PD-90-FC-7K5-3-B EKF | 07 Автоматизация и управление (КИП, Преобразователи частоты, контроллер, релейная автоматика, ИБП)
VT80-011-3B | Преобразователь частоты 11 кВт 3x400В VECTOR-80 EKF Basic | PD-90-FC-11K0-3-B | Преобразователь частоты PRO-Drive PD-90-FC-11K0-3-B EKF | 07 Автоматизация и управление (КИП, Преобразователи частоты, контроллер, релейная автоматика, ИБП)
VT75c-0R7-1B | Преобразователь частоты 0,7 кВт 1x230В VECTOR-75 compact EKF | VT100-0R7-1B | Преобразователь частоты 0,75/1,5кВт 1x230В VECTOR-100 EKF | 07 Автоматизация и управление (КИП, Преобразователи частоты, контроллер, релейная автоматика, ИБП)
PD-150-FCE-11K-43-B | Преобразователь частоты для подъемно-транспортных механизмов PRO-Drive PD-150-FCE-11K-43-B EKF | PD-150-FC-11K-43-B | Преобразователь частоты PRO-Drive PD-150-FC-11K-43-B EKF | 07 Автоматизация и управление (КИП, Преобразователи частоты, контроллер, релейная автоматика, ИБП)
PD-150-FCE-15K-43-B | Преобразователь частоты для подъемно-транспортных механизмов PRO-Drive PD-150-FCE-15K-43-B EKF | PD-150-FC-15K-43-B | Преобразователь частоты PRO-Drive PD-150-FC-15K-43-B EKF | 07 Автоматизация и управление (КИП, Преобразователи частоты, контроллер, релейная автоматика, ИБП)
PD-150-FCE-18K-43-B | Преобразователь частоты для подъемно-транспортных механизмов PRO-Drive PD-150-FCE-18K-43-B EKF | PD-150-FC-18K-43-B | Преобразователь частоты PRO-Drive PD-150-FC-18K-43-B EKF | 07 Автоматизация и управление (КИП, Преобразователи частоты, контроллер, релейная автоматика, ИБП)
PD-150-FCE-22K-43-B | Преобразователь частоты для подъемно-транспортных механизмов PRO-Drive PD-150-FCE-22K-43-B EKF | PD-150-FC-22K-43-B | Преобразователь частоты PRO-Drive PD-150-FC-22K-43-B EKF | 07 Автоматизация и управление (КИП, Преобразователи частоты, контроллер, релейная автоматика, ИБП)
PD-150-FCE-2K2-43-B | Преобразователь частоты для подъемно-транспортных механизмов PRO-Drive PD-150-FCE-2K2-43-B EKF | PD-150-FC-2K2-43-B | Преобразователь частоты PRO-Drive PD-150-FC-2K2-43-B EKF | 07 Автоматизация и управление (КИП, Преобразователи частоты, контроллер, релейная автоматика, ИБП)
PD-150-FCE-30K-43-B | Преобразователь частоты для подъемно-транспортных механизмов PRO-Drive PD-150-FCE-30K-43-B EKF | PD-150-FC-30K-43-B | Преобразователь частоты PRO-Drive PD-150-FC-30K-43-B EKF | 07 Автоматизация и управление (КИП, Преобразователи частоты, контроллер, релейная автоматика, ИБП)
PD-150-FCE-37K-43-B | Преобразователь частоты для подъемно-транспортных механизмов PRO-Drive PD-150-FCE-37K-43-B EKF | PD-150-FC-37K-43-B | Преобразователь частоты PRO-Drive PD-150-FC-37K-43-B EKF | 07 Автоматизация и управление (КИП, Преобразователи частоты, контроллер, релейная автоматика, ИБП)
PD-150-FCE-45K-43-B | Преобразователь частоты для подъемно-транспортных механизмов PRO-Drive PD-150-FCE-45K-43-B EKF | PD-150-FC-45K-43-B | Преобразователь частоты PRO-Drive PD-150-FC-45K-43-B EKF | 07 Автоматизация и управление (КИП, Преобразователи частоты, контроллер, релейная автоматика, ИБП)
PD-150-FCE-4K0-43-B | Преобразователь частоты для подъемно-транспортных механизмов PRO-Drive PD-150-FCE-4K0-43-B EKF | PD-150-FC-4K0-43-B | Преобразователь частоты PRO-Drive PD-150-FC-4K0-43-B EKF | 07 Автоматизация и управление (КИП, Преобразователи частоты, контроллер, релейная автоматика, ИБП)
PD-150-FCE-55K-43-B | Преобразователь частоты для подъемно-транспортных механизмов PRO-Drive PD-150-FCE-55K-43-B EKF | PD-150-FC-55K-43-B | Преобразователь частоты PRO-Drive PD-150-FC-55K-43-B EKF | 07 Автоматизация и управление (КИП, Преобразователи частоты, контроллер, релейная автоматика, ИБП)
PD-150-FCE-5K5-43-B | Преобразователь частоты для подъемно-транспортных механизмов PRO-Drive PD-150-FCE-5K5-43-B EKF | PD-150-FC-5K5-43-B | Преобразователь частоты PRO-Drive PD-150-FC-5K5-43-B EKF | 07 Автоматизация и управление (КИП, Преобразователи частоты, контроллер, релейная автоматика, ИБП)
PD-150-FCE-75K-43-B | Преобразователь частоты для подъемно-транспортных механизмов PRO-Drive PD-150-FCE-75K-43-B EKF | PD-150-FC-75K-43-B | Преобразователь частоты PRO-Drive PD-150-FC-75K-43-B EKF | 07 Автоматизация и управление (КИП, Преобразователи частоты, контроллер, релейная автоматика, ИБП)
PD-150-FCE-7K5-43-B | Преобразователь частоты для подъемно-транспортных механизмов PRO-Drive PD-150-FCE-7K5-43-B EKF | PD-150-FC-7K5-43-B | Преобразователь частоты PRO-Drive PD-150-FC-7K5-43-B EKF | 07 Автоматизация и управление (КИП, Преобразователи частоты, контроллер, релейная автоматика, ИБП)
psw-ac-2p | Переключатель АС-22 2P черный NO+NC EKF EKF | xb2-bd21 | Переключатель BD21 2P короткая ручка NO EKF | 09 Кнопки, кнопочные посты, переключатели, светосигнальная арматура
psw-alc-2p | Переключатель АLС-22 2P черный NO+NC EKF EKF | xb2-bj21 | Переключатель BJ21 2P длинная ручка NO EKF | 09 Кнопки, кнопочные посты, переключатели, светосигнальная арматура
psw-alc-3p | Переключатель АLСLR-22 3P черный NO+NC EKF EKF | xb2-bj33 | Переключатель BJ33 3P длинная ручка 2NO EKF | 09 Кнопки, кнопочные посты, переключатели, светосигнальная арматура
psw-anlc-2p-g-220 | Переключатель ANLC-22 2P зеленый с подсветкой 220В NO+NC EKF | xb2-bk21-g-230 | Переключатель BD21 2P c зеленой подсветкой 230В NO EKF | 09 Кнопки, кнопочные посты, переключатели, светосигнальная арматура
psw-anlc-2p-g-24 | Переключатель ANLC-22 2P зеленый с подсветкой 24В DC NO+NC EKF | xb2-bk21-g-24 | Переключатель BD21 2P c зеленой подсветкой 24В NO EKF | 09 Кнопки, кнопочные посты, переключатели, светосигнальная арматура
psw-anlc-2p-r-220 | Переключатель ANLC-22 2P красный с подсветкой 220В NO+NC EKF | xb2-bk21-r-230 | Переключатель BD21 2P c красной подсветкой 230В NO EKF | 09 Кнопки, кнопочные посты, переключатели, светосигнальная арматура
psw-anlc-2p-r-24 | Переключатель ANLC-22 2P красный с подсветкой 24В DC NO+NC EKF | xb2-bk21-r-24 | Переключатель BD21 2P c красной подсветкой 24В NO EKF | 09 Кнопки, кнопочные посты, переключатели, светосигнальная арматура
psw-anlc-3p-g-220 | Переключатель ANLC-22 3P зеленый с подсветкой 220В NO+NC EKF | xb2-bk33-g-230 | Переключатель BD33 3P c зеленой подсветкой 230В NO EKF | 09 Кнопки, кнопочные посты, переключатели, светосигнальная арматура
psw-anlc-3p-g-24 | Переключатель ANLC-22 3P зеленый с подсветкой 24В DC NO+NC EKF | xb2-bk33-g-24 | Переключатель BD33 3P c зеленой подсветкой 24В NO EKF | 09 Кнопки, кнопочные посты, переключатели, светосигнальная арматура
psw-anlc-3p-r-220 | Переключатель ANLC-22 3P красный с подсветкой 220В NO+NC EKF | xb2-bk33-r-230 | Переключатель BD33 3P c красной подсветкой 230В NO EKF | 09 Кнопки, кнопочные посты, переключатели, светосигнальная арматура
psw-anlc-3p-r-24 | Переключатель ANLC-22 3P красный с подсветкой 24В DC NO+NC EKF | xb2-bk33-r-24 | Переключатель BD33 3P c красной подсветкой 24В NO EKF | 09 Кнопки, кнопочные посты, переключатели, светосигнальная арматура
psw-ans-2p-g-220 | Переключатель ANC-22 2P зеленый с подсветкой 220В NO+NC EKF | xb2-bk21-g-230 | Переключатель BD21 2P c зеленой подсветкой 230В NO EKF | 09 Кнопки, кнопочные посты, переключатели, светосигнальная арматура
psw-ans-2p-g-24 | Переключатель ANC-22 2P зеленый с подсветкой 24В NO+NC EKF | xb2-bk21-g-24 | Переключатель BD21 2P c зеленой подсветкой 24В NO EKF | 09 Кнопки, кнопочные посты, переключатели, светосигнальная арматура
psw-ans-2p-r-220 | Переключатель ANC-22 2P красный с подсветкой 220В NO+NC EKF | xb2-bk21-r-230 | Переключатель BD21 2P c красной подсветкой 230В NO EKF | 09 Кнопки, кнопочные посты, переключатели, светосигнальная арматура
psw-ans-2p-r-24 | Переключатель ANC-22 2P красный с подсветкой 24В NO+NC EKF | xb2-bk21-r-24 | Переключатель BD21 2P c красной подсветкой 24В NO EKF | 09 Кнопки, кнопочные посты, переключатели, светосигнальная арматура
psw-ans-3p-g-220 | Переключатель ANC-22 3P зеленый с подсветкой 220В NO+NC EKF | xb2-bk33-g-230 | Переключатель BD33 3P c зеленой подсветкой 230В NO EKF | 09 Кнопки, кнопочные посты, переключатели, светосигнальная арматура
psw-ans-3p-g-24 | Переключатель ANC-22 3P зеленый с подсветкой 24В NO+NC EKF | xb2-bk33-g-24 | Переключатель BD33 3P c зеленой подсветкой 24В NO EKF | 09 Кнопки, кнопочные посты, переключатели, светосигнальная арматура
psw-ans-3p-r-220 | Переключатель ANC-22 3P красный с подсветкой 220В NO+NC EKF | xb2-bk33-r-230 | Переключатель BD33 3P c красной подсветкой 230В NO EKF | 09 Кнопки, кнопочные посты, переключатели, светосигнальная арматура
psw-ans-3p-r-24 | Переключатель ANC-22 3P красный с подсветкой 24В NO+NC EKF | xb2-bk33-r-24 | Переключатель BD33 3P c красной подсветкой 24В NO EKF | 09 Кнопки, кнопочные посты, переключатели, светосигнальная арматура
REMF-D-20X20Y-N | Модуль дискретного в/в REMF 20/20 N PRO-Logic EKF | EREMF-D-12X12Y-N | Модуль дискретного в/в EREMF 12/12 N PRO-Logic EKF | 07 Автоматизация и управление (КИП, Преобразователи частоты, контроллер, релейная автоматика, ИБП)
REMF-D-36Y-N | Модуль дискретного вывода REMF 36 N PRO-Logic EKF | EREMF-D-12X12Y-N | Модуль дискретного в/в EREMF 12/12 N PRO-Logic EKF | 07 Автоматизация и управление (КИП, Преобразователи частоты, контроллер, релейная автоматика, ИБП)
REMF-D-36Y-R | Модуль дискретного вывода REMF 36 PRO-Logic EKF | EREMF-D-36Y-R | Модуль дискретного вывода EREMF 36 PRO-Logic EKF | 07 Автоматизация и управление (КИП, Преобразователи частоты, контроллер, релейная автоматика, ИБП)
REMF-D-8X8Y-N | Модуль дискретного в/в REMF 8/8 N PRO-Logic EKF | EREMF-D-20X20Y-N | Модуль дискретного в/в EREMF 20/20 N PRO-Logic EKF | 07 Автоматизация и управление (КИП, Преобразователи частоты, контроллер, релейная автоматика, ИБП)
REMF-T-4TC | Модуль ввода термопар REMF 4 PRO-Logic EKF (без поверки) | REMF-T-4TC-V | Модуль ввода термопар REMF 4 PRO-Logic EKF (с поверкой) | 07 Автоматизация и управление (КИП, Преобразователи частоты, контроллер, релейная автоматика, ИБП)
rv-32a | Реле напряжения (сквозное подкл.) RV-32A EKF | MRV-32A | Реле напряжения с дисп. MRV 32A EKF | 07 Автоматизация и управление (КИП, Преобразователи частоты, контроллер, релейная автоматика, ИБП)
tc-100-1000 | ТТЭ-100-1000/5А класс точности 0,5 EKF | tte-100-1000 | ТТЕ-100-1000/5А класс точности 0,5 EKF | 19 Трансформаторы измерительные
tc-100-1000-0.5S | ТТЭ-100-1000/5А класс точности 0,5S EKF | tte-100-1000-0.5S | ТТЕ-100-1000/5А класс точности 0,5S EKF | 19 Трансформаторы измерительные
tc-100-1200 | ТТЭ-100-1200/5А класс точности 0,5 EKF | tte-100-1200 | ТТЕ-100-1200/5А класс точности 0,5 EKF | 19 Трансформаторы измерительные
tc-100-1200-0.5S | ТТЭ-100-1200/5А класс точности 0,5S EKF | tte-100-1200-0.5S | ТТЕ-100-1200/5А класс точности 0,5S EKF | 19 Трансформаторы измерительные
tc-100-1500 | ТТЭ-100-1500/5А класс точности 0,5 EKF | tte-100-1500 | ТТЕ-100-1500/5А класс точности 0,5 EKF | 19 Трансформаторы измерительные
tc-100-1500-0.5S | ТТЭ-100-1500/5А класс точности 0,5S EKF | tte-100-1500-0.5S | ТТЕ-100-1500/5А класс точности 0,5S EKF | 19 Трансформаторы измерительные
tc-100-1600 | ТТЭ-100-1600/5А класс точности 0,5 EKF | tte-100-1600 | ТТЕ-100-1600/5А класс точности 0,5 EKF | 19 Трансформаторы измерительные
tc-100-1600-0.5S | ТТЭ-100-1600/5А класс точности 0,5S EKF | tte-100-1600-0.5S | ТТЕ-100-1600/5А класс точности 0,5S EKF | 19 Трансформаторы измерительные
tc-100-2000 | ТТЭ-100-2000/5А класс точности 0,5 EKF | tte-100-2000 | ТТЕ-100-2000/5А класс точности 0,5 EKF | 19 Трансформаторы измерительные
tc-100-2000-0.5S | ТТЭ-100-2000/5А класс точности 0,5S EKF | tte-100-2000-0.5S | ТТЕ-100-2000/5А класс точности 0,5S EKF | 19 Трансформаторы измерительные
tc-100-2250 | ТТЭ-100-2250/5А класс точности 0,5 EKF | tte-100-2250 | ТТЕ-100-2250/5А класс точности 0,5 EKF | 19 Трансформаторы измерительные
tc-100-2250-0.5S | ТТЭ-100-2250/5А класс точности 0,5S EKF | tte-100-2250-0.5S | ТТЕ-100-2250/5А класс точности 0,5S EKF | 19 Трансформаторы измерительные
tc-100-2500 | ТТЭ-100-2500/5А класс точности 0,5 EKF | tte-100-2500 | ТТЕ-100-2500/5А класс точности 0,5 EKF | 19 Трансформаторы измерительные
tc-100-2500-0.5S | ТТЭ-100-2500/5А класс точности 0,5S EKF | tte-100-2500-0.5S | ТТЕ-100-2500/5А класс точности 0,5S EKF | 19 Трансформаторы измерительные
tc-100-3000 | ТТЭ-100-3000/5А класс точности 0,5 EKF | tte-100-3000 | ТТЕ-100-3000/5А класс точности 0,5 EKF | 19 Трансформаторы измерительные
tc-100-3000-0.5S | ТТЭ-100-3000/5А класс точности 0,5S EKF | tte-100-3000-0.5S | ТТЕ-100-3000/5А класс точности 0,5S EKF | 19 Трансформаторы измерительные
tc-100-800 | ТТЭ-100-800/5А класс точности 0,5 EKF | tte-100-800 | ТТЕ-100-800/5А класс точности 0,5 EKF | 19 Трансформаторы измерительные
tc-100-800-0.5S | ТТЭ-100-800/5А класс точности 0,5S EKF | tte-100-800-0.5S | ТТЕ-100-800/5А класс точности 0,5S EKF | 19 Трансформаторы измерительные
tc-125-1500 | ТТЭ-125-1500/5А класс точности 0,5 EKF | tte-125B-1500 | ТТЕ-125-1500/5А класс точности 0,5 (большой корпус) EKF | 19 Трансформаторы измерительные
tc-125-1500-0.5S | ТТЭ-125-1500/5А класс точности 0,5S EKF | tte-125B-1500-0.5S | ТТЕ-125-1500/5А класс точности 0,5S (большой корпус) EKF | 19 Трансформаторы измерительные
tc-125-2000 | ТТЭ-125-2000/5А класс точности 0,5 EKF | tte-125B-2000 | ТТЕ-125-2000/5А класс точности 0,5 (большой корпус) EKF | 19 Трансформаторы измерительные
tc-125-2000-0.5S | ТТЭ-125-2000/5А класс точности 0,5S EKF | tte-125B-2000-0.5S | ТТЕ-125-2000/5А класс точности 0,5S (большой корпус) EKF | 19 Трансформаторы измерительные
tc-125-2500 | ТТЭ-125-2500/5А класс точности 0,5 EKF | tte-125B-2500 | ТТЕ-125-2500/5А класс точности 0,5 (большой корпус) EKF | 19 Трансформаторы измерительные
tc-125-2500-0.5S | ТТЭ-125-2500/5А класс точности 0,5S EKF | tte-125B-2500-0.5S | ТТЕ-125-2500/5А класс точности 0,5S (большой корпус) EKF | 19 Трансформаторы измерительные
tc-125-3000 | ТТЭ-125-3000/5А класс точности 0,5 EKF | tte-125B-3000 | ТТЕ-125-3000/5А класс точности 0,5 (большой корпус) EKF | 19 Трансформаторы измерительные
tc-125-3000-0.5S | ТТЭ-125-3000/5А класс точности 0,5S EKF | tte-125B-3000-0.5S | ТТЕ-125-3000/5А класс точности 0,5S (большой корпус) EKF | 19 Трансформаторы измерительные
tc-125-4000-0.5 | ТТЭ-125-4000/5А класс точности 0,5 EKF | tte-125B-4000 | ТТЕ-125-4000/5А класс точности 0,5 (большой корпус) EKF | 19 Трансформаторы измерительные
tc-125-4000-0.5S | ТТЭ-125-4000/5А класс точности 0,5S EKF | tte-125B-4000-0.5S | ТТЕ-125-4000/5А класс точности 0,5S (большой корпус) EKF | 19 Трансформаторы измерительные
tc-125-5000 | ТТЭ-125-5000/5А класс точности 0,5 EKF | tte-125B-5000 | ТТЕ-125-5000/5А класс точности 0,5 (большой корпус) EKF | 19 Трансформаторы измерительные
tc-125-5000-0.5S | ТТЭ-125-5000/5А класс точности 0,5S EKF | tte-125B-5000-0.5S | ТТЕ-125-5000/5А класс точности 0,5S (большой корпус) EKF | 19 Трансформаторы измерительные
tc-30-100 | ТТЭ-30-100/5А класс точности 0,5 EKF | tte-30-100 | ТТЕ-30-100/5А класс точности 0,5 EKF | 19 Трансформаторы измерительные
tc-30-100-0.5S | ТТЭ-30-100/5А класс точности 0,5S EKF | tte-30-100-0.5S | ТТЕ-30-100/5А класс точности 0,5S EKF | 19 Трансформаторы измерительные
tc-30-150 | ТТЭ-30-150/5А класс точности 0,5 EKF | tte-30-150 | ТТЕ-30-150/5А класс точности 0,5 EKF | 19 Трансформаторы измерительные
tc-30-150-0,5S | ТТЭ-30-150/5А класс точности 0,5S EKF | tte-30-150-0.5S | ТТЕ-30-150/5А класс точности 0,5S EKF | 19 Трансформаторы измерительные
tc-30-200 | ТТЭ-30-200/5А класс точности 0,5 EKF | tte-30-200 | ТТЕ-30-200/5А класс точности 0,5 EKF | 19 Трансформаторы измерительные
tc-30-200-0.5S | ТТЭ-30-200/5А класс точности 0,5S EKF | tte-30-200-0.5S | ТТЕ-30-200/5А класс точности 0,5S EKF | 19 Трансформаторы измерительные
tc-30-250 | ТТЭ-30-250/5А класс точности 0,5 EKF | tte-30-250 | ТТЕ-30-250/5А класс точности 0,5 EKF | 19 Трансформаторы измерительные
tc-30-250-0.5S | ТТЭ-30-250/5А класс точности 0,5S EKF | tte-30-250-0.5S | ТТЕ-30-250/5А класс точности 0,5S EKF | 19 Трансформаторы измерительные
tc-30-300 | ТТЭ-30-300/5А класс точности 0,5 EKF | tte-30-300 | ТТЕ-30-300/5А класс точности 0,5 EKF | 19 Трансформаторы измерительные
tc-30-300-0.5S | ТТЭ-30-300/5А класс точности 0,5S EKF | tte-30-300-0.5S | ТТЕ-30-300/5А класс точности 0,5S EKF | 19 Трансформаторы измерительные
tc-40-300 | ТТЭ-40-300/5А класс точности 0,5 EKF | tte-40-300 | ТТЕ-40-300/5А класс точности 0,5 EKF | 19 Трансформаторы измерительные
tc-40-300-0.5S | ТТЭ-40-300/5А класс точности 0,5S EKF | tte-40-300-0.5S | ТТЕ-40-300/5А класс точности 0,5S EKF | 19 Трансформаторы измерительные
tc-40-400-0.5 | ТТЭ-40-400/5А класс точности 0,5 EKF | tte-40-400 | ТТЕ-40-400/5А класс точности 0,5 EKF | 19 Трансформаторы измерительные
tc-40-400-0.5S | ТТЭ-40-400/5А класс точности 0,5S EKF | tte-40-400-0.5S | ТТЕ-40-400/5А класс точности 0,5S EKF | 19 Трансформаторы измерительные
tc-40-500-0.5 | ТТЭ-40-500/5А класс точности 0,5 EKF | tte-40-500 | ТТЕ-40-500/5А класс точности 0,5 EKF | 19 Трансформаторы измерительные
tc-40-500-0.5S | ТТЭ-40-500/5А класс точности 0,5S EKF | tte-40-500-0.5S | ТТЕ-40-500/5А класс точности 0,5S EKF | 19 Трансформаторы измерительные
tc-40-600-0.5 | ТТЭ-40-600/5А класс точности 0,5 EKF | tte-40-600 | ТТЕ-40-600/5А класс точности 0,5 EKF | 19 Трансформаторы измерительные
tc-40-600-0.5S | ТТЭ-40-600/5А класс точности 0,5S EKF | tte-40-600-0.5S | ТТЕ-40-600/5А класс точности 0,5S EKF | 19 Трансформаторы измерительные
tc-60-1000 | ТТЭ-60-1000/5А класс точности 0,5 EKF | tte-60-1000 | ТТЕ-60-1000/5А класс точности 0,5 EKF | 19 Трансформаторы измерительные
tc-60-1000-0.5S | ТТЭ-60-1000/5А класс точности 0,5S EKF | tte-60-1000-0.5S | ТТЕ-60-1000/5А класс точности 0,5S EKF | 19 Трансформаторы измерительные
tc-60-300 | ТТЭ-60-300/5А класс точности 0,5 EKF | tte-60-300 | ТТЕ-60-300/5А класс точности 0,5 EKF | 19 Трансформаторы измерительные
tc-60-300-0.5S | ТТЭ-60-300/5А класс точности 0,5S EKF | tte-60-300-0.5S | ТТЕ-60-300/5А класс точности 0,5S EKF | 19 Трансформаторы измерительные
tc-60-400 | ТТЭ-60-400/5А класс точности 0,5 EKF | tte-60-400 | ТТЕ-60-400/5А класс точности 0,5 EKF | 19 Трансформаторы измерительные
tc-60-400-0.5S | ТТЭ-60-400/5А класс точности 0,5S EKF | tte-60-400-0.5S | ТТЕ-60-400/5А класс точности 0,5S EKF | 19 Трансформаторы измерительные
tc-60-500 | ТТЭ-60-500/5А класс точности 0,5 EKF | tte-60-500 | ТТЕ-60-500/5А класс точности 0,5 EKF | 19 Трансформаторы измерительные
tc-60-500-0.5S | ТТЭ-60-500/5А класс точности 0,5S EKF | tte-60-500-0.5S | ТТЕ-60-500/5А класс точности 0,5S EKF | 19 Трансформаторы измерительные
tc-60-600 | ТТЭ-60-600/5А класс точности 0,5 EKF | tte-60-600 | ТТЕ-60-600/5А класс точности 0,5 EKF | 19 Трансформаторы измерительные
tc-60-600-0.5S | ТТЭ-60-600/5А класс точности 0,5S EKF | tte-60-600-0.5S | ТТЕ-60-600/5А класс точности 0,5S EKF | 19 Трансформаторы измерительные
tc-60-750 | ТТЭ-60-750/5А класс точности 0,5 EKF | tte-60-750 | ТТЕ-60-750/5А класс точности 0,5 EKF | 19 Трансформаторы измерительные
tc-60-750-0.5S | ТТЭ-60-750/5А класс точности 0,5S EKF | tte-60-750-0.5S | ТТЕ-60-750/5А класс точности 0,5S EKF | 19 Трансформаторы измерительные
tc-60-800 | ТТЭ-60-800/5А класс точности 0,5 EKF | tte-60-800 | ТТЕ-60-800/5А класс точности 0,5 EKF | 19 Трансформаторы измерительные
tc-60-800-0.5S | ТТЭ-60-800/5А класс точности 0,5S EKF | tte-60-800-0.5S | ТТЕ-60-800/5А класс точности 0,5S EKF | 19 Трансформаторы измерительные
tc-85-1000 | ТТЭ-85-1000/5А класс точности 0,5 EKF | tte-85-1000 | ТТЕ-85-1000/5А класс точности 0,5 EKF | 19 Трансформаторы измерительные
tc-85-1000-0.5S | ТТЭ-85-1000/5А класс точности 0,5S EKF | tte-85-1000-0.5S | ТТЕ-85-1000/5А класс точности 0,5S EKF | 19 Трансформаторы измерительные
tc-85-1200 | ТТЭ-85-1200/5А класс точности 0,5 EKF | tte-85-1200 | ТТЕ-85-1200/5А класс точности 0,5 EKF | 19 Трансформаторы измерительные
tc-85-1200-0.5S | ТТЭ-85-1200/5А класс точности 0,5S EKF | tte-85-1200-0.5S | ТТЕ-85-1200/5А класс точности 0,5S EKF | 19 Трансформаторы измерительные
tc-85-1500 | ТТЭ-85-1500/5А класс точности 0,5 EKF | tte-85-1500 | ТТЕ-85-1500/5А класс точности 0,5 EKF | 19 Трансформаторы измерительные
tc-85-1500-0.5S | ТТЭ-85-1500/5А класс точности 0,5S EKF | tte-85-1500-0.5S | ТТЕ-85-1500/5А класс точности 0,5S EKF | 19 Трансформаторы измерительные
tc-85-750 | ТТЭ-85-750/5А класс точности 0,5 EKF | tte-85-750 | ТТЕ-85-750/5А класс точности 0,5 EKF | 19 Трансформаторы измерительные
tc-85-750-0.5S | ТТЭ-85-750/5А класс точности 0,5S EKF | tte-85-750-0.5S | ТТЕ-85-750/5А класс точности 0,5S EKF | 19 Трансформаторы измерительные
tc-85-800 | ТТЭ-85-800/5А класс точности 0,5 EKF | tte-85-800 | ТТЕ-85-800/5А класс точности 0,5 EKF | 19 Трансформаторы измерительные
tc-85-800-0.5S | ТТЭ-85-800/5А класс точности 0,5S EKF | tte-85-800-0.5S | ТТЕ-85-800/5А класс точности 0,5S EKF | 19 Трансформаторы измерительные
tc-a-10 | ТТЭ-А-10/5А класс точности 0,5 EKF | tte-a-10 | ТТЕ-А-10/5А класс точности 0,5 EKF | 19 Трансформаторы измерительные
tc-a-100 | ТТЭ-А-100/5А класс точности 0,5 EKF | tte-a-100 | ТТЕ-А-100/5А класс точности 0,5 EKF | 19 Трансформаторы измерительные
tc-a-10-0.5S | ТТЭ-А-10/5А класс точности 0,5S EKF | tte-a-10-0.5S | ТТЕ-А-10/5А класс точности 0,5S EKF | 19 Трансформаторы измерительные
tc-a-1000 | ТТЭ-А-1000/5А класс точности 0,5 EKF | tte-a-1000 | ТТЕ-А-1000/5А класс точности 0,5 EKF | 19 Трансформаторы измерительные
tc-a-100-0.5S | ТТЭ-А-100/5А класс точности 0,5S EKF | tte-a-100-0.5S | ТТЕ-А-100/5А класс точности 0,5S EKF | 19 Трансформаторы измерительные
tc-a-1000-0.5S | ТТЭ-А-1000/5А класс точности 0,5S EKF | tte-a-1000-0.5S | ТТЕ-А-1000/5А класс точности 0,5S EKF | 19 Трансформаторы измерительные
tc-a-120 | ТТЭ-А-120/5А класс точности 0,5 EKF | tte-a-120 | ТТЕ-А-120/5А класс точности 0,5 EKF | 19 Трансформаторы измерительные
tc-a-120-0.5S | ТТЭ-А-120/5А класс точности 0,5S EKF | tte-a-120-0.5S | ТТЕ-А-120/5А класс точности 0,5S EKF | 19 Трансформаторы измерительные
tc-a-125 | ТТЭ-А-125/5А класс точности 0,5 EKF | tte-a-125 | ТТЕ-А-125/5А класс точности 0,5 EKF | 19 Трансформаторы измерительные
tc-a-125-0.5S | ТТЭ-А-125/5А класс точности 0,5S EKF | tte-a-125-0.5S | ТТЕ-А-125/5А класс точности 0,5S EKF | 19 Трансформаторы измерительные
tc-a-15 | ТТЭ-А-15/5А класс точности 0,5 EKF | tte-a-15 | ТТЕ-А-15/5А класс точности 0,5 EKF | 19 Трансформаторы измерительные
tc-a-150 | ТТЭ-А-150/5А класс точности 0,5 EKF | tte-a-150 | ТТЕ-А-150/5А класс точности 0,5 EKF | 19 Трансформаторы измерительные
tc-a-15-0.5S | ТТЭ-А-15/5А класс точности 0,5S EKF | tte-a-15-0.5S | ТТЕ-А-15/5А класс точности 0,5S EKF | 19 Трансформаторы измерительные
tc-a-150-0.5S | ТТЭ-А-150/5А класс точности 0,5S EKF | tte-a-150-0.5S | ТТЕ-А-150/5А класс точности 0,5S EKF | 19 Трансформаторы измерительные
tc-a-20 | ТТЭ-А-20/5А класс точности 0,5 EKF | tte-a-20 | ТТЕ-А-20/5А класс точности 0,5 EKF | 19 Трансформаторы измерительные
tc-a-200 | ТТЭ-А-200/5А класс точности 0,5 EKF | tte-a-200 | ТТЕ-А-200/5А класс точности 0,5 EKF | 19 Трансформаторы измерительные
tc-a-20-0.5S | ТТЭ-А-20/5А класс точности 0,5S EKF | tte-a-20-0.5S | ТТЕ-А-20/5А класс точности 0,5S EKF | 19 Трансформаторы измерительные
tc-a-200-0.5S | ТТЭ-А-200/5А класс точности 0,5S EKF | tte-a-200-0.5S | ТТЕ-А-200/5А класс точности 0,5S EKF | 19 Трансформаторы измерительные
tc-a-25 | ТТЭ-А-25/5А класс точности 0,5 EKF | tte-a-25 | ТТЕ-А-25/5А класс точности 0,5 EKF | 19 Трансформаторы измерительные
tc-a-250 | ТТЭ-А-250/5А класс точности 0,5 EKF | tte-a-250 | ТТЕ-А-250/5А класс точности 0,5 EKF | 19 Трансформаторы измерительные
tc-a-25-0.5S | ТТЭ-А-25/5А класс точности 0,5S EKF | tte-a-25-0.5S | ТТЕ-А-25/5А класс точности 0,5S EKF | 19 Трансформаторы измерительные
tc-a-250-0.5S | ТТЭ-А-250/5А класс точности 0,5S EKF | tte-a-250-0.5S | ТТЕ-А-250/5А класс точности 0,5S EKF | 19 Трансформаторы измерительные
tc-a-30 | ТТЭ-А-30/5А класс точности 0,5 EKF | tte-a-30 | ТТЕ-А-30/5А класс точности 0,5 EKF | 19 Трансформаторы измерительные
tc-a-300 | ТТЭ-А-300/5А класс точности 0,5 EKF | tte-a-300 | ТТЕ-А-300/5А класс точности 0,5 EKF | 19 Трансформаторы измерительные
tc-a-30-0.5S | ТТЭ-А-30/5А класс точности 0,5S EKF | tte-a-30-0.5S | ТТЕ-А-30/5А класс точности 0,5S EKF | 19 Трансформаторы измерительные
tc-a-300-0.5S | ТТЭ-А-300/5А класс точности 0,5S EKF | tte-a-300-0.5S | ТТЕ-А-300/5А класс точности 0,5S EKF | 19 Трансформаторы измерительные
tc-a-40 | ТТЭ-А-40/5А класс точности 0,5 EKF | tte-a-40 | ТТЕ-А-40/5А класс точности 0,5 EKF | 19 Трансформаторы измерительные
tc-a-400 | ТТЭ-А-400/5А класс точности 0,5 EKF | tte-a-400 | ТТЕ-А-400/5А класс точности 0,5 EKF | 19 Трансформаторы измерительные
tc-a-40-0.5S | ТТЭ-А-40/5А класс точности 0,5S EKF | tte-a-40-0.5S | ТТЕ-А-40/5А класс точности 0,5S EKF | 19 Трансформаторы измерительные
tc-a-400-0.5S | ТТЭ-А-400/5А класс точности 0,5S EKF | tte-a-400-0.5S | ТТЕ-А-400/5А класс точности 0,5S EKF | 19 Трансформаторы измерительные
tc-a-5 | ТТЭ-А-5/5А класс точности 0,5 EKF | tte-a-5 | ТТЕ-А-5/5А класс точности 0,5 EKF | 19 Трансформаторы измерительные
tc-a-50 | ТТЭ-А-50/5А класс точности 0,5 EKF | tte-a-50 | ТТЕ-А-50/5А класс точности 0,5 EKF | 19 Трансформаторы измерительные
tc-a-5-0.5S | ТТЭ-А-5/5А класс точности 0,5S EKF | tte-a-5-0.5S | ТТЕ-А-5/5А класс точности 0,5S EKF | 19 Трансформаторы измерительные
tc-a-500 | ТТЭ-А-500/5А класс точности 0,5 EKF | tte-a-500 | ТТЕ-А-500/5А класс точности 0,5 EKF | 19 Трансформаторы измерительные
tc-a-50-0.5S | ТТЭ-А-50/5А класс точности 0,5S EKF | tte-a-50-0.5S | ТТЕ-А-50/5А класс точности 0,5S EKF | 19 Трансформаторы измерительные
tc-a-500-0.5S | ТТЭ-А-500/5А класс точности 0,5S EKF | tte-a-500-0.5S | ТТЕ-А-500/5А класс точности 0,5S EKF | 19 Трансформаторы измерительные
tc-a-60 | ТТЭ-А-60/5А класс точности 0,5 EKF | tte-a-60 | ТТЕ-А-60/5А класс точности 0,5 EKF | 19 Трансформаторы измерительные
tc-a-600 | ТТЭ-А-600/5А класс точности 0,5 EKF | tte-a-600 | ТТЕ-А-600/5А класс точности 0,5 EKF | 19 Трансформаторы измерительные
tc-a-60-0.5S | ТТЭ-А-60/5А класс точности 0,5S EKF | tte-a-60-0.5S | ТТЕ-А-60/5А класс точности 0,5S EKF | 19 Трансформаторы измерительные
tc-a-600-0.5S | ТТЭ-А-600/5А класс точности 0,5S EKF | tte-a-600-0.5S | ТТЕ-А-600/5А класс точности 0,5S EKF | 19 Трансформаторы измерительные
tc-a-75 | ТТЭ-А-75/5А класс точности 0,5 EKF | tte-a-75 | ТТЕ-А-75/5А класс точности 0,5 EKF | 19 Трансформаторы измерительные
tc-a-750 | ТТЭ-А-750/5А класс точности 0,5 EKF | tte-a-750 | ТТЕ-А-750/5А класс точности 0,5 EKF | 19 Трансформаторы измерительные
tc-a-75-0.5S | ТТЭ-А-75/5А класс точности 0,5S EKF | tte-a-75-0.5S | ТТЕ-А-75/5А класс точности 0,5S EKF | 19 Трансформаторы измерительные
tc-a-80 | ТТЭ-А-80/5А класс точности 0,5 EKF | tte-a-80 | ТТЕ-А-80/5А класс точности 0,5 EKF | 19 Трансформаторы измерительные
tc-a-800 | ТТЭ-А-800/5А класс точности 0,5 EKF | tte-a-800 | ТТЕ-А-800/5А класс точности 0,5 EKF | 19 Трансформаторы измерительные
tc-a-80-0.5S | ТТЭ-А-80/5А класс точности 0,5S EKF | tte-a-80-0.5S | ТТЕ-А-80/5А класс точности 0,5S EKF | 19 Трансформаторы измерительные
tc-a-800-0.5S | ТТЭ-А-800/5А класс точности 0,5S EKF | tte-a-800-0.5S | ТТЕ-А-800/5А класс точности 0,5S EKF | 19 Трансформаторы измерительные
tc-r-23-150 | ТТЭ-Р 23 150/5А 0,5 2,5ВА УХЛ4 EKF | tte-r23-150 | ТТЕ-Р 23 150/5А 0,5 2,5ВА EKF | 19 Трансформаторы измерительные
tc-r-23-250 | ТТЭ-Р 23 250/5А 0,5 2,5ВА УХЛ4 EKF | tte-r23-250 | ТТЕ-Р 23 250/5А 0,5 2,5ВА EKF | 19 Трансформаторы измерительные
tc-r-23-300 | ТТЭ-Р 23 300/5А 0,5 5ВА УХЛ4 EKF | tte-r23-300 | ТТЕ-Р 23 300/5А 0,5 5ВА EKF | 19 Трансформаторы измерительные
tc-r-23-400 | ТТЭ-Р 23 400/5А 0,5 5ВА УХЛ4 EKF | tte-r23-400 | ТТЕ-Р 23 400/5А 0,5 5ВА EKF | 19 Трансформаторы измерительные
tc-r-58-250 | ТТЭ-Р 58 250/5А 0,5 2,5ВА УХЛ4 EKF | tte-r58-250 | ТТЕ-Р 58 250/5А 0,5 2,5ВА EKF | 19 Трансформаторы измерительные
tc-r-58-300 | ТТЭ-Р 58 300/5А 0,5 3,75ВАУХЛ4 EKF | tte-r58-300 | ТТЕ-Р 58 300/5А 0,5 3,75ВА EKF | 19 Трансформаторы измерительные
tc-r-58-400 | ТТЭ-Р 58 400/5А 0,5 5ВА УХЛ4 EKF | tte-r58-400 | ТТЕ-Р 58 400/5А 0,5 5ВА EKF | 19 Трансформаторы измерительные
tc-r-58-500 | ТТЭ-Р 58 500/5А 0,5 5ВА УХЛ4 EKF | tte-r58-500 | ТТЕ-Р 58 500/5А 0,5 5ВА EKF | 19 Трансформаторы измерительные
tc-r-58-600 | ТТЭ-Р 58 600/5А 0,5 5ВА УХЛ4 EKF | tte-r58-600 | ТТЕ-Р 58 600/5А 0,5 5ВА EKF | 19 Трансформаторы измерительные
tc-r-812-1000 | ТТЭ-Р 812 1000/5А 0,5 7,5ВА УХЛ4 EKF | tte-r812-1000 | ТТЕ-Р 812 1000/5А 0,5 7,5ВА EKF | 19 Трансформаторы измерительные
tc-r-812-1250 | ТТЭ-Р 812 1250/5А 0,5 7,5ВА УХЛ4 EKF | tte-r812-1250 | ТТЕ-Р 812 1250/5А 0,5 7,5ВА EKF | 19 Трансформаторы измерительные
tc-r-812-1500 | ТТЭ-Р 812 1500/5А 0,5 10ВА УХЛ4 EKF | tte-r812-1500 | ТТЕ-Р 812 1500/5А 0,5 10ВА EKF | 19 Трансформаторы измерительные
tc-r-816-1000 | ТТЭ-Р 816 1000/5А 0,5 7,5ВА УХЛ4 EKF | tte-r816-1000 | ТТЕ-Р 816 1000/5А 0,5 7,5ВА EKF | 19 Трансформаторы измерительные
tc-r-816-1500 | ТТЭ-Р 816 1500/5А 0,5 10ВА УХЛ4 EKF | tte-r816-1500 | ТТЕ-Р 816 1500/5А 0,5 10ВА EKF | 19 Трансформаторы измерительные
tc-r-816-2000 | ТТЭ-Р 816 2000/5А 0,5 15ВА УХЛ4 EKF | tte-r816-2000 | ТТЕ-Р 816 2000/5А 0,5 15ВА EKF | 19 Трансформаторы измерительные
tc-r-816-2500 | ТТЭ-Р 816 2500/5А 0,5 20ВА УХЛ4 EKF | tte-r816-2500 | ТТЕ-Р 816 2500/5А 0,5 20ВА EKF | 19 Трансформаторы измерительные
tc-r-816-3000 | ТТЭ-Р 816 3000/5А 0,5 25ВА УХЛ4 EKF | tte-r816-3000 | ТТЕ-Р 816 3000/5А 0,5 25ВА EKF | 19 Трансформаторы измерительные
tc-r-88-1000 | ТТЭ-Р 88 1000/5А 0,5 7,5ВА УХЛ4 EKF | tte-r88-1000 | ТТЕ-Р 88 1000/5А 0,5 7,5ВА EKF | 19 Трансформаторы измерительные
tc-r-88-400 | ТТЭ-Р 88 400/5А 0,5 3,75ВА УХЛ4 EKF | tte-r88-400 | ТТЕ-Р 88 400/5А 0,5 3,75ВА EKF | 19 Трансформаторы измерительные
tc-r-88-500 | ТТЭ-Р 88 500/5А 0,5 5ВА УХЛ4 EKF | tte-r88-500 | ТТЕ-Р 88 500/5А 0,5 5ВА EKF | 19 Трансформаторы измерительные
tc-r-88-600 | ТТЭ-Р 88 600/5А 0,5 5ВА УХЛ4 EKF | tte-r88-600 | ТТЕ-Р 88 600/5А 0,5 5ВА EKF | 19 Трансформаторы измерительные
tc-r-88-800 | ТТЭ-Р 88 800/5А 0,5 5ВА УХЛ4 EKF | tte-r88-800 | ТТЕ-Р 88 800/5А 0,5 5ВА EKF | 19 Трансформаторы измерительные
tte-125-1500 | ТТЕ-125-1500/5А класс точности 0,5 EKF | tte-125B-1500 | ТТЕ-125-1500/5А класс точности 0,5 (большой корпус) EKF | 19 Трансформаторы измерительные
tte-125-1500-0.5S | ТТЕ-125-1500/5А класс точности 0,5S EKF | tte-125B-1500-0.5S | ТТЕ-125-1500/5А класс точности 0,5S (большой корпус) EKF | 19 Трансформаторы измерительные
tte-125-2000 | ТТЕ-125-2000/5А класс точности 0,5 EKF | tte-125B-2000 | ТТЕ-125-2000/5А класс точности 0,5 (большой корпус) EKF | 19 Трансформаторы измерительные
tte-125-2000-0.5S | ТТЕ-125-2000/5А класс точности 0,5S EKF | tte-125B-2000-0.5S | ТТЕ-125-2000/5А класс точности 0,5S (большой корпус) EKF | 19 Трансформаторы измерительные
tte-125-2500 | ТТЕ-125-2500/5А класс точности 0,5 EKF | tte-125B-2500 | ТТЕ-125-2500/5А класс точности 0,5 (большой корпус) EKF | 19 Трансформаторы измерительные
tte-125-2500-0.5S | ТТЕ-125-2500/5А класс точности 0,5S EKF | tte-125B-2500-0.5S | ТТЕ-125-2500/5А класс точности 0,5S (большой корпус) EKF | 19 Трансформаторы измерительные
tte-125-3000 | ТТЕ-125-3000/5А класс точности 0,5 EKF | tte-125B-3000 | ТТЕ-125-3000/5А класс точности 0,5 (большой корпус) EKF | 19 Трансформаторы измерительные
tte-125-3000-0.5S | ТТЕ-125-3000/5А класс точности 0,5S EKF | tte-125B-3000-0.5S | ТТЕ-125-3000/5А класс точности 0,5S (большой корпус) EKF | 19 Трансформаторы измерительные
tte-125-4000 | ТТЕ-125-4000/5А класс точности 0,5 EKF | tte-125B-4000 | ТТЕ-125-4000/5А класс точности 0,5 (большой корпус) EKF | 19 Трансформаторы измерительные
tte-125-4000-0.5S | ТТЕ-125-4000/5А класс точности 0,5S EKF | tte-125B-4000-0.5S | ТТЕ-125-4000/5А класс точности 0,5S (большой корпус) EKF | 19 Трансформаторы измерительные
tte-125-5000 | ТТЕ-125-5000/5А класс точности 0,5 EKF | tte-125B-5000 | ТТЕ-125-5000/5А класс точности 0,5 (большой корпус) EKF | 19 Трансформаторы измерительные
tte-125-5000-0.5S | ТТЕ-125-5000/5А класс точности 0,5S EKF | tte-125B-5000-0.5S | ТТЕ-125-5000/5А класс точности 0,5S (большой корпус) EKF | 19 Трансформаторы измерительные
tte-r-23-150 | ТТЕ-Р 23 150/5А 0,5 2,5ВА УХЛ3 EKF PROxima | tte-r23-150 | ТТЕ-Р 23 150/5А 0,5 2,5ВА EKF | 19 Трансформаторы измерительные
tte-r-23-250 | ТТЕ-Р 23 250/5А 0,5 2,5ВА УХЛ3 EKF PROxima | tte-r23-250 | ТТЕ-Р 23 250/5А 0,5 2,5ВА EKF | 19 Трансформаторы измерительные
tte-r-23-300 | ТТЕ-Р 23 300/5А 0,5 5ВА УХЛ3 EKF PROxima | tte-r23-300 | ТТЕ-Р 23 300/5А 0,5 5ВА EKF | 19 Трансформаторы измерительные
tte-r-23-400 | ТТЕ-Р 23 400/5А 0,5 5ВА УХЛ3 EKF PROxima | tte-r23-400 | ТТЕ-Р 23 400/5А 0,5 5ВА EKF | 19 Трансформаторы измерительные
tte-r-58-250 | ТТЕ-Р 58 250/5А 0,5 2,5ВА УХЛ3 EKF PROxima | tte-r58-250 | ТТЕ-Р 58 250/5А 0,5 2,5ВА EKF | 19 Трансформаторы измерительные
tte-r-58-300 | ТТЕ-Р 58 300/5А 0,5 3,75ВАУХЛ3 EKF PROxima | tte-r58-300 | ТТЕ-Р 58 300/5А 0,5 3,75ВА EKF | 19 Трансформаторы измерительные
tte-r-58-400 | ТТЕ-Р 58 400/5А 0,5 5ВА УХЛ3 EKF PROxima | tte-r58-400 | ТТЕ-Р 58 400/5А 0,5 5ВА EKF | 19 Трансформаторы измерительные
tte-r-58-500 | ТТЕ-Р 58 500/5А 0,5 5ВА УХЛ3 EKF PROxima | tte-r58-500 | ТТЕ-Р 58 500/5А 0,5 5ВА EKF | 19 Трансформаторы измерительные
tte-r-58-600 | ТТЕ-Р 58 600/5А 0,5 5ВА УХЛ3 EKF PROxima | tte-r58-600 | ТТЕ-Р 58 600/5А 0,5 5ВА EKF | 19 Трансформаторы измерительные
tte-r-812-1000 | ТТЕ-Р 812 1000/5А 0,5 7,5ВА УХЛ3 EKF PROxima | tte-r812-1000 | ТТЕ-Р 812 1000/5А 0,5 7,5ВА EKF | 19 Трансформаторы измерительные
tte-r-812-1250 | ТТЕ-Р 812 1250/5А 0,5 7,5ВА УХЛ3 EKF PROxima | tte-r812-1250 | ТТЕ-Р 812 1250/5А 0,5 7,5ВА EKF | 19 Трансформаторы измерительные
tte-r-812-1500 | ТТЕ-Р 812 1500/5А 0,5 10ВА УХЛ3 EKF PROxima | tte-r812-1500 | ТТЕ-Р 812 1500/5А 0,5 10ВА EKF | 19 Трансформаторы измерительные
tte-r-816-1000 | ТТЕ-Р 816 1000/5А 0,5 7,5ВА УХЛ3 EKF PROxima | tte-r816-1000 | ТТЕ-Р 816 1000/5А 0,5 7,5ВА EKF | 19 Трансформаторы измерительные
tte-r-816-1500 | ТТЕ-Р 816 1500/5А 0,5 10ВА УХЛ3 EKF PROxima | tte-r816-1500 | ТТЕ-Р 816 1500/5А 0,5 10ВА EKF | 19 Трансформаторы измерительные
tte-r-816-2000 | ТТЕ-Р 816 2000/5А 0,5 15ВА УХЛ3 EKF PROxima | tte-r816-2000 | ТТЕ-Р 816 2000/5А 0,5 15ВА EKF | 19 Трансформаторы измерительные
tte-r-816-2500 | ТТЕ-Р 816 2500/5А 0,5 20ВА УХЛ3 EKF PROxima | tte-r816-2500 | ТТЕ-Р 816 2500/5А 0,5 20ВА EKF | 19 Трансформаторы измерительные
tte-r-816-3000 | ТТЕ-Р 816 3000/5А 0,5 25ВА УХЛ3 EKF PROxima | tte-r816-3000 | ТТЕ-Р 816 3000/5А 0,5 25ВА EKF | 19 Трансформаторы измерительные
tte-r-88-1000 | ТТЕ-Р 88 1000/5А 0,5 7,5ВА УХЛ3 EKF PROxima | tte-r88-1000 | ТТЕ-Р 88 1000/5А 0,5 7,5ВА EKF | 19 Трансформаторы измерительные
tte-r-88-400 | ТТЕ-Р 88 400/5А 0,5 3,75ВА УХЛ3 EKF PROxima | tte-r88-400 | ТТЕ-Р 88 400/5А 0,5 3,75ВА EKF | 19 Трансформаторы измерительные
tte-r-88-500 | ТТЕ-Р 88 500/5А 0,5 5ВА УХЛ3 EKF PROxima | tte-r88-500 | ТТЕ-Р 88 500/5А 0,5 5ВА EKF | 19 Трансформаторы измерительные
tte-r-88-600 | ТТЕ-Р 88 600/5А 0,5 5ВА УХЛ3 EKF PROxima | tte-r88-600 | ТТЕ-Р 88 600/5А 0,5 5ВА EKF | 19 Трансформаторы измерительные
tte-r-88-800 | ТТЕ-Р 88 800/5А 0,5 5ВА УХЛ3 EKF PROxima | tte-r88-800 | ТТЕ-Р 88 800/5А 0,5 5ВА EKF | 19 Трансформаторы измерительные
tte-S-100 | TTE-A-100 с клеммой напряжения класс точности 0,5 EKF | tte-a-100 | ТТЕ-А-100/5А класс точности 0,5 EKF | 19 Трансформаторы измерительные
tte-S-1000 | TTE-A-1000 с клеммой напряжения класс точности 0,5 EKF | tte-S-1000-0.5S | TTE-A-1000 с клеммой напряжения класс точности 0,5S EKF | 19 Трансформаторы измерительные
tte-S-100-0.5S | TTE-A-100 с клеммой напряжения класс точности 0,5S EKF | tte-a-100-0.5S | ТТЕ-А-100/5А класс точности 0,5S EKF | 19 Трансформаторы измерительные
tte-S-1000-0.5S | TTE-A-1000 с клеммой напряжения класс точности 0,5S EKF | tte-a-1000-0.5S | ТТЕ-А-1000/5А класс точности 0,5S EKF | 19 Трансформаторы измерительные
tte-S-150 | TTE-A-150 с клеммой напряжения класс точности 0,5 EKF | tte-a-150 | ТТЕ-А-150/5А класс точности 0,5 EKF | 19 Трансформаторы измерительные
tte-S-150-0.5S | TTE-A-150 с клеммой напряжения класс точности 0,5S EKF | tte-a-150-0.5S | ТТЕ-А-150/5А класс точности 0,5S EKF | 19 Трансформаторы измерительные
tte-S-200 | TTE-A-200 с клеммой напряжения класс точности 0,5 EKF | tte-a-200 | ТТЕ-А-200/5А класс точности 0,5 EKF | 19 Трансформаторы измерительные
tte-S-200-0.5S | TTE-A-200 с клеммой напряжения класс точности 0,5S EKF | tte-a-200-0.5S | ТТЕ-А-200/5А класс точности 0,5S EKF | 19 Трансформаторы измерительные
tte-S-250 | TTE-A-250 с клеммой напряжения класс точности 0,5 EKF | tte-a-250 | ТТЕ-А-250/5А класс точности 0,5 EKF | 19 Трансформаторы измерительные
tte-S-250-0.5S | TTE-A-250 с клеммой напряжения класс точности 0,5S EKF | tte-a-250-0.5S | ТТЕ-А-250/5А класс точности 0,5S EKF | 19 Трансформаторы измерительные
tte-S-300 | TTE-A-300 с клеммой напряжения класс точности 0,5 EKF | tte-a-300 | ТТЕ-А-300/5А класс точности 0,5 EKF | 19 Трансформаторы измерительные
tte-S-300-0.5S | TTE-A-300 с клеммой напряжения класс точности 0,5S EKF | tte-a-300-0.5S | ТТЕ-А-300/5А класс точности 0,5S EKF | 19 Трансформаторы измерительные
tte-S-400 | TTE-A-400 с клеммой напряжения класс точности 0,5 EKF | tte-a-400 | ТТЕ-А-400/5А класс точности 0,5 EKF | 19 Трансформаторы измерительные
tte-S-400-0.5S | TTE-A-400 с клеммой напряжения класс точности 0,5S EKF | tte-a-400-0.5S | ТТЕ-А-400/5А класс точности 0,5S EKF | 19 Трансформаторы измерительные
tte-S-500 | TTE-A-500 с клеммой напряжения класс точности 0,5 EKF | tte-a-500 | ТТЕ-А-500/5А класс точности 0,5 EKF | 19 Трансформаторы измерительные
tte-S-500-0.5S | TTE-A-500 с клеммой напряжения класс точности 0,5S EKF | tte-a-500-0.5S | ТТЕ-А-500/5А класс точности 0,5S EKF | 19 Трансформаторы измерительные
tte-S-600 | TTE-A-600 с клеммой напряжения класс точности 0,5 EKF | tte-a-600 | ТТЕ-А-600/5А класс точности 0,5 EKF | 19 Трансформаторы измерительные
tte-S-600-0.5S | TTE-A-600 с клеммой напряжения класс точности 0,5S EKF | tte-a-600-0.5S | ТТЕ-А-600/5А класс точности 0,5S EKF | 19 Трансформаторы измерительные
tte-S-750 | TTE-A-750 с клеммой напряжения класс точности 0,5 EKF | tte-a-750 | ТТЕ-А-750/5А класс точности 0,5 EKF | 19 Трансформаторы измерительные
tte-S-800 | TTE-A-800 с клеммой напряжения класс точности 0,5 EKF | tte-S-800-0.5S | TTE-A-800 с клеммой напряжения класс точности 0,5S EKF | 19 Трансформаторы измерительные
tte-S-800-0.5S | TTE-A-800 с клеммой напряжения класс точности 0,5S EKF | tte-a-800-0.5S | ТТЕ-А-800/5А класс точности 0,5S EKF | 19 Трансформаторы измерительные
vk-200br-21 | Концевой выключатель ВК-200 БР-11-67У2-21 | LSE-WLCA2-2 | Концевой выключатель WLCA2-2 EKF PROxima | 09 Кнопки, кнопочные посты, переключатели, светосигнальная арматура
vk-200br-22 | Концевой выключатель ВК-200 БР-11-67У2-22 | LSE-WLCA12-2-Q | Концевой выключатель WLCA12-2-Q EKF PROxima | 09 Кнопки, кнопочные посты, переключатели, светосигнальная арматура
vk-200br-31 | Концевой выключатель ВК-200-БР-11-67У2-31 | LSE-WLCA2-2 | Концевой выключатель WLCA2-2 EKF PROxima | 09 Кнопки, кнопочные посты, переключатели, светосигнальная арматура
vk-200br-32 | Концевой выключатель ВК-200-БР-11-67У2-32 | LSE-WLCA12-2-Q | Концевой выключатель WLCA12-2-Q EKF PROxima | 09 Кнопки, кнопочные посты, переключатели, светосигнальная арматура
vk-300br-21 | Концевой выключатель ВК-300 БР-11-67У2-21 | LSE-WLCA2-2 | Концевой выключатель WLCA2-2 EKF PROxima | 09 Кнопки, кнопочные посты, переключатели, светосигнальная арматура
vk-300br-22 | Концевой выключатель ВК-300 БР-11-67У2-22 | LSE-WLCA12-2-Q | Концевой выключатель WLCA12-2-Q EKF PROxima | 09 Кнопки, кнопочные посты, переключатели, светосигнальная арматура
vk-300br-23 | Концевой выключатель ВК-300 БР-11-67У2-23 | LSE-WLCA2-2 | Концевой выключатель WLCA2-2 EKF PROxima | 09 Кнопки, кнопочные посты, переключатели, светосигнальная арматура
vk-300br-24 | Концевой выключатель ВК-300 БР-11-67У2-24 | LSE-WLCA12-2-Q | Концевой выключатель WLCA12-2-Q EKF PROxima | 09 Кнопки, кнопочные посты, переключатели, светосигнальная арматура
vk-300br-42 | Концевой выключатель ВК-300-БР-11-67У2-42 | LSE-WLCA2-2 | Концевой выключатель WLCA2-2 EKF PROxima | 09 Кнопки, кнопочные посты, переключатели, светосигнальная арматура
vm-d721 | VM-D721 цифровой на панель (72x72) однофазный EKF | VD-721s | Вольтметр VD-721s цифровой на панель 72x72 (квадратный вырез) однофазный в коротком корпусе EKF PROxima | 21 Приборы измерительные
vm-d723 | VM-D723 цифровой на панель (72x72) трехфазный EKF | VD-723s | Вольтметр VD-723s цифровой на панель 72x72 (квадратный вырез) трехфазный в коротком корпусе EKF PROxima | 21 Приборы измерительные
vm-d961 | VM-D961 цифровой на панель (96x96) однофазный EKF | VD-961s | Вольтметр VD-961s цифровой на панель 96x96 (квадратный вырез) однофазный в коротком корпусе EKF PROxima | 21 Приборы измерительные
vm-d963 | VM-D963 цифровой на панель (96x96) трехфазный EKF | VD-963s | Вольтметр VD-963s цифровой на панель 96x96 (квадратный вырез) трехфазный в коротком корпусе EKF PROxima | 21 Приборы измерительные
vm-dg31 | VM-DG31 цифровой на DIN однофазный | vd-g31 | VD-G31 Вольтметр цифровой на DIN однофазный EKF PROxima (без поверки | 21 Приборы измерительные
vm-dg33 | VM-DG33 цифровой на DIN трехфазный | vd-g33 | VD-G33 Вольтметр цифровой на DIN трехфазный EKF PROxima (без поверки | 21 Приборы измерительные
vp-15a-211-3 | Путевой выключатель ВП 15К-21А-211-54 У2.3 | LSE-WLD | Концевой выключатель WLD EKF PROxima | 09 Кнопки, кнопочные посты, переключатели, светосигнальная арматура
vp-15a-211-8 | Путевой выключатель ВП 15К-21А-211-54 У2.8 | LSE-WLD2 | Концевой выключатель WLD2 EKF PROxima | 09 Кнопки, кнопочные посты, переключатели, светосигнальная арматура
vp-15a-221-3 | Путевой выключатель ВП 15К-21А-221-54 У2.3 | LSE-WLD2 | Концевой выключатель WLD2 EKF PROxima | 09 Кнопки, кнопочные посты, переключатели, светосигнальная арматура
vp-15a-221-8 | Путевой выключатель ВП 15К-21А-221-54 У2.8 | LSE-WLD2 | Концевой выключатель WLD2 EKF PROxima | 09 Кнопки, кнопочные посты, переключатели, светосигнальная арматура
vp-15a-231-3 | Путевой выключатель ВП 15К-21А-231-54 У2.3 | LSE-WLCA2-2 | Концевой выключатель WLCA2-2 EKF PROxima | 09 Кнопки, кнопочные посты, переключатели, светосигнальная арматура
vp-15a-231-8 | Путевой выключатель ВП 15К-21А-231-54 У2.8 | LSE-WLCA2-2 | Концевой выключатель WLCA2-2 EKF PROxima | 09 Кнопки, кнопочные посты, переключатели, светосигнальная арматура
vp-15a-291-3 | Путевой выключатель ВП 15К-21А-291-54 У2.3 | LSE-WLCA12-2-Q | Концевой выключатель WLCA12-2-Q EKF PROxima | 09 Кнопки, кнопочные посты, переключатели, светосигнальная арматура
vp-15a-291-8 | Путевой выключатель ВП 15К-21А-291-54 У2.8 | LSE-WLCA12-2-Q | Концевой выключатель WLCA12-2-Q EKF PROxima | 09 Кнопки, кнопочные посты, переключатели, светосигнальная арматура
vp-15b-221-3 | Путевой выключатель ВП 15К-21Б-221-54 У2.3 | LSE-WLD2 | Концевой выключатель WLD2 EKF PROxima | 09 Кнопки, кнопочные посты, переключатели, светосигнальная арматура
vp-15b-291-3 | Путевой выключатель ВП 15К-21Б-291-54 У2.3 | LSE-WLCA12-2-Q | Концевой выключатель WLCA12-2-Q EKF PROxima | 09 Кнопки, кнопочные посты, переключатели, светосигнальная арматура
vp-15b-291-8 | Путевой выключатель ВП 15К-21Б-291-54 У2.8 | LSE-WLCA12-2-Q | Концевой выключатель WLCA12-2-Q EKF PROxima | 09 Кнопки, кнопочные посты, переключатели, светосигнальная арматура
vpk-2010d | Путевой контактный выключатель ВПК 2010-БУХЛ4 Д/Т (длинный толкатель) | tz8111 | Концевой выключатель TZ-8111 | 09 Кнопки, кнопочные посты, переключатели, светосигнальная арматура
vpk-2010k | Путевой контактный выключатель ВПК-2010-БУХЛ4 (короткий толкатель) | tz8111 | Концевой выключатель TZ-8111 | 09 Кнопки, кнопочные посты, переключатели, светосигнальная арматура
vpk-2110 | Путевой контактный выключатель ВПК 2110 | LSE-WLD | Концевой выключатель WLD EKF PROxima | 09 Кнопки, кнопочные посты, переключатели, светосигнальная арматура
vpk-2111 | Путевой контактный выключатель ВПК 2111 | LSE-WLD2 | Концевой выключатель WLD2 EKF PROxima | 09 Кнопки, кнопочные посты, переключатели, светосигнальная арматура
vpk-2112 | Путевой контактный выключатель ВПК 2112 | LSE-WLD2 | Концевой выключатель WLD2 EKF PROxima | 09 Кнопки, кнопочные посты, переключатели, светосигнальная арматура
TR-15-2 | Реле температуры (термостат капиллярный) 2 метра | TR-30-2 | Реле температуры (термостат) капилляр 2 метра EKF | 07 Автоматизация и управление (КИП, Преобразователи частоты, контроллер, релейная автоматика, ИБП)
TR-15-3 | Реле температуры (термостат капиллярный) 3 метра | TR-30-3 | Реле температуры (термостат) капилляр 3 метра EKF | 07 Автоматизация и управление (КИП, Преобразователи частоты, контроллер, релейная автоматика, ИБП)
TR-15-4 | Реле температуры (термостат капиллярный) 4 метра | TR-30-4 | Реле температуры (термостат) капилляр 4 метра EKF | 07 Автоматизация и управление (КИП, Преобразователи частоты, контроллер, релейная автоматика, ИБП)
TR-15-6 | Реле температуры (термостат капиллярный) 6 метров | TR-30-6 | Реле температуры (термостат) капилляр 6 метра EKF | 07 Автоматизация и управление (КИП, Преобразователи частоты, контроллер, релейная автоматика, ИБП)
ILR-10DR-230A | Программируемое реле 10 в/в с диспл. 230В PRO-Relay EKF | PRL100-12-R-DC | Программируемое реле PRO-Relay PRL100-12-R-DC EKF | Выведенные из ассортимента БЮ Автоматизация
ILR-20DR-230A | Программируемое реле 20 в/в с диспл. 230В PRO-Relay EKF | PRL100-12-R-DC | Программируемое реле PRO-Relay PRL100-12-R-DC EKF | Выведенные из ассортимента БЮ Автоматизация
ILR-12DR-24D | Программируемое реле 12 в/в с диспл. 24В PRO-Relay EKF | PRL100-12-R-AC | Программируемое реле PRO-Relay PRL100-12-R-AC EKF | Выведенные из ассортимента БЮ Автоматизация
ILR-20DR-24D | Программируемое реле 20 в/в с диспл. 24В PRO-Relay EKF | PRL100-12-R-AC | Программируемое реле PRO-Relay PRL100-12-R-AC EKF | Выведенные из ассортимента БЮ Автоматизация
ILR-20DRM-24D | #N/A | PRL100-12-R-DC | Программируемое реле PRO-Relay PRL100-12-R-DC EKF | #N/A
ILR-12DT-24D | #N/A | PRL100-12-R-DC | Программируемое реле PRO-Relay PRL100-12-R-DC EKF | #N/A
ILR-20DT-24D | Программируемое реле 20 в/в т с диспл. 24В PRO-Relay EKF | PRL100-12-R-DC | Программируемое реле PRO-Relay PRL100-12-R-DC EKF | Выведенные из ассортимента БЮ Автоматизация
ILR-20DTM-24D | #N/A | PRL100-12-R-DC | Программируемое реле PRO-Relay PRL100-12-R-DC EKF | #N/A
ILR-12CT-24D | #N/A | PRL100-12-R-AC | Программируемое реле PRO-Relay PRL100-12-R-AC EKF | #N/A
ILR-20CT-24D | #N/A | PRL100-12-R-DC | Программируемое реле PRO-Relay PRL100-12-R-DC EKF | #N/A
ILR-10CR-230A | Программируемое реле 10 в/в 230В PRO-Relay EKF | PRL100-12-R-DC | Программируемое реле PRO-Relay PRL100-12-R-DC EKF | Выведенные из ассортимента БЮ Автоматизация
ILR-20CR-230A | Программируемое реле 20 в/в 230В PRO-Relay EKF | PRL100-12-R-DC | Программируемое реле PRO-Relay PRL100-12-R-DC EKF | Выведенные из ассортимента БЮ Автоматизация
ILR-12CR-24D | #N/A | PRL100-12-R-AC | Программируемое реле PRO-Relay PRL100-12-R-AC EKF | #N/A
ILR-20CR-24D | Программируемое реле 20 в/в 24В PRO-Relay EKF | PRL100-12-R-DC | Программируемое реле PRO-Relay PRL100-12-R-DC EKF | Выведенные из ассортимента БЮ Автоматизация
ILR-MI4PT-24D | #N/A | PRL-E-2AI-DC | Модуль расширения аналоговых сигналов PRO-Relay 2AI DC EKF | #N/A
ILR-M8ER-230A | #N/A | PRL-E-1AO-DC | Модуль расширения аналоговых сигналов PRO-Relay 1AO DC EKF | #N/A
ILR-M8ER-24D | Модуль дискретного в/в 4/4 24В PRO-Relay EKF | PRL-E-2PT100-DC | Модуль расширения сигналов датчиков температуры PRO-Relay 2PT100 DC EKF | Выведенные из ассортимента БЮ Автоматизация
ILR-M8ET-24D | #N/A | PRL-E-4DI4DO-R-AC | Модуль расширения дискретных сигналов PRO-Relay 4DI 4DO(R) AC EKF | #N/A
ILR-MI4A-24D | #N/A | PRL-E-4DIAI4DO-R-DC | Модуль расширения дискретных и аналоговых сигналов PRO-Relay 4DI/AI 4DO(R) DC EKF | #N/A
ILR-MO2A-24D | #N/A | PRL-E-4DIAI4DO-R-DC | Модуль расширения дискретных и аналоговых сигналов PRO-Relay 4DI/AI 4DO(R) DC EKF | #N/A
ILR-IM-24D | #N/A | PRL-E-RS485-DC | Коммуникационный модуль расширения PRO-Relay RS-485 DC EKF | #N/A
ILR-IE-24D | #N/A | PRL-E-RS485-DC | Коммуникационный модуль расширения PRO-Relay RS-485 DC EKF | #N/A
VT75c-0R4-1B | Преобразователь частоты 0,4кВт 1x230В VECTOR-75 compact EKF | VT100-0R4-1B | Преобразователь частоты 0,4/0,75кВт 1x230В VECTOR-100 EKF | 07 Автоматизация и управление (КИП, Преобразователи частоты, контроллер, релейная автоматика, ИБП)
VT75c-1R5-1B | Преобразователь частоты 1,5кВт 1x230В VECTOR-75 compact EKF | VT100-1R5-1B | Преобразователь частоты 1,5/2,2кВт 1x230В VECTOR-100 EKF | 07 Автоматизация и управление (КИП, Преобразователи частоты, контроллер, релейная автоматика, ИБП)
VT75-0R7-3B | Преобразователь частоты 0,75/1,5кВт 3x400В VECTOR-75 EKF | PD-90-FC-1K5-3-B | Преобразователь частоты PRO-Drive PD-90-FC-1K5-3-B EKF | 07 Автоматизация и управление (КИП, Преобразователи частоты, контроллер, релейная автоматика, ИБП)
VT75c-0R7-3B | Преобразователь частоты 0,75кВт 3x400В VECTOR-75 compact EKF | PD-90-FC-1K5-3-B | Преобразователь частоты PRO-Drive PD-90-FC-1K5-3-B EKF | 07 Автоматизация и управление (КИП, Преобразователи частоты, контроллер, релейная автоматика, ИБП)
VT75-1R5-3B | Преобразователь частоты 1,5/2,2кВт 3x400В VECTOR-75 EKF | PD-90-FC-1K5-3-B | Преобразователь частоты PRO-Drive PD-90-FC-1K5-3-B EKF | 07 Автоматизация и управление (КИП, Преобразователи частоты, контроллер, релейная автоматика, ИБП)
VT75c-1R5-3B | Преобразователь частоты 1,5кВт 3x400В VECTOR-75 compact EKF | PD-90-FC-1K5-3-B | Преобразователь частоты PRO-Drive PD-90-FC-1K5-3-B EKF | 07 Автоматизация и управление (КИП, Преобразователи частоты, контроллер, релейная автоматика, ИБП)
VT75-2R2-3B | Преобразователь частоты 2,2/4кВт 3x400В VECTOR-75 EKF | PD-90-FC-2K2-3-B | Преобразователь частоты PRO-Drive PD-90-FC-2K2-3-B EKF | 07 Автоматизация и управление (КИП, Преобразователи частоты, контроллер, релейная автоматика, ИБП)
VT75c-2R2-3B | Преобразователь частоты 2,2кВт 3x400В VECTOR-75 compact EKF | PD-90-FC-2K2-3-B | Преобразователь частоты PRO-Drive PD-90-FC-2K2-3-B EKF | 07 Автоматизация и управление (КИП, Преобразователи частоты, контроллер, релейная автоматика, ИБП)
VT75-4R0-3B | Преобразователь частоты 4/5,5кВт 3x400В VECTOR-75 EKF | PD-90-FC-4K0-3-B | Преобразователь частоты PRO-Drive PD-90-FC-4K0-3-B EKF | 07 Автоматизация и управление (КИП, Преобразователи частоты, контроллер, релейная автоматика, ИБП)
VT75-5R5-3B | Преобразователь частоты 5,5/7,5кВт 3x400В VECTOR-75 EKF | PD-90-FC-5K5-3-B | Преобразователь частоты PRO-Drive PD-90-FC-5K5-3-B EKF | 07 Автоматизация и управление (КИП, Преобразователи частоты, контроллер, релейная автоматика, ИБП)
VT75-7R5-3B | Преобразователь частоты 7,5/11кВт 3x400В VECTOR-75 EKF | PD-90-FC-7K5-3-B | Преобразователь частоты PRO-Drive PD-90-FC-7K5-3-B EKF | 07 Автоматизация и управление (КИП, Преобразователи частоты, контроллер, релейная автоматика, ИБП)
afdd-2-50C-72-pro | УЗДП с авт.выкл. 2P 50А (С) 4,5кА 72 мм EKF PROxima | afdd-2-50C-pro | УЗДП с авт.выкл. 1P+N 50А (С) 6кА EKF PROxima | 01 Автоматические выключатели модульные и доп. устройства
DA2-06-30 | АД-2 6А/30мА EKF | D63N26M6C30 | Диф. автомат АВДТ-63N 1P+N 6А (C) 30мА (AC) эл-мех 6кА PROXIMA EKF | 40 РАСПРОДАЖА
DA2-06-30-pro | Диф. автомат 2Р 6А 30мА тип АС х-ка C эл. 4,5кА АД-2 EKF | D63N26E6C30 | Диф. автомат АВДТ-63N 1P+N 6А (C) 30мА (AC) эл 6кА PROXIMA EKF | 02 Автоматические выключатели дифференциального тока и УЗО
DA2-10-10-pro | Диф. автомат 2Р 10А 10мА тип АС х-ка C эл. 4,5кА АД-2 EKF | D63N26E10C10 | Диф. автомат АВДТ-63N 1P+N 10А (C) 10мА (AC) эл 6кА PROXIMA EKF | 02 Автоматические выключатели дифференциального тока и УЗО
DA2-10-30-pro | Диф. автомат 2Р 10А 30мА тип АС х-ка C эл. 4,5кА АД-2 EKF | D63N26E10C30 | Диф. автомат АВДТ-63N 1P+N 10А (C) 30мА (AC) эл 6кА PROXIMA EKF | 02 Автоматические выключатели дифференциального тока и УЗО
DA2-16-100-pro | Диф. автомат 2Р 16А 100мА тип АС х-ка C эл. 4,5кА АД-2 EKF | D63N26E16C100 | Диф. автомат АВДТ-63N 1P+N 16А (C) 100мА (AC) эл 6кА PROXIMA EKF | 02 Автоматические выключатели дифференциального тока и УЗО
DA2-16-30-pro | Диф. автомат 2Р 16А 30мА тип АС х-ка C эл. 4,5кА АД-2 EKF | D63N26E16C30 | Диф. автомат АВДТ-63N 1P+N 16А (C) 30мА (AC) эл 6кА PROXIMA EKF | 02 Автоматические выключатели дифференциального тока и УЗО
DA2-16B-30-pro | Диф. автомат 2Р 16А 30мА тип АС х-ка В эл. 4,5кА АД-2 EKF | D63N26E16B30 | Диф. автомат АВДТ-63N 1P+N 16А (B) 30мА (AC) эл 6кА PROXIMA EKF | 02 Автоматические выключатели дифференциального тока и УЗО
DA2-20-30-pro | Диф. автомат 2Р 20А 30мА тип АС х-ка C эл. 4,5кА АД-2 EKF | D63N26E20C30 | Диф. автомат АВДТ-63N 1P+N 20А (C) 30мА (AC) эл 6кА PROXIMA EKF | 02 Автоматические выключатели дифференциального тока и УЗО
DA2-25-100 | АД-2 25А/100мА EKF | D63N26M25C100 | Диф. автомат АВДТ-63N 1P+N 25А (C) 100мА (AC) эл-мех 6кА PROXIMA EKF | 40 РАСПРОДАЖА
DA2-25-100-pro | Диф. автомат 2Р 25А 100мА тип АС х-ка C эл. 4,5кА АД-2 EKF | D63N26E25C100 | Диф. автомат АВДТ-63N 1P+N 25А (C) 100мА (AC) эл 6кА PROXIMA EKF | 02 Автоматические выключатели дифференциального тока и УЗО
DA2-25-300-pro | Диф. автомат 2Р 25А 300мА тип АС х-ка C эл. 4,5кА АД-2 EKF | D63N26E25C300 | Диф. автомат АВДТ-63N 1P+N 25А (C) 300мА (AC) эл 6кА PROXIMA EKF | 02 Автоматические выключатели дифференциального тока и УЗО
DA2-25-30-pro | Диф. автомат 2Р 25А 30мА тип АС х-ка C эл. 4,5кА АД-2 EKF | D63N26E25C30 | Диф. автомат АВДТ-63N 1P+N 25А (C) 30мА (AC) эл 6кА PROXIMA EKF | 02 Автоматические выключатели дифференциального тока и УЗО
DA2-25B-30-pro | Диф. автомат 2Р 25А 30мА тип АС х-ка В эл. 4,5кА АД-2 EKF | D63N26E25B30 | Диф. автомат АВДТ-63N 1P+N 25А (B) 30мА (AC) эл 6кА PROXIMA EKF | 02 Автоматические выключатели дифференциального тока и УЗО
DA2-32-100 | АД-2 32А/100мА EKF | D63N26MS32C100 | Диф. автомат АВДТ-63N 1P+N 32А (C) 100мА (AC-S) эл-мех 6кА PROXIMA EKF | 40 РАСПРОДАЖА
DA2-32-100-pro | Диф. автомат 2Р 32А 100мА тип АС х-ка C эл. 4,5кА АД-2 EKF | D63N26E32C100 | Диф. автомат АВДТ-63N 1P+N 32А (C) 100мА (AC) эл 6кА PROXIMA EKF | 02 Автоматические выключатели дифференциального тока и УЗО
DA2-32-100S | АД-2 S 32А/100мА EKF | D63N26MS32C100 | Диф. автомат АВДТ-63N 1P+N 32А (C) 100мА (AC-S) эл-мех 6кА PROXIMA EKF | 40 РАСПРОДАЖА
DA2-32-100S-pro | Диф. автомат 2Р S 32А 100мА тип АС х-ка C эл. 4,5кА АД-2 EKF | D63N26ES32C100 | Диф. автомат АВДТ-63N 1P+N 32А (C) 100мА (AC-S) эл 6кА PROXIMA EKF | 02 Автоматические выключатели дифференциального тока и УЗО
DA2-32-30 | АД-2 32А/30мА EKF | D63N26M32C30 | Диф. автомат АВДТ-63N 1P+N 32А (C) 30мА (AC) эл-мех 6кА PROXIMA EKF | 40 РАСПРОДАЖА
DA2-32-30-pro | Диф. автомат 2Р 32А 30мА тип АС х-ка C эл. 4,5кА АД-2 EKF | D63N26E32C30 | Диф. автомат АВДТ-63N 1P+N 32А (C) 30мА (AC) эл 6кА PROXIMA EKF | 02 Автоматические выключатели дифференциального тока и УЗО
DA2-40-100-pro | Диф. автомат 2Р 40А 100мА тип АС х-ка C эл. 4,5кА АД-2 EKF | D63N26E40C100 | Диф. автомат АВДТ-63N 1P+N 40А (C) 100мА (AC) эл 6кА PROXIMA EKF | 02 Автоматические выключатели дифференциального тока и УЗО
DA2-40-100S-pro | Диф. автомат 2Р S 40А 100мА тип АС х-ка C эл. 4,5кА АД-2 EKF | D63N26ES40C100 | Диф. автомат АВДТ-63N 1P+N 40А (C) 100мА (AC-S) эл 6кА PROXIMA EKF | 02 Автоматические выключатели дифференциального тока и УЗО
DA2-40-300 | АД-2 40А/300мА EKF | D63N26M40C300 | Диф. автомат АВДТ-63N 1P+N 40А (C) 300мА (AC) эл-мех 6кА PROXIMA EKF | 40 РАСПРОДАЖА
DA2-40-300-pro | Диф. автомат 2Р 40А 300мА тип АС х-ка C эл. 4,5кА АД-2 EKF | D63N26E40C300 | Диф. автомат АВДТ-63N 1P+N 40А (C) 300мА (AC) эл 6кА PROXIMA EKF | 02 Автоматические выключатели дифференциального тока и УЗО
DA2-40-30-pro | Диф. автомат 2Р 40А 30мА тип АС х-ка C эл. 4,5кА АД-2 EKF | D63N26E40C30 | Диф. автомат АВДТ-63N 1P+N 40А (C) 30мА (AC) эл 6кА PROXIMA EKF | 02 Автоматические выключатели дифференциального тока и УЗО
DA2-50-100 | АД-2 50А/100мА EKF | D63N26MS50C100 | Диф. автомат АВДТ-63N 1P+N 50А (C) 100мА (AC-S) эл-мех 6кА PROXIMA EKF | 40 РАСПРОДАЖА
DA2-50-100-pro | Диф. автомат 2Р 50А 100мА тип АС х-ка C эл. 4,5кА АД-2 EKF | D63N26E50C100 | Диф. автомат АВДТ-63N 1P+N 50А (C) 100мА (AC) эл 6кА PROXIMA EKF | 02 Автоматические выключатели дифференциального тока и УЗО
DA2-50-100S-pro | Диф. автомат 2Р S 50А 100мА тип АС х-ка C эл. 4,5кА АД-2 EKF | D63N26ES50C100 | Диф. автомат АВДТ-63N 1P+N 50А (C) 100мА (AC-S) эл 6кА PROXIMA EKF | 02 Автоматические выключатели дифференциального тока и УЗО
DA2-50-300 | АД-2 50А/300мА EKF | D63N26MS50C300 | Диф. автомат АВДТ-63N 1P+N 50А (C) 300мА (AC-S) эл-мех 6кА PROXIMA EKF | 40 РАСПРОДАЖА
DA2-50-300-pro | Диф. автомат 2Р 50А 300мА тип АС х-ка C эл. 4,5кА АД-2 EKF | D63N26E50C300 | Диф. автомат АВДТ-63N 1P+N 50А (C) 300мА (AC) эл 6кА PROXIMA EKF | 02 Автоматические выключатели дифференциального тока и УЗО
DA2-50-300S-pro | Диф. автомат 2Р S 50А 300мА тип АС х-ка C эл. 4,5кА АД-2 EKF | D63N26ES50C300 | Диф. автомат АВДТ-63N 1P+N 50А (C) 300мА (AC-S) эл 6кА PROXIMA EKF | 02 Автоматические выключатели дифференциального тока и УЗО
DA2-50-30-pro | Диф. автомат 2Р 50А 30мА тип АС х-ка C эл. 4,5кА АД-2 EKF | D63N26E50C30 | Диф. автомат АВДТ-63N 1P+N 50А (C) 30мА (AC) эл 6кА PROXIMA EKF | 02 Автоматические выключатели дифференциального тока и УЗО
DA2-6-16-100-pro | Диф. автомат 2Р 16А 100мА тип АС х-ка C эл. 6кА АД-2 EKF | D63N26E16C100 | Диф. автомат АВДТ-63N 1P+N 16А (C) 100мА (AC) эл 6кА PROXIMA EKF | 02 Автоматические выключатели дифференциального тока и УЗО
DA2-6-25B-30-pro | Диф. автомат 2Р 25А 30мА тип АС х-ка В эл. 6кА АД-2 EKF | D63N26E25B30 | Диф. автомат АВДТ-63N 1P+N 25А (B) 30мА (AC) эл 6кА PROXIMA EKF | 02 Автоматические выключатели дифференциального тока и УЗО
DA2-63-100 | АД-2 63А/100мА EKF | D63N26MS63C100 | Диф. автомат АВДТ-63N 1P+N 63А (C) 100мА (AC-S) эл-мех 6кА PROXIMA EKF | 40 РАСПРОДАЖА
DA2-63-100-pro | Диф. автомат 2Р 63А 100мА тип АС х-ка C эл. 4,5кА АД-2 EKF | D63N26E63C100 | Диф. автомат АВДТ-63N 1P+N 63А (C) 100мА (AC) эл 6кА PROXIMA EKF | 02 Автоматические выключатели дифференциального тока и УЗО
DA2-63-100S-pro | Диф. автомат 2Р S 63А 100мА тип АС х-ка C эл. 4,5кА АД-2 EKF | D63N26ES63C100 | Диф. автомат АВДТ-63N 1P+N 63А (C) 100мА (AC-S) эл 6кА PROXIMA EKF | 02 Автоматические выключатели дифференциального тока и УЗО
DA2-63-300 | АД-2 63А/300мА EKF | D63N26MS63C300 | Диф. автомат АВДТ-63N 1P+N 63А (C) 300мА (AC-S) эл-мех 6кА PROXIMA EKF | 40 РАСПРОДАЖА
DA2-63-300-pro | Диф. автомат 2Р 63А 300мА тип АС х-ка C эл. 4,5кА АД-2 EKF | D63N26E63C300 | Диф. автомат АВДТ-63N 1P+N 63А (C) 300мА (AC) эл 6кА PROXIMA EKF | 02 Автоматические выключатели дифференциального тока и УЗО
DA2-63-300S-pro | Диф. автомат 2Р S 63А 300мА тип АС х-ка C эл. 4,5кА АД-2 EKF | D63N26ES63C300 | Диф. автомат АВДТ-63N 1P+N 63А (C) 300мА (AC-S) эл 6кА PROXIMA EKF | 02 Автоматические выключатели дифференциального тока и УЗО
DA2-63-30-pro | Диф. автомат 2Р 63А 30мА тип АС х-ка C эл. 4,5кА АД-2 EKF | D63N26E63C30 | Диф. автомат АВДТ-63N 1P+N 63А (C) 30мА (AC) эл 6кА PROXIMA EKF | 02 Автоматические выключатели дифференциального тока и УЗО
DA2-6-50-300S-pro | Диф. автомат 2Р S 50А 300мА тип АС х-ка C эл. 6кА АД-2 EKF | D63N26ES50C300 | Диф. автомат АВДТ-63N 1P+N 50А (C) 300мА (AC-S) эл 6кА PROXIMA EKF | 02 Автоматические выключатели дифференциального тока и УЗО
DA2-6-63-100-pro | Диф. автомат 2Р 63А 100мА тип АС х-ка C эл. 6кА АД-2 EKF | D63N26E63C100 | Диф. автомат АВДТ-63N 1P+N 63А (C) 100мА (AC) эл 6кА PROXIMA EKF | 02 Автоматические выключатели дифференциального тока и УЗО
DA2-6-63-300S-pro | Диф. автомат 2Р S 63А 300мА тип АС х-ка C эл. 6кА АД-2 EKF | D63N26ES63C300 | Диф. автомат АВДТ-63N 1P+N 63А (C) 300мА (AC-S) эл 6кА PROXIMA EKF | 02 Автоматические выключатели дифференциального тока и УЗО
DA32-06-30 | АД-32 6А/30мА EKF | DA32-06-30-pro | АД-32 1P+N 6А (С) 30мА тип (АС) эл. 4,5кА EKF PROxima | 40 РАСПРОДАЖА
DA32-06-30-pro | АД-32 1P+N 6А (С) 30мА тип (АС) эл. 4,5кА EKF PROxima | D63N26E6C30 | Диф. автомат АВДТ-63N 1P+N 6А (C) 30мА (AC) эл 6кА PROXIMA EKF | 02 Автоматические выключатели дифференциального тока и УЗО
DA32-10-30 | АД-32 10А/30мА EKF | DA32-10-30-pro | АД-32 1P+N 10А (С) 30мА тип (АС) эл. 4,5кА EKF PROxima | 40 РАСПРОДАЖА
DA32-10-30-pro | АД-32 1P+N 10А (С) 30мА тип (АС) эл. 4,5кА EKF PROxima | D63N26E10C30 | Диф. автомат АВДТ-63N 1P+N 10А (C) 30мА (AC) эл 6кА PROXIMA EKF | 02 Автоматические выключатели дифференциального тока и УЗО
DA32-16-100-pro | АД-32 1P+N 16А (С) 100мА тип (АС) эл. 4,5кА EKF PROxima | D63N26E16C100 | Диф. автомат АВДТ-63N 1P+N 16А (C) 100мА (AC) эл 6кА PROXIMA EKF | 02 Автоматические выключатели дифференциального тока и УЗО
DA32-16-10-4P-a-pro | АД-32 3P+N 16А (С) 10мА тип (А) эл. 4,5кА EKF PROxima | D63N46EA16C10 | Диф. автомат АВДТ-63N 3P+N 16А (C) 10мА (A) эл 6кА PROXIMA EKF | 02 Автоматические выключатели дифференциального тока и УЗО
DA32-16-10-a-pro | АД-32 1P+N 16А (С) 10мА тип (А) эл. 4,5кА EKF PROxima | D63N26EA16C10 | Диф. автомат АВДТ-63N 1P+N 16А (C) 10мА (A) эл 6кА PROXIMA EKF | 02 Автоматические выключатели дифференциального тока и УЗО
DA32-16-10-pro | АД-32 1P+N 16А (С) 10мА тип (АС) эл. 4,5кА EKF PROxima | D63N26E16C10 | Диф. автомат АВДТ-63N 1P+N 16А (C) 10мА (AC) эл 6кА PROXIMA EKF | 02 Автоматические выключатели дифференциального тока и УЗО
DA32-16-30 | АД-32 16А/30мА EKF | DA63-16-30e | Диф. автомат 16А 30мА х-ка C эл. тип A 6кА АВДТ-63 EKF PROxima | 40 РАСПРОДАЖА
DA32-16-30-4P-a-pro | АД-32 3P+N 16А (С) 30мА тип (А) эл. 4,5кА EKF PROxima | D63N46EA16C30 | Диф. автомат АВДТ-63N 3P+N 16А (C) 30мА (A) эл 6кА PROXIMA EKF | 02 Автоматические выключатели дифференциального тока и УЗО
DA32-16-30-4P-pro | АД-32 3P+N 16А (С) 30мА тип (АС) эл. 4,5кА EKF PROxima | D63N46E16C30 | Диф. автомат АВДТ-63N 3P+N 16А (C) 30мА (AC) эл 6кА PROXIMA EKF | 02 Автоматические выключатели дифференциального тока и УЗО
DA32-16-30-a-pro | АД-32 1P+N 16А (С) 30мА тип (А) эл. 4,5кА EKF PROxima | D63N26EA16C30 | Диф. автомат АВДТ-63N 1P+N 16А (C) 30мА (A) эл 6кА PROXIMA EKF | 02 Автоматические выключатели дифференциального тока и УЗО
DA32-16-30-pro | АД-32 1P+N 16А (С) 30мА тип (АС) эл. 4,5кА EKF PROxima | D63N26E16C30 | Диф. автомат АВДТ-63N 1P+N 16А (C) 30мА (AC) эл 6кА PROXIMA EKF | 02 Автоматические выключатели дифференциального тока и УЗО
DA32-16-B-10-pro | АД-32 1P+N 16А (В) 10мА тип (АС) эл. 4,5кА EKF PROxima | D63N26E16B10 | Диф. автомат АВДТ-63N 1P+N 16А (B) 10мА (AC) эл 6кА PROXIMA EKF | 02 Автоматические выключатели дифференциального тока и УЗО
DA32-16-B-30-pro | АД-32 1P+N 16А (В) 30мА тип (АС) эл. 4,5кА EKF PROxima | D63N26E16B30 | Диф. автомат АВДТ-63N 1P+N 16А (B) 30мА (AC) эл 6кА PROXIMA EKF | 02 Автоматические выключатели дифференциального тока и УЗО
DA32-20-30 | АД-32 20А/30мА EKF | DA32-20-30-pro | АД-32 1P+N 20А (С) 30мА тип (АС) эл. 4,5кА EKF PROxima | 40 РАСПРОДАЖА
DA32-20-30-4P-pro | АД-32 3P+N 20А (С) 30мА тип (АС) эл. 4,5кА EKF PROxima | D63N46E20C30 | Диф. автомат АВДТ-63N 3P+N 20А (C) 30мА (AC) эл 6кА PROXIMA EKF | 02 Автоматические выключатели дифференциального тока и УЗО
DA32-20-30-pro | АД-32 1P+N 20А (С) 30мА тип (АС) эл. 4,5кА EKF PROxima | D63N26E20C30 | Диф. автомат АВДТ-63N 1P+N 20А (C) 30мА (AC) эл 6кА PROXIMA EKF | 02 Автоматические выключатели дифференциального тока и УЗО
DA32-25-10 | АД-32 25А/10мА EKF | DA32-25-10-pro | АД-32 1P+N 25А (С) 10мА тип (АС) эл. 4,5кА EKF PROxima | 40 РАСПРОДАЖА
DA32-25-100-4P | АД-32 4P 25А/100мА EKF | DA32-25-100-4P-pro | АД-32 3P+N 25А (С) 100мА тип (АС) эл. 4,5кА EKF PROxima | 40 РАСПРОДАЖА
DA32-25-100-4P-pro | АД-32 3P+N 25А (С) 100мА тип (АС) эл. 4,5кА EKF PROxima | D63N46E25C100 | Диф. автомат АВДТ-63N 3P+N 25А (C) 100мА (AC) эл 6кА PROXIMA EKF | 02 Автоматические выключатели дифференциального тока и УЗО
DA32-25-100-pro | АД-32 1P+N 25А (С) 100мА тип (АС) эл. 4,5кА EKF PROxima | D63N26E25C100 | Диф. автомат АВДТ-63N 1P+N 25А (C) 100мА (AC) эл 6кА PROXIMA EKF | 02 Автоматические выключатели дифференциального тока и УЗО
DA32-25-100S-4P-pro | АД-32 3P+N (S) 25А (С) 100мА тип (АС) эл. 4,5кА EKF PROxima | D63N46MS25C100 | Диф. автомат АВДТ-63N 3P+N 25А (C) 100мА (AC-S) эл-мех 6кА PROXIMA EKF | 02 Автоматические выключатели дифференциального тока и УЗО
DA32-25-100S-pro | АД-32 1P+N (S) 25А (С) 100мА тип (АС) эл. 4,5кА EKF PROxima | D63N26ES25C100 | Диф. автомат АВДТ-63N 1P+N 25А (C) 100мА (AC-S) эл 6кА PROXIMA EKF | 02 Автоматические выключатели дифференциального тока и УЗО
DA32-25-10-4P-a-pro | АД-32 3P+N 25А (С) 10мА тип (А) эл. 4,5кА EKF PROxima | D63N46EA25C10 | Диф. автомат АВДТ-63N 3P+N 25А (C) 10мА (A) эл 6кА PROXIMA EKF | 02 Автоматические выключатели дифференциального тока и УЗО
DA32-25-10-a-pro | АД-32 1P+N 25А (С) 10мА тип (А) эл. 4,5кА EKF PROxima | D63N26EA25C10 | Диф. автомат АВДТ-63N 1P+N 25А (C) 10мА (A) эл 6кА PROXIMA EKF | 02 Автоматические выключатели дифференциального тока и УЗО
DA32-25-10-pro | АД-32 1P+N 25А (С) 10мА тип (АС) эл. 4,5кА EKF PROxima | D63N26E25C10 | Диф. автомат АВДТ-63N 1P+N 25А (C) 10мА (AC) эл 6кА PROXIMA EKF | 02 Автоматические выключатели дифференциального тока и УЗО
DA32-25-30 | АД-32 25А/30мА EKF | DA32-25-30-pro | АД-32 1P+N 25А (С) 30мА тип (АС) эл. 4,5кА EKF PROxima | 40 РАСПРОДАЖА
DA32-25-300-4P | АД-32 4P 25А/300мА EKF | DA32-25-300-4P-pro | АД-32 3P+N 25А (С) 300мА тип (АС) эл. 4,5кА EKF PROxima | 40 РАСПРОДАЖА
DA32-25-300-4P-pro | АД-32 3P+N 25А (С) 300мА тип (АС) эл. 4,5кА EKF PROxima | D63N46E25C300 | Диф. автомат АВДТ-63N 3P+N 25А (C) 300мА (AC) эл 6кА PROXIMA EKF | 02 Автоматические выключатели дифференциального тока и УЗО
DA32-25-300-pro | АД-32 1P+N 25А (С) 300мА тип (АС) эл. 4,5кА EKF PROxima | D63N26E25C300 | Диф. автомат АВДТ-63N 1P+N 25А (C) 300мА (AC) эл 6кА PROXIMA EKF | 02 Автоматические выключатели дифференциального тока и УЗО
DA32-25-300S-4P-pro | АД-32 3P+N (S) 25А (С) 300мА тип (АС) эл. 4,5кА EKF PROxima | D63N46ES25C300 | Диф. автомат АВДТ-63N 3P+N 25А (C) 300мА (AC-S) эл 6кА PROXIMA EKF | 02 Автоматические выключатели дифференциального тока и УЗО
DA32-25-300S-pro | АД-32 1P+N (S) 25А (С) 300мА тип (АС) эл. 4,5кА EKF PROxima | D63N26ES25C300 | Диф. автомат АВДТ-63N 1P+N 25А (C) 300мА (AC-S) эл 6кА PROXIMA EKF | 02 Автоматические выключатели дифференциального тока и УЗО
DA32-25-30-4P | АД-32 4P 25А/30мА EKF | DA32-25-30-4P-pro | АД-32 3P+N 25А (С) 30мА тип (АС) эл. 4,5кА EKF PROxima | 40 РАСПРОДАЖА
DA32-25-30-4P-a-pro | АД-32 3P+N 25А (С) 30мА тип (А) эл. 4,5кА EKF PROxima | D63N46EA25C30 | Диф. автомат АВДТ-63N 3P+N 25А (C) 30мА (A) эл 6кА PROXIMA EKF | 02 Автоматические выключатели дифференциального тока и УЗО
DA32-25-30-4P-pro | АД-32 3P+N 25А (С) 30мА тип (АС) эл. 4,5кА EKF PROxima | D63N46E25C30 | Диф. автомат АВДТ-63N 3P+N 25А (C) 30мА (AC) эл 6кА PROXIMA EKF | 02 Автоматические выключатели дифференциального тока и УЗО
DA32-25-30-a-pro | АД-32 1P+N 25А (С) 30мА тип (А) эл. 4,5кА EKF PROxima | D63N26EA25C30 | Диф. автомат АВДТ-63N 1P+N 25А (C) 30мА (A) эл 6кА PROXIMA EKF | 02 Автоматические выключатели дифференциального тока и УЗО
DA32-25-30-pro | АД-32 1P+N 25А (С) 30мА тип (АС) эл. 4,5кА EKF PROxima | D63N26E25C30 | Диф. автомат АВДТ-63N 1P+N 25А (C) 30мА (AC) эл 6кА PROXIMA EKF | 02 Автоматические выключатели дифференциального тока и УЗО
DA32-25-B-10-pro | АД-32 1P+N 25А (В) 10мА тип (АС) эл. 4,5кА EKF PROxima | D63N26E25B10 | Диф. автомат АВДТ-63N 1P+N 25А (B) 10мА (AC) эл 6кА PROXIMA EKF | 02 Автоматические выключатели дифференциального тока и УЗО
DA32-25-B-30-pro | АД-32 1P+N 25А (В) 30мА тип (АС) эл. 4,5кА EKF PROxima | D63N26E25B30 | Диф. автомат АВДТ-63N 1P+N 25А (B) 30мА (AC) эл 6кА PROXIMA EKF | 02 Автоматические выключатели дифференциального тока и УЗО
DA32-32-100 | АД-32 32А/100мА EKF | DA32-32-100-pro | АД-32 1P+N 32А (С) 100мА тип (АС) эл. 4,5кА EKF PROxima | 40 РАСПРОДАЖА
DA32-32-100-4P | АД-32 4P 32А/100мА EKF | DA32-32-100-4P-pro | АД-32 3P+N 32А (С) 100мА тип (АС) эл. 4,5кА EKF PROxima | 40 РАСПРОДАЖА
DA32-32-100-4P-pro | АД-32 3P+N 32А (С) 100мА тип (АС) эл. 4,5кА EKF PROxima | D63N46E32C100 | Диф. автомат АВДТ-63N 3P+N 32А (C) 100мА (AC) эл 6кА PROXIMA EKF | 02 Автоматические выключатели дифференциального тока и УЗО
DA32-32-100-pro | АД-32 1P+N 32А (С) 100мА тип (АС) эл. 4,5кА EKF PROxima | D63N26E32C100 | Диф. автомат АВДТ-63N 1P+N 32А (C) 100мА (AC) эл 6кА PROXIMA EKF | 02 Автоматические выключатели дифференциального тока и УЗО
DA32-32-100S-4P-pro | АД-32 3P+N (S) 32А (С) 100мА тип (АС) эл. 4,5кА EKF PROxima | D63N46ES32C100 | Диф. автомат АВДТ-63N 3P+N 32А (C) 100мА (AC-S) эл 6кА PROXIMA EKF | 02 Автоматические выключатели дифференциального тока и УЗО
DA32-32-100S-pro | АД-32 1P+N (S) 32А (С) 100мА тип (АС) эл. 4,5кА EKF PROxima | D63N26ES32C100 | Диф. автомат АВДТ-63N 1P+N 32А (C) 100мА (AC-S) эл 6кА PROXIMA EKF | 02 Автоматические выключатели дифференциального тока и УЗО
DA32-32-30 | АД-32 32А/30мА EKF | DA32-63-30-4P-pro | АД-32 3P+N 63А (С) 30мА тип (АС) эл. 4,5кА EKF PROxima | 40 РАСПРОДАЖА
DA32-32-300S-pro | АД-32 1P+N (S) 32А (С) 300мА тип (АС) эл. 4,5кА EKF PROxima | D63N26ES32C300 | Диф. автомат АВДТ-63N 1P+N 32А (C) 300мА (AC-S) эл 6кА PROXIMA EKF | 02 Автоматические выключатели дифференциального тока и УЗО
DA32-32-30-4P | АД-32 4P 32А/30мА EKF | DA32-32-30-4P-pro | АД-32 3P+N 32А (С) 30мА тип (АС) эл. 4,5кА EKF PROxima | 40 РАСПРОДАЖА
DA32-32-30-4P-a-pro | АД-32 3P+N 32А (С) 30мА тип (А) эл. 4,5кА EKF PROxima | D63N46EA32C30 | Диф. автомат АВДТ-63N 3P+N 32А (C) 30мА (A) эл 6кА PROXIMA EKF | 02 Автоматические выключатели дифференциального тока и УЗО
DA32-32-30-4P-pro | АД-32 3P+N 32А (С) 30мА тип (АС) эл. 4,5кА EKF PROxima | D63N46E32C30 | Диф. автомат АВДТ-63N 3P+N 32А (C) 30мА (AC) эл 6кА PROXIMA EKF | 02 Автоматические выключатели дифференциального тока и УЗО
DA32-32-30-a-pro | АД-32 1P+N 32А (С) 30мА тип (А) эл. 4,5кА EKF PROxima | D63N26EA32C30 | Диф. автомат АВДТ-63N 1P+N 32А (C) 30мА (A) эл 6кА PROXIMA EKF | 02 Автоматические выключатели дифференциального тока и УЗО
DA32-32-30-pro | АД-32 1P+N 32А (С) 30мА тип (АС) эл. 4,5кА EKF PROxima | D63N26E32C30 | Диф. автомат АВДТ-63N 1P+N 32А (C) 30мА (AC) эл 6кА PROXIMA EKF | 02 Автоматические выключатели дифференциального тока и УЗО
DA32-40-100-4P | АД-32 4P 40А/100мА EKF | DA32-40-100-4P-pro | АД-32 3P+N 40А (С) 100мА тип (АС) эл. 4,5кА EKF PROxima | 40 РАСПРОДАЖА
DA32-40-100-4P-pro | АД-32 3P+N 40А (С) 100мА тип (АС) эл. 4,5кА EKF PROxima | D63N46E40C100 | Диф. автомат АВДТ-63N 3P+N 40А (C) 100мА (AC) эл 6кА PROXIMA EKF | 02 Автоматические выключатели дифференциального тока и УЗО
DA32-40-100-pro | АД-32 1P+N 40А (С) 100мА тип (АС) эл. 4,5кА EKF PROxima | D63N26E40C100 | Диф. автомат АВДТ-63N 1P+N 40А (C) 100мА (AC) эл 6кА PROXIMA EKF | 02 Автоматические выключатели дифференциального тока и УЗО
DA32-40-100S-4P-pro | АД-32 3P+N (S) 40А (С) 100мА тип (АС) эл. 4,5кА EKF PROxima | D63N46ES40C100 | Диф. автомат АВДТ-63N 3P+N 40А (C) 100мА (AC-S) эл 6кА PROXIMA EKF | 02 Автоматические выключатели дифференциального тока и УЗО
DA32-40-100S-pro | АД-32 1P+N (S) 40А (С) 100мА тип (АС) эл. 4,5кА EKF PROxima | D63N26ES40C100 | Диф. автомат АВДТ-63N 1P+N 40А (C) 100мА (AC-S) эл 6кА PROXIMA EKF | 02 Автоматические выключатели дифференциального тока и УЗО
DA32-40-30 | АД-32 40А/30мА EKF | DA32-40-30-pro | АД-32 1P+N 40А (С) 30мА тип (АС) эл. 4,5кА EKF PROxima | 40 РАСПРОДАЖА
DA32-40-300-4P | АД-32 4P 40А/300мА EKF | DA32-40-300-4P-pro | АД-32 3P+N 40А (С) 300мА тип (АС) эл. 4,5кА EKF PROxima | 40 РАСПРОДАЖА
DA32-40-300-4P-pro | АД-32 3P+N 40А (С) 300мА тип (АС) эл. 4,5кА EKF PROxima | D63N46E40C300 | Диф. автомат АВДТ-63N 3P+N 40А (C) 300мА (AC) эл 6кА PROXIMA EKF | 02 Автоматические выключатели дифференциального тока и УЗО
DA32-40-300-pro | АД-32 1P+N 40А (С) 300мА тип (АС) эл. 4,5кА EKF PROxima | D63N26E40C300 | Диф. автомат АВДТ-63N 1P+N 40А (C) 300мА (AC) эл 6кА PROXIMA EKF | 02 Автоматические выключатели дифференциального тока и УЗО
DA32-40-300S-4P-pro | АД-32 3P+N (S) 40А (С) 300мА тип (АС) эл. 4,5кА EKF PROxima | D63N46ES40C300 | Диф. автомат АВДТ-63N 3P+N 40А (C) 300мА (AC-S) эл 6кА PROXIMA EKF | 02 Автоматические выключатели дифференциального тока и УЗО
DA32-40-300S-pro | АД-32 1P+N (S) 40А (С) 300мА тип (АС) эл. 4,5кА EKF PROxima | D63N26ES40C300 | Диф. автомат АВДТ-63N 1P+N 40А (C) 300мА (AC-S) эл 6кА PROXIMA EKF | 02 Автоматические выключатели дифференциального тока и УЗО
DA32-40-30-4P | АД-32 4P 40А/30мА EKF | DA32-63-30-pro | АД-32 1P+N 63А (С) 30мА тип (АС) эл. 4,5кА EKF PROxima | 40 РАСПРОДАЖА
DA32-40-30-4P-a-pro | АД-32 3P+N 40А (С) 30мА тип (А) эл. 4,5кА EKF PROxima | D63N46EA40C30 | Диф. автомат АВДТ-63N 3P+N 40А (C) 30мА (A) эл 6кА PROXIMA EKF | 02 Автоматические выключатели дифференциального тока и УЗО
DA32-40-30-4P-pro | АД-32 3P+N 40А (С) 30мА тип (АС) эл. 4,5кА EKF PROxima | D63N46E40C30 | Диф. автомат АВДТ-63N 3P+N 40А (C) 30мА (AC) эл 6кА PROXIMA EKF | 02 Автоматические выключатели дифференциального тока и УЗО
DA32-40-30-a-pro | АД-32 1P+N 40А (С) 30мА тип (А) эл. 4,5кА EKF PROxima | D63N26EA40C30 | Диф. автомат АВДТ-63N 1P+N 40А (C) 30мА (A) эл 6кА PROXIMA EKF | 02 Автоматические выключатели дифференциального тока и УЗО
DA32-40-30-pro | АД-32 1P+N 40А (С) 30мА тип (АС) эл. 4,5кА EKF PROxima | D63N26E40C30 | Диф. автомат АВДТ-63N 1P+N 40А (C) 30мА (AC) эл 6кА PROXIMA EKF | 02 Автоматические выключатели дифференциального тока и УЗО
DA32-50-100 | АД-32 50А/100мА EKF | DA32-50-100-pro | АД-32 1P+N 50А (С) 100мА тип (АС) эл. 4,5кА EKF PROxima | 40 РАСПРОДАЖА
DA32-50-100-4P | АД-32 4P 50А/100мА EKF | DA32-50-100-4P-pro | АД-32 3P+N 50А (С) 100мА тип (АС) эл. 4,5кА EKF PROxima | 40 РАСПРОДАЖА
DA32-50-100-4P-pro | АД-32 3P+N 50А (С) 100мА тип (АС) эл. 4,5кА EKF PROxima | D63N46E50C100 | Диф. автомат АВДТ-63N 3P+N 50А (C) 100мА (AC) эл 6кА PROXIMA EKF | 02 Автоматические выключатели дифференциального тока и УЗО
DA32-50-100-pro | АД-32 1P+N 50А (С) 100мА тип (АС) эл. 4,5кА EKF PROxima | D63N26E50C100 | Диф. автомат АВДТ-63N 1P+N 50А (C) 100мА (AC) эл 6кА PROXIMA EKF | 02 Автоматические выключатели дифференциального тока и УЗО
DA32-50-100S-4P-pro | АД-32 3P+N (S) 50А (С) 100мА тип (АС) эл. 4,5кА EKF PROxima | D63N46ES50C100 | Диф. автомат АВДТ-63N 3P+N 50А (C) 100мА (AC-S) эл 6кА PROXIMA EKF | 02 Автоматические выключатели дифференциального тока и УЗО
DA32-50-100S-pro | АД-32 1P+N (S) 50А (С) 100мА тип (АС) эл. 4,5кА EKF PROxima | D63N26ES50C100 | Диф. автомат АВДТ-63N 1P+N 50А (C) 100мА (AC-S) эл 6кА PROXIMA EKF | 02 Автоматические выключатели дифференциального тока и УЗО
DA32-50-30 | АД-32 50А/30мА EKF | DA32-50-30-pro | АД-32 1P+N 50А (С) 30мА тип (АС) эл. 4,5кА EKF PROxima | 40 РАСПРОДАЖА
DA32-50-300 | АД-32 50А/300мА EKF | DA32-50-300-pro | АД-32 1P+N 50А (С) 300мА тип (АС) эл. 4,5кА EKF PROxima | 40 РАСПРОДАЖА
DA32-50-300-4P | АД-32 4P 50А/300мА EKF | DA32-50-300-4P-pro | АД-32 3P+N 50А (С) 300мА тип (АС) эл. 4,5кА EKF PROxima | 40 РАСПРОДАЖА
DA32-50-300-4P-pro | АД-32 3P+N 50А (С) 300мА тип (АС) эл. 4,5кА EKF PROxima | D63N46E50C300 | Диф. автомат АВДТ-63N 3P+N 50А (C) 300мА (AC) эл 6кА PROXIMA EKF | 02 Автоматические выключатели дифференциального тока и УЗО
DA32-50-300-pro | АД-32 1P+N 50А (С) 300мА тип (АС) эл. 4,5кА EKF PROxima | D63N26E50C300 | Диф. автомат АВДТ-63N 1P+N 50А (C) 300мА (AC) эл 6кА PROXIMA EKF | 02 Автоматические выключатели дифференциального тока и УЗО
DA32-50-300S-4P-pro | АД-32 3P+N (S) 50А (С) 300мА тип (АС) эл. 4,5кА EKF PROxima | D63N46ES50C300 | Диф. автомат АВДТ-63N 3P+N 50А (C) 300мА (AC-S) эл 6кА PROXIMA EKF | 02 Автоматические выключатели дифференциального тока и УЗО
DA32-50-300S-pro | АД-32 1P+N (S) 50А (С) 300мА тип (АС) эл. 4,5кА EKF PROxima | D63N26ES50C300 | Диф. автомат АВДТ-63N 1P+N 50А (C) 300мА (AC-S) эл 6кА PROXIMA EKF | 02 Автоматические выключатели дифференциального тока и УЗО
DA32-50-30-4P-a-pro | АД-32 3P+N 50А (С) 30мА тип (А) эл. 4,5кА EKF PROxima | D63N46EA50C30 | Диф. автомат АВДТ-63N 3P+N 50А (C) 30мА (A) эл 6кА PROXIMA EKF | 02 Автоматические выключатели дифференциального тока и УЗО
DA32-50-30-4P-pro | АД-32 3P+N 50А (С) 30мА тип (АС) эл. 4,5кА EKF PROxima | D63N46E50C30 | Диф. автомат АВДТ-63N 3P+N 50А (C) 30мА (AC) эл 6кА PROXIMA EKF | 02 Автоматические выключатели дифференциального тока и УЗО
DA32-50-30-a-pro | АД-32 1P+N 50А (С) 30мА тип (А) эл. 4,5кА EKF PROxima | D63N26EA50C30 | Диф. автомат АВДТ-63N 1P+N 50А (C) 30мА (A) эл 6кА PROXIMA EKF | 02 Автоматические выключатели дифференциального тока и УЗО
DA32-50-30-pro | АД-32 1P+N 50А (С) 30мА тип (АС) эл. 4,5кА EKF PROxima | D63N26E50C30 | Диф. автомат АВДТ-63N 1P+N 50А (C) 30мА (AC) эл 6кА PROXIMA EKF | 02 Автоматические выключатели дифференциального тока и УЗО
DA32-6-10-30-a-pro | АД-32 1P+N 10А (С) 30мА тип (А) эл. 6кА EKF PROxima | D63N26EA10C30 | Диф. автомат АВДТ-63N 1P+N 10А (C) 30мА (A) эл 6кА PROXIMA EKF | 02 Автоматические выключатели дифференциального тока и УЗО
DA32-6-16-10-4P-a-pro | АД-32 3P+N 16А (С) 10мА тип (А) эл. 6кА EKF PROxima | D63N46EA16C10 | Диф. автомат АВДТ-63N 3P+N 16А (C) 10мА (A) эл 6кА PROXIMA EKF | 02 Автоматические выключатели дифференциального тока и УЗО
DA32-6-16-30-4P-a-pro | АД-32 3P+N 16А (С) 30мА тип (А) эл. 6кА EKF PROxima | D63N46MA16C30 | Диф. автомат АВДТ-63N 3P+N 16А (C) 30мА (A) эл-мех 6кА PROXIMA EKF | 02 Автоматические выключатели дифференциального тока и УЗО
DA32-6-16-30-ac-pro | АД-32 1P+N 16А (С) 30мА тип (АС) эл. 6кА EKF PROxima | D63N26E16C30 | Диф. автомат АВДТ-63N 1P+N 16А (C) 30мА (AC) эл 6кА PROXIMA EKF | 02 Автоматические выключатели дифференциального тока и УЗО
DA32-6-16-30-a-pro | АД-32 1P+N 16А (С) 30мА тип (А) эл. 6кА EKF PROxima | D63N26EA16C30 | Диф. автомат АВДТ-63N 1P+N 16А (C) 30мА (A) эл 6кА PROXIMA EKF | 02 Автоматические выключатели дифференциального тока и УЗО
DA32-6-25-30-ac-pro | АД-32 1P+N 25А (С) 30мА тип (АС) эл. 6кА EKF PROxima | D63N26E25C30 | Диф. автомат АВДТ-63N 1P+N 25А (C) 30мА (AC) эл 6кА PROXIMA EKF | 02 Автоматические выключатели дифференциального тока и УЗО
DA32-6-25-30-a-pro | АД-32 1P+N 25А (С) 30мА тип (А) эл. 6кА EKF PROxima | D63N26EA25C30 | Диф. автомат АВДТ-63N 1P+N 25А (C) 30мА (A) эл 6кА PROXIMA EKF | 02 Автоматические выключатели дифференциального тока и УЗО
DA32-63-100 | АД-32 63А/100мА EKF | DA32-63-100-pro | АД-32 1P+N 63А (С) 100мА тип (АС) эл. 4,5кА EKF PROxima | 40 РАСПРОДАЖА
DA32-63-100-4P-pro | АД-32 3P+N 63А (С) 100мА тип (АС) эл. 4,5кА EKF PROxima | D63N46E63C100 | Диф. автомат АВДТ-63N 3P+N 63А (C) 100мА (AC) эл 6кА PROXIMA EKF | 02 Автоматические выключатели дифференциального тока и УЗО
DA32-63-100-a-pro | АД-32 1P+N 63А (С) 100мА тип (А) эл. 4,5кА EKF PROxima | D63N26EA63C100 | Диф. автомат АВДТ-63N 1P+N 63А (C) 100мА (A) эл 6кА PROXIMA EKF | 02 Автоматические выключатели дифференциального тока и УЗО
DA32-63-100-pro | АД-32 1P+N 63А (С) 100мА тип (АС) эл. 4,5кА EKF PROxima | D63N26M63C100 | Диф. автомат АВДТ-63N 1P+N 63А (C) 100мА (AC) эл-мех 6кА PROXIMA EKF | 02 Автоматические выключатели дифференциального тока и УЗО
DA32-63-100S-4P-pro | АД-32 3P+N (S) 63А (С) 100мА тип (АС) эл. 4,5кА EKF PROxima | D63N46ES63C100 | Диф. автомат АВДТ-63N 3P+N 63А (C) 100мА (AC-S) эл 6кА PROXIMA EKF | 02 Автоматические выключатели дифференциального тока и УЗО
DA32-63-100S-pro | АД-32 1P+N (S) 63А (С) 100мА тип (АС) эл. 4,5кА EKF PROxima | D63N26ES63C100 | Диф. автомат АВДТ-63N 1P+N 63А (C) 100мА (AC-S) эл 6кА PROXIMA EKF | 02 Автоматические выключатели дифференциального тока и УЗО
DA32-63-30 | АД-32 63А/30мА EKF | DA32-63-30-pro | АД-32 1P+N 63А (С) 30мА тип (АС) эл. 4,5кА EKF PROxima | 40 РАСПРОДАЖА
DA32-63-300-4P | АД-32 4P 63А/300мА EKF | DA32-63-300-4P-pro | АД-32 3P+N 63А (С) 300мА тип (АС) эл. 4,5кА EKF PROxima | 40 РАСПРОДАЖА
DA32-63-300-4P-pro | АД-32 3P+N 63А (С) 300мА тип (АС) эл. 4,5кА EKF PROxima | D63N46E63C300 | Диф. автомат АВДТ-63N 3P+N 63А (C) 300мА (AC) эл 6кА PROXIMA EKF | 02 Автоматические выключатели дифференциального тока и УЗО
DA32-63-300-pro | АД-32 1P+N 63А (С) 300мА тип (АС) эл. 4,5кА EKF PROxima | D63N26E63C300 | Диф. автомат АВДТ-63N 1P+N 63А (C) 300мА (AC) эл 6кА PROXIMA EKF | 02 Автоматические выключатели дифференциального тока и УЗО
DA32-63-300S-4P-pro | АД-32 3P+N (S) 63А (С) 300мА тип (АС) эл. 4,5кА EKF PROxima | D63N46ES63C300 | Диф. автомат АВДТ-63N 3P+N 63А (C) 300мА (AC-S) эл 6кА PROXIMA EKF | 02 Автоматические выключатели дифференциального тока и УЗО
DA32-63-300S-pro | АД-32 1P+N (S) 63А (С) 300мА тип (АС) эл. 4,5кА EKF PROxima | D63N26ES63C300 | Диф. автомат АВДТ-63N 1P+N 63А (C) 300мА (AC-S) эл 6кА PROXIMA EKF | 02 Автоматические выключатели дифференциального тока и УЗО
DA32-63-30-4P | АД-32 4P 63А/30мА EKF | DA32-25-30-4P-pro | АД-32 3P+N 25А (С) 30мА тип (АС) эл. 4,5кА EKF PROxima | 40 РАСПРОДАЖА
DA32-63-30-4P-a-pro | АД-32 3P+N 63А (С) 30мА тип (А) эл. 4,5кА EKF PROxima | D63N46EA63C30 | Диф. автомат АВДТ-63N 3P+N 63А (C) 30мА (A) эл 6кА PROXIMA EKF | 02 Автоматические выключатели дифференциального тока и УЗО
DA32-63-30-4P-pro | АД-32 3P+N 63А (С) 30мА тип (АС) эл. 4,5кА EKF PROxima | D63N46E63C30 | Диф. автомат АВДТ-63N 3P+N 63А (C) 30мА (AC) эл 6кА PROXIMA EKF | 02 Автоматические выключатели дифференциального тока и УЗО
DA32-63-30-a-pro | АД-32 1P+N 63А (С) 30мА тип (А) эл. 4,5кА EKF PROxima | D63N26EA63C30 | Диф. автомат АВДТ-63N 1P+N 63А (C) 30мА (A) эл 6кА PROXIMA EKF | 02 Автоматические выключатели дифференциального тока и УЗО
DA32-63-30-pro | АД-32 1P+N 63А (С) 30мА тип (АС) эл. 4,5кА EKF PROxima | D63N26E63C30 | Диф. автомат АВДТ-63N 1P+N 63А (C) 30мА (AC) эл 6кА PROXIMA EKF | 02 Автоматические выключатели дифференциального тока и УЗО
DA32-6-40-30-ac-pro | АД-32 1P+N 40А (С) 30мА тип (АС) эл. 6кА EKF PROxima | D63N26E40C30 | Диф. автомат АВДТ-63N 1P+N 40А (C) 30мА (AC) эл 6кА PROXIMA EKF | 02 Автоматические выключатели дифференциального тока и УЗО
DA32-6-40-30-a-pro | АД-32 1P+N 40А (С) 30мА тип (А) эл. 6кА EKF PROxima | D63N26EA40C30 | Диф. автомат АВДТ-63N 1P+N 40А (C) 30мА (A) эл 6кА PROXIMA EKF | 02 Автоматические выключатели дифференциального тока и УЗО
DA32-6-50-100-4P-a-pro | АД-32 3P+N 50А (С) 100мА тип (А) эл. 6кА EKF PROxima | D63N46EA50C100 | Диф. автомат АВДТ-63N 3P+N 50А (C) 100мА (A) эл 6кА PROXIMA EKF | 02 Автоматические выключатели дифференциального тока и УЗО
DA32-6-50-300-4P-a-pro | АД-32 3P+N 50А (С) 300мА тип (А) эл. 6кА EKF PROxima | D63N46EA50C300 | Диф. автомат АВДТ-63N 3P+N 50А (C) 300мА (A) эл 6кА PROXIMA EKF | 02 Автоматические выключатели дифференциального тока и УЗО
DA32-6-50-30-a-pro | АД-32 1P+N 50А (С) 30мА тип (А) эл. 6кА EKF PROxima | D63N26EA50C30 | Диф. автомат АВДТ-63N 1P+N 50А (C) 30мА (A) эл 6кА PROXIMA EKF | 02 Автоматические выключатели дифференциального тока и УЗО
DA32-6-63-300-4P-a-pro | АД-32 3P+N 63А (С) 300мА тип (А) эл. 6кА EKF PROxima | D63N46EA63C300 | Диф. автомат АВДТ-63N 3P+N 63А (C) 300мА (A) эл 6кА PROXIMA EKF | 02 Автоматические выключатели дифференциального тока и УЗО
DA4-10-30-pro | Диф. автомат 4P 10А 30мА тип АС х-ка C эл. 4,5кА АД-4 EKF | D63N46E10C30 | Диф. автомат АВДТ-63N 3P+N 10А (C) 30мА (AC) эл 6кА PROXIMA EKF | 02 Автоматические выключатели дифференциального тока и УЗО
DA4-16-100 | АД-4 16А/100мА EKF | DA32-16-100-4P-pro | АД-32 3P+N 16А (С) 100мА тип (АС) эл. 4,5кА EKF PROxima | 40 РАСПРОДАЖА
DA4-16-10-pro | Диф. автомат 4Р 16А 10мА тип АС х-ка C эл. 4,5кА АД-4 EKF | D63N46E16C10 | Диф. автомат АВДТ-63N 3P+N 16А (C) 10мА (AC) эл 6кА PROXIMA EKF | 02 Автоматические выключатели дифференциального тока и УЗО
DA4-16-30-pro | Диф. автомат 4P 16А 30мА тип АС х-ка C эл. 4,5кА АД-4 EKF | D63N46E16C30 | Диф. автомат АВДТ-63N 3P+N 16А (C) 30мА (AC) эл 6кА PROXIMA EKF | 02 Автоматические выключатели дифференциального тока и УЗО
DA4-25-100 | АД-4 25А/100мА EKF | DA32-25-100-4P-pro | АД-32 3P+N 25А (С) 100мА тип (АС) эл. 4,5кА EKF PROxima | 40 РАСПРОДАЖА
DA4-25-100-pro | Диф. автомат 4P 25А 100мА тип АС х-ка C эл. 4,5кА АД-4 EKF | D63N46E25C100 | Диф. автомат АВДТ-63N 3P+N 25А (C) 100мА (AC) эл 6кА PROXIMA EKF | 02 Автоматические выключатели дифференциального тока и УЗО
DA4-25-300 | АД-4 25А/300мА EKF | DA32-25-300-4P-pro | АД-32 3P+N 25А (С) 300мА тип (АС) эл. 4,5кА EKF PROxima | 40 РАСПРОДАЖА
DA4-25-300-pro | Диф. автомат 4P 25А 300мА тип АС х-ка C эл. 4,5кА АД-4 EKF | D63N46E25C300 | Диф. автомат АВДТ-63N 3P+N 25А (C) 300мА (AC) эл 6кА PROXIMA EKF | 02 Автоматические выключатели дифференциального тока и УЗО
DA4-25-30-pro | Диф. автомат 4P 25А 30мА тип АС х-ка C эл. 4,5кА АД-4 EKF | D63N46E25C30 | Диф. автомат АВДТ-63N 3P+N 25А (C) 30мА (AC) эл 6кА PROXIMA EKF | 02 Автоматические выключатели дифференциального тока и УЗО
DA4-32-100 | АД-4 32А/100мА EKF | DA32-32-100-4P-pro | АД-32 3P+N 32А (С) 100мА тип (АС) эл. 4,5кА EKF PROxima | 40 РАСПРОДАЖА
DA4-32-100-pro | Диф. автомат 4P 32А 100мА тип АС х-ка C эл. 4,5кА АД-4 EKF | D63N46E32C100 | Диф. автомат АВДТ-63N 3P+N 32А (C) 100мА (AC) эл 6кА PROXIMA EKF | 02 Автоматические выключатели дифференциального тока и УЗО
DA4-32-100S-pro | Диф. автомат 4P S 32А 100мА тип АС х-ка C эл. 4,5кА АД-4 EKF | D63N46ES32C100 | Диф. автомат АВДТ-63N 3P+N 32А (C) 100мА (AC-S) эл 6кА PROXIMA EKF | 02 Автоматические выключатели дифференциального тока и УЗО
DA4-32-30-pro | Диф. автомат 4P 32А 30мА тип АС х-ка C эл. 4,5кА АД-4 EKF | D63N46E32C30 | Диф. автомат АВДТ-63N 3P+N 32А (C) 30мА (AC) эл 6кА PROXIMA EKF | 02 Автоматические выключатели дифференциального тока и УЗО
DA4-40-100 | АД-4 40А/100мА EKF | DA32-40-100-4P-pro | АД-32 3P+N 40А (С) 100мА тип (АС) эл. 4,5кА EKF PROxima | 40 РАСПРОДАЖА
DA4-40-100-pro | Диф. автомат 4P 40А 100мА тип АС х-ка C эл. 4,5кА АД-4 EKF | D63N46E40C100 | Диф. автомат АВДТ-63N 3P+N 40А (C) 100мА (AC) эл 6кА PROXIMA EKF | 02 Автоматические выключатели дифференциального тока и УЗО
DA4-40-100S-pro | Диф. автомат 4P S 40А 100мА тип АС х-ка C эл. 4,5кА АД-4 EKF | D63N46ES40C100 | Диф. автомат АВДТ-63N 3P+N 40А (C) 100мА (AC-S) эл 6кА PROXIMA EKF | 02 Автоматические выключатели дифференциального тока и УЗО
DA4-40-300 | АД-4 40А/300мА EKF | DA32-40-300-4P-pro | АД-32 3P+N 40А (С) 300мА тип (АС) эл. 4,5кА EKF PROxima | 40 РАСПРОДАЖА
DA4-40-300-pro | Диф. автомат 4P 40А 300мА тип АС х-ка C эл. 4,5кА АД-4 EKF | D63N46E40C300 | Диф. автомат АВДТ-63N 3P+N 40А (C) 300мА (AC) эл 6кА PROXIMA EKF | 02 Автоматические выключатели дифференциального тока и УЗО
DA4-40-300S-pro | Диф. автомат 4Р S 40А 300мА тип АС х-ка C эл. 4,5кА АД-4 EKF | D63N46ES40C300 | Диф. автомат АВДТ-63N 3P+N 40А (C) 300мА (AC-S) эл 6кА PROXIMA EKF | 02 Автоматические выключатели дифференциального тока и УЗО
DA4-40-30-pro | Диф. автомат 4P 40А 30мА тип АС х-ка C эл. 4,5кА АД-4 EKF | D63N46E40C30 | Диф. автомат АВДТ-63N 3P+N 40А (C) 30мА (AC) эл 6кА PROXIMA EKF | 02 Автоматические выключатели дифференциального тока и УЗО
DA4-50-100 | АД-4 50А/100мА EKF | DA32-50-100-4P-pro | АД-32 3P+N 50А (С) 100мА тип (АС) эл. 4,5кА EKF PROxima | 40 РАСПРОДАЖА
DA4-50-100-pro | Диф. автомат 4P 50А 100мА тип АС х-ка C эл. 4,5кА АД-4 EKF | D63N46E50C100 | Диф. автомат АВДТ-63N 3P+N 50А (C) 100мА (AC) эл 6кА PROXIMA EKF | 02 Автоматические выключатели дифференциального тока и УЗО
DA4-50-100S-pro | Диф. автомат 4P S 50А 100мА тип АС х-ка C эл. 4,5кА АД-4 EKF | D63N46ES50C100 | Диф. автомат АВДТ-63N 3P+N 50А (C) 100мА (AC-S) эл 6кА PROXIMA EKF | 02 Автоматические выключатели дифференциального тока и УЗО
DA4-50-300 | АД-4 50А/300мА EKF | DA32-50-300-4P-pro | АД-32 3P+N 50А (С) 300мА тип (АС) эл. 4,5кА EKF PROxima | 40 РАСПРОДАЖА
DA4-50-300-pro | Диф. автомат 4P 50А 300мА тип АС х-ка C эл. 4,5кА АД-4 EKF | D63N46E50C300 | Диф. автомат АВДТ-63N 3P+N 50А (C) 300мА (AC) эл 6кА PROXIMA EKF | 02 Автоматические выключатели дифференциального тока и УЗО
DA4-50-30-pro | Диф. автомат 4P 50А 30мА тип АС х-ка C эл. 4,5кА АД-4 EKF | D63N46E50C30 | Диф. автомат АВДТ-63N 3P+N 50А (C) 30мА (AC) эл 6кА PROXIMA EKF | 02 Автоматические выключатели дифференциального тока и УЗО
DA4-63-100-pro | Диф. автомат 4P 63А 100мА тип АС х-ка C эл. 4,5кА АД-4 EKF | D63N46E63C100 | Диф. автомат АВДТ-63N 3P+N 63А (C) 100мА (AC) эл 6кА PROXIMA EKF | 02 Автоматические выключатели дифференциального тока и УЗО
DA4-63-100S-pro | Диф. автомат 4P S 63А 100мА тип АС х-ка C эл. 4,5кА АД-4 EKF | D63N46ES63C100 | Диф. автомат АВДТ-63N 3P+N 63А (C) 100мА (AC-S) эл 6кА PROXIMA EKF | 02 Автоматические выключатели дифференциального тока и УЗО
DA4-6-32-100-pro | Диф. автомат 4P 32А 100мА тип АС х-ка C эл. 6кА АД-4 EKF | D63N46E32C100 | Диф. автомат АВДТ-63N 3P+N 32А (C) 100мА (AC) эл 6кА PROXIMA EKF | 02 Автоматические выключатели дифференциального тока и УЗО
DA4-63-300 | АД-4 63А/300мА EKF | DA32-63-300-4P-pro | АД-32 3P+N 63А (С) 300мА тип (АС) эл. 4,5кА EKF PROxima | 40 РАСПРОДАЖА
DA4-63-300-pro | Диф. автомат 4P 63А 300мА тип АС х-ка C эл. 4,5кА АД-4 EKF | D63N46E63C300 | Диф. автомат АВДТ-63N 3P+N 63А (C) 300мА (AC) эл 6кА PROXIMA EKF | 02 Автоматические выключатели дифференциального тока и УЗО
DA4-63-300S-pro | Диф. автомат 4Р S 63А 300мА тип АС х-ка C эл. 4,5кА АД-4 EKF | D63N46ES63C300 | Диф. автомат АВДТ-63N 3P+N 63А (C) 300мА (AC-S) эл 6кА PROXIMA EKF | 02 Автоматические выключатели дифференциального тока и УЗО
DA4-63-30-pro | Диф. автомат 4P 63А 30мА тип АС х-ка C эл. 4,5кА АД-4 EKF | D63N46E63C30 | Диф. автомат АВДТ-63N 3P+N 63А (C) 30мА (AC) эл 6кА PROXIMA EKF | 02 Автоматические выключатели дифференциального тока и УЗО
DA4-6-40-100-pro | Диф. автомат 4P 40А 100мА тип АС х-ка C эл. 6кА АД-4 EKF | D63N46E40C100 | Диф. автомат АВДТ-63N 3P+N 40А (C) 100мА (AC) эл 6кА PROXIMA EKF | 02 Автоматические выключатели дифференциального тока и УЗО
DA4-6-40-100S-pro | Диф. автомат 4P S 40А 100мА тип АС х-ка C эл. 6кА АД-4 EKF | D63N46ES40C100 | Диф. автомат АВДТ-63N 3P+N 40А (C) 100мА (AC-S) эл 6кА PROXIMA EKF | 02 Автоматические выключатели дифференциального тока и УЗО
DA4-6-40-300S-pro | Диф. автомат 4Р S 40А 300мА тип АС х-ка C эл. 270В 6кА АД-4 EKF | D63N46ES40C300 | Диф. автомат АВДТ-63N 3P+N 40А (C) 300мА (AC-S) эл 6кА PROXIMA EKF | 02 Автоматические выключатели дифференциального тока и УЗО
DA4-6-50-100-pro | Диф. автомат 4P 50А 100мА тип АС х-ка C эл. 6кА АД-4 EKF | D63N46E50C100 | Диф. автомат АВДТ-63N 3P+N 50А (C) 100мА (AC) эл 6кА PROXIMA EKF | 02 Автоматические выключатели дифференциального тока и УЗО
DA4-6-50-100S-pro | Диф. автомат 4P S 50А 100мА тип АС х-ка C эл. 6кА АД-4 EKF | D63N46ES50C100 | Диф. автомат АВДТ-63N 3P+N 50А (C) 100мА (AC-S) эл 6кА PROXIMA EKF | 02 Автоматические выключатели дифференциального тока и УЗО
DA4-6-63-100-pro | Диф. автомат 4P 63А 100мА тип АС х-ка C эл. 6кА АД-4 EKF | D63N46E63C100 | Диф. автомат АВДТ-63N 3P+N 63А (C) 100мА (AC) эл 6кА PROXIMA EKF | 02 Автоматические выключатели дифференциального тока и УЗО
DA4-6-63-100S-pro | Диф. автомат 4P S 63А 100мА тип АС х-ка C эл. 6кА АД-4 EKF | D63N46ES63C100 | Диф. автомат АВДТ-63N 3P+N 63А (C) 100мА (AC-S) эл 6кА PROXIMA EKF | 02 Автоматические выключатели дифференциального тока и УЗО
DA4-6-63-300S-pro | Диф. автомат 4Р S 63А 300мА тип АС х-ка C эл. 270В 6кА АД-4 EKF | D63N46ES63C300 | Диф. автомат АВДТ-63N 3P+N 63А (C) 300мА (AC-S) эл 6кА PROXIMA EKF | 02 Автоматические выключатели дифференциального тока и УЗО
DA63-10-100e-AC | Диф. автомат 10А 100мА х-ка C эл. тип AС 6кА АВДТ-63 EKF PROxima | D63N26E10C100 | Диф. автомат АВДТ-63N 1P+N 10А (C) 100мА (AC) эл 6кА PROXIMA EKF | 02 Автоматические выключатели дифференциального тока и УЗО
DA63-10-100em-AC | Диф. автомат 10А 100мА х-ка C эл-мех тип AС 6кА АВДТ-63 EKF PROxima | D63N26M10C100 | Диф. автомат АВДТ-63N 1P+N 10А (C) 100мА (AC) эл-мех 6кА PROXIMA EKF | 02 Автоматические выключатели дифференциального тока и УЗО
DA63-10-30 | Диф. автомат 10А 30мА х-ка C эл-мех тип A 6кА АВДТ-63 EKF PROxima | D63N26MA10C30 | Диф. автомат АВДТ-63N 1P+N 10А (C) 30мА (A) эл-мех 6кА PROXIMA EKF | 02 Автоматические выключатели дифференциального тока и УЗО
DA63-10-30-AC | Диф. автомат 10А 30мА х-ка C эл-мех тип AС 6кА АВДТ-63 EKF PROxima | D63N26M10C30 | Диф. автомат АВДТ-63N 1P+N 10А (C) 30мА (AC) эл-мех 6кА PROXIMA EKF | 02 Автоматические выключатели дифференциального тока и УЗО
DA63-10-30e | Диф. автомат 10А 30мА х-ка C эл. тип A 6кА АВДТ-63 EKF PROxima | D63N26EA10C30 | Диф. автомат АВДТ-63N 1P+N 10А (C) 30мА (A) эл 6кА PROXIMA EKF | 02 Автоматические выключатели дифференциального тока и УЗО
DA63-10-30e-AC | Диф. автомат 10А 30мА х-ка C эл. тип АС 6кА АВДТ-63 EKF PROxima | D63N26E10C30 | Диф. автомат АВДТ-63N 1P+N 10А (C) 30мА (AC) эл 6кА PROXIMA EKF | 02 Автоматические выключатели дифференциального тока и УЗО
DA63-16-100e-AC | Диф. автомат 16А 100мА х-ка C эл. тип AС 6кА АВДТ-63 EKF PROxima | D63N26E16C100 | Диф. автомат АВДТ-63N 1P+N 16А (C) 100мА (AC) эл 6кА PROXIMA EKF | 02 Автоматические выключатели дифференциального тока и УЗО
DA63-16-100em-AC | Диф. автомат 16А 100мА х-ка C эл-мех тип AС 6кА АВДТ-63 EKF PROxima | D63N26M16C100 | Диф. автомат АВДТ-63N 1P+N 16А (C) 100мА (AC) эл-мех 6кА PROXIMA EKF | 02 Автоматические выключатели дифференциального тока и УЗО
DA63-16-30 | Диф. автомат 16А 30мА х-ка C эл-мех тип A 6кА АВДТ-63 EKF PROxima | D63N26MA16C30 | Диф. автомат АВДТ-63N 1P+N 16А (C) 30мА (A) эл-мех 6кА PROXIMA EKF | 02 Автоматические выключатели дифференциального тока и УЗО
DA63-16-30-AC | Диф. автомат 16А 30мА х-ка C эл-мех тип AС 6кА АВДТ-63 EKF PROxima | D63N26M16C30 | Диф. автомат АВДТ-63N 1P+N 16А (C) 30мА (AC) эл-мех 6кА PROXIMA EKF | 02 Автоматические выключатели дифференциального тока и УЗО
DA63-16-30e | Диф. автомат 16А 30мА х-ка C эл. тип A 6кА АВДТ-63 EKF PROxima | D63N26EA16C30 | Диф. автомат АВДТ-63N 1P+N 16А (C) 30мА (A) эл 6кА PROXIMA EKF | 02 Автоматические выключатели дифференциального тока и УЗО
DA63-16-30e-AC | Диф. автомат 16А 30мА х-ка C эл. тип АС 6кА АВДТ-63 EKF PROxima | D63N26E16C30 | Диф. автомат АВДТ-63N 1P+N 16А (C) 30мА (AC) эл 6кА PROXIMA EKF | 02 Автоматические выключатели дифференциального тока и УЗО
DA63-16B-10e | Диф. автомат 16А 10мА х-ка B эл. тип A 6кА АВДТ-63 EKF PROxima | D63N26EA16B10 | Диф. автомат АВДТ-63N 1P+N 16А (B) 10мА (A) эл 6кА PROXIMA EKF | 02 Автоматические выключатели дифференциального тока и УЗО
DA63-20-100e | Диф. автомат 20А 100мА х-ка C эл. тип A 6кА АВДТ-63 EKF PROxima | D63N26EA20C100 | Диф. автомат АВДТ-63N 1P+N 20А (C) 100мА (A) эл 6кА PROXIMA EKF | 02 Автоматические выключатели дифференциального тока и УЗО
DA63-20-100e-AC | Диф. автомат 20А 100мА х-ка C эл. тип АС 6кА АВДТ-63 EKF PROxima | D63N26E20C100 | Диф. автомат АВДТ-63N 1P+N 20А (C) 100мА (AC) эл 6кА PROXIMA EKF | 02 Автоматические выключатели дифференциального тока и УЗО
DA63-20-100em | Диф. автомат 20А 100мА х-ка C эл-мех тип A 6кА АВДТ-63 EKF PROxima | D63N26MA20C100 | Диф. автомат АВДТ-63N 1P+N 20А (C) 100мА (A) эл-мех 6кА PROXIMA EKF | 02 Автоматические выключатели дифференциального тока и УЗО
DA63-20-100em-AC | Диф. автомат 20А 100мА х-ка C эл-мех тип AС 6кА АВДТ-63 EKF PROxima | D63N26M20C100 | Диф. автомат АВДТ-63N 1P+N 20А (C) 100мА (AC) эл-мех 6кА PROXIMA EKF | 02 Автоматические выключатели дифференциального тока и УЗО
DA63-20-30 | Диф. автомат 20А 30мА х-ка C эл-мех тип A 6кА АВДТ-63 EKF PROxima | D63N26MA20C30 | Диф. автомат АВДТ-63N 1P+N 20А (C) 30мА (A) эл-мех 6кА PROXIMA EKF | 02 Автоматические выключатели дифференциального тока и УЗО
DA63-20-30-AC | Диф. автомат 20А 30мА х-ка C эл-мех тип AС 6кА АВДТ-63 EKF PROxima | D63N26M20C30 | Диф. автомат АВДТ-63N 1P+N 20А (C) 30мА (AC) эл-мех 6кА PROXIMA EKF | 02 Автоматические выключатели дифференциального тока и УЗО
DA63-20-30e | Диф. автомат 20А 30мА х-ка C эл. тип A 6кА АВДТ-63 EKF PROxima | D63N26EA20C30 | Диф. автомат АВДТ-63N 1P+N 20А (C) 30мА (A) эл 6кА PROXIMA EKF | 02 Автоматические выключатели дифференциального тока и УЗО
DA63-20-30e-AC | Диф. автомат 20А 30мА х-ка C эл. тип АС 6кА АВДТ-63 EKF PROxima | D63N26E20C30 | Диф. автомат АВДТ-63N 1P+N 20А (C) 30мА (AC) эл 6кА PROXIMA EKF | 02 Автоматические выключатели дифференциального тока и УЗО
DA63-25-100e-AC | Диф. автомат 25А 100мА х-ка C эл. тип AС 6кА АВДТ-63 EKF PROxima | D63N26E25C100 | Диф. автомат АВДТ-63N 1P+N 25А (C) 100мА (AC) эл 6кА PROXIMA EKF | 02 Автоматические выключатели дифференциального тока и УЗО
DA63-25-100em | Диф. автомат 25А 100мА х-ка C эл-мех тип A 6кА АВДТ-63 EKF PROxima | D63N26MA25C100 | Диф. автомат АВДТ-63N 1P+N 25А (C) 100мА (A) эл-мех 6кА PROXIMA EKF | 02 Автоматические выключатели дифференциального тока и УЗО
DA63-25-100em-AC | Диф. автомат 25А 100мА х-ка C эл-мех тип AС 6кА АВДТ-63 EKF PROxima | D63N26M25C100 | Диф. автомат АВДТ-63N 1P+N 25А (C) 100мА (AC) эл-мех 6кА PROXIMA EKF | 02 Автоматические выключатели дифференциального тока и УЗО
DA63-25-30 | Диф. автомат 25А 30мА х-ка C эл-мех тип A 6кА АВДТ-63 EKF PROxima | D63N26MA25C30 | Диф. автомат АВДТ-63N 1P+N 25А (C) 30мА (A) эл-мех 6кА PROXIMA EKF | 02 Автоматические выключатели дифференциального тока и УЗО
DA63-25-30-AC | Диф. автомат 25А 30мА х-ка C эл-мех тип AС 6кА АВДТ-63 EKF PROxima | D63N26M25C30 | Диф. автомат АВДТ-63N 1P+N 25А (C) 30мА (AC) эл-мех 6кА PROXIMA EKF | 02 Автоматические выключатели дифференциального тока и УЗО
DA63-25-30e | Диф. автомат 25А 30мА х-ка C эл. тип A 6кА АВДТ-63 EKF PROxima | D63N26EA25C30 | Диф. автомат АВДТ-63N 1P+N 25А (C) 30мА (A) эл 6кА PROXIMA EKF | 02 Автоматические выключатели дифференциального тока и УЗО
DA63-25-30e-AC | Диф. автомат 25А 30мА х-ка C эл. тип АС 6кА АВДТ-63 EKF PROxima | D63N26E25C30 | Диф. автомат АВДТ-63N 1P+N 25А (C) 30мА (AC) эл 6кА PROXIMA EKF | 02 Автоматические выключатели дифференциального тока и УЗО
DA63-25B-10e | Диф. автомат 25А 10мА х-ка B эл. тип A 6кА АВДТ-63 EKF PROxima | D63N26EA25B10 | Диф. автомат АВДТ-63N 1P+N 25А (B) 10мА (A) эл 6кА PROXIMA EKF | 02 Автоматические выключатели дифференциального тока и УЗО
DA63-32-100e | Диф. автомат 32А 100мА х-ка C эл. тип A 6кА АВДТ-63 EKF PROxima | D63N26EA32C100 | Диф. автомат АВДТ-63N 1P+N 32А (C) 100мА (A) эл 6кА PROXIMA EKF | 02 Автоматические выключатели дифференциального тока и УЗО
DA63-32-100e-AC | Диф. автомат 32А 100мА х-ка C эл. тип АС 6кА АВДТ-63 EKF PROxima | D63N26E32C100 | Диф. автомат АВДТ-63N 1P+N 32А (C) 100мА (AC) эл 6кА PROXIMA EKF | 02 Автоматические выключатели дифференциального тока и УЗО
DA63-32-100em | Диф. автомат 32А 100мА х-ка C эл-мех тип A 6кА АВДТ-63 EKF PROxima | D63N26MA32C100 | Диф. автомат АВДТ-63N 1P+N 32А (C) 100мА (A) эл-мех 6кА PROXIMA EKF | 02 Автоматические выключатели дифференциального тока и УЗО
DA63-32-100em-AC | Диф. автомат 32А 100мА х-ка C эл-мех тип AС 6кА АВДТ-63 EKF PROxima | D63N26M32C100 | Диф. автомат АВДТ-63N 1P+N 32А (C) 100мА (AC) эл-мех 6кА PROXIMA EKF | 02 Автоматические выключатели дифференциального тока и УЗО
DA63-32-30 | Диф. автомат 32А 30мА х-ка C эл-мех тип A 6кА АВДТ-63 EKF PROxima | D63N26MA32C30 | Диф. автомат АВДТ-63N 1P+N 32А (C) 30мА (A) эл-мех 6кА PROXIMA EKF | 02 Автоматические выключатели дифференциального тока и УЗО
DA63-32-30-AC | Диф. автомат 32А 30мА х-ка C эл-мех тип AС 6кА АВДТ-63 EKF PROxima | D63N26M32C30 | Диф. автомат АВДТ-63N 1P+N 32А (C) 30мА (AC) эл-мех 6кА PROXIMA EKF | 02 Автоматические выключатели дифференциального тока и УЗО
DA63-32-30e | Диф. автомат 32А 30мА х-ка C эл. тип A 6кА АВДТ-63 EKF PROxima | D63N26EA32C30 | Диф. автомат АВДТ-63N 1P+N 32А (C) 30мА (A) эл 6кА PROXIMA EKF | 02 Автоматические выключатели дифференциального тока и УЗО
DA63-32-30e-AC | Диф. автомат 32А 30мА х-ка C эл. тип АС 6кА АВДТ-63 EKF PROxima | D63N26E32C30 | Диф. автомат АВДТ-63N 1P+N 32А (C) 30мА (AC) эл 6кА PROXIMA EKF | 02 Автоматические выключатели дифференциального тока и УЗО
DA63-40-100e | Диф. автомат 40А 100мА х-ка C эл. тип A 6кА АВДТ-63 EKF PROxima | D63N26EA40C100 | Диф. автомат АВДТ-63N 1P+N 40А (C) 100мА (A) эл 6кА PROXIMA EKF | 02 Автоматические выключатели дифференциального тока и УЗО
DA63-40-100e-AC | Диф. автомат 40А 100мА х-ка C эл. тип АС 6кА АВДТ-63 EKF PROxima | D63N26E40C100 | Диф. автомат АВДТ-63N 1P+N 40А (C) 100мА (AC) эл 6кА PROXIMA EKF | 02 Автоматические выключатели дифференциального тока и УЗО
DA63-40-100em | Диф. автомат 40А 100мА х-ка C эл-мех тип A 6кА АВДТ-63 EKF PROxima | D63N26MA40C100 | Диф. автомат АВДТ-63N 1P+N 40А (C) 100мА (A) эл-мех 6кА PROXIMA EKF | 02 Автоматические выключатели дифференциального тока и УЗО
DA63-40-100em-AC | Диф. автомат 40А 100мА х-ка C эл-мех тип AС 6кА АВДТ-63 EKF PROxima | D63N26M40C100 | Диф. автомат АВДТ-63N 1P+N 40А (C) 100мА (AC) эл-мех 6кА PROXIMA EKF | 02 Автоматические выключатели дифференциального тока и УЗО
DA63-40-30 | Диф. автомат 40А 30мА х-ка C эл-мех тип A 6кА АВДТ-63 EKF PROxima | D63N26MA40C30 | Диф. автомат АВДТ-63N 1P+N 40А (C) 30мА (A) эл-мех 6кА PROXIMA EKF | 02 Автоматические выключатели дифференциального тока и УЗО
DA63-40-30-AC | Диф. автомат 40А 30мА х-ка C эл-мех тип AС 6кА АВДТ-63 EKF PROxima | D63N26M40C30 | Диф. автомат АВДТ-63N 1P+N 40А (C) 30мА (AC) эл-мех 6кА PROXIMA EKF | 02 Автоматические выключатели дифференциального тока и УЗО
DA63-40-30e | Диф. автомат 40А 30мА х-ка C эл. тип A 6кА АВДТ-63 EKF PROxima | D63N26EA40C30 | Диф. автомат АВДТ-63N 1P+N 40А (C) 30мА (A) эл 6кА PROXIMA EKF | 02 Автоматические выключатели дифференциального тока и УЗО
DA63-40-30e-AC | Диф. автомат 40А 30мА х-ка C эл. тип АС 6кА АВДТ-63 EKF PROxima | D63N26E40C30 | Диф. автомат АВДТ-63N 1P+N 40А (C) 30мА (AC) эл 6кА PROXIMA EKF | 02 Автоматические выключатели дифференциального тока и УЗО
DA63-50-100e | Диф. автомат 50А 100мА х-ка C эл. тип A 6кА АВДТ-63 EKF PROxima | D63N26EA50C100 | Диф. автомат АВДТ-63N 1P+N 50А (C) 100мА (A) эл 6кА PROXIMA EKF | 02 Автоматические выключатели дифференциального тока и УЗО
DA63-50-100e-AC | Диф. автомат 50А 100мА х-ка C эл. тип АС 6кА АВДТ-63 EKF PROxima | D63N26E50C100 | Диф. автомат АВДТ-63N 1P+N 50А (C) 100мА (AC) эл 6кА PROXIMA EKF | 02 Автоматические выключатели дифференциального тока и УЗО
DA63-50-100em | Диф. автомат 50А 100мА х-ка C эл-мех тип A 6кА АВДТ-63 EKF PROxima | D63N26MA50C100 | Диф. автомат АВДТ-63N 1P+N 50А (C) 100мА (A) эл-мех 6кА PROXIMA EKF | 02 Автоматические выключатели дифференциального тока и УЗО
DA63-50-100em-AC | Диф. автомат 50А 100мА х-ка C эл-мех тип AС 6кА АВДТ-63 EKF PROxima | D63N26M50C100 | Диф. автомат АВДТ-63N 1P+N 50А (C) 100мА (AC) эл-мех 6кА PROXIMA EKF | 02 Автоматические выключатели дифференциального тока и УЗО
DA63-50-30 | Диф. автомат 50А 30мА х-ка C эл-мех тип A 6кА АВДТ-63 EKF PROxima | D63N26MA50C30 | Диф. автомат АВДТ-63N 1P+N 50А (C) 30мА (A) эл-мех 6кА PROXIMA EKF | 02 Автоматические выключатели дифференциального тока и УЗО
DA63-50-30-AC | Диф. автомат 50А 30мА х-ка C эл-мех тип AС 6кА АВДТ-63 EKF PROxima | D63N26M50C30 | Диф. автомат АВДТ-63N 1P+N 50А (C) 30мА (AC) эл-мех 6кА PROXIMA EKF | 02 Автоматические выключатели дифференциального тока и УЗО
DA63-50-30e | Диф. автомат 50А 30мА х-ка C эл. тип A 6кА АВДТ-63 EKF PROxima | D63N26EA50C30 | Диф. автомат АВДТ-63N 1P+N 50А (C) 30мА (A) эл 6кА PROXIMA EKF | 02 Автоматические выключатели дифференциального тока и УЗО
DA63-50-30e-AC | Диф. автомат 50А 30мА х-ка C эл. тип АС 6кА АВДТ-63 EKF PROxima | D63N26E50C30 | Диф. автомат АВДТ-63N 1P+N 50А (C) 30мА (AC) эл 6кА PROXIMA EKF | 02 Автоматические выключатели дифференциального тока и УЗО
DA63-6-100e-AC | Диф. автомат 6А 100мА х-ка C эл. тип AС 6кА АВДТ-63 EKF PROxima | D63N26E6C100 | Диф. автомат АВДТ-63N 1P+N 6А (C) 100мА (AC) эл 6кА PROXIMA EKF | 02 Автоматические выключатели дифференциального тока и УЗО
DA63-6-100em-AC | Диф. автомат 6А 100мА х-ка C эл-мех тип AС 6кА АВДТ-63 EKF PROxima | D63N26M6C100 | Диф. автомат АВДТ-63N 1P+N 6А (C) 100мА (AC) эл-мех 6кА PROXIMA EKF | 02 Автоматические выключатели дифференциального тока и УЗО
DA63-6-30 | Диф. автомат 6А 30мА х-ка C эл-мех тип A 6кА АВДТ-63 EKF PROxima | D63N26MA6C30 | Диф. автомат АВДТ-63N 1P+N 6А (C) 30мА (A) эл-мех 6кА PROXIMA EKF | 02 Автоматические выключатели дифференциального тока и УЗО
DA63-6-30-AC | Диф. автомат 6А 30мА х-ка C эл-мех тип AС 6кА АВДТ-63 EKF PROxima | D63N26M6C30 | Диф. автомат АВДТ-63N 1P+N 6А (C) 30мА (AC) эл-мех 6кА PROXIMA EKF | 02 Автоматические выключатели дифференциального тока и УЗО
DA63-6-30e | Диф. автомат 6А 30мА х-ка C эл. тип A 6кА АВДТ-63 EKF PROxima | D63N26EA6C30 | Диф. автомат АВДТ-63N 1P+N 6А (C) 30мА (A) эл 6кА PROXIMA EKF | 02 Автоматические выключатели дифференциального тока и УЗО
DA63-6-30e-AC | Диф. автомат 6А 30мА х-ка C эл. тип АС 6кА АВДТ-63 EKF PROxima | D63N26E6C30 | Диф. автомат АВДТ-63N 1P+N 6А (C) 30мА (AC) эл 6кА PROXIMA EKF | 02 Автоматические выключатели дифференциального тока и УЗО
DA63-63-100e | Диф. автомат 63А 100мА х-ка C эл. тип A 6кА АВДТ-63 EKF PROxima | D63N26EA63C100 | Диф. автомат АВДТ-63N 1P+N 63А (C) 100мА (A) эл 6кА PROXIMA EKF | 02 Автоматические выключатели дифференциального тока и УЗО
DA63-63-100e-AC | Диф. автомат 63А 100мА х-ка C эл. тип АС 6кА АВДТ-63 EKF PROxima | D63N26E63C100 | Диф. автомат АВДТ-63N 1P+N 63А (C) 100мА (AC) эл 6кА PROXIMA EKF | 02 Автоматические выключатели дифференциального тока и УЗО
DA63-63-100em | Диф. автомат 63А 100мА х-ка C эл-мех тип A 6кА АВДТ-63 EKF PROxima | D63N26MA63C100 | Диф. автомат АВДТ-63N 1P+N 63А (C) 100мА (A) эл-мех 6кА PROXIMA EKF | 02 Автоматические выключатели дифференциального тока и УЗО
DA63-63-100em-AC | Диф. автомат 63А 100мА х-ка C эл-мех тип AС 6кА АВДТ-63 EKF PROxima | D63N26M63C100 | Диф. автомат АВДТ-63N 1P+N 63А (C) 100мА (AC) эл-мех 6кА PROXIMA EKF | 02 Автоматические выключатели дифференциального тока и УЗО
DA63-63-30 | Диф. автомат 63А 30мА х-ка C эл-мех тип A 6кА АВДТ-63 EKF PROxima | D63N26MA63C30 | Диф. автомат АВДТ-63N 1P+N 63А (C) 30мА (A) эл-мех 6кА PROXIMA EKF | 02 Автоматические выключатели дифференциального тока и УЗО
DA63-63-30-AC | Диф. автомат 63А 30мА х-ка C эл-мех тип AС 6кА АВДТ-63 EKF PROxima | D63N26M63C30 | Диф. автомат АВДТ-63N 1P+N 63А (C) 30мА (AC) эл-мех 6кА PROXIMA EKF | 02 Автоматические выключатели дифференциального тока и УЗО
DA63-63-30e | Диф. автомат 63А 30мА х-ка C эл. тип A 6кА АВДТ-63 EKF PROxima | D63N26EA63C30 | Диф. автомат АВДТ-63N 1P+N 63А (C) 30мА (A) эл 6кА PROXIMA EKF | 02 Автоматические выключатели дифференциального тока и УЗО
DA63-63-30e-AC | Диф. автомат 63А 30мА х-ка C эл. тип АС 6кА АВДТ-63 EKF PROxima | D63N26E63C30 | Диф. автомат АВДТ-63N 1P+N 63А (C) 30мА (AC) эл 6кА PROXIMA EKF | 02 Автоматические выключатели дифференциального тока и УЗО
elcb-2-100-100-em-pro | УЗО ВД-100 2P 100А 100мА тип (АС) эл-мех EKF PROxima | E1026M100100 | ВДТ ВД-100N 2P 100А 100мА AC эл-мех 6кА PROXIMA EKF | 02 Автоматические выключатели дифференциального тока и УЗО
elcb-2-100-100S-em-pro | УЗО ВД-100 (S) 2P 100А 100мА тип (АС) эл-мех EKF PROxima | E1026MS100100 | ВДТ ВД-100N (S) 2P 100А 100мА AC эл-мех 6кА PROXIMA EKF | 02 Автоматические выключатели дифференциального тока и УЗО
elcb-2-100-300-em-pro | УЗО ВД-100 2P 100А 300мА тип (АС) эл-мех EKF PROxima | E1026M100300 | ВДТ ВД-100N 2P 100А 300мА AC эл-мех 6кА PROXIMA EKF | 02 Автоматические выключатели дифференциального тока и УЗО
elcb-2-100-300S-em-pro | УЗО ВД-100 (S) 2P 100А 300мА тип (АС) эл-мех EKF PROxima | E1026MS100300 | ВДТ ВД-100N (S) 2P 100А 300мА AC эл-мех 6кА PROXIMA EKF | 02 Автоматические выключатели дифференциального тока и УЗО
elcb-2-100-30-em-pro | УЗО ВД-100 2P 100А 30мА тип (АС) эл-мех EKF PROxima | E1026M10030 | ВДТ ВД-100N 2P 100А 30мА AC эл-мех 6кА PROXIMA EKF | 02 Автоматические выключатели дифференциального тока и УЗО
elcb-2-16-10-em-a-pro | УЗО ВД-100 2P 16А 10мА тип (А) эл-мех EKF PROxima | E1026MA1610 | ВДТ ВД-100N 2P 16А 10мА A эл-мех 6кА PROXIMA EKF | 02 Автоматические выключатели дифференциального тока и УЗО
elcb-2-16-10-em-pro | УЗО ВД-100 2P 16А 10мА тип (АС) эл-мех EKF PROxima | E1026M1610 | ВДТ ВД-100N 2P 16А 10мА AC эл-мех 6кА PROXIMA EKF | 02 Автоматические выключатели дифференциального тока и УЗО
elcb-2-16-30-em-a-pro | УЗО ВД-100 2P 16А 30мА тип (А) эл-мех EKF PROxima | E1026MA1630 | ВДТ ВД-100N 2P 16А 30мА A эл-мех 6кА PROXIMA EKF | 02 Автоматические выключатели дифференциального тока и УЗО
elcb-2-16-30-em-pro | УЗО ВД-100 2P 16А 30мА тип (АС) эл-мех EKF PROxima | E1026M1630 | ВДТ ВД-100N 2P 16А 30мА AC эл-мех 6кА PROXIMA EKF | 02 Автоматические выключатели дифференциального тока и УЗО
elcb-2-25-100-em-pro | УЗО ВД-100 2P 25А 100мА тип (АС) эл-мех EKF PROxima | E1026M25100 | ВДТ ВД-100N 2P 25А 100мА AC эл-мех 6кА PROXIMA EKF | 02 Автоматические выключатели дифференциального тока и УЗО
elcb-2-25-100S-em-pro | УЗО ВД-100 (S) 2P 25А 100мА тип (АС) эл-мех EKF PROxima | E1026MS25100 | ВДТ ВД-100N (S) 2P 25А 100мА AC эл-мех 6кА PROXIMA EKF | 02 Автоматические выключатели дифференциального тока и УЗО
elcb-2-25-10-em-a-pro | УЗО ВД-100 2P 25А 10мА тип (А) эл-мех EKF PROxima | E1026MA2510 | ВДТ ВД-100N 2P 25А 10мА A эл-мех 6кА PROXIMA EKF | 02 Автоматические выключатели дифференциального тока и УЗО
elcb-2-25-10-em-pro | УЗО ВД-100 2P 25А 10мА тип (АС) эл-мех EKF PROxima | E1026M2510 | ВДТ ВД-100N 2P 25А 10мА AC эл-мех 6кА PROXIMA EKF | 02 Автоматические выключатели дифференциального тока и УЗО
elcb-2-25-30-em-a-pro | УЗО ВД-100 2P 25А 30мА тип (А) эл-мех EKF PROxima | E1026MA2530 | ВДТ ВД-100N 2P 25А 30мА A эл-мех 6кА PROXIMA EKF | 02 Автоматические выключатели дифференциального тока и УЗО
elcb-2-25-30-em-pro | УЗО ВД-100 2P 25А 30мА тип (АС) эл-мех EKF PROxima | E1026M2530 | ВДТ ВД-100N 2P 25А 30мА AC эл-мех 6кА PROXIMA EKF | 02 Автоматические выключатели дифференциального тока и УЗО
elcb-2-32-100-em-pro | УЗО ВД-100 2P 32А 100мА тип (АС) эл-мех EKF PROxima | E1026M32100 | ВДТ ВД-100N 2P 32А 100мА AC эл-мех 6кА PROXIMA EKF | 02 Автоматические выключатели дифференциального тока и УЗО
elcb-2-32-10-em-pro | УЗО ВД-100 2P 32А 10мА тип (АС) эл-мех EKF PROxima | E1026M3210 | ВДТ ВД-100N 2P 32А 10мА AC эл-мех 6кА PROXIMA EKF | 02 Автоматические выключатели дифференциального тока и УЗО
elcb-2-32-30-em-a-pro | УЗО ВД-100 2P 32А 30мА тип (А) эл-мех EKF PROxima | E1026MA3230 | ВДТ ВД-100N 2P 32А 30мА A эл-мех 6кА PROXIMA EKF | 02 Автоматические выключатели дифференциального тока и УЗО
elcb-2-32-30-em-pro | УЗО ВД-100 2P 32А 30мА тип (АС) эл-мех EKF PROxima | E1026M3230 | ВДТ ВД-100N 2P 32А 30мА AC эл-мех 6кА PROXIMA EKF | 02 Автоматические выключатели дифференциального тока и УЗО
elcb-2-40-100-em-pro | УЗО ВД-100 2P 40А 100мА тип (АС) эл-мех EKF PROxima | E1026M40100 | ВДТ ВД-100N 2P 40А 100мА AC эл-мех 6кА PROXIMA EKF | 02 Автоматические выключатели дифференциального тока и УЗО
elcb-2-40-100S-em-pro | УЗО ВД-100 (S) 2P 40А 100мА тип (АС) эл-мех EKF PROxima | E1026MS40100 | ВДТ ВД-100N (S) 2P 40А 100мА AC эл-мех 6кА PROXIMA EKF | 02 Автоматические выключатели дифференциального тока и УЗО
elcb-2-40-300-em-pro | УЗО ВД-100 2P 40А 300мА тип (АС) эл-мех EKF PROxima | E1026M40300 | ВДТ ВД-100N 2P 40А 300мА AC эл-мех 6кА PROXIMA EKF | 02 Автоматические выключатели дифференциального тока и УЗО
elcb-2-40-300S-em-pro | УЗО ВД-100 (S) 2P 40А 300мА тип (АС) эл-мех EKF PROxima | E1026MS40300 | ВДТ ВД-100N (S) 2P 40А 300мА AC эл-мех 6кА PROXIMA EKF | 02 Автоматические выключатели дифференциального тока и УЗО
elcb-2-40-30-e-a-pro | УЗО ВД-100 2P 40А 30мА тип (А) эл. EKF PROxima | E1026MA4030 | ВДТ ВД-100N 2P 40А 30мА A эл-мех 6кА PROXIMA EKF | 02 Автоматические выключатели дифференциального тока и УЗО
elcb-2-40-30-em-a-pro | УЗО ВД-100 2P 40А 30мА тип (А) эл-мех EKF PROxima | E1026MA4030 | ВДТ ВД-100N 2P 40А 30мА A эл-мех 6кА PROXIMA EKF | 02 Автоматические выключатели дифференциального тока и УЗО
elcb-2-40-30-em-pro | УЗО ВД-100 2P 40А 30мА тип (АС) эл-мех EKF PROxima | E1026M4030 | ВДТ ВД-100N 2P 40А 30мА AC эл-мех 6кА PROXIMA EKF | 02 Автоматические выключатели дифференциального тока и УЗО
elcb-2-50-100-em-pro | УЗО ВД-100 2P 50А 100мА тип (АС) эл-мех EKF PROxima | E1026M50100 | ВДТ ВД-100N 2P 50А 100мА AC эл-мех 6кА PROXIMA EKF | 02 Автоматические выключатели дифференциального тока и УЗО
elcb-2-50-300-em-pro | УЗО ВД-100 2P 50А 300мА тип (АС) эл-мех EKF PROxima | E1026M50300 | ВДТ ВД-100N 2P 50А 300мА AC эл-мех 6кА PROXIMA EKF | 02 Автоматические выключатели дифференциального тока и УЗО
elcb-2-50-30-em-pro | УЗО ВД-100 2P 50А 30мА тип (АС) эл-мех EKF PROxima | E1026M5030 | ВДТ ВД-100N 2P 50А 30мА AC эл-мех 6кА PROXIMA EKF | 02 Автоматические выключатели дифференциального тока и УЗО
elcb-2-6-100-300-em-pro | УЗО ВД-100 2P 100А 300мА тип (АС) эл-мех 6кА EKF PROxima | E1026M100300 | ВДТ ВД-100N 2P 100А 300мА AC эл-мех 6кА PROXIMA EKF | 02 Автоматические выключатели дифференциального тока и УЗО
elcb-2-6-16-10-em-pro | УЗО ВД-100 2P 16А 10мА тип (АС) эл-мех 6кА EKF PROxima | E1026M1610 | ВДТ ВД-100N 2P 16А 10мА AC эл-мех 6кА PROXIMA EKF | 02 Автоматические выключатели дифференциального тока и УЗО
elcb-2-6-16-30-em-pro | УЗО ВД-100 2P 16А 30мА тип (АС) эл-мех 6кА EKF PROxima | E1026M1630 | ВДТ ВД-100N 2P 16А 30мА AC эл-мех 6кА PROXIMA EKF | 02 Автоматические выключатели дифференциального тока и УЗО
elcb-2-6-25-30-em-pro | УЗО ВД-100 2P 25А 30мА тип (АС) эл-мех 6кА EKF PROxima | E1026M2530 | ВДТ ВД-100N 2P 25А 30мА AC эл-мех 6кА PROXIMA EKF | 02 Автоматические выключатели дифференциального тока и УЗО
elcb-2-63-100-e-a-pro | УЗО ВД-100 2P 63А 100мА тип (А) эл. EKF PROxima | E1026MA63100 | ВДТ ВД-100N 2P 63А 100мА A эл-мех 6кА PROXIMA EKF | 02 Автоматические выключатели дифференциального тока и УЗО
elcb-2-63-100-em-a-pro | УЗО ВД-100 2P 63А 100мА тип (А) эл-мех EKF PROxima | E1026MA63100 | ВДТ ВД-100N 2P 63А 100мА A эл-мех 6кА PROXIMA EKF | 02 Автоматические выключатели дифференциального тока и УЗО
elcb-2-63-100-em-pro | УЗО ВД-100 2P 63А 100мА тип (АС) эл-мех EKF PROxima | E1026M63100 | ВДТ ВД-100N 2P 63А 100мА AC эл-мех 6кА PROXIMA EKF | 02 Автоматические выключатели дифференциального тока и УЗО
elcb-2-63-100S-em-pro | УЗО ВД-100 (S) 2P 63А 100мА тип (АС) эл-мех EKF PROxima | E1026MS63100 | ВДТ ВД-100N (S) 2P 63А 100мА AC эл-мех 6кА PROXIMA EKF | 02 Автоматические выключатели дифференциального тока и УЗО
elcb-2-6-32-100-em-pro | УЗО ВД-100 2P 32А 100мА тип (АС) эл-мех 6кА EKF PROxima | E1026M25100 | ВДТ ВД-100N 2P 25А 100мА AC эл-мех 6кА PROXIMA EKF | 02 Автоматические выключатели дифференциального тока и УЗО
elcb-2-6-32-30-em-pro | УЗО ВД-100 2P 32А 30мА тип (АС) эл-мех 6кА EKF PROxima | E1026M3230 | ВДТ ВД-100N 2P 32А 30мА AC эл-мех 6кА PROXIMA EKF | 02 Автоматические выключатели дифференциального тока и УЗО
elcb-2-63-300-em-pro | УЗО ВД-100 2P 63А 300мА тип (АС) эл-мех EKF PROxima | E1026M63300 | ВДТ ВД-100N 2P 63А 300мА AC эл-мех 6кА PROXIMA EKF | 02 Автоматические выключатели дифференциального тока и УЗО
elcb-2-63-300S-em-pro | УЗО ВД-100 (S) 2P 63А 300мА тип (АС) эл-мех EKF PROxima | E1026MS50300 | ВДТ ВД-100N (S) 2P 50А 300мА AC эл-мех 6кА PROXIMA EKF | 02 Автоматические выключатели дифференциального тока и УЗО
elcb-2-63-30-e-a-pro | УЗО ВД-100 2P 63А 30мА тип (А) эл. EKF PROxima | E1026MA6330 | ВДТ ВД-100N 2P 63А 30мА A эл-мех 6кА PROXIMA EKF | 02 Автоматические выключатели дифференциального тока и УЗО
elcb-2-63-30-em-a-pro | УЗО ВД-100 2P 63А 30мА тип (А) эл-мех EKF PROxima | E1026MA6330 | ВДТ ВД-100N 2P 63А 30мА A эл-мех 6кА PROXIMA EKF | 02 Автоматические выключатели дифференциального тока и УЗО
elcb-2-63-30-em-pro | УЗО ВД-100 2P 63А 30мА тип (АС) эл-мех EKF PROxima | E1026M6330 | ВДТ ВД-100N 2P 63А 30мА AC эл-мех 6кА PROXIMA EKF | 02 Автоматические выключатели дифференциального тока и УЗО
elcb-2-6-40-100-em-pro | УЗО ВД-100 2P 40А 100мА тип (АС) эл-мех 6кА EKF PROxima | E1026M40100 | ВДТ ВД-100N 2P 40А 100мА AC эл-мех 6кА PROXIMA EKF | 02 Автоматические выключатели дифференциального тока и УЗО
elcb-2-6-40-30-em-pro | УЗО ВД-100 2P 40А 30мА тип (АС) эл-мех 6кА EKF PROxima | E1026M4030 | ВДТ ВД-100N 2P 40А 30мА AC эл-мех 6кА PROXIMA EKF | 02 Автоматические выключатели дифференциального тока и УЗО
elcb-2-6-50-100-em-pro | УЗО ВД-100 2P 50А 100мА тип (АС) эл-мех 6кА EKF PROxima | E1026M50100 | ВДТ ВД-100N 2P 50А 100мА AC эл-мех 6кА PROXIMA EKF | 02 Автоматические выключатели дифференциального тока и УЗО
elcb-2-6-50-300-em-pro | УЗО ВД-100 2P 50А 300мА тип (АС) эл-мех 6кА EKF PROxima | E1026M50300 | ВДТ ВД-100N 2P 50А 300мА AC эл-мех 6кА PROXIMA EKF | 02 Автоматические выключатели дифференциального тока и УЗО
elcb-2-6-63-100-em-a-pro | УЗО ВД-100 2P 63А 100мА тип (А) эл-мех 6кА EKF PROxima | E1026MA63100 | ВДТ ВД-100N 2P 63А 100мА A эл-мех 6кА PROXIMA EKF | 02 Автоматические выключатели дифференциального тока и УЗО
elcb-2-6-63-100-em-pro | УЗО ВД-100 2P 63А 100мА тип (АС) эл-мех 6кА EKF PROxima | E1026M63100 | ВДТ ВД-100N 2P 63А 100мА AC эл-мех 6кА PROXIMA EKF | 02 Автоматические выключатели дифференциального тока и УЗО
elcb-2-6-63-100S-em-pro | УЗО ВД-100 (S) 2P 63А 100мА тип (АС) эл-мех 6кА EKF PROxima | E1026MS63100 | ВДТ ВД-100N (S) 2P 63А 100мА AC эл-мех 6кА PROXIMA EKF | 02 Автоматические выключатели дифференциального тока и УЗО
elcb-2-6-63-300-em-pro | УЗО ВД-100 2P 63А 300мА тип (АС) эл-мех 6кА EKF PROxima | E1026M63300 | ВДТ ВД-100N 2P 63А 300мА AC эл-мех 6кА PROXIMA EKF | 02 Автоматические выключатели дифференциального тока и УЗО
elcb-2-6-63-30-em-a-pro | УЗО ВД-100 2P 63А 30мА тип (А) эл-мех 6кА EKF PROxima | E1026MA6330 | ВДТ ВД-100N 2P 63А 30мА A эл-мех 6кА PROXIMA EKF | 02 Автоматические выключатели дифференциального тока и УЗО
elcb-2-6-63-30-em-pro | УЗО ВД-100 2P 63А 30мА тип (АС) эл-мех 6кА EKF PROxima | E1026M6330 | ВДТ ВД-100N 2P 63А 30мА AC эл-мех 6кА PROXIMA EKF | 02 Автоматические выключатели дифференциального тока и УЗО
elcb-2-6-80-100S-em-pro | УЗО ВД-100 (S) 2P 80А 100мА тип (АС) эл-мех 6кА EKF PROxima | E1026MS80100 | ВДТ ВД-100N (S) 2P 80А 100мА AC эл-мех 6кА PROXIMA EKF | 02 Автоматические выключатели дифференциального тока и УЗО
elcb-2-6-80-300S-em-pro | УЗО ВД-100 (S) 2P 80А 300мА тип (АС) эл-мех 6кА EKF PROxima | E1026MS80300 | ВДТ ВД-100N (S) 2P 80А 300мА AC эл-мех 6кА PROXIMA EKF | 02 Автоматические выключатели дифференциального тока и УЗО
elcb-2-80-100-em-pro | УЗО ВД-100 2P 80А 100мА тип (АС) эл-мех EKF PROxima | E1026M80100 | ВДТ ВД-100N 2P 80А 100мА AC эл-мех 6кА PROXIMA EKF | 02 Автоматические выключатели дифференциального тока и УЗО
elcb-2-80-100S-em-pro | УЗО ВД-100 (S) 2P 80А 100мА тип (АС) эл-мех EKF PROxima | E1026MS80100 | ВДТ ВД-100N (S) 2P 80А 100мА AC эл-мех 6кА PROXIMA EKF | 02 Автоматические выключатели дифференциального тока и УЗО
elcb-2-80-300-em-pro | УЗО ВД-100 2P 80А 300мА тип (АС) эл-мех EKF PROxima | E1026M80300 | ВДТ ВД-100N 2P 80А 300мА AC эл-мех 6кА PROXIMA EKF | 02 Автоматические выключатели дифференциального тока и УЗО
elcb-2-80-300S-em-pro | УЗО ВД-100 (S) 2P 80А 300мА тип (АС) эл-мех EKF PROxima | E1026MS80300 | ВДТ ВД-100N (S) 2P 80А 300мА AC эл-мех 6кА PROXIMA EKF | 02 Автоматические выключатели дифференциального тока и УЗО
elcb-2-80-30-em-pro | УЗО ВД-100 2P 80А 30мА тип (АС) эл-мех EKF PROxima | E1026M8030 | ВДТ ВД-100N 2P 80А 30мА AC эл-мех 6кА PROXIMA EKF | 02 Автоматические выключатели дифференциального тока и УЗО
elcb-4-100-100-em-pro | УЗО ВД-100 4P 100А 100мА тип (АС) эл-мех EKF PROxima | E1046M100100 | ВДТ ВД-100N 4P 100А 100мА AC эл-мех 6кА PROXIMA EKF | 02 Автоматические выключатели дифференциального тока и УЗО
elcb-4-100-100S-em-pro | УЗО ВД-100 (S) 4P 100А 100мА тип (АС) эл-мех EKF PROxima | E1046MS100100 | ВДТ ВД-100N (S) 4P 100А 100мА AC эл-мех 6кА PROXIMA EKF | 02 Автоматические выключатели дифференциального тока и УЗО
elcb-4-100-300-em-pro | УЗО ВД-100 4P 100А 300мА тип (АС) эл-мех EKF PROxima | E1046M100300 | ВДТ ВД-100N 4P 100А 300мА AC эл-мех 6кА PROXIMA EKF | 02 Автоматические выключатели дифференциального тока и УЗО
elcb-4-100-300S-em-pro | УЗО ВД-100 (S) 4P 100А 300мА тип (АС) эл-мех EKF PROxima | E1046MS100300 | ВДТ ВД-100N (S) 4P 100А 300мА AC эл-мех 6кА PROXIMA EKF | 02 Автоматические выключатели дифференциального тока и УЗО
elcb-4-100-30-em-pro | УЗО ВД-100 4P 100А 30мА тип (АС) эл-мех EKF PROxima | E1046M10030 | ВДТ ВД-100N 4P 100А 30мА AC эл-мех 6кА PROXIMA EKF | 02 Автоматические выключатели дифференциального тока и УЗО
elcb-4-16-10-em-a-pro | УЗО ВД-100 4P 16А 10мА тип (А) эл-мех EKF PROxima | E1046MA1610 | ВДТ ВД-100N 4P 16А 10мА A эл-мех 6кА PROXIMA EKF | 02 Автоматические выключатели дифференциального тока и УЗО
elcb-4-16-30-em-a-pro | УЗО ВД-100 4P 16А 30мА тип (А) эл-мех EKF PROxima | E1046MA1630 | ВДТ ВД-100N 4P 16А 30мА A эл-мех 6кА PROXIMA EKF | 02 Автоматические выключатели дифференциального тока и УЗО
elcb-4-16-30-em-pro | УЗО ВД-100 4P 16А 30мА тип (АС) эл-мех EKF PROxima | E1046M1630 | ВДТ ВД-100N 4P 16А 30мА AC эл-мех 6кА PROXIMA EKF | 02 Автоматические выключатели дифференциального тока и УЗО
elcb-4-25-100-em-pro | УЗО ВД-100 4P 25А 100мА тип (АС) эл-мех EKF PROxima | E1046M25100 | ВДТ ВД-100N 4P 25А 100мА AC эл-мех 6кА PROXIMA EKF | 02 Автоматические выключатели дифференциального тока и УЗО
elcb-4-25-100S-em-pro | УЗО ВД-100 (S) 4P 25А 100мА тип (АС) эл-мех EKF PROxima | E1046MS25100 | ВДТ ВД-100N (S) 4P 25А 100мА AC эл-мех 6кА PROXIMA EKF | 02 Автоматические выключатели дифференциального тока и УЗО
elcb-4-25-10-em-a-pro | УЗО ВД-100 4P 25А 10мА тип (А) эл-мех EKF PROxima | E1046MA2510 | ВДТ ВД-100N 4P 25А 10мА A эл-мех 6кА PROXIMA EKF | 02 Автоматические выключатели дифференциального тока и УЗО
elcb-4-25-10-em-pro | УЗО ВД-100 4P 25А 10мА тип (АС) эл-мех EKF PROxima | E1046M2510 | ВДТ ВД-100N 4P 25А 10мА AC эл-мех 6кА PROXIMA EKF | 02 Автоматические выключатели дифференциального тока и УЗО
elcb-4-25-300-em-pro | УЗО ВД-100 4P 25А 300мА тип (АС) эл-мех EKF PROxima | E1046M25300 | ВДТ ВД-100N 4P 25А 300мА AC эл-мех 6кА PROXIMA EKF | 02 Автоматические выключатели дифференциального тока и УЗО
elcb-4-25-30-em-a-pro | УЗО ВД-100 4P 25А 30мА тип (А) эл-мех EKF PROxima | E1046MA2530 | ВДТ ВД-100N 4P 25А 30мА A эл-мех 6кА PROXIMA EKF | 02 Автоматические выключатели дифференциального тока и УЗО
elcb-4-25-30-em-pro | УЗО ВД-100 4P 25А 30мА тип (АС) эл-мех EKF PROxima | E1046M2530 | ВДТ ВД-100N 4P 25А 30мА AC эл-мех 6кА PROXIMA EKF | 02 Автоматические выключатели дифференциального тока и УЗО
elcb-4-32-100-em-pro | УЗО ВД-100 4P 32А 100мА тип (АС) эл-мех EKF PROxima | E1046M32100 | ВДТ ВД-100N 4P 32А 100мА AC эл-мех 6кА PROXIMA EKF | 02 Автоматические выключатели дифференциального тока и УЗО
elcb-4-32-300-em-pro | УЗО ВД-100 4P 32А 300мА тип (АС) эл-мех EKF PROxima | E1046M32300 | ВДТ ВД-100N 4P 32А 300мА AC эл-мех 6кА PROXIMA EKF | 02 Автоматические выключатели дифференциального тока и УЗО
elcb-4-32-30-em-a-pro | УЗО ВД-100 4P 32А 30мА тип (А) эл-мех EKF PROxima | E1046MA3230 | ВДТ ВД-100N 4P 32А 30мА A эл-мех 6кА PROXIMA EKF | 02 Автоматические выключатели дифференциального тока и УЗО
elcb-4-32-30-em-pro | УЗО ВД-100 4P 32А 30мА тип (АС) эл-мех EKF PROxima | E1046M3230 | ВДТ ВД-100N 4P 32А 30мА AC эл-мех 6кА PROXIMA EKF | 02 Автоматические выключатели дифференциального тока и УЗО
elcb-4-40-100-em-pro | УЗО ВД-100 4P 40А 100мА тип (АС) эл-мех EKF PROxima | E1046M40100 | ВДТ ВД-100N 4P 40А 100мА AC эл-мех 6кА PROXIMA EKF | 02 Автоматические выключатели дифференциального тока и УЗО
elcb-4-40-100S-em-pro | УЗО ВД-100 (S) 4P 40А 100мА тип (АС) эл-мех EKF PROxima | E1046MS40100 | ВДТ ВД-100N (S) 4P 40А 100мА AC эл-мех 6кА PROXIMA EKF | 02 Автоматические выключатели дифференциального тока и УЗО
elcb-4-40-300-em-pro | УЗО ВД-100 4P 40А 300мА тип (АС) эл-мех EKF PROxima | E1046M40300 | ВДТ ВД-100N 4P 40А 300мА AC эл-мех 6кА PROXIMA EKF | 02 Автоматические выключатели дифференциального тока и УЗО
elcb-4-40-300S-em-pro | УЗО ВД-100 (S) 4P 40А 300мА тип (АС) эл-мех EKF PROxima | E1046MS40300 | ВДТ ВД-100N (S) 4P 40А 300мА AC эл-мех 6кА PROXIMA EKF | 02 Автоматические выключатели дифференциального тока и УЗО
elcb-4-40-30-e-a-pro | УЗО ВД-100 4P 40А 30мА тип (А) эл. EKF PROxima | E1046MA4030 | ВДТ ВД-100N 4P 40А 30мА A эл-мех 6кА PROXIMA EKF | 02 Автоматические выключатели дифференциального тока и УЗО
elcb-4-40-30-em-a-pro | УЗО ВД-100 4P 40А 30мА тип (А) эл-мех EKF PROxima | E1046MA4030 | ВДТ ВД-100N 4P 40А 30мА A эл-мех 6кА PROXIMA EKF | 02 Автоматические выключатели дифференциального тока и УЗО
elcb-4-40-30-em-pro | УЗО ВД-100 4P 40А 30мА тип (АС) эл-мех EKF PROxima | E1046M4030 | ВДТ ВД-100N 4P 40А 30мА AC эл-мех 6кА PROXIMA EKF | 02 Автоматические выключатели дифференциального тока и УЗО
elcb-4-50-30-em-a-pro | УЗО ВД-100 4P 50А 30мА тип (А) эл-мех EKF PROxima | E1046MA5030 | ВДТ ВД-100N 4P 50А 30мА A эл-мех 6кА PROXIMA EKF | 02 Автоматические выключатели дифференциального тока и УЗО
elcb-4-50-30-em-pro | УЗО ВД-100 4P 50А 30мА тип (АС) эл-мех EKF PROxima | E1046M5030 | ВДТ ВД-100N 4P 50А 30мА AC эл-мех 6кА PROXIMA EKF | 02 Автоматические выключатели дифференциального тока и УЗО
elcb-4-6-100-300-em-pro | УЗО ВД-100 4P 100А 300мА тип AC эл-мех 6кА EKF PROxima | E1046M100300 | ВДТ ВД-100N 4P 100А 300мА AC эл-мех 6кА PROXIMA EKF | 02 Автоматические выключатели дифференциального тока и УЗО
elcb-4-6-100-30-em-a-pro | УЗО ВД-100 4P 100А 30мА тип A эл-мех 6кА EKF PROxima | E1046MA10030 | ВДТ ВД-100N 4P 100А 30мА A эл-мех 6кА PROXIMA EKF | 02 Автоматические выключатели дифференциального тока и УЗО
elcb-4-6-100-30-em-pro | УЗО ВД-100 4P 100А 30мА тип AC эл-мех 6кА EKF PROxima | E1046M10030 | ВДТ ВД-100N 4P 100А 30мА AC эл-мех 6кА PROXIMA EKF | 02 Автоматические выключатели дифференциального тока и УЗО
elcb-4-6-25-30-em-a-pro | УЗО ВД-100 4P 25А 30мА тип A эл-мех 6кА EKF PROxima | E1046MA2530 | ВДТ ВД-100N 4P 25А 30мА A эл-мех 6кА PROXIMA EKF | 02 Автоматические выключатели дифференциального тока и УЗО
elcb-4-6-25-30-em-pro | УЗО ВД-100 4P 25А 30мА тип AC эл-мех 6кА EKF PROxima | E1046M2530 | ВДТ ВД-100N 4P 25А 30мА AC эл-мех 6кА PROXIMA EKF | 02 Автоматические выключатели дифференциального тока и УЗО
elcb-4-63-100-em-a-pro | УЗО ВД-100 4P 63А 100мА тип (А) эл-мех EKF PROxima | E1046MA63100 | ВДТ ВД-100N 4P 63А 100мА A эл-мех 6кА PROXIMA EKF | 02 Автоматические выключатели дифференциального тока и УЗО
elcb-4-63-100-em-pro | УЗО ВД-100 4P 63А 100мА тип (АС) эл-мех EKF PROxima | E1046M63100 | ВДТ ВД-100N 4P 63А 100мА AC эл-мех 6кА PROXIMA EKF | 02 Автоматические выключатели дифференциального тока и УЗО
elcb-4-63-100S-em-pro | УЗО ВД-100 (S) 4P 63А 100мА тип (АС) эл-мех EKF PROxima | E1046MS63100 | ВДТ ВД-100N (S) 4P 63А 100мА AC эл-мех 6кА PROXIMA EKF | 02 Автоматические выключатели дифференциального тока и УЗО
elcb-4-6-32-300-em-pro | УЗО ВД-100 4P 32А 300мА тип (AC) эл-мех 6кА EKF PROxima | E1046M32300 | ВДТ ВД-100N 4P 32А 300мА AC эл-мех 6кА PROXIMA EKF | 02 Автоматические выключатели дифференциального тока и УЗО
elcb-4-6-32-30-em-pro | УЗО ВД-100 4P 32А 30мА тип AC эл-мех 6кА EKF PROxima | E1046M3230 | ВДТ ВД-100N 4P 32А 30мА AC эл-мех 6кА PROXIMA EKF | 02 Автоматические выключатели дифференциального тока и УЗО
elcb-4-63-300-em-pro | УЗО ВД-100 4P 63А 300мА тип (АС) эл-мех EKF PROxima | E1046M63300 | ВДТ ВД-100N 4P 63А 300мА AC эл-мех 6кА PROXIMA EKF | 02 Автоматические выключатели дифференциального тока и УЗО
elcb-4-63-300S-em-pro | УЗО ВД-100 (S) 4P 63А 300мА тип (АС) эл-мех EKF PROxima | E1046MS63300 | ВДТ ВД-100N (S) 4P 63А 300мА AC эл-мех 6кА PROXIMA EKF | 02 Автоматические выключатели дифференциального тока и УЗО
elcb-4-63-30-em-a-pro | УЗО ВД-100 4P 63А 30мА тип (А) эл-мех EKF PROxima | E1046MA10030 | ВДТ ВД-100N 4P 100А 30мА A эл-мех 6кА PROXIMA EKF | 02 Автоматические выключатели дифференциального тока и УЗО
elcb-4-63-30-em-pro | УЗО ВД-100 4P 63А 30мА тип (АС) эл-мех EKF PROxima | E1046M6330 | ВДТ ВД-100N 4P 63А 30мА AC эл-мех 6кА PROXIMA EKF | 02 Автоматические выключатели дифференциального тока и УЗО
elcb-4-6-40-300-em-pro | УЗО ВД-100 4P 40А 300мА тип AC эл-мех 6кА EKF PROxima | E1046M40300 | ВДТ ВД-100N 4P 40А 300мА AC эл-мех 6кА PROXIMA EKF | 02 Автоматические выключатели дифференциального тока и УЗО
elcb-4-6-40-300S-em-pro | УЗО ВД-100 (S) 4P 40А 300мА тип AC эл-мех 6кА EKF PROxima | E1046MS40300 | ВДТ ВД-100N (S) 4P 40А 300мА AC эл-мех 6кА PROXIMA EKF | 02 Автоматические выключатели дифференциального тока и УЗО
elcb-4-6-40-30-em-a-pro | УЗО ВД-100 4P 40А 30мА тип A эл-мех 6кА EKF PROxima | E1046MA4030 | ВДТ ВД-100N 4P 40А 30мА A эл-мех 6кА PROXIMA EKF | 02 Автоматические выключатели дифференциального тока и УЗО
elcb-4-6-40-30-em-pro | УЗО ВД-100 4P 40А 30мА тип AC эл-мех 6кА EKF PROxima | E1046M4030 | ВДТ ВД-100N 4P 40А 30мА AC эл-мех 6кА PROXIMA EKF | 02 Автоматические выключатели дифференциального тока и УЗО
elcb-4-6-63-300-em-pro | УЗО ВД-100 4P 63А 300мА тип AC эл-мех 6кА EKF PROxima | E1046M63300 | ВДТ ВД-100N 4P 63А 300мА AC эл-мех 6кА PROXIMA EKF | 02 Автоматические выключатели дифференциального тока и УЗО
elcb-4-6-63-300S-em-pro | УЗО ВД-100 (S) 4P 63А 300мА тип AC эл-мех 6кА EKF PROxima | E1046MS63300 | ВДТ ВД-100N (S) 4P 63А 300мА AC эл-мех 6кА PROXIMA EKF | 02 Автоматические выключатели дифференциального тока и УЗО
elcb-4-6-63-30-em-a-pro | УЗО ВД-100 4P 63А 30мА тип A эл-мех 6кА EKF PROxima | E1046MA6330 | ВДТ ВД-100N 4P 63А 30мА A эл-мех 6кА PROXIMA EKF | 02 Автоматические выключатели дифференциального тока и УЗО
elcb-4-6-63-30-em-pro | УЗО ВД-100 4P 63А 30мА тип AC эл-мех 6кА EKF PROxima¶ | E1046M6330 | ВДТ ВД-100N 4P 63А 30мА AC эл-мех 6кА PROXIMA EKF | 02 Автоматические выключатели дифференциального тока и УЗО
elcb-4-6-80-300-em-pro | УЗО ВД-100 4P 80А 300мА тип AC эл-мех 6кА EKF PROxima | E1046M80300 | ВДТ ВД-100N 4P 80А 300мА AC эл-мех 6кА PROXIMA EKF | 02 Автоматические выключатели дифференциального тока и УЗО
elcb-4-6-80-30-em-a-pro | УЗО ВД-100 4P 80А 30мА тип A эл-мех 6кА EKF PROxima | E1046MA8030 | ВДТ ВД-100N 4P 80А 30мА A эл-мех 6кА PROXIMA EKF | 02 Автоматические выключатели дифференциального тока и УЗО
elcb-4-6-80-30-em-pro | УЗО ВД-100 4P 80А 30мА тип AC эл-мех 6кА EKF PROxima¶ | E1046M8030 | ВДТ ВД-100N 4P 80А 30мА AC эл-мех 6кА PROXIMA EKF | 02 Автоматические выключатели дифференциального тока и УЗО
elcb-4-80-100-em-pro | УЗО ВД-100 4P 80А 100мА тип (АС) эл-мех EKF PROxima | E1046M80100 | ВДТ ВД-100N 4P 80А 100мА AC эл-мех 6кА PROXIMA EKF | 02 Автоматические выключатели дифференциального тока и УЗО
elcb-4-80-100S-em-pro | УЗО ВД-100 (S) 4P 80А 100мА тип (АС) эл-мех EKF PROxima | E1046MS80100 | ВДТ ВД-100N (S) 4P 80А 100мА AC эл-мех 6кА PROXIMA EKF | 02 Автоматические выключатели дифференциального тока и УЗО
elcb-4-80-300S-em-pro | УЗО ВД-100 (S) 4P 80А 300мА тип (АС) эл-мех EKF PROxima | E1046MS80300 | ВДТ ВД-100N (S) 4P 80А 300мА AC эл-мех 6кА PROXIMA EKF | 02 Автоматические выключатели дифференциального тока и УЗО
mcb47100-1-100C-bas | Авт. выкл. 1P 100А (C) 10kA ВА 47-100 EKF Basic | mcb47100-1-100C-pro | Авт. выкл. 1P 100А (C) 10kA ВА 47-100 EKF PROxima | 01 Автоматические выключатели модульные и доп. устройства
mcb47100-1-10C-bas | Авт. выкл. 1P 10А (C) 10kA ВА 47-100 EKF Basic | mcb47100-1-10C-pro | Авт. выкл. 1P 10А (C) 10kA ВА 47-100 EKF PROxima | 01 Автоматические выключатели модульные и доп. устройства
mcb47100-1-125C-bas | Авт. выкл. 1P 125А (C) 10kA ВА 47-100 EKF Basic | mcb47100-1-125C-pro | Авт. выкл. 1P 125А (C) 10kA ВА 47-100 EKF PROxima | 01 Автоматические выключатели модульные и доп. устройства
mcb47100-1-16C-bas | Авт. выкл. 1P 16А (C) 10kA ВА 47-100 EKF Basic | mcb47100-1-16C-pro | Авт. выкл. 1P 16А (C) 10kA ВА 47-100 EKF PROxima | 01 Автоматические выключатели модульные и доп. устройства
mcb47100-1-20C-bas | Авт. выкл. 1P 20А (C) 10kA ВА 47-100 EKF Basic | mcb47100-1-20C-pro | Авт. выкл. 1P 20А (C) 10kA ВА 47-100 EKF PROxima | 01 Автоматические выключатели модульные и доп. устройства
mcb47100-1-25C-bas | Авт. выкл. 1P 25А (C) 10kA ВА 47-100 EKF Basic | mcb47100-1-25C-pro | Авт. выкл. 1P 25А (C) 10kA ВА 47-100 EKF PROxima | 01 Автоматические выключатели модульные и доп. устройства
mcb47100-1-32C-bas | Авт. выкл. 1P 32А (C) 10kA ВА 47-100 EKF Basic | mcb47100-1-32C-pro | Авт. выкл. 1P 32А (C) 10kA ВА 47-100 EKF PROxima | 01 Автоматические выключатели модульные и доп. устройства
mcb47100-1-40C-bas | Авт. выкл. 1P 40А (C) 10kA ВА 47-100 EKF Basic | mcb47100-1-40C-pro | Авт. выкл. 1P 40А (C) 10kA ВА 47-100 EKF PROxima | 01 Автоматические выключатели модульные и доп. устройства
mcb47100-1-50C-bas | Авт. выкл. 1P 50А (C) 10kA ВА 47-100 EKF Basic | mcb47100-1-50C-pro | Авт. выкл. 1P 50А (C) 10kA ВА 47-100 EKF PROxima | 01 Автоматические выключатели модульные и доп. устройства
mcb47100-1-63C-bas | Авт. выкл. 1P 63А (C) 10kA ВА 47-100 EKF Basic | mcb47100-1-63C-pro | Авт. выкл. 1P 63А (C) 10kA ВА 47-100 EKF PROxima | 01 Автоматические выключатели модульные и доп. устройства
mcb47100-1-80C-bas | Авт. выкл. 1P 80А (C) 10kA ВА 47-100 EKF Basic | mcb47100-1-80C-pro | Авт. выкл. 1P 80А (C) 10kA ВА 47-100 EKF PROxima | 01 Автоматические выключатели модульные и доп. устройства
mcb47100-2-100C-bas | Авт. выкл. 2P 100А (C) 10kA ВА 47-100 EKF Basic | mcb47100-2-100C-pro | Авт. выкл. 2P 100А (C) 10kA ВА 47-100 EKF PROxima | 01 Автоматические выключатели модульные и доп. устройства
mcb47100-2-10C-bas | Авт. выкл. 2P 10А (C) 10kA ВА 47-100 EKF Basic | mcb47100-2-10C-pro | Авт. выкл. 2P 10А (C) 10kA ВА 47-100 EKF PROxima | 01 Автоматические выключатели модульные и доп. устройства
mcb47100-2-125C-bas | Авт. выкл. 2P 125А (C) 10kA ВА 47-100 EKF Basic | mcb47100-2-125C-pro | Авт. выкл. 2P 125А (C) 10kA ВА 47-100 EKF PROxima | 01 Автоматические выключатели модульные и доп. устройства
mcb47100-2-16C-bas | Авт. выкл. 2P 16А (C) 10kA ВА 47-100 EKF Basic | mcb47100-2-16C-pro | Авт. выкл. 2P 16А (C) 10kA ВА 47-100 EKF PROxima | 01 Автоматические выключатели модульные и доп. устройства
mcb47100-2-20C-bas | Авт. выкл. 2P 20А (C) 10kA ВА 47-100 EKF Basic | mcb47100-2-20C-pro | Авт. выкл. 2P 20А (C) 10kA ВА 47-100 EKF PROxima | 01 Автоматические выключатели модульные и доп. устройства
mcb47100-2-25C-bas | Авт. выкл. 2P 25А (C) 10kA ВА 47-100 EKF Basic | mcb47100-2-25C-pro | Авт. выкл. 2P 25А (C) 10kA ВА 47-100 EKF PROxima | 01 Автоматические выключатели модульные и доп. устройства
mcb47100-2-32C-bas | Авт. выкл. 2P 32А (C) 10kA ВА 47-100 EKF Basic | mcb47100-2-32C-pro | Авт. выкл. 2P 32А (C) 10kA ВА 47-100 EKF PROxima | 01 Автоматические выключатели модульные и доп. устройства
mcb47100-2-40C-bas | Авт. выкл. 2P 40А (C) 10kA ВА 47-100 EKF Basic | mcb47100-2-40C-pro | Авт. выкл. 2P 40А (C) 10kA ВА 47-100 EKF PROxima | 01 Автоматические выключатели модульные и доп. устройства
mcb47100-2-50C-bas | Авт. выкл. 2P 50А (C) 10kA ВА 47-100 EKF Basic | mcb47100-2-50C-pro | Авт. выкл. 2P 50А (C) 10kA ВА 47-100 EKF PROxima | 01 Автоматические выключатели модульные и доп. устройства
mcb47100-2-63C-bas | Авт. выкл. 2P 63А (C) 10kA ВА 47-100 EKF Basic | mcb47100-2-63C-pro | Авт. выкл. 2P 63А (C) 10kA ВА 47-100 EKF PROxima | 01 Автоматические выключатели модульные и доп. устройства
mcb47100-2-80C-bas | Авт. выкл. 2P 80А (C) 10kA ВА 47-100 EKF Basic | mcb47100-2-80C-pro | Авт. выкл. 2P 80А (C) 10kA ВА 47-100 EKF PROxima | 01 Автоматические выключатели модульные и доп. устройства
mcb47100-3-100C-bas | Авт. выкл. 3P 100А (C) 10kA ВА 47-100 EKF Basic | mcb47100-3-100C-pro | Авт. выкл. 3P 100А (C) 10kA ВА 47-100 EKF PROxima | 01 Автоматические выключатели модульные и доп. устройства
mcb47100-3-10C-bas | Авт. выкл. 3P 10А (C) 10kA ВА 47-100 EKF Basic | mcb47100-3-10C-pro | Авт. выкл. 3P 10А (C) 10kA ВА 47-100 EKF PROxima | 01 Автоматические выключатели модульные и доп. устройства
mcb47100-3-125C-bas | Авт. выкл. 3P 125А (C) 10kA ВА 47-100 EKF Basic | mcb47100-3-125C-pro | Авт. выкл. 3P 125А (C) 10kA ВА 47-100 EKF PROxima | 01 Автоматические выключатели модульные и доп. устройства
mcb47100-3-16C-bas | Авт. выкл. 3P 16А (C) 10kA ВА 47-100 EKF Basic | mcb47100-3-16C-pro | Авт. выкл. 3P 16А (C) 10kA ВА 47-100 EKF PROxima | 01 Автоматические выключатели модульные и доп. устройства
mcb47100-3-20C-bas | Авт. выкл. 3P 20А (C) 10kA ВА 47-100 EKF Basic | mcb47100-3-20C-pro | Авт. выкл. 3P 20А (C) 10kA ВА 47-100 EKF PROxima | 01 Автоматические выключатели модульные и доп. устройства
mcb47100-3-25C-bas | Авт. выкл. 3P 25А (C) 10kA ВА 47-100 EKF Basic | mcb47100-3-25C-pro | Авт. выкл. 3P 25А (C) 10kA ВА 47-100 EKF PROxima | 01 Автоматические выключатели модульные и доп. устройства
mcb47100-3-32C-bas | Авт. выкл. 3P 32А (C) 10kA ВА 47-100 EKF Basic | mcb47100-3-32C-pro | Авт. выкл. 3P 32А (C) 10kA ВА 47-100 EKF PROxima | 01 Автоматические выключатели модульные и доп. устройства
mcb47100-3-40C-bas | Авт. выкл. 3P 40А (C) 10kA ВА 47-100 EKF Basic | mcb47100-3-40C-pro | Авт. выкл. 3P 40А (C) 10kA ВА 47-100 EKF PROxima | 01 Автоматические выключатели модульные и доп. устройства
mcb47100-3-50C-bas | Авт. выкл. 3P 50А (C) 10kA ВА 47-100 EKF Basic | mcb47100-3-50C-pro | Авт. выкл. 3P 50А (C) 10kA ВА 47-100 EKF PROxima | 01 Автоматические выключатели модульные и доп. устройства
mcb47100-3-63C-bas | Авт. выкл. 3P 63А (C) 10kA ВА 47-100 EKF Basic | mcb47100-3-63C-pro | Авт. выкл. 3P 63А (C) 10kA ВА 47-100 EKF PROxima | 01 Автоматические выключатели модульные и доп. устройства
mcb47100-3-80C-bas | Авт. выкл. 3P 80А (C) 10kA ВА 47-100 EKF Basic | mcb47100-3-80C-pro | Авт. выкл. 3P 80А (C) 10kA ВА 47-100 EKF PROxima | 01 Автоматические выключатели модульные и доп. устройства
mcb47100-4-100C-bas | Авт. выкл. 4P 100А (C) 10kA ВА 47-100 EKF Basic | mcb47100-4-100C-pro | Авт. выкл. 4P 100А (C) 10kA ВА 47-100 EKF PROxima | 01 Автоматические выключатели модульные и доп. устройства
mcb47100-4-10C-bas | Авт. выкл. 4P 10А (C) 10kA ВА 47-100 EKF Basic | mcb47100-4-10C-pro | Авт. выкл. 4P 10А (C) 10kA ВА 47-100 EKF PROxima | 01 Автоматические выключатели модульные и доп. устройства
mcb47100-4-125C-bas | Авт. выкл. 4P 125А (C) 10kA ВА 47-100 EKF Basic | mcb47100-4-125C-pro | Авт. выкл. 4P 125А (C) 10kA ВА 47-100 EKF PROxima | 01 Автоматические выключатели модульные и доп. устройства
mcb47100-4-16C-bas | Авт. выкл. 4P 16А (C) 10kA ВА 47-100 EKF Basic | mcb47100-4-16C-pro | Авт. выкл. 4P 16А (C) 10kA ВА 47-100 EKF PROxima | 01 Автоматические выключатели модульные и доп. устройства
mcb47100-4-20C-bas | Авт. выкл. 4P 20А (C) 10kA ВА 47-100 EKF Basic | mcb47100-4-20C-pro | Авт. выкл. 4P 20А (C) 10kA ВА 47-100 EKF PROxima | 01 Автоматические выключатели модульные и доп. устройства
mcb47100-4-25C-bas | Авт. выкл. 4P 25А (C) 10kA ВА 47-100 EKF Basic | mcb47100-4-25C-pro | Авт. выкл. 4P 25А (C) 10kA ВА 47-100 EKF PROxima | 01 Автоматические выключатели модульные и доп. устройства
mcb47100-4-32C-bas | Авт. выкл. 4P 32А (C) 10kA ВА 47-100 EKF Basic | mcb47100-4-32C-pro | Авт. выкл. 4P 32А (C) 10kA ВА 47-100 EKF PROxima | 01 Автоматические выключатели модульные и доп. устройства
mcb47100-4-40C-bas | Авт. выкл. 4P 40А (C) 10kA ВА 47-100 EKF Basic | mcb47100-4-40C-pro | Авт. выкл. 4P 40А (C) 10kA ВА 47-100 EKF PROxima | 01 Автоматические выключатели модульные и доп. устройства
mcb47100-4-50C-bas | Авт. выкл. 4P 50А (C) 10kA ВА 47-100 EKF Basic | mcb47100-4-50C-pro | Авт. выкл. 4P 50А (C) 10kA ВА 47-100 EKF PROxima | 01 Автоматические выключатели модульные и доп. устройства
mcb47100-4-63C-bas | Авт. выкл. 4P 63А (C) 10kA ВА 47-100 EKF Basic | mcb47100-4-63C-pro | Авт. выкл. 4P 63А (C) 10kA ВА 47-100 EKF PROxima | 01 Автоматические выключатели модульные и доп. устройства
mcb47100-4-80C-bas | Авт. выкл. 4P 80А (C) 10kA ВА 47-100 EKF Basic | mcb47100-4-80C-pro | Авт. выкл. 4P 80А (C) 10kA ВА 47-100 EKF PROxima | 01 Автоматические выключатели модульные и доп. устройства
mcb4763-1-01B-pro | Авт. выкл. 1P 1А (В) 4,5kA ВА 47-63 EKF PROxima | M634101B | Авт. выкл. 1P 1А (В) 4,5kA ВА 47-63N PROxima EKF | 01 Автоматические выключатели модульные и доп. устройства
mcb4763-1-01C-pro | Авт. выкл. 1P 1А (C) 4,5kA ВА 47-63 EKF PROxima | M634101C | Авт. выкл. 1P 1А (C) 4,5kA ВА 47-63N PROxima EKF | 01 Автоматические выключатели модульные и доп. устройства
mcb4763-1-01D-pro | Авт. выкл. 1P 1А (D) 4,5kA ВА 47-63 EKF PROxima | M634101D | Авт. выкл. 1P 1А (D) 4,5kA ВА 47-63N PROxima EKF | 01 Автоматические выключатели модульные и доп. устройства
mcb4763-1-02B-pro | Авт. выкл. 1P 2А (В) 4,5kA ВА 47-63 EKF PROxima | M634102B | Авт. выкл. 1P 2А (В) 4,5kA ВА 47-63N PROxima EKF | 01 Автоматические выключатели модульные и доп. устройства
mcb4763-1-02C-pro | Авт. выкл. 1P 2А (C) 4,5kA ВА 47-63 EKF PROxima | M634102C | Авт. выкл. 1P 2А (C) 4,5kA ВА 47-63N PROxima EKF | 01 Автоматические выключатели модульные и доп. устройства
mcb4763-1-02D-pro | Авт. выкл. 1P 2А (D) 4,5kA ВА 47-63 EKF PROxima | M634102D | Авт. выкл. 1P 2А (D) 4,5kA ВА 47-63N PROxima EKF | 01 Автоматические выключатели модульные и доп. устройства
mcb4763-1-03B-pro | Авт. выкл. 1P 3А (В) 4,5kA ВА 47-63 EKF PROxima | M634103B | Авт. выкл. 1P 3А (В) 4,5kA ВА 47-63N PROxima EKF | 01 Автоматические выключатели модульные и доп. устройства
mcb4763-1-03C-pro | Авт. выкл. 1P 3А (C) 4,5kA ВА 47-63 EKF PROxima | M634103C | Авт. выкл. 1P 3А (C) 4,5kA ВА 47-63N PROxima EKF | 01 Автоматические выключатели модульные и доп. устройства
mcb4763-1-03D-pro | Авт. выкл. 1P 3А (D) 4,5kA ВА 47-63 EKF PROxima | M634103D | Авт. выкл. 1P 3А (D) 4,5kA ВА 47-63N PROxima EKF | 01 Автоматические выключатели модульные и доп. устройства
mcb4763-1-04B-pro | Авт. выкл. 1P 4А (В) 4,5kA ВА 47-63 EKF PROxima | M634104B | Авт. выкл. 1P 4А (В) 4,5kA ВА 47-63N PROxima EKF | 01 Автоматические выключатели модульные и доп. устройства
mcb4763-1-04C-pro | Авт. выкл. 1P 4А (C) 4,5kA ВА 47-63 EKF PROxima | M634104C | Авт. выкл. 1P 4А (C) 4,5kA ВА 47-63N PROxima EKF | 01 Автоматические выключатели модульные и доп. устройства
mcb4763-1-04D-pro | Авт. выкл. 1P 4А (D) 4,5kA ВА 47-63 EKF PROxima | M634104D | Авт. выкл. 1P 4А (D) 4,5kA ВА 47-63N PROxima EKF | 01 Автоматические выключатели модульные и доп. устройства
mcb4763-1-05B-pro | Авт. выкл. 1P 5А (В) 4,5kA ВА 47-63 EKF PROxima | M634105B | Авт. выкл. 1P 5А (В) 4,5kA ВА 47-63N PROxima EKF | 01 Автоматические выключатели модульные и доп. устройства
mcb4763-1-05C-pro | Авт. выкл. 1P 5А (C) 4,5kA ВА 47-63 EKF PROxima | M634105C | Авт. выкл. 1P 5А (C) 4,5kA ВА 47-63N PROxima EKF | 01 Автоматические выключатели модульные и доп. устройства
mcb4763-1-05D-pro | Авт. выкл. 1P 5А (D) 4,5kA ВА 47-63 EKF PROxima | M634105D | Авт. выкл. 1P 5А (D) 4,5kA ВА 47-63N PROxima EKF | 01 Автоматические выключатели модульные и доп. устройства
mcb4763-1-06B-pro | Авт. выкл. 1P 6А (В) 4,5kA ВА 47-63 EKF PROxima | M634106B | Авт. выкл. 1P 6А (В) 4,5kA ВА 47-63N PROxima EKF | 01 Автоматические выключатели модульные и доп. устройства
mcb4763-1-06C-pro | Авт. выкл. 1P 6А (C) 4,5kA ВА 47-63 EKF PROxima | M634106C | Авт. выкл. 1P 6А (C) 4,5kA ВА 47-63N PROxima EKF | 01 Автоматические выключатели модульные и доп. устройства
mcb4763-1-06D-pro | Авт. выкл. 1P 6А (D) 4,5kA ВА 47-63 EKF PROxima | M634106D | Авт. выкл. 1P 6А (D) 4,5kA ВА 47-63N PROxima EKF | 01 Автоматические выключатели модульные и доп. устройства
mcb4763-1-08B-pro | Авт. выкл. 1P 8А (B) 4,5кА ВА 47-63 EKF PROxima | M634108B | Авт. выкл. 1P 8А (В) 4,5kA ВА 47-63N PROxima EKF | 01 Автоматические выключатели модульные и доп. устройства
mcb4763-1-08C-pro | Авт. выкл. 1P 8А (C) 4,5kA ВА 47-63 EKF PROxima | M634108C | Авт. выкл. 1P 8А (C) 4,5kA ВА 47-63N PROxima EKF | 01 Автоматические выключатели модульные и доп. устройства
mcb4763-1-08D-pro | Авт. выкл. 1P 8А (D) 4,5kA ВА 47-63 EKF PROxima | M634108D | Авт. выкл. 1P 8А (D) 4,5kA ВА 47-63N PROxima EKF | 01 Автоматические выключатели модульные и доп. устройства
mcb4763-1-10B-pro | Авт. выкл. 1P 10А (B) 4,5kA ВА 47-63 EKF PROxima | M634110B | Авт. выкл. 1P 10А (B) 4,5kA ВА 47-63N PROxima EKF | 01 Автоматические выключатели модульные и доп. устройства
mcb4763-1-10C-pro | Авт. выкл. 1P 10А (C) 4,5kA ВА 47-63 EKF PROxima | M634110C | Авт. выкл. 1P 10А (C) 4,5kA ВА 47-63N PROxima EKF | 01 Автоматические выключатели модульные и доп. устройства
mcb4763-1-10D-pro | Авт. выкл. 1P 10А (D) 4,5kA ВА 47-63 EKF PROxima | M634110D | Авт. выкл. 1P 10А (D) 4,5kA ВА 47-63N PROxima EKF | 01 Автоматические выключатели модульные и доп. устройства
mcb4763-1-13C-pro | Авт. выкл. 1P 13А (C) 4,5kA ВА 47-63 EKF PROxima | M634113C | Авт. выкл. 1P 13А (C) 4,5kA ВА 47-63N PROxima EKF | 01 Автоматические выключатели модульные и доп. устройства
mcb4763-1-13D-pro | Авт. выкл. 1P 13А (D) 4,5kA ВА 47-63 EKF PROxima | M634113D | Авт. выкл. 1P 13А (D) 4,5kA ВА 47-63N PROxima EKF | 01 Автоматические выключатели модульные и доп. устройства
mcb4763-1-16B-pro | Авт. выкл. 1P 16А (В) 4,5kA ВА 47-63 EKF PROxima | M634116B | Авт. выкл. 1P 16А (В) 4,5kA ВА 47-63N PROxima EKF | 01 Автоматические выключатели модульные и доп. устройства
mcb4763-1-16C-pro | Авт. выкл. 1P 16А (C) 4,5kA ВА 47-63 EKF PROxima | M634116C | Авт. выкл. 1P 16А (C) 4,5kA ВА 47-63N PROxima EKF | 01 Автоматические выключатели модульные и доп. устройства
mcb4763-1-16D-pro | Авт. выкл. 1P 16А (D) 4,5kA ВА 47-63 EKF PROxima | M634116D | Авт. выкл. 1P 16А (D) 4,5kA ВА 47-63N PROxima EKF | 01 Автоматические выключатели модульные и доп. устройства
mcb4763-1-20B-pro | Авт. выкл. 1P 20А (В) 4,5kA ВА 47-63 EKF PROxima | M634120B | Авт. выкл. 1P 20А (В) 4,5kA ВА 47-63N PROxima EKF | 01 Автоматические выключатели модульные и доп. устройства
mcb4763-1-20C-pro | Авт. выкл. 1P 20А (C) 4,5kA ВА 47-63 EKF PROxima | M634120C | Авт. выкл. 1P 20А (C) 4,5kA ВА 47-63N PROxima EKF | 01 Автоматические выключатели модульные и доп. устройства
mcb4763-1-20D-pro | Авт. выкл. 1P 20А (D) 4,5kA ВА 47-63 EKF PROxima | M634120D | Авт. выкл. 1P 20А (D) 4,5kA ВА 47-63N PROxima EKF | 01 Автоматические выключатели модульные и доп. устройства
mcb4763-1-25B-pro | Авт. выкл. 1P 25А (В) 4,5kA ВА 47-63 EKF PROxima | M634125B | Авт. выкл. 1P 25А (В) 4,5kA ВА 47-63N PROxima EKF | 01 Автоматические выключатели модульные и доп. устройства
mcb4763-1-25C-pro | Авт. выкл. 1P 25А (C) 4,5kA ВА 47-63 EKF PROxima | M634125C | Авт. выкл. 1P 25А (C) 4,5kA ВА 47-63N PROxima EKF | 01 Автоматические выключатели модульные и доп. устройства
mcb4763-1-25D-pro | Авт. выкл. 1P 25А (D) 4,5kA ВА 47-63 EKF PROxima | M634125D | Авт. выкл. 1P 25А (D) 4,5kA ВА 47-63N PROxima EKF | 01 Автоматические выключатели модульные и доп. устройства
mcb4763-1-32B-pro | Авт. выкл. 1P 32А (В) 4,5kA ВА 47-63 EKF PROxima | M634132B | Авт. выкл. 1P 32А (В) 4,5kA ВА 47-63N PROxima EKF | 01 Автоматические выключатели модульные и доп. устройства
mcb4763-1-32C-pro | Авт. выкл. 1P 32А (C) 4,5kA ВА 47-63 EKF PROxima | M634132C | Авт. выкл. 1P 32А (C) 4,5kA ВА 47-63N PROxima EKF | 01 Автоматические выключатели модульные и доп. устройства
mcb4763-1-32D-pro | Авт. выкл. 1P 32А (D) 4,5kA ВА 47-63 EKF PROxima | M634132D | Авт. выкл. 1P 32А (D) 4,5kA ВА 47-63N PROxima EKF | 01 Автоматические выключатели модульные и доп. устройства
mcb4763-1-40B-pro | Авт. выкл. 1P 40А (В) 4,5kA ВА 47-63 EKF PROxima | M634140B | Авт. выкл. 1P 40А (В) 4,5kA ВА 47-63N PROxima EKF | 01 Автоматические выключатели модульные и доп. устройства
mcb4763-1-40C-pro | Авт. выкл. 1P 40А (C) 4,5kA ВА 47-63 EKF PROxima | M634140C | Авт. выкл. 1P 40А (C) 4,5kA ВА 47-63N PROxima EKF | 01 Автоматические выключатели модульные и доп. устройства
mcb4763-1-40D-pro | Авт. выкл. 1P 40А (D) 4,5kA ВА 47-63 EKF PROxima | M634140D | Авт. выкл. 1P 40А (D) 4,5kA ВА 47-63N PROxima EKF | 01 Автоматические выключатели модульные и доп. устройства
mcb4763-1-50B-pro | Авт. выкл. 1P 50А (В) 4,5kA ВА 47-63 EKF PROxima | M634150B | Авт. выкл. 1P 50А (В) 4,5kA ВА 47-63N PROxima EKF | 01 Автоматические выключатели модульные и доп. устройства
mcb4763-1-50C-pro | Авт. выкл. 1P 50А (C) 4,5kA ВА 47-63 EKF PROxima | M634150C | Авт. выкл. 1P 50А (C) 4,5kA ВА 47-63N PROxima EKF | 01 Автоматические выключатели модульные и доп. устройства
mcb4763-1-50D-pro | Авт. выкл. 1P 50А (D) 4,5kA ВА 47-63 EKF PROxima | M634150D | Авт. выкл. 1P 50А (D) 4,5kA ВА 47-63N PROxima EKF | 01 Автоматические выключатели модульные и доп. устройства
mcb4763-1-63B-pro | Авт. выкл. 1P 63А (В) 4,5kA ВА 47-63 EKF PROxima | M634163B | Авт. выкл. 1P 63А (В) 4,5kA ВА 47-63N PROxima EKF | 01 Автоматические выключатели модульные и доп. устройства
mcb4763-1-63C-pro | Авт. выкл. 1P 63А (C) 4,5kA ВА 47-63 EKF PROxima | M634163C | Авт. выкл. 1P 63А (C) 4,5kA ВА 47-63N PROxima EKF | 01 Автоматические выключатели модульные и доп. устройства
mcb4763-1-63D-pro | Авт. выкл. 1P 63А (D) 4,5kA ВА 47-63 EKF PROxima | M634163D | Авт. выкл. 1P 63А (D) 4,5kA ВА 47-63N PROxima EKF | 01 Автоматические выключатели модульные и доп. устройства
mcb4763-2-01C-pro | Авт. выкл. 2P 1А (C) 4,5kA ВА 47-63 EKF PROxima | M634201C | Авт. выкл. 2P 1А (C) 4,5kA ВА 47-63N PROxima EKF | 01 Автоматические выключатели модульные и доп. устройства
mcb4763-2-01D-pro | Авт. выкл. 2P 1А (D) 4,5kA ВА 47-63 EKF PROxima | M634201D | Авт. выкл. 2P 1А (D) 4,5kA ВА 47-63N PROxima EKF | 01 Автоматические выключатели модульные и доп. устройства
mcb4763-2-02C-pro | Авт. выкл. 2P 2А (C) 4,5kA ВА 47-63 EKF PROxima | M634202C | Авт. выкл. 2P 2А (C) 4,5kA ВА 47-63N PROxima EKF | 01 Автоматические выключатели модульные и доп. устройства
mcb4763-2-02D-pro | Авт. выкл. 2P 2А (D) 4,5kA ВА 47-63 EKF PROxima | M634202D | Авт. выкл. 2P 2А (D) 4,5kA ВА 47-63N PROxima EKF | 01 Автоматические выключатели модульные и доп. устройства
mcb4763-2-03C-pro | Авт. выкл. 2P 3А (C) 4,5kA ВА 47-63 EKF PROxima | M634203C | Авт. выкл. 2P 3А (C) 4,5kA ВА 47-63N PROxima EKF | 01 Автоматические выключатели модульные и доп. устройства
mcb4763-2-03D-pro | Авт. выкл. 2P 3А (D) 4,5kA ВА 47-63 EKF PROxima | M634203D | Авт. выкл. 2P 3А (D) 4,5kA ВА 47-63N PROxima EKF | 01 Автоматические выключатели модульные и доп. устройства
mcb4763-2-04C-pro | Авт. выкл. 2P 4А (C) 4,5kA ВА 47-63 EKF PROxima | M634204C | Авт. выкл. 2P 4А (C) 4,5kA ВА 47-63N PROxima EKF | 01 Автоматические выключатели модульные и доп. устройства
mcb4763-2-04D-pro | Авт. выкл. 2P 4А (D) 4,5kA ВА 47-63 EKF PROxima | M634204D | Авт. выкл. 2P 4А (D) 4,5kA ВА 47-63N PROxima EKF | 01 Автоматические выключатели модульные и доп. устройства
mcb4763-2-05C-pro | Авт. выкл. 2P 5А (C) 4,5kA ВА 47-63 EKF PROxima | M634205C | Авт. выкл. 2P 5А (C) 4,5kA ВА 47-63N PROxima EKF | 01 Автоматические выключатели модульные и доп. устройства
mcb4763-2-05D-pro | Авт. выкл. 2P 5А (D) 4,5kA ВА 47-63 EKF PROxima | M634205D | Авт. выкл. 2P 5А (D) 4,5kA ВА 47-63N PROxima EKF | 01 Автоматические выключатели модульные и доп. устройства
mcb4763-2-06B-pro | Авт. выкл. 2P 6А (В) 4,5kA ВА 47-63 EKF PROxima | M634206B | Авт. выкл. 2P 6А (В) 4,5kA ВА 47-63N PROxima EKF | 01 Автоматические выключатели модульные и доп. устройства
mcb4763-2-06C-pro | Авт. выкл. 2P 6А (C) 4,5kA ВА 47-63 EKF PROxima | M634206C | Авт. выкл. 2P 6А (C) 4,5kA ВА 47-63N PROxima EKF | 01 Автоматические выключатели модульные и доп. устройства
mcb4763-2-06D-pro | Авт. выкл. 2P 6А (D) 4,5kA ВА 47-63 EKF PROxima | M634206D | Авт. выкл. 2P 6А (D) 4,5kA ВА 47-63N PROxima EKF | 01 Автоматические выключатели модульные и доп. устройства
mcb4763-2-08C-pro | Авт. выкл. 2P 8А (C) 4,5kA ВА 47-63 EKF PROxima | M634208C | Авт. выкл. 2P 8А (C) 4,5kA ВА 47-63N PROxima EKF | 01 Автоматические выключатели модульные и доп. устройства
mcb4763-2-08D-pro | Авт. выкл. 2P 8А (D) 4,5kA ВА 47-63 EKF PROxima | M634208D | Авт. выкл. 2P 8А (D) 4,5kA ВА 47-63N PROxima EKF | 01 Автоматические выключатели модульные и доп. устройства
mcb4763-2-10B-pro | Авт. выкл. 2P 10А (В) 4,5kA ВА 47-63 EKF PROxima | M634210B | Авт. выкл. 2P 10А (В) 4,5kA ВА 47-63N PROxima EKF | 01 Автоматические выключатели модульные и доп. устройства
mcb4763-2-10C-pro | Авт. выкл. 2P 10А (C) 4,5kA ВА 47-63 EKF PROxima | M634210C | Авт. выкл. 2P 10А (C) 4,5kA ВА 47-63N PROxima EKF | 01 Автоматические выключатели модульные и доп. устройства
mcb4763-2-10D-pro | Авт. выкл. 2P 10А (D) 4,5kA ВА 47-63 EKF PROxima | M634210D | Авт. выкл. 2P 10А (D) 4,5kA ВА 47-63N PROxima EKF | 01 Автоматические выключатели модульные и доп. устройства
mcb4763-2-13C-pro | Авт. выкл. 2P 13А (C) 4,5kA ВА 47-63 EKF PROxima | M634213C | Авт. выкл. 2P 13А (C) 4,5kA ВА 47-63N PROxima EKF | 01 Автоматические выключатели модульные и доп. устройства
mcb4763-2-13D-pro | Авт. выкл. 2P 13А (D) 4,5kA ВА 47-63 EKF PROxima | M634213D | Авт. выкл. 2P 13А (D) 4,5kA ВА 47-63N PROxima EKF | 01 Автоматические выключатели модульные и доп. устройства
mcb4763-2-16B-pro | Авт. выкл. 2P 16А (В) 4,5kA ВА 47-63 EKF PROxima | M634216B | Авт. выкл. 2P 16А (В) 4,5kA ВА 47-63N PROxima EKF | 01 Автоматические выключатели модульные и доп. устройства
mcb4763-2-16C-pro | Авт. выкл. 2P 16А (C) 4,5kA ВА 47-63 EKF PROxima | M634216C | Авт. выкл. 2P 16А (C) 4,5kA ВА 47-63N PROxima EKF | 01 Автоматические выключатели модульные и доп. устройства
mcb4763-2-16D-pro | Авт. выкл. 2P 16А (D) 4,5kA ВА 47-63 EKF PROxima | M634216D | Авт. выкл. 2P 16А (D) 4,5kA ВА 47-63N PROxima EKF | 01 Автоматические выключатели модульные и доп. устройства
mcb4763-2-20B-pro | Авт. выкл. 2P 20А (В) 4,5kA ВА 47-63 EKF PROxima | M634220B | Авт. выкл. 2P 20А (В) 4,5kA ВА 47-63N PROxima EKF | 01 Автоматические выключатели модульные и доп. устройства
mcb4763-2-20C-pro | Авт. выкл. 2P 20А (C) 4,5kA ВА 47-63 EKF PROxima | M634220C | Авт. выкл. 2P 20А (C) 4,5kA ВА 47-63N PROxima EKF | 01 Автоматические выключатели модульные и доп. устройства
mcb4763-2-20D-pro | Авт. выкл. 2P 20А (D) 4,5kA ВА 47-63 EKF PROxima | M634220D | Авт. выкл. 2P 20А (D) 4,5kA ВА 47-63N PROxima EKF | 01 Автоматические выключатели модульные и доп. устройства
mcb4763-2-25B-pro | Авт. выкл. 2P 25А (В) 4,5kA ВА 47-63 EKF PROxima | M634225B | Авт. выкл. 2P 25А (В) 4,5kA ВА 47-63N PROxima EKF | 01 Автоматические выключатели модульные и доп. устройства
mcb4763-2-25C-pro | Авт. выкл. 2P 25А (C) 4,5kA ВА 47-63 EKF PROxima | M634225C | Авт. выкл. 2P 25А (C) 4,5kA ВА 47-63N PROxima EKF | 01 Автоматические выключатели модульные и доп. устройства
mcb4763-2-25D-pro | Авт. выкл. 2P 25А (D) 4,5kA ВА 47-63 EKF PROxima | M634225D | Авт. выкл. 2P 25А (D) 4,5kA ВА 47-63N PROxima EKF | 01 Автоматические выключатели модульные и доп. устройства
mcb4763-2-32B-pro | Авт. выкл. 2P 32А (В) 4,5kA ВА 47-63 EKF PROxima | M634232B | Авт. выкл. 2P 32А (В) 4,5kA ВА 47-63N PROxima EKF | 01 Автоматические выключатели модульные и доп. устройства
mcb4763-2-32C-pro | Авт. выкл. 2P 32А (C) 4,5kA ВА 47-63 EKF PROxima | M634232C | Авт. выкл. 2P 32А (C) 4,5kA ВА 47-63N PROxima EKF | 01 Автоматические выключатели модульные и доп. устройства
mcb4763-2-32D-pro | Авт. выкл. 2P 32А (D) 4,5kA ВА 47-63 EKF PROxima | M634232D | Авт. выкл. 2P 32А (D) 4,5kA ВА 47-63N PROxima EKF | 01 Автоматические выключатели модульные и доп. устройства
mcb4763-2-40B-pro | Авт. выкл. 2P 40А (В) 4,5kA ВА 47-63 EKF PROxima | M634240B | Авт. выкл. 2P 40А (В) 4,5kA ВА 47-63N PROxima EKF | 01 Автоматические выключатели модульные и доп. устройства
mcb4763-2-40C-pro | Авт. выкл. 2P 40А (C) 4,5kA ВА 47-63 EKF PROxima | M634240C | Авт. выкл. 2P 40А (C) 4,5kA ВА 47-63N PROxima EKF | 01 Автоматические выключатели модульные и доп. устройства
mcb4763-2-40D-pro | Авт. выкл. 2P 40А (D) 4,5kA ВА 47-63 EKF PROxima | M634240D | Авт. выкл. 2P 40А (D) 4,5kA ВА 47-63N PROxima EKF | 01 Автоматические выключатели модульные и доп. устройства
mcb4763-2-50B-pro | Авт. выкл. 2P 50А (В) 4,5kA ВА 47-63 EKF PROxima | M634250B | Авт. выкл. 2P 50А (В) 4,5kA ВА 47-63N PROxima EKF | 01 Автоматические выключатели модульные и доп. устройства
mcb4763-2-50C-pro | Авт. выкл. 2P 50А (C) 4,5kA ВА 47-63 EKF PROxima | M634250C | Авт. выкл. 2P 50А (C) 4,5kA ВА 47-63N PROxima EKF | 01 Автоматические выключатели модульные и доп. устройства
mcb4763-2-50D-pro | Авт. выкл. 2P 50А (D) 4,5kA ВА 47-63 EKF PROxima | M634250D | Авт. выкл. 2P 50А (D) 4,5kA ВА 47-63N PROxima EKF | 01 Автоматические выключатели модульные и доп. устройства
mcb4763-2-63B-pro | Авт. выкл. 2P 63А (В) 4,5kA ВА 47-63 EKF PROxima | M634263B | Авт. выкл. 2P 63А (В) 4,5kA ВА 47-63N PROxima EKF | 01 Автоматические выключатели модульные и доп. устройства
mcb4763-2-63C-pro | Авт. выкл. 2P 63А (C) 4,5kA ВА 47-63 EKF PROxima | M634263C | Авт. выкл. 2P 63А (C) 4,5kA ВА 47-63N PROxima EKF | 01 Автоматические выключатели модульные и доп. устройства
mcb4763-2-63D-pro | Авт. выкл. 2P 63А (D) 4,5kA ВА 47-63 EKF PROxima | M634263D | Авт. выкл. 2P 63А (D) 4,5kA ВА 47-63N PROxima EKF | 01 Автоматические выключатели модульные и доп. устройства
mcb4763-3-01B-pro | Авт. выкл. 3P 1А (B) 4,5кА ВА 47-63 EKF PROxima | M634301B | Авт. выкл. 3P 1А (В) 4,5kA ВА 47-63N PROxima EKF | 01 Автоматические выключатели модульные и доп. устройства
mcb4763-3-01C-pro | Авт. выкл. 3P 1А (C) 4,5kA ВА 47-63 EKF PROxima | M634301C | Авт. выкл. 3P 1А (C) 4,5kA ВА 47-63N PROxima EKF | 01 Автоматические выключатели модульные и доп. устройства
mcb4763-3-01D-pro | Авт. выкл. 3P 1А (D) 4,5kA ВА 47-63 EKF PROxima | M634301D | Авт. выкл. 3P 1А (D) 4,5kA ВА 47-63N PROxima EKF | 01 Автоматические выключатели модульные и доп. устройства
mcb4763-3-02B-pro | Авт. выкл. 3P 2А (B) 4,5кА ВА 47-63 EKF PROxima | M634302B | Авт. выкл. 3P 2А (B) 4,5кА ВА 47-63N PROxima EKF | 01 Автоматические выключатели модульные и доп. устройства
mcb4763-3-02C-pro | Авт. выкл. 3P 2А (C) 4,5kA ВА 47-63 EKF PROxima | M634302C | Авт. выкл. 3P 2А (C) 4,5kA ВА 47-63N PROxima EKF | 01 Автоматические выключатели модульные и доп. устройства
mcb4763-3-02D-pro | Авт. выкл. 3P 2А (D) 4,5kA ВА 47-63 EKF PROxima | M634302D | Авт. выкл. 3P 2А (D) 4,5kA ВА 47-63N PROxima EKF | 01 Автоматические выключатели модульные и доп. устройства
mcb4763-3-03B-pro | Авт. выкл. 3P 3А (B) 4,5кА ВА 47-63 EKF PROxima | M634303B | Авт. выкл. 3P 3А (B) 4,5кА ВА 47-63N PROxima EKF | 01 Автоматические выключатели модульные и доп. устройства
mcb4763-3-03C-pro | Авт. выкл. 3P 3А (C) 4,5kA ВА 47-63 EKF PROxima | M634303C | Авт. выкл. 3P 3А (C) 4,5kA ВА 47-63N PROxima EKF | 01 Автоматические выключатели модульные и доп. устройства
mcb4763-3-03D-pro | Авт. выкл. 3P 3А (D) 4,5kA ВА 47-63 EKF PROxima | M634303D | Авт. выкл. 3P 3А (D) 4,5kA ВА 47-63N PROxima EKF | 01 Автоматические выключатели модульные и доп. устройства
mcb4763-3-04B-pro | Авт. выкл. 3P 4А (B) 4,5кА ВА 47-63 EKF PROxima | M634304B | Авт. выкл. 3P 4А (B) 4,5кА ВА 47-63N PROxima EKF | 01 Автоматические выключатели модульные и доп. устройства
mcb4763-3-04C-pro | Авт. выкл. 3P 4А (C) 4,5kA ВА 47-63 EKF PROxima | M634304C | Авт. выкл. 3P 4А (C) 4,5kA ВА 47-63N PROxima EKF | 01 Автоматические выключатели модульные и доп. устройства
mcb4763-3-04D-pro | Авт. выкл. 3P 4А (D) 4,5kA ВА 47-63 EKF PROxima | M634304D | Авт. выкл. 3P 4А (D) 4,5kA ВА 47-63N PROxima EKF | 01 Автоматические выключатели модульные и доп. устройства
mcb4763-3-05C-pro | Авт. выкл. 3P 5А (C) 4,5kA ВА 47-63 EKF PROxima | M634305C | Авт. выкл. 3P 5А (C) 4,5kA ВА 47-63N PROxima EKF | 01 Автоматические выключатели модульные и доп. устройства
mcb4763-3-05D-pro | Авт. выкл. 3P 5А (D) 4,5kA ВА 47-63 EKF PROxima | M634305D | Авт. выкл. 3P 5А (D) 4,5kA ВА 47-63N PROxima EKF | 01 Автоматические выключатели модульные и доп. устройства
mcb4763-3-06B-pro | Авт. выкл. 3P 6А (В) 4,5kA ВА 47-63 EKF PROxima | M634306B | Авт. выкл. 3P 6А (В) 4,5kA ВА 47-63N PROxima EKF | 01 Автоматические выключатели модульные и доп. устройства
mcb4763-3-06C-pro | Авт. выкл. 3P 6А (C) 4,5kA ВА 47-63 EKF PROxima | M634306C | Авт. выкл. 3P 6А (C) 4,5kA ВА 47-63N PROxima EKF | 01 Автоматические выключатели модульные и доп. устройства
mcb4763-3-06D-pro | Авт. выкл. 3P 6А (D) 4,5kA ВА 47-63 EKF PROxima | M634306D | Авт. выкл. 3P 6А (D) 4,5kA ВА 47-63N PROxima EKF | 01 Автоматические выключатели модульные и доп. устройства
mcb4763-3-08C-pro | Авт. выкл. 3P 8А (C) 4,5kA ВА 47-63 EKF PROxima | M634308C | Авт. выкл. 3P 8А (C) 4,5kA ВА 47-63N PROxima EKF | 01 Автоматические выключатели модульные и доп. устройства
mcb4763-3-08D-pro | Авт. выкл. 3P 8А (D) 4,5kA ВА 47-63 EKF PROxima | M634308D | Авт. выкл. 3P 8А (D) 4,5kA ВА 47-63N PROxima EKF | 01 Автоматические выключатели модульные и доп. устройства
mcb4763-3-10B-pro | Авт. выкл. 3P 10А (В) 4,5kA ВА 47-63 EKF PROxima | M634310B | Авт. выкл. 3P 10А (В) 4,5kA ВА 47-63N PROxima EKF | 01 Автоматические выключатели модульные и доп. устройства
mcb4763-3-10C-pro | Авт. выкл. 3P 10А (C) 4,5kA ВА 47-63 EKF PROxima | M634310C | Авт. выкл. 3P 10А (C) 4,5kA ВА 47-63N PROxima EKF | 01 Автоматические выключатели модульные и доп. устройства
mcb4763-3-10D-pro | Авт. выкл. 3P 10А (D) 4,5kA ВА 47-63 EKF PROxima | M634310D | Авт. выкл. 3P 10А (D) 4,5kA ВА 47-63N PROxima EKF | 01 Автоматические выключатели модульные и доп. устройства
mcb4763-3-13B-pro | Авт. выкл. 3P 13А (B) 4,5кА ВА 47-63 EKF PROxima | M634313B | Авт. выкл. 3P 13А (B) 4,5кА ВА 47-63N PROxima EKF | 01 Автоматические выключатели модульные и доп. устройства
mcb4763-3-13C-pro | Авт. выкл. 3P 13А (C) 4,5kA ВА 47-63 EKF PROxima | M634313C | Авт. выкл. 3P 13А (C) 4,5kA ВА 47-63N PROxima EKF | 01 Автоматические выключатели модульные и доп. устройства
mcb4763-3-13D-pro | Авт. выкл. 3P 13А (D) 4,5kA ВА 47-63 EKF PROxima | M634313D | Авт. выкл. 3P 13А (D) 4,5kA ВА 47-63N PROxima EKF | 01 Автоматические выключатели модульные и доп. устройства
mcb4763-3-16B-pro | Авт. выкл. 3P 16А (В) 4,5kA ВА 47-63 EKF PROxima | M634316B | Авт. выкл. 3P 16А (В) 4,5kA ВА 47-63N PROxima EKF | 01 Автоматические выключатели модульные и доп. устройства
mcb4763-3-16C-pro | Авт. выкл. 3P 16А (C) 4,5kA ВА 47-63 EKF PROxima | M634316C | Авт. выкл. 3P 16А (C) 4,5kA ВА 47-63N PROxima EKF | 01 Автоматические выключатели модульные и доп. устройства
mcb4763-3-16D-pro | Авт. выкл. 3P 16А (D) 4,5kA ВА 47-63 EKF PROxima | M634316D | Авт. выкл. 3P 16А (D) 4,5kA ВА 47-63N PROxima EKF | 01 Автоматические выключатели модульные и доп. устройства
mcb4763-3-20B-pro | Авт. выкл. 3P 20А (В) 4,5kA ВА 47-63 EKF PROxima | M634320B | Авт. выкл. 3P 20А (В) 4,5kA ВА 47-63N PROxima EKF | 01 Автоматические выключатели модульные и доп. устройства
mcb4763-3-20C-pro | Авт. выкл. 3P 20А (C) 4,5kA ВА 47-63 EKF PROxima | M634320C | Авт. выкл. 3P 20А (C) 4,5kA ВА 47-63N PROxima EKF | 01 Автоматические выключатели модульные и доп. устройства
mcb4763-3-20D-pro | Авт. выкл. 3P 20А (D) 4,5kA ВА 47-63 EKF PROxima | M634320D | Авт. выкл. 3P 20А (D) 4,5kA ВА 47-63N PROxima EKF | 01 Автоматические выключатели модульные и доп. устройства
mcb4763-3-25B-pro | Авт. выкл. 3P 25А (В) 4,5kA ВА 47-63 EKF PROxima | M634325B | Авт. выкл. 3P 25А (В) 4,5kA ВА 47-63N PROxima EKF | 01 Автоматические выключатели модульные и доп. устройства
mcb4763-3-25C-pro | Авт. выкл. 3P 25А (C) 4,5kA ВА 47-63 EKF PROxima | M634325C | Авт. выкл. 3P 25А (C) 4,5kA ВА 47-63N PROxima EKF | 01 Автоматические выключатели модульные и доп. устройства
mcb4763-3-25D-pro | Авт. выкл. 3P 25А (D) 4,5kA ВА 47-63 EKF PROxima | M634325D | Авт. выкл. 3P 25А (D) 4,5kA ВА 47-63N PROxima EKF | 01 Автоматические выключатели модульные и доп. устройства
mcb4763-3-32B-pro | Авт. выкл. 3P 32А (В) 4,5kA ВА 47-63 EKF PROxima | M634332B | Авт. выкл. 3P 32А (В) 4,5kA ВА 47-63N PROxima EKF | 01 Автоматические выключатели модульные и доп. устройства
mcb4763-3-32C-pro | Авт. выкл. 3P 32А (C) 4,5kA ВА 47-63 EKF PROxima | M634332C | Авт. выкл. 3P 32А (C) 4,5kA ВА 47-63N PROxima EKF | 01 Автоматические выключатели модульные и доп. устройства
mcb4763-3-32D-pro | Авт. выкл. 3P 32А (D) 4,5kA ВА 47-63 EKF PROxima | M634332D | Авт. выкл. 3P 32А (D) 4,5kA ВА 47-63N PROxima EKF | 01 Автоматические выключатели модульные и доп. устройства
mcb4763-3-40B-pro | Авт. выкл. 3P 40А (В) 4,5kA ВА 47-63 EKF PROxima | M634340B | Авт. выкл. 3P 40А (В) 4,5kA ВА 47-63N PROxima EKF | 01 Автоматические выключатели модульные и доп. устройства
mcb4763-3-40C-pro | Авт. выкл. 3P 40А (C) 4,5kA ВА 47-63 EKF PROxima | M634340C | Авт. выкл. 3P 40А (C) 4,5kA ВА 47-63N PROxima EKF | 01 Автоматические выключатели модульные и доп. устройства
mcb4763-3-40D-pro | Авт. выкл. 3P 40А (D) 4,5kA ВА 47-63 EKF PROxima | M634340D | Авт. выкл. 3P 40А (D) 4,5kA ВА 47-63N PROxima EKF | 01 Автоматические выключатели модульные и доп. устройства
mcb4763-3-50B-pro | Авт. выкл. 3P 50А (В) 4,5kA ВА 47-63 EKF PROxima | M634350B | Авт. выкл. 3P 50А (В) 4,5kA ВА 47-63N PROxima EKF | 01 Автоматические выключатели модульные и доп. устройства
mcb4763-3-50C-pro | Авт. выкл. 3P 50А (C) 4,5kA ВА 47-63 EKF PROxima | M634350C | Авт. выкл. 3P 50А (C) 4,5kA ВА 47-63N PROxima EKF | 01 Автоматические выключатели модульные и доп. устройства
mcb4763-3-50D-pro | Авт. выкл. 3P 50А (D) 4,5kA ВА 47-63 EKF PROxima | M634350D | Авт. выкл. 3P 50А (D) 4,5kA ВА 47-63N PROxima EKF | 01 Автоматические выключатели модульные и доп. устройства
mcb4763-3-63B-pro | Авт. выкл. 3P 63А (В) 4,5kA ВА 47-63 EKF PROxima | M634363B | Авт. выкл. 3P 63А (В) 4,5kA ВА 47-63N PROxima EKF | 01 Автоматические выключатели модульные и доп. устройства
mcb4763-3-63C-pro | Авт. выкл. 3P 63А (C) 4,5kA ВА 47-63 EKF PROxima | M634363C | Авт. выкл. 3P 63А (C) 4,5kA ВА 47-63N PROxima EKF | 01 Автоматические выключатели модульные и доп. устройства
mcb4763-3-63D-pro | Авт. выкл. 3P 63А (D) 4,5kA ВА 47-63 EKF PROxima | M634363D | Авт. выкл. 3P 63А (D) 4,5kA ВА 47-63N PROxima EKF | 01 Автоматические выключатели модульные и доп. устройства
mcb4763-4-01C-pro | Авт. выкл. 4P 1А (C) 4,5kA ВА 47-63 EKF PROxima | M634401C | Авт. выкл. 4P 1А (C) 4,5kA ВА 47-63N PROxima EKF | 01 Автоматические выключатели модульные и доп. устройства
mcb4763-4-01D-pro | Авт. выкл. 4P 1А (D) 4,5kA ВА 47-63 EKF PROxima | M634401D | Авт. выкл. 4P 1А (D) 4,5kA ВА 47-63N PROxima EKF | 01 Автоматические выключатели модульные и доп. устройства
mcb4763-4-02C-pro | Авт. выкл. 4P 2А (C) 4,5kA ВА 47-63 EKF PROxima | M634402C | Авт. выкл. 4P 2А (C) 4,5kA ВА 47-63N PROxima EKF | 01 Автоматические выключатели модульные и доп. устройства
mcb4763-4-02D-pro | Авт. выкл. 4P 2А (D) 4,5kA ВА 47-63 EKF PROxima | M634402D | Авт. выкл. 4P 2А (D) 4,5kA ВА 47-63N PROxima EKF | 01 Автоматические выключатели модульные и доп. устройства
mcb4763-4-03C-pro | Авт. выкл. 4P 3А (C) 4,5kA ВА 47-63 EKF PROxima | M634403C | Авт. выкл. 4P 3А (C) 4,5kA ВА 47-63N PROxima EKF | 01 Автоматические выключатели модульные и доп. устройства
mcb4763-4-03D-pro | Авт. выкл. 4P 3А (D) 4,5kA ВА 47-63 EKF PROxima | M634403D | Авт. выкл. 4P 3А (D) 4,5kA ВА 47-63N PROxima EKF | 01 Автоматические выключатели модульные и доп. устройства
mcb4763-4-04C-pro | Авт. выкл. 4P 4А (C) 4,5kA ВА 47-63 EKF PROxima | M634404C | Авт. выкл. 4P 4А (C) 4,5kA ВА 47-63N PROxima EKF | 01 Автоматические выключатели модульные и доп. устройства
mcb4763-4-04D-pro | Авт. выкл. 4P 4А (D) 4,5kA ВА 47-63 EKF PROxima | M634404D | Авт. выкл. 4P 4А (D) 4,5kA ВА 47-63N PROxima EKF | 01 Автоматические выключатели модульные и доп. устройства
mcb4763-4-05C-pro | Авт. выкл. 4P 5А (C) 4,5kA ВА 47-63 EKF PROxima | M634405C | Авт. выкл. 4P 5А (C) 4,5kA ВА 47-63N PROxima EKF | 01 Автоматические выключатели модульные и доп. устройства
mcb4763-4-05D-pro | Авт. выкл. 4P 5А (D) 4,5kA ВА 47-63 EKF PROxima | M634405D | Авт. выкл. 4P 5А (D) 4,5kA ВА 47-63N PROxima EKF | 01 Автоматические выключатели модульные и доп. устройства
mcb4763-4-06C-pro | Авт. выкл. 4P 6А (C) 4,5kA ВА 47-63 EKF PROxima | M634406C | Авт. выкл. 4P 6А (C) 4,5kA ВА 47-63N PROxima EKF | 01 Автоматические выключатели модульные и доп. устройства
mcb4763-4-06D-pro | Авт. выкл. 4P 6А (D) 4,5kA ВА 47-63 EKF PROxima | M634406D | Авт. выкл. 4P 6А (D) 4,5kA ВА 47-63N PROxima EKF | 01 Автоматические выключатели модульные и доп. устройства
mcb4763-4-08C-pro | Авт. выкл. 4P 8А (C) 4,5kA ВА 47-63 EKF PROxima | M634408C | Авт. выкл. 4P 8А (C) 4,5kA ВА 47-63N PROxima EKF | 01 Автоматические выключатели модульные и доп. устройства
mcb4763-4-08D-pro | Авт. выкл. 4P 8А (D) 4,5kA ВА 47-63 EKF PROxima | M634408D | Авт. выкл. 4P 8А (D) 4,5kA ВА 47-63N PROxima EKF | 01 Автоматические выключатели модульные и доп. устройства
mcb4763-4-10C-pro | Авт. выкл. 4P 10А (C) 4,5kA ВА 47-63 EKF PROxima | M634410C | Авт. выкл. 4P 10А (C) 4,5kA ВА 47-63N PROxima EKF | 01 Автоматические выключатели модульные и доп. устройства
mcb4763-4-10D-pro | Авт. выкл. 4P 10А (D) 4,5kA ВА 47-63 EKF PROxima | M634410D | Авт. выкл. 4P 10А (D) 4,5kA ВА 47-63N PROxima EKF | 01 Автоматические выключатели модульные и доп. устройства
mcb4763-4-13C-pro | Авт. выкл. 4P 13А (C) 4,5kA ВА 47-63 EKF PROxima | M634413C | Авт. выкл. 4P 13А (C) 4,5kA ВА 47-63N PROxima EKF | 01 Автоматические выключатели модульные и доп. устройства
mcb4763-4-16C-pro | Авт. выкл. 4P 16А (C) 4,5kA ВА 47-63 EKF PROxima | M634416C | Авт. выкл. 4P 16А (C) 4,5kA ВА 47-63N PROxima EKF | 01 Автоматические выключатели модульные и доп. устройства
mcb4763-4-16D-pro | Авт. выкл. 4P 16А (D) 4,5kA ВА 47-63 EKF PROxima | M634416D | Авт. выкл. 4P 16А (D) 4,5kA ВА 47-63N PROxima EKF | 01 Автоматические выключатели модульные и доп. устройства
mcb4763-4-20C-pro | Авт. выкл. 4P 20А (C) 4,5kA ВА 47-63 EKF PROxima | M634420C | Авт. выкл. 4P 20А (C) 4,5kA ВА 47-63N PROxima EKF | 01 Автоматические выключатели модульные и доп. устройства
mcb4763-4-20D-pro | Авт. выкл. 4P 20А (D) 4,5kA ВА 47-63 EKF PROxima | M634420D | Авт. выкл. 4P 20А (D) 4,5kA ВА 47-63N PROxima EKF | 01 Автоматические выключатели модульные и доп. устройства
mcb4763-4-25C-pro | Авт. выкл. 4P 25А (C) 4,5kA ВА 47-63 EKF PROxima | M634425C | Авт. выкл. 4P 25А (C) 4,5kA ВА 47-63N PROxima EKF | 01 Автоматические выключатели модульные и доп. устройства
mcb4763-4-25D-pro | Авт. выкл. 4P 25А (D) 4,5kA ВА 47-63 EKF PROxima | M634425D | Авт. выкл. 4P 25А (D) 4,5kA ВА 47-63N PROxima EKF | 01 Автоматические выключатели модульные и доп. устройства
mcb4763-4-32C-pro | Авт. выкл. 4P 32А (C) 4,5kA ВА 47-63 EKF PROxima | M634432C | Авт. выкл. 4P 32А (C) 4,5kA ВА 47-63N PROxima EKF | 01 Автоматические выключатели модульные и доп. устройства
mcb4763-4-32D-pro | Авт. выкл. 4P 32А (D) 4,5kA ВА 47-63 EKF PROxima | M634432D | Авт. выкл. 4P 32А (D) 4,5kA ВА 47-63N PROxima EKF | 01 Автоматические выключатели модульные и доп. устройства
mcb4763-4-40C-pro | Авт. выкл. 4P 40А (C) 4,5kA ВА 47-63 EKF PROxima | M634440C | Авт. выкл. 4P 40А (C) 4,5kA ВА 47-63N PROxima EKF | 01 Автоматические выключатели модульные и доп. устройства
mcb4763-4-40D-pro | Авт. выкл. 4P 40А (D) 4,5kA ВА 47-63 EKF PROxima | M634440D | Авт. выкл. 4P 40А (D) 4,5kA ВА 47-63N PROxima EKF | 01 Автоматические выключатели модульные и доп. устройства
mcb4763-4-50C-pro | Авт. выкл. 4P 50А (C) 4,5kA ВА 47-63 EKF PROxima | M634450C | Авт. выкл. 4P 50А (C) 4,5kA ВА 47-63N PROxima EKF | 01 Автоматические выключатели модульные и доп. устройства
mcb4763-4-50D-pro | Авт. выкл. 4P 50А (D) 4,5kA ВА 47-63 EKF PROxima | M634450D | Авт. выкл. 4P 50А (D) 4,5kA ВА 47-63N PROxima EKF | 01 Автоматические выключатели модульные и доп. устройства
mcb4763-4-63C-pro | Авт. выкл. 4P 63А (C) 4,5kA ВА 47-63 EKF PROxima | M634463C | Авт. выкл. 4P 63А (C) 4,5kA ВА 47-63N PROxima EKF | 01 Автоматические выключатели модульные и доп. устройства
mcb4763-4-63D-pro | Авт. выкл. 4P 63А (D) 4,5kA ВА 47-63 EKF PROxima | M634463D | Авт. выкл. 4P 63А (D) 4,5kA ВА 47-63N PROxima EKF | 01 Автоматические выключатели модульные и доп. устройства
mcb4763-6-1-01C-pro | Авт. выкл. 1P 1А (C) 6кА ВА 47-63 EKF PROxima | M636101C | Авт. выкл. 1P 1А (C) 6кА ВА 47-63N PROxima EKF | 01 Автоматические выключатели модульные и доп. устройства
mcb4763-6-1-06B-pro | Авт. выкл. 1P 6А (B) 6кА ВА 47-63 EKF PROxima | M636106B | Авт. выкл. 1P 6А (B) 6кА ВА 47-63N PROxima EKF | 01 Автоматические выключатели модульные и доп. устройства
mcb4763-6-1-06C-pro | Авт. выкл. 1P 6А (C) 6кА ВА 47-63 EKF PROxima | M636106C | Авт. выкл. 1P 6А (C) 6кА ВА 47-63N PROxima EKF | 01 Автоматические выключатели модульные и доп. устройства
mcb4763-6-1-06D-pro | Авт. выкл. 1P 6А (D) 6кА ВА 47-63 EKF PROxima | M636106D | Авт. выкл. 1P 6А (D) 6кА ВА 47-63N PROxima EKF | 01 Автоматические выключатели модульные и доп. устройства
mcb4763-6-1-10B-pro | Авт. выкл. 1P 10А (B) 6кА ВА 47-63 EKF PROxima | M636110B | Авт. выкл. 1P 10А (B) 6кА ВА 47-63N PROxima EKF | 01 Автоматические выключатели модульные и доп. устройства
mcb4763-6-1-10C-pro | Авт. выкл. 1P 10А (C) 6кА ВА 47-63 EKF PROxima | M636110C | Авт. выкл. 1P 10А (C) 6кА ВА 47-63N PROxima EKF | 01 Автоматические выключатели модульные и доп. устройства
mcb4763-6-1-10D-pro | Авт. выкл. 1P 10А (D) 6кА ВА 47-63 EKF PROxima | M636110D | Авт. выкл. 1P 10А (D) 6кА ВА 47-63N PROxima EKF | 01 Автоматические выключатели модульные и доп. устройства
mcb4763-6-1-16B-pro | Авт. выкл. 1P 16А (B) 6кА ВА 47-63 EKF PROxima | M636116B | Авт. выкл. 1P 16А (B) 6кА ВА 47-63N PROxima EKF | 01 Автоматические выключатели модульные и доп. устройства
mcb4763-6-1-16C-pro | Авт. выкл. 1P 16А (C) 6кА ВА 47-63 EKF PROxima | M636116C | Авт. выкл. 1P 16А (C) 6кА ВА 47-63N PROxima EKF | 01 Автоматические выключатели модульные и доп. устройства
mcb4763-6-1-16D-pro | Авт. выкл. 1P 16А (D) 6кА ВА 47-63 EKF PROxima | M636116D | Авт. выкл. 1P 16А (D) 6кА ВА 47-63N PROxima EKF | 01 Автоматические выключатели модульные и доп. устройства
mcb4763-6-1-20B-pro | Авт. выкл. 1P 20А (B) 6кА ВА 47-63 EKF PROxima | M636120B | Авт. выкл. 1P 20А (B) 6кА ВА 47-63N PROxima EKF | 01 Автоматические выключатели модульные и доп. устройства
mcb4763-6-1-20C-pro | Авт. выкл. 1P 20А (C) 6кА ВА 47-63 EKF PROxima | M636120C | Авт. выкл. 1P 20А (C) 6кА ВА 47-63N PROxima EKF | 01 Автоматические выключатели модульные и доп. устройства
mcb4763-6-1-20D-pro | Авт. выкл. 1P 20А (D) 6кА ВА 47-63 EKF PROxima | M636120D | Авт. выкл. 1P 20А (D) 6кА ВА 47-63N PROxima EKF | 01 Автоматические выключатели модульные и доп. устройства
mcb4763-6-1-25B-pro | Авт. выкл. 1P 25А (B) 6кА ВА 47-63 EKF PROxima | M636125B | Авт. выкл. 1P 25А (B) 6кА ВА 47-63N PROxima EKF | 01 Автоматические выключатели модульные и доп. устройства
mcb4763-6-1-25C-pro | Авт. выкл. 1P 25А (C) 6кА ВА 47-63 EKF PROxima | M636125C | Авт. выкл. 1P 25А (C) 6кА ВА 47-63N PROxima EKF | 01 Автоматические выключатели модульные и доп. устройства
mcb4763-6-1-25D-pro | Авт. выкл. 1P 25А (D) 6кА ВА 47-63 EKF PROxima | M636125D | Авт. выкл. 1P 25А (D) 6кА ВА 47-63N PROxima EKF | 01 Автоматические выключатели модульные и доп. устройства
mcb4763-6-1-32B-pro | Авт. выкл. 1P 32А (B) 6кА ВА 47-63 EKF PROxima | M636132B | Авт. выкл. 1P 32А (B) 6кА ВА 47-63N PROxima EKF | 01 Автоматические выключатели модульные и доп. устройства
mcb4763-6-1-32C-pro | Авт. выкл. 1P 32А (C) 6кА ВА 47-63 EKF PROxima | M636132C | Авт. выкл. 1P 32А (C) 6кА ВА 47-63N PROxima EKF | 01 Автоматические выключатели модульные и доп. устройства
mcb4763-6-1-32D-pro | Авт. выкл. 1P 32А (D) 6кА ВА 47-63 EKF PROxima | M636132D | Авт. выкл. 1P 32А (D) 6кА ВА 47-63N PROxima EKF | 01 Автоматические выключатели модульные и доп. устройства
mcb4763-6-1-40B-pro | Авт. выкл. 1P 40А (B) 6кА ВА 47-63 EKF PROxima | M636140B | Авт. выкл. 1P 40А (B) 6кА ВА 47-63N PROxima EKF | 01 Автоматические выключатели модульные и доп. устройства
mcb4763-6-1-40C-pro | Авт. выкл. 1P 40А (C) 6кА ВА 47-63 EKF PROxima | M636140C | Авт. выкл. 1P 40А (C) 6кА ВА 47-63N PROxima EKF | 01 Автоматические выключатели модульные и доп. устройства
mcb4763-6-1-40D-pro | Авт. выкл. 1P 40А (D) 6кА ВА 47-63 EKF PROxima | M636140D | Авт. выкл. 1P 40А (D) 6кА ВА 47-63N PROxima EKF | 01 Автоматические выключатели модульные и доп. устройства
mcb4763-6-1-50B-pro | Авт. выкл. 1P 50А (B) 6кА ВА 47-63 EKF PROxima | M636150B | Авт. выкл. 1P 50А (B) 6кА ВА 47-63N PROxima EKF | 01 Автоматические выключатели модульные и доп. устройства
mcb4763-6-1-50C-pro | Авт. выкл. 1P 50А (C) 6кА ВА 47-63 EKF PROxima | M636150C | Авт. выкл. 1P 50А (C) 6кА ВА 47-63N PROxima EKF | 01 Автоматические выключатели модульные и доп. устройства
mcb4763-6-1-50D-pro | Авт. выкл. 1P 50А (D) 6кА ВА 47-63 EKF PROxima | M636150D | Авт. выкл. 1P 50А (D) 6кА ВА 47-63N PROxima EKF | 01 Автоматические выключатели модульные и доп. устройства
mcb4763-6-1-63B-pro | Авт. выкл. 1P 63А (B) 6кА ВА 47-63 EKF PROxima | M636163B | Авт. выкл. 1P 63А (B) 6кА ВА 47-63N PROxima EKF | 01 Автоматические выключатели модульные и доп. устройства
mcb4763-6-1-63C-pro | Авт. выкл. 1P 63А (C) 6кА ВА 47-63 EKF PROxima | M636163C | Авт. выкл. 1P 63А (C) 6кА ВА 47-63N PROxima EKF | 01 Автоматические выключатели модульные и доп. устройства
mcb4763-6-1-63D-pro | Авт. выкл. 1P 63А (D) 6кА ВА 47-63 EKF PROxima | M636163D | Авт. выкл. 1P 63А (D) 6кА ВА 47-63N PROxima EKF | 01 Автоматические выключатели модульные и доп. устройства
mcb4763-6-2-06B-pro | Авт. выкл. 2P 6А (B) 6кА ВА 47-63 EKF PROxima | M636206B | Авт. выкл. 2P 6А (B) 6кА ВА 47-63N PROxima EKF | 01 Автоматические выключатели модульные и доп. устройства
mcb4763-6-2-06C-pro | Авт. выкл. 2P 6А (C) 6кА ВА 47-63 EKF PROxima | M636206C | Авт. выкл. 2P 6А (C) 6кА ВА 47-63N PROxima EKF | 01 Автоматические выключатели модульные и доп. устройства
mcb4763-6-2-06D-pro | Авт. выкл. 2P 6А (D) 6кА ВА 47-63 EKF PROxima | M636206D | Авт. выкл. 2P 6А (D) 6кА ВА 47-63N PROxima EKF | 01 Автоматические выключатели модульные и доп. устройства
mcb4763-6-2-10B-pro | Авт. выкл. 2P 10А (B) 6кА ВА 47-63 EKF PROxima | M636210B | Авт. выкл. 2P 10А (B) 6кА ВА 47-63N PROxima EKF | 01 Автоматические выключатели модульные и доп. устройства
mcb4763-6-2-10C-pro | Авт. выкл. 2P 10А (C) 6кА ВА 47-63 EKF PROxima | M636210C | Авт. выкл. 2P 10А (C) 6кА ВА 47-63N PROxima EKF | 01 Автоматические выключатели модульные и доп. устройства
mcb4763-6-2-10D-pro | Авт. выкл. 2P 10А (D) 6кА ВА 47-63 EKF PROxima | M636210D | Авт. выкл. 2P 10А (D) 6кА ВА 47-63N PROxima EKF | 01 Автоматические выключатели модульные и доп. устройства
mcb4763-6-2-16B-pro | Авт. выкл. 2P 16А (B) 6кА ВА 47-63 EKF PROxima | M636216B | Авт. выкл. 2P 16А (B) 6кА ВА 47-63N PROxima EKF | 01 Автоматические выключатели модульные и доп. устройства
mcb4763-6-2-16C-pro | Авт. выкл. 2P 16А (C) 6кА ВА 47-63 EKF PROxima | M636216C | Авт. выкл. 2P 16А (C) 6кА ВА 47-63N PROxima EKF | 01 Автоматические выключатели модульные и доп. устройства
mcb4763-6-2-16D-pro | Авт. выкл. 2P 16А (D) 6кА ВА 47-63 EKF PROxima | M636216D | Авт. выкл. 2P 16А (D) 6кА ВА 47-63N PROxima EKF | 01 Автоматические выключатели модульные и доп. устройства
mcb4763-6-2-20B-pro | Авт. выкл. 2P 20А (B) 6кА ВА 47-63 EKF PROxima | M636220B | Авт. выкл. 2P 20А (B) 6кА ВА 47-63N PROxima EKF | 01 Автоматические выключатели модульные и доп. устройства
mcb4763-6-2-20C-pro | Авт. выкл. 2P 20А (C) 6кА ВА 47-63 EKF PROxima | M636220C | Авт. выкл. 2P 20А (C) 6кА ВА 47-63N PROxima EKF | 01 Автоматические выключатели модульные и доп. устройства
mcb4763-6-2-20D-pro | Авт. выкл. 2P 20А (D) 6кА ВА 47-63 EKF PROxima | M636220D | Авт. выкл. 2P 20А (D) 6кА ВА 47-63N PROxima EKF | 01 Автоматические выключатели модульные и доп. устройства
mcb4763-6-2-25B-pro | Авт. выкл. 2P 25А (B) 6кА ВА 47-63 EKF PROxima | M636225B | Авт. выкл. 2P 25А (B) 6кА ВА 47-63N PROxima EKF | 01 Автоматические выключатели модульные и доп. устройства
mcb4763-6-2-25C-pro | Авт. выкл. 2P 25А (C) 6кА ВА 47-63 EKF PROxima | M636225C | Авт. выкл. 2P 25А (C) 6кА ВА 47-63N PROxima EKF | 01 Автоматические выключатели модульные и доп. устройства
mcb4763-6-2-25D-pro | Авт. выкл. 2P 25А (D) 6кА ВА 47-63 EKF PROxima | M636225D | Авт. выкл. 2P 25А (D) 6кА ВА 47-63N PROxima EKF | 01 Автоматические выключатели модульные и доп. устройства
mcb4763-6-2-32B-pro | Авт. выкл. 2P 32А (B) 6кА ВА 47-63 EKF PROxima | M636232B | Авт. выкл. 2P 32А (B) 6кА ВА 47-63N PROxima EKF | 01 Автоматические выключатели модульные и доп. устройства
mcb4763-6-2-32C-pro | Авт. выкл. 2P 32А (C) 6кА ВА 47-63 EKF PROxima | M636232C | Авт. выкл. 2P 32А (C) 6кА ВА 47-63N PROxima EKF | 01 Автоматические выключатели модульные и доп. устройства
mcb4763-6-2-32D-pro | Авт. выкл. 2P 32А (D) 6кА ВА 47-63 EKF PROxima | M636232D | Авт. выкл. 2P 32А (D) 6кА ВА 47-63N PROxima EKF | 01 Автоматические выключатели модульные и доп. устройства
mcb4763-6-2-40B-pro | Авт. выкл. 2P 40А (B) 6кА ВА 47-63 EKF PROxima | M636240B | Авт. выкл. 2P 40А (B) 6кА ВА 47-63N PROxima EKF | 01 Автоматические выключатели модульные и доп. устройства
mcb4763-6-2-40C-pro | Авт. выкл. 2P 40А (C) 6кА ВА 47-63 EKF PROxima | M636240C | Авт. выкл. 2P 40А (C) 6кА ВА 47-63N PROxima EKF | 01 Автоматические выключатели модульные и доп. устройства
mcb4763-6-2-40D-pro | Авт. выкл. 2P 40А (D) 6кА ВА 47-63 EKF PROxima | M636240D | Авт. выкл. 2P 40А (D) 6кА ВА 47-63N PROxima EKF | 01 Автоматические выключатели модульные и доп. устройства
mcb4763-6-2-50B-pro | Авт. выкл. 2P 50А (B) 6кА ВА 47-63 EKF PROxima | M636250B | Авт. выкл. 2P 50А (B) 6кА ВА 47-63N PROxima EKF | 01 Автоматические выключатели модульные и доп. устройства
mcb4763-6-2-50C-pro | Авт. выкл. 2P 50А (C) 6кА ВА 47-63 EKF PROxima | M636250C | Авт. выкл. 2P 50А (C) 6кА ВА 47-63N PROxima EKF | 01 Автоматические выключатели модульные и доп. устройства
mcb4763-6-2-50D-pro | Авт. выкл. 2P 50А (D) 6кА ВА 47-63 EKF PROxima | M636250D | Авт. выкл. 2P 50А (D) 6кА ВА 47-63N PROxima EKF | 01 Автоматические выключатели модульные и доп. устройства
mcb4763-6-2-63B-pro | Авт. выкл. 2P 63А (B) 6кА ВА 47-63 EKF PROxima | M636263B | Авт. выкл. 2P 63А (B) 6кА ВА 47-63N PROxima EKF | 01 Автоматические выключатели модульные и доп. устройства
mcb4763-6-2-63C-pro | Авт. выкл. 2P 63А (C) 6кА ВА 47-63 EKF PROxima | M636263C | Авт. выкл. 2P 63А (C) 6кА ВА 47-63N PROxima EKF | 01 Автоматические выключатели модульные и доп. устройства
mcb4763-6-2-63D-pro | Авт. выкл. 2P 63А (D) 6кА ВА 47-63 EKF PROxima | M636263D | Авт. выкл. 2P 63А (D) 6кА ВА 47-63N PROxima EKF | 01 Автоматические выключатели модульные и доп. устройства
mcb4763-6-3-06B-pro | Авт. выкл. 3P 6А (B) 6кА ВА 47-63 EKF PROxima | M636306B | Авт. выкл. 3P 6А (B) 6кА ВА 47-63N PROxima EKF | 01 Автоматические выключатели модульные и доп. устройства
mcb4763-6-3-06C-pro | Авт. выкл. 3P 6А (C) 6кА ВА 47-63 EKF PROxima | M636306C | Авт. выкл. 3P 6А (C) 6кА ВА 47-63N PROxima EKF | 01 Автоматические выключатели модульные и доп. устройства
mcb4763-6-3-06D-pro | Авт. выкл. 3P 6А (D) 6кА ВА 47-63 EKF PROxima | M636306D | Авт. выкл. 3P 6А (D) 6кА ВА 47-63N PROxima EKF | 01 Автоматические выключатели модульные и доп. устройства
mcb4763-6-3-10B-pro | Авт. выкл. 3P 10А (B) 6кА ВА 47-63 EKF PROxima | M636310B | Авт. выкл. 3P 10А (B) 6кА ВА 47-63N PROxima EKF | 01 Автоматические выключатели модульные и доп. устройства
mcb4763-6-3-10C-pro | Авт. выкл. 3P 10А (C) 6кА ВА 47-63 EKF PROxima | M636310C | Авт. выкл. 3P 10А (C) 6кА ВА 47-63N PROxima EKF | 01 Автоматические выключатели модульные и доп. устройства
mcb4763-6-3-10D-pro | Авт. выкл. 3P 10А (D) 6кА ВА 47-63 EKF PROxima | M636310D | Авт. выкл. 3P 10А (D) 6кА ВА 47-63N PROxima EKF | 01 Автоматические выключатели модульные и доп. устройства
mcb4763-6-3-16B-pro | Авт. выкл. 3P 16А (B) 6кА ВА 47-63 EKF PROxima | M636316B | Авт. выкл. 3P 16А (B) 6кА ВА 47-63N PROxima EKF | 01 Автоматические выключатели модульные и доп. устройства
mcb4763-6-3-16C-pro | Авт. выкл. 3P 16А (C) 6кА ВА 47-63 EKF PROxima | M636316C | Авт. выкл. 3P 16А (C) 6кА ВА 47-63N PROxima EKF | 01 Автоматические выключатели модульные и доп. устройства
mcb4763-6-3-16D-pro | Авт. выкл. 3P 16А (D) 6кА ВА 47-63 EKF PROxima | M636316D | Авт. выкл. 3P 16А (D) 6кА ВА 47-63N PROxima EKF | 01 Автоматические выключатели модульные и доп. устройства
mcb4763-6-3-20B-pro | Авт. выкл. 3P 20А (B) 6кА ВА 47-63 EKF PROxima | M636320B | Авт. выкл. 3P 20А (B) 6кА ВА 47-63N PROxima EKF | 01 Автоматические выключатели модульные и доп. устройства
mcb4763-6-3-20C-pro | Авт. выкл. 3P 20А (C) 6кА ВА 47-63 EKF PROxima | M636320C | Авт. выкл. 3P 20А (C) 6кА ВА 47-63N PROxima EKF | 01 Автоматические выключатели модульные и доп. устройства
mcb4763-6-3-20D-pro | Авт. выкл. 3P 20А (D) 6кА ВА 47-63 EKF PROxima | M636320D | Авт. выкл. 3P 20А (D) 6кА ВА 47-63N PROxima EKF | 01 Автоматические выключатели модульные и доп. устройства
mcb4763-6-3-25B-pro | Авт. выкл. 3P 25А (B) 6кА ВА 47-63 EKF PROxima | M636325B | Авт. выкл. 3P 25А (B) 6кА ВА 47-63N PROxima EKF | 01 Автоматические выключатели модульные и доп. устройства
mcb4763-6-3-25C-pro | Авт. выкл. 3P 25А (C) 6кА ВА 47-63 EKF PROxima | M636325C | Авт. выкл. 3P 25А (C) 6кА ВА 47-63N PROxima EKF | 01 Автоматические выключатели модульные и доп. устройства
mcb4763-6-3-25D-pro | Авт. выкл. 3P 25А (D) 6кА ВА 47-63 EKF PROxima | M636325D | Авт. выкл. 3P 25А (D) 6кА ВА 47-63N PROxima EKF | 01 Автоматические выключатели модульные и доп. устройства
mcb4763-6-3-32B-pro | Авт. выкл. 3P 32А (B) 6кА ВА 47-63 EKF PROxima | M636332B | Авт. выкл. 3P 32А (B) 6кА ВА 47-63N PROxima EKF | 01 Автоматические выключатели модульные и доп. устройства
mcb4763-6-3-32C-pro | Авт. выкл. 3P 32А (C) 6кА ВА 47-63 EKF PROxima | M636332C | Авт. выкл. 3P 32А (C) 6кА ВА 47-63N PROxima EKF | 01 Автоматические выключатели модульные и доп. устройства
mcb4763-6-3-32D-pro | Авт. выкл. 3P 32А (D) 6кА ВА 47-63 EKF PROxima | M636332D | Авт. выкл. 3P 32А (D) 6кА ВА 47-63N PROxima EKF | 01 Автоматические выключатели модульные и доп. устройства
mcb4763-6-3-40B-pro | Авт. выкл. 3P 40А (B) 6кА ВА 47-63 EKF PROxima | M636340B | Авт. выкл. 3P 40А (B) 6кА ВА 47-63N PROxima EKF | 01 Автоматические выключатели модульные и доп. устройства
mcb4763-6-3-40C-pro | Авт. выкл. 3P 40А (C) 6кА ВА 47-63 EKF PROxima | M636340C | Авт. выкл. 3P 40А (C) 6кА ВА 47-63N PROxima EKF | 01 Автоматические выключатели модульные и доп. устройства
mcb4763-6-3-40D-pro | Авт. выкл. 3P 40А (D) 6кА ВА 47-63 EKF PROxima | M636340D | Авт. выкл. 3P 40А (D) 6кА ВА 47-63N PROxima EKF | 01 Автоматические выключатели модульные и доп. устройства
mcb4763-6-3-50B-pro | Авт. выкл. 3P 50А (B) 6кА ВА 47-63 EKF PROxima | M636350B | Авт. выкл. 3P 50А (B) 6кА ВА 47-63N PROxima EKF | 01 Автоматические выключатели модульные и доп. устройства
mcb4763-6-3-50C-pro | Авт. выкл. 3P 50А (C) 6кА ВА 47-63 EKF PROxima | M636350C | Авт. выкл. 3P 50А (C) 6кА ВА 47-63N PROxima EKF | 01 Автоматические выключатели модульные и доп. устройства
mcb4763-6-3-50D-pro | Авт. выкл. 3P 50А (D) 6кА ВА 47-63 EKF PROxima | M636350D | Авт. выкл. 3P 50А (D) 6кА ВА 47-63N PROxima EKF | 01 Автоматические выключатели модульные и доп. устройства
mcb4763-6-3-63B-pro | Авт. выкл. 3P 63А (B) 6кА ВА 47-63 EKF PROxima | M636363B | Авт. выкл. 3P 63А (B) 6кА ВА 47-63N PROxima EKF | 01 Автоматические выключатели модульные и доп. устройства
mcb4763-6-3-63C-pro | Авт. выкл. 3P 63А (C) 6кА ВА 47-63 EKF PROxima | M636363C | Авт. выкл. 3P 63А (C) 6кА ВА 47-63N PROxima EKF | 01 Автоматические выключатели модульные и доп. устройства
mcb4763-6-3-63D-pro | Авт. выкл. 3P 63А (D) 6кА ВА 47-63 EKF PROxima | M636363D | Авт. выкл. 3P 63А (D) 6кА ВА 47-63N PROxima EKF | 01 Автоматические выключатели модульные и доп. устройства
mcb4763-6-4-63C-pro | Авт. выкл. 4P 63А (C) 6кА ВА 47-63 EKF PROxima | M636463C | Авт. выкл. 4P 63А (C) 6кА ВА 47-63N PROxima EKF | 01 Автоматические выключатели модульные и доп. устройства
mcb4763-DC-1-01C-pro | Авт. выкл. 1P 1А (С) 6кА ВА 47-63 DC EKF | M63DC611C | Авт. выкл. ВА 47-63N DC 1P 1А (C) 6кА PROXIMA EKF | 01 Автоматические выключатели модульные и доп. устройства
mcb4763-DC-1-02C-pro | Авт. выкл. 1P 2А (С) 6кА ВА 47-63 DC EKF | M63DC612C | Авт. выкл. ВА 47-63N DC 1P 2А (C) 6кА PROXIMA EKF | 01 Автоматические выключатели модульные и доп. устройства
mcb4763-DC-1-03C-pro | Авт. выкл. 1P 3А (С) 6кА ВА 47-63 DC EKF | M63DC613C | Авт. выкл. ВА 47-63N DC 1P 3А (C) 6кАPROXIMA EKF | 01 Автоматические выключатели модульные и доп. устройства
mcb4763-DC-1-04C-pro | Авт. выкл. 1P 4А (С) 6кА ВА 47-63 DC EKF | M63DC614C | Авт. выкл. ВА 47-63N DC 1P 4А (C) 6кА PROXIMA EKF | 01 Автоматические выключатели модульные и доп. устройства
mcb4763-DC-1-06C-pro | Авт. выкл. 1P 6А (С) 6кА ВА 47-63 DC EKF | M63DC616C | Авт. выкл. ВА 47-63N DC 1P 6А (C) 6кА PROXIMA EKF | 01 Автоматические выключатели модульные и доп. устройства
mcb4763-DC-1-10C-pro | Авт. выкл. 1P 10А (С) 6кА ВА 47-63 DC EKF | M63DC6110C | Авт. выкл. ВА 47-63N DC 1P 10А (C) 6кА PROXIMA EKF | 01 Автоматические выключатели модульные и доп. устройства
mcb4763-DC-1-13C-pro | Авт. выкл. 1P 13А (С) 6кА ВА 47-63 DC EKF | M63DC6113C | Авт. выкл. ВА 47-63N DC 1P 13А (C) 6кА PROXIMA EKF | 01 Автоматические выключатели модульные и доп. устройства
mcb4763-DC-1-16C-pro | Авт. выкл. 1P 16А (С) 6кА ВА 47-63 DC EKF | M63DC6116C | Авт. выкл. ВА 47-63N DC 1P 16А (C) 6кА PROXIMA EKF | 01 Автоматические выключатели модульные и доп. устройства
mcb4763-DC-1-20C-pro | Авт. выкл. 1P 20А (С) 6кА ВА 47-63 DC EKF | M63DC6120C | Авт. выкл. ВА 47-63N DC 1P 20А (C) 6кА PROXIMA EKF | 01 Автоматические выключатели модульные и доп. устройства
mcb4763-DC-1-25C-pro | Авт. выкл. 1P 25А (С) 6кА ВА 47-63 DC EKF | M63DC6125C | Авт. выкл. ВА 47-63N DC 1P 25А (C) 6кА PROXIMA EKF | 01 Автоматические выключатели модульные и доп. устройства
mcb4763-DC-1-32C-pro | Авт. выкл. 1P 32А (С) 6кА ВА 47-63 DC EKF | M63DC6132C | Авт. выкл. ВА 47-63N DC 1P 32А (C) 6кА PROXIMA EKF | 01 Автоматические выключатели модульные и доп. устройства
mcb4763-DC-2-01C-pro | Авт. выкл. 2P 1А (С) 6кА ВА 47-63 DC EKF | M63DC621C | Авт. выкл. ВА 47-63N DC 2P 1А (C) 6кА PROXIMA EKF | 01 Автоматические выключатели модульные и доп. устройства
mcb4763-DC-2-02C-pro | Авт. выкл. 2P 2А (С) 6кА ВА 47-63 DC EKF | M63DC622C | Авт. выкл. ВА 47-63N DC 2P 2А (C) 6кА PROXIMA EKF | 01 Автоматические выключатели модульные и доп. устройства
mcb4763-DC-2-03C-pro | Авт. выкл. 2P 3А (С) 6кА ВА 47-63 DC EKF | M63DC623C | Авт. выкл. ВА 47-63N DC 2P 3А (C) 6кА PROXIMA EKF | 01 Автоматические выключатели модульные и доп. устройства
mcb4763-DC-2-04C-pro | Авт. выкл. 2P 4А (С) 6кА ВА 47-63 DC EKF | M63DC624C | Авт. выкл. ВА 47-63N DC 2P 4А (C) 6кА PROXIMA EKF | 01 Автоматические выключатели модульные и доп. устройства
mcb4763-DC-2-06C-pro | Авт. выкл. 2P 6А (С) 6кА ВА 47-63 DC EKF | M63DC626C | Авт. выкл. ВА 47-63N DC 2P 6А (C) 6кА PROXIMA EKF | 01 Автоматические выключатели модульные и доп. устройства
mcb4763-DC-2-10C-pro | Авт. выкл. 2P 10А (С) 6кА ВА 47-63 DC EKF | M63DC6210C | Авт. выкл. ВА 47-63N DC 2P 10А (C) 6кА PROXIMA EKF | 01 Автоматические выключатели модульные и доп. устройства
mcb4763-DC-2-16C-pro | Авт. выкл. 2P 16А (С) 6кА ВА 47-63 DC EKF | M63DC6216C | Авт. выкл. ВА 47-63N DC 2P 16А (C) 6кА PROXIMA EKF | 01 Автоматические выключатели модульные и доп. устройства
mcb4763-DC-2-20C-pro | Авт. выкл. 2P 20А (С) 6кА ВА 47-63 DC EKF | M63DC6220C | Авт. выкл. ВА 47-63N DC 2P 20А (C) 6кА PROXIMA EKF | 01 Автоматические выключатели модульные и доп. устройства
mcb4763-DC-2-40C-pro | Авт. выкл. 2P 40А (С) 6кА ВА 47-63 DC EKF | M63DC6240C | Авт. выкл. ВА 47-63N DC 2P 40А (C) 6кА PROXIMA EKF | 01 Автоматические выключатели модульные и доп. устройства
mcb4763m-6-1-10C-pro | Авт. выкл. 1P 10А (C) 6кА ВА 47-63M без тепл. расцепит. EKF PROxima | M63MA6110C | Авт. выкл. ВА 47-63N MA 1P 10А (C) 6кА без тепл. расцепит. PROXIMA EKF | 01 Автоматические выключатели модульные и доп. устройства
mcb4763m-6-1-10D-pro | Авт. выкл. 1P 10А (D) 6кА ВА 47-63M без тепл. расцепит. EKF PROxima | M63MA6110D | Авт. выкл. ВА 47-63N MA 1P 10А (D) 6кА без тепл. расцепит. PROXIMA EKF | 01 Автоматические выключатели модульные и доп. устройства
mcb4763m-6-1-16C-pro | Авт. выкл. 1P 16А (C) 6кА ВА 47-63M без тепл. расцепит. EKF PROxima | M63MA6116C | Авт. выкл. ВА 47-63N MA 1P 16А (C) 6кА без тепл. расцепит. PROXIMA EKF | 01 Автоматические выключатели модульные и доп. устройства
mcb4763m-6-1-16D-pro | Авт. выкл. 1P 16А (D) 6кА ВА 47-63M без тепл. расцепит. EKF PROxima | M63MA6116D | Авт. выкл. ВА 47-63N MA 1P 16А (D) 6кА без тепл. расцепит. PROXIMA EKF | 01 Автоматические выключатели модульные и доп. устройства
mcb4763m-6-1-20C-pro | Авт. выкл. 1P 20А (C) 6кА ВА 47-63M без тепл. расцепит. EKF PROxima | M63MA6120C | Авт. выкл. ВА 47-63N MA 1P 20А (C) 6кА без тепл. расцепит. PROXIMA EKF | 01 Автоматические выключатели модульные и доп. устройства
mcb4763m-6-1-20D-pro | Авт. выкл. 1P 20А (D) 6кА ВА 47-63M без тепл. расцепит. EKF PROxima | M63MA6120D | Авт. выкл. ВА 47-63N MA 1P 20А (D) 6кА без тепл. расцепит. PROXIMA EKF | 01 Автоматические выключатели модульные и доп. устройства
mcb4763m-6-1-25C-pro | Авт. выкл. 1P 25А (C) 6кА ВА 47-63M без тепл. расцепит. EKF PROxima | M63MA6125C | Авт. выкл. ВА 47-63N MA 1P 25А (C) 6кА без тепл. расцепит. PROXIMA EKF | 01 Автоматические выключатели модульные и доп. устройства
mcb4763m-6-1-25D-pro | Авт. выкл. 1P 25А (D) 6кА ВА 47-63M без тепл. расцепит. EKF PROxima | M63MA6125D | Авт. выкл. ВА 47-63N MA 1P 25А (D) 6кА без тепл. расцепит. PROXIMA EKF | 01 Автоматические выключатели модульные и доп. устройства
mcb4763m-6-1-32C-pro | Авт. выкл. 1P 32А (C) 6кА ВА 47-63M без тепл. расцепит. EKF PROxima | M63MA6132C | Авт. выкл. ВА 47-63N MA 1P 32А (C) 6кА без тепл. расцепит. PROXIMA EKF | 01 Автоматические выключатели модульные и доп. устройства
mcb4763m-6-1-32D-pro | Авт. выкл. 1P 32А (D) 6кА ВА 47-63M без тепл. расцепит. EKF PROxima | M63MA6132D | Авт. выкл. ВА 47-63N MA 1P 32А (D) 6кА без тепл. расцепит. PROXIMA EKF | 01 Автоматические выключатели модульные и доп. устройства
mcb4763m-6-1-40C-pro | Авт. выкл. 1P 40А (C) 6кА ВА 47-63M без тепл. расцепит. EKF PROxima | M63MA6140C | Авт. выкл. ВА 47-63N MA 1P 40А (C) 6кА без тепл. расцепит. PROXIMA EKF | 01 Автоматические выключатели модульные и доп. устройства
mcb4763m-6-1-40D-pro | Авт. выкл. 1P 40А (D) 6кА ВА 47-63M без тепл. расцепит. EKF PROxima | M63MA6140D | Авт. выкл. ВА 47-63N MA 1P 40А (D) 6кА без тепл. расцепит. PROXIMA EKF | 01 Автоматические выключатели модульные и доп. устройства
mcb4763m-6-1-50C-pro | Авт. выкл. 1P 50А (C) 6кА ВА 47-63M без тепл. расцепит. EKF PROxima | M63MA6150C | Авт. выкл. ВА 47-63N MA 1P 50А (C) 6кА без тепл. расцепит. PROXIMA EKF | 01 Автоматические выключатели модульные и доп. устройства
mcb4763m-6-1-50D-pro | Авт. выкл. 1P 50А (D) 6кА ВА 47-63M без тепл. расцепит. EKF PROxima | M63MA6150D | Авт. выкл. ВА 47-63N MA 1P 50А (D) 6кА без тепл. расцепит. PROXIMA EKF | 01 Автоматические выключатели модульные и доп. устройства
mcb4763m-6-1-63C-pro | Авт. выкл. 1P 63А (C) 6кА ВА 47-63M без тепл. расцепит. EKF PROxima | M63MA6163C | Авт. выкл. ВА 47-63N MA 1P 63А (C) 6кА без тепл. расцепит. PROXIMA EKF | 01 Автоматические выключатели модульные и доп. устройства
mcb4763m-6-1-63D-pro | Авт. выкл. 1P 63А (D) 6кА ВА 47-63M без тепл. расцепит. EKF PROxima | M63MA6163D | Авт. выкл. ВА 47-63N MA 1P 63А (D) 6кА без тепл. расцепит. PROXIMA EKF | 01 Автоматические выключатели модульные и доп. устройства
mcb4763m-6-1-6C-pro | Авт. выкл. 1P 6А (C) 6кА ВА 47-63M без тепл. расцепит. EKF PROxima | M63MA616C | Авт. выкл. ВА 47-63N MA 1P 6А (C) 6кА без тепл. расцепит. PROXIMA EKF | 01 Автоматические выключатели модульные и доп. устройства
mcb4763m-6-1-6D-pro | Авт. выкл. 1P 6А (D) 6кА ВА 47-63M без тепл. расцепит. EKF PROxima | M63MA616D | Авт. выкл. ВА 47-63N MA 1P 6А (D) 6кА без тепл. расцепит. PROXIMA EKF | 01 Автоматические выключатели модульные и доп. устройства
mcb4763m-6-2-10C-pro | Авт. выкл. 2P 10А (C) 6кА ВА 47-63M без тепл. расцепит. EKF PROxima | M63MA6210C | Авт. выкл. ВА 47-63N MA 2P 10А (C) 6кА без тепл. расцепит. PROXIMA EKF | 01 Автоматические выключатели модульные и доп. устройства
mcb4763m-6-2-10D-pro | Авт. выкл. 2P 10А (D) 6кА ВА 47-63M без тепл. расцепит. EKF PROxima | M63MA6210D | Авт. выкл. ВА 47-63N MA 2P 10А (D) 6кА без тепл. расцепит. PROXIMA EKF | 01 Автоматические выключатели модульные и доп. устройства
mcb4763m-6-2-16D-pro | Авт. выкл. 2P 16А (D) 6кА ВА 47-63M без тепл. расцепит. EKF PROxima | M63MA6216D | Авт. выкл. ВА 47-63N MA 2P 16А (D) 6кА без тепл. расцепит. PROXIMA EKF | 01 Автоматические выключатели модульные и доп. устройства
mcb4763m-6-2-20C-pro | Авт. выкл. 2P 20А (C) 6кА ВА 47-63M без тепл. расцепит. EKF PROxima | M63MA6220C | Авт. выкл. ВА 47-63N MA 2P 20А (C) 6кА без тепл. расцепит. PROXIMA EKF | 01 Автоматические выключатели модульные и доп. устройства
mcb4763m-6-2-20D-pro | Авт. выкл. 2P 20А (D) 6кА ВА 47-63M без тепл. расцепит. EKF PROxima | M63MA6220D | Авт. выкл. ВА 47-63N MA 2P 20А (D) 6кА без тепл. расцепит. PROXIMA EKF | 01 Автоматические выключатели модульные и доп. устройства
mcb4763m-6-2-25C-pro | Авт. выкл. 2P 25А (C) 6кА ВА 47-63M без тепл. расцепит. EKF PROxima | M63MA6225C | Авт. выкл. ВА 47-63N MA 2P 25А (C) 6кА без тепл. расцепит. PROXIMA EKF | 01 Автоматические выключатели модульные и доп. устройства
mcb4763m-6-2-25D-pro | Авт. выкл. 2P 25А (D) 6кА ВА 47-63M без тепл. расцепит. EKF PROxima | M63MA6225D | Авт. выкл. ВА 47-63N MA 2P 25А (D) 6кА без тепл. расцепит. PROXIMA EKF | 01 Автоматические выключатели модульные и доп. устройства
mcb4763m-6-2-32C-pro | Авт. выкл. 2P 32А (C) 6кА ВА 47-63M без тепл. расцепит. EKF PROxima | M63MA6232C | Авт. выкл. ВА 47-63N MA 2P 32А (C) 6кА без тепл. расцепит. PROXIMA EKF | 01 Автоматические выключатели модульные и доп. устройства
mcb4763m-6-2-32D-pro | Авт. выкл. 2P 32А (D) 6кА ВА 47-63M без тепл. расцепит. EKF PROxima | M63MA6232D | Авт. выкл. ВА 47-63N MA 2P 32А (D) 6кА без тепл. расцепит. PROXIMA EKF | 01 Автоматические выключатели модульные и доп. устройства
mcb4763m-6-2-40C-pro | Авт. выкл. 2P 40А (C) 6кА ВА 47-63M без тепл. расцепит. EKF PROxima | M63MA6240C | Авт. выкл. ВА 47-63N MA 2P 40А (C) 6кА без тепл. расцепит. PROXIMA EKF | 01 Автоматические выключатели модульные и доп. устройства
mcb4763m-6-2-40D-pro | Авт. выкл. 2P 40А (D) 6кА ВА 47-63M без тепл. расцепит. EKF PROxima | M63MA6240D | Авт. выкл. ВА 47-63N MA 2P 40А (D) 6кА без тепл. расцепит. PROXIMA EKF | 01 Автоматические выключатели модульные и доп. устройства
mcb4763m-6-2-50C-pro | Авт. выкл. 2P 50А (C) 6кА ВА 47-63M без тепл. расцепит. EKF PROxima | M63MA6250C | Авт. выкл. ВА 47-63N MA 2P 50А (C) 6кА без тепл. расцепит. PROXIMA EKF | 01 Автоматические выключатели модульные и доп. устройства
mcb4763m-6-2-50D-pro | Авт. выкл. 2P 50А (D) 6кА ВА 47-63M без тепл. расцепит. EKF PROxima | M63MA6250D | Авт. выкл. ВА 47-63N MA 2P 50А (D) 6кА без тепл. расцепит. PROXIMA EKF | 01 Автоматические выключатели модульные и доп. устройства
mcb4763m-6-2-63D-pro | Авт. выкл. 2P 63А (D) 6кА ВА 47-63M без тепл. расцепит. EKF PROxima | M63MA6263D | Авт. выкл. ВА 47-63N MA 2P 63А (D) 6кА без тепл. расцепит. PROXIMA EKF | 01 Автоматические выключатели модульные и доп. устройства
mcb4763m-6-2-6C-pro | Авт. выкл. 2P 6А (C) 6кА ВА 47-63M без тепл. расцепит. EKF PROxima | M63MA626C | Авт. выкл. ВА 47-63N MA 2P 6А (C) 6кА без тепл. расцепит. PROXIMA EKF | 01 Автоматические выключатели модульные и доп. устройства
mcb4763m-6-2-6D-pro | Авт. выкл. 2P 6А (D) 6кА ВА 47-63M без тепл. расцепит. EKF PROxima | M63MA626D | Авт. выкл. ВА 47-63N MA 2P 6А (D) 6кА без тепл. расцепит. PROXIMA EKF | 01 Автоматические выключатели модульные и доп. устройства
mcb4763m-6-3-10C-pro | Авт. выкл. 3P 10А (C) 6кА ВА 47-63M без тепл. расцепит. EKF PROxima | M63MA6310C | Авт. выкл. ВА 47-63N MA 3P 10А (C) 6кА без тепл. расцепит. PROXIMA EKF | 01 Автоматические выключатели модульные и доп. устройства
mcb4763m-6-3-10D-pro | Авт. выкл. 3P 10А (D) 6кА ВА 47-63M без тепл. расцепит. EKF PROxima | M63MA6310D | Авт. выкл. ВА 47-63N MA 3P 10А (D) 6кА без тепл. расцепит. PROXIMA EKF | 01 Автоматические выключатели модульные и доп. устройства
mcb4763m-6-3-16C-pro | Авт. выкл. 3P 16А (C) 6кА ВА 47-63M без тепл. расцепит. EKF PROxima | M63MA6316C | Авт. выкл. ВА 47-63N MA 3P 16А (C) 6кА без тепл. расцепит. PROXIMA EKF | 01 Автоматические выключатели модульные и доп. устройства
mcb4763m-6-3-16D-pro | Авт. выкл. 3P 16А (D) 6кА ВА 47-63M без тепл. расцепит. EKF PROxima | M63MA6316D | Авт. выкл. ВА 47-63N MA 3P 16А (D) 6кА без тепл. расцепит. PROXIMA EKF | 01 Автоматические выключатели модульные и доп. устройства
mcb4763m-6-3-20C-pro | Авт. выкл. 3P 20А (C) 6кА ВА 47-63M без тепл. расцепит. EKF PROxima | M63MA6320C | Авт. выкл. ВА 47-63N MA 3P 20А (C) 6кА без тепл. расцепит. PROXIMA EKF | 01 Автоматические выключатели модульные и доп. устройства
mcb4763m-6-3-20D-pro | Авт. выкл. 3P 20А (D) 6кА ВА 47-63M без тепл. расцепит. EKF PROxima | M63MA6320D | Авт. выкл. ВА 47-63N MA 3P 20А (D) 6кА без тепл. расцепит. PROXIMA EKF | 01 Автоматические выключатели модульные и доп. устройства
mcb4763m-6-3-25C-pro | Авт. выкл. 3P 25А (C) 6кА ВА 47-63M без тепл. расцепит. EKF PROxima | M63MA6325C | Авт. выкл. ВА 47-63N MA 3P 25А (C) 6кА без тепл. расцепит. PROXIMA EKF | 01 Автоматические выключатели модульные и доп. устройства
mcb4763m-6-3-25D-pro | Авт. выкл. 3P 25А (D) 6кА ВА 47-63M без тепл. расцепит. EKF PROxima | M63MA6325D | Авт. выкл. ВА 47-63N MA 3P 25А (D) 6кА без тепл. расцепит. PROXIMA EKF | 01 Автоматические выключатели модульные и доп. устройства
mcb4763m-6-3-32C-pro | Авт. выкл. 3P 32А (C) 6кА ВА 47-63M без тепл. расцепит. EKF PROxima | M63MA6332C | Авт. выкл. ВА 47-63N MA 3P 32А (C) 6кА без тепл. расцепит. PROXIMA EKF | 01 Автоматические выключатели модульные и доп. устройства
mcb4763m-6-3-32D-pro | Авт. выкл. 3P 32А (D) 6кА ВА 47-63M без тепл. расцепит. EKF PROxima | M63MA6332D | Авт. выкл. ВА 47-63N MA 3P 32А (D) 6кА без тепл. расцепит. PROXIMA EKF | 01 Автоматические выключатели модульные и доп. устройства
mcb4763m-6-3-40C-pro | Авт. выкл. 3P 40А (C) 6кА ВА 47-63M без тепл. расцепит. EKF PROxima | M63MA6340C | Авт. выкл. ВА 47-63N MA 3P 40А (C) 6кА без тепл. расцепит. PROXIMA EKF | 01 Автоматические выключатели модульные и доп. устройства
mcb4763m-6-3-40D-pro | Авт. выкл. 3P 40А (D) 6кА ВА 47-63M без тепл. расцепит. EKF PROxima | M63MA6340D | Авт. выкл. ВА 47-63N MA 3P 40А (D) 6кА без тепл. расцепит. PROXIMA EKF | 01 Автоматические выключатели модульные и доп. устройства
mcb4763m-6-3-50C-pro | Авт. выкл. 3P 50А (C) 6кА ВА 47-63M без тепл. расцепит. EKF PROxima | M63MA6350C | Авт. выкл. ВА 47-63N MA 3P 50А (C) 6кА без тепл. расцепит. PROXIMA EKF | 01 Автоматические выключатели модульные и доп. устройства
mcb4763m-6-3-50D-pro | Авт. выкл. 3P 50А (D) 6кА ВА 47-63M без тепл. расцепит. EKF PROxima | M63MA6350D | Авт. выкл. ВА 47-63N MA 3P 50А (D) 6кА без тепл. расцепит. PROXIMA EKF | 01 Автоматические выключатели модульные и доп. устройства
mcb4763m-6-3-63C-pro | Авт. выкл. 3P 63А (C) 6кА ВА 47-63M без тепл. расцепит. EKF PROxima | M63MA6363C | Авт. выкл. ВА 47-63N MA 3P 63А (C) 6кА без тепл. расцепит. PROXIMA EKF | 01 Автоматические выключатели модульные и доп. устройства
mcb4763m-6-3-63D-pro | Авт. выкл. 3P 63А (D) 6кА ВА 47-63M без тепл. расцепит. EKF PROxima | M63MA6363D | Авт. выкл. ВА 47-63N MA 3P 63А (D) 6кА без тепл. расцепит. PROXIMA EKF | 01 Автоматические выключатели модульные и доп. устройства
mcb4763m-6-3-6C-pro | Авт. выкл. 3P 6А (C) 6кА ВА 47-63M без тепл. расцепит. EKF PROxima | M63MA636C | Авт. выкл. ВА 47-63N MA 3P 6А (C) 6кА без тепл. расцепит. PROXIMA EKF | 01 Автоматические выключатели модульные и доп. устройства
mcb4763m-6-3-6D-pro | Авт. выкл. 3P 6А (D) 6кА ВА 47-63M без тепл. расцепит. EKF PROxima | M63MA636D | Авт. выкл. ВА 47-63N MA 3P 6А (D) 6кА без тепл. расцепит. PROXIMA EKF | 01 Автоматические выключатели модульные и доп. устройства
mdse-47-pro | Розетка РДЕ-47 240В (под евро вилку с заземлением) EKF PROxima | RDE4716 | Розетка РДЕ-47 16А (под евро вилку с заземлением) PROxima EKF | 01 Автоматические выключатели модульные и доп. устройства
SL125-1-100-pro | Выкл. нагрузки 1P 100А ВН-125 EKF | S1251100 | Выкл. нагрузки ВН-125N 1P 100А PROXIMA EKF | 08 Выключатели нагрузки, рубильники, разъединители, предохранители
SL125-1-125-pro | Выкл. нагрузки 1P 125А ВН-125 EKF | S1251125 | Выкл. нагрузки ВН-125N 1P 125А PROXIMA EKF | 08 Выключатели нагрузки, рубильники, разъединители, предохранители
SL125-2-100-pro | Выкл. нагрузки 2P 100А ВН-125 EKF | S1252100 | Выкл. нагрузки ВН-125N 2P 100А PROXIMA EKF | 08 Выключатели нагрузки, рубильники, разъединители, предохранители
SL125-2-125-pro | Выкл. нагрузки 2P 125А ВН-125 EKF | S1252125 | Выкл. нагрузки ВН-125N 2P 125А PROXIMA EKF | 08 Выключатели нагрузки, рубильники, разъединители, предохранители
SL125-3-100-pro | Выкл. нагрузки 3P 100А ВН-125 EKF | S1253100 | Выкл. нагрузки ВН-125N 3P 100А PROXIMA EKF | 08 Выключатели нагрузки, рубильники, разъединители, предохранители
SL125-3-125-pro | Выкл. нагрузки 3P 125А ВН-125 EKF | S1253125 | Выкл. нагрузки ВН-125N 3P 125А PROXIMA EKF | 08 Выключатели нагрузки, рубильники, разъединители, предохранители
SL125-4-100-pro | Выкл. нагрузки 4P 100А ВН-125 EKF | S1254125 | Выкл. нагрузки ВН-125N 4P 125А PROXIMA EKF | 08 Выключатели нагрузки, рубильники, разъединители, предохранители
SL125-4-125-pro | Выкл. нагрузки 4P 125А ВН-125 EKF | S1254080 | Выкл. нагрузки ВН-125N 4P 80А PROXIMA EKF | 08 Выключатели нагрузки, рубильники, разъединители, предохранители
SL63-1-16-pro | Выкл. нагрузки 1P 16А ВН-63 EKF | S63116 | Выкл. нагрузки 1P 16А ВН-63N EKF PROxima | 08 Выключатели нагрузки, рубильники, разъединители, предохранители
SL63-1-20-pro | Выкл. нагрузки 1P 20А ВН-63 EKF | S63120 | Выкл. нагрузки 1P 20А ВН-63N EKF PROxima | 08 Выключатели нагрузки, рубильники, разъединители, предохранители
SL63-1-25-pro | Выкл. нагрузки 1P 25А ВН-63 EKF | S63125 | Выкл. нагрузки 1P 25А ВН-63N EKF PROxima | 08 Выключатели нагрузки, рубильники, разъединители, предохранители
SL63-1-32-pro | Выкл. нагрузки 1P 32А ВН-63 EKF | S63132 | Выкл. нагрузки 1P 32А ВН-63N EKF PROxima | 08 Выключатели нагрузки, рубильники, разъединители, предохранители
SL63-1-40-pro | Выкл. нагрузки 1P 40А ВН-63 EKF | S63140 | Выкл. нагрузки 1P 40А ВН-63N EKF PROxima | 08 Выключатели нагрузки, рубильники, разъединители, предохранители
SL63-1-63-pro | Выкл. нагрузки 1P 63А ВН-63 EKF | S63163 | Выкл. нагрузки 1P 63А ВН-63N EKF PROxima | 08 Выключатели нагрузки, рубильники, разъединители, предохранители
SL63-2-16-pro | Выкл. нагрузки 2P 16А ВН-63 EKF | S63216 | Выкл. нагрузки 2P 16А ВН-63N EKF PROxima | 08 Выключатели нагрузки, рубильники, разъединители, предохранители
SL63-2-20-pro | Выкл. нагрузки 2P 20А ВН-63 EKF | S63220 | Выкл. нагрузки 2P 20А ВН-63N EKF PROxima | 08 Выключатели нагрузки, рубильники, разъединители, предохранители
SL63-2-25-pro | Выкл. нагрузки 2P 25А ВН-63 EKF | S63225 | Выкл. нагрузки 2P 25А ВН-63N EKF PROxima | 08 Выключатели нагрузки, рубильники, разъединители, предохранители
SL63-2-32-pro | Выкл. нагрузки 2P 32А ВН-63 EKF | S63232 | Выкл. нагрузки 2P 32А ВН-63N EKF PROxima | 08 Выключатели нагрузки, рубильники, разъединители, предохранители
SL63-2-40-pro | Выкл. нагрузки 2P 40А ВН-63 EKF | S63240 | Выкл. нагрузки 2P 40А ВН-63N EKF PROxima | 08 Выключатели нагрузки, рубильники, разъединители, предохранители
SL63-2-63-pro | Выкл. нагрузки 2P 63А ВН-63 EKF | S63263 | Выкл. нагрузки 2P 63А ВН-63N EKF PROxima | 08 Выключатели нагрузки, рубильники, разъединители, предохранители
SL63-3-16-pro | Выкл. нагрузки 3P 16А ВН-63 EKF | S63316 | Выкл. нагрузки 3P 16А ВН-63N EKF PROxima | 08 Выключатели нагрузки, рубильники, разъединители, предохранители
SL63-3-20-pro | Выкл. нагрузки 3P 20А ВН-63 EKF | S63320 | Выкл. нагрузки 3P 20А ВН-63N EKF PROxima | 08 Выключатели нагрузки, рубильники, разъединители, предохранители
SL63-3-25-pro | Выкл. нагрузки 3P 25А ВН-63 EKF | S63325 | Выкл. нагрузки 3P 25А ВН-63N EKF PROxima | 08 Выключатели нагрузки, рубильники, разъединители, предохранители
SL63-3-32-pro | Выкл. нагрузки 3P 32А ВН-63 EKF | S63332 | Выкл. нагрузки 3P 32А ВН-63N EKF PROxima | 08 Выключатели нагрузки, рубильники, разъединители, предохранители
SL63-3-40-pro | Выкл. нагрузки 3P 40А ВН-63 EKF | S63340 | Выкл. нагрузки 3P 40А ВН-63N EKF PROxima | 08 Выключатели нагрузки, рубильники, разъединители, предохранители
SL63-3-63-pro | Выкл. нагрузки 3P 63А ВН-63 EKF | S63363 | Выкл. нагрузки 3P 63А ВН-63N EKF PROxima | 08 Выключатели нагрузки, рубильники, разъединители, предохранители
SL63-4-16-pro | Выкл. нагрузки 4P 16А ВН-63 EKF | S63416 | Выкл. нагрузки 4P 16А ВН-63N EKF PROxima | 08 Выключатели нагрузки, рубильники, разъединители, предохранители
SL63-4-20-pro | Выкл. нагрузки 4P 20А ВН-63 EKF | S63420 | Выкл. нагрузки 4P 20А ВН-63N EKF PROxima | 08 Выключатели нагрузки, рубильники, разъединители, предохранители
SL63-4-25-pro | Выкл. нагрузки 4P 25А ВН-63 EKF | S63425 | Выкл. нагрузки 4P 25А ВН-63N EKF PROxima | 08 Выключатели нагрузки, рубильники, разъединители, предохранители
SL63-4-32-pro | Выкл. нагрузки 4P 32А ВН-63 EKF | S63432 | Выкл. нагрузки 4P 32А ВН-63N EKF PROxima | 08 Выключатели нагрузки, рубильники, разъединители, предохранители
SL63-4-40-pro | Выкл. нагрузки 4P 40А ВН-63 EKF | S63440 | Выкл. нагрузки 4P 40А ВН-63N EKF PROxima | 08 Выключатели нагрузки, рубильники, разъединители, предохранители
SL63-4-63-pro | Выкл. нагрузки 4P 63А ВН-63 EKF | S63463 | Выкл. нагрузки 4P 63А ВН-63N EKF PROxima | 08 Выключатели нагрузки, рубильники, разъединители, предохранители
spd-t1-25-1p | УЗИП Т1 Iimp 25kA (10/350?s) 1P EKF | spd-t1-1p | УЗИП Класс 1 Iimp 25kA (10/350?s) 1P EKF | 03 Устройства защиты от импульсных перенапряжений
spd-t1-25-2p | УЗИП Т1 Iimp 25kA (10/350?s) 2P EKF | spd-t1-2p | УЗИП Класс 1 Iimp 25kA (10/350?s) 2P EKF | 03 Устройства защиты от импульсных перенапряжений
spd-t1-25-3p | УЗИП Т1 Iimp 25kA (10/350?s) 3P EKF | spd-t1-3p | УЗИП Класс 1 Iimp 25kA (10/350?s) 3P EKF | 03 Устройства защиты от импульсных перенапряжений
spd-t1-25-4p | УЗИП Т1 Iimp 25kA (10/350?s) 4P EKF | spd-t1-4p | УЗИП Класс 1 Iimp 25kA (10/350?s) 4P EKF | 03 Устройства защиты от импульсных перенапряжений
tps-1-16 | Трехпоз. перекл. 1P 16А Basic | TPS116 | Трехпоз. перекл. 1P 16А PROXIMA EKF | 08 Выключатели нагрузки, рубильники, разъединители, предохранители
tps-1-25 | Трехпоз. перекл. 1P 25А Basic | TPS125 | Трехпоз. перекл. 1P 25А PROXIMA EKF | 08 Выключатели нагрузки, рубильники, разъединители, предохранители
tps-1-40 | Трехпоз. перекл. 1P 40А Basic | TPS140 | Трехпоз. перекл. 1P 40А PROXIMA EKF | 08 Выключатели нагрузки, рубильники, разъединители, предохранители
tps-1-63 | Трехпоз. перекл. 1P 63А Basic | TPS163 | Трехпоз. перекл. 1P 63А PROXIMA EKF | 08 Выключатели нагрузки, рубильники, разъединители, предохранители
tps-2-16 | Трехпоз. перекл. 2P 16А Basic | TPS216 | Трехпоз. перекл. 2P 16А PROXIMA EKF | 08 Выключатели нагрузки, рубильники, разъединители, предохранители
tps-2-25 | Трехпоз. перекл. 2P 25А Basic | TPS225 | Трехпоз. перекл. 2P 25А PROXIMA EKF | 08 Выключатели нагрузки, рубильники, разъединители, предохранители
tps-2-32 | Трехпоз. перекл. 2P 32А Basic | TPS232 | Трехпоз. перекл. 2P 32А PROXIMA EKF | 08 Выключатели нагрузки, рубильники, разъединители, предохранители
tps-2-40 | Трехпоз. перекл. 2P 40А Basic | TPS240 | Трехпоз. перекл. 2P 40А PROXIMA EKF | 08 Выключатели нагрузки, рубильники, разъединители, предохранители
tps-2-63 | Трехпоз. перекл. 2P 63А Basic | TPS263 | Трехпоз. перекл. 2P 63А PROXIMA EKF | 08 Выключатели нагрузки, рубильники, разъединители, предохранители
tps-3-16 | Трехпоз. перекл. 3P 16А Basic | TPS316 | Трехпоз. перекл. 3P 16А PROXIMA EKF | 08 Выключатели нагрузки, рубильники, разъединители, предохранители
tps-3-25 | Трехпоз. перекл. 3P 25А Basic | TPS325 | Трехпоз. перекл. 3P 25А PROXIMA EKF | 08 Выключатели нагрузки, рубильники, разъединители, предохранители
tps-3-63 | Трехпоз. перекл. 3P 63А Basic | TPS363 | Трехпоз. перекл. 3P 63А PROXIMA EKF | 08 Выключатели нагрузки, рубильники, разъединители, предохранители
tps-4-16 | Трехпоз. перекл. 4P 16А Basic | TPS416 | Трехпоз. перекл. 4P 16А PROXIMA EKF | 08 Выключатели нагрузки, рубильники, разъединители, предохранители
tps-4-25 | Трехпоз. перекл. 4P 25А Basic | TPS425 | Трехпоз. перекл. 4P 25А PROXIMA EKF | 08 Выключатели нагрузки, рубильники, разъединители, предохранители
tps-4-63 | Трехпоз. перекл. 4P 63А Basic | TPS463 | Трехпоз. перекл. 4P 63А PROXIMA EKF | 08 Выключатели нагрузки, рубильники, разъединители, предохранители
fusb-41v2 | Основание с держателем к ППН-41 v2 габарит 4 EKF | fusb-41 | Основание с держателем к ППН-41 габарит 4 EKF | 08 Выключатели нагрузки, рубильники, разъединители, предохранители
re19-4631110 | Разъединитель РЕ19-46-31110 3150А EKF | re19-4631170 | Разъединитель РЕ19-46-31170 3150А EKF | 08 Выключатели нагрузки, рубильники, разъединители, предохранители
uvr32-31a31240 | ВР32У-31A31240 100А, 1 направ. с д/г камерами, необходима рукоятка uvr32-h-2 EKF MAXima | uvr32-31a31240-r | ВР32У-31A31240-R 100А, 1 направ. с д/г камерами, с передней смещённой рукояткой EKF MAXima | 08 Выключатели нагрузки, рубильники, разъединители, предохранители
uvr32-31a71240 | ВР32У-31A71240 100А, 2 направ. с д/г камерами, необходима рукоятка uvr32-h EKF MAXima | uvr32-31a71240-r | ВР32У-31A71240-R 100А, 2 направ. с д/г камерами, с передней смещённой рукояткой EKF MAXima | 08 Выключатели нагрузки, рубильники, разъединители, предохранители
uvr32-35a31240 | ВР32У-35A31240 250А, 1 направ. с д/г камерами, необходима рукоятка uvr32-h-2 EKF MAXima | uvr32-35a31240-r | ВР32У-35A31240-R 250А, 1 направ. с д/г камерами, с передней смещённой рукояткой EKF MAXima | 08 Выключатели нагрузки, рубильники, разъединители, предохранители
uvr32-35a71240 | ВР32У-35A71240 250А, 2 направ. с д/г камерами, необходима рукоятка uvr32-h EKF MAXima | uvr32-35a71240-r | ВР32У-35A71240-R 250А, 2 направ. с д/г камерами, с передней смещённой рукояткой EKF MAXima | 08 Выключатели нагрузки, рубильники, разъединители, предохранители
uvr32-37a31240 | ВР32У-37A31240 400А, 1 направ. с д/г камерами, необходима рукоятка uvr32-h-2 EKF MAXima | uvr32-37a31240-r | ВР32У-37A31240-R 400А, 1 направ. с д/г камерами, с передней смещённой рукояткой EKF MAXima | 08 Выключатели нагрузки, рубильники, разъединители, предохранители
uvr32-37a71240 | ВР32У-37A71240 400А, 2 направ. с д/г камерами, необходима рукоятка uvr32-h EKF MAXima | uvr32-37a71240-r | ВР32У-37A71240-R 400А, 2 направ. с д/г камерами, с передней смещённой рукояткой EKF MAXima | 08 Выключатели нагрузки, рубильники, разъединители, предохранители
uvr32-39a31240 | ВР32У-39A31240 630А, 1 направ. с д/г камерами, необходима рукоятка uvr32-h-2-630 EKF MAXima | psds-630-3 | Рубильник-выключатель 630A 3P c рукояткой управления для прямой установки PowerSwitch EKF | 08 Выключатели нагрузки, рубильники, разъединители, предохранители
uvr32-39a71240 | ВР32У-39A71240 630А, 2 направ. с д/г камерами, необходима рукоятка uvr32-h-630 EKF MAXima | uvr32-39a71240-r | ВР32У-39A71240-R 630А, 2 направ. с д/г камерами, с передней смещённой рукояткой EKF MAXima | 08 Выключатели нагрузки, рубильники, разъединители, предохранители
uvre-v-160-o | УВРЭ вертикальный 160А под предохранители ППН (габ.00)-100 одновременный EKF | uvre2-v-160-o | УВРЭ v2 вертикальный (185мм) 160А одновременный под ППН габ.00 EKF | 08 Выключатели нагрузки, рубильники, разъединители, предохранители
uvre-v-250-o | УВРЭ вертикальный 250А под предохранители ППН (габ.1)-185 одновременный EKF | uvre2-v-250-o | УВРЭ v2 вертикальный (185мм) 250А одновременный под ППН габ.1 EKF | 08 Выключатели нагрузки, рубильники, разъединители, предохранители
uvre-v-250-p | УВРЭ вертикальный 250А под предохранители ППН (габ.1)-185 пофазный EKF | uvre2-v-250-p | УВРЭ v2 вертикальный (185мм) 250А пофазный под ППН габ.1 EKF | 08 Выключатели нагрузки, рубильники, разъединители, предохранители
uvre-v-400-o | УВРЭ вертикальный 400А под предохранители ППН (габ.2)-185 одновременный EKF | uvre2-v-400-o | УВРЭ v2 вертикальный (185мм) 400А одновременный под ППН габ.2 EKF | 08 Выключатели нагрузки, рубильники, разъединители, предохранители
uvre-v-400-p | УВРЭ вертикальный 400А под предохранители ППН (габ.2)-185 пофазный EKF | uvre2-v-400-p | УВРЭ v2 вертикальный (185мм) 400А пофазный под ППН габ.2 EKF | 08 Выключатели нагрузки, рубильники, разъединители, предохранители
uvre-v-630-o | УВРЭ вертикальный 630А под предохранители ППН (габ.3)-185 одновременный EKF | uvre2-v-630-o | УВРЭ v2 вертикальный (185мм) 630А одновременный под ППН габ.3 EKF | 08 Выключатели нагрузки, рубильники, разъединители, предохранители
uvre-v-630-p | УВРЭ вертикальный 630А под предохранители ППН (габ.3)-185 пофазный EKF | uvre2-v-630-p | УВРЭ v2 вертикальный (185мм) 630А пофазный под ППН габ.3 EKF | 08 Выключатели нагрузки, рубильники, разъединители, предохранители
vre-160 | ВРЭ 160А EKF | psds-160-3 | Рубильник-выключатель 160A 3P c рукояткой управления для прямой установки PowerSwitch EKF | 08 Выключатели нагрузки, рубильники, разъединители, предохранители
vre-250 | ВРЭ 250А EKF | psds-250-3 | Рубильник-выключатель 250A 3P c рукояткой управления для прямой установки PowerSwitch EKF | 08 Выключатели нагрузки, рубильники, разъединители, предохранители
vre-400 | ВРЭ 400А EKF | psds-400-3 | Рубильник-выключатель 400A 3P c рукояткой управления для прямой установки PowerSwitch EKF | 08 Выключатели нагрузки, рубильники, разъединители, предохранители
vre-630 | ВРЭ 630А EKF | psds-630-3 | Рубильник-выключатель 630A 3P c рукояткой управления для прямой установки PowerSwitch EKF | 08 Выключатели нагрузки, рубильники, разъединители, предохранители
vre-a-03 | Рукоятка выносная на дверцу шкафа для выключателей-разъединителей ВРЭ 160А EKF | psds-ls-160-630 | Комплект для управления через дверь рубильниками-выключателями (с рукояткой) PowerSwitch 160-630 А EKF | 08 Выключатели нагрузки, рубильники, разъединители, предохранители
vre-a-04 | Рукоятка выносная на дверцу шкафа для выключателей-разъединителей ВРЭ 250-630А EKF | psds-ls-160-630 | Комплект для управления через дверь рубильниками-выключателями (с рукояткой) PowerSwitch 160-630 А EKF | 08 Выключатели нагрузки, рубильники, разъединители, предохранители
vre-a-05 | Ось (удлинитель) рукоятки (300мм.) для выключателей-разъединителей ВРЭ 160-630А EKF | psds-ls-160-630 | Комплект для управления через дверь рубильниками-выключателями (с рукояткой) PowerSwitch 160-630 А EKF | 08 Выключатели нагрузки, рубильники, разъединители, предохранители
vre-fuse-160 | ВРЭ 160А под предохранители ППН (габ.00) EKF | uvre2-160 | УВРЭ v2 160А с доп контактом (NO+NC) откидного типа под предохранители ППН (габ.00) EKF | 08 Выключатели нагрузки, рубильники, разъединители, предохранители
vre-fuse-250 | ВРЭ 250А под предохранители ППН (габ.1) EKF | uvre-250 | УВРЭ 250А откидного типа под предохранители ППН (габ.1) EKF | 08 Выключатели нагрузки, рубильники, разъединители, предохранители
vre-fuse-400 | ВРЭ 400А под предохранители ППН (габ.2) EKF | uvre-400 | УВРЭ 400А откидного типа под предохранители ППН (габ.2) EKF | 08 Выключатели нагрузки, рубильники, разъединители, предохранители
vre-fuse-630 | ВРЭ 630А под предохранители ППН (габ.3) EKF | uvre2-630 | УВРЭ v2 630А с доп контактом (NO+NC) откидного типа под предохранители ППН (габ.3) EKF | 08 Выключатели нагрузки, рубильники, разъединители, предохранители
mccb450-1000-1000 | ВА-450 1000/1000А 3P 50кА стационарный EKF | mccb450-1600-1000 | ВА-450 1600/1000А 3P 55кА стац., гориз., ETU(220В AC), мп/нр/вкл.к.(220В AC), ав/доп. 1CO/4CO | 05 Автоматические выключатели воздушные до 6300А
mccb450-1000-1000v | ВА-450 1000/1000А 3P 50кА выкатной EKF | mccb450-1600-1000v | ВА-450 1600/1000А 3P 55кА выкат, корзина гориз, ETU(220В AC), мп/нр/вкл.к.(220В AC), ав/доп. 1CO/4CO | 05 Автоматические выключатели воздушные до 6300А
mccb450-1000-630 | ВА-450 1000/630А 3P 50кА стационарный EKF | mccb450-1600-630 | ВА-450 1600/630А 3P 55кА стац., гориз., ETU(220В AC), мп/нр/вкл.к.(220В AC), ав/доп. 1CO/4CO | 05 Автоматические выключатели воздушные до 6300А
mccb450-1000-630v | ВА-450 1000/630А 3P 50кА выкатной EKF | mccb450-1600-630v | ВА-450 1600/630А 3P 55кА выкат., корзина, гориз., ETU(220В AC), мп/нр/вкл.к.(220В AC), ав/доп. 1CO/4CO | 05 Автоматические выключатели воздушные до 6300А
mccb45-2000-630vc | ВА-45 2000/630А 3P 80кА выкат., корзина, гориз., ETU(220В AC), мп/нр/вкл.к.(220В AC), ав/доп. 1CO/2NO+4CO | mccb45-2000-630v-v2 | ВА-45 2000/630А 3P 85кА выкат., корзина, гориз., ETU(220В AC) LCD ModBus-RTU, мп/нр/вкл.к.(220В AC), ав/доп. 1CO/1NC,1NO,4CO | 05 Автоматические выключатели воздушные до 6300А
mccb45-2000-800vc | ВА-45 2000/800А 3P 80кА выкат., корзина, гориз., ETU(220В AC), мп/нр/вкл.к.(220В AC), ав/доп. 1CO/2NO+4CO | mccb45-2000-800v-v2 | ВА-45 2000/800А 3P 85кА выкат., корзина, гориз., ETU(220В AC) LCD ModBus-RTU, мп/нр/вкл.к.(220В AC), ав/доп. 1CO/1NC,1NO,4CO | 05 Автоматические выключатели воздушные до 6300А
mccb45-3200-2000-4P-v2 | ВА-45 3200/2000А 4P 100кА стац., гориз., ETU(220В AC) LCD ModBus-RTU, мп/нр/вкл.к.(220В AC), ав/доп. 1CO/1NC,1NO,4CO | mccb45-2000-2000-4P-v2 | ВА-45 2000/2000А 4P 85кА стац., гориз., ETU(220В AC) LCD ModBus-RTU, мп/нр/вкл.к.(220В AC), ав/доп. 1CO/1NC,1NO,4CO | 05 Автоматические выключатели воздушные до 6300А
mccb45-3200-3200vc-3PN | ВА-45 3200/3200А 3P+N 100кА выкатной+положение АВ EKF | mccb45-3200-3200v-4P-v2 | ВА-45 3200/3200А 4P 100кА выкат., корзина, гориз., ETU(220В AC) LCD ModBus-RTU, мп/нр/вкл.к.(220В AC), ав/доп. 1CO/1NC,1NO,4CO | 05 Автоматические выключатели воздушные до 6300А
mccb45-4000-3200v-4P-v2 | ВА-45 4000/3200А 4P 100кА выкат., корзина, гориз., ETU(220В AC) LCD ModBus-RTU, мп/нр/вкл.к.(220В AC), ав/доп. 1CO/1NC,1NO,4CO | mccb45-3200-3200v-4P-v2 | ВА-45 3200/3200А 4P 100кА выкат., корзина, гориз., ETU(220В AC) LCD ModBus-RTU, мп/нр/вкл.к.(220В AC), ав/доп. 1CO/1NC,1NO,4CO | 05 Автоматические выключатели воздушные до 6300А
mccb-13-160-2.2-av | AV POWER-1/3 160А 50kA ETU2.2 | mccb-13-160-6.2-av | AV POWER-1/3 160А 50kA ETU6.2 | 04 Автоматические выключатели в литом корпусе до 1600А
mccb-13-160-TR-av | AV POWER-1/3 160А 35kA TR | mccb-23-160H-TR-av | AV POWER-2/3 160А 80kA TR | 04 Автоматические выключатели в литом корпусе до 1600А
mccb-1ETU-pin13F | Панель втычная AV POWER-1/3ETU переднего присоед. PID-1/3F EKF | mccb-1ETU-pin13F-125A | Панель втычная AV POWER-1/3ETU переднего присоед. PID-1/3F 125А EKF | 04 Автоматические выключатели в литом корпусе до 1600А
mccb-1ETU-pin13R | Панель втычная AV POWER-1/3ETU заднего присоед. PID-1/3R EKF | mccb-1TR-pin13R-125A | Панель втычная AV POWER-1/3TR заднего присоед. PID-1/3R 125А EKF | 04 Автоматические выключатели в литом корпусе до 1600А
mccb-1TR-pin13F | Панель втычная AV POWER-1/3TR переднего присоед. PID-1/3F EKF | mccb-1TR-pin13F-125A | Панель втычная AV POWER-1/3TR переднего присоед. PID-1/3F 125А EKF | 04 Автоматические выключатели в литом корпусе до 1600А
mccb-1TR-pin13R | Панель втычная AV POWER-1/3TR заднего присоед. PID-1/3R EKF | mccb-1TR-pin13R-125A | Панель втычная AV POWER-1/3TR заднего присоед. PID-1/3R 125А EKF | 04 Автоматические выключатели в литом корпусе до 1600А
mccb-23-100-TR-av | AV POWER-2/3 100А 35kA TR | mccb-23-100H-TR-av | AV POWER-2/3 100А 80kA TR | 04 Автоматические выключатели в литом корпусе до 1600А
mccb-23-225-TR-av | AV POWER-2/3 225А 35kA TR | mccb-23-225H-TR-av | AV POWER-2/3 225А 80kA TR | 04 Автоматические выключатели в литом корпусе до 1600А
mccb-2-pin23F | Панель втычная AV POWER-2/3 переднего присоед. PID-2/3F EKF | mccb-2-pin23F-200A | Панель втычная AV POWER-2/3 переднего присоед. PID-2/3F 200А EKF | 04 Автоматические выключатели в литом корпусе до 1600А
mccb-2-pin23R | Панель втычная AV POWER-2/3 заднего присоед. PID-2/3R EKF | mccb-2-pin23R-200A | Панель втычная AV POWER-2/3 заднего присоед. PID-2/3R 200А EKF | 04 Автоматические выключатели в литом корпусе до 1600А
mccb-33-250-TR-av | AV POWER-3/3 250А 35kA TR | mccb-23-250-TR-av | AV POWER-2/3 250А 35kA TR | 04 Автоматические выключатели в литом корпусе до 1600А
mccb-33-315H-TR-av | AV POWER-3/3 315А 100kA TR | mccb-33-315-TR-av | AV POWER-3/3 315А 35kA TR | 04 Автоматические выключатели в литом корпусе до 1600А
mccb-33-500-TR-av | AV POWER-3/3 500А 35kA TR | mccb-33-500H-TR-av | AV POWER-3/3 500А 100kA TR | 04 Автоматические выключатели в литом корпусе до 1600А
mccb-33-630-2.0-av | AV POWER-3/3 630А 50kA ETU2.0 | mccb-33-630-2.2-av | AV POWER-3/3 630А 50kA ETU2.2 | 04 Автоматические выключатели в литом корпусе до 1600А
mccb-3-dod33F | Панель выкатная AV POWER-3/3 400 переднего присоед. DOD-3/3F EKF | mccb-3-dod33F-400A | Панель выкатная AV POWER-3/3 400 переднего присоед. DOD-3/3F 400A EKF | 04 Автоматические выключатели в литом корпусе до 1600А
mccb-3-dod33R | Панель выкатная AV POWER-3/3 400 заднего присоед. DOD-3/3R EKF | mccb-3-dod33R-400A | Панель выкатная AV POWER-3/3 400 заднего присоед. DOD-3/3R 400A EKF | 04 Автоматические выключатели в литом корпусе до 1600А
mccb-3-pin33F | Панель втычная AV POWER-3/3 переднего присоед. PID-3/3F EKF | mccb-3-pin33F-400A | Панель втычная AV POWER-3/3 переднего присоед. PID-3/3F 400А EKF | 04 Автоматические выключатели в литом корпусе до 1600А
mccb-3-pin33R | Панель втычная AV POWER-3/3 заднего присоед. PID-3/3R EKF | mccb-3-pin33R-400A | Панель втычная AV POWER-3/3 заднего присоед. PID-3/3R 400A EKF | 04 Автоматические выключатели в литом корпусе до 1600А
mccb-43-800-TR-av | AV POWER-4/3 800А 35kA TR | mccb-43-800H-TR-av | AV POWER-4/3 800А 100kA TR | 04 Автоматические выключатели в литом корпусе до 1600А
mccb-4-dod43F | Панель выкатная AV POWER-4/3 переднего присоед. DOD-4/3F EKF | mccb-4-dod43F-700A | Панель выкатная AV POWER-4/3 переднего присоед. DOD-4/3F 700A EKF | 04 Автоматические выключатели в литом корпусе до 1600А
mccb-4-dod43R | Панель выкатная AV POWER-4/3 заднего присоед. DOD-4/3R EKF | mccb-4-dod43R-700A | Панель выкатная AV POWER-4/3 заднего присоед. DOD-4/3R 700A EKF | 04 Автоматические выключатели в литом корпусе до 1600А
mccb-4-pin43F | Панель втычная AV POWER-4/3 переднего присоед. PID-4/3F EKF | mccb-4-pin43F-700A | Панель втычная AV POWER-4/3 переднего присоед. PID-4/3F 700А EKF | 04 Автоматические выключатели в литом корпусе до 1600А
mccb-4-pin43R | Панель втычная AV POWER-4/3 заднего присоед. PID-4/3R EKF | mccb-4-pin43R-700A | Панель втычная AV POWER-4/3 заднего присоед. PID-4/3R 700А EKF | 04 Автоматические выключатели в литом корпусе до 1600А
mccb99-100-100mi | ВА-99МL 100/100А 3P 18кА EKF Basic | mccb-125-18-3-100-ls | LS125 18кА 3P 100А ProPact EKF | 04 Автоматические выключатели в литом корпусе до 1600А
mccb99-100-100m-ma | ВА-99М 100/100А 3P 35кА с электромагнитным расцепителем EKF | mccb-13-100-2.0-av | AV POWER-1/3 100А 50kA ETU2.0 | 04 Автоматические выключатели в литом корпусе до 1600А
mccb99-100-100m-om | ВА-99М-ОМ 100/100А 3P 35кА EKF | mccb99-100-100m | ВА-99М 100/100А 3P 35кА EKF | 04 Автоматические выключатели в литом корпусе до 1600А
mccb99-100-125mi | ВА-99МL 100/125А 3P 18кА EKF Basic | mccb-125-18-3-125-ls | LS125 18кА 3P 125А ProPact EKF | 04 Автоматические выключатели в литом корпусе до 1600А
mccb99-100-125m-om | ВА-99М-ОМ 100/125А 3P 35кА EKF | mccb99-100-125m | ВА-99М 100/125А 3P 35кА EKF | 04 Автоматические выключатели в литом корпусе до 1600А
mccb99-100-160mi | ВА-99МL 100/160А 3P 18кА EKF Basic | mccb-125-18-3-160-ls | LS125 18кА 3P 160А ProPact EKF | 04 Автоматические выключатели в литом корпусе до 1600А
mccb99-100-16m-4P | ВА-99М 100/16А 3P+N 35кА EKF | mccb99C-100-16+N | ВА-99C 100/16А 3P+N 35кА EKF | 04 Автоматические выключатели в литом корпусе до 1600А
mccb99-100-20m-4P | ВА-99М 100/20А 3P+N 35кА EKF | mccb99C-100-20+N | ВА-99C 100/20А 3P+N 35кА EKF | 04 Автоматические выключатели в литом корпусе до 1600А
mccb99-100-20mi | ВА-99МL 100/20А 3P 18кА EKF Basic | mccb-125-18-3-20-ls | LS125 18кА 3P 20А ProPact EKF | 04 Автоматические выключатели в литом корпусе до 1600А
mccb99-100-20m-om | ВА-99М-ОМ 100/20А 3P 35кА EKF | mccb-13-20H-TR-av | AV POWER-1/3 20А 80kA TR | 04 Автоматические выключатели в литом корпусе до 1600А
mccb99-100-25m-4P | ВА-99М 100/25А 3P+N 35кА EKF | mccb99C-100-25+N | ВА-99C 100/25А 3P+N 35кА EKF | 04 Автоматические выключатели в литом корпусе до 1600А
mccb99-100-25mi | ВА-99МL 100/25А 3P 18кА EKF Basic | mccb-125-18-3-25-ls | LS125 18кА 3P 25А ProPact EKF | 04 Автоматические выключатели в литом корпусе до 1600А
mccb99-100-25m-om | ВА-99М-ОМ 100/25А 3P 35кА EKF | mccb-13-25H-TR-av | AV POWER-1/3 25А 80kA TR | 04 Автоматические выключатели в литом корпусе до 1600А
mccb99-100-32m-4P | ВА-99М 100/32А 3P+N 35кА EKF | mccb99C-100-32+N | ВА-99C 100/32А 3P+N 35кА EKF | 04 Автоматические выключатели в литом корпусе до 1600А
mccb99-100-32mi | ВА-99МL 100/32А 3P 18кА EKF Basic | mccb-125-18-3-32-ls | LS125 18кА 3P 32А ProPact EKF | 04 Автоматические выключатели в литом корпусе до 1600А
mccb99-100-32m-ma | ВА-99М 100/32А 3P 35кА с электромагнитным расцепителем EKF | mccb-13-32H-2.0-av | AV POWER-1/3 32А 100kA ETU2.0 | 04 Автоматические выключатели в литом корпусе до 1600А
mccb99-100-32m-om | ВА-99М-ОМ 100/32А 3P 35кА EKF | mccb-13-32H-TR-av | AV POWER-1/3 32А 80kA TR | 04 Автоматические выключатели в литом корпусе до 1600А
mccb99-100-40mi | ВА-99МL 100/40А 3P 18кА EKF Basic | mccb-125-18-3-40-ls | LS125 18кА 3P 40А ProPact EKF | 04 Автоматические выключатели в литом корпусе до 1600А
mccb99-100-40m-om | ВА-99М-ОМ 100/40А 3P 35кА EKF | mccb99-100-40m | ВА-99М 100/40А 3P 35кА EKF | 04 Автоматические выключатели в литом корпусе до 1600А
mccb99-100-50m-4P | ВА-99М 100/50А 3P+N 35кА EKF | mccb99C-100-50+N | ВА-99C 100/50А 3P+N 35кА EKF | 04 Автоматические выключатели в литом корпусе до 1600А
mccb99-100-50mi | ВА-99МL 100/50А 3P 18кА EKF Basic | mccb-125-18-3-50-ls | LS125 18кА 3P 50А ProPact EKF | 04 Автоматические выключатели в литом корпусе до 1600А
mccb99-100-50m-om | ВА-99М-ОМ 100/50А 3P 35кА EKF | mccb-13-50-TR-av | AV POWER-1/3 50А 35kA TR | 04 Автоматические выключатели в литом корпусе до 1600А
mccb99-100-63m-4P | ВА-99М 100/63А 3P+N 35кА EKF | mccb99C-100-63+N | ВА-99C 100/63А 3P+N 35кА EKF | 04 Автоматические выключатели в литом корпусе до 1600А
mccb99-100-63mi | ВА-99МL 100/63А 3P 18кА EKF Basic | mccb-125-18-3-63-ls | LS125 18кА 3P 63А ProPact EKF | 04 Автоматические выключатели в литом корпусе до 1600А
mccb99-100-63m-om | ВА-99М-ОМ 100/63А 3P 35кА EKF | mccb99C-160-63 | ВА-99C 160/63А 3P 35кА EKF | 04 Автоматические выключатели в литом корпусе до 1600А
mccb99-100-80m-4P | ВА-99М 100/80А 3P+N 35кА EKF | mccb99C-100-80+N | ВА-99C 100/80А 3P+N 35кА EKF | 04 Автоматические выключатели в литом корпусе до 1600А
mccb99-100-80mi | ВА-99МL 100/80А 3P 18кА EKF Basic | mccb-125-18-3-80-ls | LS125 18кА 3P 80А ProPact EKF | 04 Автоматические выключатели в литом корпусе до 1600А
mccb99-100-80m-om | ВА-99М-ОМ 100/80А 3P 35кА EKF | mccb99-100-80m | ВА-99М 100/80А 3P 35кА EKF | 04 Автоматические выключатели в литом корпусе до 1600А
mccb99-125-100 | ВА-99 125/100А 3P 25кА EKF | mccb99-100-100m | ВА-99М 100/100А 3P 35кА EKF | 04 Автоматические выключатели в литом корпусе до 1600А
mccb99-125-125 | ВА-99 125/125А 3P 25кА EKF | mccb99-100-125m | ВА-99М 100/125А 3P 35кА EKF | 04 Автоматические выключатели в литом корпусе до 1600А
mccb99-125-16 | ВА-99 125/16А 3P 25кА EKF | mccb99-100-16m | ВА-99М 100/16А 3P 35кА EKF | 04 Автоматические выключатели в литом корпусе до 1600А
mccb99-125-20 | ВА-99 125/20А 3P 25кА EKF | mccb99-100-20m | ВА-99М 100/20А 3P 35кА EKF | 04 Автоматические выключатели в литом корпусе до 1600А
mccb99-125-25 | ВА-99 125/25А 3P 25кА EKF | mccb99-100-25m | ВА-99М 100/25А 3P 35кА EKF | 04 Автоматические выключатели в литом корпусе до 1600А
mccb99-125-32 | ВА-99 125/32А 3P 25кА EKF | mccb99-100-32m | ВА-99М 100/32А 3P 35кА EKF | 04 Автоматические выключатели в литом корпусе до 1600А
mccb99-125-40 | ВА-99 125/40А 3P 25кА EKF | mccb99-100-40m | ВА-99М 100/40А 3P 35кА EKF | 04 Автоматические выключатели в литом корпусе до 1600А
mccb99-125-50 | ВА-99 125/50А 3P 25кА EKF | mccb99-100-50m | ВА-99М 100/50А 3P 35кА EKF | 04 Автоматические выключатели в литом корпусе до 1600А
mccb99-125-63 | ВА-99 125/63А 3P 25кА EKF | mccb99-100-63m | ВА-99М 100/63А 3P 35кА EKF | 04 Автоматические выключатели в литом корпусе до 1600А
mccb99-125-80 | ВА-99 125/80А 3P 25кА EKF | mccb99-100-80m | ВА-99М 100/80А 3P 35кА EKF | 04 Автоматические выключатели в литом корпусе до 1600А
mccb99-1600-1000 | ВА-99 1600/1000А 3P 50кА с электронным расцепителем EKF | mccb99-1250-1250me | ВА-99М 1250/1250А 3P 50кА с электронным расцепителем EKF | 04 Автоматические выключатели в литом корпусе до 1600А
mccb99-1600-1000n | ВА-99 1600/1000А 3P 50кА с электронным расцепителем без коннекторов EKF | mccb99-1250-1250me | ВА-99М 1250/1250А 3P 50кА с электронным расцепителем EKF | 04 Автоматические выключатели в литом корпусе до 1600А
mccb99-1600-1250 | ВА-99 1600/1250А 3P 50кА с электронным расцепителем EKF | mccb99-1250-1250me | ВА-99М 1250/1250А 3P 50кА с электронным расцепителем EKF | 04 Автоматические выключатели в литом корпусе до 1600А
mccb99-1600-1250n | ВА-99 1600/1250А 3P 50кА с электронным расцепителем без коннекторов EKF | mccb99-1250-1250me | ВА-99М 1250/1250А 3P 50кА с электронным расцепителем EKF | 04 Автоматические выключатели в литом корпусе до 1600А
mccb99-1600-1600 | ВА-99 1600/1600А 3P 50кА с электронным расцепителем EKF | mccb99C-1250-1600 | ВА-99C 1250/1600А 3P 50кА EKF | 04 Автоматические выключатели в литом корпусе до 1600А
mccb99-160-100 | ВА-99 160/100А 3P 35кА EKF | mccb99-100-100m | ВА-99М 100/100А 3P 35кА EKF | 04 Автоматические выключатели в литом корпусе до 1600А
mccb99-160-125 | ВА-99 160/125А 3P 35кА EKF | mccb99-100-125m | ВА-99М 100/125А 3P 35кА EKF | 04 Автоматические выключатели в литом корпусе до 1600А
mccb99-160-16 | ВА-99 160/16А 3P 35кА EKF | mccb99-100-16m | ВА-99М 100/16А 3P 35кА EKF | 04 Автоматические выключатели в литом корпусе до 1600А
mccb99-160-160 | ВА-99 160/160А 3P 35кА EKF | mccb99-250-160m | ВА-99М 250/160А 3P 35кА EKF | 04 Автоматические выключатели в литом корпусе до 1600А
mccb99-160-20 | ВА-99 160/20А 3P 35кА EKF | mccb99-100-20m | ВА-99М 100/20А 3P 35кА EKF | 04 Автоматические выключатели в литом корпусе до 1600А
mccb99-160-20-50ka | ВА-99 160/20А 3P 50кА EKF | mccb99-100-20m | ВА-99М 100/20А 3P 35кА EKF | 04 Автоматические выключатели в литом корпусе до 1600А
mccb99-160-25 | ВА-99 160/25А 3P 35кА EKF | mccb99-100-25m | ВА-99М 100/25А 3P 35кА EKF | 04 Автоматические выключатели в литом корпусе до 1600А
mccb99-160-25-50ka | ВА-99 160/25А 3P 50кА EKF | mccb99-100-32m | ВА-99М 100/32А 3P 35кА EKF | 04 Автоматические выключатели в литом корпусе до 1600А
mccb99-160-32 | ВА-99 160/32А 3P 35кА EKF | mccb99-100-32m | ВА-99М 100/32А 3P 35кА EKF | 04 Автоматические выключатели в литом корпусе до 1600А
mccb99-160-32-50ka | ВА-99 160/32А 3P 50кА EKF | mccb99-100-32m | ВА-99М 100/32А 3P 35кА EKF | 04 Автоматические выключатели в литом корпусе до 1600А
mccb99-160-40 | ВА-99 160/40А 3P 35кА EKF | mccb99-100-40m | ВА-99М 100/40А 3P 35кА EKF | 04 Автоматические выключатели в литом корпусе до 1600А
mccb99-160-40-50ka | ВА-99 160/40А 3P 50кА EKF | mccb99-100-40m | ВА-99М 100/40А 3P 35кА EKF | 04 Автоматические выключатели в литом корпусе до 1600А
mccb99-160-50 | ВА-99 160/50А 3P 35кА EKF | mccb99-100-50m | ВА-99М 100/50А 3P 35кА EKF | 04 Автоматические выключатели в литом корпусе до 1600А
mccb99-160-50-50ka | ВА-99 160/50А 3P 50кА EKF | mccb99-100-50m | ВА-99М 100/50А 3P 35кА EKF | 04 Автоматические выключатели в литом корпусе до 1600А
mccb99-160-63 | ВА-99 160/63А 3P 35кА EKF | mccb99-100-63m | ВА-99М 100/63А 3P 35кА EKF | 04 Автоматические выключатели в литом корпусе до 1600А
mccb99-160-63-50ka | ВА-99 160/63А 3P 50кА EKF | mccb99-100-63m | ВА-99М 100/63А 3P 35кА EKF | 04 Автоматические выключатели в литом корпусе до 1600А
mccb99-160-80 | ВА-99 160/80А 3P 35кА EKF | mccb99-100-80m | ВА-99М 100/80А 3P 35кА EKF | 04 Автоматические выключатели в литом корпусе до 1600А
mccb99-250-100 | ВА-99 250/100А 3P 35кА EKF | mccb99-250-100m | ВА-99М 250/100А 3P 35кА EKF | 04 Автоматические выключатели в литом корпусе до 1600А
mccb99-250-100-n | ВА-99 250/100А 3P 35кА без коннекторов EKF | mccb99-250-100m | ВА-99М 250/100А 3P 35кА EKF | 04 Автоматические выключатели в литом корпусе до 1600А
mccb99-250-125 | ВА-99 250/125А 3P 35кА EKF | mccb99-250-125m | ВА-99М 250/125А 3P 35кА EKF | 04 Автоматические выключатели в литом корпусе до 1600А
mccb99-250-125mi | ВА-99МL 250/125А 3P 20кА EKF Basic | mccb-250-25-3-125-ls | LS250 25кА 3P 125А ProPact EKF | 04 Автоматические выключатели в литом корпусе до 1600А
mccb99-250-125m-om | ВА-99М-ОМ 250/125А 3P 35кА EKF | mccb99-250-125m | ВА-99М 250/125А 3P 35кА EKF | 04 Автоматические выключатели в литом корпусе до 1600А
mccb99-250-125-n | ВА-99 250/125А 3P 35кА без коннекторов EKF | mccb99-250-125m | ВА-99М 250/125А 3P 35кА EKF | 04 Автоматические выключатели в литом корпусе до 1600А
mccb99-250-160 | ВА-99 250/160А 3P 35кА EKF | mccb99-250-160m | ВА-99М 250/160А 3P 35кА EKF | 04 Автоматические выключатели в литом корпусе до 1600А
mccb99-250-160m-4P | ВА-99М 250/160А 3P+N 35кА EKF | mccb99C-160-160+N | ВА-99C 160/160А 3P+N 35кА EKF | 04 Автоматические выключатели в литом корпусе до 1600А
mccb99-250-160mi | ВА-99МL 250/160А 3P 20кА EKF Basic | mccb-250-25-3-160-ls | LS250 25кА 3P 160А ProPact EKF | 04 Автоматические выключатели в литом корпусе до 1600А
mccb99-250-160m-ma | ВА-99М 250/160А 3P 35кА с электромагнитным расцепителем EKF | mccb-13-160-6.0-av | AV POWER-1/3 160А 50kA ETU6.0 | 04 Автоматические выключатели в литом корпусе до 1600А
mccb99-250-160m-om | ВА-99М-ОМ 250/160А 3P 35кА EKF | mccb-13-160-TR-av | AV POWER-1/3 160А 35kA TR | 04 Автоматические выключатели в литом корпусе до 1600А
mccb99-250-160-n | ВА-99 250/160А 3P 35кА без коннекторов EKF | mccb99-250-160m | ВА-99М 250/160А 3P 35кА EKF | 04 Автоматические выключатели в литом корпусе до 1600А
mccb99-250-200 | ВА-99 250/200А 3P 35кА EKF | mccb99-250-200m | ВА-99М 250/200А 3P 35кА EKF | 04 Автоматические выключатели в литом корпусе до 1600А
mccb99-250-200m-4P | ВА-99М 250/200А 3P+N 35кА EKF | mccb99C-250-200+N | ВА-99C 250/200А 3P+N 45кА EKF | 04 Автоматические выключатели в литом корпусе до 1600А
mccb99-250-200mi | ВА-99МL 250/200А 3P 20кА EKF Basic | mccb99-250-200m | ВА-99М 250/200А 3P 35кА EKF | 04 Автоматические выключатели в литом корпусе до 1600А
mccb99-250-200m-om | ВА-99М-ОМ 250/200А 3P 35кА EKF | mccb-250-25-3-200-ls | LS250 25кА 3P 200А ProPact EKF | 04 Автоматические выключатели в литом корпусе до 1600А
mccb99-250-200-n | ВА-99 250/200А 3P 35кА без коннекторов EKF | mccb99-250-200m | ВА-99М 250/200А 3P 35кА EKF | 04 Автоматические выключатели в литом корпусе до 1600А
mccb99-250-225mi | ВА-99МL 250/225А 3P 20кА EKF Basic | mccb-250-25-3-225-ls | LS250 25кА 3P 225А ProPact EKF | 04 Автоматические выключатели в литом корпусе до 1600А
mccb99-250-225m-om | ВА-99М-ОМ 250/225А 3P 35кА EKF | mccb99-250-225m | ВА-99М 250/225А 3P 35кА EKF | 04 Автоматические выключатели в литом корпусе до 1600А
mccb99-250-250 | ВА-99 250/250А 3P 35кА EKF | mccb99-250-250m | ВА-99М 250/250А 3P 35кА EKF | 04 Автоматические выключатели в литом корпусе до 1600А
mccb99-250-250e | ВА-99 250/250А 3P 35кА с электронным расцепителем EKF | mccb99-250-250me | ВА-99М 250/250А 3P 50кА с электронным расцепителем EKF | 04 Автоматические выключатели в литом корпусе до 1600А
mccb99-250-250m-4P | ВА-99М 250/250А 3P+N 35кА EKF | mccb99C-250-250+N | ВА-99C 250/250А 3P+N 45кА EKF | 04 Автоматические выключатели в литом корпусе до 1600А
mccb99-250-250mi | ВА-99МL 250/250А 3P 20кА EKF Basic | mccb99-250-250m | ВА-99М 250/250А 3P 35кА EKF | 04 Автоматические выключатели в литом корпусе до 1600А
mccb99-250-250m-ma | ВА-99М 250/250А 3P 35кА с электромагнитным расцепителем EKF | mccb-23-250H-2.0-av | AV POWER-2/3 250А 100kA ETU2.0 | 04 Автоматические выключатели в литом корпусе до 1600А
mccb99-250-250-n | ВА-99 250/250А 3P 35кА без коннекторов EKF | mccb99-250-250m | ВА-99М 250/250А 3P 35кА EKF | 04 Автоматические выключатели в литом корпусе до 1600А
mccb99-250-63-n | ВА-99 250/63А 3P 35кА без коннекторов EKF | mccb99-100-63m | ВА-99М 100/63А 3P 35кА EKF | 04 Автоматические выключатели в литом корпусе до 1600А
mccb99-250-80-n | ВА-99 250/80А 3P 35кА без коннекторов EKF | mccb99-100-80m | ВА-99М 100/80А 3P 35кА EKF | 04 Автоматические выключатели в литом корпусе до 1600А
mccb99-3P5In100-100m | ВА-99М 100/100А 3P 5In 35кА EKF | mccb99C-100-100 | ВА-99C 100/100А 3P 35кА EKF | 04 Автоматические выключатели в литом корпусе до 1600А
mccb99-3P5In100-125m | ВА-99М 100/125А 3P 5In 35кА EKF | mccb99C-160-125 | ВА-99C 160/125А 3P 35кА EKF | 04 Автоматические выключатели в литом корпусе до 1600А
mccb99-3P5In100-16m | ВА-99М 100/16А 3P 5In 35кА EKF | mccb99C-160-16 | ВА-99C 160/16А 3P 35кА EKF | 04 Автоматические выключатели в литом корпусе до 1600А
mccb99-3P5In100-20m | ВА-99М 100/20А 3P 5In 35кА EKF | mccb99C-100-20 | ВА-99C 100/20А 3P 35кА EKF | 04 Автоматические выключатели в литом корпусе до 1600А
mccb99-3P5In100-25m | ВА-99М 100/25А 3P 5In 35кА EKF | mccb99C-100-25 | ВА-99C 100/25А 3P 35кА EKF | 04 Автоматические выключатели в литом корпусе до 1600А
mccb99-3P5In100-32m | ВА-99М 100/32А 3P 5In 35кА EKF | mccb99C-160-32 | ВА-99C 160/32А 3P 35кА EKF | 04 Автоматические выключатели в литом корпусе до 1600А
mccb99-3P5In100-40m | ВА-99М 100/40А 3P 5In 35кА EKF | mccb99C-100-40 | ВА-99C 100/40А 3P 35кА EKF | 04 Автоматические выключатели в литом корпусе до 1600А
mccb99-3P5In100-50m | ВА-99М 100/50А 3P 5In 35кА EKF | mccb99C-160-50 | ВА-99C 160/50А 3P 35кА EKF | 04 Автоматические выключатели в литом корпусе до 1600А
mccb99-3P5In100-63m | ВА-99М 100/63А 3P 5In 35кА EKF | mccb99C-100-63 | ВА-99C 100/63А 3P 35кА EKF | 04 Автоматические выключатели в литом корпусе до 1600А
mccb99-3P5In100-80m | ВА-99М 100/80А 3P 5In 35кА EKF | mccb99C-160-80 | ВА-99C 160/80А 3P 35кА EKF | 04 Автоматические выключатели в литом корпусе до 1600А
mccb99-3P5In250-100m | ВА-99М 250/100А 3P 5In 35кА EKF | mccb99C-100-100 | ВА-99C 100/100А 3P 35кА EKF | 04 Автоматические выключатели в литом корпусе до 1600А
mccb99-3P5In250-125m | ВА-99М 250/125А 3P 5In 35кА EKF | mccb99C-160-125 | ВА-99C 160/125А 3P 35кА EKF | 04 Автоматические выключатели в литом корпусе до 1600А
mccb99-3P5In250-160m | ВА-99М 250/160А 3P 5In 35кА EKF | mccb99C-250-160 | ВА-99C 250/160А 3P 45кА EKF | 04 Автоматические выключатели в литом корпусе до 1600А
mccb99-3P5In250-200m | ВА-99М 250/200А 3P 5In 35кА EKF | mccb99C-250-200 | ВА-99C 250/200А 3P 45кА EKF | 04 Автоматические выключатели в литом корпусе до 1600А
mccb99-3P5In250-225m | ВА-99М 250/225А 3P 5In 35кА EKF | mccb99C-250-225 | ВА-99C 250/225А 3P 45кА EKF | 04 Автоматические выключатели в литом корпусе до 1600А
mccb99-3P5In250-250m | ВА-99М 250/250А 3P 5In 35кА EKF | mccb99C-250-250 | ВА-99C 250/250А 3P 45кА EKF | 04 Автоматические выключатели в литом корпусе до 1600А
mccb99-3P5In400-250m | ВА-99М 400/250А 3P 5In 42кА EKF | mccb99C-250-250 | ВА-99C 250/250А 3P 45кА EKF | 04 Автоматические выключатели в литом корпусе до 1600А
mccb99-3P5In63-16m | ВА-99М 63/16А 3P 5In 25кА EKF | mccb99C-100-16 | ВА-99C 100/16А 3P 35кА EKF | 04 Автоматические выключатели в литом корпусе до 1600А
mccb99-3P5In63-20m | ВА-99М 63/20А 3P 5In 25кА EKF | mccb99C-100-20 | ВА-99C 100/20А 3P 35кА EKF | 04 Автоматические выключатели в литом корпусе до 1600А
mccb99-3P5In63-25m | ВА-99М 63/25А 3P 5In 25кА EKF | mccb99C-100-25 | ВА-99C 100/25А 3P 35кА EKF | 04 Автоматические выключатели в литом корпусе до 1600А
mccb99-3P5In63-32m | ВА-99М 63/32А 3P 5In 25кА EKF | mccb99C-160-32 | ВА-99C 160/32А 3P 35кА EKF | 04 Автоматические выключатели в литом корпусе до 1600А
mccb99-3P5In63-40m | ВА-99М 63/40А 3P 5In 25кА EKF | mccb99C-100-40 | ВА-99C 100/40А 3P 35кА EKF | 04 Автоматические выключатели в литом корпусе до 1600А
mccb99-3P5In63-50m | ВА-99М 63/50А 3P 5In 25кА EKF | mccb99C-160-50 | ВА-99C 160/50А 3P 35кА EKF | 04 Автоматические выключатели в литом корпусе до 1600А
mccb99-3P5In63-63m | ВА-99М 63/63А 3P 5In 25кА EKF | mccb99C-100-63 | ВА-99C 100/63А 3P 35кА EKF | 04 Автоматические выключатели в литом корпусе до 1600А
mccb99-400-250m-4P | ВА-99М 400/250А 3P+N 42кА EKF | mccb99C-250-250+N | ВА-99C 250/250А 3P+N 45кА EKF | 04 Автоматические выключатели в литом корпусе до 1600А
mccb99-400-315 | ВА-99 400/315А 3P 35кА EKF | mccb99-400-315m | ВА-99М 400/315А 3P 42кА EKF | 04 Автоматические выключатели в литом корпусе до 1600А
mccb99-400-315m-om | ВА-99М-ОМ 400/315А 3P 42кА EKF | mccb-33-315-TR-av | AV POWER-3/3 315А 35kA TR | 04 Автоматические выключатели в литом корпусе до 1600А
mccb99-400-400 | ВА-99 400/400А 3P 35кА EKF | mccb99-400-400m | ВА-99М 400/400А 3P 42кА EKF | 04 Автоматические выключатели в литом корпусе до 1600А
mccb99-400-400e | ВА-99 400/400А 3P 35кА с электронным расцепителем EKF | mccb99-400-400me | ВА-99М 400/400А 3P 65кА с электронным расцепителем EKF | 04 Автоматические выключатели в литом корпусе до 1600А
mccb99-400-400m-ma | ВА-99М 400/400А 3P 42кА с электромагнитным расцепителем EKF | mccb-33-400H-2.0-av | AV POWER-3/3 400А 100kA ETU2.0 | 04 Автоматические выключатели в литом корпусе до 1600А
mccb99-400-400m-om | ВА-99М-ОМ 400/400А 3P 42кА EKF | mccb-33-400-TR-av | AV POWER-3/3 400А 35kA TR | 04 Автоматические выключатели в литом корпусе до 1600А
mccb99-4P5In100-16m | ВА-99М 100/16А 4P 5In 35кА EKF | mccb99C-100-16+N | ВА-99C 100/16А 3P+N 35кА EKF | 04 Автоматические выключатели в литом корпусе до 1600А
mccb99-4P5In100-20m | ВА-99М 100/20А 4P 5In 35кА EKF | mccb99C-100-20+N | ВА-99C 100/20А 3P+N 35кА EKF | 04 Автоматические выключатели в литом корпусе до 1600А
mccb99-4P5In100-25m | ВА-99М 100/25А 4P 5In 35кА EKF | mccb99C-100-25+N | ВА-99C 100/25А 3P+N 35кА EKF | 04 Автоматические выключатели в литом корпусе до 1600А
mccb99-4P5In100-80m | ВА-99М 100/80А 4P 5In 35кА EKF | mccb99C-100-80+N | ВА-99C 100/80А 3P+N 35кА EKF | 04 Автоматические выключатели в литом корпусе до 1600А
mccb99-4P5In250-200m | ВА-99М 250/200А 4P 5In 35кА EKF | mccb99C-250-200+N | ВА-99C 250/200А 3P+N 45кА EKF | 04 Автоматические выключатели в литом корпусе до 1600А
mccb99-4P5In400-250m | ВА-99М 400/250А 4P 5In 42кА EKF | mccb99C-250-250+N | ВА-99C 250/250А 3P+N 45кА EKF | 04 Автоматические выключатели в литом корпусе до 1600А
mccb99-4P5In63-16m | ВА-99М 63/16А 4P 5In 25кА EKF | mccb99C-100-16+N | ВА-99C 100/16А 3P+N 35кА EKF | 04 Автоматические выключатели в литом корпусе до 1600А
mccb99-4P5In63-20m | ВА-99М 63/20А 4P 5In 25кА EKF | mccb99C-100-20+N | ВА-99C 100/20А 3P+N 35кА EKF | 04 Автоматические выключатели в литом корпусе до 1600А
mccb99-4P5In63-25m | ВА-99М 63/25А 4P 5In 25кА EKF | mccb99C-100-25+N | ВА-99C 100/25А 3P+N 35кА EKF | 04 Автоматические выключатели в литом корпусе до 1600А
mccb99-4P5In63-32m | ВА-99М 63/32А 4P 5In 25кА EKF | mccb99C-100-32+N | ВА-99C 100/32А 3P+N 35кА EKF | 04 Автоматические выключатели в литом корпусе до 1600А
mccb99-4P5In63-50m | ВА-99М 63/50А 4P 5In 25кА EKF | mccb99C-100-50+N | ВА-99C 100/50А 3P+N 35кА EKF | 04 Автоматические выключатели в литом корпусе до 1600А
mccb99-4P5In63-63m | ВА-99М 63/63А 4P 5In 25кА EKF | mccb99C-100-63+N | ВА-99C 100/63А 3P+N 35кА EKF | 04 Автоматические выключатели в литом корпусе до 1600А
mccb99-630-500m-om | ВА-99М-ОМ 630/500А 3P 50кА EKF | mccb-33-500H-TR-av | AV POWER-3/3 500А 100kA TR | 04 Автоматические выключатели в литом корпусе до 1600А
mccb99-630-630m-om | ВА-99М-ОМ 630/630А 3P 50кА EKF | mccb-33-630-TR-av | AV POWER-3/3 630А 35kA TR | 04 Автоматические выключатели в литом корпусе до 1600А
mccb99-63-100mi | ВА-99МL 63/100А 3P 15кА EKF Basic | mccb-125-18-3-100-ls | LS125 18кА 3P 100А ProPact EKF | 04 Автоматические выключатели в литом корпусе до 1600А
mccb99-63-16m-4P | ВА-99М 63/16А 3P+N 25кА EKF | mccb99C-100-16+N | ВА-99C 100/16А 3P+N 35кА EKF | 04 Автоматические выключатели в литом корпусе до 1600А
mccb99-63-16mi | ВА-99МL 63/16А 3P 15кА EKF Basic | mccb-63-15-3-16-ls | LS63 15кА 3P 16А ProPact EKF | 04 Автоматические выключатели в литом корпусе до 1600А
mccb99-63-20m-4P | ВА-99М 63/20А 3P+N 25кА EKF | mccb99C-100-20+N | ВА-99C 100/20А 3P+N 35кА EKF | 04 Автоматические выключатели в литом корпусе до 1600А
mccb99-63-20mi | ВА-99МL 63/20А 3P 15кА EKF Basic | mccb-63-15-3-20-ls | LS63 15кА 3P 20А ProPact EKF | 04 Автоматические выключатели в литом корпусе до 1600А
mccb99-63-25m-4P | ВА-99М 63/25А 3P+N 25кА EKF | mccb99C-100-25+N | ВА-99C 100/25А 3P+N 35кА EKF | 04 Автоматические выключатели в литом корпусе до 1600А
mccb99-63-25mi | ВА-99МL 63/25А 3P 15кА EKF Basic | mccb-63-15-3-25-ls | LS63 15кА 3P 25А ProPact EKF | 04 Автоматические выключатели в литом корпусе до 1600А
mccb99-63-32m-4P | ВА-99М 63/32А 3P+N 25кА EKF | mccb99C-100-32+N | ВА-99C 100/32А 3P+N 35кА EKF | 04 Автоматические выключатели в литом корпусе до 1600А
mccb99-63-32mi | ВА-99МL 63/32А 3P 15кА EKF Basic | mccb-63-15-3-32-ls | LS63 15кА 3P 32А ProPact EKF | 04 Автоматические выключатели в литом корпусе до 1600А
mccb99-63-50m-4P | ВА-99М 63/50А 3P+N 25кА EKF | mccb99C-100-50+N | ВА-99C 100/50А 3P+N 35кА EKF | 04 Автоматические выключатели в литом корпусе до 1600А
mccb99-63-50mi | ВА-99МL 63/50А 3P 15кА EKF Basic | mccb-63-15-3-50-ls | LS63 15кА 3P 50А ProPact EKF | 04 Автоматические выключатели в литом корпусе до 1600А
mccb99-63-63m-4P | ВА-99М 63/63А 3P+N 25кА EKF | mccb99C-100-63+N | ВА-99C 100/63А 3P+N 35кА EKF | 04 Автоматические выключатели в литом корпусе до 1600А
mccb99-63-63mi | ВА-99МL 63/63А 3P 15кА EKF Basic | mccb-63-15-3-63-ls | LS63 15кА 3P 63А ProPact EKF | 04 Автоматические выключатели в литом корпусе до 1600А
mccb99-63-80mi | ВА-99МL 63/80А 3P 15кА EKF Basic | mccb-125-18-3-80-ls | LS125 18кА 3P 80А ProPact EKF | 04 Автоматические выключатели в литом корпусе до 1600А
mccb99-800-1000 | ВА-99 800/1000А 3P 35кА EKF | mccb99-800-1000m | ВА-99М 800/1000А 3P 50кА EKF | 04 Автоматические выключатели в литом корпусе до 1600А
mccb99-800-400 | ВА-99 800/400А 3P 35кА EKF | mccb99-630-400m | ВА-99М 630/400А 3P 50кА EKF | 04 Автоматические выключатели в литом корпусе до 1600А
mccb99-800-500 | ВА-99 800/500А 3P 35кА EKF | mccb99-630-500m | ВА-99М 630/500А 3P 50кА EKF | 04 Автоматические выключатели в литом корпусе до 1600А
mccb99-800-630 | ВА-99 800/630А 3P 35кА EKF | mccb99-630-630m | ВА-99М 630/630А 3P 50кА EKF | 04 Автоматические выключатели в литом корпусе до 1600А
mccb99-800-630m-ma | ВА-99М 800/630А 3P 35кА с электромагнитным расцепителем EKF | mccb-33-630H-2.0-av | AV POWER-3/3 630А 100kA ETU2.0 | 04 Автоматические выключатели в литом корпусе до 1600А
mccb99-800-800 | ВА-99 800/800А 3P 35кА EKF | mccb99-800-800m | ВА-99М 800/800А 3P 50кА EKF | 04 Автоматические выключатели в литом корпусе до 1600А
mccb99-800-800e | ВА-99 800/800А 3P 35кА с электронным расцепителем EKF | mccb99-800-800me | ВА-99М 800/800А 3P 75кА с электронным расцепителем EKF | 04 Автоматические выключатели в литом корпусе до 1600А
mccb99-800-800mi | ВА-99МL 800/800А 3P 50кА EKF | mccb99-800-800m | ВА-99М 800/800А 3P 50кА EKF | 04 Автоматические выключатели в литом корпусе до 1600А
mccb99-800-800m-om | ВА-99М-ОМ 800/800А 3P 35кА EKF | mccb99-800-800m | ВА-99М 800/800А 3P 50кА EKF | 04 Автоматические выключатели в литом корпусе до 1600А
mccb99m-a-001 | Аварийный контакт к ВА-99М 63 EKF | mccb99m-63-al | Аварийный контакт ВА-99М 63 EKF | 04 Автоматические выключатели в литом корпусе до 1600А
mccb99m-a-002 | Аварийный контакт к ВА-99М 100 EKF | mccb99m-100-al | Аварийный контакт ВА-99М 100 EKF | 04 Автоматические выключатели в литом корпусе до 1600А
mccb99m-a-003 | Аварийный контакт к ВА-99М 250 EKF | mccb99m-250-al | Аварийный контакт ВА-99М 250 EKF | 04 Автоматические выключатели в литом корпусе до 1600А
mccb99m-a-004 | Аварийный контакт к ВА-99М 400 EKF | mccb99m-400-al | Аварийный контакт ВА-99М 400 EKF | 04 Автоматические выключатели в литом корпусе до 1600А
mccb99m-a-005 | Аварийный контакт к ВА-99М 630 EKF | mccb99m-630-al | Аварийный контакт ВА-99М 630 EKF | 04 Автоматические выключатели в литом корпусе до 1600А
mccb99m-a-006 | Аварийный контакт к ВА-99М 800 EKF | mccb99m-800-al | Аварийный контакт ВА-99М 800 EKF | 04 Автоматические выключатели в литом корпусе до 1600А
mccb99m-a-007 | Аварийный + доп.контакт к ВА-99М 63 EKF | mccb99m-63-alax | Аварийный + доп.контакт ВА-99М 63 EKF | 04 Автоматические выключатели в литом корпусе до 1600А
mccb99m-a-008 | Аварийный + доп. контакт к ВА-99М 100 EKF | mccb99m-100-alax | Аварийный + доп. контакт ВА-99М 100 EKF | 04 Автоматические выключатели в литом корпусе до 1600А
mccb99m-a-009 | Аварийный + доп. контакт к ВА-99М 250 EKF | mccb99m-250-alax | Аварийный + доп. контакт ВА-99М 250 EKF | 04 Автоматические выключатели в литом корпусе до 1600А
mccb99m-a-010 | Аварийный + доп. контакт к ВА-99М 400 EKF | mccb99m-400-alax | Аварийный + доп. контакт ВА-99М 400 EKF | 04 Автоматические выключатели в литом корпусе до 1600А
mccb99m-a-011 | Аварийный + доп. контакт к ВА-99М 630 EKF | mccb99m-630-alax | Аварийный + доп. контакт ВА-99М 630 EKF | 04 Автоматические выключатели в литом корпусе до 1600А
mccb99m-a-012 | Аварийный + доп. контакт к ВА-99М 800 EKF | mccb99m-800-alax | Аварийный + доп. контакт ВА-99М 800 EKF | 04 Автоматические выключатели в литом корпусе до 1600А
mccb99m-a-013 | Независимый расцепитель 230В АС к ВА-99М 63 EKF | mccb99m-63-sht-230ac | Независимый расцепитель 230В АС ВА-99М 63 EKF | 04 Автоматические выключатели в литом корпусе до 1600А
mccb99m-a-014 | Независимый расцепитель 230В АС к ВА-99М 100 EKF | mccb99m-100-sht-230ac | Независимый расцепитель 230В АС ВА-99М 100 EKF | 04 Автоматические выключатели в литом корпусе до 1600А
mccb99m-a-015 | Независимый расцепитель 230В АС к ВА-99М 250 EKF | mccb99m-250-sht-230ac | Независимый расцепитель 230В АС ВА-99М 250 EKF | 04 Автоматические выключатели в литом корпусе до 1600А
mccb99m-a-016 | Независимый расцепитель 230В АС к ВА-99М 400 EKF | mccb99m-400-sht-230ac | Независимый расцепитель 230В АС ВА-99М 400 EKF | 04 Автоматические выключатели в литом корпусе до 1600А
mccb99m-a-017 | Независимый расцепитель 230В АС к ВА-99М 630 EKF | mccb99m-630-sht-230ac | Независимый расцепитель 230В АС ВА-99М 630 EKF | 04 Автоматические выключатели в литом корпусе до 1600А
mccb99m-a-018 | Независимый расцепитель 230В АС к ВА-99М 800 EKF | mccb99m-800-sht-230ac | Независимый расцепитель 230В АС ВА-99М 800 EKF | 04 Автоматические выключатели в литом корпусе до 1600А
mccb99m-a-020 | Независимый расцепитель 400В АС к ВА-99М 100 EKF | mccb99m-100-sht-400ac | Независимый расцепитель 400В АС ВА-99М 100 EKF | 04 Автоматические выключатели в литом корпусе до 1600А
mccb99m-a-021 | Независимый расцепитель 400В АС к ВА-99М 250 EKF | mccb99m-250-sht-400ac | Независимый расцепитель 400В АС ВА-99М 250 EKF | 04 Автоматические выключатели в литом корпусе до 1600А
mccb99m-a-022 | Независимый расцепитель 400В АС к ВА-99М 400 EKF | mccb99m-400-sht-400ac | Независимый расцепитель 400В АС ВА-99М 400 EKF | 04 Автоматические выключатели в литом корпусе до 1600А
mccb99m-a-023 | Независимый расцепитель 400В АС к ВА-99М 630 EKF | mccb99m-630-sht-400ac | Независимый расцепитель 400В АС ВА-99М 630 EKF | 04 Автоматические выключатели в литом корпусе до 1600А
mccb99m-a-024 | Независимый расцепитель 400В АС к ВА-99М 800 EKF | mccb99m-800-sht-400ac | Независимый расцепитель 400В АС ВА-99М 800 EKF | 04 Автоматические выключатели в литом корпусе до 1600А
mccb99m-a-026 | Независимый расцепитель 110В DC к ВА-99М 100 EKF | mccb99m-100-sht-110dc | Независимый расцепитель 110В DC ВА-99М 100 EKF | 04 Автоматические выключатели в литом корпусе до 1600А
mccb99m-a-032 | Независимый расцепитель 220В DC к ВА-99М 100 EKF | mccb99m-100-sht-220dc | Независимый расцепитель 220В DC ВА-99М 100 EKF | 04 Автоматические выключатели в литом корпусе до 1600А
mccb99m-a-035 | Независимый расцепитель 220В DC к ВА-99М 630 EKF | mccb99m-630-sht-220dc | Независимый расцепитель 220В DC ВА-99М 630 EKF | 04 Автоматические выключатели в литом корпусе до 1600А
mccb99m-a-037 | Дополнительный контакт к ВА-99М 63 EKF | mccb99m-63-ax | Дополнительный контакт ВА-99М 63 EKF | 04 Автоматические выключатели в литом корпусе до 1600А
mccb99m-a-038 | Дополнительный контакт к ВА-99М 100 EKF | mccb99m-100-ax | Дополнительный контакт ВА-99М 100 EKF | 04 Автоматические выключатели в литом корпусе до 1600А
mccb99m-a-039 | Дополнительный контакт к ВА-99М 250 EKF | mccb99m-250-ax | Дополнительный контакт ВА-99М 250 EKF | 04 Автоматические выключатели в литом корпусе до 1600А
mccb99m-a-040 | Дополнительный контакт к ВА-99М 400 EKF | mccb99m-400-ax | Дополнительный контакт ВА-99М 400 EKF | 04 Автоматические выключатели в литом корпусе до 1600А
mccb99m-a-041 | Дополнительный контакт к ВА-99М 630 EKF | mccb99m-630-ax | Дополнительный контакт ВА-99М 630 EKF | 04 Автоматические выключатели в литом корпусе до 1600А
mccb99m-a-042 | Дополнительный контакт к ВА-99М 800 EKF | mccb99m-800-ax | Дополнительный контакт ВА-99М 800 EKF | 04 Автоматические выключатели в литом корпусе до 1600А
mccb99m-a-043 | Дополнительный контакт к ВА-99М 1250 EKF | mccb99m-1250-ax | Дополнительный контакт ВА-99М 1250 EKF | 04 Автоматические выключатели в литом корпусе до 1600А
mccb99m-a-044 | Расцепитель минимального напряжения к 230В AC ВА-99М 63 EKF | mccb99m-63-uvt-230ac | Расцепитель минимального напряжения 230В AC ВА-99М 63 EKF | 04 Автоматические выключатели в литом корпусе до 1600А
mccb99m-a-045 | Расцепитель минимального напряжения к 230В AC ВА-99М 100 EKF | mccb99m-100-uvt-230ac | Расцепитель минимального напряжения 230В AC ВА-99М 100 EKF | 04 Автоматические выключатели в литом корпусе до 1600А
mccb99m-a-046 | Расцепитель минимального напряжения к 230В AC ВА-99М 250 EKF | mccb99m-250-uvt-230ac | Расцепитель минимального напряжения 230В AC ВА-99М 250 EKF | 04 Автоматические выключатели в литом корпусе до 1600А
mccb99m-a-047 | Расцепитель минимального напряжения к 230В AC ВА-99М 400 EKF | mccb99m-400-uvt-230ac | Расцепитель минимального напряжения 230В AC ВА-99М 400 EKF | 04 Автоматические выключатели в литом корпусе до 1600А
mccb99m-a-048 | Расцепитель минимального напряжения к 230В AC ВА-99М 630 EKF | mccb99m-630-uvt-230ac | Расцепитель минимального напряжения 230В AC ВА-99М 630 EKF | 04 Автоматические выключатели в литом корпусе до 1600А
mccb99m-a-100-ocp | Комплект пластин соединительных для ВА-99М 100 до 100А (6 шт) EKF | mccb99m-100-ocp-k2 | Комплект пластин соединительных для ВА-99М 100 (6 шт) EKF | 04 Автоматические выключатели в литом корпусе до 1600А
mccb99m-a-118 | Ручной поворотный привод к ВА-99М 63 EKF | mccb99m-63-cs1 | Ручной поворотный привод CS1 ВА-99М 63 EKF | 04 Автоматические выключатели в литом корпусе до 1600А
mccb99m-a-119 | Ручной поворотный привод к ВА-99М 100 EKF | mccb99m-100-cs1 | Ручной поворотный привод CS1 ВА-99М 100 EKF | 04 Автоматические выключатели в литом корпусе до 1600А
mccb99m-a-120 | Ручной поворотный привод к ВА-99М 250 EKF | mccb99m-250-cs1 | Ручной поворотный привод CS1 ВА-99М 250 EKF | 04 Автоматические выключатели в литом корпусе до 1600А
mccb99m-a-121 | Ручной поворотный привод к ВА-99М 400 EKF | mccb99m-400-cs1 | Ручной поворотный привод CS1 ВА-99М 400 EKF | 04 Автоматические выключатели в литом корпусе до 1600А
mccb99m-a-122 | Ручной поворотный привод к ВА-99М 630 EKF | mccb99m-630-cs1 | Ручной поворотный привод CS1 ВА-99М 630 EKF | 04 Автоматические выключатели в литом корпусе до 1600А
mccb99m-a-123 | Ручной поворотный привод к ВА-99М 800 EKF | mccb99m-800-cs1 | Ручной поворотный привод CS1 ВА-99М 800 EKF | 04 Автоматические выключатели в литом корпусе до 1600А
mccb99m-a-124 | Ручной поворотный привод эксцентриком к ВА-99М 63 EKF | mccb99m-63-cs1 | Ручной поворотный привод CS1 ВА-99М 63 EKF | 04 Автоматические выключатели в литом корпусе до 1600А
mccb99m-a-125 | Ручной поворотный привод эксцентриком к ВА-99М 100 EKF | mccb99m-100-cs1 | Ручной поворотный привод CS1 ВА-99М 100 EKF | 04 Автоматические выключатели в литом корпусе до 1600А
mccb99m-a-126 | Ручной поворотный привод эксцентриком к ВА-99М 250 EKF | mccb99m-250-cs1 | Ручной поворотный привод CS1 ВА-99М 250 EKF | 04 Автоматические выключатели в литом корпусе до 1600А
mccb99m-a-127 | Ручной поворотный привод эксцентриком к ВА-99М 400 EKF | mccb99m-400-cs1 | Ручной поворотный привод CS1 ВА-99М 400 EKF | 04 Автоматические выключатели в литом корпусе до 1600А
mccb99m-a-128 | Ручной поворотный привод эксцентриком к ВА-99М 630 EKF | mccb99m-630-cs1 | Ручной поворотный привод CS1 ВА-99М 630 EKF | 04 Автоматические выключатели в литом корпусе до 1600А
mccb99m-a-129 | Ручной поворотный привод эксцентриком к ВА-99М 800 EKF | mccb99m-800-cs1 | Ручной поворотный привод CS1 ВА-99М 800 EKF | 04 Автоматические выключатели в литом корпусе до 1600А
mccb99m-a-130 | Моторный привод 230B АС ВА-99M 63 EKF | mccb99m-63-cd2-230ac | Моторный привод CD2 230B АС ВА-99M 63 EKF | 04 Автоматические выключатели в литом корпусе до 1600А
mccb99m-a-131 | Моторный привод 230B АС ВА-99M 100 EKF | mccb99m-100-cd2-230ac | Моторный привод CD2 230B АС ВА-99M 100 EKF | 04 Автоматические выключатели в литом корпусе до 1600А
mccb99m-a-132 | Моторный привод 230B АС ВА-99M 250 EKF | mccb99m-250-cd2-230ac | Моторный привод CD2 230B АС ВА-99M 250 EKF | 04 Автоматические выключатели в литом корпусе до 1600А
mccb99m-a-133 | Моторный привод 230B АС ВА-99M 400 EKF | mccb99m-400-cd2-230ac | Моторный привод CD2 230B АС ВА-99M 400 EKF | 04 Автоматические выключатели в литом корпусе до 1600А
mccb99m-a-134 | Моторный привод 230B АС ВА-99M 630 EKF | mccb99m-630-cd2-230ac | Моторный привод CD2 230B АС ВА-99M 630 EKF | 04 Автоматические выключатели в литом корпусе до 1600А
mccb99m-a-135 | Моторный привод 230B АС ВА-99M 800 EKF | mccb99m-800-cd2-230ac | Моторный привод CD2 230B АС ВА-99M 800 EKF | 04 Автоматические выключатели в литом корпусе до 1600А
mccb99m-a-142 | Моторный привод 100~220В DC ВА-99M 63 EKF | mccb99m-63-cd2-220dc | Моторный привод CD2 220В DC ВА-99M 63 EKF | 04 Автоматические выключатели в литом корпусе до 1600А
mccb99m-a-143 | Моторный привод 100~220В DC ВА-99M 100 EKF | mccb99m-100-cd2-220dc | Моторный привод CD2 220В DC ВА-99M 100 EKF | 04 Автоматические выключатели в литом корпусе до 1600А
mccb99m-a-144 | Моторный привод 100~220В DC ВА-99M 250 EKF | mccb99m-250-cd2-220dc | Моторный привод CD2 220В DC ВА-99M 250 EKF | 04 Автоматические выключатели в литом корпусе до 1600А
mccb99m-a-145 | Моторный привод 100~220В DC ВА-99M 400 EKF | mccb99m-400-cd2-220dc | Моторный привод CD2 220В DC ВА-99M 400 EKF | 04 Автоматические выключатели в литом корпусе до 1600А
mccb99m-a-146 | Моторный привод 100~220В DC ВА-99M 630 EKF | mccb99m-630-cd2-220dc | Моторный привод CD2 220В DC ВА-99M 630 EKF | 04 Автоматические выключатели в литом корпусе до 1600А
mccb99m-a-147 | Моторный привод 100~220В DC ВА-99M 800 EKF | mccb99m-800-cd2-220dc | Моторный привод CD2 220В DC ВА-99M 800 EKF | 04 Автоматические выключатели в литом корпусе до 1600А
mccb99m-a-148 | Моторный привод 24В DC ВА-99M 63 EKF | mccb99m-63-cd2-24dc | Моторный привод CD2 24В DC ВА-99M 63 EKF | 04 Автоматические выключатели в литом корпусе до 1600А
mccb99m-a-149 | Моторный привод 24В DC ВА-99M 100 EKF | mccb99m-100-cd2-24dc | Моторный привод CD2 24В DC ВА-99M 100 EKF | 04 Автоматические выключатели в литом корпусе до 1600А
mccb99m-a-150 | Моторный привод 24В DC ВА-99M 250 EKF | mccb99m-250-cd2-24dc | Моторный привод CD2 24В DC ВА-99M 250 EKF | 04 Автоматические выключатели в литом корпусе до 1600А
mccb99m-a-151 | Моторный привод 24В DC ВА-99M 400 EKF | mccb99m-400-cd2-24dc | Моторный привод CD2 24В DC ВА-99M 400 EKF | 04 Автоматические выключатели в литом корпусе до 1600А
mccb99m-a-153 | Моторный привод 24В DC ВА-99M 800 EKF | mccb99m-800-cd2-24dc | Моторный привод CD2 24В DC ВА-99M 800 EKF | 04 Автоматические выключатели в литом корпусе до 1600А
mccb99m-a-154 | Механическая взаимная блокировка 2-х 3р ВА-99М 63 EKF | mccb99m-63-mil-3p | Механическая взаимная блокировка 2-х 3P ВА-99М 63 EKF | 04 Автоматические выключатели в литом корпусе до 1600А
mccb99m-a-155 | Механическая взаимная блокировка 2-х 3р ВА-99М 100 EKF | mccb99m-100-mil-3p | Механическая взаимная блокировка 2-х 3P ВА-99М 100 EKF | 04 Автоматические выключатели в литом корпусе до 1600А
mccb99m-a-156 | Механическая взаимная блокировка 2-х 3р ВА-99М 250 EKF | mccb99m-250-mil-3p | Механическая взаимная блокировка 2-х 3P ВА-99М 250 EKF | 04 Автоматические выключатели в литом корпусе до 1600А
mccb99m-a-157 | Механическая взаимная блокировка 2-х 3р ВА-99М 400 EKF | mccb99m-400-mil-3p | Механическая взаимная блокировка 2-х 3P ВА-99М 400 EKF | 04 Автоматические выключатели в литом корпусе до 1600А
mccb99m-a-158 | Механическая взаимная блокировка 2-х 3р ВА-99М 630 EKF | mccb99m-630-mil-3p | Механическая взаимная блокировка 2-х 3P ВА-99М 630 EKF | 04 Автоматические выключатели в литом корпусе до 1600А
mccb99m-a-159 | Механическая взаимная блокировка 2-х 3р ВА-99М 800 EKF | mccb99m-800-mil-3p | Механическая взаимная блокировка 2-х 3P ВА-99М 800 EKF | 04 Автоматические выключатели в литом корпусе до 1600А
mccb99m-a-160 | Механическая взаимная блокировка 2-х 4р ВА-99М 63 EKF | mccb99m-63-mil-4p | Механическая взаимная блокировка 2-х 4P ВА-99М 63 EKF | 04 Автоматические выключатели в литом корпусе до 1600А
mccb99m-a-161 | Механическая взаимная блокировка 2-х 4р ВА-99М 100 EKF | mccb99m-100-mil-4p | Механическая взаимная блокировка 2-х 4P ВА-99М 100 EKF | 04 Автоматические выключатели в литом корпусе до 1600А
mccb99m-a-162 | Механическая взаимная блокировка 2-х 4р ВА-99М 250 EKF | mccb99m-250-mil-4p | Механическая взаимная блокировка 2-х 4P ВА-99М 250 EKF | 04 Автоматические выключатели в литом корпусе до 1600А
mccb99m-a-163 | Механическая взаимная блокировка 2-х 4р ВА-99М 400 EKF | mccb99m-400-mil-4p | Механическая взаимная блокировка 2-х 4P ВА-99М 400 EKF | 04 Автоматические выключатели в литом корпусе до 1600А
mccb99m-a-164 | Механическая взаимная блокировка 2-х 4р ВА-99М 630 EKF | mccb99m-630-mil-4p | Механическая взаимная блокировка 2-х 4P ВА-99М 630 EKF | 04 Автоматические выключатели в литом корпусе до 1600А
mccb99m-a-169 | Панель выкатная РМ-99М/1-400 переднего присоединения EKF | mccb99m-400-dod-3f | Панель выкатная для ВА-99М 400 переднего присоединения EKF | 04 Автоматические выключатели в литом корпусе до 1600А
mccb99m-a-170 | Панель выкатная РМ-99М/630 переднего присоединения EKF | mccb99m-630-dod-3f | Панель выкатная для ВА-99М 630 переднего присоединения EKF | 04 Автоматические выключатели в литом корпусе до 1600А
mccb99m-a-174 | Панель выкатная РМ-99М/1-400 заднего присоединения EKF | mccb99m-400-dod-3r | Панель выкатная для ВА-99М 400 заднего присоединения EKF | 04 Автоматические выключатели в литом корпусе до 1600А
mccb99m-a-179 | Панель втычная РМ-99М/2-63 переднего присоединения EKF | mccb99m-63-pin-3f | Панель втычная для ВА-99М 63 переднего присоединения EKF | 04 Автоматические выключатели в литом корпусе до 1600А
mccb99m-a-180 | Панель втычная РМ-99М/2-100 переднего присоединения EKF | mccb99m-100-pin-3f | Панель втычная для ВА-99М 100 переднего присоединения EKF | 04 Автоматические выключатели в литом корпусе до 1600А
mccb99m-a-181 | Панель втычная РМ-99М/2-250 переднего присоединения EKF | mccb99m-250-pin-3f | Панель втычная для ВА-99М 250 переднего присоединения EKF | 04 Автоматические выключатели в литом корпусе до 1600А
mccb99m-a-182 | Панель втычная РМ-99М/2-400 переднего присоединения EKF | mccb99m-400-pin-3f | Панель втычная для ВА-99М 400 переднего присоединения EKF | 04 Автоматические выключатели в литом корпусе до 1600А
mccb99m-a-183 | Панель втычная РМ-99М/2-630 переднего присоединения EKF | mccb99m-630-pin-3f | Панель втычная для ВА-99М 630 переднего присоединения EKF | 04 Автоматические выключатели в литом корпусе до 1600А
mccb99m-a-188 | Комплект расширителей выводов (6 шт.) для ВА-99М 400А EKF | mccb99m-400-ocp-k2 | Комплект пластин соединительных для ВА-99М 400 (6 шт) EKF | 04 Автоматические выключатели в литом корпусе до 1600А
mccb99m-a-206 | Аварийный + доп. контакт к ВА-99Ме 100 EKF | mccb99m-100me-alax | Аварийный + доп. контакт ВА-99Ме 100 EKF | 04 Автоматические выключатели в литом корпусе до 1600А
mccb99m-a-207 | Аварийный + доп. контакт к ВА-99Ме 250 EKF | mccb99m-250me-alax | Аварийный + доп. контакт ВА-99Ме 250 EKF | 04 Автоматические выключатели в литом корпусе до 1600А
mccb99m-a-208 | Аварийный + доп. контакт к ВА-99Ме 400 EKF | mccb99m-400me-alax | Аварийный + доп. контакт ВА-99Ме 400 EKF | 04 Автоматические выключатели в литом корпусе до 1600А
mccb99m-a-250-ocp | Комплект пластин соединительных для ВА-99М 250 (6 шт) EKF | mccb99m-250-ocp-k2 | Комплект пластин соединительных для ВА-99М 250 (6 шт) EKF | 04 Автоматические выключатели в литом корпусе до 1600А
mccb99m-a-400-ocp | Комплект пластин соединительных для ВА-99М 400 (6 шт) EKF | mccb99m-400-ocp-k2 | Комплект пластин соединительных для ВА-99М 400 (6 шт) EKF | 04 Автоматические выключатели в литом корпусе до 1600А
mccb99m-a-630-ocp | Комплект пластин соединительных для ВА-99М 630 (6 шт) EKF | mccb99m-630-ocp-k2 | Комплект пластин соединительных для ВА-99М 630 (6 шт) EKF | 04 Автоматические выключатели в литом корпусе до 1600А
mccb99m-a-800-ocp | Комплект пластин соединительных для ВА-99М 800 (6 шт) EKF | mccb99m-800-ocp-k2 | Комплект пластин соединительных для ВА-99М 800 (6 шт) EKF | 04 Автоматические выключатели в литом корпусе до 1600А
mccb99m-a-175 | Панель выкатная РМ-99М/630 заднего присоединения EKF | mccb99m-630-dod-3r | Панель выкатная для ВА-99М 630 заднего присоединения EKF | 04 Автоматические выключатели в литом корпусе до 1600А
apd2-0.1-0.16 | АПД-32 0,1-0,16А EKF | apd-me-0.16 | АПД-32 0,1-0,16А EKF | 06 Контакторы, пускатели, реле и аксессуары к ним до 1000А
apd2-0.16-0.25 | АПД-32 0,16-0,25А EKF | apd-me-0.25 | АПД-32 0,16-0,25А EKF | 06 Контакторы, пускатели, реле и аксессуары к ним до 1000А
apd2-0.25-0.4 | АПД-32 0,25-0,4А EKF | apd-me-0.4 | АПД-32 0,25-0,4А EKF | 06 Контакторы, пускатели, реле и аксессуары к ним до 1000А
apd2-0.4-0.63 | АПД-32 0,4-0,63А EKF | apd-me-0.63 | АПД-32 0,4-0,63А EKF | 06 Контакторы, пускатели, реле и аксессуары к ним до 1000А
apd2-0.63-1.0 | АПД-32 0,63-1,0А EKF | apd-me-1.0 | АПД-32 0,63-1,0А EKF | 06 Контакторы, пускатели, реле и аксессуары к ним до 1000А
apd2-1.0-1.6 | АПД-32 1,0-1,6А EKF | apd-me-1.6 | АПД-32 1,0-1,6А EKF | 06 Контакторы, пускатели, реле и аксессуары к ним до 1000А
apd2-1.6-2.5 | АПД-32 1,6-2,5А EKF | apd-me-2.5 | АПД-32 1,6-2,5А EKF | 06 Контакторы, пускатели, реле и аксессуары к ним до 1000А
apd2-13-18 | АПД-32 13-18А EKF | apd-me-18 | АПД-32 13-18А EKF | 06 Контакторы, пускатели, реле и аксессуары к ним до 1000А
apd2-17-23 | АПД-32 17-23А EKF | apd-me-23 | АПД-32 17-23А EKF | 06 Контакторы, пускатели, реле и аксессуары к ним до 1000А
apd2-2.5-4.0 | АПД-32 2,5-4А EKF | apd-me-4.0 | АПД-32 2,5-4А EKF | 06 Контакторы, пускатели, реле и аксессуары к ним до 1000А
apd2-20-25 | АПД-32 20-25А EKF | apd-me-25 | АПД-32 20-25А EKF | 06 Контакторы, пускатели, реле и аксессуары к ним до 1000А
apd2-24-32 | АПД-32 24-32А EKF | apd-me-32 | АПД-32 24-32А EKF | 06 Контакторы, пускатели, реле и аксессуары к ним до 1000А
apd2-4.0-6.3 | АПД-32 4-6,3А EKF | apd-me-6.3 | АПД-32 4-6,3А EKF | 06 Контакторы, пускатели, реле и аксессуары к ним до 1000А
apd2-6-10 | АПД-32 6-10А EKF | apd-me-10 | АПД-32 6-10А EKF | 06 Контакторы, пускатели, реле и аксессуары к ним до 1000А
apd2-9-14 | АПД-32 9-14А EKF | apd-me-14 | АПД-32 9-14А EKF | 06 Контакторы, пускатели, реле и аксессуары к ним до 1000А
apd2-bk11 | Блок-контакт АПД-32 БК-11 NO+NC EKF | apd-ae-11 | Дополнительный блок контактов фронтальный АПД/GV2 ДКП-11 НО+НЗ EKF | 06 Контакторы, пускатели, реле и аксессуары к ним до 1000А
apd2-dk11 | Контакт дополнительный АПД-32 ДК-11 NO+NC EKF | apd-an-11 | Доп. контакт боковой АПД/GV2 ДКБ-11 НО+НЗ | 06 Контакторы, пускатели, реле и аксессуары к ним до 1000А
apd3-16-25 | АПД-80 16-25А EKF | gv2pm-25 | GV2P 20-25А EKF | 06 Контакторы, пускатели, реле и аксессуары к ним до 1000А
apd3-25-40 | АПД-80 25-40А EKF | apd80-me-40 | АПД-80 25-40А EKF | 06 Контакторы, пускатели, реле и аксессуары к ним до 1000А
apd3-40-63 | АПД-80 40-63А EKF | apd80-me-63 | АПД-80 40-63А EKF | 06 Контакторы, пускатели, реле и аксессуары к ним до 1000А
apd3-56-80 | АПД-80 56-80А EKF | apd80-me-80 | АПД-80 56-80А EKF | 06 Контакторы, пускатели, реле и аксессуары к ним до 1000А
apd3-dk11 | Контакт дополнительный АПД-80 ДК-11 NO+NC EKF | apd80-a01 | Доп. блок контактов боковой АПД-80 ДКБ-11 НО+НЗ | 06 Контакторы, пускатели, реле и аксессуары к ним до 1000А
apd3-dk20 | Контакт дополнительный АПД-80 ДК-20 2NO EKF | apd80-a02 | Доп. блок контактов боковой АПД-80 ДКБ-20 2НО | 06 Контакторы, пускатели, реле и аксессуары к ним до 1000А
ctrk-s-36-25-230-av | КМЭК 25 кВАр 1NO 230В АС EKF AVERES | ctrk-s-63-25-230 | КМЭК 25квар 230В 2NО+1NC EKF PROxima | 34 Элементы коррекции коэффициента мощности
ctrk-s-72-50-230-av | КМЭК 50 кВАр 1NO 230В АС EKF AVERES | ctrk-s-110-50-230 | КМЭК 50квар 230В 2NО+1NC EKF PROxima | 34 Элементы коррекции коэффициента мощности
ctrk-s-80-30-230 | КМЭК 30квар 230В 2NО+1NC EKF PROxima | ctrk-s-95-40-230 | КМЭК 40квар 230В 2NО+1NC EKF PROxima | 34 Элементы коррекции коэффициента мощности
ctrk-s-85-40-230 | КМЭК 40квар 230В 2NО+1NC EKF | ctrk-s-95-40-230 | КМЭК 40квар 230В 2NО+1NC EKF PROxima | 34 Элементы коррекции коэффициента мощности
ctrp-r-12-220v | Пускатель в корпусе КМЭ 12А 230В с РТЭ Ir-9-13А IP65 EKF | ctrp-r-12-230v-led | Пускатель магнитный ПМЛ-1230-12А-230В с тепловым реле 9-13А в корпусе IP65, с кнопками Пуск/Стоп, с индикацией | 06 Контакторы, пускатели, реле и аксессуары к ним до 1000А
ctrp-r-12-380v | Пускатель в корпусе КМЭ 12А 400В с РТЭ Ir-9-13А IP65 EKF | ctrp-r-12-400v-led | Пускатель магнитный ПМЛ-1230-12А-400В с тепловым реле 9-13А в корпусе IP65, с кнопками Пуск/Стоп, с индикацией | 06 Контакторы, пускатели, реле и аксессуары к ним до 1000А
ctrp-r-18-220v | Пускатель в корпусе КМЭ 18А 230В с РТЭ Ir-12-18А IP65 EKF | ctrp-r-18-230v-led | Пускатель магнитный ПМЛ-1230-18А-230В с тепловым реле 12-18А в корпусе IP65, с кнопками Пуск/Стоп, с индикацией | 06 Контакторы, пускатели, реле и аксессуары к ним до 1000А
ctrp-r-18-380v | Пускатель в корпусе КМЭ 18А 400В с РТЭ Ir-12-18А IP65 EKF | ctrp-r-18-400v-led | Пускатель магнитный ПМЛ-1230-18А-400В с тепловым реле 12-18А в корпусе IP65, с кнопками Пуск/Стоп, с индикацией | 06 Контакторы, пускатели, реле и аксессуары к ним до 1000А
ctrp-r-25-220v | Пускатель в корпусе КМЭ 25А 230В с РТЭ Ir-17-25А IP65 EKF | ctrp-r-25-230v-led | Пускатель магнитный ПМЛ-2230-25А-230В с тепловым реле 17-25А в корпусе IP65, с кнопками Пуск/Стоп, с индикацией | 06 Контакторы, пускатели, реле и аксессуары к ним до 1000А
ctrp-r-25-380v | Пускатель в корпусе КМЭ 25А 400В с РТЭ Ir-17-25А IP65 EKF | ctrp-r-25-400v-led | Пускатель магнитный ПМЛ-2230-25А-400В с тепловым реле 17-25А в корпусе IP65, с кнопками Пуск/Стоп, с индикацией | 06 Контакторы, пускатели, реле и аксессуары к ним до 1000А
ctrp-r-32-220v | Пускатель в корпусе КМЭ 32А 230В с РТЭ Ir-23-32А IP65 EKF | ctrp-r-32-230v-led | Пускатель магнитный ПМЛ-2230-32А-230В с тепловым реле 23-32А в корпусе IP65, с кнопками Пуск/Стоп, с индикацией | 06 Контакторы, пускатели, реле и аксессуары к ним до 1000А
ctrp-r-32-380v | Пускатель в корпусе КМЭ 32А 400В с РТЭ Ir-23-32А IP65 EKF | ctrp-r-32-400v-led | Пускатель магнитный ПМЛ-2230-32А-400В с тепловым реле 23-32А в корпусе IP65, с кнопками Пуск/Стоп, с индикацией | 06 Контакторы, пускатели, реле и аксессуары к ним до 1000А
ctrp-r-40-220v | Пускатель в корпусе КМЭ 40А 230В с РТЭ Ir-30-40А IP65 EKF | ctrp-r-40-230v-led | Пускатель магнитный ПМЛ-3230-40А-230В с тепловым реле 30-40А в корпусе IP65, с кнопками Пуск/Стоп, с индикацией | 06 Контакторы, пускатели, реле и аксессуары к ним до 1000А
ctrp-r-40-380v | Пускатель в корпусе КМЭ 40А 400В с РТЭ Ir-30-40А IP65 EKF | ctrp-r-40-400v-led | Пускатель магнитный ПМЛ-3230-40А-400В с тепловым реле 30-40А в корпусе IP65, с кнопками Пуск/Стоп, с индикацией | 06 Контакторы, пускатели, реле и аксессуары к ним до 1000А
ctrp-r-50-220v | Пускатель в корпусе КМЭ 50А 230В с РТЭ Ir-37-50А IP65 EKF | ctrp-r-50-230v-led | Пускатель магнитный ПМЛ-4230-50А-230В с тепловым реле 37-50А в корпусе IP65, с кнопками Пуск/Стоп, с индикацией | 06 Контакторы, пускатели, реле и аксессуары к ним до 1000А
ctrp-r-50-380v | Пускатель в корпусе КМЭ 50А 400В с РТЭ Ir-37-50А IP65 EKF | ctrp-r-50-400v-led | Пускатель магнитный ПМЛ-4230-50А-400В с тепловым реле 37-50А в корпусе IP65, с кнопками Пуск/Стоп, с индикацией | 06 Контакторы, пускатели, реле и аксессуары к ним до 1000А
ctrp-r-65-220v | Пускатель в корпусе КМЭ 65А 230В с РТЭ Ir-48-65А IP65 EKF | ctrp-r-65-230v-led | Пускатель магнитный ПМЛ-4230-65А-230В с тепловым реле 48-65А в корпусе IP65, с кнопками Пуск/Стоп, с индикацией | 06 Контакторы, пускатели, реле и аксессуары к ним до 1000А
ctrp-r-65-380v | Пускатель в корпусе КМЭ 65А 400В с РТЭ Ir-48-65А IP65 EKF | ctrp-r-65-400v-led | Пускатель магнитный ПМЛ-4230-65А-400В с тепловым реле 48-65А в корпусе IP65, с кнопками Пуск/Стоп, с индикацией | 06 Контакторы, пускатели, реле и аксессуары к ним до 1000А
ctrp-r-80-220v | Пускатель в корпусе КМЭ 80А 230В с РТЭ Ir-63-80А IP65 EKF | ctrp-r-80-230v-led | Пускатель магнитный ПМЛ-5230-80А-230В с тепловым реле 63-80А в корпусе IP65, с кнопками Пуск/Стоп, с индикацией | 06 Контакторы, пускатели, реле и аксессуары к ним до 1000А
ctrp-r-80-380v | Пускатель в корпусе КМЭ 80А 400В с РТЭ Ir-63-80А IP65 EKF | ctrp-r-80-400v-led | Пускатель магнитный ПМЛ-5230-80А-400В с тепловым реле 63-80А в корпусе IP65, с кнопками Пуск/Стоп, с индикацией | 06 Контакторы, пускатели, реле и аксессуары к ним до 1000А
ctrp-r-9-220v | Пускатель в корпусе КМЭ 9А 230В с РТЭ Ir-7-10А IP65 EKF | ctrp-r-9-230v-led | Пускатель магнитный ПМЛ-1230-9А-230В с тепловым реле 7-10А в корпусе IP65, с кнопками Пуск/Стоп, с индикацией | 06 Контакторы, пускатели, реле и аксессуары к ним до 1000А
ctrp-r-9-230v-0,4-0,63A | Пускатель в корпусе КМЭ 9А 230В с РТЭ Ir-0,4-0,63А IP65 EKF | ctrp-r-9-230v-0,63A-led | Пускатель магнитный ПМЛ-1230-9А-230В с тепловым реле 0,4-0,63А в корпусе IP65, с кнопками Пуск/Стоп, с индикацией | 06 Контакторы, пускатели, реле и аксессуары к ним до 1000А
ctrp-r-9-230v-0,63-1A | Пускатель в корпусе КМЭ 9А 230В с РТЭ Ir-0,63-1А IP65 EKF | ctrp-r-9-230v-1A-led | Пускатель магнитный ПМЛ-1230-9А-230В с тепловым реле 0,63-1А в корпусе IP65, с кнопками Пуск/Стоп, с индикацией | 06 Контакторы, пускатели, реле и аксессуары к ним до 1000А
ctrp-r-9-230v-1,6-2,5A | Пускатель в корпусе КМЭ 9А 230В с РТЭ Ir-1,6-2,5А IP65 EKF | ctrp-r-9-230v-2,5A-led | Пускатель магнитный ПМЛ-1230-9А-230В с тепловым реле 1,6-2,5А в корпусе IP65, с кнопками Пуск/Стоп, с индикацией | 06 Контакторы, пускатели, реле и аксессуары к ним до 1000А
ctrp-r-9-230v-1-1,6A | Пускатель в корпусе КМЭ 9А 230В с РТЭ Ir-1-1,6А IP65 EKF | ctrp-r-9-230v-1,6A-led | Пускатель магнитный ПМЛ-1230-9А-230В с тепловым реле 1-1,6А в корпусе IP65, с кнопками Пуск/Стоп, с индикацией | 06 Контакторы, пускатели, реле и аксессуары к ним до 1000А
ctrp-r-9-230v-2,5-4A | Пускатель в корпусе КМЭ 9А 230В с РТЭ Ir-2,5-4А IP65 EKF | ctrp-r-9-230v-4A-led | Пускатель магнитный ПМЛ-1230-9А-230В с тепловым реле 2,5-4А в корпусе IP65, с кнопками Пуск/Стоп, с индикацией | 06 Контакторы, пускатели, реле и аксессуары к ним до 1000А
ctrp-r-9-230v-4-6A | Пускатель в корпусе КМЭ 9А 230В с РТЭ Ir-4-6А IP65 EKF | ctrp-r-9-230v-6A-led | Пускатель магнитный ПМЛ-1230-9А-230В с тепловым реле 4-6А в корпусе IP65, с кнопками Пуск/Стоп, с индикацией | 06 Контакторы, пускатели, реле и аксессуары к ним до 1000А
ctrp-r-9-230v-5,5-8A | Пускатель в корпусе КМЭ 9А 230В с РТЭ Ir-5,5-8А IP65 EKF | ctrp-r-9-230v-8A-led | Пускатель магнитный ПМЛ-1230-9А-230В с тепловым реле 5,5-8А в корпусе IP65, с кнопками Пуск/Стоп, с индикацией | 06 Контакторы, пускатели, реле и аксессуары к ним до 1000А
ctrp-r-9-380v | Пускатель в корпусе КМЭ 9А 400В с РТЭ Ir-7-10А IP65 EKF | ctrp-r-9-400v-led | Пускатель магнитный ПМЛ-1230-9А-400В с тепловым реле 7-10А в корпусе IP65, с кнопками Пуск/Стоп, с индикацией | 06 Контакторы, пускатели, реле и аксессуары к ним до 1000А
ctrp-r-9-400v-0,4-0,63A | Пускатель в корпусе КМЭ 9А 400В с РТЭ Ir-0,4-0,63А IP65 EKF | ctrp-r-9-400v-0,63A-led | Пускатель магнитный ПМЛ-1230-9А-400В с тепловым реле 0,4-0,63А в корпусе IP65, с кнопками Пуск/Стоп, с индикацией | 06 Контакторы, пускатели, реле и аксессуары к ним до 1000А
ctrp-r-9-400v-0,63-1A | Пускатель в корпусе КМЭ 9А 400В с РТЭ Ir-0,63-1А IP65 EKF | ctrp-r-9-400v-1A-led | Пускатель магнитный ПМЛ-1230-9А-400В с тепловым реле 0,63-1А в корпусе IP65, с кнопками Пуск/Стоп, с индикацией | 06 Контакторы, пускатели, реле и аксессуары к ним до 1000А
ctrp-r-9-400v-1,6-2,5A | Пускатель в корпусе КМЭ 9А 400В с РТЭ Ir-1,6-2,5А IP65 EKF | ctrp-r-9-400v-2,5A-led | Пускатель магнитный ПМЛ-1230-9А-400В с тепловым реле 1,6-2,5А в корпусе IP65, с кнопками Пуск/Стоп, с индикацией | 06 Контакторы, пускатели, реле и аксессуары к ним до 1000А
ctrp-r-9-400v-1-1,6A | Пускатель в корпусе КМЭ 9А 400В с РТЭ Ir-1-1,6А IP65 EKF | ctrp-r-9-400v-1,6A-led | Пускатель магнитный ПМЛ-1230-9А-400В с тепловым реле 1-1,6А в корпусе IP65, с кнопками Пуск/Стоп, с индикацией | 06 Контакторы, пускатели, реле и аксессуары к ним до 1000А
ctrp-r-9-400v-2,5-4A | Пускатель в корпусе КМЭ 9А 400В с РТЭ Ir-2,5-4А IP65 EKF | ctrp-r-9-400v-4A-led | Пускатель магнитный ПМЛ-1230-9А-400В с тепловым реле 2,5-4А в корпусе IP65, с кнопками Пуск/Стоп, с индикацией | 06 Контакторы, пускатели, реле и аксессуары к ним до 1000А
ctrp-r-9-400v-4-6A | Пускатель в корпусе КМЭ 9А 400В с РТЭ Ir-4-6А IP65 EKF | ctrp-r-9-400v-6A-led | Пускатель магнитный ПМЛ-1230-9А-400В с тепловым реле 4-6А в корпусе IP65, с кнопками Пуск/Стоп, с индикацией | 06 Контакторы, пускатели, реле и аксессуары к ним до 1000А
ctrp-r-9-400v-5,5-8A | Пускатель в корпусе КМЭ 9А 400В с РТЭ Ir-5,5-8А IP65 EKF | ctrp-r-9-400v-8A-led | Пускатель магнитный ПМЛ-1230-9А-400В с тепловым реле 5,5-8А в корпусе IP65, с кнопками Пуск/Стоп, с индикацией | 06 Контакторы, пускатели, реле и аксессуары к ним до 1000А
ctrp-r-95-220v | Пускатель в корпусе КМЭ 95А 230В с РТЭ Ir-80-93А IP65 EKF | ctrp-r-95-230v-led | Пускатель магнитный ПМЛ-5230-95А-230В с тепловым реле 80-93А в корпусе IP65, с кнопками Пуск/Стоп, с индикацией | 06 Контакторы, пускатели, реле и аксессуары к ним до 1000А
ctrp-r-95-380v | Пускатель в корпусе КМЭ 95А 400В с РТЭ Ir-80-93А IP65 EKF | ctrp-r-95-400v-led | Пускатель магнитный ПМЛ-5230-95А-400В с тепловым реле 80-93А в корпусе IP65, с кнопками Пуск/Стоп, с индикацией | 06 Контакторы, пускатели, реле и аксессуары к ним до 1000А
ctr-s-100-00-230-av | КМЭ 100А 230В АС EKF AVERES | ctr-s-95-220 | КМЭ 95А 230В NO+NC EKF | 06 Контакторы, пускатели, реле и аксессуары к ним до 1000А
ctr-s-12-230-basic | КМЭ 12А 230В 1NO EKF Basic | ctr-s-12-220 | КМЭ 12А 230В 1NO EKF | 06 Контакторы, пускатели, реле и аксессуары к ним до 1000А
ctr-s-12-230-nc-basic | КМЭ 12А 230В 1NC EKF Basic | ctr-s-12-220-nc | КМЭ 12А 230В 1NC EKF | 06 Контакторы, пускатели, реле и аксессуары к ним до 1000А
ctr-s-12-400-basic | КМЭ 12А 400В 1NO EKF Basic | ctr-s-12-380 | КМЭ 12А 400В 1NO EKF | 06 Контакторы, пускатели, реле и аксессуары к ним до 1000А
ctr-s-18-01-230-av-22 | КМЭ 18А 1NC 230В АС 2НО+2НЗ EKF AVERES | ctr-s-18-220-nc | КМЭ 18А 230В 1NC EKF | 06 Контакторы, пускатели, реле и аксессуары к ним до 1000А
ctr-s-18-01-400-av-22 | КМЭ 18А 1NC 400В АС 2НО+2НЗ EKF AVERES | ctr-s-18-380 | КМЭ 18А 400В 1NO EKF | 06 Контакторы, пускатели, реле и аксессуары к ним до 1000А
ctr-s-18-230-basic | КМЭ 18А 230В 1NO EKF Basic | ctr-s-18-220 | КМЭ 18А 230В 1NO EKF | 06 Контакторы, пускатели, реле и аксессуары к ним до 1000А
ctr-s-18-230-nc-basic | КМЭ 18А 230В 1NC EKF Basic | ctr-s-18-220-nc | КМЭ 18А 230В 1NC EKF | 06 Контакторы, пускатели, реле и аксессуары к ним до 1000А
ctr-s-18-400-basic | КМЭ 18А 400В 1NO EKF Basic | ctr-s-18-380 | КМЭ 18А 400В 1NO EKF | 06 Контакторы, пускатели, реле и аксессуары к ним до 1000А
ctr-s-22-10-230-av | КМЭ 22А 1NO 230В АС EKF AVERES | ctr-s-25-220 | КМЭ 25А 230В 1NO EKF | 06 Контакторы, пускатели, реле и аксессуары к ним до 1000А
ctr-s-25-00-230-av | КМЭ 25А 230В АС EKF AVERES | ctr-s-25-220 | КМЭ 25А 230В 1NO EKF | 06 Контакторы, пускатели, реле и аксессуары к ним до 1000А
ctr-s-25-230-basic | КМЭ 25А 230В 1NO EKF Basic | ctr-s-25-220 | КМЭ 25А 230В 1NO EKF | 06 Контакторы, пускатели, реле и аксессуары к ним до 1000А
ctr-s-25-400-basic | КМЭ 25А 400В 1NO EKF Basic | ctr-s-25-380 | КМЭ 25А 400В 1NO EKF | 06 Контакторы, пускатели, реле и аксессуары к ним до 1000А
ctr-s-32-00-230-av-22 | КМЭ 32А 230В АС 2НО+2НЗ EKF AVERES | ctr-s-32-220 | КМЭ 32А 230В 1NO EKF | 06 Контакторы, пускатели, реле и аксессуары к ним до 1000А
ctr-s-32-230-basic | КМЭ 32А 230В 1NO EKF Basic | ctr-s-32-220 | КМЭ 32А 230В 1NO EKF | 06 Контакторы, пускатели, реле и аксессуары к ним до 1000А
ctr-s-32-400-basic | КМЭ 32А 400В 1NO EKF Basic | ctr-s-32-380 | КМЭ 32А 400В 1NO EKF | 06 Контакторы, пускатели, реле и аксессуары к ним до 1000А
ctr-s-32-400-nc-basic | КМЭ 32А 400В 1NC EKF Basic | ctr-s-32-380-nc | КМЭ 32А 400В 1NC EKF | 06 Контакторы, пускатели, реле и аксессуары к ним до 1000А
ctr-s-40-00-230-av | КМЭ 38А 230В АС EKF AVERES | ctr-s-40-220 | КМЭ 40А 230В NO+NC EKF | 06 Контакторы, пускатели, реле и аксессуары к ним до 1000А
ctr-s-40-230-basic | КМЭ 40А 230В 1NO 1NC EKF Basic | ctr-s-40-220 | КМЭ 40А 230В NO+NC EKF | 06 Контакторы, пускатели, реле и аксессуары к ним до 1000А
ctr-s-40-400-basic | КМЭ 40А 400В 1NO 1NC EKF Basic | ctr-s-40-380 | КМЭ 40А 400В NO+NC EKF | 06 Контакторы, пускатели, реле и аксессуары к ним до 1000А
ctr-s-50-230-basic | КМЭ 50А 230В 1NO 1NC EKF Basic | ctr-s-50-220 | КМЭ 50А 230В NO+NC EKF | 06 Контакторы, пускатели, реле и аксессуары к ним до 1000А
ctr-s-60-00-230-av-22 | КМЭ 60А 230В АС 2НО+2НЗ EKF AVERES | ctr-s-65-220 | КМЭ 65А 230В NO+NC EKF | 06 Контакторы, пускатели, реле и аксессуары к ним до 1000А
ctr-s-60-00-400-av | КМЭ 60А 400В АС EKF AVERES | ctr-s-65-380 | КМЭ 65А 400В NO+NC EKF | 06 Контакторы, пускатели, реле и аксессуары к ним до 1000А
ctr-s-65-400-basic | КМЭ 65А 400В 1NO 1NC EKF Basic | ctr-s-65-380 | КМЭ 65А 400В NO+NC EKF | 06 Контакторы, пускатели, реле и аксессуары к ним до 1000А
ctr-s-70-00-230-av | КМЭ 65А 230В АС EKF AVERES | ctr-s-65-220 | КМЭ 65А 230В NO+NC EKF | 06 Контакторы, пускатели, реле и аксессуары к ним до 1000А
ctr-s-80-00-230-av | КМЭ 80А 230В АС EKF AVERES | ctr-s-80-220 | КМЭ 80А 230В NO+NC EKF | 06 Контакторы, пускатели, реле и аксессуары к ним до 1000А
ctr-s-80-230-basic | КМЭ 80А 230В 1NO 1NC EKF Basic | ctr-s-80-220 | КМЭ 80А 230В NO+NC EKF | 06 Контакторы, пускатели, реле и аксессуары к ним до 1000А
ctr-s-9-230-basic | КМЭ 9А 230В 1NO EKF Basic | ctr-s-9-220 | КМЭ 9А 230В 1NO EKF | 06 Контакторы, пускатели, реле и аксессуары к ним до 1000А
ctr-s-9-230-nc-basic | КМЭ 9А 230В 1NC EKF Basic | ctr-s-9-220-nc | КМЭ 9А 230В 1NC EKF | 06 Контакторы, пускатели, реле и аксессуары к ним до 1000А
ctr-s-9-400-basic | КМЭ 9А 400В 1NO EKF Basic | ctr-s-9-380 | КМЭ 9А 400В 1NO EKF | 06 Контакторы, пускатели, реле и аксессуары к ним до 1000А
ctr-s-9-400-nc-basic | КМЭ 9А 400В 1NC EKF Basic | ctr-s-9-380-nc | КМЭ 9А 400В 1NC EKF | 06 Контакторы, пускатели, реле и аксессуары к ним до 1000А
gv2p04-pro | GV2P 0,4-0,63 А EKF | gv2pm-0.63 | GV2P 0,4-0,63А EKF | 06 Контакторы, пускатели, реле и аксессуары к ним до 1000А
gv2p05-pro | GV2P 0,63-1,0 А EKF | gv2pm-1.0 | GV2P 0,63-1А EKF | 06 Контакторы, пускатели, реле и аксессуары к ним до 1000А
gv2p06-pro | GV2P 1,0-1,6 А EKF | gv2pm-1.6 | GV2P 1-1,6А EKF | 06 Контакторы, пускатели, реле и аксессуары к ним до 1000А
gv2p07-pro | GV2P 1,6-2,5 А EKF | gv2pm-2.5 | GV2P 1,6-2,5А EKF | 06 Контакторы, пускатели, реле и аксессуары к ним до 1000А
gv2p08-pro | GV2P 2,5-4 А EKF | gv2pm-4 | GV2P 2,5-4А EKF | 06 Контакторы, пускатели, реле и аксессуары к ним до 1000А
gv2p10-pro | GV2P 4-6,3 А EKF | gv2pm-6.3 | GV2P 4-6,3А EKF | 06 Контакторы, пускатели, реле и аксессуары к ним до 1000А
gv2p14-pro | GV2P 6-10 А EKF | gv2pm-10 | GV2P 6,3-10А EKF | 06 Контакторы, пускатели, реле и аксессуары к ним до 1000А
gv2p16-pro | GV2P 9-14 А EKF | gv2pm-14 | GV2P 9-14А EKF | 06 Контакторы, пускатели, реле и аксессуары к ним до 1000А
gv2p20-pro | GV2P 13-18 А EKF | gv2pm-18 | GV2P 13-18А EKF | 06 Контакторы, пускатели, реле и аксессуары к ним до 1000А
gv2p21-pro | GV2P 17-23 А EKF | gv2pm-23 | GV2P 17-23А EKF | 06 Контакторы, пускатели, реле и аксессуары к ним до 1000А
gv2p22-pro | GV2P 20-25 А EKF | gv2pm-25 | GV2P 20-25А EKF | 06 Контакторы, пускатели, реле и аксессуары к ним до 1000А
gv2p32-pro | GV2P 24-32 А EKF | gv2pm-32 | GV2P 24-32А EKF | 06 Контакторы, пускатели, реле и аксессуары к ним до 1000А
pml-s-12-230-basic | ПМЛ-1160М 12А 230В EKF | ctr-s-12-220 | КМЭ 12А 230В 1NO EKF | 06 Контакторы, пускатели, реле и аксессуары к ним до 1000А
pml-s-12-230-nc-basic | ПМЛ-1161М 12А 230В EKF | ctr-s-12-220-nc | КМЭ 12А 230В 1NC EKF | 06 Контакторы, пускатели, реле и аксессуары к ним до 1000А
pml-s-12-400-basic | ПМЛ-1160М 12А 400В EKF | ctr-s-12-380 | КМЭ 12А 400В 1NO EKF | 06 Контакторы, пускатели, реле и аксессуары к ним до 1000А
pml-s-12-400-nc-basic | ПМЛ-1161М 12А 400В EKF | ctr-s-12-380-nc | КМЭ 12А 400В 1NC EKF | 06 Контакторы, пускатели, реле и аксессуары к ним до 1000А
pml-s-18-230-basic | ПМЛ-1160ДМ 18А 230В EKF | ctr-s-18-220 | КМЭ 18А 230В 1NO EKF | 06 Контакторы, пускатели, реле и аксессуары к ним до 1000А
pml-s-18-230-nc-basic | ПМЛ-1161ДМ 18А 230В EKF | ctr-s-18-220-nc | КМЭ 18А 230В 1NC EKF | 06 Контакторы, пускатели, реле и аксессуары к ним до 1000А
pml-s-18-400-basic | ПМЛ-1160ДМ 18А 400В EKF | ctr-s-18-380 | КМЭ 18А 400В 1NO EKF | 06 Контакторы, пускатели, реле и аксессуары к ним до 1000А
pml-s-18-400-nc-basic | ПМЛ-1161ДМ 18А 400В EKF | ctr-s-18-380-nc | КМЭ 18А 400В 1NC EKF | 06 Контакторы, пускатели, реле и аксессуары к ним до 1000А
pml-s-25-230-basic | ПМЛ-2160ДМ 25А 230В EKF | ctr-s-25-220 | КМЭ 25А 230В 1NO EKF | 06 Контакторы, пускатели, реле и аксессуары к ним до 1000А
pml-s-25-230-nc-basic | ПМЛ-2161ДМ 25А 230В EKF | ctr-s-25-220-nc | КМЭ 25А 230В 1NC EKF | 06 Контакторы, пускатели, реле и аксессуары к ним до 1000А
pml-s-25-400-basic | ПМЛ-2160ДМ 25А 400В EKF | ctr-s-25-380 | КМЭ 25А 400В 1NO EKF | 06 Контакторы, пускатели, реле и аксессуары к ним до 1000А
pml-s-32-230-basic | ПМЛ-2160ДМ 32А 230В EKF | ctr-s-32-220 | КМЭ 32А 230В 1NO EKF | 06 Контакторы, пускатели, реле и аксессуары к ним до 1000А
pml-s-32-230-nc-basic | ПМЛ-2161ДМ 32А 230В EKF | ctr-s-32-220-nc | КМЭ 32А 230В 1NC EKF | 06 Контакторы, пускатели, реле и аксессуары к ним до 1000А
pml-s-32-400-basic | ПМЛ-2160ДМ 32А 400В EKF | ctr-s-32-380 | КМЭ 32А 400В 1NO EKF | 06 Контакторы, пускатели, реле и аксессуары к ним до 1000А
pml-s-32-400-nc-basic | ПМЛ-2161ДМ 32А 400В EKF | ctr-s-40-380 | КМЭ 40А 400В NO+NC EKF | 06 Контакторы, пускатели, реле и аксессуары к ним до 1000А
pml-s-40-230-basic | ПМЛ-3160М 40А 230В EKF | ctr-s-40-220 | КМЭ 40А 230В NO+NC EKF | 06 Контакторы, пускатели, реле и аксессуары к ним до 1000А
pml-s-40-400-basic | ПМЛ-3160М 40А 400В EKF | ctr-s-40-380 | КМЭ 40А 400В NO+NC EKF | 06 Контакторы, пускатели, реле и аксессуары к ним до 1000А
pml-s-50-230-basic | ПМЛ-3160М 50А 230В EKF | ctr-s-50-220 | КМЭ 50А 230В NO+NC EKF | 06 Контакторы, пускатели, реле и аксессуары к ним до 1000А
pml-s-50-400-basic | ПМЛ-3160М 50А 400В EKF | ctr-s-50-380 | КМЭ 50А 400В NO+NC EKF | 06 Контакторы, пускатели, реле и аксессуары к ним до 1000А
pml-s-65-230-basic | ПМЛ-4160М 65А 230В EKF | ctr-s-65-220 | КМЭ 65А 230В NO+NC EKF | 06 Контакторы, пускатели, реле и аксессуары к ним до 1000А
pml-s-65-400-basic | ПМЛ-4160М 65А 400В EKF | ctr-s-65-380 | КМЭ 65А 400В NO+NC EKF | 06 Контакторы, пускатели, реле и аксессуары к ним до 1000А
pml-s-80-230-basic | ПМЛ-4160ДМ 80А 230В EKF | ctr-s-80-220 | КМЭ 80А 230В NO+NC EKF | 06 Контакторы, пускатели, реле и аксессуары к ним до 1000А
pml-s-80-400-basic | ПМЛ-4160ДМ 80А 400В EKF | ctr-s-80-380 | КМЭ 80А 400В NO+NC EKF | 06 Контакторы, пускатели, реле и аксессуары к ним до 1000А
pml-s-9-230-basic | ПМЛ-1160М 9А 230В EKF | ctr-s-9-220 | КМЭ 9А 230В 1NO EKF | 06 Контакторы, пускатели, реле и аксессуары к ним до 1000А
pml-s-9-230-nc-basic | ПМЛ-1161М 9А 230В EKF | ctr-s-9-220-nc | КМЭ 9А 230В 1NC EKF | 06 Контакторы, пускатели, реле и аксессуары к ним до 1000А
pml-s-9-400-basic | ПМЛ-1160М 9А 400В EKF | ctr-s-9-380 | КМЭ 9А 400В 1NO EKF | 06 Контакторы, пускатели, реле и аксессуары к ним до 1000А
pml-s-95-230-basic | ПМЛ-5160ДМ 95А 230В EKF | ctr-s-95-220 | КМЭ 95А 230В NO+NC EKF | 06 Контакторы, пускатели, реле и аксессуары к ним до 1000А
pml-s-95-400-basic | ПМЛ-5160ДМ 95А 400В EKF | ctr-s-95-380 | КМЭ 95А 400В NO+NC EKF | 06 Контакторы, пускатели, реле и аксессуары к ним до 1000А
rel-2355-28-36 | Реле тепловое РТЭ-2355 28-36А EKF | rel-2355-30-40 | Реле тепловое РТЭ-2355 30-40А EKF | 06 Контакторы, пускатели, реле и аксессуары к ним до 1000А
rel-9-40-0.9-1.3-av | Реле тепловое РТЭ 9-40 0,9-1,3А EKF AVERES | rel-1306-1-1.6 | Реле тепловое РТЭ-1306 1-1,6А EKF | 06 Контакторы, пускатели, реле и аксессуары к ним до 1000А
rel-9-40-1.4-2-av | Реле тепловое РТЭ 9-40 1,4-2А EKF AVERES | rel-1307-1.6-2.5 | Реле тепловое РТЭ-1307 1,6-2,5А EKF | 06 Контакторы, пускатели, реле и аксессуары к ним до 1000А
rvfz-10-630-II-II-stack | РВФЗ-10/630-II-II УХЛ3 EKF Stingray (Стеллаж 6 шт.) | rvfz-10-630-II-II | РВФЗ-10/630-II-II УХЛ3 EKF Stingray | 50 Оборудование среднего напряжения
vnal-10-630-20-IIz-stack | ВНА(л)-10/630-20-IIз УХЛ2 EKF Stingray (Стеллаж 4 шт.) | vnal-10-630-20-IIz | ВНА(л)-10/630-20-IIз УХЛ2 EKF Stingray | 50 Оборудование среднего напряжения
vnap-10-630-20-IIz-stack | ВНА(п)-10/630-20-IIз УХЛ2 EKF Stingray (Стеллаж 6 шт.) | vnap-10-630-20-IIz | ВНА(п)-10/630-20-IIз УХЛ2 EKF Stingray | 50 Оборудование среднего напряжения
apd2-rmn22 | Расцепитель минимального напряжения АПД-32 РМН-22 230В EKF | apd-au220 | Расцепитель мин. напряжения АПД/GV2 РМН 230В | 06 Контакторы, пускатели, реле и аксессуары к ним до 1000А
apd2-ak1001 | Аварийный и дополнительный контакт АК-1001 АПД-32 NO+NC EKF | apd-ad1001 | Аварийный и вспомогательный доп. контакты АПД/GV2 АК-1001 1НО (авар.) + 1НЗ | 06 Контакторы, пускатели, реле и аксессуары к ним до 1000А
apd2-rn22 | Расцепитель независимый АПД-32 РН-22 230В EKF | apd-sh220 | Расцепитель независимый АПД/GV2 РН 230В | 06 Контакторы, пускатели, реле и аксессуары к ним до 1000А
dd-ms-21B | ИК датчик движения встраив. 1200Вт 140гр. до 9м IP20 MS-21B EKF | dd-ms-48B | ИК датчик движения угловой 1200Вт 270гр. до 12м IP44 MS-48B EKF | 35 Светотехника
FLPS-1 | Рамка для накладного монтажа ультратонких светодиодных панелей LPS 4005-4006 EKF | HMK-1 | Набор для подвесного крепления светодиодных панелей EKF | 35 Светотехника
LDSP-4007-36 | Драйвер ДСПВ-4007 36Вт (для ЛУО 4005-4006) EKF Basic | LDSP-4008-36 | Драйвер ДСПВ-4008 36Вт EKF Basic | 35 Светотехника
jg-16-8-6-n | Наконечник JG-16-8-6 (ТМЛ) (5шт/упак.) EKF | jg-16-8-6r | Наконечник JG-16-8-6 (ТМЛ) (5шт) EKF | 17 Изделия для электромонтажа
jg-50-10-11-n | Наконечник JG-50-10-11 (ТМЛ) (3шт/упак.) EKF | jg-50-10-11r | Наконечник JG-50-10-11 (ТМЛ) (3шт) EKF | 17 Изделия для электромонтажа
plc-ek-70/200 | Клемма заземления винтовая JXB 70 мм2 EKF | scr-ut-70-pe | Клемма заземления винтовая UT 70 мм2 EKF | 16 Элементы комплектации шкафов
plc-jxb-s-16b | Колодка клеммная самозажимная JXB-S-16 76А синяя EKF | plc-jxb-st-16 | Клемма проходная пружинная ST 16 мм2 серая EKF | 16 Элементы комплектации шкафов
plc-jxb-s-16g | Колодка клеммная самозажимная JXB-S-16 76А серая EKF | plc-jxb-st-16 | Клемма проходная пружинная ST 16 мм2 серая EKF | 16 Элементы комплектации шкафов
plc-per-2-16 | Перемычка для JXB-S-16 серая EKF | plc-per-st-2PIN-16 | Перемычка втычная для ST/Push-in 16 2PIN (100 шт.) EKF | 16 Элементы комплектации шкафов
plc-per-3-16 | Перемычка через один для JXB-S-16 серая EKF | plc-per-st-2PIN-16 | Перемычка втычная для ST/Push-in 16 2PIN (100 шт.) EKF | 16 Элементы комплектации шкафов
plc-sak-s-16 | Заглушка для JXB-S-16 серая EKF | sak-st-16 | Заглушка для ST-16 EKF | 16 Элементы комплектации шкафов
plc-smk-102 | Клемма СМК 773-102 (с пастой) 2 отверстия 1,0-2,5 мм2 EKF | plc-smk-2273-242 | Клемма СМК 2273-242 (с пастой) 2 отверстия 0,5-2,5 мм2 EKF | 17 Изделия для электромонтажа
plc-smk-104 | Клемма СМК 773-104 (с пастой) 4 отверстия 1,0-2,5 мм2 EKF | plc-smk-2273-244 | Клемма СМК 2273-244 (с пастой) 4 отверстия 0,5-2,5 мм2 EKF | 17 Изделия для электромонтажа
scr-ut-sak-2,5-b | Заглушка для UT синяя 2.5 EKF | scr-ut-sak-4/6/10-b | Заглушка для UT синяя 2,5/4/6/10 EKF | 16 Элементы комплектации шкафов
scr-ut-sak-2,5-g | Заглушка для UT серая 2.5 EKF | scr-ut-sak-4/6/10-g | Заглушка для UT серая 2,5/4/6/10 EKF | 16 Элементы комплектации шкафов
tut-8-y-b | ТУТ нг 8/4 желтая ролик 2 м EKF | tut-8-g-b | ТУТ нг 8/4 зеленая ролик 2 м EKF | 17 Изделия для электромонтажа
oreh-16-35-15 | Ответвит. сжим (орех) У733М (16-35 мм.кв.; 1,5-10 мм.кв.) EKF | y733m | Ответвит. сжим (орех) У733М (16-35 мм2/ 1,5-10 мм2) StreamLine | 16 Элементы комплектации шкафов
oreh-4-10 | Ответвит. сжим (орех) У731М (4-10 мм.кв.; 1,5-10 мм.кв.) EKF | y731m | Ответвит. сжим (орех) У731М (4-10 мм2/ 1,5-10 мм2) StreamLine | 16 Элементы комплектации шкафов
oreh-4-10-15 | Ответвит. сжим (орех) У739М (4-10 мм.кв.; 1,5-2,5 мм.кв.) EKF | y731m | Ответвит. сжим (орех) У731М (4-10 мм2/ 1,5-10 мм2) StreamLine | 16 Элементы комплектации шкафов
oreh-95-150-16 | Ответвит. сжим (орех) У870М (95-150 мм.кв.; 16-50 мм.кв.) EKF | y870m | Ответвит. сжим (орех) У870М (95-150 мм2/ 16-50 мм2) StreamLine | 16 Элементы комплектации шкафов
oreh-95-150-50 | Ответвит. сжим (орех) У871М (95-150 мм.кв.; 50-95 мм.кв.) EKF | y871m | Ответвит. сжим (орех) У871М (95-150 мм2/ 50-95 мм2) StreamLine | 16 Элементы комплектации шкафов
oreh-95-150-95 | Ответвит. сжим (орех) У872М (95-150 мм.кв.; 95-120 мм.кв.) EKF | y872m | Ответвит. сжим (орех) У872М (95-150 мм2/ 95-120 мм2) StreamLine | 16 Элементы комплектации шкафов
plc-20x20-r | Площадка самоклеящаяся (20x20мм.) белая (20шт.) EKF | plc-20x20 | Площадка самоклеящаяся (20x20мм.) белая (100шт.) EKF | 16 Элементы комплектации шкафов
sn0-125-14-dz | Шина "0" PE (8x12мм) 14 отв. латунь желтый изолятор на DIN-рейку EKF | sn0-125-14-d | Шина "0" N (8x12мм) 14 отв. латунь синий изолятор на DIN-рейку EKF | 16 Элементы комплектации шкафов
sn0-2-63-04 | Шина "0" N (6x9мм) 4 отв. латунь 2 синих угловых изолятора EKF | sn0-63-04-dz | Шина "0" N (6x9мм) 4 отв. латунь желтый изолятор на DIN-рейку EKF | 16 Элементы комплектации шкафов
sn0-63-04-1 | Шина "0" N (6x9мм) 4 отв. латунь синий угловой изолятор EKF | sn0-63-04-d | Шина "0" N (6x9мм) 4 отв. латунь синий изолятор на DIN-рейку EKF | 16 Элементы комплектации шкафов
sn0-63-08-d-r | Шина "0" N (6x9мм) 8 отв. латунь синий изолятор на DIN-рейку розн. стикер EKF | sn0-63-08-d | Шина "0" N (6x9мм) 8 отв. латунь синий изолятор на DIN-рейку EKF | 16 Элементы комплектации шкафов
sn0-63-12-2-pe | Шина "0" PE 6x9мм 12 отверстий латунь с контактной пластиной 2 зелёных угловых изолятора | sn0-63-12-2 | Шина "0" N (6x9мм) 12 отв. латунь 2 синих угловых изолятора EKF | 16 Элементы комплектации шкафов
sn0-63-20-dz | Шина "0" PE (6x9мм) 20 отв. латунь желтый изолятор на DIN-рейку EKF | sn0-63-20-d | Шина "0" N (6x9мм) 20 отв. латунь синий изолятор на DIN-рейку EKF | 16 Элементы комплектации шкафов
sn0-2x11 | Шина нулевая в корпусе (2x11) EKF | cm211-rus | Кросс-модуль (2x11) 125A EKF | 16 Элементы комплектации шкафов
sn0-2x15 | Шина нулевая в корпусе (2x15) EKF | cm215-rus | Кросс-модуль (2x15) 125A EKF | 16 Элементы комплектации шкафов
sn0-4x7 | Шина нулевая в корпусе (4x7) EKF | cm407-rus | Кросс-модуль (4x7) 100A EKF | 16 Элементы комплектации шкафов
sn0-2x7 | Шина нулевая в корпусе (2x7) EKF | cm207-rus | Кросс-модуль (2x7) 100A EKF | 16 Элементы комплектации шкафов
sn0-4x11 | Шина нулевая в корпусе (4x11) EKF | cm411-rus | Кросс-модуль (4x11) 125A EKF | 16 Элементы комплектации шкафов
sn0-4x15 | Шина нулевая в корпусе (4x15) EKF | cm415-rus | Кросс-модуль (4x15) 125A EKF | 16 Элементы комплектации шкафов
BKL-2004-V-8-4000 | ДПО-2004-В 8Вт 4000К IP65 LUMA EKF | BKL-1001-V-12-4000 | ДПО-1001-В 12Вт 4000К IP65 LUMA EKF | 35 Светотехника
BKL-2005-V-12-4000 | ДПО-2005-В 12Вт 4000К IP65 LUMA EKF | BKL-1001-V-12-4000 | ДПО-1001-В 12Вт 4000К IP65 LUMA EKF | 35 Светотехника
BKL-2005-V-12-6500 | ДПО-2005-В 12Вт 6500К IP65 EKF PROxima | BKL-1001-V-12-4000 | ДПО-1001-В 12Вт 4000К IP65 LUMA EKF | 35 Светотехника
EXITP-DS-201-LED | Светильник аварийного освещения EXITplus-201 двухстор. LED EKF Proxima | EXIT-DS-201-LED | Светильник аварийного освещения EXIT-201 двухстор. LED EKF Basic | 35 Светотехника
EXITP-SS-101-LED | Светильник аварийного освещения EXITplus-101 одностор. LED EKF Proxima | EXIT-SS-101-LED | Светильник аварийного освещения EXIT-101 одностор. LED EKF Basic | 35 Светотехника
EKR10-022-10-44 | Прага Розетка 1-местная 10А без заземления IP44 белая EKF | EQR16-029-30-54 | Владивосток Розетка 1-местная 16А с зазем. IP44 EKF | 22 Розетки, выключатели
EKR10-022-10-440 | Прага Розетка 1-местная 10А без заземления IP44 белая с защ. штор. EKF Simple | EQR16-029-30-54 | Владивосток Розетка 1-местная 16А с зазем. IP44 EKF | 22 Розетки, выключатели
EKR16-028-10-44 | Прага Розетка 1-местная 16А с заземлением IP44 белая EKF | EQR16-029-30-54 | Владивосток Розетка 1-местная 16А с зазем. IP44 EKF | 22 Розетки, выключатели
EKR16-029-10-44 | Прага Розетка 1-местная 16А с заземлением с крышкой IP44 белая EKF | EQR16-029-30-54-T | Владивосток Розетка 1-местная 16А с зазем.с кр. IP54 EKF | 22 Розетки, выключатели
EKR16-029-10-440 | Прага Розетка 1-местная 16А с заземлением с крышкой IP44 белая с защ. штор. EKF | EQR16-029-30-54-T | Владивосток Розетка 1-местная 16А с зазем.с кр. IP54 EKF | 22 Розетки, выключатели
EKRR16-050-10-440 | Прага Блок роз.-роз. 16А с/з с крышкой IP44 бел. EKF | EQR16-129-30-54-T | Владивосток Розетка 2-местная 16А с зазем. с кр. IP54 EKF | 22 Розетки, выключатели
EKRV16-050-10-440 | Прага Блок роз.-выкл. 1-кл. 16А с/з с крышкой IP44 бел. EKF | EFRV16-050-30-540 | Мурманск Блок роз. 1-м 16А с зазем.с кр. + 1-кл выкл IP54 сер. EKF | 22 Розетки, выключатели
EKV10-021-10-44 | Прага Выключатель 1-клавишный 10А IP44 белый EKF | EQR16-021-30-54 | Владивосток Выключатель 1-кл. 10А IP54 EKF | 22 Розетки, выключатели
EKV10-023-10-44 | Прага Выключатель 2-клавишный 10А IP44 белый EKF | EQR16-023-30-54 | Владивосток Выключатель 2-кл. 10А IP54 EKF | 22 Розетки, выключатели
EKZ10-026-10-44 | Прага Кнопка звонка 1-клавишная 10А IP44 белая EKF | EQR16-026-30-54 | Владивосток Выключатель кнопочный 10А IP54 EKF | 22 Розетки, выключатели
ENR10-022-100 | Рим Розетка 1-местная 10А без заземления белая с защ. штор. EKF | EGR10-022-10 | Минск Розетка 1-местная ОП 10А без заземления белая EKF | 22 Розетки, выключатели
ENR10-102-100C | Рим Розетка 2-местная 10А без заземл. керам. белая EKF | EGR10-102-10 | Минск Розетка 2-местная ОП 10А без заземления белая EKF | 22 Розетки, выключатели
int-cpv-01 | Вызывная видеопанель CPV-01 медь 4пр. 1000TVL IP65 EKF | int-cpv-02 | Вызывная видеопанель со счит. ключей CPV-02 чер. 4пр. 1000TVL IP65 EKF | 25 Бытовые звонки и домофоны
LHC-E14-r | Патрон карболитовый с кольцом Е14 черн. без наклейки EKF | LHC-E14-r-s | Патрон карболитовый с кольцом Е14 черн. EKF | 23 Удлинители, сетевые фильтры, патроны и аксессуары
LHC-E14-s | Патрон карболитовый подвесной Е14 черн. без наклейки EKF | LHC-E14-s-s | Патрон карболитовый подвесной Е14 черн. EKF | 23 Удлинители, сетевые фильтры, патроны и аксессуары
LHC-E27-r | Патрон карболитовый с кольцом Е27 черн. без наклейки EKF | LHC-E27-r-s | Патрон карболитовый с кольцом Е27 черн. EKF | 23 Удлинители, сетевые фильтры, патроны и аксессуары
LHC-E27-s | Патрон карболитовый подвесной Е27 черн. без наклейки EKF | LHC-E27-s-s | Патрон карболитовый подвесной Е27 черн. EKF | 23 Удлинители, сетевые фильтры, патроны и аксессуары
LHC-E27-sc | Патрон карболитовый потолочный Е27 черн. прямой без наклейки EKF | LHC-E27-sc-s | Патрон карболитовый потолочный Е27 черн. прямой EKF | 23 Удлинители, сетевые фильтры, патроны и аксессуары
LHC-E27-wi | Патрон карболитовый наст. Е27 черн. наклонный без наклейки EKF | LHC-E27-wi-s | Патрон карболитовый наст. Е27 черн. наклонный EKF | 23 Удлинители, сетевые фильтры, патроны и аксессуары
LHC-E27-wi-p | Патрон карболитовый наст. Е27 черн. наклонный индив. пакет EKF | LHC-E27-wi-s | Патрон карболитовый наст. Е27 черн. наклонный EKF | 23 Удлинители, сетевые фильтры, патроны и аксессуары
LHCe-E14 | Патрон керамический E14 EKF | LHC-E14-s-s | Патрон карболитовый подвесной Е14 черн. EKF | 23 Удлинители, сетевые фильтры, патроны и аксессуары
LHCe-E27-p | Патрон керамический E27 индив. пакет EKF | LHCe-E27 | Патрон керамический E27 EKF | 23 Удлинители, сетевые фильтры, патроны и аксессуары
LHHL-GU5.3 | Патрон GU5.3 для галогенных ламп EKF | LHHL-G4 | Патрон G4 для галогенных ламп EKF | 23 Удлинители, сетевые фильтры, патроны и аксессуары
LHP-E27-b-p | Патрон Е27 подвесной с клеммной колодкой пласт чер. индив. пакет EKF | LHP-E27-b | Патрон Е27 подвесной с клеммной колодкой пласт чер. EKF | 23 Удлинители, сетевые фильтры, патроны и аксессуары
LHP-E27-w-p | Патрон Е27 подвесной с клеммной колодкой пласт бел. индив. пакет EKF | LHP-E27-w | Патрон Е27 подвесной с клеммной колодкой пласт бел. EKF | 23 Удлинители, сетевые фильтры, патроны и аксессуары
LR03-BL4 | Алкалиновая батарейка ААА(LR03) блистер 4шт. EKF | LR03-SR4 | Алкалиновая батарейка ААА(LR03) шринк 4шт. EKF | 23 Удлинители, сетевые фильтры, патроны и аксессуары
LR03-BOX24 | Алкалиновая батарейка ААА(LR03) пластиковый бокс 24шт. EKF | LR03-SR4 | Алкалиновая батарейка ААА(LR03) шринк 4шт. EKF | 23 Удлинители, сетевые фильтры, патроны и аксессуары
LR6-BL4 | Алкалиновая батарейка АА(LR6) блистер 4шт. EKF | LR6-SR4 | Алкалиновая батарейка АА(LR6) шринк 4шт. EKF | 23 Удлинители, сетевые фильтры, патроны и аксессуары
LR6-BOX24 | Алкалиновая батарейка АА(LR6) пластиковый бокс 24шт. EKF | LR6-SR4 | Алкалиновая батарейка АА(LR6) шринк 4шт. EKF | 23 Удлинители, сетевые фильтры, патроны и аксессуары
RPS-011-16-230-44-r | Вилка прямая каучуковая 230В 2P+PE 16A IP44 EKF PRO | RPS-011-16-230-44 | Вилка прямая каучуковая 230В 2P+PE 16A IP44 EKF Марс | 24 Силовые разъемы
RPS-011-16-230-44-ro | Вилка оранжевая каучуковая прямая 230В 2P+PE 16A IP44 EKF PRO | RPS-011-16-230-44 | Вилка прямая каучуковая 230В 2P+PE 16A IP44 EKF Марс | 24 Силовые разъемы
RPS-011-16-230-44-rr | Вилка красная каучуковая прямая 230В 2P+PE 16A IP44 EKF PRO | RPS-011-16-230-44 | Вилка прямая каучуковая 230В 2P+PE 16A IP44 EKF Марс | 24 Силовые разъемы
RPS-012-16-230-44-r | Роз. перенос. с защитной крышкой каучуковая 230В 2P+PE 16A IP44 EKF PRO | RPS-012-16-230-44 | Роз. перенос. с защитной крышкой каучуковая 230В 2P+PE 16A IP44 EKF Марс | 24 Силовые разъемы
RPS-012-16-230-44-ro | Роз. перенос. с защитной крышкой каучуковая оранжевая 230В 2P+PE 16A IP44 EKF PRO | RPS-012-16-230-44 | Роз. перенос. с защитной крышкой каучуковая 230В 2P+PE 16A IP44 EKF Марс | 24 Силовые разъемы
RPS-014-16-230-44-r | Роз. одномест. с защит. крышкой каучуковая 230В 2P+PE 16A IP44 EKF PRO | RPS-014-16-230-44 | Роз. (колодка) одномест. с защит. крышкой каучуковая 230В 2P+PE 16A IP44 EKF Марс | 24 Силовые разъемы
RPS-015-16-230-44-r | Роз. (колодка) трехмест. с защит. крышками каучуковая 230В 2P+PE 16A IP44 EKF PRO | RPS-015-16-230-44 | Роз. (колодка) трехмест. с защит. крышками каучуковая 230В 2P+PE 16A IP44 EKF Марс | 24 Силовые разъемы
RPS-017-16-230-44-r | Вилка угловая каучуковая 230В 2P+PE 16A IP44 EKF PRO | RPS-017-16-230-44 | Вилка угловая каучуковая с кольцом 230В 2P+PE 16A IP44 EKF Марс | 24 Силовые разъемы
RPS-018-16-230-44-r | Роз. (колодка) двухмест. с защит. крышками каучуковая 230В 2P+PE 16A IP44 EKF PRO | RPS-018-16-230-44 | Роз. (колодка) двухмест. с защит. крышками каучуковая 230В 2P+PE 16A IP44 EKF Марс | 24 Силовые разъемы
RPS-019-16-230-44 | Роз. настен. с защит. крышкой каучуковая наклонная 230В 2P+PE 16A IP44 EKF | RPS-014-16-230-44 | Роз. (колодка) одномест. с защит. крышкой каучуковая 230В 2P+PE 16A IP44 EKF Марс | 24 Силовые разъемы
RPS-020-16-230-44-r | Роз. (колодка) четырехмест. с защит. крышками каучуковая 230В 2P+PE 16A IP44 EKF PRO | RPS-020-16-230-44 | Роз. (колодка) четырехмест. с защит. крышками каучуковая 230В 2P+PE 16A IP44 EKF Марс | 24 Силовые разъемы
RPS-021-32-380-44 | Вилка прямая каучуковая 380В 3P+PE 32A IP44 EKF | ps-024-32-380 | Вилка перенос. 024 3Р+РЕ 32А 380В IP44 EKF | 24 Силовые разъемы
bo-160-exp | Бокорезы Expert 160 мм EKF | bo-160-mas | Бокорезы Master 160 мм EKF | 18 Инструмент
bo-160-mas-in | Бокорезы Master 160 мм 1000В EKF | bo-160-exp-in | Бокорезы Expert 160 мм 1000В EKF | 18 Инструмент
cm-s10-ms | Набор сегментированных лезвий 9 мм НС-10 EKF Master | cm-s30 | Набор сменных лезвий 18 мм СМ-30 EKF Expert | 18 Инструмент
dg-160-exp | Длинногубцы Expert 160 мм EKF | dg-160-mas | Длинногубцы Master 160 мм EKF | 18 Инструмент
dg-160-mas-in | Длинногубцы Master 160 мм 1000В EKF | dg-160-exp-in | Длинногубцы Expert 160 мм 1000В EKF | 18 Инструмент
dgi-160-exp | Длинногубцы изогнутые Expert 160 мм EKF | dgi-160-mas | Длинногубцы изогнутые Master 160 мм EKF | 18 Инструмент
dgi-160-mas-in | Длинногубцы изогнутые Master 160 мм 1000В EKF | dgi-160-exp-in | Длинногубцы изогнутые Expert 160 мм 1000В EKF | 18 Инструмент
dgi-200-mas | Длинногубцы изогнутые Master 200 мм EKF | dgi-160-exp-in | Длинногубцы изогнутые Expert 160 мм 1000В EKF | 18 Инструмент
dgi-200-mas-in | Длинногубцы изогнутые Master 200 мм 1000В EKF | dgi-160-exp-in | Длинногубцы изогнутые Expert 160 мм 1000В EKF | 18 Инструмент
In-180701-pm300 | Мультиметр цифровой M300 EKF Expert | In-180701-pm830B | Мультиметр цифровой MAS830B EKF Master | 18 Инструмент
In-180701-pm8233E | Мультиметр цифровой MS8233E EKF Expert | In-180701-pm830B | Мультиметр цифровой MAS830B EKF Master | 18 Инструмент
In-180702-pc2019B | Токовые клещи цифровые MS2019B EKF Expert | In-180702-pc266C | Токовые клещи цифровые M266C EKF Expert | 18 Инструмент
kg-160-exp | Круглогубцы Expert 160 мм EKF | kg-160-mas | Круглогубцы Master 160 мм EKF | 18 Инструмент
kg-160-mas-in | Круглогубцы Master 160 мм 1000В EKF | kg-160-exp-in | Круглогубцы Expert 160 мм 1000В EKF | 18 Инструмент
ndi-04 | Набор диэлектрического инструмента НИИ-04 EKF Expert | ndi-01 | Набор диэлектрического инструмента НИИ-01 EKF Expert | 18 Инструмент
ndi-12 | Набор диэлектрического инструмента НИИ-12 EKF Expert | ndi-01 | Набор диэлектрического инструмента НИИ-01 EKF Expert | 18 Инструмент
nk-12-mas-in | Кабельные ножницы НКи-12 Master 1000В EKF | nk-12y-exp-in | Кабельные ножницы НКи-12у Expert 1000В EKF | 18 Инструмент
nk-12y-exp | Кабельные ножницы НК-12у Expert EKF | nk-12-mas | Кабельные ножницы НК-12 Master EKF | 18 Инструмент
nk-16-mas-in | Кабельные ножницы НКи-16 Master 1000В EKF | nk-12y-exp-in | Кабельные ножницы НКи-12у Expert 1000В EKF | 18 Инструмент
nk-16y-exp | Кабельные ножницы НК-16у Expert EKF | nk-16-mas | Кабельные ножницы НК-16 Master EKF | 18 Инструмент
pas-160-exp | Пассатижи Expert 160 мм EKF | pas-160-mas | Пассатижи Master 160 мм EKF | 18 Инструмент
pas-160-mas-in | Пассатижи Master 160 мм 1000В EKF | pas-160-exp-in | Пассатижи Expert 160 мм 1000В EKF | 18 Инструмент
pas-180-exp | Пассатижи Expert 180 мм EKF | pas-180-mas | Пассатижи Master 180 мм EKF | 18 Инструмент
pas-180-mas-in | Пассатижи Master 180 мм 1000В EKF | pas-180-exp-in | Пассатижи Expert 180 мм 1000В EKF | 18 Инструмент
pas-200-exp | Пассатижи Expert 200 мм EKF | pas-180-mas | Пассатижи Master 180 мм EKF | 18 Инструмент
pas-200-exp-in | Пассатижи Expert 200 мм 1000В EKF | pas-200-mas-in | Пассатижи Master 200 мм 1000В EKF | 18 Инструмент
ph-0-75-mas-in | Отвертка Master PH0x75 мм 1000В EKF | ph-fl-1-80-pro-in | Отвертка Professional PH-FL1x80 мм VDE 1000В EKF | 18 Инструмент
ph-1-80-mas-in | Отвертка Master PH1x80 мм 1000В EKF | ph-1-80-exp-in | Отвертка Expert PH1x80 мм 1000В EKF | 18 Инструмент
ph-2-100-mas-in | Отвертка Master PH2x100 мм 1000В EKF | ph-2-100-exp-in | Отвертка Expert PH2x100 мм 1000В EKF | 18 Инструмент
ph-3-150-mas-in | Отвертка Master PH3x150 мм 1000В EKF | ph-3-150-exp-in | Отвертка Expert PH3x150 мм 1000В EKF | 18 Инструмент
pk-01-mas | Пресс-клещи ПК-01 ( 0.25-2.5 мм2 НКИ НВИ) EKF Master | pk-01-exp | Пресс-клещи ПК-01 ( 0.5-6.0 мм2 НКИ НВИ) EKF Expert | 18 Инструмент
plc-c-7.2x200 | Хомут нейлоновый (7,2x200) (100шт.) EKF | plc-cb-7.2x200 | Хомут нейлоновый черный (7,2x200) (100шт.) EKF | 17 Изделия для электромонтажа
plc-fl-ctsb-3.6x180 | Хомут P6.6 стандартный (ч), 3.6x180 (100шт) FlexLock | plc-fl-ctsw-3.6x180 | Хомут P6.6 стандартный (б), 3.6x180 (100шт) FlexLock | 17 Изделия для электромонтажа
plc-fl-ctsb-4.6x180 | Хомут P6.6 стандартный (ч), 4.6x180 (100шт) FlexLock | plc-fl-ctsw-4.6x180 | Хомут P6.6 стандартный (б), 4.6x180 (100шт) FlexLock | 17 Изделия для электромонтажа
plc-fl-ctsb-8.8x450 | Хомут P6.6 стандартный (ч), 8.8x450 (100шт) FlexLock | plc-fl-ctsw-8.8x500 | Хомут P6.6 стандартный (б), 8.8x500 (100шт) FlexLock | 17 Изделия для электромонтажа
plc-fl-ctsb-8.8x500 | Хомут P6.6 стандартный (ч), 8.8x500 (100шт) FlexLock | plc-fl-ctsw-8.8x610 | Хомут P6.6 стандартный (б), 8.8x610 (100шт) FlexLock | 17 Изделия для электромонтажа
plc-fl-ctsw-2.5x100 | Хомут P6.6 стандартный (б), 2.5x100 (100шт) FlexLock | plc-fl-ctsb-2.5x100 | Хомут P6.6 стандартный (ч), 2.5x100 (100шт) FlexLock | 17 Изделия для электромонтажа
plc-fl-ctsw-2.5x160 | Хомут P6.6 стандартный (б), 2.5x160 (100шт) FlexLock | plc-fl-ctsb-2.5x160 | Хомут P6.6 стандартный (ч), 2.5x160 (100шт) FlexLock | 17 Изделия для электромонтажа
plc-fl-ctsw-4.6x160 | Хомут P6.6 стандартный (б), 4.6x160 (100шт) FlexLock | plc-fl-ctsb-4.6x160 | Хомут P6.6 стандартный (ч), 4.6x160 (100шт) FlexLock | 17 Изделия для электромонтажа
plc-fl-ctsw-4.8x450 | Хомут P6.6 стандартный (б), 4.8x450 (100шт) FlexLock | plc-fl-ctsb-4.8x450 | Хомут P6.6 стандартный (ч), 4.8x450 (100шт) FlexLock | 17 Изделия для электромонтажа
plc-fl-ctsw-7.6x350 | Хомут P6.6 стандартный (б), 7.6x350 (100шт) FlexLock | plc-fl-ctsb-7.6x350 | Хомут P6.6 стандартный (ч), 7.6x350 (100шт) FlexLock | 17 Изделия для электромонтажа
pz-1-80-mas-in | Отвертка Master PZ1x80 мм 1000В EKF | pz-1-80-exp-in | Отвертка Expert PZ1x80 мм 1000В EKF | 18 Инструмент
pz-2-100-mas-in | Отвертка Master PZ2x100 мм 1000В EKF | pz-2-100-exp-in | Отвертка Expert PZ2x100 мм 1000В EKF | 18 Инструмент
rs-10-7.5-25-quad | Рулетка строительная РС-10 (7.5 м х 25 мм) EKF | rs-10-3-16-quad | Рулетка измерительная РС-10 (3 м х 16 мм) EKF | 18 Инструмент
sbo-180-exp | Силовые бокорезы Expert 180 мм EKF | sbo-180-mas | Силовые бокорезы Master 180 мм EKF | 18 Инструмент
sbo-180-mas-in | Силовые бокорезы Master 180 мм 1000В EKF | sbo-180-exp-in | Силовые бокорезы Expert 180 мм 1000В EKF | 18 Инструмент
sl-2.5-80-mas-in | Отвертка Master SL2.5x80 мм 1000В EKF | sl-2.5-0.4-pro-in | Отвертка Professional SL2.5x0.4 мм VDE 1000В EKF | 18 Инструмент
sl-4-100-mas-in | Отвертка Master SL4x100 мм 1000В EKF | sl-4-0.8-pro-in | Отвертка Professional SL4x0.8 мм VDE 1000В EKF | 18 Инструмент
sl-5.5-125-mas-in | Отвертка Master SL5.5x125 мм 1000В EKF | sl-5.5-1-pro-in | Отвертка Professional SL5.5x1 мм VDE 1000В EKF | 18 Инструмент
sl-6.5-150-mas-in | Отвертка Master SL6.5x150 мм 1000В EKF | sl-6.5-150-exp-in | Отвертка Expert SL6.5x150 мм 1000В EKF | 18 Инструмент
sl-8-150-mas | Отвертка Master SL8x150 мм EKF | sl-6.5-150-exp-in | Отвертка Expert SL6.5x150 мм 1000В EKF | 18 Инструмент
st-160-exp-in | Стриппер Expert 160 мм 1000В EKF | ws-01 | Стриппер WS-01 EKF Master | 18 Инструмент
st-160-mas-in | Стриппер Master 160 мм 1000В EKF | ws-04 | Стриппер WS-04 EKF Master | 18 Инструмент
adr-1.0-x | DIN-рейка усил. 1,2мм. перфорир. (1000мм.) EKF PROxima | adr1-10 | DIN-рейка 1мм. перфорир. (1000мм.) EKF PROxima | 10 Щиты распределительные навесные и встраиваемые
adr-1.4-x | DIN-рейка усил. 1,2мм. перфорир. (1400мм.) EKF PROxima | adr1-20 | DIN-рейка 1мм. перфорир. (2000мм.) EKF PROxima | 10 Щиты распределительные навесные и встраиваемые
adr-80-x | DIN-рейка усил. 1,2мм. перфорир. (800мм.) EKF PROxima | adr1-10 | DIN-рейка 1мм. перфорир. (1000мм.) EKF PROxima | 10 Щиты распределительные навесные и встраиваемые
c-r-1 | Щит Crosser R-1 (390x340x120) IP31 EKF PROxima | nv-mb-pmd-2 | Встраиваемый слаботочный щит "Nova" 2 габарит с металлической перфорированной дверью IP41 EKF | 10 Щиты распределительные навесные и встраиваемые
c-r-2 | Щит Crosser R-2 (520x340x120) IP31 EKF PROxima | nv-mb-pmd-3 | Встраиваемый слаботочный щит "Nova" 3 габарит с металлической перфорированной дверью IP41 EKF | 10 Щиты распределительные навесные и встраиваемые
FBR4 | Боковая рейка FORT для корпуса глубиной 400 (4шт.) EKF PROxima | FBR4S | Широкая боковая рейка FORT для корпуса глубиной 400 (4шт.) EKF PROxima | 14 Шкафы напольные металлические
FBR6 | Боковая рейка FORT для корпуса глубиной 600 (4шт.) EKF PROxima | FBR6S | Широкая боковая рейка FORT для корпуса глубиной 600 (4шт.) EKF PROxima | 14 Шкафы напольные металлические
FBR8 | Боковая рейка FORT для корпуса глубиной 800 (4шт.) EKF PROxima | FPR8S | Широкая поперечная рейка FORT для корпуса шириной 800 (4шт.) EKF PROxima | 14 Шкафы напольные металлические
FC46 | Цоколь FORT 400x600 EKF PROxima | BS100F + FC41 + FC61 | Комплект артикулов | 14 Шкафы напольные металлические
FC48 | Цоколь FORT 400x800 EKF PROxima | BS100F + FC41 + FC81 | Комплект артикулов | 14 Шкафы напольные металлические
FC64 | Цоколь FORT 600x400 EKF PROxima | BS100F + FC41 + FC61 | Комплект артикулов | 14 Шкафы напольные металлические
FC68 | Цоколь FORT 600x800 EKF PROxima | BS100F + FC61 + FC81 | Комплект артикулов | 14 Шкафы напольные металлические
FC84 | Цоколь FORT 800x400 EKF PROxima | BS100F + FC41 + FC81 | Комплект артикулов | 14 Шкафы напольные металлические
FC86 | Цоколь FORT 800x600 EKF PROxima | BS100F + FC61 + FC81 | Комплект артикулов | 14 Шкафы напольные металлические
FCS46 | Цоколь усиленный FORT 400x600 EKF PROxima | BS100F + FC41 + FC61 | Комплект артикулов | 10 Щиты распределительные навесные и встраиваемые
FCS64 | Цоколь усиленный FORT 600x400 EKF PROxima | BS100F + FC41 + FC61 | Комплект артикулов | 10 Щиты распределительные навесные и встраиваемые
FCS66 | Цоколь усиленный FORT 600x600 EKF PROxima | BS100F + FC61 + FC61 | Комплект артикулов | 10 Щиты распределительные навесные и встраиваемые
FCS86 | Цоколь усиленный FORT 800x600 EKF PROxima | BS100F + FC61 + FC81 | Комплект артикулов | 10 Щиты распределительные навесные и встраиваемые
FDP22 | Держатель пластронов FORT высотой 2200 (2шт) EKF PROxima | FDP10 | Держатель пластронов FORT высотой 1000 (2шт.) EKF PROxima | 14 Шкафы напольные металлические
FDP6 | Держатель пластронов FORT высотой 600 (2шт.) EKF PROxima | FDP10 | Держатель пластронов FORT высотой 1000 (2шт.) EKF PROxima | 14 Шкафы напольные металлические
filter-102 | Выпускной фильтр (176x176мм) IP54 EKF PROxima | EXF170 | Вентиляционная решётка с фильтром 176x176 мм IP54 EKF PROxima | 16 Элементы комплектации шкафов
filter-170 | Выпускной фильтр 170 м?/ч 176x176 мм IP54 EKF PROxima | EXF170 | Вентиляционная решётка с фильтром 176x176 мм IP54 EKF PROxima | 16 Элементы комплектации шкафов
filter-21 | Выпускной фильтр (97x97мм) IP54 EKF PROxima | EXF19 | Вентиляционная решётка с фильтром 92x92 мм IP54 EKF PROxima | 16 Элементы комплектации шкафов
filter-305 | Выпускной фильтр 305 м?/ч 223x223 мм IP54 EKF PROxima | EXF305 | Вентиляционная решётка с фильтром 223x223 мм IP54 EKF PROxima | 16 Элементы комплектации шкафов
filter-55 | Выпускной фильтр (125x125мм) IP54 EKF PROxima | EXF52 | Вентиляционная решётка с фильтром 124x124 мм IP54 EKF PROxima | 16 Элементы комплектации шкафов
FK18104 | Корпус FORT IP31 (1800x1000x400) EKF PROxima | FK18104G | Корпус FORT IP54 (1800x1000x400) EKF PROxima | 14 Шкафы напольные металлические
FK18106 | Корпус FORT IP31 (1800x1000x600) EKF PROxima | FK18104G | Корпус FORT IP54 (1800x1000x400) EKF PROxima | 14 Шкафы напольные металлические
FK18106G | Корпус FORT IP54 (1800x1000x600) EKF PROxima | FK1886G | Корпус FORT IP54 (1800x800x600) EKF PROxima | 14 Шкафы напольные металлические
FK18108 | Корпус FORT IP31 (1800x1000x800) EKF PROxima | FK18104G | Корпус FORT IP54 (1800x1000x400) EKF PROxima | 14 Шкафы напольные металлические
FK18108G | Корпус FORT IP54 (1800x1000x800) EKF PROxima | FK18104G | Корпус FORT IP54 (1800x1000x400) EKF PROxima | 14 Шкафы напольные металлические
FK1868 | Корпус FORT IP31 (1800x600x800) EKF PROxima | FK1866 | Корпус FORT IP31 (1800x600x600) EKF PROxima | 14 Шкафы напольные металлические
FK1868G | Корпус FORT IP54 (1800x600x800) EKF PROxima | FK1886G | Корпус FORT IP54 (1800x800x600) EKF PROxima | 14 Шкафы напольные металлические
FK1886GAZ | Корпус FORT IP54 с окном под вент. (1800x800x600) EKF PROxima | FK18104G | Корпус FORT IP54 (1800x1000x400) EKF PROxima | 14 Шкафы напольные металлические
FK1888 | Корпус FORT IP31 (1800x800x800) EKF PROxima | FK1886 | Корпус FORT IP31 (1800x800x600) EKF PROxima | 14 Шкафы напольные металлические
FK1888G | Корпус FORT IP54 (1800x800x800) EKF PROxima | FK1886G | Корпус FORT IP54 (1800x800x600) EKF PROxima | 14 Шкафы напольные металлические
FK20108 | Корпус FORT IP31 (2000x1000x800) EKF PROxima | FK2088 | Корпус FORT IP31 (2000x800x800) EKF PROxima | 14 Шкафы напольные металлические
FK20108G | Корпус FORT IP54 (2000x1000x800) EKF PROxima | FK2088G | Корпус FORT IP54 (2000x800x800) EKF PROxima | 14 Шкафы напольные металлические
FK2044G | Корпус FORT IP54 (2000x400x400) EKF PROxima | FK2064G | Корпус FORT IP54 (2000x600x400) EKF PROxima | 14 Шкафы напольные металлические
FK22104 | Корпус FORT IP31 (2200x1000x400) EKF PROxima | FK2084 | Корпус FORT IP31 (2000x800x400) EKF PROxima | 14 Шкафы напольные металлические
FK22104G | Корпус FORT IP54 (2200x1000x400) EKF PROxima | FK2084G | Корпус FORT IP54 (2000x800x400) EKF PROxima | 14 Шкафы напольные металлические
FK22106 | Корпус FORT IP31 (2200x1000x600) EKF PROxima | FK2086 | Корпус FORT IP31 (2000x800x600) EKF PROxima | 14 Шкафы напольные металлические
FK22106G | Корпус FORT IP54 (2200x1000x600) EKF PROxima | FK2086G | Корпус FORT IP54 (2000x800x600) EKF PROxima | 14 Шкафы напольные металлические
FK22108 | Корпус FORT IP31 (2200x1000x800) EKF PROxima | FK2088 | Корпус FORT IP31 (2000x800x800) EKF PROxima | 14 Шкафы напольные металлические
FK22108G | Корпус FORT IP54 (2200x1000x800) EKF PROxima | FK2088G | Корпус FORT IP54 (2000x800x800) EKF PROxima | 14 Шкафы напольные металлические
FK2244 | Корпус FORT IP31 (2200x400x400) EKF PROxima | FK2044 | Корпус FORT IP31 (2000x400x400) EKF PROxima | 14 Шкафы напольные металлические
FK2244G | Корпус FORT IP54 (2200x400x400) EKF PROxima | FK2046G | Корпус FORT IP54 (2000x400x600) EKF PROxima | 14 Шкафы напольные металлические
FK2246 | Корпус FORT IP31 (2200x400x600) EKF PROxima | FK2046 | Корпус FORT IP31 (2000x400x600) EKF PROxima | 14 Шкафы напольные металлические
FK2246G | Корпус FORT IP54 (2200x400x600) EKF PROxima | FK2046G | Корпус FORT IP54 (2000x400x600) EKF PROxima | 14 Шкафы напольные металлические
FK2248 | Корпус FORT IP31 (2200x400x800) EKF PROxima | FK2048 | Корпус FORT IP31 (2000x400x800) EKF PROxima | 14 Шкафы напольные металлические
FK2248G | Корпус FORT IP54 (2200x400x800) EKF PROxima | FK2046G | Корпус FORT IP54 (2000x400x600) EKF PROxima | 14 Шкафы напольные металлические
FK2264 | Корпус FORT IP31 (2200x600x400) EKF PROxima | FK2064 | Корпус FORT IP31 (2000x600x400) EKF PROxima | 14 Шкафы напольные металлические
FK2264G | Корпус FORT IP54 (2200x600x400) EKF PROxima | FK2064G | Корпус FORT IP54 (2000x600x400) EKF PROxima | 14 Шкафы напольные металлические
FK2266 | Корпус FORT IP31 (2200x600x600) EKF PROxima | FK2066 | Корпус FORT IP31 (2000x600x600) EKF PROxima | 14 Шкафы напольные металлические
FK2266G | Корпус FORT IP54 (2200x600x600) EKF PROxima | FK2066G | Корпус FORT IP54 (2000x600x600) EKF PROxima | 14 Шкафы напольные металлические
FK2268 | Корпус FORT IP31 (2200x600x800) EKF PROxima | FK2068 | Корпус FORT IP31 (2000x600x800) EKF PROxima | 14 Шкафы напольные металлические
FK2268G | Корпус FORT IP54 (2200x600x800) EKF PROxima | FK2068G | Корпус FORT IP54 (2000x600x800) EKF PROxima | 14 Шкафы напольные металлические
FK2284 | Корпус FORT IP31 (2200x800x400) EKF PROxima | FK2084 | Корпус FORT IP31 (2000x800x400) EKF PROxima | 14 Шкафы напольные металлические
FK2284G | Корпус FORT IP54 (2200x800x400) EKF PROxima | FK2084G | Корпус FORT IP54 (2000x800x400) EKF PROxima | 14 Шкафы напольные металлические
FK2286 | Корпус FORT IP31 (2200x800x600) EKF PROxima | FK2086 | Корпус FORT IP31 (2000x800x600) EKF PROxima | 14 Шкафы напольные металлические
FK2286G | Корпус FORT IP54 (2200x800x600) EKF PROxima | FK2086G | Корпус FORT IP54 (2000x800x600) EKF PROxima | 14 Шкафы напольные металлические
FK2288 | Корпус FORT IP31 (2200x800x800) EKF PROxima | FK2088 | Корпус FORT IP31 (2000x800x800) EKF PROxima | 14 Шкафы напольные металлические
FK2288G | Корпус FORT IP54 (2200x800x800) EKF PROxima | FK2088G | Корпус FORT IP54 (2000x800x800) EKF PROxima | 14 Шкафы напольные металлические
FKBS2 | Комплект для боковой стыковки FORT IP54 EKF PROxima | FKBSU | Комплект для боковой стыковки FORT универсальный IP31/IP54 EKF PROxima | 14 Шкафы напольные металлические
FM2210 | Монтажная плата FORT для корпуса высотой 2200 и шириной 1000 EKF PROxima | FM2010 | Монтажная плата FORT для корпуса высотой 2000 и шириной 1000 EKF PROxima | 14 Шкафы напольные металлические
FM224 | Монтажная плата FORT для корпуса высотой 2200 и шириной 400 EKF PROxima | FM204 | Монтажная плата FORT для корпуса высотой 2000 и шириной 400 EKF PROxima | 14 Шкафы напольные металлические
FM226 | Монтажная плата FORT для корпуса высотой 2200 и шириной 600 EKF PROxima | FM206 | Монтажная плата FORT для корпуса высотой 2000 и шириной 600 EKF PROxima | 14 Шкафы напольные металлические
FM228 | Монтажная плата FORT для корпуса высотой 2200 и шириной 800 EKF PROxima | FM208 | Монтажная плата FORT для корпуса высотой 2000 и шириной 800 EKF PROxima | 14 Шкафы напольные металлические
FPR10 | Поперечная рейка FORT для корпуса шириной 1000 (4шт.) EKF PROxima | FPR10S | Широкая поперечная рейка FORT для корпуса шириной 1000 (4шт.) EKF PROxima | 14 Шкафы напольные металлические
FPR4 | Поперечная рейка FORT для корпуса шириной 400 (4шт.) EKF PROxima | FPR4S | Широкая поперечная рейка FORT для корпуса шириной 400 (4шт.) EKF PROxima | 14 Шкафы напольные металлические
FPR6 | Поперечная рейка FORT для корпуса шириной 600 (4шт.) EKF PROxima | FPR6S | Широкая поперечная рейка FORT для корпуса шириной 600 (4шт.) EKF PROxima | 14 Шкафы напольные металлические
FPR8 | Поперечная рейка FORT для корпуса шириной 800 (4шт.) EKF PROxima | FPR8S | Широкая поперечная рейка FORT для корпуса шириной 800 (4шт.) EKF PROxima | 14 Шкафы напольные металлические
FUR4 | Усиленная рейка FORT для корпуса шириной 400 (2шт.) EKF PROxima | FUR6 | Усиленная рейка FORT для корпуса шириной 600 (2шт.) EKF PROxima | 14 Шкафы напольные металлические
FVR22S | Широкая вертикальная рейка FORT для корпуса высотой 2200 (2шт.) EKF PROxima | FVR20S | Широкая вертикальная рейка FORT для корпуса высотой 2000 (2шт.) EKF PROxima | 14 Шкафы напольные металлические
gigro-5 | Гигростат на DIN-рейку 5А IP20 EKF PROxima | HCO5EM | Гигростат на DIN-рейку 5А 230В IP20 EKF PROxima | 16 Элементы комплектации шкафов
heater-proof-100-65 | Обогреватель на DIN-рейку пыле и влаго-защищ. 100Вт 230В IP65 EKF PROxima | heater-100-20 | Обогреватель на DIN-рейку 100Вт 230В IP20 EKF PROxima | 16 Элементы комплектации шкафов
heater-proof-150-65 | Обогреватель на DIN-рейку пыле и влаго-защищ. 150Вт 230В IP65 EKF PROxima | heater-150-20 | Обогреватель на DIN-рейку 150Вт 230В IP20 EKF PROxima | 16 Элементы комплектации шкафов
heater-proof-50-65 | Обогреватель на DIN-рейку пыле и влаго-защищ 50Вт 230В IP65 EKF PROxima | heater-60-20 | Обогреватель на DIN-рейку 60Вт 230В IP20 EKF PROxima | 16 Элементы комплектации шкафов
mb02-v-2-bas | Щит этажный 2 квартиры усиленный (1000x960x157) IP31 EKF Basic | mb28-v-2 | Щит этажный 2 кв. (1000x950x150) EKF Basic | 10 Щиты распределительные навесные и встраиваемые
mb02-v-3-bas | Щит этажный 3 квартир усиленный (1000x960x157) IP31 EKF Basic | mb28-v-3 | Щит этажный 3 кв. (1000x950x150) EKF Basic | 10 Щиты распределительные навесные и встраиваемые
mb02-v-4-bas | Щит этажный 4 квартиры усиленный (1000x960x157) IP31 EKF Basic | mb28-v-4 | Щит этажный 4 кв. (1000x950x150) EKF Basic | 10 Щиты распределительные навесные и встраиваемые
mb02-v-4s-bas | Щит этажный 4 квартиры усиленный без окон (1000x960x157) IP31 EKF Basic | mb28-v-bo | Щит этажный до 8 кв. без окон (1000x950x150) EKF Basic | 10 Щиты распределительные навесные и встраиваемые
mb02-v-5-bas | Щит этажный 5 квартир усиленный (1000x960x157) IP31 EKF Basic | mb28-v-5 | Щит этажный 5 кв. (1000x950x150) EKF Basic | 10 Щиты распределительные навесные и встраиваемые
mb02-v-6-bas | Щит этажный 6 квартир усиленный (1000x960x157) IP31 EKF Basic | mb28-v-6 | Щит этажный 6 кв. (1000x950x150) EKF Basic | 10 Щиты распределительные навесные и встраиваемые
mb05-03-00 | Корпус ШРС-3 IP30 (1700x700x425) EKF PROxima | mb05-01-00m | Корпус ВРУ-1м IP31 цельносв. с боковыми панелями и задней стенкой (1700x800x450) EKF PROxima | 10 Щиты распределительные навесные и встраиваемые
mb05-04-00 | Корпус ШРС-2 IP30 (1600x500x300) EKF PROxima | mb05-01-00m | Корпус ВРУ-1м IP31 цельносв. с боковыми панелями и задней стенкой (1700x800x450) EKF PROxima | 10 Щиты распределительные навесные и встраиваемые
mb05-05-00 | Корпус ШРС-1 IP30 (1600x700x325) EKF PROxima | mb05-01-00m | Корпус ВРУ-1м IP31 цельносв. с боковыми панелями и задней стенкой (1700x800x450) EKF PROxima | 10 Щиты распределительные навесные и встраиваемые
mb08-k-bas | Кожух для навесной установки ЩЭ (1006x956x140) EKF Basic | mb28-29-k | Кожух для навесной установки ЩЭ универсальный (995x945x160) EKF | 10 Щиты распределительные навесные и встраиваемые
mb08-v-2-bas | ЩЭ 2 кв. (1000x950x140) IP31 EKF Basic | mb28-v-2 | Щит этажный 2 кв. (1000x950x150) EKF Basic | 10 Щиты распределительные навесные и встраиваемые
mb08-v-3-bas | ЩЭ 3 кв. (1000x950x140) IP31 EKF Basic | mb28-v-3 | Щит этажный 3 кв. (1000x950x150) EKF Basic | 10 Щиты распределительные навесные и встраиваемые
mb08-v-4-bas | ЩЭ 4 кв. (1000x950x140) IP31 EKF Basic | mb28-v-4 | Щит этажный 4 кв. (1000x950x150) EKF Basic | 10 Щиты распределительные навесные и встраиваемые
mb08-v-4s-bas | ЩЭ 4 кв. без окон (1000x950x140) IP31 EKF Basic | mb28-v-bo | Щит этажный до 8 кв. без окон (1000x950x150) EKF Basic | 10 Щиты распределительные навесные и встраиваемые
mb08-v-5-bas | ЩЭ 5 кв. (1000x950x140) IP31 EKF Basic | mb28-v-5 | Щит этажный 5 кв. (1000x950x150) EKF Basic | 10 Щиты распределительные навесные и встраиваемые
mb08-v-6-bas | ЩЭ 6 кв. (1000x950x140) IP31 EKF Basic | mb28-v-6 | Щит этажный 6 кв. (1000x950x150) EKF Basic | 10 Щиты распределительные навесные и встраиваемые
mb08-v-7-bas | ЩЭ 7 кв. (1000x950x140) IP31 EKF Basic | mb28-v-7 | Щит этажный 7 кв. (1000x950x150) EKF Basic | 10 Щиты распределительные навесные и встраиваемые
mb09-01-01 | Каркас ВРУ-1 Unit R разборный (1800x450x450) IP31 EKF PROxima | mb09-02-01 | Каркас ВРУ-1 Unit R разборный (1800x450x450) IP31 EKF PROxima | 14 Шкафы напольные металлические
mb09-01-02 | Каркас ВРУ-1 Unit R разборный (1800x600x450) IP31 EKF PROxima | mb09-02-02 | Каркас ВРУ-1 Unit R разборный (1800x600x450) IP31 EKF PROxima | 14 Шкафы напольные металлические
mb09-01-03 | Каркас ВРУ-1 Unit R разборный (1800x800x450) IP31 EKF PROxima | mb09-02-03 | Каркас ВРУ-1 Unit R разборный (1800x800x450) IP31 EKF PROxima | 14 Шкафы напольные металлические
mb09-01-04 | Каркас ВРУ-1 Unit R разборный (2000x450x450) IP31 EKF PROxima | mb09-02-04 | Каркас ВРУ-1 Unit R разборный (2000x450x450) IP31 EKF PROxima | 14 Шкафы напольные металлические
mb09-01-05 | Каркас ВРУ-1 Unit R разборный (2000x600x450) IP31 EKF PROxima | mb09-02-05 | Каркас ВРУ-1 Unit R разборный (2000x600x450) IP31 EKF PROxima | 14 Шкафы напольные металлические
mb09-01-06 | Каркас ВРУ-1 Unit R разборный (2000x800x450) IP31 EKF PROxima | mb09-02-06 | Каркас ВРУ-1 Unit R разборный (2000x800x450) IP31 EKF PROxima | 14 Шкафы напольные металлические
mb09-03-01 | Боковая панель (2шт) для ВРУ-1 (1800хШх450) Unit R разборного EKF PROxima | mb15-07-01m | Боковая панель (2шт) для ВРУ-1 и ВРУ-2 (1800хШх450) Unit S/R EKF PROxima | 14 Шкафы напольные металлические
mb09-03-02 | Боковая панель (2шт) для ВРУ-1 (2000хШх450) Unit R разборного EKF PROxima | mb15-04-01m | Боковая панель (2шт) для ВРУ-1 и ВРУ-2 (2000хШх450) Unit S/R EKF PROxima | 14 Шкафы напольные металлические
mb09-03-03 | Комплект поперечных реек для ВРУ-1 R разборного (2шт.) EKF PROxima | mb-15-rl-45n | Комплект реек монтажных для литого корпуса для ВРУ Unit шириной 450мм (2шт)EKF PROxima | 14 Шкафы напольные металлические
mb10-n-2 | ЩЭ 2 кв. навесной (945x880x220) IP31 EKF PROxima | mb29-v-2 + mb28-29-k | Комплект артикулов | 13 Устройства этажные и аксессуары для многоквартирного дома
mb10-n-3 | ЩЭ 3 кв. навесной (945x880x220) IP31 EKF PROxima | mb29-v-3 + mb28-29-k | Комплект артикулов | 13 Устройства этажные и аксессуары для многоквартирного дома
mb10-n-4 | ЩЭ 4 кв. навесной (945x880x220) IP31 EKF PROxima | mb29-v-4 + mb28-29-k | Комплект артикулов | 13 Устройства этажные и аксессуары для многоквартирного дома
mb10-n-5 | ЩЭ 5 кв. навесной (945x880x220) IP31 EKF PROxima | mb29-v-5 + mb28-29-k | Комплект артикулов | 13 Устройства этажные и аксессуары для многоквартирного дома
mb10-n-5z | ЩЭ 5 кв. навесной слаботочка слева (945x880x220) IP31 EKF PROxima | mb29-v-5z + mb28-29-k | Комплект артикулов | 13 Устройства этажные и аксессуары для многоквартирного дома
mb10-n-6 | ЩЭ 6 кв. навесной (945x880x220) IP31 EKF PROxima | mb29-v-6 + mb28-29-k | Комплект артикулов | 13 Устройства этажные и аксессуары для многоквартирного дома
mb10-n-7 | ЩЭ 7 кв. навесной (945x880x220) IP31 EKF PROxima | mb29-v-7 + mb28-29-k | Комплект артикулов | 13 Устройства этажные и аксессуары для многоквартирного дома
mb10-n-8 | ЩЭ 8 кв. навесной (945x880x220) IP31 EKF PROxima | mb29-v-8 + mb28-29-k | Комплект артикулов | 13 Устройства этажные и аксессуары для многоквартирного дома
mb10-v-1 | ЩЭ 1 кв. (1010x950x160) IP31 EKF PROxima | mb29-v-2 | Щит этажный 2 кв. (1000x950x150) PROXIMA EKF | 10 Щиты распределительные навесные и встраиваемые
mb10-v-1z | ЩЭ 1 кв. слаботочка слева (1010x950x160) IP31 EKF PROxima | mb29-v-2z | Щит этажный 2 кв. слаботочка слева (1000x950x150) PROXIMA EKF | 10 Щиты распределительные навесные и встраиваемые
mb10-v-2 | ЩЭ 2 кв. (1010x950x160) IP31 EKF PROxima | mb29-v-2 | Щит этажный 2 кв. (1000x950x150) PROXIMA EKF | 10 Щиты распределительные навесные и встраиваемые
mb10-v-2r | ЩЭ 2 кв. без слабот. отс. (1010x650x160) IP31 EKF PROxima | mb29-v-2r | Щит этажный 2 кв. без слабот. отс. (1000x650x150) PROXIMA EKF | 10 Щиты распределительные навесные и встраиваемые
mb10-v-2z | ЩЭ 2 кв. слаботочка слева (1010x950x160) IP31 EKF PROxima | mb29-v-2z | Щит этажный 2 кв. слаботочка слева (1000x950x150) PROXIMA EKF | 10 Щиты распределительные навесные и встраиваемые
mb10-v-3 | ЩЭ 3 кв. (1010x950x160) IP31 EKF PROxima | mb29-v-3 | Щит этажный 3 кв. (1000x950x150) PROXIMA EKF | 10 Щиты распределительные навесные и встраиваемые
mb10-v-3r | ЩЭ 3 кв. без слабот. отс. (1010x650x160) IP31 EKF PROxima | mb29-v-3r | Щит этажный 3 кв. без слабот. отс. (1000x650x150) PROXIMA EKF | 10 Щиты распределительные навесные и встраиваемые
mb10-v-3z | ЩЭ 3 кв. слаботочка слева (1010x950x160) IP31 EKF PROxima | mb29-v-3z | Щит этажный 3 кв. слаботочка слева (1000x950x150) PROXIMA EKF | 10 Щиты распределительные навесные и встраиваемые
mb10-v-4 | ЩЭ 4 кв. (1010x950x160) IP31 EKF PROxima | mb29-v-4 | Щит этажный 4 кв. (1000x950x150) PROXIMA EKF | 10 Щиты распределительные навесные и встраиваемые
mb10-v-4r | ЩЭ 4 кв. без слабот. отс. (1010x650x160) IP31 EKF PROxima | mb29-v-4r | Щит этажный 4 кв. без слабот. отс. (1000x650x150) PROXIMA EKF | 10 Щиты распределительные навесные и встраиваемые
mb10-v-4s | ЩЭ 4 кв. без окон (1010x950x160) IP31 EKF PROxima | mb29-v-bo | Щит этажный до 8 кв. без окон (1000x950x150) PROXIMA EKF | 10 Щиты распределительные навесные и встраиваемые
mb10-v-4z | ЩЭ 4 кв. слаботочка слева (1010x950x160) IP31 EKF PROxima | mb29-v-4z | Щит этажный 4 кв. слаботочка слева (1000x950x150) PROXIMA EKF | 10 Щиты распределительные навесные и встраиваемые
mb10-v-4zs | ЩЭ 4 кв. слаботочка слева без окон (1010x950x160) IP31 EKF PROxima | mb29-v-boz | Щит этажный до 8 кв. без окон слаботочка слева (1000x950x150) PROXIMA EKF | 10 Щиты распределительные навесные и встраиваемые
mb10-v-5 | ЩЭ 5 кв. (1010x950x160) IP31 EKF PROxima | mb29-v-5 | Щит этажный 5 кв. (1000x950x150) PROXIMA EKF | 10 Щиты распределительные навесные и встраиваемые
mb10-v-5r | ЩЭ 5 кв. без слабот. отс. (1010x650x160) IP31 EKF PROxima | mb29-v-5r | Щит этажный 5 кв. без слабот. отс. (1000x650x150) PROXIMA EKF | 10 Щиты распределительные навесные и встраиваемые
mb10-v-5z | ЩЭ 5 кв. слаботочка слева (1010x950x160) IP31 EKF PROxima | mb29-v-5z | Щит этажный 5 кв. слаботочка слева (1000x950x150) PROXIMA EKF | 10 Щиты распределительные навесные и встраиваемые
mb10-v-6 | ЩЭ 6 кв. (1010x950x160) IP31 EKF PROxima | mb29-v-6 | Щит этажный 6 кв. (1000x950x150) PROXIMA EKF | 10 Щиты распределительные навесные и встраиваемые
mb10-v-6r | ЩЭ 6 кв. без слабот. отс. (1010x650x160) IP31 EKF PROxima | mb29-v-6r | Щит этажный 6 кв. без слабот. отс. (1000x650x150) PROXIMA EKF | 10 Щиты распределительные навесные и встраиваемые
mb10-v-6z | ЩЭ 6 кв. слаботочка слева (1010x950x160) IP31 EKF PROxima | mb29-v-6z | Щит этажный 6 кв. слаботочка слева (1000x950x150) PROXIMA EKF | 10 Щиты распределительные навесные и встраиваемые
mb10-v-7 | ЩЭ 7 кв. (1010x950x160) IP31 EKF PROxima | mb29-v-7 | Щит этажный 7 кв. (1000x950x150) PROXIMA EKF | 10 Щиты распределительные навесные и встраиваемые
mb10-v-7r | ЩЭ 7 кв. без слабот. отс. (1010x650x160) IP31 EKF PROxima | mb29-v-7r | Щит этажный 7 кв. без слабот. отс. (1000x650x150) PROXIMA EKF | 10 Щиты распределительные навесные и встраиваемые
mb10-v-8 | ЩЭ 8 кв. (1010x950x160) IP31 EKF PROxima | mb29-v-8 | Щит этажный 8 кв. (1000x950x150) PROXIMA EKF | 10 Щиты распределительные навесные и встраиваемые
mb10-v-8r | ЩЭ 8 кв. без слабот. отс. (1010x650x160) IP31 EKF PROxima | mb29-v-8r | Щит этажный 8 кв. без слабот. отс. (1000x650x150) PROXIMA EKF | 10 Щиты распределительные навесные и встраиваемые
mb10-v-8z | ЩЭ 8 кв. слаботочка слева (1010x950x160) IP31 EKF PROxima | mb29-v-8z | Щит этажный 8 кв. слаботочка слева (1000x950x150) PROXIMA EKF | 10 Щиты распределительные навесные и встраиваемые
mb10-v-9 | ЩЭ 9 кв. (1010x950x160) IP31 EKF PROxima | mb29-v-9-1 | Щит этажный 9 кв. 3 окна в ряд по гориз. (1000x950x150) PROXIMA EKF | 10 Щиты распределительные навесные и встраиваемые
mb15-04-03s | Панель монтажная (160x360x2) к ВРУ Unit (Bх450хГ) EKF PROxima | mb15-04-02 | Рейка монтажная (50x360) перфорированная к ВРУ Unit (Вх450хГ) EKF PROxima | 14 Шкафы напольные металлические
mb15-04-04s | Панель монтажная (220x360x2) к ВРУ Unit (Bх450хГ) EKF PROxima | mb15-05-04s | Панель монтажная (220x510x2) к ВРУ Unit и ЩО-70 (Bх600хГ) EKF PROxima | 14 Шкафы напольные металлические
mb15-04-20m | Боковая панель (2шт) для ЩО-70 (2000хШх600) Unit сварной EKF PROxima | mb15-04-06m | Боковая панель (2шт) для ВРУ-1 и ВРУ-2 (2000хШх600) Unit S сварная EKF PROxima | 14 Шкафы напольные металлические
mb15-07-18m | Боковая панель (2шт) для ЩО-70 (1800хШх600) Unit сварной EKF PROxima | mb15-07-06m | Боковая панель (2шт) для ВРУ-1 и ВРУ-2 (1800хШх600) Unit S сварная EKF PROxima | 14 Шкафы напольные металлические
mb15-09-00m-w1 | Каркас ВРУ-1 Unit S сварной (2000x800x450) IP31 EKF PROxima с одним окном | mb15-09-00m | Каркас ВРУ-1 Unit S сварной (2000x800x450) IP31 EKF PROxima | 14 Шкафы напольные металлические
mb15-10-01-02 | Панель монтажная (160x910) к ЩО-70 (Вх1000хГ) EKF PROxima | mb15-05-04s | Панель монтажная (220x510x2) к ВРУ Unit и ЩО-70 (Bх600хГ) EKF PROxima | 14 Шкафы напольные металлические
mb15-10-01-05 | Панель монтажная (480x910) к ВРУ Unit и ЩО-70 (Вх1000хГ) EKF PROxima | mb15-08-01-06 | Панель монтажная (480x710) к ВРУ Unit и ЩО-70 (Вх800хГ) EKF PROxima | 14 Шкафы напольные металлические
mb15-10-01-08 | Панель под ППН к ВРУ Unit и ЩО-70 (Вх1000хГ) EKF PROxima | mb15-05-04s | Панель монтажная (220x510x2) к ВРУ Unit и ЩО-70 (Bх600хГ) EKF PROxima | 14 Шкафы напольные металлические
mb15-10-02 | Рейка монтажная (50x910) перфорированная к ВРУ Unit и ЩО-70 (Вх1000хГ) EKF PROxima | mb15-06-02 | Рейка монтажная (50x710) перфорированная к ВРУ Unit и ЩО-70 (Вх800хГ) EKF PROxima | 14 Шкафы напольные металлические
mb15-10-02-01 | Панель монтажная (220x910) к ВРУ Unit и ЩО-70 (Вх1000хГ) EKF PROxima | mb15-05-04s | Панель монтажная (220x510x2) к ВРУ Unit и ЩО-70 (Bх600хГ) EKF PROxima | 14 Шкафы напольные металлические
mb15-13-00m | Каркас ВРУ-2 Unit S сварной IP31 (2000x450x450) EKF PROxima | mb15-14-00m | Каркас ВРУ-2 Unit S сварной IP31 (2000x600x450) EKF PROxima | 14 Шкафы напольные металлические
mb15-16-45s | Панель монтажная (1600x360x2) к ВРУ Unit (1800x450хГ) EKF PROxima | mb15-06-01-02s | Панель монтажная (160x510x2) к ВРУ Unit и ЩО-70 (Bх600хГ) EKF PROxima | 14 Шкафы напольные металлические
mb15-18-45s | Панель монтажная (1800x360x2) к ВРУ Unit (2000x450хГ) EKF PROxima | mb15-18-51s | Панель монтажная (1800x510x2) к ВРУ Unit (2000x600хГ) EKF PROxima | 14 Шкафы напольные металлические
mb-18-60-60m | Каркас ВРУ-1 Unit S сварной (1800x600x600) IP54 EKF PROxima | mb15-05-54m | Каркас ВРУ-1 Unit S сварной (1800x600x450) IP54 EKF PROxima | 14 Шкафы напольные металлические
mb-18-80-60m | Каркас ВРУ-1 Unit S сварной (1800x800x600) IP54 EKF PROxima | mb-18-80-45m | Каркас ВРУ-1 Unit S сварной (1800x800x450) IP54 EKF PROxima | 14 Шкафы напольные металлические
mb-20-60-60m | Каркас ВРУ-1 Unit S сварной (2000x600x600) IP54 EKF PROxima | mb15-20-60m | Каркас ВРУ-1 Unit S сварной (2000x600x450) IP54 EKF PROxima | 14 Шкафы напольные металлические
mb-20-80-60m | Каркас ВРУ-1 Unit S сварной (2000x800x600) IP54 EKF PROxima | mb15-09-54m | Каркас ВРУ-1 Unit S сварной (2000x800x450) IP54 EKF PROxima | 14 Шкафы напольные металлические
mb21-18 | ЩРН-18 (350x300x120) IP31 EKF PROxima | mb21-18n | ЩРН - 18 пласт. замок (350x300x120) IP31 PROXIMA EKF | 10 Щиты распределительные навесные и встраиваемые
mb21-24 | ЩРН-24 IP31 (350x300x120) EKF | mb21-24n | ЩРН - 24 пласт.замок (350x300x120) IP31 PROXIMA EKF | 10 Щиты распределительные навесные и встраиваемые
mb21-24g | Щит распределительный навесной ЩРН-24 СД стеклянная дверца IP31 (350x300x120) EKF PROxima | mb21-24n | ЩРН - 24 пласт.замок (350x300x120) IP31 PROXIMA EKF | 10 Щиты распределительные навесные и встраиваемые
mb21-24sh | ЩРН-24 с шинами (350x300x120) IP31 EKF PROxima | mb21-24n | ЩРН - 24 пласт.замок (350x300x120) IP31 PROXIMA EKF | 10 Щиты распределительные навесные и встраиваемые
mb21-36 | Щит распределительный навесной ЩРН-36 IP31 (480x300x120) EKF PROxima | mb21-36n | ЩРН - 36 пласт. замок (480x300x120) IP31 PROXIMA EKF | 10 Щиты распределительные навесные и встраиваемые
mb21-48 | ЩРН-48 IP31 (610x300x120) EKF | mb21-48n | ЩРН - 48 пласт. замок (610x300x120) IP31 PROXIMA EKF | 10 Щиты распределительные навесные и встраиваемые
mb21-54 | ЩРН-54 IP31 (500x400x120) EKF | mb21-54n | ЩРН - 54 пласт. замок (480x400x120) IP31 PROXIMA EKF | 10 Щиты распределительные навесные и встраиваемые
mb22-00-bas | ЩМП-27.21.14 (ЩМП-00) IP31 EKF Basic | mb22-00 | ЩМП- 27.21.14 (ЩМП-00) IP31 PROXIMA EKF | 10 Щиты распределительные навесные и встраиваемые
mb22-03-bas | ЩМП-35.30.15 (ЩМП-03) IP31 EKF Basic | mb22-03 | ЩМП- 35.30.15 (ЩМП-03) IP31 PROXIMA EKF | 10 Щиты распределительные навесные и встраиваемые
mb22-04-bas | ЩМП-40.30.15 (ЩМП-04) IP31 EKF Basic | mb22-04 | ЩМП- 40.30.15 (ЩМП-04) IP31 PROXIMA EKF | 10 Щиты распределительные навесные и встраиваемые
mb22-1-bas | ЩМП-40.30.22 (ЩРНМ-1) IP31 EKF Basic | mb22-1 | ЩМП- 40.30.22 (ЩРНМ-1) IP31 PROXIMA EKF | 10 Щиты распределительные навесные и встраиваемые
mb22-2-bas | ЩМП-50.40.22 (ЩРНМ-2) IP31 EKF Basic | mb22-2 | ЩМП- 50.40.22 (ЩРНМ-2) IP31 PROXIMA EKF | 10 Щиты распределительные навесные и встраиваемые
mb22-3-bas | ЩМП-65.50.22 (ЩРНМ-3) IP31 EKF Basic | mb22-3 | ЩМП- 65.50.22 (ЩРНМ-3) IP31 PROXIMA EKF | 10 Щиты распределительные навесные и встраиваемые
mb23-1/12-bas | ЩУРн 1/12 (400x300x140) IP31 EKF Basic | mb23-1/12 | ЩУРн 1/12 (400x300x140) IP31 EKF PROxima | 11 Щиты учетно-распределительные навесные и встраиваемые
mb23-1/12e-bas | ЩУРн 1/12 (Э) счетчик на дин-рейку (360x280x110) IP31 EKF Basic | mb23-1/12e | ЩУРн 1/12 (Э) счетчик на дин-рейку (360x280x110) IP31 EKF PROxima | 11 Щиты учетно-распределительные навесные и встраиваемые
mb23-1/12sh | ЩУРн 1/12 с шинами (400x300x140) IP31 EKF PROxima | mb23-1/12 | ЩУРн 1/12 (400x300x140) IP31 EKF PROxima | 11 Щиты учетно-распределительные навесные и встраиваемые
mb23-1/12w | Щит учетно-распределительный навесной ЩУРн 1/12бел.глц с окном IP31 (395x310x165) EKF PROxima | mb23-1/12 | ЩУРн 1/12 (400x300x140) IP31 EKF PROxima | 10 Щиты распределительные навесные и встраиваемые
mb23-1/14i | ЩУРн-1/14 два отсека (БУР) (450x310x140) IP31 EKF PROxima | mb23-1/14e | ЩУРн-1/14 (Э) два отсека (БУР) (450x310x120) IP31 EKF PROxima | 11 Щиты учетно-распределительные навесные и встраиваемые
mb23-1/15 | ЩУРн 1/15 (400x360x140) IP31 EKF PROxima | mb23-3/18 | ЩУРн 3/18 (500x400x160) IP31 EKF PROxima | 11 Щиты учетно-распределительные навесные и встраиваемые
mb23-1/9 | ЩУРн 1/9 (400x300x140) IP31 EKF PROxima | mb23-1/12 | ЩУРн 1/12 (400x300x140) IP31 EKF PROxima | 11 Щиты учетно-распределительные навесные и встраиваемые
mb23-1/9-bas | ЩУРн 1/9 (400x300x140) IP31 EKF Basic | mb23-1/12 | ЩУРн 1/12 (400x300x140) IP31 EKF PROxima | 11 Щиты учетно-распределительные навесные и встраиваемые
mb23-1/9e | ЩУРн 1/9 (Э) счетчик на дин-рейку (360x280x110) IP31 EKF PROxima | mb23-1/12e | ЩУРн 1/12 (Э) счетчик на дин-рейку (360x280x110) IP31 EKF PROxima | 11 Щиты учетно-распределительные навесные и встраиваемые
mb23-1/9e-bas | ЩУРн 1/9 (Э) счетчик на дин-рейку (360x280x110) IP31 EKF Basic | mb23-1/12e | ЩУРн 1/12 (Э) счетчик на дин-рейку (360x280x110) IP31 EKF PROxima | 11 Щиты учетно-распределительные навесные и встраиваемые
mb23-3/12-bas | ЩУРн 3/12 (500x300x160) IP31 EKF Basic | mb23-3/12 | ЩУРн 3/12 (500x300x160) IP31 EKF PROxima | 11 Щиты учетно-распределительные навесные и встраиваемые
mb23-3/24-bas | ЩУРн 3/24 (500x400x160) IP31 EKF Basic | mb23-3/24 | ЩУРн 3/24 (500x400x160) IP31 EKF PROxima | 11 Щиты учетно-распределительные навесные и встраиваемые
mb23-3/24i | ЩУРн-3/24 два отсека (БУР) (620x310x160) IP31 EKF PROxima | mb23-3/24 | ЩУРн 3/24 (500x400x160) IP31 EKF PROxima | 11 Щиты учетно-распределительные навесные и встраиваемые
mb23-3/9 | ЩУРн 3/9 (500x300x160) IP31 EKF PROxima | mb23-3/12 | ЩУРн 3/12 (500x300x160) IP31 EKF PROxima | 11 Щиты учетно-распределительные навесные и встраиваемые
mb23-3/9e | ЩУРн 3/9 (Э) (500x300x120) IP31 EKF PROxima | mb23-3/12e | ЩУРн 3/12 (Э) (500x300x120) IP31 EKF PROxima | 11 Щиты учетно-распределительные навесные и встраиваемые
mb24-1-bas | ЩМПг- 40.30.22 (ЩРНМ-1) IP54 EKF Basic | mb24-1 | ЩМПг- 40.30.22 (ЩРНМ-1) IP54 PROXIMA EKF | 12 Щиты с монтажной панелью (автоматизации) навесные
mb24-2-bas | ЩМПг- 50.40.22 (ЩРНМ-2) IP54 EKF Basic | mb24-2 | ЩМПг- 50.40.22 (ЩРНМ-2) IP54 PROXIMA EKF | 12 Щиты с монтажной панелью (автоматизации) навесные
mb24-3-bas | ЩМПг- 65.50.22 (ЩРНМ-3) IP54 EKF Basic | mb24-3 | ЩМПг- 65.50.22 (ЩРНМ-3) IP54 PROXIMA EKF | 12 Щиты с монтажной панелью (автоматизации) навесные
mb24-4-bas | ЩМПг- 80.60.25 (ЩРНМ-4) IP54 EKF Basic | mb24-4 | ЩМПг- 80.60.25 (ЩРНМ-4) IP54 PROXIMA EKF | 12 Щиты с монтажной панелью (автоматизации) навесные
mb24-5-bas | ЩМПг-100.65.30 (ЩРНМ-5) IP54 EKF Basic | mb24-5 | ЩМПг-100.65.30 (ЩРНМ-5) IP54 PROXIMA EKF | 12 Щиты с монтажной панелью (автоматизации) навесные
mb25-3-bas | Щит с монтажной панелью ЩМП-65.50.25 (ЩРНМ-3) IP31 EKF Basic | mb22-3 | ЩМП- 65.50.22 (ЩРНМ-3) IP31 PROXIMA EKF | 10 Щиты распределительные навесные и встраиваемые
mb-65-1 | ЩМПг- 25.30.15 IP65 EKF PROxima | mb66-403022 | ЩМПг "KRATOS" 40.30.22 IP66 EKF | 10 Щиты распределительные навесные и встраиваемые
mb65-1006530 | ЩМПг-100.65.30 IP65 PROXIMA EKF | mb66-1006530 | ЩМПг "KRATOS" 100.65.30 IP66 EKF | 12 Щиты с монтажной панелью (автоматизации) навесные
mb65-1207530 | ЩМПг-120.75.30 IP65 PROXIMA EKF | mb66-1207530 | ЩМПг "KRATOS" 120.75.30 IP66 EKF | 12 Щиты с монтажной панелью (автоматизации) навесные
mb-65-2 | ЩМПг- 40.30.22 (ЩРНМ-1) IP65 EKF PROxima | mb66-403022 | ЩМПг "KRATOS" 40.30.22 IP66 EKF | 10 Щиты распределительные навесные и встраиваемые
mb-65-3 | ЩМПг- 50.40.22 (ЩРНМ-2) IP65 EKF PROxima | mb66-504022 | ЩМПг "KRATOS" 50.40.22 IP66 EKF | 10 Щиты распределительные навесные и встраиваемые
mb-65-4 | ЩМПг- 65.50.22 (ЩРНМ-3) IP65 EKF PROxima | mb66-655022 | ЩМПг "KRATOS" 65.50.22 IP66 EKF | 10 Щиты распределительные навесные и встраиваемые
mb65-403022 | ЩМПг- 40.30.22 IP65 PROXIMA EKF | mb66-403022 | ЩМПг "KRATOS" 40.30.22 IP66 EKF | 12 Щиты с монтажной панелью (автоматизации) навесные
mb65-4-3000 | ЩМПг - 80.60.25 "Гранит" IP66 У1 EKF PROxima RAL3000 | mb66-806025 | ЩМПг "KRATOS" 80.60.25 IP66 EKF | 10 Щиты распределительные навесные и встраиваемые
mb-65-5 | ЩМПг- 80.60.25 (ЩРНМ-4) IP65 EKF PROxima | mb66-806025 | ЩМПг "KRATOS" 80.60.25 IP66 EKF | 10 Щиты распределительные навесные и встраиваемые
mb65-504022 | ЩМПг- 50.40.22 IP65 PROXIMA EKF | mb66-504022 | ЩМПг "KRATOS" 50.40.22 IP66 EKF | 12 Щиты с монтажной панелью (автоматизации) навесные
mb-65-6 | ЩМПг- 100.65.30 (ЩРНМ-5) IP65 EKF PROxima | mb66-1006530 | ЩМПг "KRATOS" 100.65.30 IP66 EKF | 10 Щиты распределительные навесные и встраиваемые
mb65-655022 | ЩМПг- 65.50.22 IP65 PROXIMA EKF | mb66-655022 | ЩМПг "KRATOS" 65.50.22 IP66 EKF | 12 Щиты с монтажной панелью (автоматизации) навесные
mb65-806025 | ЩМПг- 80.60.25 IP65 PROXIMA EKF | mb66-806025 | ЩМПг "KRATOS" 80.60.25 IP66 EKF | 12 Щиты с монтажной панелью (автоматизации) навесные
mb66-1 | Корпус 40.32.22 "Гранит" IP66 пустой | mb66-403022 | ЩМПг "KRATOS" 40.30.22 IP66 EKF | 12 Щиты с монтажной панелью (автоматизации) навесные
mb66-2 | Корпус 50.40.22 "Гранит" IP66 пустой | mb66-504022 | ЩМПг "KRATOS" 50.40.22 IP66 EKF | 12 Щиты с монтажной панелью (автоматизации) навесные
mb66-3 | Корпус 65.50.22 "Гранит" IP66 пустой | mb66-655022 | ЩМПг "KRATOS" 65.50.22 IP66 EKF | 12 Щиты с монтажной панелью (автоматизации) навесные
mb66-4 | Корпус 80.60.25 "Гранит" IP66 пустой | mb26-806025 | ЩРН "KRATOS" 80.60.25 96 модулей IP66 EKF | 12 Щиты с монтажной панелью (автоматизации) навесные
mb66-5 | Корпус 100.65.27 "Гранит" IP66 пустой | mb26-1006530 | ЩРН "KRATOS" 100.65.30 168 модулей IP66 EKF | 12 Щиты с монтажной панелью (автоматизации) навесные
mb66-6 | Корпус 120.65.27 "Гранит" IP66 пустой | mb26-1207530 | ЩРН "KRATOS" 120.75.30 224 модуля IP66 EKF | 12 Щиты с монтажной панелью (автоматизации) навесные
mb66-7 | Корпус 140.65.27 "Гранит" IP66 пустой | mb26-1207530 | ЩРН "KRATOS" 120.75.30 224 модуля IP66 EKF | 12 Щиты с монтажной панелью (автоматизации) навесные
mb-96-60-40m | Пульт управления напольный 2-ст. обсл. TP6 IP55 (960x600x400) EKF PROxima | mb-inox-96-60-40 | Пульт управления напольный "Inox" AISI304 TP6 IP55 (960x600x400) | 14 Шкафы напольные металлические
mk-elec-therm-higro | Термостат и гигростат электронный на дин-рейку EKF PROxima | TNC10M | Термостат NC (обогрев) на DIN-рейку 10А 230В IP20 EKF PROxima | 16 Элементы комплектации шкафов
mk-heatfan-hgl-200 | Обогреватель с вентилятором 200Вт IP20 Tower EKF PROxima | mk-heatfan-plus-250 | Обогреватель с вентилятором 250Вт IP20 Tower Plus EKF PROxima | 16 Элементы комплектации шкафов
mk-heatfan-hgl-400 | Обогреватель с вентилятором 400Вт IP20 Tower EKF PROxima | mk-heatfan-plus-400 | Обогреватель с вентилятором 400Вт IP20 Tower Plus EKF PROxima | 16 Элементы комплектации шкафов
pb-1/5-55 | ЩУРн-П 1/5 (229x340x117) IP55 EKF PROxima | pb-3/8-55 | ЩУРн-П 3/8 (379x216x113) IP55 EKF PROxima | 10 Щиты распределительные навесные и встраиваемые
pb-3/7-55-bas | ЩУРн-П 3/7 с КМПН (398x354x132) IP55 EKF Basic | pb-3/11-55 | ЩУРн-П 3/11 (494x300x136) IP55 EKF PROxima | 10 Щиты распределительные навесные и встраиваемые
pb40-n-16-bas | ЩРН-П-16 IP21 без задней стенки EKF Basic | pb40-n-18 | ЩРН-П-18 IP41 PROXIMA EKF | 10 Щиты распределительные навесные и встраиваемые
pb-y-54 | ЩУ-П IP54 EKF PROxima | pb-3/8-55 | ЩУРн-П 3/8 (379x216x113) IP55 EKF PROxima | 10 Щиты распределительные навесные и встраиваемые
profibox-24+4 | Щит распределительный встраиваемый "ProfiBox" 24+4 модуля IP41 EKF | nv-pb-pd-2 | Встраиваемый силовой щит "Nova" 24 модулей с пластиковой дверью IP41 EKF | 10 Щиты распределительные навесные и встраиваемые
SM-4x35 | Шина М1T 4x35x4000 мм EKF PROxima | SM-4x30 | Шина М1T 4x30x4000 мм EKF PROxima | 16 Элементы комплектации шкафов
SMG-1 | ШМГИ 3x9x0,8 EKF PROxima | SMG-7 | ШМГИ 3x20x1 EKF PROxima | 16 Элементы комплектации шкафов
thermo-nc-din | Термостат NC (обогрев) на DIN-рейку 10А IP20 EKF PROxima | TNC10M | Термостат NC (обогрев) на DIN-рейку 10А 230В IP20 EKF PROxima | 16 Элементы комплектации шкафов
thermo-no+nc-din | Термостат NO+NC (охлаждение и обогрев) на дин-рейку 10A 230В IP20 EKF PROxima | T2C10M | Термостат NO+NC (охлаждение и обогрев) на DIN-рейку 10A 230В IP20 EKF PROxima | 16 Элементы комплектации шкафов
thermo-no-din | Термостат NO (охлаждение) на DIN-рейку 10А IP20 EKF PROxima | TNO10M | Термостат NO (охлаждение) на DIN-рейку 10А 230В IP20 EKF PROxima | 16 Элементы комплектации шкафов
uerm2-din-300-bas | ЯУР с одной DIN-рейкой (300x300x150) EKF Basic без задней стенки | uerm-din-300 | ЯУР с одной DIN-рейкой (300x300x150) EKF | 10 Щиты распределительные навесные и встраиваемые
uerm2-din-400-bas | ЯУР с двумя DIN-рейками (400x300x150) EKF Basic без задней стенки | uerm-din-400 | ЯУР с двумя DIN-рейками (400x300x150) EKF | 10 Щиты распределительные навесные и встраиваемые
uerm2-din-600-bas | ЯУР с тремя DIN-рейками (600x300x150) EKF Basic без задней стенки | uerm-mp-600 | ЯУР с монтажной панелью и двумя DIN-рейками (600x300x150) EKF | 10 Щиты распределительные навесные и встраиваемые
uerm2-ket-s-1200-bas | Короб КЭТ силовой (1200x300x150) EKF Basic | uerm-ket-s-1890 | Короб КЭТ силовой (1890x300x150) EKF | 10 Щиты распределительные навесные и встраиваемые
uerm2-ket-t-1200-bas | Короб КЭТ транзитный (1200x300x150) EKF Basic | uerm-ket-t-1890 | Короб КЭТ транзитный (1890x300x150) EKF | 10 Щиты распределительные навесные и встраиваемые
uerm2-kor-700-bas | Короб верх/низ для КСС/КЭТ (700x300x150) EKF Basic | uerm-kor-600 | Короб верхний для КСС/КЭТ (600x300x150) EKF | 10 Щиты распределительные навесные и встраиваемые
uerm2-kss-1200-bas | Короб КСС (1200x300x150) EKF Basic | uerm-kss-1890 | Короб КСС (1890x300x150) EKF | 10 Щиты распределительные навесные и встраиваемые
uerm2-slide-400-bas | Цоколь верхний с компенсатором (400x300x150) EKF Basic | uerm-slide-410 | Цоколь верхний с компенсатором (410-560x300x150) EKF | 10 Щиты распределительные навесные и встраиваемые
uerm2-slide-600-bas | Цоколь верхний с компенсатором (600x300x150) EKF Basic | uerm-slide-560 | Цоколь верхний с компенсатором (560-710x300x150) EKF | 10 Щиты распределительные навесные и встраиваемые
vent-filter-102 | Вентилятор с фильтром 102 м?/ч 176x176 мм IP54 EKF PROxima | FAN102F | Вентилятор с фильтром 102 м?/ч 176x176 мм 220В IP54 EKF PROxima | 16 Элементы комплектации шкафов
vent-filter-170 | Вентилятор с фильтром 170 м?/ч 176x176 мм IP54 EKF PROxima | FAN170F | Вентилятор с фильтром 170 м?/ч 176x176 мм 220В IP54 EKF PROxima | 16 Элементы комплектации шкафов
vent-filter-21 | Вентилятор с фильтром 21 м?/ч 97x97 мм IP54 EKF PROxima | FAN19F | Вентилятор с фильтром 19 м?/ч 92x92 мм IP54 EKF PROxima | 16 Элементы комплектации шкафов
vent-filter-305 | Вентилятор с фильтром 305 м?/ч 223x223 мм IP54 EKF PROxima | FAN305F | Вентилятор с фильтром 305 м?/ч 223x223 мм 220В IP54 EKF PROxima | 16 Элементы комплектации шкафов
vent-filter-55 | Вентилятор с фильтром 55 м?/ч 125x125 мм IP54 EKF PROxima | FAN52F | Вентилятор с фильтром 52 м?/ч 124x124 мм IP54 EKF PROxima | 16 Элементы комплектации шкафов
pb-1/5-55 | ЩУРн-П 1/5 (229x340x117) IP55 EKF PROxima | pb-1/8-55-bas | ЩУРн-П 1/8 (366x200x117) IP55 EKF Basic | 10 Щиты распределительные навесные и встраиваемые
pb-3/7-55-bas | ЩУРн-П 3/7 с КМПН (398x354x132) IP55 EKF Basic | pb-3/11-55 | ЩУРн-П 3/11 (494x300x136) IP55 EKF PROxima | 10 Щиты распределительные навесные и встраиваемые
pb40-n-10-bas | ЩРН-П-10 IP21 без задней стенки EKF Basic | pb40-n-10 | ЩРН-П-10 IP41 PROXIMA EKF | 10 Щиты распределительные навесные и встраиваемые
pb40-n-12-bas | ЩРН-П-12 IP21 без задней стенки EKF Basic | pb40-n-12 | ЩРН-П-12 IP41 PROXIMA EKF | 10 Щиты распределительные навесные и встраиваемые
pb40-n-16-bas | ЩРН-П-16 IP21 без задней стенки EKF Basic | pb40-n-18 | ЩРН-П-18 IP41 PROXIMA EKF | 10 Щиты распределительные навесные и встраиваемые
pbm40-n-2-dark | КМПн 1/2 темное дерево инд. штрих-код PROXIMA EKF | pbm40-n-2s | КМПн 1/2 PROXIMA EKF | 10 Щиты распределительные навесные и встраиваемые
pbm40-n-2-light | КМПн 1/2 светлое дерево инд. штрих-код PROXIMA EKF | pbm40-n-2s | КМПн 1/2 PROXIMA EKF | 10 Щиты распределительные навесные и встраиваемые
pbm40-n-4-dark | КМПн 1/4 темное дерево инд. штрих-код PROXIMA EKF | pbm40-n-4s | КМПн 1/4 PROXIMA EKF | 10 Щиты распределительные навесные и встраиваемые
pbm40-n-4-light | КМПн 1/4 светлое дерево инд. штрих-код PROXIMA EKF | pbm40-n-4s | КМПн 1/4 PROXIMA EKF | 10 Щиты распределительные навесные и встраиваемые
pb-y-54 | ЩУ-П IP54 EKF PROxima | pb-3/8-55 | ЩУРн-П 3/8 (379x216x113) IP55 EKF PROxima | 10 Щиты распределительные навесные и встраиваемые
profibox-24+4 | Щит распределительный встраиваемый "ProfiBox" 24+4 модуля IP41 EKF | nv-pb-pd-2 | Встраиваемый силовой щит "Nova" 24 модулей с пластиковой дверью IP41 EKF | 10 Щиты распределительные навесные и встраиваемые
profibox-m-24+4 | Щит слаботочный встраиваемый "ProfiBox" 513x403x105 IP41 EKF | nv-mb-pd-2 | Встраиваемый слаботочный щит "Nova" 2 габарит с пластиковой дверью IP41 EKF | 10 Щиты распределительные навесные и встраиваемые
derj-z-16b | Крепеж-клипса d16 мм (10 шт) черная EKF-Plast | derj-z-16sb | Крепеж-клипса для ручного монтажа d16 мм (10 шт) черная EKF-Plast | 27 Кабель-каналы, коробки, трубы и аксессуары
derj-z-16-black | Крепеж-клипса d16 мм (100 шт) черная EKF-Plast | derj-z-16s-black | Крепеж-клипса для ручного монтажа d16 мм (100 шт) черная EKF-Plast | 27 Кабель-каналы, коробки, трубы и аксессуары
derj-z-16n | Крепеж-клипса d16 мм (100 шт) серая EKF-Plast | derj-z-16sn | Крепеж-клипса для ручного монтажа d16 мм (100 шт) серая EKF-Plast | 27 Кабель-каналы, коробки, трубы и аксессуары
derj-z-16n-r | Крепеж-клипса d16 мм (10 шт) серая EKF-Plast | derj-z-16sn-r | Крепеж-клипса для ручного монтажа d16 мм (10 шт) серая EKF-Plast | 27 Кабель-каналы, коробки, трубы и аксессуары
derj-z-20b | Крепеж-клипса d20 мм (10 шт) черная EKF-Plast | derj-z-20sb | Крепеж-клипса для ручного монтажа d20 мм (10 шт) черная EKF-Plast | 27 Кабель-каналы, коробки, трубы и аксессуары
derj-z-20-black | Крепеж-клипса d20 мм (100 шт) черная EKF-Plast | derj-z-20s-black | Крепеж-клипса для ручного монтажа d20 мм (100 шт) черная EKF-Plast | 27 Кабель-каналы, коробки, трубы и аксессуары
derj-z-20n | Крепеж-клипса d20 мм (100 шт) серая EKF-Plast | derj-z-20sn | Крепеж-клипса для ручного монтажа d20 мм (100 шт) серая EKF-Plast | 27 Кабель-каналы, коробки, трубы и аксессуары
derj-z-20n-r | Крепеж-клипса d20 мм (10 шт) серая EKF-Plast | derj-z-20sn-r | Крепеж-клипса для ручного монтажа d20 мм (10 шт) серая EKF-Plast | 27 Кабель-каналы, коробки, трубы и аксессуары
derj-z-25b | Крепеж-клипса d25 мм (10 шт) черная EKF-Plast | derj-z-25sb | Крепеж-клипса для ручного монтажа d25 мм (10 шт) черная EKF-Plast | 27 Кабель-каналы, коробки, трубы и аксессуары
derj-z-25-black | Крепеж-клипса d25 мм (100 шт) черная EKF-Plast | derj-z-25s-black | Крепеж-клипса для ручного монтажа d25 мм (100 шт) черная EKF-Plast | 27 Кабель-каналы, коробки, трубы и аксессуары
derj-z-25n | Крепеж-клипса d25 мм (100 шт) серая EKF-Plast | derj-z-25sn | Крепеж-клипса для ручного монтажа d25 мм (100 шт) серая EKF-Plast | 27 Кабель-каналы, коробки, трубы и аксессуары
derj-z-25n-r | Крепеж-клипса d25 мм (10 шт) серая EKF-Plast | derj-z-25sn-r | Крепеж-клипса для ручного монтажа d25 мм (10 шт) серая EKF-Plast | 27 Кабель-каналы, коробки, трубы и аксессуары
mrzn-22-50 | Металлорукав Р3-ЦХ-22 с протяжкой (50 м) EKF PROxima | mrzn-22-15 | Металлорукав Р3-ЦХ-22 с протяжкой (15 м) EKF PROxima | 27 Кабель-каналы, коробки, трубы и аксессуары
mrzn-25-50 | Металлорукав Р3-ЦХ-25 с протяжкой (50 м) EKF PROxima. | mrzn-25-15 | Металлорукав Р3-ЦХ-25 с протяжкой (15 м) EKF PROxima | 27 Кабель-каналы, коробки, трубы и аксессуары
mrzn-32-25 | Металлорукав Р3-ЦХ-32 с протяжкой (25 м) EKF PROxima | mrzp-32-20 | Металлорукав нг ПВХ РЗ-ЦП - 32 с протяжкой (20 м) EKF PROxima | 27 Кабель-каналы, коробки, трубы и аксессуары
mrzn-38-25 | Металлорукав Р3-ЦХ-38 с протяжкой (25 м) EKF PROxima | mrzp-38-20 | Металлорукав нг ПВХ РЗ-ЦП - 38 с протяжкой (20 м) EKF PROxima | 27 Кабель-каналы, коробки, трубы и аксессуары
mrzn-50-15 | Металлорукав Р3-ЦХ-50 с протяжкой (15 м) EKF PROxima | mrzp-50-20 | Металлорукав нг ПВХ РЗ-ЦП - 50 с протяжкой (20 м) EKF PROxima | 27 Кабель-каналы, коробки, трубы и аксессуары
tg-z-16-25 | Труба гофр. ПВХ с протяжкой d16 мм (25 м) серая EKF-Plast | tg-z-16-25n | Труба гофр. ПВХ с протяжкой d16 мм (25 м) серая EKF-Plast | 27 Кабель-каналы, коробки, трубы и аксессуары
tg-z-25-25 | Труба гофр. ПВХ с протяжкой d25 мм (25 м) серая EKF-Plast | tg-z-25-25n | Труба гофр. ПВХ с протяжкой d25 мм (25 м) серая EKF-Plast | 27 Кабель-каналы, коробки, трубы и аксессуары
trg-16-3s | Труба гладкая ПВХ жест. d16 мм (3 м) (150 м/уп) серая EKF-Plast | trg-16-3n | Труба гладкая ПВХ жест. d16 мм (3 м) (156 м/уп) серая EKF-Plast | 27 Кабель-каналы, коробки, трубы и аксессуары
trg-25-3s | Труба гладкая ПВХ жест. d25 мм (3 м) (120 м/уп) серая EKF-Plast | trg-25-3n | Труба гладкая ПВХ жест. d25 мм (3 м) (111 м/уп) серая EKF-Plast | 27 Кабель-каналы, коробки, трубы и аксессуары
trg-32-3s | Труба гладкая ПВХ жест. d32 мм (3 м) (90 м/уп) серая EKF-Plast | trg-32-3n | Труба гладкая ПВХ жест. d32 мм (3 м) (72 м/уп) серая EKF-Plast | 27 Кабель-каналы, коробки, трубы и аксессуары
trg-40-3s | Труба гладкая ПВХ жест. d40 мм (3 м) (60 м/уп) серая EKF-Plast | trg-40-3n | Труба гладкая ПВХ жест. d40 мм (3 м) (57 м/уп) серая EKF-Plast | 27 Кабель-каналы, коробки, трубы и аксессуары
trg-50-3s | Труба гладкая ПВХ жест. d50 мм (3 м) (30 м/уп) серая EKF-Plast | trg-50-3n | Труба гладкая ПВХ жест. d50 мм (3 м) (21 м/уп) серая EKF-Plast | 27 Кабель-каналы, коробки, трубы и аксессуары
trg-63-3s | Труба гладкая ПВХ жест. d63 мм (3 м) (15 м/уп) серая EKF-Plast | trg-63-3n | Труба гладкая ПВХ жест. d63 мм (3 м) (21 м/уп) серая EKF-Plast | 27 Кабель-каналы, коробки, трубы и аксессуары
tr-hdpe-110-450-black | Труба разбор. ПНД d110 мм (3 м) 450Н черная EKF-Plast | tg2st-110-50m | Труба гофр. двустен. ПНД/ПНД гибкая с протяжкой d110 мм (50 м) красн. EKF-Plast | 27 Кабель-каналы, коробки, трубы и аксессуары
tr-hdpe-110-450-blue | Труба разбор. ПНД d110 мм (3 м) 450Н синяя EKF-Plast | tg2st-110-50m | Труба гофр. двустен. ПНД/ПНД гибкая с протяжкой d110 мм (50 м) красн. EKF-Plast | 27 Кабель-каналы, коробки, трубы и аксессуары
tr-hdpe-110-450-red | Труба разбор. ПНД d110 мм (3 м) 450Н красная EKF-Plast | tg2st-110-50m | Труба гофр. двустен. ПНД/ПНД гибкая с протяжкой d110 мм (50 м) красн. EKF-Plast | 27 Кабель-каналы, коробки, трубы и аксессуары
tr-hdpe-160-750-blue | Труба разбор. ПНД d160 мм (3 м) 750Н синяя EKF-Plast | tr2st-160-6m | Труба гофр. двустен. ПНД/ПНД жест. d160 мм (6 м) (24 м/уп) красн. EKF-Plast | 27 Кабель-каналы, коробки, трубы и аксессуары
tr-hdpe-160-750-red | Труба разбор. ПНД d160 мм (3 м) 750Н красная EKF-Plast | tr2st-160-6m | Труба гофр. двустен. ПНД/ПНД жест. d160 мм (6 м) (24 м/уп) красн. EKF-Plast | 27 Кабель-каналы, коробки, трубы и аксессуары
tr-hdpe-160-750-yellow | Труба разбор. ПНД d160 мм (3 м) 750Н желтая EKF-Plast | tr2st-160-6m | Труба гофр. двустен. ПНД/ПНД жест. d160 мм (6 м) (24 м/уп) красн. EKF-Plast | 27 Кабель-каналы, коробки, трубы и аксессуары
tr-pvc-110-750-black | Труба разбор. ПВХ d110 мм (3 м) 750Н черная EKF-Plast | tr2st-110-6m | Труба гофр. двустен. ПНД/ПНД жест. d110 мм (6 м) (36 м/уп) красн. EKF-Plast | 27 Кабель-каналы, коробки, трубы и аксессуары
tr-pvc-110-750-blue | Труба разбор. ПВХ d110 мм (3 м) 750Н синяя EKF-Plast | tr2st-110-6m | Труба гофр. двустен. ПНД/ПНД жест. d110 мм (6 м) (36 м/уп) красн. EKF-Plast | 27 Кабель-каналы, коробки, трубы и аксессуары
tr-pvc-110-750-red | Труба разбор. ПВХ d110 мм (3 м) 750Н красная EKF-Plast | tr2st-110-6m | Труба гофр. двустен. ПНД/ПНД жест. d110 мм (6 м) (36 м/уп) красн. EKF-Plast | 27 Кабель-каналы, коробки, трубы и аксессуары
tr-pvc-110-750-yellow | Труба разбор. ПВХ d110 мм (3 м) 750Н желтая EKF-Plast | tr2st-110-6m | Труба гофр. двустен. ПНД/ПНД жест. d110 мм (6 м) (36 м/уп) красн. EKF-Plast | 27 Кабель-каналы, коробки, трубы и аксессуары

## Лист1
Артикул | Наименование |  | Штрихкод | Акция | Фокусная группа | Статус товара | Показывать на сайте | Выгружать в IMS | Выгружать в ИМ
A23-BL5 | Алкалиновая батарейка А23 для сигнализаций блистер 5шт. EKF | ДаДаДа | 4690216380117 | Нет | Да | Временно не производится | Да | Да | Да
A27-BL5 | Алкалиновая батарейка А27 для сигнализаций блистер 5шт. EKF | ДаДаДа | 4690216380100 | Нет | Да | Временно не производится | Да | Да | Да
ablfs-22-w | Кнопка ABLFS-22 с подсветкой белый NO+NC 230В EKF | НетНетНет | 4690216163239 | Нет | Нет | Снята с производства | Нет | Нет | Нет
AD-721s | Амперметр AD-721s цифровой на панель 72x72 (квадратный вырез) однофазный в коротком корпусе EKF PROxima | ДаДаДа | 4690216268668 | Нет | Нет | Регулярная | Да | Да | Да
AD-723s | Амперметр AD-723s цифровой на панель 72x72 (квадратный вырез) трехфазный в коротком корпусе EKF PROxima | ДаДаДа | 4690216268651 | Нет | Нет | Регулярная | Да | Да | Да
AD-961s | Амперметр AD-961s цифровой на панель 96x96 (квадратный вырез) однофазный в коротком корпусе EKF PROxima | ДаДаДа | 4690216268682 | Нет | Нет | Регулярная | Да | Да | Да
AD-963s | Амперметр AD-963s цифровой на панель 96x96 (квадратный вырез) трехфазный в коротком корпусе EKF PROxima | ДаДаДа | 4690216268675 | Нет | Нет | Регулярная | Да | Да | Да
ADF-E27-s-w | Переходник вилка-Е27 с выкл. бел. EKF | ДаДаДа | 4690216076676 | Нет | Нет | Выводимая из ассортимента | Да | Да | Да
ad-g31 | AD-G31 цифровой на DIN однофазный EKF PROxima (без поверки | ДаДаДа | 4690216224862 | Нет | Нет | Регулярная | Да | Да | Да
ad-g33 | AD-G33 цифровой на DIN трехфазный EKF PROxima (без поверки | ДаДаДа | 4690216224879 | Нет | Нет | Регулярная | Да | Да | Да
adr1-10 | DIN-рейка 1мм. перфорир. (1000мм.) EKF PROxima | ДаДаДа | 4690216484358 | Нет | Нет | Регулярная | Да | Да | Да
adr1-20 | DIN-рейка 1мм. перфорир. (2000мм.) EKF PROxima | ДаДаДа | 4690216484365 | Нет | Нет | Регулярная | Да | Да | Да
afdd-2-50C-pro | УЗДП с авт.выкл. 1P+N 50А (С) 6кА EKF PROxima | ДаДаДа | 4690216445267 | Нет | Нет | Регулярная | Да | Да | Да
apd80-a01 | Доп. блок контактов боковой АПД-80 ДКБ-11 НО+НЗ | ДаДаДа | 4690216647203 | Нет | Нет | Регулярная | Да | Да | Да
apd80-a02 | Доп. блок контактов боковой АПД-80 ДКБ-20 2НО | ДаДаДа | 4690216647227 | Нет | Нет | Регулярная | Да | Да | Да
apd80-me-40 | АПД-80 25-40А EKF | ДаДаДа | 4690216646657 | Нет | Нет | Регулярная | Да | Да | Да
apd80-me-63 | АПД-80 40-63А EKF | ДаДаДа | 4690216646664 | Нет | Нет | Регулярная | Да | Да | Да
apd80-me-80 | АПД-80 56-80А EKF | ДаДаДа | 4690216646671 | Нет | Нет | Регулярная | Да | Да | Да
apd-ad1001 | Аварийный и вспомогательный доп. контакты АПД/GV2 АК-1001 1НО (авар.) + 1НЗ | ДаДаДа | 4690216646848 | Нет | Нет | Регулярная | Да | Да | Да
apd-ae-11 | Дополнительный блок контактов фронтальный АПД/GV2 ДКП-11 НО+НЗ EKF | ДаДаДа | 4690216646725 | Нет | Нет | Регулярная | Да | Да | Да
apd-an-11 | Доп. контакт боковой АПД/GV2 ДКБ-11 НО+НЗ | ДаДаДа | 4690216646688 | Нет | Нет | Регулярная | Да | Да | Да
apd-au220 | Расцепитель мин. напряжения АПД/GV2 РМН 230В | ДаДаДа | 4690216646985 | Нет | Нет | Регулярная | Да | Да | Да
apd-me-0.16 | АПД-32 0,1-0,16А EKF | ДаДаДа | 4690216646220 | Нет | Нет | Регулярная | Да | Да | Да
apd-me-0.25 | АПД-32 0,16-0,25А EKF | ДаДаДа | 4690216646305 | Нет | Нет | Регулярная | Да | Да | Да
apd-me-0.4 | АПД-32 0,25-0,4А EKF | ДаДаДа | 4690216646374 | Нет | Нет | Регулярная | Да | Да | Да
apd-me-0.63 | АПД-32 0,4-0,63А EKF | ДаДаДа | 4690216646381 | Нет | Нет | Регулярная | Да | Да | Да
apd-me-1.0 | АПД-32 0,63-1,0А EKF | ДаДаДа | 4690216646398 | Нет | Нет | Регулярная | Да | Да | Да
apd-me-1.6 | АПД-32 1,0-1,6А EKF | ДаДаДа | 4690216646404 | Нет | Нет | Регулярная | Да | Да | Да
apd-me-10 | АПД-32 6-10А EKF | ДаДаДа | 4690216646442 | Нет | Нет | Регулярная | Да | Да | Да
apd-me-14 | АПД-32 9-14А EKF | ДаДаДа | 4690216646459 | Нет | Нет | Регулярная | Да | Да | Да
apd-me-18 | АПД-32 13-18А EKF | ДаДаДа | 4690216646466 | Нет | Нет | Регулярная | Да | Да | Да
apd-me-2.5 | АПД-32 1,6-2,5А EKF | ДаДаДа | 4690216646411 | Нет | Нет | Регулярная | Да | Да | Да
apd-me-23 | АПД-32 17-23А EKF | ДаДаДа | 4690216646473 | Нет | Нет | Регулярная | Да | Да | Да
apd-me-25 | АПД-32 20-25А EKF | ДаДаДа | 4690216646480 | Нет | Нет | Регулярная | Да | Да | Да
apd-me-32 | АПД-32 24-32А EKF | ДаДаДа | 4690216646497 | Нет | Нет | Регулярная | Да | Да | Да
apd-me-4.0 | АПД-32 2,5-4А EKF | ДаДаДа | 4690216646428 | Нет | Нет | Регулярная | Да | Да | Да
apd-me-6.3 | АПД-32 4-6,3А EKF | ДаДаДа | 4690216646435 | Нет | Нет | Регулярная | Да | Да | Да
apd-sh220 | Расцепитель независимый АПД/GV2 РН 230В | ДаДаДа | 4690216646909 | Нет | Нет | Регулярная | Да | Да | Да
BKL-1001-V-12-4000 | ДПО-1001-В 12Вт 4000К IP65 LUMA EKF | ДаДаДа | 4690216512921 | Нет | Нет | Регулярная | Да | Да | Да
BKL-2001-R-8-4000 | ДПО-2001-K 8Вт 4000К IP65 LUMA EKF | ДаДаДа | 4690216394909 | Нет | Нет | Временно не производится | Да | Да | Да
BKL-2002-R-12-4000 | ДПО-2002-K 12Вт 4000К IP65 LUMA EKF | ДаДаДа | 4690216394893 | Нет | Нет | Временно не производится | Да | Да | Да
BKL-2003-R-15-4000 | ДПО-2003-K 15Вт 4000К IP65 LUMA EKF | ДаДаДа | 4690216394886 | Нет | Нет | Временно не производится | Да | Да | Да
BKL-2006-R-20-4000 | ДПО-2006-K 20Вт 4000К IP65 LUMA EKF | ДаДаДа | 4690216421414 | Нет | Нет | Временно не производится | Да | Да | Да
BKL-2007-R-25-4000 | ДПО-2007-K 25Вт 4000К IP65 LUMA EKF | ДаДаДа | 4690216421421 | Нет | Нет | Временно не производится | Да | Да | Да
BKL-2008-R-8-6500 | ДПО-2008-K 8Вт 6500К IP65 LUMA EKF | ДаДаДа | 4690216421438 | Нет | Нет | Временно не производится | Да | Да | Да
BKL-2009-R-12-6500 | ДПО-2009-K 12Вт 6500К IP65 LUMA EKF | ДаДаДа | 4690216421445 | Нет | Нет | Временно не производится | Да | Да | Да
BKL-2010-R-15-6500 | ДПО-2010-K 15Вт 6500К IP65 LUMA EKF | ДаДаДа | 4690216421452 | Нет | Нет | Временно не производится | Да | Да | Да
BKL-2011-R-20-6500 | ДПО-2011-K 20Вт 6500К IP65 LUMA EKF | ДаДаДа | 4690216421469 | Нет | Нет | Временно не производится | Да | Да | Да
BKL-2012-R-25-6500 | ДПО-2012-K 25Вт 6500К IP65 LUMA EKF | ДаДаДа | 4690216421476 | Нет | Нет | Временно не производится | Да | Да | Да
BKL-2100DI-R-12-4000 | ДПО-2100Д-K 12Вт 4000К IP65 с ИК ДД LUMA EKF | ДаДаДа | 4690216421483 | Нет | Нет | Временно не производится | Да | Да | Да
BKL-2200DI-R-12-6500 | ДПО-2200Д-K 12Вт 6500К IP65 с ИК ДД LUMA EKF | ДаДаДа | 4690216421490 | Нет | Нет | Временно не производится | Да | Да | Да
BKL-2300DI-R-15-4000 | ДПО-2300Д-K 15Вт 4000К IP65 с ИК ДД LUMA EKF | ДаДаДа | 4690216421506 | Нет | Нет | Временно не производится | Да | Да | Да
BKL-2300DI-R-15-6500 | ДПО-2300Д-K 15Вт 6500К IP65 с ИК ДД EKF PROxima | НетНетНет | 4690216510460 | Нет | Нет | Временно не производится | Нет | Нет | Нет
BKL-2400DM-R-12-4000 | ДПО-2400Д-K 12Вт 4000К IP65 с МВ ДД LUMA EKF | ДаДаДа | 4690216421513 | Нет | Нет | Временно не производится | Да | Да | Да
BKL-2700DA-R-12-4000 | ДПО-2700Д-K 12Вт 4000К IP65 с АК ДД LUMA EKF | ДаДаДа | 4690216446929 | Да | Нет | Временно не производится | Да | Да | Да
BKL-2800DA-R-12-6500 | ДПО-2800Д-K 12Вт 6500К IP65 с АК ДД LUMA EKF | ДаДаДа | 4690216446868 | Да | Нет | Временно не производится | Да | Да | Да
bo-160-exp-in | Бокорезы Expert 160 мм 1000В EKF | ДаДаДа | 4690216189581 | Нет | Да | Регулярная | Да | Да | Да
bo-160-mas | Бокорезы Master 160 мм EKF | ДаДаДа | 4690216190136 | Нет | Нет | Регулярная | Да | Да | Да
br-02 | Болторез ручной БР-450 EKF | НетДаНет | 4690216273655 | Нет | Нет | Снята с производства | Нет | Да | Нет
c-20 | Скрепа для ленты (бугель) C20 (100шт.) EKF | ДаДаДа | 4690216494593 | Нет | Нет | Регулярная | Да | Да | Да
cl-kln-k-12 | Напольная коробка под лючок C-Line 12 EKF | ДаДаДа | 4690216662022 | Нет | Нет | Регулярная | Да | Да | Да
cl-kln-k-16-24 | Напольная коробка под лючок C-Line 16-24 EKF | ДаДаДа | 4690216662039 | Нет | Нет | Регулярная | Да | Да | Да
cl-ln-k-12-1 | Лючок напольный с изменяемой глубиной C-Line 12 (с вертикально расположенной приборной рамкой) EKF | ДаДаДа | 4690216662077 | Нет | Нет | Регулярная | Да | Да | Да
cl-ln-k-24 | Лючок напольный с изменяемой глубиной C-Line 24 (с приборной рамкой) EKF | ДаДаДа | 4690216662015 | Нет | Нет | Регулярная | Да | Да | Да
cl-rp-12-24 | Рамка приборная 12 модулей для лючка C-Line 24 EKF | ДаДаДа | 4690216287287 | Нет | Нет | Временно не производится | Да | Да | Да
cl-rp-4-24 | Рамка приборная 8 модулей для лючка C-Line 24 EKF | ДаДаДа | 4690216287270 | Нет | Нет | Выводимая из ассортимента | Да | Да | Да
cm207-rus | Кросс-модуль (2x7) 100A EKF | НетНетНет | 4690216647937 | Нет | Нет | Регулярная | Нет | Нет | Нет
cm211-rus | Кросс-модуль (2x11) 125A EKF | ДаДаДа | 4690216647913 | Нет | Нет | Регулярная | Да | Да | Да
cm215-rus | Кросс-модуль (2x15) 125A EKF | ДаДаДа | 4690216647876 | Нет | Нет | Регулярная | Да | Да | Да
cm407-rus | Кросс-модуль (4x7) 100A EKF | ДаДаДа | 4690216647845 | Нет | Нет | Регулярная | Да | Да | Да
cm411-rus | Кросс-модуль (4x11) 125A EKF | ДаДаДа | 4690216647821 | Нет | Нет | Регулярная | Да | Да | Да
cm415-rus | Кросс-модуль (4x15) 125A EKF | ДаДаДа | 4690216647791 | Нет | Нет | Регулярная | Да | Да | Да
cm-s30 | Набор сменных лезвий 18 мм СМ-30 EKF Expert | ДаДаДа | 4690216399584 | Нет | Нет | Регулярная | Да | Да | Да
ctrk-s-110-50-230 | КМЭК 50квар 230В 2NО+1NC EKF PROxima | ДаДаДа | 4690216173740 | Нет | Нет | Регулярная | Да | Да | Да
ctrk-s-63-25-230 | КМЭК 25квар 230В 2NО+1NC EKF PROxima | ДаДаДа | 4690216173702 | Нет | Нет | Регулярная | Да | Да | Да
ctrk-s-95-40-230 | КМЭК 40квар 230В 2NО+1NC EKF PROxima | ДаДаДа | 4690216173733 | Нет | Нет | Регулярная | Да | Да | Да
ctrp-r-12-230v-led | Пускатель магнитный ПМЛ-1230-12А-230В с тепловым реле 9-13А в корпусе IP65, с кнопками Пуск/Стоп, с индикацией | ДаДаДа | 4690216094878 | Нет | Нет | Регулярная | Да | Да | Да
ctrp-r-12-400v-led | Пускатель магнитный ПМЛ-1230-12А-400В с тепловым реле 9-13А в корпусе IP65, с кнопками Пуск/Стоп, с индикацией | ДаДаДа | 4690216094779 | Нет | Нет | Регулярная | Да | Да | Да
ctrp-r-18-230v-led | Пускатель магнитный ПМЛ-1230-18А-230В с тепловым реле 12-18А в корпусе IP65, с кнопками Пуск/Стоп, с индикацией | ДаДаДа | 4690216094885 | Нет | Нет | Регулярная | Да | Да | Да
ctrp-r-18-400v-led | Пускатель магнитный ПМЛ-1230-18А-400В с тепловым реле 12-18А в корпусе IP65, с кнопками Пуск/Стоп, с индикацией | ДаДаДа | 4690216094786 | Нет | Нет | Регулярная | Да | Да | Да
ctrp-r-25-230v-led | Пускатель магнитный ПМЛ-2230-25А-230В с тепловым реле 17-25А в корпусе IP65, с кнопками Пуск/Стоп, с индикацией | ДаДаДа | 4690216094892 | Нет | Нет | Регулярная | Да | Да | Да
ctrp-r-25-400v-led | Пускатель магнитный ПМЛ-2230-25А-400В с тепловым реле 17-25А в корпусе IP65, с кнопками Пуск/Стоп, с индикацией | ДаДаДа | 4690216094793 | Нет | Нет | Регулярная | Да | Да | Да
ctrp-r-32-230v-led | Пускатель магнитный ПМЛ-2230-32А-230В с тепловым реле 23-32А в корпусе IP65, с кнопками Пуск/Стоп, с индикацией | ДаДаДа | 4690216094908 | Нет | Нет | Регулярная | Да | Да | Да
ctrp-r-32-400v-led | Пускатель магнитный ПМЛ-2230-32А-400В с тепловым реле 23-32А в корпусе IP65, с кнопками Пуск/Стоп, с индикацией | ДаДаДа | 4690216094809 | Нет | Нет | Регулярная | Да | Да | Да
ctrp-r-40-230v-led | Пускатель магнитный ПМЛ-3230-40А-230В с тепловым реле 30-40А в корпусе IP65, с кнопками Пуск/Стоп, с индикацией | ДаДаДа | 4690216094915 | Нет | Нет | Регулярная | Да | Да | Да
ctrp-r-40-400v-led | Пускатель магнитный ПМЛ-3230-40А-400В с тепловым реле 30-40А в корпусе IP65, с кнопками Пуск/Стоп, с индикацией | ДаДаДа | 4690216094816 | Нет | Нет | Регулярная | Да | Да | Да
ctrp-r-50-230v-led | Пускатель магнитный ПМЛ-4230-50А-230В с тепловым реле 37-50А в корпусе IP65, с кнопками Пуск/Стоп, с индикацией | ДаДаДа | 4690216094922 | Нет | Нет | Регулярная | Да | Да | Да
ctrp-r-50-400v-led | Пускатель магнитный ПМЛ-4230-50А-400В с тепловым реле 37-50А в корпусе IP65, с кнопками Пуск/Стоп, с индикацией | ДаДаДа | 4690216094823 | Нет | Нет | Заказная | Да | Да | Да
ctrp-r-65-230v-led | Пускатель магнитный ПМЛ-4230-65А-230В с тепловым реле 48-65А в корпусе IP65, с кнопками Пуск/Стоп, с индикацией | ДаДаДа | 4690216094939 | Нет | Нет | Регулярная | Да | Да | Да
ctrp-r-65-400v-led | Пускатель магнитный ПМЛ-4230-65А-400В с тепловым реле 48-65А в корпусе IP65, с кнопками Пуск/Стоп, с индикацией | ДаДаДа | 4690216094830 | Нет | Нет | Регулярная | Да | Да | Да
ctrp-r-80-230v-led | Пускатель магнитный ПМЛ-5230-80А-230В с тепловым реле 63-80А в корпусе IP65, с кнопками Пуск/Стоп, с индикацией | ДаДаДа | 4690216094946 | Нет | Нет | Заказная | Да | Да | Да
ctrp-r-80-400v-led | Пускатель магнитный ПМЛ-5230-80А-400В с тепловым реле 63-80А в корпусе IP65, с кнопками Пуск/Стоп, с индикацией | ДаДаДа | 4690216094847 | Нет | Нет | Заказная | Да | Да | Да
ctrp-r-9-230v-0,63A-led | Пускатель магнитный ПМЛ-1230-9А-230В с тепловым реле 0,4-0,63А в корпусе IP65, с кнопками Пуск/Стоп, с индикацией | ДаДаДа | 4690216592572 | Нет | Нет | Регулярная | Да | Да | Да
ctrp-r-9-230v-1,6A-led | Пускатель магнитный ПМЛ-1230-9А-230В с тепловым реле 1-1,6А в корпусе IP65, с кнопками Пуск/Стоп, с индикацией | ДаДаДа | 4690216582016 | Нет | Нет | Заказная | Да | Да | Да
ctrp-r-9-230v-1A-led | Пускатель магнитный ПМЛ-1230-9А-230В с тепловым реле 0,63-1А в корпусе IP65, с кнопками Пуск/Стоп, с индикацией | ДаДаДа | 4690216581989 | Нет | Нет | Регулярная | Да | Да | Да
ctrp-r-9-230v-2,5A-led | Пускатель магнитный ПМЛ-1230-9А-230В с тепловым реле 1,6-2,5А в корпусе IP65, с кнопками Пуск/Стоп, с индикацией | ДаДаДа | 4690216582009 | Нет | Нет | Регулярная | Да | Да | Да
ctrp-r-9-230v-4A-led | Пускатель магнитный ПМЛ-1230-9А-230В с тепловым реле 2,5-4А в корпусе IP65, с кнопками Пуск/Стоп, с индикацией | ДаДаДа | 4690216582030 | Нет | Нет | Регулярная | Да | Да | Да
ctrp-r-9-230v-6A-led | Пускатель магнитный ПМЛ-1230-9А-230В с тепловым реле 4-6А в корпусе IP65, с кнопками Пуск/Стоп, с индикацией | ДаДаДа | 4690216582047 | Нет | Нет | Регулярная | Да | Да | Да
ctrp-r-9-230v-8A-led | Пускатель магнитный ПМЛ-1230-9А-230В с тепловым реле 5,5-8А в корпусе IP65, с кнопками Пуск/Стоп, с индикацией | ДаДаДа | 4690216582054 | Нет | Нет | Регулярная | Да | Да | Да
ctrp-r-9-230v-led | Пускатель магнитный ПМЛ-1230-9А-230В с тепловым реле 7-10А в корпусе IP65, с кнопками Пуск/Стоп, с индикацией | ДаДаДа | 4690216094861 | Нет | Нет | Регулярная | Да | Да | Да
ctrp-r-9-400v-0,63A-led | Пускатель магнитный ПМЛ-1230-9А-400В с тепловым реле 0,4-0,63А в корпусе IP65, с кнопками Пуск/Стоп, с индикацией | ДаДаДа | 4690216582061 | Нет | Нет | Заказная | Да | Да | Да
ctrp-r-9-400v-1,6A-led | Пускатель магнитный ПМЛ-1230-9А-400В с тепловым реле 1-1,6А в корпусе IP65, с кнопками Пуск/Стоп, с индикацией | ДаДаДа | 4690216582092 | Нет | Нет | Регулярная | Да | Да | Да
ctrp-r-9-400v-1A-led | Пускатель магнитный ПМЛ-1230-9А-400В с тепловым реле 0,63-1А в корпусе IP65, с кнопками Пуск/Стоп, с индикацией | ДаДаДа | 4690216582078 | Нет | Нет | Регулярная | Да | Да | Да
ctrp-r-9-400v-2,5A-led | Пускатель магнитный ПМЛ-1230-9А-400В с тепловым реле 1,6-2,5А в корпусе IP65, с кнопками Пуск/Стоп, с индикацией | ДаДаДа | 4690216582085 | Нет | Нет | Регулярная | Да | Да | Да
ctrp-r-9-400v-4A-led | Пускатель магнитный ПМЛ-1230-9А-400В с тепловым реле 2,5-4А в корпусе IP65, с кнопками Пуск/Стоп, с индикацией | ДаДаДа | 4690216582108 | Нет | Нет | Регулярная | Да | Да | Да
ctrp-r-9-400v-6A-led | Пускатель магнитный ПМЛ-1230-9А-400В с тепловым реле 4-6А в корпусе IP65, с кнопками Пуск/Стоп, с индикацией | ДаДаДа | 4690216582115 | Нет | Нет | Регулярная | Да | Да | Да
ctrp-r-9-400v-8A-led | Пускатель магнитный ПМЛ-1230-9А-400В с тепловым реле 5,5-8А в корпусе IP65, с кнопками Пуск/Стоп, с индикацией | ДаДаДа | 4690216582122 | Нет | Нет | Регулярная | Да | Да | Да
ctrp-r-9-400v-led | Пускатель магнитный ПМЛ-1230-9А-400В с тепловым реле 7-10А в корпусе IP65, с кнопками Пуск/Стоп, с индикацией | ДаДаДа | 4690216094762 | Нет | Нет | Регулярная | Да | Да | Да
ctrp-r-95-230v-led | Пускатель магнитный ПМЛ-5230-95А-230В с тепловым реле 80-93А в корпусе IP65, с кнопками Пуск/Стоп, с индикацией | ДаДаДа | 4690216094953 | Нет | Нет | Заказная | Да | Да | Да
ctrp-r-95-400v-led | Пускатель магнитный ПМЛ-5230-95А-400В с тепловым реле 80-93А в корпусе IP65, с кнопками Пуск/Стоп, с индикацией | ДаДаДа | 4690216094854 | Нет | Нет | Регулярная | Да | Да | Да
ctr-s-12-220 | КМЭ 12А 230В 1NO EKF | ДаДаДа | 4607151483353 | Нет | Нет | Регулярная | Да | Да | Да
ctr-s-12-220-nc | КМЭ 12А 230В 1NC EKF | ДаДаДа | 4690216041773 | Нет | Нет | Регулярная | Да | Да | Да
ctr-s-12-380 | КМЭ 12А 400В 1NO EKF | ДаДаДа | 4607151483360 | Нет | Нет | Регулярная | Да | Да | Да
ctr-s-12-380-nc | КМЭ 12А 400В 1NC EKF | ДаДаДа | 4690216041797 | Нет | Нет | Регулярная | Да | Да | Да
ctr-s-18-220 | КМЭ 18А 230В 1NO EKF | ДаДаДа | 4607151483377 | Нет | Нет | Регулярная | Да | Да | Да
ctr-s-18-220-nc | КМЭ 18А 230В 1NC EKF | ДаДаДа | 4690216041810 | Нет | Нет | Регулярная | Да | Да | Да
ctr-s-18-380 | КМЭ 18А 400В 1NO EKF | ДаДаДа | 4607151483384 | Нет | Нет | Регулярная | Да | Да | Да
ctr-s-18-380-nc | КМЭ 18А 400В 1NC EKF | ДаДаДа | 4690216041834 | Нет | Нет | Заказная | Да | Да | Да
ctr-s-25-220 | КМЭ 25А 230В 1NO EKF | ДаДаДа | 4607151483391 | Нет | Нет | Регулярная | Да | Да | Да
ctr-s-25-220-nc | КМЭ 25А 230В 1NC EKF | ДаДаДа | 4690216041858 | Нет | Нет | Регулярная | Да | Да | Да
ctr-s-25-380 | КМЭ 25А 400В 1NO EKF | ДаДаДа | 4607151483407 | Нет | Нет | Регулярная | Да | Да | Да
ctr-s-32-220 | КМЭ 32А 230В 1NO EKF | ДаДаДа | 4607151483414 | Нет | Нет | Регулярная | Да | Да | Да
ctr-s-32-220-nc | КМЭ 32А 230В 1NC EKF | ДаДаДа | 4690216041896 | Нет | Нет | Регулярная | Да | Да | Да
ctr-s-32-380 | КМЭ 32А 400В 1NO EKF | ДаДаДа | 4607151483421 | Нет | Нет | Регулярная | Да | Да | Да
ctr-s-32-380-nc | КМЭ 32А 400В 1NC EKF | ДаДаДа | 4690216041919 | Нет | Нет | Регулярная | Да | Да | Да
ctr-s-40-220 | КМЭ 40А 230В NO+NC EKF | ДаДаДа | 4607151483438 | Нет | Нет | Регулярная | Да | Да | Да
ctr-s-40-380 | КМЭ 40А 400В NO+NC EKF | ДаДаДа | 4607151483445 | Нет | Нет | Регулярная | Да | Да | Да
ctr-s-50-220 | КМЭ 50А 230В NO+NC EKF | ДаДаДа | 4607151483452 | Нет | Нет | Регулярная | Да | Да | Да
ctr-s-50-380 | КМЭ 50А 400В NO+NC EKF | ДаДаДа | 4607151483469 | Нет | Нет | Регулярная | Да | Да | Да
ctr-s-65-220 | КМЭ 65А 230В NO+NC EKF | ДаДаДа | 4607151483476 | Нет | Нет | Регулярная | Да | Да | Да
ctr-s-65-380 | КМЭ 65А 400В NO+NC EKF | ДаДаДа | 4607151483483 | Нет | Нет | Регулярная | Да | Да | Да
ctr-s-80-220 | КМЭ 80А 230В NO+NC EKF | ДаДаДа | 4607151483490 | Нет | Нет | Регулярная | Да | Да | Да
ctr-s-80-380 | КМЭ 80А 400В NO+NC EKF | ДаДаДа | 4607151483506 | Нет | Нет | Регулярная | Да | Да | Да
ctr-s-9-220 | КМЭ 9А 230В 1NO EKF | ДаДаДа | 4607151483537 | Нет | Нет | Регулярная | Да | Да | Да
ctr-s-9-220-nc | КМЭ 9А 230В 1NC EKF | ДаДаДа | 4690216041735 | Нет | Нет | Регулярная | Да | Да | Да
ctr-s-9-380 | КМЭ 9А 400В 1NO EKF | ДаДаДа | 4607151483544 | Нет | Нет | Регулярная | Да | Да | Да
ctr-s-9-380-nc | КМЭ 9А 400В 1NC EKF | ДаДаДа | 4690216041759 | Нет | Нет | Регулярная | Да | Да | Да
ctr-s-95-220 | КМЭ 95А 230В NO+NC EKF | ДаДаДа | 4607151483513 | Нет | Нет | Регулярная | Да | Да | Да
ctr-s-95-380 | КМЭ 95А 400В NO+NC EKF | ДаДаДа | 4607151483520 | Нет | Нет | Регулярная | Да | Да | Да
d10010 | Держатель кабеля осн.100 мм (50 шт) EKF | ДаДаДа | 4690216213910 | Нет | Нет | Заказная | Да | Да | Да
d15010 | Держатель кабеля осн.150 мм (60шт) EKF | ДаДаДа | 4690216213927 | Нет | Нет | Заказная | Да | Да | Да
d20010 | Держатель кабеля осн.200 мм (60шт) EKF | ДаДаДа | 4690216213934 | Нет | Нет | Заказная | Да | Да | Да
d30010 | Держатель кабеля осн.300 мм (80шт) EKF | ДаДаДа | 4690216213941 | Нет | Нет | Заказная | Да | Да | Да
d40010 | Держатель кабеля осн.400 мм (120шт) EKF | ДаДаДа | 4690216213958 | Нет | Нет | Заказная | Да | Да | Да
D63N26E10C10 | Диф. автомат АВДТ-63N 1P+N 10А (C) 10мА (AC) эл 6кА PROXIMA EKF | ДаДаДа | 4690216584140 | Нет | Нет | Регулярная | Да | Да | Да
D63N26E10C100 | Диф. автомат АВДТ-63N 1P+N 10А (C) 100мА (AC) эл 6кА PROXIMA EKF | ДаДаДа | 4690216584386 | Нет | Нет | Регулярная | Да | Да | Да
D63N26E10C30 | Диф. автомат АВДТ-63N 1P+N 10А (C) 30мА (AC) эл 6кА PROXIMA EKF | ДаДаДа | 4690216584249 | Нет | Нет | Регулярная | Да | Да | Да
D63N26E16B10 | Диф. автомат АВДТ-63N 1P+N 16А (B) 10мА (AC) эл 6кА PROXIMA EKF | ДаДаДа | 4690216584201 | Нет | Нет | Регулярная | Да | Да | Да
D63N26E16B30 | Диф. автомат АВДТ-63N 1P+N 16А (B) 30мА (AC) эл 6кА PROXIMA EKF | ДаДаДа | 4690216584348 | Нет | Нет | Регулярная | Да | Да | Да
D63N26E16C10 | Диф. автомат АВДТ-63N 1P+N 16А (C) 10мА (AC) эл 6кА PROXIMA EKF | ДаДаДа | 4690216584157 | Нет | Нет | Регулярная | Да | Да | Да
D63N26E16C100 | Диф. автомат АВДТ-63N 1P+N 16А (C) 100мА (AC) эл 6кА PROXIMA EKF | ДаДаДа | 4690216584393 | Нет | Нет | Регулярная | Да | Да | Да
D63N26E16C30 | Диф. автомат АВДТ-63N 1P+N 16А (C) 30мА (AC) эл 6кА PROXIMA EKF | ДаДаДа | 4690216584256 | Нет | Нет | Регулярная | Да | Да | Да
D63N26E20C100 | Диф. автомат АВДТ-63N 1P+N 20А (C) 100мА (AC) эл 6кА PROXIMA EKF | ДаДаДа | 4690216584409 | Нет | Нет | Регулярная | Да | Да | Да
D63N26E20C30 | Диф. автомат АВДТ-63N 1P+N 20А (C) 30мА (AC) эл 6кА PROXIMA EKF | ДаДаДа | 4690216584263 | Нет | Нет | Регулярная | Да | Да | Да
D63N26E25B10 | Диф. автомат АВДТ-63N 1P+N 25А (B) 10мА (AC) эл 6кА PROXIMA EKF | ДаДаДа | 4690216584225 | Нет | Нет | Регулярная | Да | Да | Да
D63N26E25B30 | Диф. автомат АВДТ-63N 1P+N 25А (B) 30мА (AC) эл 6кА PROXIMA EKF | ДаДаДа | 4690216584362 | Нет | Нет | Регулярная | Да | Да | Да
D63N26E25C10 | Диф. автомат АВДТ-63N 1P+N 25А (C) 10мА (AC) эл 6кА PROXIMA EKF | ДаДаДа | 4690216584171 | Нет | Нет | Регулярная | Да | Да | Да
D63N26E25C100 | Диф. автомат АВДТ-63N 1P+N 25А (C) 100мА (AC) эл 6кА PROXIMA EKF | ДаДаДа | 4690216584416 | Нет | Нет | Регулярная | Да | Да | Да
D63N26E25C30 | Диф. автомат АВДТ-63N 1P+N 25А (C) 30мА (AC) эл 6кА PROXIMA EKF | ДаДаДа | 4690216584270 | Нет | Нет | Регулярная | Да | Да | Да
D63N26E25C300 | Диф. автомат АВДТ-63N 1P+N 25А (C) 300мА (AC) эл 6кА PROXIMA EKF | ДаДаДа | 4690216584461 | Нет | Нет | Регулярная | Да | Да | Да
D63N26E32C100 | Диф. автомат АВДТ-63N 1P+N 32А (C) 100мА (AC) эл 6кА PROXIMA EKF | ДаДаДа | 4690216584423 | Нет | Нет | Регулярная | Да | Да | Да
D63N26E32C30 | Диф. автомат АВДТ-63N 1P+N 32А (C) 30мА (AC) эл 6кА PROXIMA EKF | ДаДаДа | 4690216584287 | Нет | Нет | Регулярная | Да | Да | Да
D63N26E40C100 | Диф. автомат АВДТ-63N 1P+N 40А (C) 100мА (AC) эл 6кА PROXIMA EKF | ДаДаДа | 4690216584430 | Нет | Нет | Регулярная | Да | Да | Да
D63N26E40C30 | Диф. автомат АВДТ-63N 1P+N 40А (C) 30мА (AC) эл 6кА PROXIMA EKF | ДаДаДа | 4690216584294 | Нет | Нет | Регулярная | Да | Да | Да
D63N26E40C300 | Диф. автомат АВДТ-63N 1P+N 40А (C) 300мА (AC) эл 6кА PROXIMA EKF | ДаДаДа | 4690216584485 | Нет | Нет | Регулярная | Да | Да | Да
D63N26E50C100 | Диф. автомат АВДТ-63N 1P+N 50А (C) 100мА (AC) эл 6кА PROXIMA EKF | ДаДаДа | 4690216584447 | Нет | Нет | Регулярная | Да | Да | Да
D63N26E50C30 | Диф. автомат АВДТ-63N 1P+N 50А (C) 30мА (AC) эл 6кА PROXIMA EKF | ДаДаДа | 4690216584300 | Нет | Нет | Регулярная | Да | Да | Да
D63N26E50C300 | Диф. автомат АВДТ-63N 1P+N 50А (C) 300мА (AC) эл 6кА PROXIMA EKF | ДаДаДа | 4690216584492 | Нет | Нет | Регулярная | Да | Да | Да
D63N26E63C100 | Диф. автомат АВДТ-63N 1P+N 63А (C) 100мА (AC) эл 6кА PROXIMA EKF | ДаДаДа | 4690216584454 | Нет | Нет | Регулярная | Да | Да | Да
D63N26E63C30 | Диф. автомат АВДТ-63N 1P+N 63А (C) 30мА (AC) эл 6кА PROXIMA EKF | ДаДаДа | 4690216584317 | Нет | Нет | Регулярная | Да | Да | Да
D63N26E63C300 | Диф. автомат АВДТ-63N 1P+N 63А (C) 300мА (AC) эл 6кА PROXIMA EKF | ДаДаДа | 4690216584508 | Нет | Нет | Регулярная | Да | Да | Да
D63N26E6C100 | Диф. автомат АВДТ-63N 1P+N 6А (C) 100мА (AC) эл 6кА PROXIMA EKF | ДаДаДа | 4690216584379 | Нет | Нет | Регулярная | Да | Да | Да
D63N26E6C30 | Диф. автомат АВДТ-63N 1P+N 6А (C) 30мА (AC) эл 6кА PROXIMA EKF | ДаДаДа | 4690216584232 | Нет | Нет | Регулярная | Да | Да | Да
D63N26EA10C30 | Диф. автомат АВДТ-63N 1P+N 10А (C) 30мА (A) эл 6кА PROXIMA EKF | ДаДаДа | 4690216584621 | Нет | Нет | Регулярная | Да | Да | Да
D63N26EA16B10 | Диф. автомат АВДТ-63N 1P+N 16А (B) 10мА (A) эл 6кА PROXIMA EKF | ДаДаДа | 4690216584584 | Нет | Нет | Регулярная | Да | Да | Да
D63N26EA16C10 | Диф. автомат АВДТ-63N 1P+N 16А (C) 10мА (A) эл 6кА PROXIMA EKF | ДаДаДа | 4690216584539 | Нет | Нет | Регулярная | Да | Да | Да
D63N26EA16C30 | Диф. автомат АВДТ-63N 1P+N 16А (C) 30мА (A) эл 6кА PROXIMA EKF | ДаДаДа | 4690216584638 | Нет | Нет | Регулярная | Да | Да | Да
D63N26EA20C100 | Диф. автомат АВДТ-63N 1P+N 20А (C) 100мА (A) эл 6кА PROXIMA EKF | ДаДаДа | 4690216584898 | Нет | Нет | Регулярная | Да | Да | Да
D63N26EA20C30 | Диф. автомат АВДТ-63N 1P+N 20А (C) 30мА (A) эл 6кА PROXIMA EKF | ДаДаДа | 4690216584645 | Нет | Нет | Регулярная | Да | Да | Да
D63N26EA25B10 | Диф. автомат АВДТ-63N 1P+N 25А (B) 10мА (A) эл 6кА PROXIMA EKF | ДаДаДа | 4690216584607 | Нет | Нет | Регулярная | Да | Да | Да
D63N26EA25C10 | Диф. автомат АВДТ-63N 1P+N 25А (C) 10мА (A) эл 6кА PROXIMA EKF | ДаДаДа | 4690216584553 | Нет | Нет | Регулярная | Да | Да | Да
D63N26EA25C30 | Диф. автомат АВДТ-63N 1P+N 25А (C) 30мА (A) эл 6кА PROXIMA EKF | ДаДаДа | 4690216584652 | Нет | Нет | Регулярная | Да | Да | Да
D63N26EA32C100 | Диф. автомат АВДТ-63N 1P+N 32А (C) 100мА (A) эл 6кА PROXIMA EKF | ДаДаДа | 4690216584904 | Нет | Нет | Регулярная | Да | Да | Да
D63N26EA32C30 | Диф. автомат АВДТ-63N 1P+N 32А (C) 30мА (A) эл 6кА PROXIMA EKF | ДаДаДа | 4690216584669 | Нет | Нет | Регулярная | Да | Да | Да
D63N26EA40C100 | Диф. автомат АВДТ-63N 1P+N 40А (C) 100мА (A) эл 6кА PROXIMA EKF | ДаДаДа | 4690216584911 | Нет | Нет | Регулярная | Да | Да | Да
D63N26EA40C30 | Диф. автомат АВДТ-63N 1P+N 40А (C) 30мА (A) эл 6кА PROXIMA EKF | ДаДаДа | 4690216584676 | Нет | Нет | Регулярная | Да | Да | Да
D63N26EA50C100 | Диф. автомат АВДТ-63N 1P+N 50А (C) 100мА (A) эл 6кА PROXIMA EKF | ДаДаДа | 4690216584928 | Нет | Нет | Регулярная | Да | Да | Да
D63N26EA50C30 | Диф. автомат АВДТ-63N 1P+N 50А (C) 30мА (A) эл 6кА PROXIMA EKF | ДаДаДа | 4690216584683 | Нет | Нет | Регулярная | Да | Да | Да
D63N26EA63C100 | Диф. автомат АВДТ-63N 1P+N 63А (C) 100мА (A) эл 6кА PROXIMA EKF | ДаДаДа | 4690216584935 | Нет | Нет | Регулярная | Да | Да | Да
D63N26EA63C30 | Диф. автомат АВДТ-63N 1P+N 63А (C) 30мА (A) эл 6кА PROXIMA EKF | ДаДаДа | 4690216584690 | Нет | Нет | Регулярная | Да | Да | Да
D63N26EA6C30 | Диф. автомат АВДТ-63N 1P+N 6А (C) 30мА (A) эл 6кА PROXIMA EKF | ДаДаДа | 4690216584614 | Нет | Нет | Регулярная | Да | Да | Да
D63N26ES25C100 | Диф. автомат АВДТ-63N 1P+N 25А (C) 100мА (AC-S) эл 6кА PROXIMA EKF | ДаДаДа | 4690216584799 | Нет | Нет | Регулярная | Да | Да | Да
D63N26ES25C300 | Диф. автомат АВДТ-63N 1P+N 25А (C) 300мА (AC-S) эл 6кА PROXIMA EKF | ДаДаДа | 4690216584843 | Нет | Нет | Регулярная | Да | Да | Да
D63N26ES32C100 | Диф. автомат АВДТ-63N 1P+N 32А (C) 100мА (AC-S) эл 6кА PROXIMA EKF | ДаДаДа | 4690216584805 | Нет | Нет | Регулярная | Да | Да | Да
D63N26ES32C300 | Диф. автомат АВДТ-63N 1P+N 32А (C) 300мА (AC-S) эл 6кА PROXIMA EKF | ДаДаДа | 4690216584850 | Нет | Нет | Регулярная | Да | Да | Да
D63N26ES40C100 | Диф. автомат АВДТ-63N 1P+N 40А (C) 100мА (AC-S) эл 6кА PROXIMA EKF | ДаДаДа | 4690216584812 | Нет | Нет | Регулярная | Да | Да | Да
D63N26ES40C300 | Диф. автомат АВДТ-63N 1P+N 40А (C) 300мА (AC-S) эл 6кА PROXIMA EKF | ДаДаДа | 4690216584867 | Нет | Нет | Регулярная | Да | Да | Да
D63N26ES50C100 | Диф. автомат АВДТ-63N 1P+N 50А (C) 100мА (AC-S) эл 6кА PROXIMA EKF | ДаДаДа | 4690216584829 | Нет | Нет | Регулярная | Да | Да | Да
D63N26ES50C300 | Диф. автомат АВДТ-63N 1P+N 50А (C) 300мА (AC-S) эл 6кА PROXIMA EKF | ДаДаДа | 4690216584874 | Нет | Нет | Регулярная | Да | Да | Да
D63N26ES63C100 | Диф. автомат АВДТ-63N 1P+N 63А (C) 100мА (AC-S) эл 6кА PROXIMA EKF | ДаДаДа | 4690216584836 | Нет | Нет | Регулярная | Да | Да | Да
D63N26ES63C300 | Диф. автомат АВДТ-63N 1P+N 63А (C) 300мА (AC-S) эл 6кА PROXIMA EKF | ДаДаДа | 4690216584881 | Нет | Нет | Регулярная | Да | Да | Да
D63N26M10C100 | Диф. автомат АВДТ-63N 1P+N 10А (C) 100мА (AC) эл-мех 6кА PROXIMA EKF | ДаДаДа | 4690216583624 | Нет | Нет | Регулярная | Да | Да | Да
D63N26M10C30 | Диф. автомат АВДТ-63N 1P+N 10А (C) 30мА (AC) эл-мех 6кА PROXIMA EKF | ДаДаДа | 4690216583488 | Нет | Нет | Регулярная | Да | Да | Да
D63N26M16C100 | Диф. автомат АВДТ-63N 1P+N 16А (C) 100мА (AC) эл-мех 6кА PROXIMA EKF | ДаДаДа | 4690216583631 | Нет | Нет | Регулярная | Да | Да | Да
D63N26M16C30 | Диф. автомат АВДТ-63N 1P+N 16А (C) 30мА (AC) эл-мех 6кА PROXIMA EKF | ДаДаДа | 4690216583495 | Нет | Нет | Регулярная | Да | Да | Да
D63N26M20C100 | Диф. автомат АВДТ-63N 1P+N 20А (C) 100мА (AC) эл-мех 6кА PROXIMA EKF | ДаДаДа | 4690216583648 | Нет | Нет | Регулярная | Да | Да | Да
D63N26M20C30 | Диф. автомат АВДТ-63N 1P+N 20А (C) 30мА (AC) эл-мех 6кА PROXIMA EKF | ДаДаДа | 4690216583501 | Нет | Нет | Регулярная | Да | Да | Да
D63N26M25C100 | Диф. автомат АВДТ-63N 1P+N 25А (C) 100мА (AC) эл-мех 6кА PROXIMA EKF | ДаДаДа | 4690216583655 | Нет | Нет | Регулярная | Да | Да | Да
D63N26M25C30 | Диф. автомат АВДТ-63N 1P+N 25А (C) 30мА (AC) эл-мех 6кА PROXIMA EKF | ДаДаДа | 4690216583518 | Нет | Нет | Регулярная | Да | Да | Да
D63N26M32C100 | Диф. автомат АВДТ-63N 1P+N 32А (C) 100мА (AC) эл-мех 6кА PROXIMA EKF | ДаДаДа | 4690216583662 | Нет | Нет | Регулярная | Да | Да | Да
D63N26M32C30 | Диф. автомат АВДТ-63N 1P+N 32А (C) 30мА (AC) эл-мех 6кА PROXIMA EKF | ДаДаДа | 4690216583525 | Нет | Нет | Регулярная | Да | Да | Да
D63N26M40C100 | Диф. автомат АВДТ-63N 1P+N 40А (C) 100мА (AC) эл-мех 6кА PROXIMA EKF | ДаДаДа | 4690216583679 | Нет | Нет | Регулярная | Да | Да | Да
D63N26M40C30 | Диф. автомат АВДТ-63N 1P+N 40А (C) 30мА (AC) эл-мех 6кА PROXIMA EKF | ДаДаДа | 4690216583532 | Нет | Нет | Регулярная | Да | Да | Да
D63N26M40C300 | Диф. автомат АВДТ-63N 1P+N 40А (C) 300мА (AC) эл-мех 6кА PROXIMA EKF | ДаДаДа | 4690216583723 | Нет | Нет | Регулярная | Да | Да | Да
D63N26M50C100 | Диф. автомат АВДТ-63N 1P+N 50А (C) 100мА (AC) эл-мех 6кА PROXIMA EKF | ДаДаДа | 4690216583686 | Нет | Нет | Регулярная | Да | Да | Да
D63N26M50C30 | Диф. автомат АВДТ-63N 1P+N 50А (C) 30мА (AC) эл-мех 6кА PROXIMA EKF | ДаДаДа | 4690216583549 | Нет | Нет | Регулярная | Да | Да | Да
D63N26M63C100 | Диф. автомат АВДТ-63N 1P+N 63А (C) 100мА (AC) эл-мех 6кА PROXIMA EKF | ДаДаДа | 4690216583693 | Нет | Нет | Регулярная | Да | Да | Да
D63N26M63C30 | Диф. автомат АВДТ-63N 1P+N 63А (C) 30мА (AC) эл-мех 6кА PROXIMA EKF | ДаДаДа | 4690216583556 | Нет | Нет | Регулярная | Да | Да | Да
D63N26M6C100 | Диф. автомат АВДТ-63N 1P+N 6А (C) 100мА (AC) эл-мех 6кА PROXIMA EKF | ДаДаДа | 4690216583617 | Нет | Нет | Регулярная | Да | Да | Да
D63N26M6C30 | Диф. автомат АВДТ-63N 1P+N 6А (C) 30мА (AC) эл-мех 6кА PROXIMA EKF | ДаДаДа | 4690216583471 | Нет | Нет | Регулярная | Да | Да | Да
D63N26MA10C30 | Диф. автомат АВДТ-63N 1P+N 10А (C) 30мА (A) эл-мех 6кА PROXIMA EKF | ДаДаДа | 4690216583860 | Нет | Нет | Регулярная | Да | Да | Да
D63N26MA16C30 | Диф. автомат АВДТ-63N 1P+N 16А (C) 30мА (A) эл-мех 6кА PROXIMA EKF | ДаДаДа | 4690216583877 | Нет | Нет | Регулярная | Да | Да | Да
D63N26MA20C100 | Диф. автомат АВДТ-63N 1P+N 20А (C) 100мА (A) эл-мех 6кА PROXIMA EKF | ДаДаДа | 4690216583945 | Нет | Нет | Регулярная | Да | Да | Да
D63N26MA20C30 | Диф. автомат АВДТ-63N 1P+N 20А (C) 30мА (A) эл-мех 6кА PROXIMA EKF | ДаДаДа | 4690216583884 | Нет | Нет | Регулярная | Да | Да | Да
D63N26MA25C100 | Диф. автомат АВДТ-63N 1P+N 25А (C) 100мА (A) эл-мех 6кА PROXIMA EKF | НетДаНет | 4690216644189 | Нет | Нет | Регулярная | Нет | Да | Нет
D63N26MA25C30 | Диф. автомат АВДТ-63N 1P+N 25А (C) 30мА (A) эл-мех 6кА PROXIMA EKF | ДаДаДа | 4690216583891 | Нет | Нет | Регулярная | Да | Да | Да
D63N26MA32C100 | Диф. автомат АВДТ-63N 1P+N 32А (C) 100мА (A) эл-мех 6кА PROXIMA EKF | ДаДаДа | 4690216583952 | Нет | Нет | Регулярная | Да | Да | Да
D63N26MA32C30 | Диф. автомат АВДТ-63N 1P+N 32А (C) 30мА (A) эл-мех 6кА PROXIMA EKF | ДаДаДа | 4690216583907 | Нет | Нет | Регулярная | Да | Да | Да
D63N26MA40C100 | Диф. автомат АВДТ-63N 1P+N 40А (C) 100мА (A) эл-мех 6кА PROXIMA EKF | ДаДаДа | 4690216583969 | Нет | Нет | Регулярная | Да | Да | Да
D63N26MA40C30 | Диф. автомат АВДТ-63N 1P+N 40А (C) 30мА (A) эл-мех 6кА PROXIMA EKF | ДаДаДа | 4690216583914 | Нет | Нет | Регулярная | Да | Да | Да
D63N26MA50C100 | Диф. автомат АВДТ-63N 1P+N 50А (C) 100мА (A) эл-мех 6кА PROXIMA EKF | ДаДаДа | 4690216583976 | Нет | Нет | Регулярная | Да | Да | Да
D63N26MA50C30 | Диф. автомат АВДТ-63N 1P+N 50А (C) 30мА (A) эл-мех 6кА PROXIMA EKF | ДаДаДа | 4690216583921 | Нет | Нет | Регулярная | Да | Да | Да
D63N26MA63C100 | Диф. автомат АВДТ-63N 1P+N 63А (C) 100мА (A) эл-мех 6кА PROXIMA EKF | ДаДаДа | 4690216583983 | Нет | Нет | Регулярная | Да | Да | Да
D63N26MA63C30 | Диф. автомат АВДТ-63N 1P+N 63А (C) 30мА (A) эл-мех 6кА PROXIMA EKF | ДаДаДа | 4690216583938 | Нет | Нет | Регулярная | Да | Да | Да
D63N26MA6C30 | Диф. автомат АВДТ-63N 1P+N 6А (C) 30мА (A) эл-мех 6кА PROXIMA EKF | ДаДаДа | 4690216583853 | Нет | Нет | Регулярная | Да | Да | Да
D63N26MS32C100 | Диф. автомат АВДТ-63N 1P+N 32А (C) 100мА (AC-S) эл-мех 6кА PROXIMA EKF | ДаДаДа | 4690216584041 | Нет | Нет | Регулярная | Да | Да | Да
D63N26MS50C100 | Диф. автомат АВДТ-63N 1P+N 50А (C) 100мА (AC-S) эл-мех 6кА PROXIMA EKF | ДаДаДа | 4690216584065 | Нет | Нет | Регулярная | Да | Да | Да
D63N26MS50C300 | Диф. автомат АВДТ-63N 1P+N 50А (C) 300мА (AC-S) эл-мех 6кА PROXIMA EKF | ДаДаДа | 4690216584119 | Нет | Нет | Регулярная | Да | Да | Да
D63N26MS63C100 | Диф. автомат АВДТ-63N 1P+N 63А (C) 100мА (AC-S) эл-мех 6кА PROXIMA EKF | ДаДаДа | 4690216584072 | Нет | Нет | Регулярная | Да | Да | Да
D63N26MS63C300 | Диф. автомат АВДТ-63N 1P+N 63А (C) 300мА (AC-S) эл-мех 6кА PROXIMA EKF | ДаДаДа | 4690216584126 | Нет | Нет | Регулярная | Да | Да | Да
D63N46E10C30 | Диф. автомат АВДТ-63N 3P+N 10А (C) 30мА (AC) эл 6кА PROXIMA EKF | ДаДаДа | 4690216638423 | Нет | Нет | Заказная | Да | Да | Да
D63N46E16C10 | Диф. автомат АВДТ-63N 3P+N 16А (C) 10мА (AC) эл 6кА PROXIMA EKF | ДаДаДа | 4690216638409 | Нет | Нет | Заказная | Да | Да | Да
D63N46E16C30 | Диф. автомат АВДТ-63N 3P+N 16А (C) 30мА (AC) эл 6кА PROXIMA EKF | ДаДаДа | 4690216638447 | Нет | Нет | Регулярная | Да | Да | Да
D63N46E20C30 | Диф. автомат АВДТ-63N 3P+N 20А (C) 30мА (AC) эл 6кА PROXIMA EKF | ДаДаДа | 4690216638454 | Нет | Нет | Регулярная | Да | Да | Да
D63N46E25C100 | Диф. автомат АВДТ-63N 3P+N 25А (C) 100мА (AC) эл 6кА PROXIMA EKF | ДаДаДа | 4690216638515 | Нет | Нет | Регулярная | Да | Да | Да
D63N46E25C30 | Диф. автомат АВДТ-63N 3P+N 25А (C) 30мА (AC) эл 6кА PROXIMA EKF | ДаДаДа | 4690216638461 | Нет | Нет | Регулярная | Да | Да | Да
D63N46E25C300 | Диф. автомат АВДТ-63N 3P+N 25А (C) 300мА (AC) эл 6кА PROXIMA EKF | ДаДаДа | 4690216638560 | Нет | Нет | Регулярная | Да | Да | Да
D63N46E32C100 | Диф. автомат АВДТ-63N 3P+N 32А (C) 100мА (AC) эл 6кА PROXIMA EKF | ДаДаДа | 4690216638522 | Нет | Нет | Регулярная | Да | Да | Да
D63N46E32C30 | Диф. автомат АВДТ-63N 3P+N 32А (C) 30мА (AC) эл 6кА PROXIMA EKF | ДаДаДа | 4690216638478 | Нет | Нет | Регулярная | Да | Да | Да
D63N46E40C100 | Диф. автомат АВДТ-63N 3P+N 40А (C) 100мА (AC) эл 6кА PROXIMA EKF | ДаДаДа | 4690216638539 | Нет | Нет | Регулярная | Да | Да | Да
D63N46E40C30 | Диф. автомат АВДТ-63N 3P+N 40А (C) 30мА (AC) эл 6кА PROXIMA EKF | ДаДаДа | 4690216638485 | Нет | Нет | Регулярная | Да | Да | Да
D63N46E40C300 | Диф. автомат АВДТ-63N 3P+N 40А (C) 300мА (AC) эл 6кА PROXIMA EKF | ДаДаДа | 4690216638577 | Нет | Нет | Регулярная | Да | Да | Да
D63N46E50C100 | Диф. автомат АВДТ-63N 3P+N 50А (C) 100мА (AC) эл 6кА PROXIMA EKF | ДаДаДа | 4690216638546 | Нет | Нет | Регулярная | Да | Да | Да
D63N46E50C30 | Диф. автомат АВДТ-63N 3P+N 50А (C) 30мА (AC) эл 6кА PROXIMA EKF | ДаДаДа | 4690216638492 | Нет | Нет | Регулярная | Да | Да | Да
D63N46E50C300 | Диф. автомат АВДТ-63N 3P+N 50А (C) 300мА (AC) эл 6кА PROXIMA EKF | ДаДаДа | 4690216638584 | Нет | Нет | Регулярная | Да | Да | Да
D63N46E63C100 | Диф. автомат АВДТ-63N 3P+N 63А (C) 100мА (AC) эл 6кА PROXIMA EKF | ДаДаДа | 4690216638553 | Нет | Нет | Регулярная | Да | Да | Да
D63N46E63C30 | Диф. автомат АВДТ-63N 3P+N 63А (C) 30мА (AC) эл 6кА PROXIMA EKF | ДаДаДа | 4690216638508 | Нет | Нет | Регулярная | Да | Да | Да
D63N46E63C300 | Диф. автомат АВДТ-63N 3P+N 63А (C) 300мА (AC) эл 6кА PROXIMA EKF | ДаДаДа | 4690216638591 | Нет | Нет | Регулярная | Да | Да | Да
D63N46EA16C10 | Диф. автомат АВДТ-63N 3P+N 16А (C) 10мА (A) эл 6кА PROXIMA EKF | ДаДаДа | 4690216638607 | Нет | Нет | Регулярная | Да | Да | Да
D63N46EA16C30 | Диф. автомат АВДТ-63N 3P+N 16А (C) 30мА (A) эл 6кА PROXIMA EKF | ДаДаДа | 4690216638621 | Нет | Нет | Регулярная | Да | Да | Да
D63N46EA25C10 | Диф. автомат АВДТ-63N 3P+N 25А (C) 10мА (A) эл 6кА PROXIMA EKF | ДаДаДа | 4690216644233 | Нет | Нет | Заказная | Да | Да | Да
D63N46EA25C30 | Диф. автомат АВДТ-63N 3P+N 25А (C) 30мА (A) эл 6кА PROXIMA EKF | ДаДаДа | 4690216638645 | Нет | Нет | Заказная | Да | Да | Да
D63N46EA32C30 | Диф. автомат АВДТ-63N 3P+N 32А (C) 30мА (A) эл 6кА PROXIMA EKF | ДаДаДа | 4690216638652 | Нет | Нет | Заказная | Да | Да | Да
D63N46EA40C30 | Диф. автомат АВДТ-63N 3P+N 40А (C) 30мА (A) эл 6кА PROXIMA EKF | ДаДаДа | 4690216638669 | Нет | Нет | Заказная | Да | Да | Да
D63N46EA50C100 | Диф. автомат АВДТ-63N 3P+N 50А (C) 100мА (A) эл 6кА PROXIMA EKF | ДаДаДа | 4690216638720 | Нет | Нет | Регулярная | Да | Да | Да
D63N46EA50C30 | Диф. автомат АВДТ-63N 3P+N 50А (C) 30мА (A) эл 6кА PROXIMA EKF | ДаДаДа | 4690216638676 | Нет | Нет | Заказная | Да | Да | Да
D63N46EA50C300 | Диф. автомат АВДТ-63N 3P+N 50А (C) 300мА (A) эл 6кА PROXIMA EKF | ДаДаДа | 4690216638768 | Нет | Нет | Регулярная | Да | Да | Да
D63N46EA63C30 | Диф. автомат АВДТ-63N 3P+N 63А (C) 30мА (A) эл 6кА PROXIMA EKF | ДаДаДа | 4690216638683 | Нет | Нет | Заказная | Да | Да | Да
D63N46EA63C300 | Диф. автомат АВДТ-63N 3P+N 63А (C) 300мА (A) эл 6кА PROXIMA EKF | ДаДаДа | 4690216638775 | Нет | Нет | Регулярная | Да | Да | Да
D63N46ES25C300 | Диф. автомат АВДТ-63N 3P+N 25А (C) 300мА (AC-S) эл 6кА PROXIMA EKF | НетНетНет | 4690216638843 | Нет | Нет | Регулярная | Нет | Нет | Нет
D63N46ES32C100 | Диф. автомат АВДТ-63N 3P+N 32А (C) 100мА (AC-S) эл 6кА PROXIMA EKF | ДаДаДа | 4690216638805 | Нет | Нет | Регулярная | Да | Да | Да
D63N46ES40C100 | Диф. автомат АВДТ-63N 3P+N 40А (C) 100мА (AC-S) эл 6кА PROXIMA EKF | ДаДаДа | 4690216638812 | Нет | Нет | Заказная | Да | Да | Да
D63N46ES40C300 | Диф. автомат АВДТ-63N 3P+N 40А (C) 300мА (AC-S) эл 6кА PROXIMA EKF | ДаДаДа | 4690216638850 | Нет | Нет | Регулярная | Да | Да | Да
D63N46ES50C100 | Диф. автомат АВДТ-63N 3P+N 50А (C) 100мА (AC-S) эл 6кА PROXIMA EKF | ДаДаДа | 4690216638829 | Нет | Нет | Регулярная | Да | Да | Да
D63N46ES50C300 | Диф. автомат АВДТ-63N 3P+N 50А (C) 300мА (AC-S) эл 6кА PROXIMA EKF | ДаДаДа | 4690216638867 | Нет | Нет | Регулярная | Да | Да | Да
D63N46ES63C100 | Диф. автомат АВДТ-63N 3P+N 63А (C) 100мА (AC-S) эл 6кА PROXIMA EKF | ДаДаДа | 4690216638836 | Нет | Нет | Регулярная | Да | Да | Да
D63N46ES63C300 | Диф. автомат АВДТ-63N 3P+N 63А (C) 300мА (AC-S) эл 6кА PROXIMA EKF | ДаДаДа | 4690216638874 | Нет | Нет | Заказная | Да | Да | Да
D63N46MA16C30 | Диф. автомат АВДТ-63N 3P+N 16А (C) 30мА (A) эл-мех 6кА PROXIMA EKF | ДаДаДа | 4690216639086 | Нет | Нет | Заказная | Да | Да | Да
D63N46MS25C100 | Диф. автомат АВДТ-63N 3P+N 25А (C) 100мА (AC-S) эл-мех 6кА PROXIMA EKF | ДаДаДа | 4690216639253 | Нет | Нет | Заказная | Да | Да | Да
DA32-06-30-pro | АД-32 1P+N 6А (С) 30мА тип (АС) эл. 4,5кА EKF PROxima | НетНетНет | 4690216069227 | Нет | Нет | Временно не производится | Нет | Нет | Нет
DA32-10-30-pro | АД-32 1P+N 10А (С) 30мА тип (АС) эл. 4,5кА EKF PROxima | ДаДаДа | 4690216069241 | Нет | Нет | Временно не производится | Да | Да | Да
DA32-16-100-4P-pro | АД-32 3P+N 16А (С) 100мА тип (АС) эл. 4,5кА EKF PROxima | ДаДаДа | 4690216069647 | Нет | Нет | Заказная | Да | Да | Да
DA32-16-100-pro | АД-32 1P+N 16А (С) 100мА тип (АС) эл. 4,5кА EKF PROxima | НетДаДа | 4690216069524 | Нет | Нет | Снята с производства | Нет | Да | Да
DA32-16-10-pro | АД-32 1P+N 16А (С) 10мА тип (АС) эл. 4,5кА EKF PROxima | НетДаНет | 4690216069180 | Нет | Нет | Снята с производства | Нет | Да | Нет
DA32-20-30-pro | АД-32 1P+N 20А (С) 30мА тип (АС) эл. 4,5кА EKF PROxima | ДаДаДа | 4690216069289 | Нет | Нет | Регулярная | Да | Да | Да
DA32-25-100-4P-pro | АД-32 3P+N 25А (С) 100мА тип (АС) эл. 4,5кА EKF PROxima | ДаДаДа | 4690216069661 | Нет | Нет | Регулярная | Да | Да | Да
DA32-25-100-pro | АД-32 1P+N 25А (С) 100мА тип (АС) эл. 4,5кА EKF PROxima | НетДаДа | 4690216069548 | Нет | Нет | Снята с производства | Нет | Да | Да
DA32-25-10-pro | АД-32 1P+N 25А (С) 10мА тип (АС) эл. 4,5кА EKF PROxima | ДаДаДа | 4690216069203 | Нет | Нет | Регулярная | Да | Да | Да
DA32-25-300-4P-pro | АД-32 3P+N 25А (С) 300мА тип (АС) эл. 4,5кА EKF PROxima | ДаДаДа | 4690216069845 | Нет | Нет | Временно не производится | Да | Да | Да
DA32-25-30-4P-pro | АД-32 3P+N 25А (С) 30мА тип (АС) эл. 4,5кА EKF PROxima | ДаДаДа | 4690216069425 | Нет | Нет | Регулярная | Да | Да | Да
DA32-25-30-pro | АД-32 1P+N 25А (С) 30мА тип (АС) эл. 4,5кА EKF PROxima | НетНетНет | 4690216069302 | Нет | Нет | Временно не производится | Нет | Нет | Нет
DA32-32-100-4P-pro | АД-32 3P+N 32А (С) 100мА тип (АС) эл. 4,5кА EKF PROxima | ДаДаДа | 4690216069685 | Нет | Нет | Регулярная | Да | Да | Да
DA32-32-100-pro | АД-32 1P+N 32А (С) 100мА тип (АС) эл. 4,5кА EKF PROxima | ДаДаДа | 4690216069562 | Нет | Нет | Временно не производится | Да | Да | Да
DA32-32-30-4P-pro | АД-32 3P+N 32А (С) 30мА тип (АС) эл. 4,5кА EKF PROxima | ДаДаДа | 4690216069449 | Нет | Нет | Временно не производится | Да | Да | Да
DA32-40-100-4P-pro | АД-32 3P+N 40А (С) 100мА тип (АС) эл. 4,5кА EKF PROxima | ДаДаДа | 4690216069708 | Нет | Нет | Регулярная | Да | Да | Да
DA32-40-100-pro | АД-32 1P+N 40А (С) 100мА тип (АС) эл. 4,5кА EKF PROxima | ДаДаДа | 4690216069586 | Нет | Нет | Выводимая из ассортимента | Да | Да | Да
DA32-40-300-4P-pro | АД-32 3P+N 40А (С) 300мА тип (АС) эл. 4,5кА EKF PROxima | ДаДаДа | 4690216069869 | Нет | Нет | Регулярная | Да | Да | Да
DA32-40-300-pro | АД-32 1P+N 40А (С) 300мА тип (АС) эл. 4,5кА EKF PROxima | ДаДаДа | 4690216069784 | Нет | Нет | Выводимая из ассортимента | Да | Да | Да
DA32-40-30-pro | АД-32 1P+N 40А (С) 30мА тип (АС) эл. 4,5кА EKF PROxima | ДаДаДа | 4690216069340 | Нет | Нет | Регулярная | Да | Да | Да
DA32-50-100-4P-pro | АД-32 3P+N 50А (С) 100мА тип (АС) эл. 4,5кА EKF PROxima | ДаДаДа | 4690216069722 | Нет | Нет | Регулярная | Да | Да | Да
DA32-50-100-pro | АД-32 1P+N 50А (С) 100мА тип (АС) эл. 4,5кА EKF PROxima | ДаДаДа | 4690216069609 | Нет | Нет | Регулярная | Да | Да | Да
DA32-50-300-4P-pro | АД-32 3P+N 50А (С) 300мА тип (АС) эл. 4,5кА EKF PROxima | ДаДаДа | 4690216069883 | Нет | Нет | Регулярная | Да | Да | Да
DA32-50-300-pro | АД-32 1P+N 50А (С) 300мА тип (АС) эл. 4,5кА EKF PROxima | ДаДаДа | 4690216069807 | Нет | Нет | Временно не производится | Да | Да | Да
DA32-50-30-pro | АД-32 1P+N 50А (С) 30мА тип (АС) эл. 4,5кА EKF PROxima | ДаДаДа | 4690216069364 | Нет | Нет | Регулярная | Да | Да | Да
DA32-63-100-4P-pro | АД-32 3P+N 63А (С) 100мА тип (АС) эл. 4,5кА EKF PROxima | НетДаДа | 4690216069746 | Нет | Нет | Снята с производства | Нет | Да | Да
DA32-63-100-pro | АД-32 1P+N 63А (С) 100мА тип (АС) эл. 4,5кА EKF PROxima | ДаДаДа | 4690216069623 | Да | Нет | Регулярная | Да | Да | Да
DA32-63-300-4P-pro | АД-32 3P+N 63А (С) 300мА тип (АС) эл. 4,5кА EKF PROxima | ДаДаДа | 4690216069906 | Нет | Нет | Временно не производится | Да | Да | Да
DA32-63-30-4P-pro | АД-32 3P+N 63А (С) 30мА тип (АС) эл. 4,5кА EKF PROxima | ДаДаДа | 4690216069500 | Нет | Нет | Регулярная | Да | Да | Да
DA32-63-30-pro | АД-32 1P+N 63А (С) 30мА тип (АС) эл. 4,5кА EKF PROxima | ДаДаДа | 4690216069388 | Нет | Нет | Регулярная | Да | Да | Да
DA63-16-30e | Диф. автомат 16А 30мА х-ка C эл. тип A 6кА АВДТ-63 EKF PROxima | ДаДаДа | 4690216031477 | Нет | Нет | Регулярная | Да | Да | Да
dd-ms-01-b | ИК датчик движения MS-01 черный на прожектор 1200Вт 120гр. до 12м IP44 EKF | ДаДаДа | 4690216037370 | Нет | Нет | Выводимая из ассортимента | Да | Да | Да
dd-ms-01-w | ИК датчик движения MS-01 бел. на прожектор 1200Вт 120гр. до 12м IP44 EKF | НетНетНет | 4690216037363 | Нет | Нет | Снята с производства | Нет | Нет | Нет
dd-ms-21B | ИК датчик движения встраив. 1200Вт 140гр. до 9м IP20 MS-21B EKF | НетНетНет | 4690216037349 | Нет | Нет | Снята с производства | Нет | Нет | Нет
dd-ms-48B | ИК датчик движения угловой 1200Вт 270гр. до 12м IP44 MS-48B EKF | ДаДаДа | 4690216037295 | Нет | Нет | Регулярная | Да | Да | Да
derj-z-16sb | Крепеж-клипса для ручного монтажа d16 мм (10 шт) черная EKF-Plast | ДаДаДа | 4690216635590 | Нет | Нет | Регулярная | Да | Да | Да
derj-z-16s-black | Крепеж-клипса для ручного монтажа d16 мм (100 шт) черная EKF-Plast | ДаДаДа | 4690216635583 | Нет | Нет | Регулярная | Да | Да | Да
derj-z-16sn | Крепеж-клипса для ручного монтажа d16 мм (100 шт) серая EKF-Plast | ДаДаДа | 4690216635347 | Нет | Нет | Регулярная | Да | Да | Да
derj-z-16sn-r | Крепеж-клипса для ручного монтажа d16 мм (10 шт) серая EKF-Plast | ДаДаДа | 4690216635538 | Нет | Нет | Регулярная | Да | Да | Да
derj-z-20sb | Крепеж-клипса для ручного монтажа d20 мм (10 шт) черная EKF-Plast | ДаДаДа | 4690216635613 | Нет | Нет | Регулярная | Да | Да | Да
derj-z-20s-black | Крепеж-клипса для ручного монтажа d20 мм (100 шт) черная EKF-Plast | ДаДаДа | 4690216635606 | Нет | Нет | Регулярная | Да | Да | Да
derj-z-20sn | Крепеж-клипса для ручного монтажа d20 мм (100 шт) серая EKF-Plast | ДаДаДа | 4690216635545 | Да | Нет | Регулярная | Да | Да | Да
derj-z-20sn-r | Крепеж-клипса для ручного монтажа d20 мм (10 шт) серая EKF-Plast | ДаДаДа | 4690216635552 | Нет | Нет | Регулярная | Да | Да | Да
derj-z-25sb | Крепеж-клипса для ручного монтажа d25 мм (10 шт) черная EKF-Plast | ДаДаДа | 4690216635637 | Нет | Нет | Регулярная | Да | Да | Да
derj-z-25s-black | Крепеж-клипса для ручного монтажа d25 мм (100 шт) черная EKF-Plast | ДаДаДа | 4690216635620 | Нет | Нет | Регулярная | Да | Да | Да
derj-z-25sn | Крепеж-клипса для ручного монтажа d25 мм (100 шт) серая EKF-Plast | ДаДаДа | 4690216635569 | Нет | Нет | Регулярная | Да | Да | Да
derj-z-25sn-r | Крепеж-клипса для ручного монтажа d25 мм (10 шт) серая EKF-Plast | ДаДаДа | 4690216635576 | Нет | Нет | Регулярная | Да | Да | Да
dg-160-exp-in | Длинногубцы Expert 160 мм 1000В EKF | ДаДаДа | 4690216189666 | Нет | Нет | Заказная | Да | Да | Да
dg-160-mas | Длинногубцы Master 160 мм EKF | ДаДаДа | 4690216190211 | Нет | Нет | Регулярная | Да | Да | Да
dg-200-exp-in | Длинногубцы Expert 200 мм 1000В EKF | ДаДаДа | 4690216189680 | Нет | Нет | Выводимая из ассортимента | Да | Да | Да
dg-200-mas | Длинногубцы Master 200 мм EKF | НетДаНет | 4690216190235 | Нет | Нет | Снята с производства | Нет | Да | Нет
dg-200-mas-in | Длинногубцы Master 200 мм 1000В EKF | НетДаНет | 4690216189963 | Нет | Нет | Снята с производства | Нет | Да | Нет
dgi-160-exp-in | Длинногубцы изогнутые Expert 160 мм 1000В EKF | ДаДаДа | 4690216189727 | Нет | Нет | Регулярная | Да | Да | Да
dgi-160-mas | Длинногубцы изогнутые Master 160 мм EKF | ДаДаДа | 4690216190273 | Нет | Нет | Регулярная | Да | Да | Да
dgi-200-mas | Длинногубцы изогнутые Master 200 мм EKF | НетДаДа | 4690216190297 | Нет | Нет | Снята с производства | Нет | Да | Да
DLL-1002-6-4000 | Светильник встраиваемый ДВО 1002 6Вт 4000K IP20 EKF Basic | НетДаДа | 4690216421582 | Нет | Нет | Снята с производства | Нет | Да | Да
DLL-1003-6-6500 | Светильник встраиваемый ДВО 1003 6Вт 6500K IP20 EKF Basic | ДаДаДа | 4690216421599 | Нет | Да | Выводимая из ассортимента | Да | Да | Да
DR-E-120W-12 | Блок питания на дин рейку 120 вт, 220 В AC /12 В DC | ДаДаДа | 4690216501116 | Нет | Нет | Регулярная | Да | Да | Да
DR-E-120W-24 | Блок питания на дин рейку 120 вт, 220 В AC /24 В DC | ДаДаДа | 4690216501130 | Нет | Нет | Регулярная | Да | Да | Да
DR-E-240W-24 | Блок питания на дин рейку 240 Вт, 220 В AC /24 В DC | ДаДаДа | 4690216501154 | Нет | Нет | Регулярная | Да | Да | Да
DR-E-75W-12 | Блок питания на дин рейку 75 Вт, 220 В AC /12 В DC | ДаДаДа | 4690216501123 | Нет | Нет | Регулярная | Да | Да | Да
DR-E-75W-24 | Блок питания на дин рейку 75 Вт, 220 В AC /24 В DC | ДаДаДа | 4690216501147 | Нет | Нет | Регулярная | Да | Да | Да
E1026M100100 | ВДТ ВД-100N 2P 100А 100мА AC эл-мех 6кА PROXIMA EKF | ДаДаДа | 4690216406398 | Нет | Нет | Регулярная | Да | Да | Да
E1026M10030 | ВДТ ВД-100N 2P 100А 30мА AC эл-мех 6кА PROXIMA EKF | ДаДаДа | 4690216406855 | Нет | Нет | Регулярная | Да | Да | Да
E1026M100300 | ВДТ ВД-100N 2P 100А 300мА AC эл-мех 6кА PROXIMA EKF | ДаДаДа | 4690216406794 | Нет | Нет | Регулярная | Да | Да | Да
E1026M1610 | ВДТ ВД-100N 2P 16А 10мА AC эл-мех 6кА PROXIMA EKF | ДаДаДа | 4690216406404 | Нет | Нет | Регулярная | Да | Да | Да
E1026M1630 | ВДТ ВД-100N 2P 16А 30мА AC эл-мех 6кА PROXIMA EKF | ДаДаДа | 4690216406800 | Нет | Нет | Регулярная | Да | Да | Да
E1026M2510 | ВДТ ВД-100N 2P 25А 10мА AC эл-мех 6кА PROXIMA EKF | ДаДаДа | 4690216406411 | Нет | Нет | Регулярная | Да | Да | Да
E1026M25100 | ВДТ ВД-100N 2P 25А 100мА AC эл-мех 6кА PROXIMA EKF | ДаДаДа | 4690216406343 | Нет | Нет | Регулярная | Да | Да | Да
E1026M2530 | ВДТ ВД-100N 2P 25А 30мА AC эл-мех 6кА PROXIMA EKF | ДаДаДа | 4690216406817 | Нет | Нет | Регулярная | Да | Да | Да
E1026M3210 | ВДТ ВД-100N 2P 32А 10мА AC эл-мех 6кА PROXIMA EKF | ДаДаДа | 4690216406428 | Нет | Нет | Заказная | Да | Да | Да
E1026M32100 | ВДТ ВД-100N 2P 32А 100мА AC эл-мех 6кА PROXIMA EKF | ДаДаДа | 4690216406350 | Нет | Нет | Регулярная | Да | Да | Да
E1026M3230 | ВДТ ВД-100N 2P 32А 30мА AC эл-мех 6кА PROXIMA EKF | ДаДаДа | 4690216406824 | Нет | Нет | Регулярная | Да | Да | Да
E1026M40100 | ВДТ ВД-100N 2P 40А 100мА AC эл-мех 6кА PROXIMA EKF | ДаДаДа | 4690216406367 | Нет | Нет | Регулярная | Да | Да | Да
E1026M4030 | ВДТ ВД-100N 2P 40А 30мА AC эл-мех 6кА PROXIMA EKF | ДаДаДа | 4690216406831 | Нет | Нет | Регулярная | Да | Да | Да
E1026M40300 | ВДТ ВД-100N 2P 40А 300мА AC эл-мех 6кА PROXIMA EKF | ДаДаДа | 4690216406763 | Нет | Нет | Регулярная | Да | Да | Да
E1026M50100 | ВДТ ВД-100N 2P 50А 100мА AC эл-мех 6кА PROXIMA EKF | ДаДаДа | 4690216562124 | Нет | Нет | Регулярная | Да | Да | Да
E1026M5030 | ВДТ ВД-100N 2P 50А 30мА AC эл-мех 6кА PROXIMA EKF | ДаДаДа | 4690216562186 | Нет | Нет | Регулярная | Да | Да | Да
E1026M50300 | ВДТ ВД-100N 2P 50А 300мА AC эл-мех 6кА PROXIMA EKF | ДаДаДа | 4690216562162 | Нет | Нет | Регулярная | Да | Да | Да
E1026M63100 | ВДТ ВД-100N 2P 63А 100мА AC эл-мех 6кА PROXIMA EKF | ДаДаДа | 4690216406374 | Нет | Нет | Регулярная | Да | Да | Да
E1026M6330 | ВДТ ВД-100N 2P 63А 30мА AC эл-мех 6кА PROXIMA EKF | ДаДаДа | 4690216406848 | Нет | Нет | Регулярная | Да | Да | Да
E1026M63300 | ВДТ ВД-100N 2P 63А 300мА AC эл-мех 6кА PROXIMA EKF | ДаДаДа | 4690216406770 | Нет | Нет | Регулярная | Да | Да | Да
E1026M80100 | ВДТ ВД-100N 2P 80А 100мА AC эл-мех 6кА PROXIMA EKF | ДаДаДа | 4690216406381 | Нет | Нет | Регулярная | Да | Да | Да
E1026M8030 | ВДТ ВД-100N 2P 80А 30мА AC эл-мех 6кА PROXIMA EKF | ДаДаДа | 4690216520605 | Нет | Нет | Регулярная | Да | Да | Да
E1026M80300 | ВДТ ВД-100N 2P 80А 300мА AC эл-мех 6кА PROXIMA EKF | ДаДаДа | 4690216406787 | Нет | Нет | Регулярная | Да | Да | Да
E1026MA1610 | ВДТ ВД-100N 2P 16А 10мА A эл-мех 6кА PROXIMA EKF | ДаДаДа | 4690216406268 | Нет | Нет | Регулярная | Да | Да | Да
E1026MA1630 | ВДТ ВД-100N 2P 16А 30мА A эл-мех 6кА PROXIMA EKF | ДаДаДа | 4690216406282 | Нет | Нет | Регулярная | Да | Да | Да
E1026MA2510 | ВДТ ВД-100N 2P 25А 10мА A эл-мех 6кА PROXIMA EKF | ДаДаДа | 4690216406275 | Нет | Нет | Регулярная | Да | Да | Да
E1026MA2530 | ВДТ ВД-100N 2P 25А 30мА A эл-мех 6кА PROXIMA EKF | ДаДаДа | 4690216406299 | Нет | Нет | Регулярная | Да | Да | Да
E1026MA3230 | ВДТ ВД-100N 2P 32А 30мА A эл-мех 6кА PROXIMA EKF | ДаДаДа | 4690216406305 | Нет | Нет | Регулярная | Да | Да | Да
E1026MA4030 | ВДТ ВД-100N 2P 40А 30мА A эл-мех 6кА PROXIMA EKF | ДаДаДа | 4690216406312 | Нет | Нет | Регулярная | Да | Да | Да
E1026MA63100 | ВДТ ВД-100N 2P 63А 100мА A эл-мех 6кА PROXIMA EKF | ДаДаДа | 4690216406336 | Нет | Нет | Регулярная | Да | Да | Да
E1026MA6330 | ВДТ ВД-100N 2P 63А 30мА A эл-мех 6кА PROXIMA EKF | ДаДаДа | 4690216406329 | Нет | Нет | Регулярная | Да | Да | Да
E1026MS100100 | ВДТ ВД-100N (S) 2P 100А 100мА AC эл-мех 6кА PROXIMA EKF | ДаДаДа | 4690216406893 | Нет | Нет | Регулярная | Да | Да | Да
E1026MS100300 | ВДТ ВД-100N (S) 2P 100А 300мА AC эл-мех 6кА PROXIMA EKF | ДаДаДа | 4690216406930 | Нет | Нет | Регулярная | Да | Да | Да
E1026MS25100 | ВДТ ВД-100N (S) 2P 25А 100мА AC эл-мех 6кА PROXIMA EKF | ДаДаДа | 4690216520063 | Нет | Нет | Регулярная | Да | Да | Да
E1026MS40100 | ВДТ ВД-100N (S) 2P 40А 100мА AC эл-мех 6кА PROXIMA EKF | ДаДаДа | 4690216406862 | Нет | Нет | Регулярная | Да | Да | Да
E1026MS40300 | ВДТ ВД-100N (S) 2P 40А 300мА AC эл-мех 6кА PROXIMA EKF | ДаДаДа | 4690216406909 | Нет | Нет | Регулярная | Да | Да | Да
E1026MS50300 | ВДТ ВД-100N (S) 2P 50А 300мА AC эл-мех 6кА PROXIMA EKF | ДаДаДа | 4690216561974 | Нет | Нет | Регулярная | Да | Да | Да
E1026MS63100 | ВДТ ВД-100N (S) 2P 63А 100мА AC эл-мех 6кА PROXIMA EKF | ДаДаДа | 4690216406879 | Нет | Нет | Регулярная | Да | Да | Да
E1026MS80100 | ВДТ ВД-100N (S) 2P 80А 100мА AC эл-мех 6кА PROXIMA EKF | ДаДаДа | 4690216406886 | Нет | Нет | Регулярная | Да | Да | Да
E1026MS80300 | ВДТ ВД-100N (S) 2P 80А 300мА AC эл-мех 6кА PROXIMA EKF | ДаДаДа | 4690216406923 | Нет | Нет | Регулярная | Да | Да | Да
E1046M100100 | ВДТ ВД-100N 4P 100А 100мА AC эл-мех 6кА PROXIMA EKF | ДаДаДа | 4690216406749 | Нет | Нет | Регулярная | Да | Да | Да
E1046M10030 | ВДТ ВД-100N 4P 100А 30мА AC эл-мех 6кА PROXIMA EKF | ДаДаДа | 4690216406510 | Нет | Нет | Регулярная | Да | Да | Да
E1046M100300 | ВДТ ВД-100N 4P 100А 300мА AC эл-мех 6кА PROXIMA EKF | ДаДаДа | 4690216406466 | Нет | Нет | Регулярная | Да | Да | Да
E1046M1630 | ВДТ ВД-100N 4P 16А 30мА AC эл-мех 6кА PROXIMA EKF | ДаДаДа | 4690216562193 | Нет | Нет | Регулярная | Да | Да | Да
E1046M2510 | ВДТ ВД-100N 4P 25А 10мА AC эл-мех 6кА PROXIMA EKF | ДаДаДа | 4690216406756 | Нет | Нет | Заказная | Да | Да | Да
E1046M25100 | ВДТ ВД-100N 4P 25А 100мА AC эл-мех 6кА PROXIMA EKF | ДаДаДа | 4690216406695 | Нет | Нет | Регулярная | Да | Да | Да
E1046M2530 | ВДТ ВД-100N 4P 25А 30мА AC эл-мех 6кА PROXIMA EKF | ДаДаДа | 4690216406473 | Нет | Нет | Регулярная | Да | Да | Да
E1046M25300 | ВДТ ВД-100N 4P 25А 300мА AC эл-мех 6кА PROXIMA EKF | ДаДаДа | 4690216406435 | Нет | Нет | Регулярная | Да | Да | Да
E1046M32100 | ВДТ ВД-100N 4P 32А 100мА AC эл-мех 6кА PROXIMA EKF | ДаДаДа | 4690216406701 | Нет | Нет | Регулярная | Да | Да | Да
E1046M3230 | ВДТ ВД-100N 4P 32А 30мА AC эл-мех 6кА PROXIMA EKF | ДаДаДа | 4690216406480 | Нет | Нет | Регулярная | Да | Да | Да
E1046M32300 | ВДТ ВД-100N 4P 32А 300мА AC эл-мех 6кА PROXIMA EKF | ДаДаДа | 4690216520681 | Нет | Нет | Регулярная | Да | Да | Да
E1046M40100 | ВДТ ВД-100N 4P 40А 100мА AC эл-мех 6кА PROXIMA EKF | ДаДаДа | 4690216406718 | Нет | Нет | Регулярная | Да | Да | Да
E1046M4030 | ВДТ ВД-100N 4P 40А 30мА AC эл-мех 6кА PROXIMA EKF | ДаДаДа | 4690216406497 | Нет | Нет | Регулярная | Да | Да | Да
E1046M40300 | ВДТ ВД-100N 4P 40А 300мА AC эл-мех 6кА PROXIMA EKF | ДаДаДа | 4690216406442 | Да | Нет | Регулярная | Да | Да | Да
E1046M5030 | ВДТ ВД-100N 4P 50А 30мА AC эл-мех 6кА PROXIMA EKF | ДаДаДа | 4690216562209 | Нет | Нет | Регулярная | Да | Да | Да
E1046M63100 | ВДТ ВД-100N 4P 63А 100мА AC эл-мех 6кА PROXIMA EKF | ДаДаДа | 4690216406725 | Нет | Нет | Регулярная | Да | Да | Да
E1046M6330 | ВДТ ВД-100N 4P 63А 30мА AC эл-мех 6кА PROXIMA EKF | ДаДаДа | 4690216406503 | Нет | Нет | Регулярная | Да | Да | Да
E1046M63300 | ВДТ ВД-100N 4P 63А 300мА AC эл-мех 6кА PROXIMA EKF | ДаДаДа | 4690216406459 | Нет | Нет | Регулярная | Да | Да | Да
E1046M80100 | ВДТ ВД-100N 4P 80А 100мА AC эл-мех 6кА PROXIMA EKF | ДаДаДа | 4690216406732 | Нет | Нет | Регулярная | Да | Да | Да
E1046M8030 | ВДТ ВД-100N 4P 80А 30мА AC эл-мех 6кА PROXIMA EKF | ДаДаДа | 4690216520667 | Нет | Нет | Регулярная | Да | Да | Да
E1046M80300 | ВДТ ВД-100N 4P 80А 300мА AC эл-мех 6кА PROXIMA EKF | ДаДаДа | 4690216520704 | Нет | Нет | Регулярная | Да | Да | Да
E1046MA10030 | ВДТ ВД-100N 4P 100А 30мА A эл-мех 6кА PROXIMA EKF | ДаДаДа | 4690216520384 | Нет | Нет | Регулярная | Да | Да | Да
E1046MA1610 | ВДТ ВД-100N 4P 16А 10мА A эл-мех 6кА PROXIMA EKF | ДаДаДа | 4690216406602 | Нет | Нет | Регулярная | Да | Да | Да
E1046MA1630 | ВДТ ВД-100N 4P 16А 30мА A эл-мех 6кА PROXIMA EKF | ДаДаДа | 4690216406626 | Нет | Нет | Регулярная | Да | Да | Да
E1046MA2510 | ВДТ ВД-100N 4P 25А 10мА A эл-мех 6кА PROXIMA EKF | ДаДаДа | 4690216406619 | Нет | Нет | Регулярная | Да | Да | Да
E1046MA2530 | ВДТ ВД-100N 4P 25А 30мА A эл-мех 6кА PROXIMA EKF | ДаДаДа | 4690216406633 | Нет | Нет | Регулярная | Да | Да | Да
E1046MA3230 | ВДТ ВД-100N 4P 32А 30мА A эл-мех 6кА PROXIMA EKF | ДаДаДа | 4690216406640 | Нет | Нет | Регулярная | Да | Да | Да
E1046MA4030 | ВДТ ВД-100N 4P 40А 30мА A эл-мех 6кА PROXIMA EKF | ДаДаДа | 4690216406657 | Нет | Нет | Регулярная | Да | Да | Да
E1046MA5030 | ВДТ ВД-100N 4P 50А 30мА A эл-мех 6кА PROXIMA EKF | ДаДаДа | 4690216406664 | Нет | Нет | Регулярная | Да | Да | Да
E1046MA63100 | ВДТ ВД-100N 4P 63А 100мА A эл-мех 6кА PROXIMA EKF | ДаДаДа | 4690216406688 | Нет | Нет | Регулярная | Да | Да | Да
E1046MA6330 | ВДТ ВД-100N 4P 63А 30мА A эл-мех 6кА PROXIMA EKF | ДаДаДа | 4690216406671 | Нет | Нет | Регулярная | Да | Да | Да
E1046MA8030 | ВДТ ВД-100N 4P 80А 30мА A эл-мех 6кА PROXIMA EKF | ДаДаДа | 4690216520353 | Нет | Нет | Регулярная | Да | Да | Да
E1046MS100100 | ВДТ ВД-100N (S) 4P 100А 100мА AC эл-мех 6кА PROXIMA EKF | ДаДаДа | 4690216406558 | Нет | Нет | Регулярная | Да | Да | Да
E1046MS100300 | ВДТ ВД-100N (S) 4P 100А 300мА AC эл-мех 6кА PROXIMA EKF | ДаДаДа | 4690216406596 | Нет | Нет | Регулярная | Да | Да | Да
E1046MS25100 | ВДТ ВД-100N (S) 4P 25А 100мА AC эл-мех 6кА PROXIMA EKF | ДаДаДа | 4690216520025 | Нет | Нет | Регулярная | Да | Да | Да
E1046MS40100 | ВДТ ВД-100N (S) 4P 40А 100мА AC эл-мех 6кА PROXIMA EKF | ДаДаДа | 4690216406527 | Да | Нет | Регулярная | Да | Да | Да
E1046MS40300 | ВДТ ВД-100N (S) 4P 40А 300мА AC эл-мех 6кА PROXIMA EKF | ДаДаДа | 4690216406565 | Нет | Нет | Регулярная | Да | Да | Да
E1046MS63100 | ВДТ ВД-100N (S) 4P 63А 100мА AC эл-мех 6кА PROXIMA EKF | ДаДаДа | 4690216406534 | Нет | Нет | Регулярная | Да | Да | Да
E1046MS63300 | ВДТ ВД-100N (S) 4P 63А 300мА AC эл-мех 6кА PROXIMA EKF | ДаДаДа | 4690216406572 | Нет | Нет | Регулярная | Да | Да | Да
E1046MS80100 | ВДТ ВД-100N (S) 4P 80А 100мА AC эл-мех 6кА PROXIMA EKF | ДаДаДа | 4690216406541 | Нет | Нет | Регулярная | Да | Да | Да
E1046MS80300 | ВДТ ВД-100N (S) 4P 80А 300мА AC эл-мех 6кА PROXIMA EKF | ДаДаДа | 4690216406589 | Нет | Нет | Регулярная | Да | Да | Да
E2MR16-028-10 | Розетка 45x45 с зазем., с защ. шторками, 90 градусов, белая EKF | ДаДаДа | 4690216270821 | Нет | Нет | Регулярная | Да | Да | Да
E2MR16-028-70 | Розетка 45x45 с зазем., с защ. шторками, 90 градусов, красная EKF | ДаДаДа | 4690216270845 | Нет | Нет | Регулярная | Да | Да | Да
EFRV16-050-30-540 | Мурманск Блок роз. 1-м 16А с зазем.с кр. + 1-кл выкл IP54 сер. EKF | ДаДаДа | 4690216211749 | Нет | Нет | Регулярная | Да | Да | Да
EGR10-022-10 | Минск Розетка 1-местная ОП 10А без заземления белая EKF | ДаДаДа | 4690216129273 | Нет | Нет | Регулярная | Да | Да | Да
EGR10-102-10 | Минск Розетка 2-местная ОП 10А без заземления белая EKF | ДаДаДа | 4690216129327 | Нет | Нет | Регулярная | Да | Да | Да
EMF-T-8TC | Модуль ввода термопар EMF 8 PRO-Logic EKF (без поверки) | ДаДаДа | 4690216386126 | Да | Нет | Временно не производится | Да | Да | Да
EMF-T-8TC-V | Модуль ввода термопар EMF 8 PRO-Logic EKF (с поверкой) | ДаДаДа | 4690216662558 | Да | Нет | Регулярная | Да | Да | Да
EQR16-021-30-54 | Владивосток Выключатель 1-кл. 10А IP54 EKF | ДаДаДа | 4690216021188 | Нет | Нет | Регулярная | Да | Да | Да
EQR16-023-30-54 | Владивосток Выключатель 2-кл. 10А IP54 EKF | ДаДаДа | 4690216021218 | Нет | Нет | Регулярная | Да | Да | Да
EQR16-026-30-54 | Владивосток Выключатель кнопочный 10А IP54 EKF | ДаДаДа | 4690216059921 | Нет | Нет | Регулярная | Да | Да | Да
EQR16-029-30-54 | Владивосток Розетка 1-местная 16А с зазем. IP44 EKF | ДаДаДа | 4690216486185 | Нет | Нет | Регулярная | Да | Да | Да
EQR16-029-30-54-T | Владивосток Розетка 1-местная 16А с зазем.с кр. IP54 EKF | ДаДаДа | 4690216291604 | Нет | Нет | Регулярная | Да | Да | Да
EQR16-129-30-54-T | Владивосток Розетка 2-местная 16А с зазем. с кр. IP54 EKF | ДаДаДа | 4690216291611 | Нет | Нет | Регулярная | Да | Да | Да
EREMF-D-12X12Y-N | Модуль дискретного в/в EREMF 12/12 N PRO-Logic EKF | ДаДаДа | 4690216448688 | Да | Нет | Временно не производится | Да | Да | Да
EREMF-D-20X20Y-N | Модуль дискретного в/в EREMF 20/20 N PRO-Logic EKF | ДаДаДа | 4690216448725 | Да | Нет | Заказная | Да | Да | Да
EREMF-D-36Y-R | Модуль дискретного вывода EREMF 36 PRO-Logic EKF | ДаДаДа | 4690216448749 | Да | Нет | Заказная | Да | Да | Да
EXF170 | Вентиляционная решётка с фильтром 176x176 мм IP54 EKF PROxima | ДаДаДа | 4690216208558 | Нет | Нет | Регулярная | Да | Да | Да
EXF19 | Вентиляционная решётка с фильтром 92x92 мм IP54 EKF PROxima | ДаДаДа | 4690216208534 | Нет | Нет | Регулярная | Да | Да | Да
EXF305 | Вентиляционная решётка с фильтром 223x223 мм IP54 EKF PROxima | ДаДаДа | 4690216208565 | Нет | Да | Регулярная | Да | Да | Да
EXF52 | Вентиляционная решётка с фильтром 124x124 мм IP54 EKF PROxima | ДаДаДа | 4690216208541 | Нет | Нет | Регулярная | Да | Да | Да
EXIT-DS-201-LED | Светильник аварийного освещения EXIT-201 двухстор. LED EKF Basic | ДаДаДа | 4690216193625 | Нет | Нет | Регулярная | Да | Да | Да
EXIT-SS-101-LED | Светильник аварийного освещения EXIT-101 одностор. LED EKF Basic | ДаДаДа | 4690216193656 | Нет | Нет | Регулярная | Да | Да | Да
FAN102F | Вентилятор с фильтром 102 м³/ч 176x176 мм 220В IP54 EKF PROxima | ДаДаДа | 4690216213279 | Нет | Нет | Регулярная | Да | Да | Да
FAN170F | Вентилятор с фильтром 170 м³/ч 176x176 мм 220В IP54 EKF PROxima | ДаДаДа | 4690216208633 | Нет | Нет | Регулярная | Да | Да | Да
FAN19F | Вентилятор с фильтром 19 м³/ч 92x92 мм IP54 EKF PROxima | ДаДаДа | 4690216208589 | Нет | Нет | Регулярная | Да | Да | Да
FAN305F | Вентилятор с фильтром 305 м³/ч 223x223 мм 220В IP54 EKF PROxima | ДаДаДа | 4690216208640 | Нет | Да | Регулярная | Да | Да | Да
FAN52F | Вентилятор с фильтром 52 м³/ч 124x124 мм IP54 EKF PROxima | ДаДаДа | 4690216208596 | Нет | Нет | Регулярная | Да | Да | Да
FBR4S | Широкая боковая рейка FORT для корпуса глубиной 400 (4шт.) EKF PROxima | ДаДаДа | 4690216178806 | Нет | Нет | Регулярная | Да | Да | Да
FBR6S | Широкая боковая рейка FORT для корпуса глубиной 600 (4шт.) EKF PROxima | ДаДаДа | 4690216178790 | Нет | Нет | Регулярная | Да | Да | Да
FDP10 | Держатель пластронов FORT высотой 1000 (2шт.) EKF PROxima | ДаДаДа | 4690216178851 | Нет | Нет | Регулярная | Да | Да | Да
FK18104G | Корпус FORT IP54 (1800x1000x400) EKF PROxima | ДаДаДа | 4690216166216 | Нет | Нет | Регулярная | Да | Да | Да
FK1866 | Корпус FORT IP31 (1800x600x600) EKF PROxima | ДаДаДа | 4690216165844 | Нет | Нет | Регулярная | Да | Да | Да
FK1886 | Корпус FORT IP31 (1800x800x600) EKF PROxima | ДаДаДа | 4690216165875 | Нет | Нет | Регулярная | Да | Да | Да
FK1886G | Корпус FORT IP54 (1800x800x600) EKF PROxima | ДаДаДа | 4690216166193 | Нет | Нет | Регулярная | Да | Да | Да
FK2044 | Корпус FORT IP31 (2000x400x400) EKF PROxima | ДаДаДа | 4690216165929 | Да | Да | Регулярная | Да | Да | Да
FK2046 | Корпус FORT IP31 (2000x400x600) EKF PROxima | ДаДаДа | 4690216165936 | Нет | Нет | Регулярная | Да | Да | Да
FK2046G | Корпус FORT IP54 (2000x400x600) EKF PROxima | ДаДаДа | 4690216166254 | Нет | Нет | Регулярная | Да | Да | Да
FK2048 | Корпус FORT IP31 (2000x400x800) EKF PROxima | ДаДаДа | 4690216165943 | Нет | Нет | Регулярная | Да | Да | Да
FK2064 | Корпус FORT IP31 (2000x600x400) EKF PROxima | ДаДаДа | 4690216165950 | Нет | Нет | Регулярная | Да | Да | Да
FK2064G | Корпус FORT IP54 (2000x600x400) EKF PROxima | ДаДаДа | 4690216166278 | Нет | Нет | Регулярная | Да | Да | Да
FK2066 | Корпус FORT IP31 (2000x600x600) EKF PROxima | ДаДаДа | 4690216165967 | Нет | Нет | Регулярная | Да | Да | Да
FK2066G | Корпус FORT IP54 (2000x600x600) EKF PROxima | ДаДаДа | 4690216166285 | Нет | Нет | Регулярная | Да | Да | Да
FK2068 | Корпус FORT IP31 (2000x600x800) EKF PROxima | ДаДаДа | 4690216165974 | Нет | Нет | Регулярная | Да | Да | Да
FK2068G | Корпус FORT IP54 (2000x600x800) EKF PROxima | ДаДаДа | 4690216166292 | Нет | Нет | Регулярная | Да | Да | Да
FK2084 | Корпус FORT IP31 (2000x800x400) EKF PROxima | ДаДаДа | 4690216165981 | Нет | Нет | Регулярная | Да | Да | Да
FK2084G | Корпус FORT IP54 (2000x800x400) EKF PROxima | ДаДаДа | 4690216166308 | Нет | Нет | Регулярная | Да | Да | Да
FK2086 | Корпус FORT IP31 (2000x800x600) EKF PROxima | ДаДаДа | 4690216165998 | Нет | Нет | Регулярная | Да | Да | Да
FK2086G | Корпус FORT IP54 (2000x800x600) EKF PROxima | ДаДаДа | 4690216166315 | Нет | Нет | Регулярная | Да | Да | Да
FK2088 | Корпус FORT IP31 (2000x800x800) EKF PROxima | ДаДаДа | 4690216166001 | Нет | Нет | Заказная | Да | Да | Да
FK2088G | Корпус FORT IP54 (2000x800x800) EKF PROxima | ДаДаДа | 4690216166322 | Нет | Нет | Заказная | Да | Да | Да
FKBSU | Комплект для боковой стыковки FORT универсальный IP31/IP54 EKF PROxima | ДаДаДа | 4690216375298 | Нет | Нет | Регулярная | Да | Да | Да
FLL-3002-20-6500 | СДО-3002 20Вт 6500К IP65 LUMA EKF | ДаДаДа | 4690216396354 | Нет | Нет | Временно не производится | Да | Да | Да
FLL-3003-30-6500 | СДО-3003 30Вт 6500К IP65 LUMA EKF | ДаДаДа | 4690216396361 | Нет | Нет | Временно не производится | Да | Да | Да
FLL-3003-30D-6500 | СДО-3003 с ДД 30Вт 6500К IP54 LUMA EKF | ДаДаДа | 4690216519494 | Нет | Нет | Временно не производится | Да | Да | Да
FLL-3004-50-6500 | СДО-3004 50Вт 6500К IP65 LUMA EKF | ДаДаДа | 4690216396378 | Нет | Нет | Временно не производится | Да | Да | Да
FLL-3004-50D-6500 | СДО-3004 с ДД 50Вт 6500К IP54 LUMA EKF | ДаДаДа | 4690216519500 | Нет | Нет | Временно не производится | Да | Да | Да
FLL-3005-75-6500 | СДО-3005 75Вт 6500К IP65 LUMA EKF | ДаДаДа | 4690216396385 | Нет | Нет | Временно не производится | Да | Да | Да
FLL-3006-100-6500 | СДО-3006 100Вт 6500К IP65 LUMA EKF | ДаДаДа | 4690216396392 | Нет | Нет | Временно не производится | Да | Да | Да
FLL-3007-150-6500 | СДО-3007 150Вт 6500К IP65 LUMA EKF | ДаДаДа | 4690216396408 | Да | Нет | Временно не производится | Да | Да | Да
FLL-3008-200-6500 | СДО-3008 200Вт 6500К IP65 LUMA EKF | ДаДаДа | 4690216396415 | Нет | Нет | Временно не производится | Да | Да | Да
FM2010 | Монтажная плата FORT для корпуса высотой 2000 и шириной 1000 EKF PROxima | ДаДаДа | 4690216178424 | Нет | Нет | Регулярная | Да | Да | Да
FM204 | Монтажная плата FORT для корпуса высотой 2000 и шириной 400 EKF PROxima | ДаДаДа | 4690216178455 | Нет | Нет | Регулярная | Да | Да | Да
FM206 | Монтажная плата FORT для корпуса высотой 2000 и шириной 600 EKF PROxima | ДаДаДа | 4690216178448 | Нет | Нет | Регулярная | Да | Да | Да
FM208 | Монтажная плата FORT для корпуса высотой 2000 и шириной 800 EKF PROxima | ДаДаДа | 4690216178431 | Нет | Нет | Регулярная | Да | Да | Да
FPR10S | Широкая поперечная рейка FORT для корпуса шириной 1000 (4шт.) EKF PROxima | ДаДаДа | 4690216178745 | Нет | Нет | Регулярная | Да | Да | Да
FPR4S | Широкая поперечная рейка FORT для корпуса шириной 400 (4шт.) EKF PROxima | ДаДаДа | 4690216178776 | Нет | Нет | Регулярная | Да | Да | Да
FPR6S | Широкая поперечная рейка FORT для корпуса шириной 600 (4шт.) EKF PROxima | ДаДаДа | 4690216178769 | Нет | Нет | Регулярная | Да | Да | Да
FPR8S | Широкая поперечная рейка FORT для корпуса шириной 800 (4шт.) EKF PROxima | ДаДаДа | 4690216178752 | Нет | Нет | Регулярная | Да | Да | Да
FUR6 | Усиленная рейка FORT для корпуса шириной 600 (2шт.) EKF PROxima | ДаДаДа | 4690216178936 | Нет | Нет | Регулярная | Да | Да | Да
fusb-41 | Основание с держателем к ППН-41 габарит 4 EKF | ДаДаДа | 4690216026077 | Нет | Нет | Регулярная | Да | Да | Да
FVR20S | Широкая вертикальная рейка FORT для корпуса высотой 2000 (2шт.) EKF PROxima | ДаДаДа | 4690216178721 | Нет | Нет | Регулярная | Да | Да | Да
gc-57082-3 | Зажим диагональный для заземляющего проводника EKF | ДаДаДа | 4690216248325 | Нет | Нет | Регулярная | Да | Да | Да
gcb-0425-62-hz | Полоса 4x25мм, (бухта 62м) горячеоцинкованная EKF | ДаДаДа | 4690216022185 | Нет | Нет | Регулярная | Да | Да | Да
gcb-0440-19-hz | Полоса 4x40мм, (бухта 19м) горячеоцинкованная EKF | ДаДаДа | 4690216021959 | Нет | Нет | Регулярная | Да | Да | Да
gcb-0440-38-hz | Полоса 4x40мм, (бухта 38м) горячеоцинкованная EKF | ДаДаДа | 4690216022161 | Нет | Нет | Регулярная | Да | Да | Да
gcb-0450-30-hz | Полоса 4x50мм, (бухта 30м) горячеоцинкованная EKF | ДаДаДа | 4690216024233 | Нет | Нет | Регулярная | Да | Да | Да
gcb-0540-30-hz | Полоса 5x40мм, (бухта 30м) горячеоцинкованная EKF | ДаДаДа | 4690216022208 | Нет | Нет | Регулярная | Да | Да | Да
gc-cg-pro | Паста контактная токопроводящая PROFI EKF | ДаДаДа | 4690216330396 | Нет | Нет | Регулярная | Да | Да | Да
gc-wp-pro | Гидроизоляционная (антикоррозионная) лента PROFI EKF | ДаДаДа | 4690216330389 | Нет | Нет | Регулярная | Да | Да | Да
gv2pm-0.63 | GV2P 0,4-0,63А EKF | ДаДаДа | 4690216646503 | Нет | Нет | Регулярная | Да | Да | Да
gv2pm-1.0 | GV2P 0,63-1А EKF | ДаДаДа | 4690216646541 | Нет | Нет | Регулярная | Да | Да | Да
gv2pm-1.6 | GV2P 1-1,6А EKF | ДаДаДа | 4690216646558 | Нет | Нет | Регулярная | Да | Да | Да
gv2pm-10 | GV2P 6,3-10А EKF | ДаДаДа | 4690216646596 | Нет | Нет | Регулярная | Да | Да | Да
gv2pm-14 | GV2P 9-14А EKF | ДаДаДа | 4690216646602 | Нет | Нет | Регулярная | Да | Да | Да
gv2pm-18 | GV2P 13-18А EKF | ДаДаДа | 4690216646619 | Нет | Нет | Регулярная | Да | Да | Да
gv2pm-2.5 | GV2P 1,6-2,5А EKF | ДаДаДа | 4690216646565 | Нет | Нет | Регулярная | Да | Да | Да
gv2pm-23 | GV2P 17-23А EKF | ДаДаДа | 4690216646626 | Нет | Нет | Регулярная | Да | Да | Да
gv2pm-25 | GV2P 20-25А EKF | ДаДаДа | 4690216646633 | Нет | Нет | Регулярная | Да | Да | Да
gv2pm-32 | GV2P 24-32А EKF | ДаДаДа | 4690216646640 | Нет | Нет | Регулярная | Да | Да | Да
gv2pm-4 | GV2P 2,5-4А EKF | ДаДаДа | 4690216646572 | Нет | Нет | Регулярная | Да | Да | Да
gv2pm-6.3 | GV2P 4-6,3А EKF | ДаДаДа | 4690216646589 | Нет | Нет | Регулярная | Да | Да | Да
HCO5EM | Гигростат на DIN-рейку 5А 230В IP20 EKF PROxima | ДаДаДа | 4690216208510 | Нет | Нет | Регулярная | Да | Да | Да
heater-100-20 | Обогреватель на DIN-рейку 100Вт 230В IP20 EKF PROxima | ДаДаДа | 4690216123578 | Нет | Нет | Регулярная | Да | Да | Да
heater-150-20 | Обогреватель на DIN-рейку 150Вт 230В IP20 EKF PROxima | ДаДаДа | 4690216123585 | Нет | Нет | Регулярная | Да | Да | Да
heater-60-20 | Обогреватель на DIN-рейку 60Вт 230В IP20 EKF PROxima | ДаДаДа | 4690216123561 | Нет | Нет | Регулярная | Да | Да | Да
HMK-1 | Набор для подвесного крепления светодиодных панелей EKF | ДаДаДа | 4690216442716 | Нет | Нет | Заказная | Да | Да | Да
ilp-05300 | Штанга изоляционная L=500мм D=21мм М8 EKF | ДаДаДа | 4690216032665 | Нет | Нет | Регулярная | Да | Да | Да
ilp-c9035-25 | Изолированный токоотвод (бухта 25м) EKF | ДаДаДа | 4690216523934 | Нет | Нет | Регулярная | Да | Да | Да
In-180701-pm830B | Мультиметр цифровой MAS830B EKF Master | ДаДаДа | 4690216185842 | Нет | Нет | Регулярная | Да | Да | Да
In-180702-pc266C | Токовые клещи цифровые M266C EKF Expert | ДаДаДа | 4690216185958 | Нет | Нет | Регулярная | Да | Да | Да
int-cpv-02 | Вызывная видеопанель со счит. ключей CPV-02 чер. 4пр. 1000TVL IP65 EKF | ДаДаДа | 4690216401980 | Да | Да | Заказная | Да | Да | Да
int-ipa-01 | Аудиодомофон (аудиотрубка) IPA-01 бел. 2пр. IP20 EKF | ДаДаДа | 4690216402017 | Нет | Нет | Регулярная | Да | Да | Да
int-ipv-01 | Видеодомофон IPV-01 бел. 4''TFT 4пр. 2 канала IP20 EKF | ДаДаДа | 4690216402000 | Да | Да | Регулярная | Да | Да | Да
jg-16-8-6r | Наконечник JG-16-8-6 (ТМЛ) (5шт) EKF | ДаДаДа | 4690216265520 | Нет | Нет | Регулярная | Да | Да | Да
jg-50-10-11r | Наконечник JG-50-10-11 (ТМЛ) (3шт) EKF | ДаДаДа | 4690216265551 | Нет | Нет | Регулярная | Да | Да | Да
kg-160-exp-in | Круглогубцы Expert 160 мм 1000В EKF | ДаДаДа | 4690216189703 | Нет | Нет | Заказная | Да | Да | Да
kg-160-mas | Круглогубцы Master 160 мм EKF | ДаДаДа | 4690216190259 | Нет | Нет | Регулярная | Да | Да | Да
kp-250-mas | Клещи переставные Master 250 мм EKF | НетДаДа | 4690216190310 | Нет | Нет | Снята с производства | Нет | Да | Да
kp-250-mas-in | Клещи переставные Master 250 мм 1000В EKF | НетНетНет | 4690216190044 | Нет | Нет | Временно не производится | Нет | Нет | Нет
LDSP-4008-36 | Драйвер ДСПВ-4008 36Вт EKF Basic | ДаДаДа | 4690216407593 | Нет | Нет | Регулярная | Да | Да | Да
ledm-ad16-b-24 | Матрица светодиодная AD16-22HS синяя 24В AC/DC EKF | ДаДаДа | 4690216229928 | Нет | Нет | Регулярная | Да | Да | Да
ledm-ad16-b-400 | Матрица светодиодная AD16-22HS синяя 400В AC EKF | ДаДаДа | 4690216230634 | Нет | Нет | Регулярная | Да | Да | Да
ledm-ad16-g-400 | Матрица светодиодная AD16-22HS зеленая 400В AC EKF | ДаДаДа | 4690216230641 | Нет | Нет | Регулярная | Да | Да | Да
ledm-ad16-r-400 | Матрица светодиодная AD16-22HS красная 400В AC EKF | ДаДаДа | 4690216230658 | Нет | Нет | Регулярная | Да | Да | Да
ledm-ad16-w-24 | Матрица светодиодная AD16-22HS белая 24В AC/DC EKF | ДаДаДа | 4690216229881 | Нет | Нет | Регулярная | Да | Да | Да
ledm-ad16-y-400 | Матрица светодиодная AD16-22HS желтая 400В AC EKF | ДаДаДа | 4690216230832 | Нет | Нет | Регулярная | Да | Да | Да
LHC-E14-r | Патрон карболитовый с кольцом Е14 черн. без наклейки EKF | ДаДаДа | 4690216222196 | Нет | Нет | Временно не производится | Да | Да | Да
LHC-E14-r-s | Патрон карболитовый с кольцом Е14 черн. EKF | ДаДаДа | 4690216076294 | Нет | Нет | Регулярная | Да | Да | Да
LHC-E14-s-s | Патрон карболитовый подвесной Е14 черн. EKF | ДаДаДа | 4690216076317 | Нет | Нет | Регулярная | Да | Да | Да
LHC-E27-r-s | Патрон карболитовый с кольцом Е27 черн. EKF | ДаДаДа | 4690216076270 | Нет | Нет | Регулярная | Да | Да | Да
LHC-E27-sc-s | Патрон карболитовый потолочный Е27 черн. прямой EKF | ДаДаДа | 4690216076256 | Нет | Нет | Регулярная | Да | Да | Да
LHC-E27-s-s | Патрон карболитовый подвесной Е27 черн. EKF | ДаДаДа | 4690216076232 | Нет | Нет | Регулярная | Да | Да | Да
LHC-E27-wi-s | Патрон карболитовый наст. Е27 черн. наклонный EKF | ДаДаДа | 4690216076218 | Нет | Нет | Регулярная | Да | Да | Да
LHCe-E27 | Патрон керамический E27 EKF | ДаДаДа | 4690216076423 | Нет | Нет | Регулярная | Да | Да | Да
LHCe-E40 | Патрон керамический E40 EKF | НетНетНет | 4690216076461 | Нет | Нет | Временно не производится | Нет | Нет | Нет
LHHL-G4 | Патрон G4 для галогенных ламп EKF | ДаДаДа | 4690216076485 | Нет | Да | Регулярная | Да | Да | Да
LHP-E14-r | Патрон Е14 пластиковый с кольцом термостойкий пластик бел. EKF | ДаДаДа | 4690216076355 | Нет | Нет | Выводимая из ассортимента | Да | Да | Да
LHP-E27-b | Патрон Е27 подвесной с клеммной колодкой пласт чер. EKF | ДаДаДа | 4690216207414 | Нет | Нет | Регулярная | Да | Да | Да
LHP-E27-w | Патрон Е27 подвесной с клеммной колодкой пласт бел. EKF | ДаДаДа | 4690216207407 | Нет | Нет | Регулярная | Да | Да | Да
lp-04100 | Крепление молниеприемника к стене D=16 мм L=100мм HZ EKF | ДаДаДа | 4690216248387 | Нет | Нет | Регулярная | Да | Да | Да
lp-33080-cz | Держатель для водосточных труб D=80мм Cz EKF | НетДаДа | 4690216253831 | Нет | Нет | Снята с производства | Нет | Да | Да
lp-33080-ni | Держатель для водосточных труб D=80мм Ni EKF | НетНетДа | 4690216253855 | Нет | Нет | Снята с производства | Нет | Нет | Да
lp-acb | Счетчик ударов молнии | НетНетНет | 4690216261942 | Нет | Нет | Снята с производства | Нет | Нет | Нет
lpb-08-110-hz | Пруток d 8мм, (бухта 110м) горячеоцинкованный EKF | ДаДаДа | 4690216021317 | Нет | Нет | Регулярная | Да | Да | Да
lpb-08-25-hz | Пруток d 8мм, (бухта 25м) горячеоцинкованный EKF | ДаДаДа | 4690216021294 | Нет | Нет | Регулярная | Да | Да | Да
lpb-10-80-hz | Пруток d 10 мм, (бухта 80 м) горячеоцинкованный EKF | ДаДаДа | 4690216021331 | Нет | Нет | Регулярная | Да | Да | Да
lp-d1000 | Держатель кровельный универсальный 8-10 мм (с бетоном) PROFI EKF | ДаДаДа | 4690216368870 | Нет | Нет | Регулярная | Да | Да | Да
lp-d1000-082 | Кровельный держатель прут 8мм c 2 фиксаторами (с бетоном) EKF | НетДаДа | 4690216245157 | Нет | Нет | Снята с производства | Нет | Да | Да
lp-d1000-casting | Держатель кровельный универсальный 8-10 мм (без бетона) PROFI EKF | ДаДаДа | 4690216368863 | Нет | Нет | Регулярная | Да | Да | Да
lp-d3001-cz | Держатель для труб универсальный D=(0-160) мм CZ, полоса нерж. сталь EKF | ДаДаДа | 4690216246833 | Нет | Нет | Регулярная | Да | Да | Да
lp-oma-30-adap-40 | Активный молниеприемник «ОМА-30» с адаптером | НетНетНет | 4690216262048 | Нет | Нет | Снята с производства | Нет | Нет | Нет
lp-oma-60-adap-40 | Активный молниеприемник «ОМА-60» с адаптером | НетНетНет | 4690216262031 | Нет | Нет | Снята с производства | Нет | Нет | Нет
lp-tb | Тестер активного молниеприемника | НетНетНет | 4690216261935 | Нет | Нет | Снята с производства | Нет | Нет | Нет
LR03-BL4 | Алкалиновая батарейка ААА(LR03) блистер 4шт. EKF | ДаДаДа | 4690216380056 | Нет | Нет | Выводимая из ассортимента | Да | Да | Да
LR03-SR4 | Алкалиновая батарейка ААА(LR03) шринк 4шт. EKF | ДаДаДа | 4690216380049 | Нет | Да | Регулярная | Да | Да | Да
LR14-BL2 | Алкалиновая батарейка C(LR14) блистер 2шт. EKF | ДаДаДа | 4690216380087 | Нет | Нет | Временно не производится | Да | Да | Да
LR20-BL2 | Алкалиновая батарейка D(LR20) блистер 2шт. EKF | ДаДаДа | 4690216380070 | Нет | Нет | Выводимая из ассортимента | Да | Да | Да
LR6-BL4 | Алкалиновая батарейка АА(LR6) блистер 4шт. EKF | ДаДаДа | 4690216380025 | Нет | Да | Временно не производится | Да | Да | Да
LR6-SR4 | Алкалиновая батарейка АА(LR6) шринк 4шт. EKF | ДаДаДа | 4690216380018 | Нет | Да | Регулярная | Да | Да | Да
LSE-WLCA12-2-Q | Концевой выключатель WLCA12-2-Q EKF PROxima | ДаДаДа | 4690216351582 | Нет | Нет | Регулярная | Да | Да | Да
LSE-WLCA2-2 | Концевой выключатель WLCA2-2 EKF PROxima | ДаДаДа | 4690216351483 | Нет | Нет | Регулярная | Да | Да | Да
LSE-WLD | Концевой выключатель WLD EKF PROxima | ДаДаДа | 4690216351506 | Нет | Нет | Регулярная | Да | Да | Да
LSE-WLD2 | Концевой выключатель WLD2 EKF PROxima | ДаДаДа | 4690216351520 | Нет | Нет | Регулярная | Да | Да | Да
M634101B | Авт. выкл. 1P 1А (В) 4,5kA ВА 47-63N PROxima EKF | ДаДаДа | 4690216528106 | Нет | Нет | Регулярная | Да | Да | Да
M634101C | Авт. выкл. 1P 1А (C) 4,5kA ВА 47-63N PROxima EKF | ДаДаДа | 4690216530604 | Нет | Нет | Регулярная | Да | Да | Да
M634101D | Авт. выкл. 1P 1А (D) 4,5kA ВА 47-63N PROxima EKF | ДаДаДа | 4690216532059 | Нет | Нет | Регулярная | Да | Да | Да
M634102B | Авт. выкл. 1P 2А (В) 4,5kA ВА 47-63N PROxima EKF | ДаДаДа | 4690216528168 | Нет | Нет | Регулярная | Да | Да | Да
M634102C | Авт. выкл. 1P 2А (C) 4,5kA ВА 47-63N PROxima EKF | ДаДаДа | 4690216530680 | Нет | Нет | Регулярная | Да | Да | Да
M634102D | Авт. выкл. 1P 2А (D) 4,5kA ВА 47-63N PROxima EKF | ДаДаДа | 4690216532110 | Нет | Нет | Регулярная | Да | Да | Да
M634103B | Авт. выкл. 1P 3А (В) 4,5kA ВА 47-63N PROxima EKF | ДаДаДа | 4690216528205 | Нет | Нет | Регулярная | Да | Да | Да
M634103C | Авт. выкл. 1P 3А (C) 4,5kA ВА 47-63N PROxima EKF | ДаДаДа | 4690216530727 | Нет | Нет | Регулярная | Да | Да | Да
M634103D | Авт. выкл. 1P 3А (D) 4,5kA ВА 47-63N PROxima EKF | ДаДаДа | 4690216532158 | Нет | Нет | Регулярная | Да | Да | Да
M634104B | Авт. выкл. 1P 4А (В) 4,5kA ВА 47-63N PROxima EKF | ДаДаДа | 4690216528243 | Нет | Нет | Регулярная | Да | Да | Да
M634104C | Авт. выкл. 1P 4А (C) 4,5kA ВА 47-63N PROxima EKF | ДаДаДа | 4690216530765 | Нет | Нет | Регулярная | Да | Да | Да
M634104D | Авт. выкл. 1P 4А (D) 4,5kA ВА 47-63N PROxima EKF | ДаДаДа | 4690216532196 | Нет | Нет | Регулярная | Да | Да | Да
M634105B | Авт. выкл. 1P 5А (В) 4,5kA ВА 47-63N PROxima EKF | ДаДаДа | 4690216528281 | Нет | Нет | Регулярная | Да | Да | Да
M634105C | Авт. выкл. 1P 5А (C) 4,5kA ВА 47-63N PROxima EKF | ДаДаДа | 4690216530802 | Нет | Нет | Регулярная | Да | Да | Да
M634105D | Авт. выкл. 1P 5А (D) 4,5kA ВА 47-63N PROxima EKF | ДаДаДа | 4690216532233 | Нет | Нет | Регулярная | Да | Да | Да
M634106B | Авт. выкл. 1P 6А (В) 4,5kA ВА 47-63N PROxima EKF | ДаДаДа | 4690216528328 | Нет | Нет | Регулярная | Да | Да | Да
M634106C | Авт. выкл. 1P 6А (C) 4,5kA ВА 47-63N PROxima EKF | ДаДаДа | 4690216530840 | Нет | Нет | Регулярная | Да | Да | Да
M634106D | Авт. выкл. 1P 6А (D) 4,5kA ВА 47-63N PROxima EKF | ДаДаДа | 4690216532288 | Нет | Нет | Регулярная | Да | Да | Да
M634108B | Авт. выкл. 1P 8А (В) 4,5kA ВА 47-63N PROxima EKF | ДаДаДа | 4690216528342 | Нет | Нет | Регулярная | Да | Да | Да
M634108C | Авт. выкл. 1P 8А (C) 4,5kA ВА 47-63N PROxima EKF | ДаДаДа | 4690216530864 | Нет | Нет | Регулярная | Да | Да | Да
M634108D | Авт. выкл. 1P 8А (D) 4,5kA ВА 47-63N PROxima EKF | ДаДаДа | 4690216532301 | Нет | Нет | Заказная | Да | Да | Да
M63410T8C | Авт. выкл. 1P 0,8А (C) 4,5kA ВА 47-63N PROxima EKF | НетДаДа | 4690216530505 | Нет | Нет | Снята с производства | Нет | Да | Да
M634110B | Авт. выкл. 1P 10А (B) 4,5kA ВА 47-63N PROxima EKF | ДаДаДа | 4690216528069 | Нет | Нет | Регулярная | Да | Да | Да
M634110C | Авт. выкл. 1P 10А (C) 4,5kA ВА 47-63N PROxima EKF | ДаДаДа | 4690216530543 | Нет | Нет | Регулярная | Да | Да | Да
M634110D | Авт. выкл. 1P 10А (D) 4,5kA ВА 47-63N PROxima EKF | ДаДаДа | 4690216531991 | Нет | Нет | Регулярная | Да | Да | Да
M634113C | Авт. выкл. 1P 13А (C) 4,5kA ВА 47-63N PROxima EKF | ДаДаДа | 4690216530567 | Нет | Нет | Регулярная | Да | Да | Да
M634113D | Авт. выкл. 1P 13А (D) 4,5kA ВА 47-63N PROxima EKF | ДаДаДа | 4690216532011 | Нет | Нет | Заказная | Да | Да | Да
M634116B | Авт. выкл. 1P 16А (В) 4,5kA ВА 47-63N PROxima EKF | ДаДаДа | 4690216528083 | Нет | Нет | Регулярная | Да | Да | Да
M634116C | Авт. выкл. 1P 16А (C) 4,5kA ВА 47-63N PROxima EKF | ДаДаДа | 4690216530581 | Нет | Да | Регулярная | Да | Да | Да
M634116D | Авт. выкл. 1P 16А (D) 4,5kA ВА 47-63N PROxima EKF | ДаДаДа | 4690216532035 | Нет | Нет | Регулярная | Да | Да | Да
M63411T6C | Авт. выкл. 1P 1,6 А (C) 4,5kA ВА 47-63N PROxima EKF | ДаДаДа | 4690216530529 | Нет | Нет | Выводимая из ассортимента | Да | Да | Да
M634120B | Авт. выкл. 1P 20А (В) 4,5kA ВА 47-63N PROxima EKF | ДаДаДа | 4690216528120 | Нет | Нет | Регулярная | Да | Да | Да
M634120C | Авт. выкл. 1P 20А (C) 4,5kA ВА 47-63N PROxima EKF | ДаДаДа | 4690216530642 | Нет | Да | Регулярная | Да | Да | Да
M634120D | Авт. выкл. 1P 20А (D) 4,5kA ВА 47-63N PROxima EKF | ДаДаДа | 4690216532073 | Нет | Нет | Регулярная | Да | Да | Да
M634125B | Авт. выкл. 1P 25А (В) 4,5kA ВА 47-63N PROxima EKF | ДаДаДа | 4690216528144 | Нет | Нет | Регулярная | Да | Да | Да
M634125C | Авт. выкл. 1P 25А (C) 4,5kA ВА 47-63N PROxima EKF | ДаДаДа | 4690216530666 | Нет | Да | Регулярная | Да | Да | Да
M634125D | Авт. выкл. 1P 25А (D) 4,5kA ВА 47-63N PROxima EKF | ДаДаДа | 4690216532097 | Нет | Нет | Регулярная | Да | Да | Да
M63412T5C | Авт. выкл. 1P 2,5А (C) 4,5kA ВА 47-63N PROxima EKF | НетДаДа | 4690216530628 | Нет | Нет | Снята с производства | Нет | Да | Да
M634132B | Авт. выкл. 1P 32А (В) 4,5kA ВА 47-63N PROxima EKF | ДаДаДа | 4690216528182 | Нет | Нет | Регулярная | Да | Да | Да
M634132C | Авт. выкл. 1P 32А (C) 4,5kA ВА 47-63N PROxima EKF | ДаДаДа | 4690216530703 | Нет | Да | Регулярная | Да | Да | Да
M634132D | Авт. выкл. 1P 32А (D) 4,5kA ВА 47-63N PROxima EKF | ДаДаДа | 4690216532134 | Нет | Нет | Регулярная | Да | Да | Да
M634140B | Авт. выкл. 1P 40А (В) 4,5kA ВА 47-63N PROxima EKF | ДаДаДа | 4690216528229 | Нет | Нет | Регулярная | Да | Да | Да
M634140C | Авт. выкл. 1P 40А (C) 4,5kA ВА 47-63N PROxima EKF | ДаДаДа | 4690216530741 | Нет | Нет | Регулярная | Да | Да | Да
M634140D | Авт. выкл. 1P 40А (D) 4,5kA ВА 47-63N PROxima EKF | ДаДаДа | 4690216532172 | Нет | Нет | Регулярная | Да | Да | Да
M634150B | Авт. выкл. 1P 50А (В) 4,5kA ВА 47-63N PROxima EKF | ДаДаДа | 4690216528267 | Нет | Нет | Регулярная | Да | Да | Да
M634150C | Авт. выкл. 1P 50А (C) 4,5kA ВА 47-63N PROxima EKF | ДаДаДа | 4690216530789 | Нет | Нет | Регулярная | Да | Да | Да
M634150D | Авт. выкл. 1P 50А (D) 4,5kA ВА 47-63N PROxima EKF | ДаДаДа | 4690216532219 | Нет | Нет | Регулярная | Да | Да | Да
M634163B | Авт. выкл. 1P 63А (В) 4,5kA ВА 47-63N PROxima EKF | ДаДаДа | 4690216528304 | Нет | Нет | Регулярная | Да | Да | Да
M634163C | Авт. выкл. 1P 63А (C) 4,5kA ВА 47-63N PROxima EKF | ДаДаДа | 4690216530826 | Нет | Да | Регулярная | Да | Да | Да
M634163D | Авт. выкл. 1P 63А (D) 4,5kA ВА 47-63N PROxima EKF | ДаДаДа | 4690216532264 | Нет | Нет | Регулярная | Да | Да | Да
M634201C | Авт. выкл. 2P 1А (C) 4,5kA ВА 47-63N PROxima EKF | ДаДаДа | 4690216530963 | Нет | Нет | Регулярная | Да | Да | Да
M634201D | Авт. выкл. 2P 1А (D) 4,5kA ВА 47-63N PROxima EKF | ДаДаДа | 4690216532387 | Нет | Нет | Регулярная | Да | Да | Да
M634202C | Авт. выкл. 2P 2А (C) 4,5kA ВА 47-63N PROxima EKF | ДаДаДа | 4690216531045 | Нет | Нет | Регулярная | Да | Да | Да
M634202D | Авт. выкл. 2P 2А (D) 4,5kA ВА 47-63N PROxima EKF | ДаДаДа | 4690216532462 | Нет | Нет | Регулярная | Да | Да | Да
M634203C | Авт. выкл. 2P 3А (C) 4,5kA ВА 47-63N PROxima EKF | ДаДаДа | 4690216531083 | Нет | Нет | Регулярная | Да | Да | Да
M634203D | Авт. выкл. 2P 3А (D) 4,5kA ВА 47-63N PROxima EKF | ДаДаДа | 4690216532509 | Нет | Нет | Регулярная | Да | Да | Да
M634204C | Авт. выкл. 2P 4А (C) 4,5kA ВА 47-63N PROxima EKF | ДаДаДа | 4690216531120 | Нет | Нет | Регулярная | Да | Да | Да
M634204D | Авт. выкл. 2P 4А (D) 4,5kA ВА 47-63N PROxima EKF | ДаДаДа | 4690216532547 | Нет | Нет | Регулярная | Да | Да | Да
M634205C | Авт. выкл. 2P 5А (C) 4,5kA ВА 47-63N PROxima EKF | ДаДаДа | 4690216531144 | Нет | Нет | Регулярная | Да | Да | Да
M634205D | Авт. выкл. 2P 5А (D) 4,5kA ВА 47-63N PROxima EKF | ДаДаДа | 4690216532585 | Нет | Нет | Регулярная | Да | Да | Да
M634206B | Авт. выкл. 2P 6А (В) 4,5kA ВА 47-63N PROxima EKF | ДаДаДа | 4690216528649 | Нет | Нет | Регулярная | Да | Да | Да
M634206C | Авт. выкл. 2P 6А (C) 4,5kA ВА 47-63N PROxima EKF | ДаДаДа | 4690216531182 | Нет | Нет | Регулярная | Да | Да | Да
M634206D | Авт. выкл. 2P 6А (D) 4,5kA ВА 47-63N PROxima EKF | ДаДаДа | 4690216532622 | Нет | Нет | Регулярная | Да | Да | Да
M634208C | Авт. выкл. 2P 8А (C) 4,5kA ВА 47-63N PROxima EKF | ДаДаДа | 4690216531205 | Нет | Нет | Регулярная | Да | Да | Да
M634208D | Авт. выкл. 2P 8А (D) 4,5kA ВА 47-63N PROxima EKF | ДаДаДа | 4690216532646 | Нет | Нет | Регулярная | Да | Да | Да
M634210B | Авт. выкл. 2P 10А (В) 4,5kA ВА 47-63N PROxima EKF | ДаДаДа | 4690216528441 | Нет | Нет | Регулярная | Да | Да | Да
M634210C | Авт. выкл. 2P 10А (C) 4,5kA ВА 47-63N PROxima EKF | ДаДаДа | 4690216530901 | Нет | Нет | Регулярная | Да | Да | Да
M634210D | Авт. выкл. 2P 10А (D) 4,5kA ВА 47-63N PROxima EKF | ДаДаДа | 4690216532325 | Нет | Нет | Регулярная | Да | Да | Да
M634213C | Авт. выкл. 2P 13А (C) 4,5kA ВА 47-63N PROxima EKF | ДаДаДа | 4690216530925 | Нет | Нет | Регулярная | Да | Да | Да
M634213D | Авт. выкл. 2P 13А (D) 4,5kA ВА 47-63N PROxima EKF | ДаДаДа | 4690216532349 | Нет | Нет | Регулярная | Да | Да | Да
M634216B | Авт. выкл. 2P 16А (В) 4,5kA ВА 47-63N PROxima EKF | ДаДаДа | 4690216528502 | Нет | Нет | Регулярная | Да | Да | Да
M634216C | Авт. выкл. 2P 16А (C) 4,5kA ВА 47-63N PROxima EKF | ДаДаДа | 4690216530949 | Нет | Нет | Регулярная | Да | Да | Да
M634216D | Авт. выкл. 2P 16А (D) 4,5kA ВА 47-63N PROxima EKF | ДаДаДа | 4690216532363 | Нет | Нет | Регулярная | Да | Да | Да
M634220B | Авт. выкл. 2P 20А (В) 4,5kA ВА 47-63N PROxima EKF | ДаДаДа | 4690216528526 | Нет | Нет | Регулярная | Да | Да | Да
M634220C | Авт. выкл. 2P 20А (C) 4,5kA ВА 47-63N PROxima EKF | ДаДаДа | 4690216531007 | Нет | Нет | Регулярная | Да | Да | Да
M634220D | Авт. выкл. 2P 20А (D) 4,5kA ВА 47-63N PROxima EKF | ДаДаДа | 4690216532424 | Нет | Нет | Регулярная | Да | Да | Да
M634225B | Авт. выкл. 2P 25А (В) 4,5kA ВА 47-63N PROxima EKF | ДаДаДа | 4690216528540 | Нет | Нет | Регулярная | Да | Да | Да
M634225C | Авт. выкл. 2P 25А (C) 4,5kA ВА 47-63N PROxima EKF | ДаДаДа | 4690216531021 | Нет | Нет | Регулярная | Да | Да | Да
M634225D | Авт. выкл. 2P 25А (D) 4,5kA ВА 47-63N PROxima EKF | ДаДаДа | 4690216532448 | Нет | Нет | Регулярная | Да | Да | Да
M63422T5D | Авт. выкл. 2P 2,5А (D) 4,5kA ВА 47-63N PROxima EKF | ДаДаДа | 4690216532400 | Нет | Нет | Выводимая из ассортимента | Да | Да | Да
M634232B | Авт. выкл. 2P 32А (В) 4,5kA ВА 47-63N PROxima EKF | ДаДаДа | 4690216528564 | Нет | Нет | Регулярная | Да | Да | Да
M634232C | Авт. выкл. 2P 32А (C) 4,5kA ВА 47-63N PROxima EKF | ДаДаДа | 4690216531069 | Нет | Да | Регулярная | Да | Да | Да
M634232D | Авт. выкл. 2P 32А (D) 4,5kA ВА 47-63N PROxima EKF | ДаДаДа | 4690216532486 | Нет | Нет | Регулярная | Да | Да | Да
M634240B | Авт. выкл. 2P 40А (В) 4,5kA ВА 47-63N PROxima EKF | ДаДаДа | 4690216528588 | Нет | Нет | Регулярная | Да | Да | Да
M634240C | Авт. выкл. 2P 40А (C) 4,5kA ВА 47-63N PROxima EKF | ДаДаДа | 4690216531106 | Нет | Нет | Регулярная | Да | Да | Да
M634240D | Авт. выкл. 2P 40А (D) 4,5kA ВА 47-63N PROxima EKF | ДаДаДа | 4690216532523 | Нет | Нет | Регулярная | Да | Да | Да
M634250B | Авт. выкл. 2P 50А (В) 4,5kA ВА 47-63N PROxima EKF | ДаДаДа | 4690216528601 | Нет | Нет | Регулярная | Да | Да | Да
M634250C | Авт. выкл. 2P 50А (C) 4,5kA ВА 47-63N PROxima EKF | ДаДаДа | 4690216530420 | Нет | Нет | Регулярная | Да | Да | Да
M634250D | Авт. выкл. 2P 50А (D) 4,5kA ВА 47-63N PROxima EKF | ДаДаДа | 4690216532561 | Нет | Нет | Регулярная | Да | Да | Да
M634263B | Авт. выкл. 2P 63А (В) 4,5kA ВА 47-63N PROxima EKF | ДаДаДа | 4690216528625 | Нет | Нет | Регулярная | Да | Да | Да
M634263C | Авт. выкл. 2P 63А (C) 4,5kA ВА 47-63N PROxima EKF | ДаДаДа | 4690216531168 | Нет | Да | Регулярная | Да | Да | Да
M634263D | Авт. выкл. 2P 63А (D) 4,5kA ВА 47-63N PROxima EKF | ДаДаДа | 4690216532608 | Нет | Нет | Регулярная | Да | Да | Да
M634301B | Авт. выкл. 3P 1А (В) 4,5kA ВА 47-63N PROxima EKF | ДаДаДа | 4690216528724 | Нет | Нет | Регулярная | Да | Да | Да
M634301C | Авт. выкл. 3P 1А (C) 4,5kA ВА 47-63N PROxima EKF | ДаДаДа | 4690216531328 | Нет | Нет | Регулярная | Да | Да | Да
M634301D | Авт. выкл. 3P 1А (D) 4,5kA ВА 47-63N PROxima EKF | ДаДаДа | 4690216532745 | Нет | Нет | Регулярная | Да | Да | Да
M634302B | Авт. выкл. 3P 2А (B) 4,5кА ВА 47-63N PROxima EKF | ДаДаДа | 4690216528786 | Нет | Нет | Регулярная | Да | Да | Да
M634302C | Авт. выкл. 3P 2А (C) 4,5kA ВА 47-63N PROxima EKF | ДаДаДа | 4690216531403 | Нет | Нет | Регулярная | Да | Да | Да
M634302D | Авт. выкл. 3P 2А (D) 4,5kA ВА 47-63N PROxima EKF | ДаДаДа | 4690216532820 | Нет | Нет | Регулярная | Да | Да | Да
M634303B | Авт. выкл. 3P 3А (B) 4,5кА ВА 47-63N PROxima EKF | ДаДаДа | 4690216528823 | Нет | Нет | Регулярная | Да | Да | Да
M634303C | Авт. выкл. 3P 3А (C) 4,5kA ВА 47-63N PROxima EKF | ДаДаДа | 4690216531441 | Нет | Нет | Регулярная | Да | Да | Да
M634303D | Авт. выкл. 3P 3А (D) 4,5kA ВА 47-63N PROxima EKF | ДаДаДа | 4690216532905 | Нет | Нет | Регулярная | Да | Да | Да
M634304B | Авт. выкл. 3P 4А (B) 4,5кА ВА 47-63N PROxima EKF | ДаДаДа | 4690216530383 | Нет | Нет | Регулярная | Да | Да | Да
M634304C | Авт. выкл. 3P 4А (C) 4,5kA ВА 47-63N PROxima EKF | ДаДаДа | 4690216531489 | Нет | Нет | Регулярная | Да | Да | Да
M634304D | Авт. выкл. 3P 4А (D) 4,5kA ВА 47-63N PROxima EKF | ДаДаДа | 4690216532943 | Нет | Нет | Регулярная | Да | Да | Да
M634305C | Авт. выкл. 3P 5А (C) 4,5kA ВА 47-63N PROxima EKF | ДаДаДа | 4690216531526 | Нет | Нет | Регулярная | Да | Да | Да
M634305D | Авт. выкл. 3P 5А (D) 4,5kA ВА 47-63N PROxima EKF | ДаДаДа | 4690216532981 | Нет | Нет | Регулярная | Да | Да | Да
M634306B | Авт. выкл. 3P 6А (В) 4,5kA ВА 47-63N PROxima EKF | ДаДаДа | 4690216530468 | Нет | Нет | Регулярная | Да | Да | Да
M634306C | Авт. выкл. 3P 6А (C) 4,5kA ВА 47-63N PROxima EKF | ДаДаДа | 4690216531564 | Нет | Нет | Регулярная | Да | Да | Да
M634306D | Авт. выкл. 3P 6А (D) 4,5kA ВА 47-63N PROxima EKF | ДаДаДа | 4690216533049 | Нет | Нет | Регулярная | Да | Да | Да
M634308C | Авт. выкл. 3P 8А (C) 4,5kA ВА 47-63N PROxima EKF | ДаДаДа | 4690216531588 | Нет | Нет | Регулярная | Да | Да | Да
M634308D | Авт. выкл. 3P 8А (D) 4,5kA ВА 47-63N PROxima EKF | ДаДаДа | 4690216533063 | Нет | Нет | Регулярная | Да | Да | Да
M634310B | Авт. выкл. 3P 10А (В) 4,5kA ВА 47-63N PROxima EKF | ДаДаДа | 4690216528663 | Нет | Нет | Регулярная | Да | Да | Да
M634310C | Авт. выкл. 3P 10А (C) 4,5kA ВА 47-63N PROxima EKF | ДаДаДа | 4690216531267 | Нет | Нет | Регулярная | Да | Да | Да
M634310D | Авт. выкл. 3P 10А (D) 4,5kA ВА 47-63N PROxima EKF | ДаДаДа | 4690216532660 | Нет | Нет | Регулярная | Да | Да | Да
M634313B | Авт. выкл. 3P 13А (B) 4,5кА ВА 47-63N PROxima EKF | ДаДаДа | 4690216528687 | Нет | Нет | Регулярная | Да | Да | Да
M634313C | Авт. выкл. 3P 13А (C) 4,5kA ВА 47-63N PROxima EKF | ДаДаДа | 4690216531281 | Нет | Нет | Регулярная | Да | Да | Да
M634313D | Авт. выкл. 3P 13А (D) 4,5kA ВА 47-63N PROxima EKF | ДаДаДа | 4690216532707 | Нет | Нет | Регулярная | Да | Да | Да
M634316B | Авт. выкл. 3P 16А (В) 4,5kA ВА 47-63N PROxima EKF | ДаДаДа | 4690216528700 | Нет | Нет | Регулярная | Да | Да | Да
M634316C | Авт. выкл. 3P 16А (C) 4,5kA ВА 47-63N PROxima EKF | ДаДаДа | 4690216531304 | Нет | Да | Регулярная | Да | Да | Да
M634316D | Авт. выкл. 3P 16А (D) 4,5kA ВА 47-63N PROxima EKF | ДаДаДа | 4690216532721 | Нет | Нет | Регулярная | Да | Да | Да
M63431T6C | Авт. выкл. 3P 1,6А (C) 4,5kA ВА 47-63N PROxima EKF | НетДаДа | 4690216531243 | Нет | Нет | Снята с производства | Нет | Да | Да
M63431T6D | Авт. выкл. 3P 1,6А (D) 4,5kA ВА 47-63N PROxima EKF | НетНетНет | 4690216531809 | Нет | Нет | Снята с производства | Нет | Нет | Нет
M634320B | Авт. выкл. 3P 20А (В) 4,5kA ВА 47-63N PROxima EKF | ДаДаДа | 4690216528748 | Нет | Нет | Регулярная | Да | Да | Да
M634320C | Авт. выкл. 3P 20А (C) 4,5kA ВА 47-63N PROxima EKF | ДаДаДа | 4690216531366 | Нет | Нет | Регулярная | Да | Да | Да
M634320D | Авт. выкл. 3P 20А (D) 4,5kA ВА 47-63N PROxima EKF | ДаДаДа | 4690216532783 | Нет | Нет | Регулярная | Да | Да | Да
M634325B | Авт. выкл. 3P 25А (В) 4,5kA ВА 47-63N PROxima EKF | ДаДаДа | 4690216528762 | Нет | Нет | Регулярная | Да | Да | Да
M634325C | Авт. выкл. 3P 25А (C) 4,5kA ВА 47-63N PROxima EKF | ДаДаДа | 4690216531380 | Нет | Да | Регулярная | Да | Да | Да
M634325D | Авт. выкл. 3P 25А (D) 4,5kA ВА 47-63N PROxima EKF | ДаДаДа | 4690216532806 | Нет | Нет | Регулярная | Да | Да | Да
M63432T5C | Авт. выкл. 3P 2,5А (C) 4,5kA ВА 47-63N PROxima EKF | НетДаДа | 4690216531342 | Нет | Нет | Снята с производства | Нет | Да | Да
M634332B | Авт. выкл. 3P 32А (В) 4,5kA ВА 47-63N PROxima EKF | ДаДаДа | 4690216528809 | Нет | Нет | Регулярная | Да | Да | Да
M634332C | Авт. выкл. 3P 32А (C) 4,5kA ВА 47-63N PROxima EKF | ДаДаДа | 4690216531427 | Нет | Нет | Регулярная | Да | Да | Да
M634332D | Авт. выкл. 3P 32А (D) 4,5kA ВА 47-63N PROxima EKF | ДаДаДа | 4690216532882 | Нет | Нет | Регулярная | Да | Да | Да
M63433T15 | Авт. выкл. 3P 3,15А (D) 4,5kA ВА 47-63N PROxima EKF | НетНетНет | 4690216532844 | Нет | Нет | Снята с производства | Нет | Нет | Нет
M634340B | Авт. выкл. 3P 40А (В) 4,5kA ВА 47-63N PROxima EKF | ДаДаДа | 4690216528847 | Нет | Нет | Регулярная | Да | Да | Да
M634340C | Авт. выкл. 3P 40А (C) 4,5kA ВА 47-63N PROxima EKF | ДаДаДа | 4690216531465 | Нет | Нет | Регулярная | Да | Да | Да
M634340D | Авт. выкл. 3P 40А (D) 4,5kA ВА 47-63N PROxima EKF | ДаДаДа | 4690216532929 | Нет | Нет | Регулярная | Да | Да | Да
M634350B | Авт. выкл. 3P 50А (В) 4,5kA ВА 47-63N PROxima EKF | ДаДаДа | 4690216530406 | Нет | Нет | Регулярная | Да | Да | Да
M634350C | Авт. выкл. 3P 50А (C) 4,5kA ВА 47-63N PROxima EKF | ДаДаДа | 4690216531502 | Нет | Нет | Регулярная | Да | Да | Да
M634350D | Авт. выкл. 3P 50А (D) 4,5kA ВА 47-63N PROxima EKF | ДаДаДа | 4690216532967 | Нет | Нет | Регулярная | Да | Да | Да
M634363B | Авт. выкл. 3P 63А (В) 4,5kA ВА 47-63N PROxima EKF | ДаДаДа | 4690216530444 | Нет | Нет | Регулярная | Да | Да | Да
M634363C | Авт. выкл. 3P 63А (C) 4,5kA ВА 47-63N PROxima EKF | ДаДаДа | 4690216531540 | Нет | Да | Регулярная | Да | Да | Да
M634363D | Авт. выкл. 3P 63А (D) 4,5kA ВА 47-63N PROxima EKF | ДаДаДа | 4690216533025 | Нет | Нет | Регулярная | Да | Да | Да
M63436T3D | Авт. выкл. 3P 6,3А (D) 4,5kA ВА 47-63N PROxima EKF | НетДаДа | 4690216533001 | Нет | Нет | Снята с производства | Нет | Да | Да
M634401C | Авт. выкл. 4P 1А (C) 4,5kA ВА 47-63N PROxima EKF | ДаДаДа | 4690216531700 | Нет | Нет | Регулярная | Да | Да | Да
M634401D | Авт. выкл. 4P 1А (D) 4,5kA ВА 47-63N PROxima EKF | ДаДаДа | 4690216533124 | Нет | Нет | Регулярная | Да | Да | Да
M634402C | Авт. выкл. 4P 2А (C) 4,5kA ВА 47-63N PROxima EKF | ДаДаДа | 4690216531786 | Нет | Нет | Регулярная | Да | Да | Да
M634402D | Авт. выкл. 4P 2А (D) 4,5kA ВА 47-63N PROxima EKF | ДаДаДа | 4690216533186 | Нет | Нет | Регулярная | Да | Да | Да
M634403C | Авт. выкл. 4P 3А (C) 4,5kA ВА 47-63N PROxima EKF | ДаДаДа | 4690216531830 | Нет | Нет | Регулярная | Да | Да | Да
M634403D | Авт. выкл. 4P 3А (D) 4,5kA ВА 47-63N PROxima EKF | ДаДаДа | 4690216533223 | Нет | Нет | Регулярная | Да | Да | Да
M634404C | Авт. выкл. 4P 4А (C) 4,5kA ВА 47-63N PROxima EKF | ДаДаДа | 4690216531878 | Нет | Нет | Регулярная | Да | Да | Да
M634404D | Авт. выкл. 4P 4А (D) 4,5kA ВА 47-63N PROxima EKF | ДаДаДа | 4690216533261 | Нет | Нет | Регулярная | Да | Да | Да
M634405C | Авт. выкл. 4P 5А (C) 4,5kA ВА 47-63N PROxima EKF | ДаДаДа | 4690216531915 | Нет | Нет | Регулярная | Да | Да | Да
M634405D | Авт. выкл. 4P 5А (D) 4,5kA ВА 47-63N PROxima EKF | ДаДаДа | 4690216533308 | Нет | Нет | Регулярная | Да | Да | Да
M634406C | Авт. выкл. 4P 6А (C) 4,5kA ВА 47-63N PROxima EKF | ДаДаДа | 4690216531953 | Нет | Нет | Регулярная | Да | Да | Да
M634406D | Авт. выкл. 4P 6А (D) 4,5kA ВА 47-63N PROxima EKF | ДаДаДа | 4690216533346 | Нет | Нет | Регулярная | Да | Да | Да
M634408C | Авт. выкл. 4P 8А (C) 4,5kA ВА 47-63N PROxima EKF | ДаДаДа | 4690216531977 | Нет | Нет | Регулярная | Да | Да | Да
M634408D | Авт. выкл. 4P 8А (D) 4,5kA ВА 47-63N PROxima EKF | ДаДаДа | 4690216533360 | Нет | Нет | Регулярная | Да | Да | Да
M634410C | Авт. выкл. 4P 10А (C) 4,5kA ВА 47-63N PROxima EKF | ДаДаДа | 4690216531649 | Нет | Нет | Регулярная | Да | Да | Да
M634410D | Авт. выкл. 4P 10А (D) 4,5kA ВА 47-63N PROxima EKF | ДаДаДа | 4690216533087 | Нет | Нет | Регулярная | Да | Да | Да
M634413C | Авт. выкл. 4P 13А (C) 4,5kA ВА 47-63N PROxima EKF | ДаДаДа | 4690216531663 | Нет | Нет | Регулярная | Да | Да | Да
M634416C | Авт. выкл. 4P 16А (C) 4,5kA ВА 47-63N PROxima EKF | ДаДаДа | 4690216531687 | Нет | Нет | Регулярная | Да | Да | Да
M634416D | Авт. выкл. 4P 16А (D) 4,5kA ВА 47-63N PROxima EKF | ДаДаДа | 4690216533100 | Нет | Нет | Регулярная | Да | Да | Да
M63441T6C | Авт. выкл. 4P 1,6А (C) 4,5kA ВА 47-63N PROxima EKF | НетДаДа | 4690216531625 | Нет | Нет | Снята с производства | Нет | Да | Да
M634420C | Авт. выкл. 4P 20А (C) 4,5kA ВА 47-63N PROxima EKF | ДаДаДа | 4690216531748 | Нет | Нет | Регулярная | Да | Да | Да
M634420D | Авт. выкл. 4P 20А (D) 4,5kA ВА 47-63N PROxima EKF | ДаДаДа | 4690216533148 | Нет | Нет | Регулярная | Да | Да | Да
M634425C | Авт. выкл. 4P 25А (C) 4,5kA ВА 47-63N PROxima EKF | ДаДаДа | 4690216531762 | Нет | Нет | Регулярная | Да | Да | Да
M634425D | Авт. выкл. 4P 25А (D) 4,5kA ВА 47-63N PROxima EKF | ДаДаДа | 4690216533162 | Нет | Нет | Регулярная | Да | Да | Да
M63442T5C | Авт. выкл. 4P 2,5А (C) 4,5kA ВА 47-63N PROxima EKF | НетДаДа | 4690216531724 | Нет | Нет | Снята с производства | Нет | Да | Да
M634432C | Авт. выкл. 4P 32А (C) 4,5kA ВА 47-63N PROxima EKF | ДаДаДа | 4690216531816 | Нет | Нет | Регулярная | Да | Да | Да
M634432D | Авт. выкл. 4P 32А (D) 4,5kA ВА 47-63N PROxima EKF | ДаДаДа | 4690216533209 | Нет | Нет | Регулярная | Да | Да | Да
M634440C | Авт. выкл. 4P 40А (C) 4,5kA ВА 47-63N PROxima EKF | ДаДаДа | 4690216531854 | Нет | Нет | Регулярная | Да | Да | Да
M634440D | Авт. выкл. 4P 40А (D) 4,5kA ВА 47-63N PROxima EKF | ДаДаДа | 4690216533247 | Нет | Нет | Регулярная | Да | Да | Да
M634450C | Авт. выкл. 4P 50А (C) 4,5kA ВА 47-63N PROxima EKF | ДаДаДа | 4690216531892 | Нет | Нет | Регулярная | Да | Да | Да
M634450D | Авт. выкл. 4P 50А (D) 4,5kA ВА 47-63N PROxima EKF | ДаДаДа | 4690216533285 | Нет | Нет | Регулярная | Да | Да | Да
M634463C | Авт. выкл. 4P 63А (C) 4,5kA ВА 47-63N PROxima EKF | ДаДаДа | 4690216531939 | Нет | Нет | Регулярная | Да | Да | Да
M634463D | Авт. выкл. 4P 63А (D) 4,5kA ВА 47-63N PROxima EKF | ДаДаДа | 4690216533322 | Нет | Нет | Регулярная | Да | Да | Да
M636101C | Авт. выкл. 1P 1А (C) 6кА ВА 47-63N PROxima EKF | ДаДаДа | 4690216439433 | Нет | Нет | Регулярная | Да | Да | Да
M636106B | Авт. выкл. 1P 6А (B) 6кА ВА 47-63N PROxima EKF | ДаДаДа | 4690216425771 | Нет | Нет | Регулярная | Да | Да | Да
M636106C | Авт. выкл. 1P 6А (C) 6кА ВА 47-63N PROxima EKF | ДаДаДа | 4690216425955 | Нет | Нет | Регулярная | Да | Да | Да
M636106D | Авт. выкл. 1P 6А (D) 6кА ВА 47-63N PROxima EKF | ДаДаДа | 4690216426136 | Нет | Нет | Регулярная | Да | Да | Да
M636110B | Авт. выкл. 1P 10А (B) 6кА ВА 47-63N PROxima EKF | ДаДаДа | 4690216425795 | Нет | Нет | Регулярная | Да | Да | Да
M636110C | Авт. выкл. 1P 10А (C) 6кА ВА 47-63N PROxima EKF | ДаДаДа | 4690216425979 | Нет | Нет | Регулярная | Да | Да | Да
M636110D | Авт. выкл. 1P 10А (D) 6кА ВА 47-63N PROxima EKF | ДаДаДа | 4690216426150 | Нет | Нет | Регулярная | Да | Да | Да
M636116B | Авт. выкл. 1P 16А (B) 6кА ВА 47-63N PROxima EKF | ДаДаДа | 4690216425818 | Нет | Нет | Регулярная | Да | Да | Да
M636116C | Авт. выкл. 1P 16А (C) 6кА ВА 47-63N PROxima EKF | ДаДаДа | 4690216425993 | Нет | Нет | Регулярная | Да | Да | Да
M636116D | Авт. выкл. 1P 16А (D) 6кА ВА 47-63N PROxima EKF | ДаДаДа | 4690216426174 | Нет | Нет | Регулярная | Да | Да | Да
M636120B | Авт. выкл. 1P 20А (B) 6кА ВА 47-63N PROxima EKF | ДаДаДа | 4690216425832 | Нет | Нет | Регулярная | Да | Да | Да
M636120C | Авт. выкл. 1P 20А (C) 6кА ВА 47-63N PROxima EKF | ДаДаДа | 4690216426013 | Нет | Нет | Регулярная | Да | Да | Да
M636120D | Авт. выкл. 1P 20А (D) 6кА ВА 47-63N PROxima EKF | ДаДаДа | 4690216426198 | Нет | Нет | Регулярная | Да | Да | Да
M636125B | Авт. выкл. 1P 25А (B) 6кА ВА 47-63N PROxima EKF | ДаДаДа | 4690216425856 | Нет | Нет | Регулярная | Да | Да | Да
M636125C | Авт. выкл. 1P 25А (C) 6кА ВА 47-63N PROxima EKF | ДаДаДа | 4690216426037 | Да | Нет | Регулярная | Да | Да | Да
M636125D | Авт. выкл. 1P 25А (D) 6кА ВА 47-63N PROxima EKF | ДаДаДа | 4690216426211 | Нет | Нет | Регулярная | Да | Да | Да
M636132B | Авт. выкл. 1P 32А (B) 6кА ВА 47-63N PROxima EKF | ДаДаДа | 4690216425870 | Нет | Нет | Регулярная | Да | Да | Да
M636132C | Авт. выкл. 1P 32А (C) 6кА ВА 47-63N PROxima EKF | ДаДаДа | 4690216426051 | Нет | Нет | Регулярная | Да | Да | Да
M636132D | Авт. выкл. 1P 32А (D) 6кА ВА 47-63N PROxima EKF | ДаДаДа | 4690216426235 | Нет | Нет | Регулярная | Да | Да | Да
M636140B | Авт. выкл. 1P 40А (B) 6кА ВА 47-63N PROxima EKF | ДаДаДа | 4690216425894 | Нет | Нет | Регулярная | Да | Да | Да
M636140C | Авт. выкл. 1P 40А (C) 6кА ВА 47-63N PROxima EKF | ДаДаДа | 4690216426075 | Нет | Нет | Регулярная | Да | Да | Да
M636140D | Авт. выкл. 1P 40А (D) 6кА ВА 47-63N PROxima EKF | ДаДаДа | 4690216426259 | Нет | Нет | Регулярная | Да | Да | Да
M636150B | Авт. выкл. 1P 50А (B) 6кА ВА 47-63N PROxima EKF | ДаДаДа | 4690216425917 | Нет | Нет | Регулярная | Да | Да | Да
M636150C | Авт. выкл. 1P 50А (C) 6кА ВА 47-63N PROxima EKF | ДаДаДа | 4690216426099 | Нет | Нет | Регулярная | Да | Да | Да
M636150D | Авт. выкл. 1P 50А (D) 6кА ВА 47-63N PROxima EKF | ДаДаДа | 4690216426273 | Нет | Нет | Регулярная | Да | Да | Да
M636163B | Авт. выкл. 1P 63А (B) 6кА ВА 47-63N PROxima EKF | ДаДаДа | 4690216425931 | Нет | Нет | Регулярная | Да | Да | Да
M636163C | Авт. выкл. 1P 63А (C) 6кА ВА 47-63N PROxima EKF | ДаДаДа | 4690216426112 | Нет | Нет | Регулярная | Да | Да | Да
M636163D | Авт. выкл. 1P 63А (D) 6кА ВА 47-63N PROxima EKF | ДаДаДа | 4690216426297 | Нет | Нет | Регулярная | Да | Да | Да
M636206B | Авт. выкл. 2P 6А (B) 6кА ВА 47-63N PROxima EKF | ДаДаДа | 4690216426310 | Нет | Нет | Регулярная | Да | Да | Да
M636206C | Авт. выкл. 2P 6А (C) 6кА ВА 47-63N PROxima EKF | ДаДаДа | 4690216426495 | Нет | Нет | Регулярная | Да | Да | Да
M636206D | Авт. выкл. 2P 6А (D) 6кА ВА 47-63N PROxima EKF | ДаДаДа | 4690216426679 | Нет | Нет | Заказная | Да | Да | Да
M636210B | Авт. выкл. 2P 10А (B) 6кА ВА 47-63N PROxima EKF | ДаДаДа | 4690216426334 | Нет | Нет | Регулярная | Да | Да | Да
M636210C | Авт. выкл. 2P 10А (C) 6кА ВА 47-63N PROxima EKF | ДаДаДа | 4690216426518 | Нет | Нет | Регулярная | Да | Да | Да
M636210D | Авт. выкл. 2P 10А (D) 6кА ВА 47-63N PROxima EKF | ДаДаДа | 4690216426693 | Нет | Нет | Заказная | Да | Да | Да
M636216B | Авт. выкл. 2P 16А (B) 6кА ВА 47-63N PROxima EKF | ДаДаДа | 4690216426358 | Нет | Нет | Заказная | Да | Да | Да
M636216C | Авт. выкл. 2P 16А (C) 6кА ВА 47-63N PROxima EKF | ДаДаДа | 4690216426532 | Нет | Нет | Регулярная | Да | Да | Да
M636216D | Авт. выкл. 2P 16А (D) 6кА ВА 47-63N PROxima EKF | ДаДаДа | 4690216426716 | Нет | Нет | Заказная | Да | Да | Да
M636220B | Авт. выкл. 2P 20А (B) 6кА ВА 47-63N PROxima EKF | ДаДаДа | 4690216426372 | Нет | Нет | Регулярная | Да | Да | Да
M636220C | Авт. выкл. 2P 20А (C) 6кА ВА 47-63N PROxima EKF | ДаДаДа | 4690216426556 | Нет | Нет | Регулярная | Да | Да | Да
M636220D | Авт. выкл. 2P 20А (D) 6кА ВА 47-63N PROxima EKF | ДаДаДа | 4690216426730 | Нет | Нет | Заказная | Да | Да | Да
M636225B | Авт. выкл. 2P 25А (B) 6кА ВА 47-63N PROxima EKF | ДаДаДа | 4690216426396 | Нет | Нет | Заказная | Да | Да | Да
M636225C | Авт. выкл. 2P 25А (C) 6кА ВА 47-63N PROxima EKF | ДаДаДа | 4690216426570 | Нет | Нет | Регулярная | Да | Да | Да
M636225D | Авт. выкл. 2P 25А (D) 6кА ВА 47-63N PROxima EKF | ДаДаДа | 4690216426754 | Нет | Нет | Заказная | Да | Да | Да
M636232B | Авт. выкл. 2P 32А (B) 6кА ВА 47-63N PROxima EKF | ДаДаДа | 4690216426419 | Нет | Нет | Заказная | Да | Да | Да
M636232C | Авт. выкл. 2P 32А (C) 6кА ВА 47-63N PROxima EKF | ДаДаДа | 4690216426594 | Нет | Нет | Регулярная | Да | Да | Да
M636232D | Авт. выкл. 2P 32А (D) 6кА ВА 47-63N PROxima EKF | ДаДаДа | 4690216426778 | Нет | Нет | Заказная | Да | Да | Да
M636240B | Авт. выкл. 2P 40А (B) 6кА ВА 47-63N PROxima EKF | ДаДаДа | 4690216426433 | Нет | Нет | Заказная | Да | Да | Да
M636240C | Авт. выкл. 2P 40А (C) 6кА ВА 47-63N PROxima EKF | ДаДаДа | 4690216426617 | Нет | Нет | Регулярная | Да | Да | Да
M636240D | Авт. выкл. 2P 40А (D) 6кА ВА 47-63N PROxima EKF | ДаДаДа | 4690216426792 | Нет | Нет | Заказная | Да | Да | Да
M636250B | Авт. выкл. 2P 50А (B) 6кА ВА 47-63N PROxima EKF | ДаДаДа | 4690216426457 | Нет | Нет | Регулярная | Да | Да | Да
M636250C | Авт. выкл. 2P 50А (C) 6кА ВА 47-63N PROxima EKF | ДаДаДа | 4690216426631 | Нет | Нет | Регулярная | Да | Да | Да
M636250D | Авт. выкл. 2P 50А (D) 6кА ВА 47-63N PROxima EKF | ДаДаДа | 4690216426815 | Нет | Нет | Заказная | Да | Да | Да
M636263B | Авт. выкл. 2P 63А (B) 6кА ВА 47-63N PROxima EKF | ДаДаДа | 4690216426471 | Нет | Нет | Регулярная | Да | Да | Да
M636263C | Авт. выкл. 2P 63А (C) 6кА ВА 47-63N PROxima EKF | ДаДаДа | 4690216426655 | Нет | Нет | Регулярная | Да | Да | Да
M636263D | Авт. выкл. 2P 63А (D) 6кА ВА 47-63N PROxima EKF | ДаДаДа | 4690216426839 | Нет | Нет | Заказная | Да | Да | Да
M636306B | Авт. выкл. 3P 6А (B) 6кА ВА 47-63N PROxima EKF | ДаДаДа | 4690216426853 | Нет | Нет | Регулярная | Да | Да | Да
M636306C | Авт. выкл. 3P 6А (C) 6кА ВА 47-63N PROxima EKF | ДаДаДа | 4690216427034 | Нет | Нет | Регулярная | Да | Да | Да
M636306D | Авт. выкл. 3P 6А (D) 6кА ВА 47-63N PROxima EKF | ДаДаДа | 4690216427218 | Нет | Нет | Регулярная | Да | Да | Да
M636310B | Авт. выкл. 3P 10А (B) 6кА ВА 47-63N PROxima EKF | ДаДаДа | 4690216426877 | Нет | Нет | Регулярная | Да | Да | Да
M636310C | Авт. выкл. 3P 10А (C) 6кА ВА 47-63N PROxima EKF | ДаДаДа | 4690216427058 | Нет | Нет | Регулярная | Да | Да | Да
M636310D | Авт. выкл. 3P 10А (D) 6кА ВА 47-63N PROxima EKF | ДаДаДа | 4690216427232 | Нет | Нет | Регулярная | Да | Да | Да
M636316B | Авт. выкл. 3P 16А (B) 6кА ВА 47-63N PROxima EKF | ДаДаДа | 4690216426891 | Нет | Нет | Регулярная | Да | Да | Да
M636316C | Авт. выкл. 3P 16А (C) 6кА ВА 47-63N PROxima EKF | ДаДаДа | 4690216427072 | Нет | Нет | Регулярная | Да | Да | Да
M636316D | Авт. выкл. 3P 16А (D) 6кА ВА 47-63N PROxima EKF | ДаДаДа | 4690216427256 | Нет | Нет | Регулярная | Да | Да | Да
M636320B | Авт. выкл. 3P 20А (B) 6кА ВА 47-63N PROxima EKF | ДаДаДа | 4690216426914 | Нет | Нет | Регулярная | Да | Да | Да
M636320C | Авт. выкл. 3P 20А (C) 6кА ВА 47-63N PROxima EKF | ДаДаДа | 4690216427096 | Нет | Нет | Регулярная | Да | Да | Да
M636320D | Авт. выкл. 3P 20А (D) 6кА ВА 47-63N PROxima EKF | ДаДаДа | 4690216427270 | Нет | Нет | Регулярная | Да | Да | Да
M636325B | Авт. выкл. 3P 25А (B) 6кА ВА 47-63N PROxima EKF | ДаДаДа | 4690216426938 | Нет | Нет | Регулярная | Да | Да | Да
M636325C | Авт. выкл. 3P 25А (C) 6кА ВА 47-63N PROxima EKF | ДаДаДа | 4690216427119 | Нет | Нет | Регулярная | Да | Да | Да
M636325D | Авт. выкл. 3P 25А (D) 6кА ВА 47-63N PROxima EKF | ДаДаДа | 4690216427294 | Нет | Нет | Регулярная | Да | Да | Да
M636332B | Авт. выкл. 3P 32А (B) 6кА ВА 47-63N PROxima EKF | ДаДаДа | 4690216426952 | Нет | Нет | Заказная | Да | Да | Да
M636332C | Авт. выкл. 3P 32А (C) 6кА ВА 47-63N PROxima EKF | ДаДаДа | 4690216427133 | Нет | Нет | Регулярная | Да | Да | Да
M636332D | Авт. выкл. 3P 32А (D) 6кА ВА 47-63N PROxima EKF | ДаДаДа | 4690216427317 | Нет | Нет | Регулярная | Да | Да | Да
M636340B | Авт. выкл. 3P 40А (B) 6кА ВА 47-63N PROxima EKF | ДаДаДа | 4690216426976 | Нет | Нет | Регулярная | Да | Да | Да
M636340C | Авт. выкл. 3P 40А (C) 6кА ВА 47-63N PROxima EKF | ДаДаДа | 4690216427157 | Нет | Нет | Регулярная | Да | Да | Да
M636340D | Авт. выкл. 3P 40А (D) 6кА ВА 47-63N PROxima EKF | ДаДаДа | 4690216427331 | Нет | Нет | Регулярная | Да | Да | Да
M636350B | Авт. выкл. 3P 50А (B) 6кА ВА 47-63N PROxima EKF | ДаДаДа | 4690216426990 | Нет | Нет | Заказная | Да | Да | Да
M636350C | Авт. выкл. 3P 50А (C) 6кА ВА 47-63N PROxima EKF | ДаДаДа | 4690216427171 | Нет | Нет | Регулярная | Да | Да | Да
M636350D | Авт. выкл. 3P 50А (D) 6кА ВА 47-63N PROxima EKF | ДаДаДа | 4690216427355 | Нет | Нет | Регулярная | Да | Да | Да
M636363B | Авт. выкл. 3P 63А (B) 6кА ВА 47-63N PROxima EKF | ДаДаДа | 4690216427010 | Нет | Нет | Заказная | Да | Да | Да
M636363C | Авт. выкл. 3P 63А (C) 6кА ВА 47-63N PROxima EKF | ДаДаДа | 4690216427195 | Нет | Нет | Регулярная | Да | Да | Да
M636363D | Авт. выкл. 3P 63А (D) 6кА ВА 47-63N PROxima EKF | ДаДаДа | 4690216427379 | Нет | Нет | Регулярная | Да | Да | Да
M636463C | Авт. выкл. 4P 63А (C) 6кА ВА 47-63N PROxima EKF | ДаДаДа | 4690216441474 | Нет | Нет | Регулярная | Да | Да | Да
M63DC6110C | Авт. выкл. ВА 47-63N DC 1P 10А (C) 6кА PROXIMA EKF | ДаДаДа | 4690216557939 | Нет | Нет | Регулярная | Да | Да | Да
M63DC6113C | Авт. выкл. ВА 47-63N DC 1P 13А (C) 6кА PROXIMA EKF | ДаДаДа | 4690216557946 | Нет | Нет | Заказная | Да | Да | Да
M63DC6116C | Авт. выкл. ВА 47-63N DC 1P 16А (C) 6кА PROXIMA EKF | ДаДаДа | 4690216557953 | Нет | Нет | Регулярная | Да | Да | Да
M63DC611C | Авт. выкл. ВА 47-63N DC 1P 1А (C) 6кА PROXIMA EKF | ДаДаДа | 4690216557878 | Нет | Нет | Заказная | Да | Да | Да
M63DC6120C | Авт. выкл. ВА 47-63N DC 1P 20А (C) 6кА PROXIMA EKF | ДаДаДа | 4690216557960 | Нет | Нет | Заказная | Да | Да | Да
M63DC6125C | Авт. выкл. ВА 47-63N DC 1P 25А (C) 6кА PROXIMA EKF | ДаДаДа | 4690216557977 | Нет | Нет | Заказная | Да | Да | Да
M63DC612C | Авт. выкл. ВА 47-63N DC 1P 2А (C) 6кА PROXIMA EKF | ДаДаДа | 4690216557885 | Нет | Нет | Регулярная | Да | Да | Да
M63DC6132C | Авт. выкл. ВА 47-63N DC 1P 32А (C) 6кА PROXIMA EKF | ДаДаДа | 4690216557984 | Нет | Нет | Регулярная | Да | Да | Да
M63DC613C | Авт. выкл. ВА 47-63N DC 1P 3А (C) 6кАPROXIMA EKF | ДаДаДа | 4690216557892 | Нет | Нет | Регулярная | Да | Да | Да
M63DC614C | Авт. выкл. ВА 47-63N DC 1P 4А (C) 6кА PROXIMA EKF | ДаДаДа | 4690216557908 | Нет | Нет | Регулярная | Да | Да | Да
M63DC616C | Авт. выкл. ВА 47-63N DC 1P 6А (C) 6кА PROXIMA EKF | ДаДаДа | 4690216557922 | Нет | Нет | Регулярная | Да | Да | Да
M63DC6210C | Авт. выкл. ВА 47-63N DC 2P 10А (C) 6кА PROXIMA EKF | ДаДаДа | 4690216558097 | Нет | Нет | Регулярная | Да | Да | Да
M63DC6216C | Авт. выкл. ВА 47-63N DC 2P 16А (C) 6кА PROXIMA EKF | ДаДаДа | 4690216558110 | Нет | Нет | Заказная | Да | Да | Да
M63DC621C | Авт. выкл. ВА 47-63N DC 2P 1А (C) 6кА PROXIMA EKF | ДаДаДа | 4690216558035 | Нет | Нет | Заказная | Да | Да | Да
M63DC6220C | Авт. выкл. ВА 47-63N DC 2P 20А (C) 6кА PROXIMA EKF | ДаДаДа | 4690216558127 | Нет | Нет | Заказная | Да | Да | Да
M63DC622C | Авт. выкл. ВА 47-63N DC 2P 2А (C) 6кА PROXIMA EKF | ДаДаДа | 4690216558042 | Нет | Нет | Регулярная | Да | Да | Да
M63DC623C | Авт. выкл. ВА 47-63N DC 2P 3А (C) 6кА PROXIMA EKF | ДаДаДа | 4690216558059 | Нет | Нет | Регулярная | Да | Да | Да
M63DC6240C | Авт. выкл. ВА 47-63N DC 2P 40А (C) 6кА PROXIMA EKF | ДаДаДа | 4690216558158 | Нет | Нет | Заказная | Да | Да | Да
M63DC624C | Авт. выкл. ВА 47-63N DC 2P 4А (C) 6кА PROXIMA EKF | ДаДаДа | 4690216558066 | Нет | Нет | Регулярная | Да | Да | Да
M63DC626C | Авт. выкл. ВА 47-63N DC 2P 6А (C) 6кА PROXIMA EKF | ДаДаДа | 4690216558080 | Нет | Нет | Регулярная | Да | Да | Да
M63MA6110C | Авт. выкл. ВА 47-63N MA 1P 10А (C) 6кА без тепл. расцепит. PROXIMA EKF | ДаДаДа | 4690216590639 | Нет | Нет | Регулярная | Да | Да | Да
M63MA6110D | Авт. выкл. ВА 47-63N MA 1P 10А (D) 6кА без тепл. расцепит. PROXIMA EKF | ДаДаДа | 4690216590936 | Нет | Нет | Регулярная | Да | Да | Да
M63MA6116C | Авт. выкл. ВА 47-63N MA 1P 16А (C) 6кА без тепл. расцепит. PROXIMA EKF | ДаДаДа | 4690216590653 | Нет | Нет | Регулярная | Да | Да | Да
M63MA6116D | Авт. выкл. ВА 47-63N MA 1P 16А (D) 6кА без тепл. расцепит. PROXIMA EKF | ДаДаДа | 4690216590950 | Нет | Нет | Регулярная | Да | Да | Да
M63MA6120C | Авт. выкл. ВА 47-63N MA 1P 20А (C) 6кА без тепл. расцепит. PROXIMA EKF | ДаДаДа | 4690216590660 | Нет | Нет | Регулярная | Да | Да | Да
M63MA6120D | Авт. выкл. ВА 47-63N MA 1P 20А (D) 6кА без тепл. расцепит. PROXIMA EKF | ДаДаДа | 4690216590967 | Нет | Нет | Регулярная | Да | Да | Да
M63MA6125C | Авт. выкл. ВА 47-63N MA 1P 25А (C) 6кА без тепл. расцепит. PROXIMA EKF | ДаДаДа | 4690216590677 | Нет | Нет | Регулярная | Да | Да | Да
M63MA6125D | Авт. выкл. ВА 47-63N MA 1P 25А (D) 6кА без тепл. расцепит. PROXIMA EKF | ДаДаДа | 4690216590974 | Нет | Нет | Регулярная | Да | Да | Да
M63MA6132C | Авт. выкл. ВА 47-63N MA 1P 32А (C) 6кА без тепл. расцепит. PROXIMA EKF | ДаДаДа | 4690216590684 | Нет | Нет | Регулярная | Да | Да | Да
M63MA6132D | Авт. выкл. ВА 47-63N MA 1P 32А (D) 6кА без тепл. расцепит. PROXIMA EKF | ДаДаДа | 4690216590981 | Нет | Нет | Регулярная | Да | Да | Да
M63MA6140C | Авт. выкл. ВА 47-63N MA 1P 40А (C) 6кА без тепл. расцепит. PROXIMA EKF | ДаДаДа | 4690216590691 | Нет | Нет | Регулярная | Да | Да | Да
M63MA6140D | Авт. выкл. ВА 47-63N MA 1P 40А (D) 6кА без тепл. расцепит. PROXIMA EKF | ДаДаДа | 4690216590998 | Нет | Нет | Регулярная | Да | Да | Да
M63MA6150C | Авт. выкл. ВА 47-63N MA 1P 50А (C) 6кА без тепл. расцепит. PROXIMA EKF | ДаДаДа | 4690216590707 | Нет | Нет | Регулярная | Да | Да | Да
M63MA6150D | Авт. выкл. ВА 47-63N MA 1P 50А (D) 6кА без тепл. расцепит. PROXIMA EKF | ДаДаДа | 4690216591001 | Нет | Нет | Регулярная | Да | Да | Да
M63MA6163C | Авт. выкл. ВА 47-63N MA 1P 63А (C) 6кА без тепл. расцепит. PROXIMA EKF | ДаДаДа | 4690216590714 | Нет | Нет | Регулярная | Да | Да | Да
M63MA6163D | Авт. выкл. ВА 47-63N MA 1P 63А (D) 6кА без тепл. расцепит. PROXIMA EKF | ДаДаДа | 4690216591018 | Нет | Нет | Регулярная | Да | Да | Да
M63MA616C | Авт. выкл. ВА 47-63N MA 1P 6А (C) 6кА без тепл. расцепит. PROXIMA EKF | ДаДаДа | 4690216590622 | Нет | Нет | Регулярная | Да | Да | Да
M63MA616D | Авт. выкл. ВА 47-63N MA 1P 6А (D) 6кА без тепл. расцепит. PROXIMA EKF | ДаДаДа | 4690216590929 | Нет | Нет | Регулярная | Да | Да | Да
M63MA6210C | Авт. выкл. ВА 47-63N MA 2P 10А (C) 6кА без тепл. расцепит. PROXIMA EKF | ДаДаДа | 4690216590738 | Нет | Нет | Регулярная | Да | Да | Да
M63MA6210D | Авт. выкл. ВА 47-63N MA 2P 10А (D) 6кА без тепл. расцепит. PROXIMA EKF | ДаДаДа | 4690216591032 | Нет | Нет | Регулярная | Да | Да | Да
M63MA6216D | Авт. выкл. ВА 47-63N MA 2P 16А (D) 6кА без тепл. расцепит. PROXIMA EKF | ДаДаДа | 4690216591056 | Нет | Нет | Регулярная | Да | Да | Да
M63MA6220C | Авт. выкл. ВА 47-63N MA 2P 20А (C) 6кА без тепл. расцепит. PROXIMA EKF | ДаДаДа | 4690216590769 | Нет | Нет | Регулярная | Да | Да | Да
M63MA6220D | Авт. выкл. ВА 47-63N MA 2P 20А (D) 6кА без тепл. расцепит. PROXIMA EKF | ДаДаДа | 4690216591063 | Нет | Нет | Регулярная | Да | Да | Да
M63MA6225C | Авт. выкл. ВА 47-63N MA 2P 25А (C) 6кА без тепл. расцепит. PROXIMA EKF | ДаДаДа | 4690216590776 | Нет | Нет | Регулярная | Да | Да | Да
M63MA6225D | Авт. выкл. ВА 47-63N MA 2P 25А (D) 6кА без тепл. расцепит. PROXIMA EKF | ДаДаДа | 4690216591070 | Нет | Нет | Регулярная | Да | Да | Да
M63MA6232C | Авт. выкл. ВА 47-63N MA 2P 32А (C) 6кА без тепл. расцепит. PROXIMA EKF | ДаДаДа | 4690216590783 | Нет | Нет | Регулярная | Да | Да | Да
M63MA6232D | Авт. выкл. ВА 47-63N MA 2P 32А (D) 6кА без тепл. расцепит. PROXIMA EKF | ДаДаДа | 4690216591087 | Нет | Нет | Регулярная | Да | Да | Да
M63MA6240C | Авт. выкл. ВА 47-63N MA 2P 40А (C) 6кА без тепл. расцепит. PROXIMA EKF | ДаДаДа | 4690216590790 | Нет | Нет | Регулярная | Да | Да | Да
M63MA6240D | Авт. выкл. ВА 47-63N MA 2P 40А (D) 6кА без тепл. расцепит. PROXIMA EKF | ДаДаДа | 4690216591094 | Нет | Нет | Регулярная | Да | Да | Да
M63MA6250C | Авт. выкл. ВА 47-63N MA 2P 50А (C) 6кА без тепл. расцепит. PROXIMA EKF | ДаДаДа | 4690216590806 | Нет | Нет | Регулярная | Да | Да | Да
M63MA6250D | Авт. выкл. ВА 47-63N MA 2P 50А (D) 6кА без тепл. расцепит. PROXIMA EKF | ДаДаДа | 4690216591100 | Нет | Нет | Регулярная | Да | Да | Да
M63MA6263D | Авт. выкл. ВА 47-63N MA 2P 63А (D) 6кА без тепл. расцепит. PROXIMA EKF | ДаДаДа | 4690216591117 | Нет | Нет | Регулярная | Да | Да | Да
M63MA626C | Авт. выкл. ВА 47-63N MA 2P 6А (C) 6кА без тепл. расцепит. PROXIMA EKF | ДаДаДа | 4690216590721 | Нет | Нет | Регулярная | Да | Да | Да
M63MA626D | Авт. выкл. ВА 47-63N MA 2P 6А (D) 6кА без тепл. расцепит. PROXIMA EKF | ДаДаДа | 4690216591025 | Нет | Нет | Регулярная | Да | Да | Да
M63MA6310C | Авт. выкл. ВА 47-63N MA 3P 10А (C) 6кА без тепл. расцепит. PROXIMA EKF | ДаДаДа | 4690216590837 | Нет | Нет | Регулярная | Да | Да | Да
M63MA6310D | Авт. выкл. ВА 47-63N MA 3P 10А (D) 6кА без тепл. расцепит. PROXIMA EKF | ДаДаДа | 4690216591131 | Нет | Нет | Регулярная | Да | Да | Да
M63MA6316C | Авт. выкл. ВА 47-63N MA 3P 16А (C) 6кА без тепл. расцепит. PROXIMA EKF | ДаДаДа | 4690216590851 | Нет | Нет | Регулярная | Да | Да | Да
M63MA6316D | Авт. выкл. ВА 47-63N MA 3P 16А (D) 6кА без тепл. расцепит. PROXIMA EKF | ДаДаДа | 4690216591155 | Нет | Нет | Регулярная | Да | Да | Да
M63MA6320C | Авт. выкл. ВА 47-63N MA 3P 20А (C) 6кА без тепл. расцепит. PROXIMA EKF | ДаДаДа | 4690216590868 | Нет | Нет | Регулярная | Да | Да | Да
M63MA6320D | Авт. выкл. ВА 47-63N MA 3P 20А (D) 6кА без тепл. расцепит. PROXIMA EKF | ДаДаДа | 4690216591162 | Нет | Нет | Регулярная | Да | Да | Да
M63MA6325C | Авт. выкл. ВА 47-63N MA 3P 25А (C) 6кА без тепл. расцепит. PROXIMA EKF | ДаДаДа | 4690216590875 | Нет | Нет | Регулярная | Да | Да | Да
M63MA6325D | Авт. выкл. ВА 47-63N MA 3P 25А (D) 6кА без тепл. расцепит. PROXIMA EKF | ДаДаДа | 4690216591179 | Нет | Нет | Регулярная | Да | Да | Да
M63MA6332C | Авт. выкл. ВА 47-63N MA 3P 32А (C) 6кА без тепл. расцепит. PROXIMA EKF | ДаДаДа | 4690216590882 | Нет | Нет | Регулярная | Да | Да | Да
M63MA6332D | Авт. выкл. ВА 47-63N MA 3P 32А (D) 6кА без тепл. расцепит. PROXIMA EKF | ДаДаДа | 4690216591186 | Нет | Нет | Регулярная | Да | Да | Да
M63MA6340C | Авт. выкл. ВА 47-63N MA 3P 40А (C) 6кА без тепл. расцепит. PROXIMA EKF | ДаДаДа | 4690216590899 | Нет | Нет | Регулярная | Да | Да | Да
M63MA6340D | Авт. выкл. ВА 47-63N MA 3P 40А (D) 6кА без тепл. расцепит. PROXIMA EKF | ДаДаДа | 4690216591193 | Нет | Нет | Регулярная | Да | Да | Да
M63MA6350C | Авт. выкл. ВА 47-63N MA 3P 50А (C) 6кА без тепл. расцепит. PROXIMA EKF | ДаДаДа | 4690216590905 | Нет | Нет | Регулярная | Да | Да | Да
M63MA6350D | Авт. выкл. ВА 47-63N MA 3P 50А (D) 6кА без тепл. расцепит. PROXIMA EKF | ДаДаДа | 4690216591209 | Нет | Нет | Регулярная | Да | Да | Да
M63MA6363C | Авт. выкл. ВА 47-63N MA 3P 63А (C) 6кА без тепл. расцепит. PROXIMA EKF | ДаДаДа | 4690216590912 | Нет | Нет | Регулярная | Да | Да | Да
M63MA6363D | Авт. выкл. ВА 47-63N MA 3P 63А (D) 6кА без тепл. расцепит. PROXIMA EKF | ДаДаДа | 4690216591216 | Нет | Нет | Регулярная | Да | Да | Да
M63MA636C | Авт. выкл. ВА 47-63N MA 3P 6А (C) 6кА без тепл. расцепит. PROXIMA EKF | ДаДаДа | 4690216590820 | Нет | Нет | Регулярная | Да | Да | Да
M63MA636D | Авт. выкл. ВА 47-63N MA 3P 6А (D) 6кА без тепл. расцепит. PROXIMA EKF | ДаДаДа | 4690216591124 | Нет | Нет | Регулярная | Да | Да | Да
mb05-01-00m | Корпус ВРУ-1м IP31 цельносв. с боковыми панелями и задней стенкой (1700x800x450) EKF PROxima | ДаДаДа | 4690216000909 | Нет | Нет | Регулярная | Да | Да | Да
mb09-02-01 | Каркас ВРУ-1 Unit R разборный (1800x450x450) IP31 EKF PROxima | ДаДаДа | 4690216436906 | Нет | Нет | Регулярная | Да | Да | Да
mb09-02-02 | Каркас ВРУ-1 Unit R разборный (1800x600x450) IP31 EKF PROxima | ДаДаДа | 4690216437057 | Нет | Нет | Регулярная | Да | Да | Да
mb09-02-03 | Каркас ВРУ-1 Unit R разборный (1800x800x450) IP31 EKF PROxima | ДаДаДа | 4690216437064 | Нет | Нет | Регулярная | Да | Да | Да
mb09-02-04 | Каркас ВРУ-1 Unit R разборный (2000x450x450) IP31 EKF PROxima | ДаДаДа | 4690216437071 | Нет | Нет | Регулярная | Да | Да | Да
mb09-02-05 | Каркас ВРУ-1 Unit R разборный (2000x600x450) IP31 EKF PROxima | ДаДаДа | 4690216437088 | Нет | Нет | Регулярная | Да | Да | Да
mb09-02-06 | Каркас ВРУ-1 Unit R разборный (2000x800x450) IP31 EKF PROxima | ДаДаДа | 4690216437095 | Нет | Нет | Регулярная | Да | Да | Да
mb13-3/12 | ЩУРв 3/12 (540x340x160) IP31 EKF PROxima | НетНетНет | 4607139817576 | Нет | Нет | Временно не производится | Нет | Нет | Нет
mb15-04-01m | Боковая панель (2шт) для ВРУ-1 и ВРУ-2 (2000хШх450) Unit S/R EKF PROxima | ДаДаДа | 4690216048420 | Нет | Нет | Регулярная | Да | Да | Да
mb15-04-02 | Рейка монтажная (50x360) перфорированная к ВРУ Unit (Вх450хГ) EKF PROxima | ДаДаДа | 4690216135175 | Нет | Нет | Регулярная | Да | Да | Да
mb15-04-06m | Боковая панель (2шт) для ВРУ-1 и ВРУ-2 (2000хШх600) Unit S сварная EKF PROxima | ДаДаДа | 4690216137544 | Нет | Нет | Регулярная | Да | Да | Да
mb15-05-04s | Панель монтажная (220x510x2) к ВРУ Unit и ЩО-70 (Bх600хГ) EKF PROxima | ДаДаДа | 4690216158082 | Нет | Нет | Регулярная | Да | Да | Да
mb15-05-54m | Каркас ВРУ-1 Unit S сварной (1800x600x450) IP54 EKF PROxima | ДаДаДа | 4690216055909 | Нет | Нет | Регулярная | Да | Да | Да
mb15-06-01-02s | Панель монтажная (160x510x2) к ВРУ Unit и ЩО-70 (Bх600хГ) EKF PROxima | ДаДаДа | 4690216158075 | Нет | Нет | Регулярная | Да | Да | Да
mb15-06-02 | Рейка монтажная (50x710) перфорированная к ВРУ Unit и ЩО-70 (Вх800хГ) EKF PROxima | ДаДаДа | 4690216135199 | Нет | Нет | Регулярная | Да | Да | Да
mb15-07-01m | Боковая панель (2шт) для ВРУ-1 и ВРУ-2 (1800хШх450) Unit S/R EKF PROxima | ДаДаДа | 4690216048413 | Нет | Нет | Регулярная | Да | Да | Да
mb15-07-06m | Боковая панель (2шт) для ВРУ-1 и ВРУ-2 (1800хШх600) Unit S сварная EKF PROxima | ДаДаДа | 4690216137537 | Нет | Нет | Регулярная | Да | Да | Да
mb15-08-01-06 | Панель монтажная (480x710) к ВРУ Unit и ЩО-70 (Вх800хГ) EKF PROxima | ДаДаДа | 4690216135137 | Нет | Нет | Регулярная | Да | Да | Да
mb15-09-00m | Каркас ВРУ-1 Unit S сварной (2000x800x450) IP31 EKF PROxima | ДаДаДа | 4690216048338 | Нет | Нет | Регулярная | Да | Да | Да
mb15-09-54m | Каркас ВРУ-1 Unit S сварной (2000x800x450) IP54 EKF PROxima | ДаДаДа | 4690216055923 | Нет | Нет | Регулярная | Да | Да | Да
mb15-14-00m | Каркас ВРУ-2 Unit S сварной IP31 (2000x600x450) EKF PROxima | ДаДаДа | 4690216048383 | Нет | Нет | Регулярная | Да | Да | Да
mb15-18-51s | Панель монтажная (1800x510x2) к ВРУ Unit (2000x600хГ) EKF PROxima | ДаДаДа | 4690216158112 | Нет | Нет | Регулярная | Да | Да | Да
mb15-20-60m | Каркас ВРУ-1 Unit S сварной (2000x600x450) IP54 EKF PROxima | ДаДаДа | 4690216055916 | Нет | Нет | Регулярная | Да | Да | Да
mb-15-rl-45n | Комплект реек монтажных для литого корпуса для ВРУ Unit шириной 450мм (2шт)EKF PROxima | ДаДаДа | 4690216298023 | Нет | Нет | Регулярная | Да | Да | Да
mb-18-80-45m | Каркас ВРУ-1 Unit S сварной (1800x800x450) IP54 EKF PROxima | ДаДаДа | 4690216055886 | Нет | Нет | Регулярная | Да | Да | Да
mb21-18n | ЩРН - 18 пласт. замок (350x300x120) IP31 PROXIMA EKF | ДаДаДа | 4690216056524 | Нет | Нет | Регулярная | Да | Да | Да
mb21-24n | ЩРН - 24 пласт.замок (350x300x120) IP31 PROXIMA EKF | ДаДаДа | 4690216056517 | Нет | Нет | Регулярная | Да | Да | Да
mb21-36n | ЩРН - 36 пласт. замок (480x300x120) IP31 PROXIMA EKF | ДаДаДа | 4690216059891 | Нет | Нет | Регулярная | Да | Да | Да
mb21-48n | ЩРН - 48 пласт. замок (610x300x120) IP31 PROXIMA EKF | ДаДаДа | 4690216059907 | Нет | Нет | Регулярная | Да | Да | Да
mb21-54n | ЩРН - 54 пласт. замок (480x400x120) IP31 PROXIMA EKF | ДаДаДа | 4690216059914 | Нет | Нет | Регулярная | Да | Да | Да
mb22-00 | ЩМП- 27.21.14 (ЩМП-00) IP31 PROXIMA EKF | ДаДаДа | 4607139817323 | Нет | Нет | Регулярная | Да | Да | Да
mb22-03 | ЩМП- 35.30.15 (ЩМП-03) IP31 PROXIMA EKF | ДаДаДа | 4607139817354 | Нет | Да | Регулярная | Да | Да | Да
mb22-04 | ЩМП- 40.30.15 (ЩМП-04) IP31 PROXIMA EKF | ДаДаДа | 4607139817361 | Нет | Нет | Регулярная | Да | Да | Да
mb22-1 | ЩМП- 40.30.22 (ЩРНМ-1) IP31 PROXIMA EKF | ДаДаДа | 4607139817453 | Нет | Да | Регулярная | Да | Да | Да
mb22-2 | ЩМП- 50.40.22 (ЩРНМ-2) IP31 PROXIMA EKF | ДаДаДа | 4607139817460 | Нет | Да | Регулярная | Да | Да | Да
mb22-3 | ЩМП- 65.50.22 (ЩРНМ-3) IP31 PROXIMA EKF | ДаДаДа | 4607139817477 | Нет | Нет | Регулярная | Да | Да | Да
mb23-1/12 | ЩУРн 1/12 (400x300x140) IP31 EKF PROxima | ДаДаДа | 4607139817620 | Нет | Нет | Регулярная | Да | Да | Да
mb23-1/12e | ЩУРн 1/12 (Э) счетчик на дин-рейку (360x280x110) IP31 EKF PROxima | ДаДаДа | 4690216034027 | Нет | Нет | Регулярная | Да | Да | Да
mb23-1/14e | ЩУРн-1/14 (Э) два отсека (БУР) (450x310x120) IP31 EKF PROxima | ДаДаДа | 4607139817514 | Нет | Нет | Регулярная | Да | Да | Да
mb23-3/12 | ЩУРн 3/12 (500x300x160) IP31 EKF PROxima | ДаДаДа | 4607139817651 | Нет | Нет | Регулярная | Да | Да | Да
mb23-3/12e | ЩУРн 3/12 (Э) (500x300x120) IP31 EKF PROxima | ДаДаДа | 4690216038926 | Нет | Нет | Регулярная | Да | Да | Да
mb23-3/18 | ЩУРн 3/18 (500x400x160) IP31 EKF PROxima | ДаДаДа | 4607139817675 | Нет | Нет | Регулярная | Да | Да | Да
mb23-3/24 | ЩУРн 3/24 (500x400x160) IP31 EKF PROxima | ДаДаДа | 4607139817682 | Нет | Нет | Регулярная | Да | Да | Да
mb24-1 | ЩМПг- 40.30.22 (ЩРНМ-1) IP54 PROXIMA EKF | ДаДаДа | 4607139817774 | Нет | Да | Регулярная | Да | Да | Да
mb24-2 | ЩМПг- 50.40.22 (ЩРНМ-2) IP54 PROXIMA EKF | ДаДаДа | 4607139817781 | Нет | Да | Регулярная | Да | Да | Да
mb24-3 | ЩМПг- 65.50.22 (ЩРНМ-3) IP54 PROXIMA EKF | ДаДаДа | 4607139817798 | Нет | Нет | Регулярная | Да | Да | Да
mb24-4 | ЩМПг- 80.60.25 (ЩРНМ-4) IP54 PROXIMA EKF | ДаДаДа | 4607139817804 | Нет | Нет | Регулярная | Да | Да | Да
mb24-5 | ЩМПг-100.65.30 (ЩРНМ-5) IP54 PROXIMA EKF | ДаДаДа | 4607139817811 | Нет | Нет | Регулярная | Да | Да | Да
mb26-1006530 | ЩРН "KRATOS" 100.65.30 168 модулей IP66 EKF | ДаДаДа | 4690216636801 | Нет | Нет | Регулярная | Да | Да | Да
mb26-1207530 | ЩРН "KRATOS" 120.75.30 224 модуля IP66 EKF | ДаДаДа | 4690216636818 | Нет | Нет | Регулярная | Да | Да | Да
mb26-806025 | ЩРН "KRATOS" 80.60.25 96 модулей IP66 EKF | ДаДаДа | 4690216636795 | Нет | Нет | Регулярная | Да | Да | Да
mb28-29-k | Кожух для навесной установки ЩЭ универсальный (995x945x160) EKF | ДаДаДа | 4690216480343 | Нет | Нет | Регулярная | Да | Да | Да
mb28-v-2 | Щит этажный 2 кв. (1000x950x150) EKF Basic | ДаДаДа | 4690216435909 | Нет | Нет | Регулярная | Да | Да | Да
mb28-v-3 | Щит этажный 3 кв. (1000x950x150) EKF Basic | ДаДаДа | 4690216435916 | Нет | Нет | Регулярная | Да | Да | Да
mb28-v-4 | Щит этажный 4 кв. (1000x950x150) EKF Basic | ДаДаДа | 4690216435923 | Нет | Нет | Регулярная | Да | Да | Да
mb28-v-5 | Щит этажный 5 кв. (1000x950x150) EKF Basic | ДаДаДа | 4690216435930 | Нет | Нет | Регулярная | Да | Да | Да
mb28-v-6 | Щит этажный 6 кв. (1000x950x150) EKF Basic | ДаДаДа | 4690216435947 | Нет | Нет | Регулярная | Да | Да | Да
mb28-v-7 | Щит этажный 7 кв. (1000x950x150) EKF Basic | ДаДаДа | 4690216435954 | Нет | Нет | Регулярная | Да | Да | Да
mb28-v-bo | Щит этажный до 8 кв. без окон (1000x950x150) EKF Basic | ДаДаДа | 4690216435893 | Нет | Нет | Заказная | Да | Да | Да
mb29-v-2 | Щит этажный 2 кв. (1000x950x150) PROXIMA EKF | ДаДаДа | 4690216435824 | Нет | Нет | Регулярная | Да | Да | Да
mb29-v-2r | Щит этажный 2 кв. без слабот. отс. (1000x650x150) PROXIMA EKF | ДаДаДа | 4690216437835 | Нет | Нет | Регулярная | Да | Да | Да
mb29-v-2z | Щит этажный 2 кв. слаботочка слева (1000x950x150) PROXIMA EKF | ДаДаДа | 4690216438757 | Нет | Нет | Заказная | Да | Да | Да
mb29-v-3 | Щит этажный 3 кв. (1000x950x150) PROXIMA EKF | ДаДаДа | 4690216435831 | Нет | Нет | Регулярная | Да | Да | Да
mb29-v-3r | Щит этажный 3 кв. без слабот. отс. (1000x650x150) PROXIMA EKF | ДаДаДа | 4690216437842 | Нет | Нет | Регулярная | Да | Да | Да
mb29-v-3z | Щит этажный 3 кв. слаботочка слева (1000x950x150) PROXIMA EKF | ДаДаДа | 4690216443157 | Нет | Нет | Заказная | Да | Да | Да
mb29-v-4 | Щит этажный 4 кв. (1000x950x150) PROXIMA EKF | ДаДаДа | 4690216435848 | Нет | Нет | Регулярная | Да | Да | Да
mb29-v-4r | Щит этажный 4 кв. без слабот. отс. (1000x650x150) PROXIMA EKF | ДаДаДа | 4690216437859 | Нет | Нет | Регулярная | Да | Да | Да
mb29-v-4z | Щит этажный 4 кв. слаботочка слева (1000x950x150) PROXIMA EKF | ДаДаДа | 4690216443164 | Нет | Нет | Заказная | Да | Да | Да
mb29-v-5 | Щит этажный 5 кв. (1000x950x150) PROXIMA EKF | ДаДаДа | 4690216435855 | Нет | Нет | Регулярная | Да | Да | Да
mb29-v-5r | Щит этажный 5 кв. без слабот. отс. (1000x650x150) PROXIMA EKF | ДаДаДа | 4690216437866 | Нет | Нет | Регулярная | Да | Да | Да
mb29-v-5z | Щит этажный 5 кв. слаботочка слева (1000x950x150) PROXIMA EKF | ДаДаДа | 4690216443171 | Нет | Нет | Заказная | Да | Да | Да
mb29-v-6 | Щит этажный 6 кв. (1000x950x150) PROXIMA EKF | ДаДаДа | 4690216435862 | Нет | Нет | Регулярная | Да | Да | Да
mb29-v-6r | Щит этажный 6 кв. без слабот. отс. (1000x650x150) PROXIMA EKF | ДаДаДа | 4690216437873 | Нет | Нет | Регулярная | Да | Да | Да
mb29-v-6z | Щит этажный 6 кв. слаботочка слева (1000x950x150) PROXIMA EKF | ДаДаДа | 4690216443188 | Нет | Нет | Заказная | Да | Да | Да
mb29-v-7 | Щит этажный 7 кв. (1000x950x150) PROXIMA EKF | ДаДаДа | 4690216435879 | Нет | Нет | Регулярная | Да | Да | Да
mb29-v-7r | Щит этажный 7 кв. без слабот. отс. (1000x650x150) PROXIMA EKF | ДаДаДа | 4690216437699 | Нет | Нет | Заказная | Да | Да | Да
mb29-v-8 | Щит этажный 8 кв. (1000x950x150) PROXIMA EKF | ДаДаДа | 4690216435886 | Нет | Нет | Регулярная | Да | Да | Да
mb29-v-8r | Щит этажный 8 кв. без слабот. отс. (1000x650x150) PROXIMA EKF | ДаДаДа | 4690216437880 | Нет | Нет | Заказная | Да | Да | Да
mb29-v-8z | Щит этажный 8 кв. слаботочка слева (1000x950x150) PROXIMA EKF | ДаДаДа | 4690216501048 | Нет | Нет | Заказная | Да | Да | Да
mb29-v-9-1 | Щит этажный 9 кв. 3 окна в ряд по гориз. (1000x950x150) PROXIMA EKF | ДаДаДа | 4690216523804 | Нет | Нет | Заказная | Да | Да | Да
mb29-v-bo | Щит этажный до 8 кв. без окон (1000x950x150) PROXIMA EKF | ДаДаДа | 4690216435817 | Нет | Нет | Заказная | Да | Да | Да
mb29-v-boz | Щит этажный до 8 кв. без окон слаботочка слева (1000x950x150) PROXIMA EKF | ДаДаДа | 4690216501055 | Нет | Нет | Заказная | Да | Да | Да
mb66-1006530 | ЩМПг "KRATOS" 100.65.30 IP66 EKF | ДаДаДа | 4690216636740 | Нет | Нет | Регулярная | Да | Да | Да
mb66-1207530 | ЩМПг "KRATOS" 120.75.30 IP66 EKF | ДаДаДа | 4690216636757 | Нет | Нет | Регулярная | Да | Да | Да
mb66-403022 | ЩМПг "KRATOS" 40.30.22 IP66 EKF | ДаДаДа | 4690216636627 | Нет | Нет | Регулярная | Да | Да | Да
mb66-504022 | ЩМПг "KRATOS" 50.40.22 IP66 EKF | ДаДаДа | 4690216636641 | Нет | Нет | Регулярная | Да | Да | Да
mb66-655022 | ЩМПг "KRATOS" 65.50.22 IP66 EKF | ДаДаДа | 4690216636726 | Нет | Нет | Регулярная | Да | Да | Да
mb66-806025 | ЩМПг "KRATOS" 80.60.25 IP66 EKF | ДаДаДа | 4690216636733 | Нет | Нет | Регулярная | Да | Да | Да
mb-inox-96-60-40 | Пульт управления напольный "Inox" AISI304 TP6 IP55 (960x600x400) | ДаДаДа | 4690216528038 | Нет | Нет | Заказная | Да | Да | Да
mcb47100-1-100C-pro | Авт. выкл. 1P 100А (C) 10kA ВА 47-100 EKF PROxima | ДаДаДа | 4690216081298 | Нет | Нет | Регулярная | Да | Да | Да
mcb47100-1-10C-pro | Авт. выкл. 1P 10А (C) 10kA ВА 47-100 EKF PROxima | ДаДаДа | 4690216081113 | Нет | Нет | Регулярная | Да | Да | Да
mcb47100-1-125C-pro | Авт. выкл. 1P 125А (C) 10kA ВА 47-100 EKF PROxima | ДаДаДа | 4690216081311 | Нет | Нет | Регулярная | Да | Да | Да
mcb47100-1-16C-pro | Авт. выкл. 1P 16А (C) 10kA ВА 47-100 EKF PROxima | ДаДаДа | 4690216081137 | Нет | Нет | Регулярная | Да | Да | Да
mcb47100-1-20C-pro | Авт. выкл. 1P 20А (C) 10kA ВА 47-100 EKF PROxima | ДаДаДа | 4690216240473 | Нет | Нет | Регулярная | Да | Да | Да
mcb47100-1-25C-pro | Авт. выкл. 1P 25А (C) 10kA ВА 47-100 EKF PROxima | ДаДаДа | 4690216081151 | Нет | Нет | Регулярная | Да | Да | Да
mcb47100-1-32C-pro | Авт. выкл. 1P 32А (C) 10kA ВА 47-100 EKF PROxima | ДаДаДа | 4690216081175 | Нет | Нет | Регулярная | Да | Да | Да
mcb47100-1-40C-pro | Авт. выкл. 1P 40А (C) 10kA ВА 47-100 EKF PROxima | ДаДаДа | 4690216081212 | Нет | Нет | Регулярная | Да | Да | Да
mcb47100-1-50C-pro | Авт. выкл. 1P 50А (C) 10kA ВА 47-100 EKF PROxima | ДаДаДа | 4690216081236 | Нет | Нет | Регулярная | Да | Да | Да
mcb47100-1-63C-pro | Авт. выкл. 1P 63А (C) 10kA ВА 47-100 EKF PROxima | ДаДаДа | 4690216081250 | Нет | Нет | Регулярная | Да | Да | Да
mcb47100-1-80C-pro | Авт. выкл. 1P 80А (C) 10kA ВА 47-100 EKF PROxima | ДаДаДа | 4690216081274 | Нет | Нет | Регулярная | Да | Да | Да
mcb47100-2-100C-pro | Авт. выкл. 2P 100А (C) 10kA ВА 47-100 EKF PROxima | ДаДаДа | 4690216081519 | Нет | Нет | Регулярная | Да | Да | Да
mcb47100-2-10C-pro | Авт. выкл. 2P 10А (C) 10kA ВА 47-100 EKF PROxima | ДаДаДа | 4690216081335 | Нет | Нет | Регулярная | Да | Да | Да
mcb47100-2-125C-pro | Авт. выкл. 2P 125А (C) 10kA ВА 47-100 EKF PROxima | ДаДаДа | 4690216081533 | Нет | Нет | Регулярная | Да | Да | Да
mcb47100-2-16C-pro | Авт. выкл. 2P 16А (C) 10kA ВА 47-100 EKF PROxima | ДаДаДа | 4690216081359 | Нет | Нет | Регулярная | Да | Да | Да
mcb47100-2-20C-pro | Авт. выкл. 2P 20А (C) 10kA ВА 47-100 EKF PROxima | ДаДаДа | 4690216240480 | Нет | Нет | Заказная | Да | Да | Да
mcb47100-2-25C-pro | Авт. выкл. 2P 25А (C) 10kA ВА 47-100 EKF PROxima | ДаДаДа | 4690216081373 | Нет | Нет | Регулярная | Да | Да | Да
mcb47100-2-32C-pro | Авт. выкл. 2P 32А (C) 10kA ВА 47-100 EKF PROxima | ДаДаДа | 4690216081397 | Нет | Нет | Регулярная | Да | Да | Да
mcb47100-2-40C-pro | Авт. выкл. 2P 40А (C) 10kA ВА 47-100 EKF PROxima | ДаДаДа | 4690216081434 | Нет | Нет | Регулярная | Да | Да | Да
mcb47100-2-50C-pro | Авт. выкл. 2P 50А (C) 10kA ВА 47-100 EKF PROxima | ДаДаДа | 4690216081458 | Нет | Нет | Регулярная | Да | Да | Да
mcb47100-2-63C-pro | Авт. выкл. 2P 63А (C) 10kA ВА 47-100 EKF PROxima | ДаДаДа | 4690216081472 | Нет | Нет | Регулярная | Да | Да | Да
mcb47100-2-80C-pro | Авт. выкл. 2P 80А (C) 10kA ВА 47-100 EKF PROxima | ДаДаДа | 4690216081496 | Нет | Нет | Регулярная | Да | Да | Да
mcb47100-3-100C-pro | Авт. выкл. 3P 100А (C) 10kA ВА 47-100 EKF PROxima | ДаДаДа | 4690216081731 | Нет | Нет | Регулярная | Да | Да | Да
mcb47100-3-10C-pro | Авт. выкл. 3P 10А (C) 10kA ВА 47-100 EKF PROxima | ДаДаДа | 4690216081557 | Нет | Нет | Регулярная | Да | Да | Да
mcb47100-3-125C-pro | Авт. выкл. 3P 125А (C) 10kA ВА 47-100 EKF PROxima | ДаДаДа | 4690216081755 | Нет | Нет | Регулярная | Да | Да | Да
mcb47100-3-16C-pro | Авт. выкл. 3P 16А (C) 10kA ВА 47-100 EKF PROxima | ДаДаДа | 4690216081571 | Нет | Нет | Регулярная | Да | Да | Да
mcb47100-3-20C-pro | Авт. выкл. 3P 20А (C) 10kA ВА 47-100 EKF PROxima | ДаДаДа | 4690216240497 | Нет | Нет | Регулярная | Да | Да | Да
mcb47100-3-25C-pro | Авт. выкл. 3P 25А (C) 10kA ВА 47-100 EKF PROxima | ДаДаДа | 4690216081595 | Нет | Нет | Регулярная | Да | Да | Да
mcb47100-3-32C-pro | Авт. выкл. 3P 32А (C) 10kA ВА 47-100 EKF PROxima | ДаДаДа | 4690216081618 | Нет | Нет | Регулярная | Да | Да | Да
mcb47100-3-40C-pro | Авт. выкл. 3P 40А (C) 10kA ВА 47-100 EKF PROxima | ДаДаДа | 4690216081656 | Нет | Нет | Регулярная | Да | Да | Да
mcb47100-3-50C-pro | Авт. выкл. 3P 50А (C) 10kA ВА 47-100 EKF PROxima | ДаДаДа | 4690216081670 | Нет | Нет | Регулярная | Да | Да | Да
mcb47100-3-63C-pro | Авт. выкл. 3P 63А (C) 10kA ВА 47-100 EKF PROxima | ДаДаДа | 4690216081694 | Нет | Нет | Регулярная | Да | Да | Да
mcb47100-3-80C-pro | Авт. выкл. 3P 80А (C) 10kA ВА 47-100 EKF PROxima | ДаДаДа | 4690216081717 | Нет | Нет | Регулярная | Да | Да | Да
mcb47100-4-100C-pro | Авт. выкл. 4P 100А (C) 10kA ВА 47-100 EKF PROxima | ДаДаДа | 4690216081953 | Нет | Нет | Регулярная | Да | Да | Да
mcb47100-4-10C-pro | Авт. выкл. 4P 10А (C) 10kA ВА 47-100 EKF PROxima | ДаДаДа | 4690216081779 | Нет | Нет | Заказная | Да | Да | Да
mcb47100-4-125C-pro | Авт. выкл. 4P 125А (C) 10kA ВА 47-100 EKF PROxima | ДаДаДа | 4690216081977 | Нет | Нет | Регулярная | Да | Да | Да
mcb47100-4-16C-pro | Авт. выкл. 4P 16А (C) 10kA ВА 47-100 EKF PROxima | ДаДаДа | 4690216081793 | Нет | Нет | Заказная | Да | Да | Да
mcb47100-4-20C-pro | Авт. выкл. 4P 20А (C) 10kA ВА 47-100 EKF PROxima | ДаДаДа | 4690216240503 | Нет | Нет | Регулярная | Да | Да | Да
mcb47100-4-25C-pro | Авт. выкл. 4P 25А (C) 10kA ВА 47-100 EKF PROxima | ДаДаДа | 4690216081816 | Нет | Нет | Регулярная | Да | Да | Да
mcb47100-4-32C-pro | Авт. выкл. 4P 32А (C) 10kA ВА 47-100 EKF PROxima | ДаДаДа | 4690216081830 | Нет | Нет | Регулярная | Да | Да | Да
mcb47100-4-40C-pro | Авт. выкл. 4P 40А (C) 10kA ВА 47-100 EKF PROxima | ДаДаДа | 4690216081878 | Нет | Нет | Регулярная | Да | Да | Да
mcb47100-4-50C-pro | Авт. выкл. 4P 50А (C) 10kA ВА 47-100 EKF PROxima | ДаДаДа | 4690216081892 | Нет | Нет | Заказная | Да | Да | Да
mcb47100-4-63C-pro | Авт. выкл. 4P 63А (C) 10kA ВА 47-100 EKF PROxima | ДаДаДа | 4690216081915 | Нет | Нет | Регулярная | Да | Да | Да
mcb47100-4-80C-pro | Авт. выкл. 4P 80А (C) 10kA ВА 47-100 EKF PROxima | ДаДаДа | 4690216081939 | Нет | Нет | Регулярная | Да | Да | Да
mcb4763-2-06B-pro | Авт. выкл. 2P 6А (В) 4,5kA ВА 47-63 EKF PROxima | НетНетНет | 4690216065793 | Нет | Нет | Временно не производится | Нет | Нет | Нет
mcb4763-2-16B-pro | Авт. выкл. 2P 16А (В) 4,5kA ВА 47-63 EKF PROxima | ДаДаДа | 4690216065830 | Нет | Нет | Временно не производится | Да | Да | Да
mccb-125-18-3-100-ls | LS125 18кА 3P 100А ProPact EKF | ДаДаДа | 4690216555546 | Нет | Нет | Регулярная | Да | Да | Да
mccb-125-18-3-125-ls | LS125 18кА 3P 125А ProPact EKF | ДаДаДа | 4690216555553 | Нет | Нет | Регулярная | Да | Да | Да
mccb-125-18-3-160-ls | LS125 18кА 3P 160А ProPact EKF | ДаДаДа | 4690216555669 | Нет | Нет | Регулярная | Да | Да | Да
mccb-125-18-3-20-ls | LS125 18кА 3P 20А ProPact EKF | ДаДаДа | 4690216555478 | Нет | Нет | Регулярная | Да | Да | Да
mccb-125-18-3-25-ls | LS125 18кА 3P 25А ProPact EKF | ДаДаДа | 4690216555485 | Нет | Нет | Регулярная | Да | Да | Да
mccb-125-18-3-32-ls | LS125 18кА 3P 32А ProPact EKF | ДаДаДа | 4690216555492 | Нет | Нет | Регулярная | Да | Да | Да
mccb-125-18-3-40-ls | LS125 18кА 3P 40А ProPact EKF | ДаДаДа | 4690216555508 | Нет | Нет | Регулярная | Да | Да | Да
mccb-125-18-3-50-ls | LS125 18кА 3P 50А ProPact EKF | ДаДаДа | 4690216555515 | Нет | Нет | Регулярная | Да | Да | Да
mccb-125-18-3-63-ls | LS125 18кА 3P 63А ProPact EKF | ДаДаДа | 4690216555522 | Нет | Нет | Регулярная | Да | Да | Да
mccb-125-18-3-80-ls | LS125 18кА 3P 80А ProPact EKF | ДаДаДа | 4690216555539 | Нет | Нет | Регулярная | Да | Да | Да
mccb-13-100-2.0-av | AV POWER-1/3 100А 50kA ETU2.0 | ДаДаДа | 4690216121697 | Нет | Нет | Регулярная | Да | Да | Да
mccb-13-160-6.0-av | AV POWER-1/3 160А 50kA ETU6.0 | ДаДаДа | 4690216121741 | Да | Нет | Регулярная | Да | Да | Да
mccb-13-160-6.2-av | AV POWER-1/3 160А 50kA ETU6.2 | ДаДаДа | 4690216121765 | Да | Нет | Регулярная | Да | Да | Да
mccb-13-160-TR-av | AV POWER-1/3 160А 35kA TR | НетНетНет | 4690216121901 | Нет | Нет | Временно не производится | Нет | Нет | Нет
mccb-13-20H-TR-av | AV POWER-1/3 20А 80kA TR | ДаДаДа | 4690216302935 | Да | Нет | Регулярная | Да | Да | Да
mccb-13-25H-TR-av | AV POWER-1/3 25А 80kA TR | ДаДаДа | 4690216302942 | Нет | Нет | Регулярная | Да | Да | Да
mccb-13-32H-2.0-av | AV POWER-1/3 32А 100kA ETU2.0 | ДаДаДа | 4690216436005 | Нет | Нет | Регулярная | Да | Да | Да
mccb-13-32H-TR-av | AV POWER-1/3 32А 80kA TR | ДаДаДа | 4690216302959 | Нет | Нет | Регулярная | Да | Да | Да
mccb-13-50-TR-av | AV POWER-1/3 50А 35kA TR | НетНетНет | 4690216121833 | Нет | Нет | Временно не производится | Нет | Нет | Нет
mccb-1ETU-pin13F-125A | Панель втычная AV POWER-1/3ETU переднего присоед. PID-1/3F 125А EKF | ДаДаДа | 4690216422824 | Нет | Нет | Регулярная | Да | Да | Да
mccb-1TR-pin13F-125A | Панель втычная AV POWER-1/3TR переднего присоед. PID-1/3F 125А EKF | ДаДаДа | 4690216422848 | Нет | Нет | Регулярная | Да | Да | Да
mccb-1TR-pin13R-125A | Панель втычная AV POWER-1/3TR заднего присоед. PID-1/3R 125А EKF | ДаДаДа | 4690216422831 | Нет | Нет | Регулярная | Да | Да | Да
mccb-23-100H-TR-av | AV POWER-2/3 100А 80kA TR | ДаДаДа | 4690216303055 | Нет | Нет | Заказная | Да | Да | Да
mccb-23-160H-TR-av | AV POWER-2/3 160А 80kA TR | ДаДаДа | 4690216303079 | Нет | Нет | Заказная | Да | Да | Да
mccb-23-225H-TR-av | AV POWER-2/3 225А 80kA TR | ДаДаДа | 4690216303093 | Нет | Нет | Регулярная | Да | Да | Да
mccb-23-250H-2.0-av | AV POWER-2/3 250А 100kA ETU2.0 | ДаДаДа | 4690216303116 | Нет | Нет | Регулярная | Да | Да | Да
mccb-23-250-TR-av | AV POWER-2/3 250А 35kA TR | ДаДаДа | 4690216122021 | Нет | Нет | Временно не производится | Да | Да | Да
mccb-250-25-3-125-ls | LS250 25кА 3P 125А ProPact EKF | ДаДаДа | 4690216555683 | Нет | Нет | Регулярная | Да | Да | Да
mccb-250-25-3-160-ls | LS250 25кА 3P 160А ProPact EKF | ДаДаДа | 4690216555690 | Нет | Нет | Регулярная | Да | Да | Да
mccb-250-25-3-200-ls | LS250 25кА 3P 200А ProPact EKF | ДаДаДа | 4690216555706 | Нет | Нет | Регулярная | Да | Да | Да
mccb-250-25-3-225-ls | LS250 25кА 3P 225А ProPact EKF | ДаДаДа | 4690216555713 | Нет | Нет | Регулярная | Да | Да | Да
mccb-2-pin23F-200A | Панель втычная AV POWER-2/3 переднего присоед. PID-2/3F 200А EKF | ДаДаДа | 4690216422862 | Нет | Нет | Регулярная | Да | Да | Да
mccb-2-pin23R-200A | Панель втычная AV POWER-2/3 заднего присоед. PID-2/3R 200А EKF | ДаДаДа | 4690216422855 | Нет | Нет | Регулярная | Да | Да | Да
mccb-33-315-TR-av | AV POWER-3/3 315А 35kA TR | НетНетНет | 4690216122120 | Нет | Нет | Временно не производится | Нет | Нет | Нет
mccb-33-400H-2.0-av | AV POWER-3/3 400А 100kA ETU2.0 | ДаДаДа | 4690216303222 | Нет | Нет | Регулярная | Да | Да | Да
mccb-33-400-TR-av | AV POWER-3/3 400А 35kA TR | НетНетНет | 4690216122137 | Нет | Нет | Временно не производится | Нет | Нет | Нет
mccb-33-500H-TR-av | AV POWER-3/3 500А 100kA TR | НетНетНет | 4690216303208 | Нет | Нет | Временно не производится | Нет | Нет | Нет
mccb-33-500-TR-av | AV POWER-3/3 500А 35kA TR | ДаДаДа | 4690216122144 | Нет | Нет | Временно не производится | Да | Да | Да
mccb-33-630-2.2-av | AV POWER-3/3 630А 50kA ETU2.2 | ДаДаДа | 4690216122083 | Нет | Нет | Временно не производится | Да | Да | Да
mccb-33-630H-2.0-av | AV POWER-3/3 630А 100kA ETU2.0 | НетНетНет | 4690216303260 | Нет | Нет | Временно не производится | Нет | Нет | Нет
mccb-33-630-TR-av | AV POWER-3/3 630А 35kA TR | ДаДаДа | 4690216122151 | Нет | Нет | Временно не производится | Да | Да | Да
mccb-3-dod33F-400A | Панель выкатная AV POWER-3/3 400 переднего присоед. DOD-3/3F 400A EKF | ДаДаДа | 4690216422930 | Нет | Нет | Регулярная | Да | Да | Да
mccb-3-dod33R-400A | Панель выкатная AV POWER-3/3 400 заднего присоед. DOD-3/3R 400A EKF | ДаДаДа | 4690216422923 | Нет | Нет | Временно не производится | Да | Да | Да
mccb-3-pin33F-400A | Панель втычная AV POWER-3/3 переднего присоед. PID-3/3F 400А EKF | ДаДаДа | 4690216422886 | Нет | Нет | Регулярная | Да | Да | Да
mccb-3-pin33R-400A | Панель втычная AV POWER-3/3 заднего присоед. PID-3/3R 400A EKF | ДаДаДа | 4690216422879 | Нет | Нет | Регулярная | Да | Да | Да
mccb-43-1000-6.2-av | AV POWER-4/3 1000А 50kA ETU6.2 | НетДаДа | 4690216122199 | Нет | Нет | Снята с производства | Нет | Да | Да
mccb-43-700-TR-av | AV POWER-4/3 700А 35kA TR | ДаДаДа | 4690216122212 | Нет | Нет | Временно не производится | Да | Да | Да
mccb-43-800H-TR-av | AV POWER-4/3 800А 100kA TR | НетНетНет | 4690216303321 | Нет | Нет | Временно не производится | Нет | Нет | Нет
mccb-43-800-TR-av | AV POWER-4/3 800А 35kA TR | НетНетНет | 4690216121840 | Нет | Нет | Временно не производится | Нет | Нет | Нет
mccb450-1600-1000 | ВА-450 1600/1000А 3P 55кА стац., гориз., ETU(220В AC), мп/нр/вкл.к.(220В AC), ав/доп. 1CO/4CO | ДаДаДа | 4690216138251 | Нет | Нет | Регулярная | Да | Да | Да
mccb450-1600-1000v | ВА-450 1600/1000А 3P 55кА выкат, корзина гориз, ETU(220В AC), мп/нр/вкл.к.(220В AC), ав/доп. 1CO/4CO | ДаДаДа | 4690216138244 | Нет | Нет | Регулярная | Да | Да | Да
mccb450-1600-630 | ВА-450 1600/630А 3P 55кА стац., гориз., ETU(220В AC), мп/нр/вкл.к.(220В AC), ав/доп. 1CO/4CO | ДаДаДа | 4690216138213 | Нет | Нет | Заказная | Да | Да | Да
mccb450-1600-630v | ВА-450 1600/630А 3P 55кА выкат., корзина, гориз., ETU(220В AC), мп/нр/вкл.к.(220В AC), ав/доп. 1CO/4CO | ДаДаДа | 4690216138206 | Нет | Нет | Заказная | Да | Да | Да
mccb45-2000-2000-4P-v2 | ВА-45 2000/2000А 4P 85кА стац., гориз., ETU(220В AC) LCD ModBus-RTU, мп/нр/вкл.к.(220В AC), ав/доп. 1CO/1NC,1NO,4CO | ДаДаДа | 4690216500614 | Нет | Нет | Заказная | Да | Да | Да
mccb45-2000-2000v-4P-v2 | ВА-45 2000/2000А 4P 85кА выкат., корзина, гориз., ETU(220В AC) LCD ModBus-RTU, мп/нр/вкл.к.(220В AC), ав/доп. 1CO/1NC,1NO,4CO | НетНетНет | 4690216500621 | Нет | Нет | Временно не производится | Нет | Нет | Нет
mccb45-2000-630v-v2 | ВА-45 2000/630А 3P 85кА выкат., корзина, гориз., ETU(220В AC) LCD ModBus-RTU, мп/нр/вкл.к.(220В AC), ав/доп. 1CO/1NC,1NO,4CO | ДаДаДа | 4690216493237 | Нет | Нет | Заказная | Да | Да | Да
mccb45-2000-800v-v2 | ВА-45 2000/800А 3P 85кА выкат., корзина, гориз., ETU(220В AC) LCD ModBus-RTU, мп/нр/вкл.к.(220В AC), ав/доп. 1CO/1NC,1NO,4CO | ДаДаДа | 4690216493251 | Нет | Нет | Заказная | Да | Да | Да
mccb45-3200-3200v-4P-v2 | ВА-45 3200/3200А 4P 100кА выкат., корзина, гориз., ETU(220В AC) LCD ModBus-RTU, мп/нр/вкл.к.(220В AC), ав/доп. 1CO/1NC,1NO,4CO | ДаДаДа | 4690216500720 | Нет | Нет | Заказная | Да | Да | Да
mccb-4-dod43F-700A | Панель выкатная AV POWER-4/3 переднего присоед. DOD-4/3F 700A EKF | ДаДаДа | 4690216422954 | Да | Нет | Регулярная | Да | Да | Да
mccb-4-dod43R-700A | Панель выкатная AV POWER-4/3 заднего присоед. DOD-4/3R 700A EKF | ДаДаДа | 4690216422947 | Да | Нет | Регулярная | Да | Да | Да
mccb-4-pin43F-700A | Панель втычная AV POWER-4/3 переднего присоед. PID-4/3F 700А EKF | ДаДаДа | 4690216422916 | Нет | Нет | Заказная | Да | Да | Да
mccb-4-pin43R-700A | Панель втычная AV POWER-4/3 заднего присоед. PID-4/3R 700А EKF | ДаДаДа | 4690216422909 | Нет | Нет | Регулярная | Да | Да | Да
mccb-53-1000M-6.0-av | AV POWER-5/3 1000А 70kA ETU6.0 | ДаДаДа | 4690216303468 | Нет | Нет | Заказная | Да | Да | Да
mccb-53-1250M-6.2-av | AV POWER-5/3 1250А 70kA ETU6.2 | ДаДаДа | 4690216303512 | Нет | Нет | Временно не производится | Да | Да | Да
mccb-53-1600M-4.2-av | AV POWER-5/3 1600А 70kA ETU4.2 | НетНетНет | 4690216303444 | Нет | Нет | Временно не производится | Нет | Нет | Нет
mccb-53-1600M-6.0-av | AV POWER-5/3 1600А 70kA ETU6.0 | ДаДаДа | 4690216303482 | Нет | Нет | Заказная | Да | Да | Да
mccb-53-1600M-6.2-av | AV POWER-5/3 1600А 70kA ETU6.2 | НетНетНет | 4690216303529 | Нет | Нет | Временно не производится | Нет | Нет | Нет
mccb-53-800M-4.2-av | AV POWER-5/3 800А 70kA ETU4.2 | НетНетНет | 4690216303413 | Нет | Нет | Временно не производится | Нет | Нет | Нет
mccb-53-800M-6.0-av | AV POWER-5/3 800А 70kA ETU6.0 | НетНетНет | 4690216303451 | Нет | Нет | Временно не производится | Нет | Нет | Нет
mccb-53-800M-6.2-av | AV POWER-5/3 800А 70kA ETU6.2 | ДаДаДа | 4690216303499 | Нет | Нет | Временно не производится | Да | Да | Да
mccb-63-15-3-16-ls | LS63 15кА 3P 16А ProPact EKF | ДаДаДа | 4690216557861 | Нет | Нет | Регулярная | Да | Да | Да
mccb-63-15-3-20-ls | LS63 15кА 3P 20А ProPact EKF | ДаДаДа | 4690216555218 | Нет | Нет | Регулярная | Да | Да | Да
mccb-63-15-3-25-ls | LS63 15кА 3P 25А ProPact EKF | ДаДаДа | 4690216555225 | Нет | Нет | Регулярная | Да | Да | Да
mccb-63-15-3-32-ls | LS63 15кА 3P 32А ProPact EKF | ДаДаДа | 4690216555232 | Нет | Нет | Регулярная | Да | Да | Да
mccb-63-15-3-50-ls | LS63 15кА 3P 50А ProPact EKF | ДаДаДа | 4690216555447 | Нет | Нет | Регулярная | Да | Да | Да
mccb-63-15-3-63-ls | LS63 15кА 3P 63А ProPact EKF | ДаДаДа | 4690216555454 | Нет | Нет | Регулярная | Да | Да | Да
mccb99-100-100m | ВА-99М 100/100А 3P 35кА EKF | ДаДаДа | 4607151482004 | Нет | Нет | Регулярная | Да | Да | Да
mccb99-100-100m-4P | ВА-99М 100/100А 3P+N 35кА EKF | НетДаДа | 2700000001011 | Нет | Нет | Снята с производства | Нет | Да | Да
mccb99-100-125m | ВА-99М 100/125А 3P 35кА EKF | ДаДаДа | 4690216187808 | Нет | Нет | Регулярная | Да | Да | Да
mccb99-100-125m-4P | ВА-99М 100/125А 3P+N 35кА EKF | НетНетНет | 4690216206714 | Нет | Нет | Снята с производства | Нет | Нет | Нет
mccb99-100-16m | ВА-99М 100/16А 3P 35кА EKF | ДаДаДа | 4690216206349 | Нет | Нет | Регулярная | Да | Да | Да
mccb99-100-16m-4P | ВА-99М 100/16А 3P+N 35кА EKF | НетНетНет | 4690216206813 | Нет | Нет | Снята с производства | Нет | Нет | Нет
mccb99-100-20m | ВА-99М 100/20А 3P 35кА EKF | ДаДаДа | 4690216206356 | Нет | Нет | Регулярная | Да | Да | Да
mccb99-100-25m | ВА-99М 100/25А 3P 35кА EKF | ДаДаДа | 4690216206363 | Нет | Нет | Регулярная | Да | Да | Да
mccb99-100-32m | ВА-99М 100/32А 3P 35кА EKF | ДаДаДа | 4690216206370 | Нет | Нет | Регулярная | Да | Да | Да
mccb99-100-32m-4P | ВА-99М 100/32А 3P+N 35кА EKF | НетДаНет | 4690216206844 | Нет | Нет | Снята с производства | Нет | Да | Нет
mccb99-100-40m | ВА-99М 100/40А 3P 35кА EKF | ДаДаДа | 4690216206387 | Нет | Нет | Регулярная | Да | Да | Да
mccb99-100-40m-4P | ВА-99М 100/40А 3P+N 35кА EKF | НетДаНет | 4690216206769 | Нет | Нет | Снята с производства | Нет | Да | Нет
mccb99-100-50m | ВА-99М 100/50А 3P 35кА EKF | ДаДаДа | 4690216206394 | Нет | Нет | Регулярная | Да | Да | Да
mccb99-100-50m-4P | ВА-99М 100/50А 3P+N 35кА EKF | НетНетНет | 4690216206868 | Нет | Нет | Снята с производства | Нет | Нет | Нет
mccb99-100-63m | ВА-99М 100/63А 3P 35кА EKF | ДаДаДа | 4607151482011 | Нет | Нет | Регулярная | Да | Да | Да
mccb99-100-80m | ВА-99М 100/80А 3P 35кА EKF | ДаДаДа | 4607151482028 | Нет | Нет | Регулярная | Да | Да | Да
mccb99-100-80m-4P | ВА-99М 100/80А 3P+N 35кА EKF | НетДаНет | 4690216206806 | Нет | Нет | Снята с производства | Нет | Да | Нет
mccb99-1250-1250me | ВА-99М 1250/1250А 3P 50кА с электронным расцепителем EKF | ДаДаДа | 4690216275833 | Нет | Нет | Заказная | Да | Да | Да
mccb99-250-100m | ВА-99М 250/100А 3P 35кА EKF | ДаДаДа | 4690216206875 | Нет | Нет | Регулярная | Да | Да | Да
mccb99-250-100m-4P | ВА-99М 250/100А 3P+N 35кА EKF | НетНетНет | 4690216206882 | Нет | Нет | Снята с производства | Нет | Нет | Нет
mccb99-250-125m | ВА-99М 250/125А 3P 35кА EKF | ДаДаДа | 4690216015521 | Нет | Нет | Регулярная | Да | Да | Да
mccb99-250-125m-4P | ВА-99М 250/125А 3P+N 35кА EKF | НетНетНет | 4690216206899 | Нет | Нет | Снята с производства | Нет | Нет | Нет
mccb99-250-160m | ВА-99М 250/160А 3P 35кА EKF | ДаДаДа | 4690216015538 | Нет | Нет | Регулярная | Да | Да | Да
mccb99-250-160m-4P | ВА-99М 250/160А 3P+N 35кА EKF | НетДаДа | 2700000001028 | Нет | Нет | Снята с производства | Нет | Да | Да
mccb99-250-200m | ВА-99М 250/200А 3P 35кА EKF | ДаДаДа | 4690216015545 | Нет | Нет | Регулярная | Да | Да | Да
mccb99-250-200m-4P | ВА-99М 250/200А 3P+N 35кА EKF | НетДаДа | 4690216673851 | Нет | Нет | Снята с производства | Нет | Да | Да
mccb99-250-225m | ВА-99М 250/225А 3P 35кА EKF | ДаДаДа | 4690216015552 | Нет | Нет | Регулярная | Да | Да | Да
mccb99-250-250m | ВА-99М 250/250А 3P 35кА EKF | ДаДаДа | 4607151482080 | Нет | Нет | Регулярная | Да | Да | Да
mccb99-250-250m-4P | ВА-99М 250/250А 3P+N 35кА EKF | НетДаДа | 4690216673868 | Нет | Нет | Снята с производства | Нет | Да | Да
mccb99-250-250me | ВА-99М 250/250А 3P 50кА с электронным расцепителем EKF | ДаДаДа | 4690216221908 | Нет | Нет | Заказная | Да | Да | Да
mccb99-250-250m-om | ВА-99М-ОМ 250/250А 3P 35кА EKF | НетНетНет | 4690216371085 | Нет | Нет | Снята с производства | Нет | Нет | Нет
mccb99-400-250m-om | ВА-99М-ОМ 400/250А 3P 42кА EKF | НетНетНет | 4690216371092 | Нет | Нет | Снята с производства | Нет | Нет | Нет
mccb99-400-315m | ВА-99М 400/315А 3P 42кА EKF | ДаДаДа | 4607151482110 | Нет | Нет | Регулярная | Да | Да | Да
mccb99-400-315m-4P | ВА-99М 400/315А 3P+N 42кА EKF | НетДаНет | 4690216207032 | Нет | Нет | Снята с производства | Нет | Да | Нет
mccb99-400-400m | ВА-99М 400/400А 3P 42кА EKF | ДаДаДа | 4607151482127 | Нет | Нет | Регулярная | Да | Да | Да
mccb99-400-400m-4P | ВА-99М 400/400А 3P+N 42кА EKF | НетНетНет | 4690216207049 | Нет | Нет | Снята с производства | Нет | Нет | Нет
mccb99-400-400me | ВА-99М 400/400А 3P 65кА с электронным расцепителем EKF | ДаДаДа | 4690216221915 | Нет | Нет | Заказная | Да | Да | Да
mccb99-630-400m | ВА-99М 630/400А 3P 50кА EKF | ДаДаДа | 4607151482196 | Нет | Нет | Регулярная | Да | Да | Да
mccb99-630-500m | ВА-99М 630/500А 3P 50кА EKF | ДаДаДа | 4607151482189 | Нет | Нет | Регулярная | Да | Да | Да
mccb99-630-500m-4P | ВА-99М 630/500А 3P+N 50кА EKF | НетНетНет | 4690216206936 | Нет | Нет | Снята с производства | Нет | Нет | Нет
mccb99-630-630m | ВА-99М 630/630А 3P 50кА EKF | ДаДаДа | 4607151482219 | Нет | Нет | Регулярная | Да | Да | Да
mccb99-63-63m-4P | ВА-99М 63/63А 3P+N 25кА EKF | НетНетНет | 4690216206783 | Нет | Нет | Снята с производства | Нет | Нет | Нет
mccb99-800-1000m | ВА-99М 800/1000А 3P 50кА EKF | ДаДаДа | 4690216326542 | Нет | Нет | Регулярная | Да | Да | Да
mccb99-800-800m | ВА-99М 800/800А 3P 50кА EKF | ДаДаДа | 4607151482202 | Нет | Нет | Регулярная | Да | Да | Да
mccb99-800-800me | ВА-99М 800/800А 3P 75кА с электронным расцепителем EKF | ДаДаДа | 4690216221939 | Нет | Нет | Заказная | Да | Да | Да
mccb99C-100-100 | ВА-99C 100/100А 3P 35кА EKF | ДаДаДа | 4607151483858 | Нет | Нет | Регулярная | Да | Да | Да
mccb99C-100-16 | ВА-99C 100/16А 3P 35кА EKF | ДаДаДа | 4607139816623 | Нет | Нет | Регулярная | Да | Да | Да
mccb99C-100-16+N | ВА-99C 100/16А 3P+N 35кА EKF | ДаДаДа | 4690216097084 | Нет | Нет | Заказная | Да | Да | Да
mccb99C-100-20 | ВА-99C 100/20А 3P 35кА EKF | ДаДаДа | 4607139816630 | Нет | Нет | Регулярная | Да | Да | Да
mccb99C-100-20+N | ВА-99C 100/20А 3P+N 35кА EKF | ДаДаДа | 4690216097091 | Нет | Нет | Заказная | Да | Да | Да
mccb99C-100-25 | ВА-99C 100/25А 3P 35кА EKF | ДаДаДа | 4607139816883 | Нет | Нет | Регулярная | Да | Да | Да
mccb99C-100-25+N | ВА-99C 100/25А 3P+N 35кА EKF | ДаДаДа | 4690216097107 | Нет | Нет | Заказная | Да | Да | Да
mccb99C-100-32+N | ВА-99C 100/32А 3P+N 35кА EKF | ДаДаДа | 4690216097114 | Нет | Нет | Заказная | Да | Да | Да
mccb99C-100-40 | ВА-99C 100/40А 3P 35кА EKF | ДаДаДа | 4607139816982 | Нет | Нет | Регулярная | Да | Да | Да
mccb99C-100-50+N | ВА-99C 100/50А 3P+N 35кА EKF | ДаДаДа | 4690216097121 | Нет | Нет | Заказная | Да | Да | Да
mccb99C-100-63 | ВА-99C 100/63А 3P 35кА EKF | ДаДаДа | 4607151481816 | Нет | Нет | Регулярная | Да | Да | Да
mccb99C-100-63+N | ВА-99C 100/63А 3P+N 35кА EKF | ДаДаДа | 4690216097138 | Нет | Нет | Заказная | Да | Да | Да
mccb99C-100-80+N | ВА-99C 100/80А 3P+N 35кА EKF | ДаДаДа | 4690216097145 | Нет | Нет | Заказная | Да | Да | Да
mccb99C-1250-1600 | ВА-99C 1250/1600А 3P 50кА EKF | ДаДаДа | 4690216209913 | Нет | Нет | Регулярная | Да | Да | Да
mccb99C-160-125 | ВА-99C 160/125А 3P 35кА EKF | ДаДаДа | 4690216000015 | Нет | Нет | Регулярная | Да | Да | Да
mccb99C-160-16 | ВА-99C 160/16А 3P 35кА EKF | ДаДаДа | 4690216211619 | Нет | Нет | Регулярная | Да | Да | Да
mccb99C-160-160+N | ВА-99C 160/160А 3P+N 35кА EKF | ДаДаДа | 4690216451800 | Нет | Нет | Заказная | Да | Да | Да
mccb99C-160-32 | ВА-99C 160/32А 3P 35кА EKF | ДаДаДа | 4607151486163 | Нет | Нет | Регулярная | Да | Да | Да
mccb99C-160-50 | ВА-99C 160/50А 3P 35кА EKF | ДаДаДа | 4607151486620 | Нет | Нет | Регулярная | Да | Да | Да
mccb99C-160-63 | ВА-99C 160/63А 3P 35кА EKF | ДаДаДа | 4607151486743 | Нет | Нет | Регулярная | Да | Да | Да
mccb99C-160-80 | ВА-99C 160/80А 3P 35кА EKF | ДаДаДа | 4607151489232 | Нет | Нет | Регулярная | Да | Да | Да
mccb99C-250-160 | ВА-99C 250/160А 3P 45кА EKF | ДаДаДа | 4690216468372 | Нет | Нет | Регулярная | Да | Да | Да
mccb99C-250-200 | ВА-99C 250/200А 3P 45кА EKF | ДаДаДа | 4690216000053 | Нет | Нет | Регулярная | Да | Да | Да
mccb99C-250-200+N | ВА-99C 250/200А 3P+N 45кА EKF | ДаДаДа | 4690216117249 | Нет | Нет | Заказная | Да | Да | Да
mccb99C-250-225 | ВА-99C 250/225А 3P 45кА EKF | ДаДаДа | 4690216000060 | Нет | Нет | Регулярная | Да | Да | Да
mccb99C-250-250 | ВА-99C 250/250А 3P 45кА EKF | ДаДаДа | 4690216000077 | Нет | Нет | Регулярная | Да | Да | Да
mccb99C-250-250+N | ВА-99C 250/250А 3P+N 45кА EKF | ДаДаДа | 4690216097169 | Нет | Нет | Заказная | Да | Да | Да
mccb99m-100-al | Аварийный контакт ВА-99М 100 EKF | ДаДаДа | 4690216486444 | Нет | Нет | Регулярная | Да | Да | Да
mccb99m-100-alax | Аварийный + доп. контакт ВА-99М 100 EKF | ДаДаДа | 4690216486468 | Нет | Нет | Регулярная | Да | Да | Да
mccb99m-100-ax | Дополнительный контакт ВА-99М 100 EKF | ДаДаДа | 4690216486482 | Нет | Нет | Регулярная | Да | Да | Да
mccb99m-100-cd2-220dc | Моторный привод CD2 220В DC ВА-99M 100 EKF | ДаДаДа | 4690216486505 | Нет | Нет | Заказная | Да | Да | Да
mccb99m-100-cd2-230ac | Моторный привод CD2 230B АС ВА-99M 100 EKF | ДаДаДа | 4690216486529 | Нет | Нет | Регулярная | Да | Да | Да
mccb99m-100-cd2-24dc | Моторный привод CD2 24В DC ВА-99M 100 EKF | ДаДаДа | 4690216486543 | Нет | Нет | Заказная | Да | Да | Да
mccb99m-100-cs1 | Ручной поворотный привод CS1 ВА-99М 100 EKF | ДаДаДа | 4690216486901 | Нет | Нет | Регулярная | Да | Да | Да
mccb99m-100me-alax | Аварийный + доп. контакт ВА-99Ме 100 EKF | ДаДаДа | 4690216496092 | Нет | Нет | Заказная | Да | Да | Да
mccb99m-100-mil-3p | Механическая взаимная блокировка 2-х 3P ВА-99М 100 EKF | ДаДаДа | 4690216487021 | Нет | Нет | Регулярная | Да | Да | Да
mccb99m-100-mil-4p | Механическая взаимная блокировка 2-х 4P ВА-99М 100 EKF | ДаДаДа | 4690216487038 | Нет | Нет | Заказная | Да | Да | Да
mccb99m-100-ocp-k2 | Комплект пластин соединительных для ВА-99М 100 (6 шт) EKF | ДаДаДа | 4690216487052 | Нет | Нет | Регулярная | Да | Да | Да
mccb99m-100-pin-3f | Панель втычная для ВА-99М 100 переднего присоединения EKF | ДаДаДа | 4690216487069 | Нет | Нет | Регулярная | Да | Да | Да
mccb99m-100-sht-110dc | Независимый расцепитель 110В DC ВА-99М 100 EKF | ДаДаДа | 4690216487137 | Нет | Нет | Заказная | Да | Да | Да
mccb99m-100-sht-220dc | Независимый расцепитель 220В DC ВА-99М 100 EKF | ДаДаДа | 4690216487168 | Нет | Нет | Заказная | Да | Да | Да
mccb99m-100-sht-230ac | Независимый расцепитель 230В АС ВА-99М 100 EKF | ДаДаДа | 4690216487199 | Нет | Нет | Регулярная | Да | Да | Да
mccb99m-100-sht-400ac | Независимый расцепитель 400В АС ВА-99М 100 EKF | ДаДаДа | 4690216487236 | Нет | Нет | Регулярная | Да | Да | Да
mccb99m-100-uvt-230ac | Расцепитель минимального напряжения 230В AC ВА-99М 100 EKF | ДаДаДа | 4690216487267 | Нет | Нет | Регулярная | Да | Да | Да
mccb99m-1250-ax | Дополнительный контакт ВА-99М 1250 EKF | ДаДаДа | 4690216487298 | Нет | Нет | Регулярная | Да | Да | Да
mccb99m-250-al | Аварийный контакт ВА-99М 250 EKF | ДаДаДа | 4690216487311 | Нет | Нет | Регулярная | Да | Да | Да
mccb99m-250-alax | Аварийный + доп. контакт ВА-99М 250 EKF | ДаДаДа | 4690216487588 | Нет | Нет | Регулярная | Да | Да | Да
mccb99m-250-ax | Дополнительный контакт ВА-99М 250 EKF | ДаДаДа | 4690216487601 | Нет | Нет | Регулярная | Да | Да | Да
mccb99m-250-cd2-220dc | Моторный привод CD2 220В DC ВА-99M 250 EKF | ДаДаДа | 4690216487625 | Нет | Нет | Заказная | Да | Да | Да
mccb99m-250-cd2-230ac | Моторный привод CD2 230B АС ВА-99M 250 EKF | ДаДаДа | 4690216487632 | Нет | Нет | Регулярная | Да | Да | Да
mccb99m-250-cd2-24dc | Моторный привод CD2 24В DC ВА-99M 250 EKF | ДаДаДа | 4690216487649 | Нет | Нет | Заказная | Да | Да | Да
mccb99m-250-cs1 | Ручной поворотный привод CS1 ВА-99М 250 EKF | ДаДаДа | 4690216487656 | Нет | Нет | Регулярная | Да | Да | Да
mccb99m-250me-alax | Аварийный + доп. контакт ВА-99Ме 250 EKF | ДаДаДа | 4690216496115 | Нет | Нет | Заказная | Да | Да | Да
mccb99m-250-mil-3p | Механическая взаимная блокировка 2-х 3P ВА-99М 250 EKF | ДаДаДа | 4690216487694 | Нет | Нет | Регулярная | Да | Да | Да
mccb99m-250-mil-4p | Механическая взаимная блокировка 2-х 4P ВА-99М 250 EKF | ДаДаДа | 4690216487700 | Нет | Нет | Заказная | Да | Да | Да
mccb99m-250-ocp-k2 | Комплект пластин соединительных для ВА-99М 250 (6 шт) EKF | ДаДаДа | 4690216488950 | Нет | Нет | Регулярная | Да | Да | Да
mccb99m-250-pin-3f | Панель втычная для ВА-99М 250 переднего присоединения EKF | ДаДаДа | 4690216487076 | Нет | Нет | Регулярная | Да | Да | Да
mccb99m-250-sht-230ac | Независимый расцепитель 230В АС ВА-99М 250 EKF | ДаДаДа | 4690216487892 | Нет | Нет | Регулярная | Да | Да | Да
mccb99m-250-sht-400ac | Независимый расцепитель 400В АС ВА-99М 250 EKF | ДаДаДа | 4690216487915 | Нет | Нет | Регулярная | Да | Да | Да
mccb99m-250-uvt-230ac | Расцепитель минимального напряжения 230В AC ВА-99М 250 EKF | ДаДаДа | 4690216487946 | Нет | Нет | Регулярная | Да | Да | Да
mccb99m-400-al | Аварийный контакт ВА-99М 400 EKF | ДаДаДа | 4690216487977 | Нет | Нет | Регулярная | Да | Да | Да
mccb99m-400-alax | Аварийный + доп. контакт ВА-99М 400 EKF | ДаДаДа | 4690216488004 | Нет | Нет | Регулярная | Да | Да | Да
mccb99m-400-ax | Дополнительный контакт ВА-99М 400 EKF | ДаДаДа | 4690216488028 | Нет | Нет | Регулярная | Да | Да | Да
mccb99m-400-cd2-220dc | Моторный привод CD2 220В DC ВА-99M 400 EKF | ДаДаДа | 4690216488059 | Нет | Нет | Заказная | Да | Да | Да
mccb99m-400-cd2-230ac | Моторный привод CD2 230B АС ВА-99M 400 EKF | ДаДаДа | 4690216488066 | Нет | Нет | Регулярная | Да | Да | Да
mccb99m-400-cd2-24dc | Моторный привод CD2 24В DC ВА-99M 400 EKF | ДаДаДа | 4690216488073 | Нет | Нет | Заказная | Да | Да | Да
mccb99m-400-cs1 | Ручной поворотный привод CS1 ВА-99М 400 EKF | ДаДаДа | 4690216488080 | Нет | Нет | Регулярная | Да | Да | Да
mccb99m-400-dod-3f | Панель выкатная для ВА-99М 400 переднего присоединения EKF | ДаДаДа | 4690216487557 | Нет | Нет | Регулярная | Да | Да | Да
mccb99m-400-dod-3r | Панель выкатная для ВА-99М 400 заднего присоединения EKF | ДаДаДа | 4690216487540 | Да | Нет | Регулярная | Да | Да | Да
mccb99m-400me-alax | Аварийный + доп. контакт ВА-99Ме 400 EKF | ДаДаДа | 4690216496122 | Нет | Нет | Заказная | Да | Да | Да
mccb99m-400-mil-3p | Механическая взаимная блокировка 2-х 3P ВА-99М 400 EKF | ДаДаДа | 4690216488127 | Нет | Нет | Регулярная | Да | Да | Да
mccb99m-400-mil-4p | Механическая взаимная блокировка 2-х 4P ВА-99М 400 EKF | ДаДаДа | 4690216488134 | Нет | Нет | Заказная | Да | Да | Да
mccb99m-400-ocp-k2 | Комплект пластин соединительных для ВА-99М 400 (6 шт) EKF | ДаДаДа | 4690216488998 | Нет | Нет | Регулярная | Да | Да | Да
mccb99m-400-pin-3f | Панель втычная для ВА-99М 400 переднего присоединения EKF | ДаДаДа | 4690216487410 | Нет | Нет | Регулярная | Да | Да | Да
mccb99m-400-sht-230ac | Независимый расцепитель 230В АС ВА-99М 400 EKF | ДаДаДа | 4690216488295 | Нет | Нет | Регулярная | Да | Да | Да
mccb99m-400-sht-400ac | Независимый расцепитель 400В АС ВА-99М 400 EKF | ДаДаДа | 4690216488349 | Нет | Нет | Регулярная | Да | Да | Да
mccb99m-400-uvt-230ac | Расцепитель минимального напряжения 230В AC ВА-99М 400 EKF | ДаДаДа | 4690216488363 | Нет | Нет | Регулярная | Да | Да | Да
mccb99m-630-al | Аварийный контакт ВА-99М 630 EKF | ДаДаДа | 4690216488400 | Нет | Нет | Регулярная | Да | Да | Да
mccb99m-630-alax | Аварийный + доп. контакт ВА-99М 630 EKF | ДаДаДа | 4690216488424 | Нет | Нет | Регулярная | Да | Да | Да
mccb99m-630-ax | Дополнительный контакт ВА-99М 630 EKF | ДаДаДа | 4690216488448 | Нет | Нет | Регулярная | Да | Да | Да
mccb99m-630-cd2-220dc | Моторный привод CD2 220В DC ВА-99M 630 EKF | ДаДаДа | 4690216488462 | Нет | Нет | Заказная | Да | Да | Да
mccb99m-630-cd2-230ac | Моторный привод CD2 230B АС ВА-99M 630 EKF | ДаДаДа | 4690216488479 | Нет | Нет | Регулярная | Да | Да | Да
mccb99m-630-cs1 | Ручной поворотный привод CS1 ВА-99М 630 EKF | ДаДаДа | 4690216488493 | Нет | Нет | Регулярная | Да | Да | Да
mccb99m-630-dod-3f | Панель выкатная для ВА-99М 630 переднего присоединения EKF | ДаДаДа | 4690216487571 | Да | Нет | Регулярная | Да | Да | Да
mccb99m-630-dod-3r | Панель выкатная для ВА-99М 630 заднего присоединения EKF | ДаДаДа | 4690216487564 | Да | Нет | Регулярная | Да | Да | Да
mccb99m-630-mil-3p | Механическая взаимная блокировка 2-х 3P ВА-99М 630 EKF | ДаДаДа | 4690216488530 | Нет | Нет | Регулярная | Да | Да | Да
mccb99m-630-mil-4p | Механическая взаимная блокировка 2-х 4P ВА-99М 630 EKF | ДаДаДа | 4690216488547 | Нет | Нет | Заказная | Да | Да | Да
mccb99m-630-ocp-k2 | Комплект пластин соединительных для ВА-99М 630 (6 шт) EKF | ДаДаДа | 4690216489018 | Нет | Нет | Регулярная | Да | Да | Да
mccb99m-630-pin-3f | Панель втычная для ВА-99М 630 переднего присоединения EKF | ДаДаДа | 4690216487434 | Нет | Нет | Регулярная | Да | Да | Да
mccb99m-630-sht-220dc | Независимый расцепитель 220В DC ВА-99М 630 EKF | ДаДаДа | 4690216488578 | Нет | Нет | Заказная | Да | Да | Да
mccb99m-630-sht-230ac | Независимый расцепитель 230В АС ВА-99М 630 EKF | ДаДаДа | 4690216488592 | Нет | Нет | Регулярная | Да | Да | Да
mccb99m-630-sht-400ac | Независимый расцепитель 400В АС ВА-99М 630 EKF | ДаДаДа | 4690216488615 | Нет | Нет | Регулярная | Да | Да | Да
mccb99m-630-uvt-230ac | Расцепитель минимального напряжения 230В AC ВА-99М 630 EKF | ДаДаДа | 4690216488639 | Нет | Нет | Регулярная | Да | Да | Да
mccb99m-63-al | Аварийный контакт ВА-99М 63 EKF | ДаДаДа | 4690216487717 | Нет | Нет | Регулярная | Да | Да | Да
mccb99m-63-alax | Аварийный + доп.контакт ВА-99М 63 EKF | ДаДаДа | 4690216487731 | Нет | Нет | Регулярная | Да | Да | Да
mccb99m-63-ax | Дополнительный контакт ВА-99М 63 EKF | ДаДаДа | 4690216487755 | Нет | Нет | Регулярная | Да | Да | Да
mccb99m-63-cd2-220dc | Моторный привод CD2 220В DC ВА-99M 63 EKF | ДаДаДа | 4690216487779 | Нет | Нет | Заказная | Да | Да | Да
mccb99m-63-cd2-230ac | Моторный привод CD2 230B АС ВА-99M 63 EKF | ДаДаДа | 4690216487793 | Нет | Нет | Регулярная | Да | Да | Да
mccb99m-63-cd2-24dc | Моторный привод CD2 24В DC ВА-99M 63 EKF | ДаДаДа | 4690216487809 | Нет | Нет | Заказная | Да | Да | Да
mccb99m-63-cs1 | Ручной поворотный привод CS1 ВА-99М 63 EKF | ДаДаДа | 4690216487823 | Нет | Нет | Регулярная | Да | Да | Да
mccb99m-63-mil-3p | Механическая взаимная блокировка 2-х 3P ВА-99М 63 EKF | ДаДаДа | 4690216487991 | Нет | Нет | Регулярная | Да | Да | Да
mccb99m-63-mil-4p | Механическая взаимная блокировка 2-х 4P ВА-99М 63 EKF | ДаДаДа | 4690216488042 | Нет | Нет | Заказная | Да | Да | Да
mccb99m-63-pin-3f | Панель втычная для ВА-99М 63 переднего присоединения EKF | ДаДаДа | 4690216488158 | Да | Нет | Регулярная | Да | Да | Да
mccb99m-63-sht-230ac | Независимый расцепитель 230В АС ВА-99М 63 EKF | ДаДаДа | 4690216488226 | Нет | Нет | Регулярная | Да | Да | Да
mccb99m-63-uvt-230ac | Расцепитель минимального напряжения 230В AC ВА-99М 63 EKF | ДаДаДа | 4690216488318 | Нет | Нет | Регулярная | Да | Да | Да
mccb99m-800-al | Аварийный контакт ВА-99М 800 EKF | ДаДаДа | 4690216488653 | Нет | Нет | Регулярная | Да | Да | Да
mccb99m-800-alax | Аварийный + доп. контакт ВА-99М 800 EKF | ДаДаДа | 4690216488677 | Нет | Нет | Регулярная | Да | Да | Да
mccb99m-800-ax | Дополнительный контакт ВА-99М 800 EKF | ДаДаДа | 4690216488707 | Нет | Нет | Регулярная | Да | Да | Да
mccb99m-800-cd2-220dc | Моторный привод CD2 220В DC ВА-99M 800 EKF | ДаДаДа | 4690216488721 | Нет | Нет | Заказная | Да | Да | Да
mccb99m-800-cd2-230ac | Моторный привод CD2 230B АС ВА-99M 800 EKF | ДаДаДа | 4690216488738 | Нет | Нет | Регулярная | Да | Да | Да
mccb99m-800-cd2-24dc | Моторный привод CD2 24В DC ВА-99M 800 EKF | ДаДаДа | 4690216488745 | Нет | Нет | Заказная | Да | Да | Да
mccb99m-800-cs1 | Ручной поворотный привод CS1 ВА-99М 800 EKF | ДаДаДа | 4690216488752 | Нет | Нет | Регулярная | Да | Да | Да
mccb99m-800-dod-3f | Панель выкатная для ВА-99М 800 переднего присоединения EKF | НетНетНет | 4690216488806 | Нет | Нет | Регулярная | Нет | Нет | Нет
mccb99m-800-mil-3p | Механическая взаимная блокировка 2-х 3P ВА-99М 800 EKF | ДаДаДа | 4690216488813 | Нет | Нет | Регулярная | Да | Да | Да
mccb99m-800-ocp-k2 | Комплект пластин соединительных для ВА-99М 800 (6 шт) EKF | ДаДаДа | 4690216489032 | Нет | Нет | Регулярная | Да | Да | Да
mccb99m-800-pin-3f | Панель втычная для ВА-99М 800 переднего присоединения EKF | НетНетНет | 4690216488820 | Нет | Нет | Регулярная | Нет | Нет | Нет
mccb99m-800-sht-230ac | Независимый расцепитель 230В АС ВА-99М 800 EKF | ДаДаДа | 4690216488875 | Нет | Нет | Регулярная | Да | Да | Да
mccb99m-800-sht-400ac | Независимый расцепитель 400В АС ВА-99М 800 EKF | ДаДаДа | 4690216488899 | Нет | Нет | Регулярная | Да | Да | Да
mk-heatfan-plus-250 | Обогреватель с вентилятором 250Вт IP20 Tower Plus EKF PROxima | ДаДаДа | 4690216265964 | Нет | Нет | Регулярная | Да | Да | Да
mk-heatfan-plus-400 | Обогреватель с вентилятором 400Вт IP20 Tower Plus EKF PROxima | ДаДаДа | 4690216265957 | Нет | Нет | Регулярная | Да | Да | Да
mmspa-25 | Мачта молниеприемная секционная пассивная алюминиевая ММСПА-25 L=25м Al EKF | ДаДаДа | 4690216370026 | Нет | Нет | Заказная | Да | Да | Да
MRV-32A | Реле напряжения с дисп. MRV 32A EKF | ДаДаДа | 4690216127316 | Нет | Нет | Регулярная | Да | Да | Да
MRVA-25A-v2 | Реле напряжения и тока с дисп. 2 мод. MRVA 25A EKF | НетНетНет | 4690216641263 | Нет | Нет | Регулярная | Нет | Нет | Нет
MRVA-32A-v2 | Реле напряжения и тока с дисп. 2 мод. MRVA 32A EKF | НетНетНет | 4690216641270 | Нет | Нет | Регулярная | Нет | Нет | Нет
MRVA-3-63A-v2 | Трехфазное реле напряжения и тока с дисп. MRVA 63A EKF | НетНетНет | 4690216641362 | Нет | Нет | Регулярная | Нет | Нет | Нет
MRVA-40A-v2 | Реле напряжения и тока с дисп. 2 мод. MRVA 40A EKF | НетНетНет | 4690216641287 | Нет | Нет | Регулярная | Нет | Нет | Нет
MRVA-50A-v2 | Реле напряжения и тока с дисп. 2 мод. MRVA 50A EKF | НетНетНет | 4690216641294 | Нет | Нет | Регулярная | Нет | Нет | Нет
MRVA-63A-v2 | Реле напряжения и тока с дисп. 2 мод. MRVA 63A EKF | НетНетНет | 4690216641379 | Нет | Нет | Регулярная | Нет | Нет | Нет
mrzn-10-100 | Металлорукав Р3-ЦХ-10 с протяжкой (100 м) EKF PROxima | ДаДаДа | 4690216494838 | Нет | Нет | Временно не производится | Да | Да | Да
mrzn-10-20 | Металлорукав Р3-ЦХ-10 с протяжкой (20 м) EKF PROxima | ДаДаДа | 4690216494845 | Нет | Нет | Временно не производится | Да | Да | Да
mrzn-12-100 | Металлорукав Р3-ЦХ-12 с протяжкой (100 м) EKF PROxima | ДаДаДа | 4690216494852 | Нет | Нет | Временно не производится | Да | Да | Да
mrzn-12-20 | Металлорукав Р3-ЦХ-12 с протяжкой (20 м) EKF PROxima | ДаДаДа | 2000000025650 | Нет | Нет | Временно не производится | Да | Да | Да
mrzn-15-100 | Металлорукав Р3-ЦХ-15 с протяжкой (100 м) EKF PROxima | ДаДаДа | 4690216494876 | Нет | Нет | Временно не производится | Да | Да | Да
mrzn-15-20 | Металлорукав Р3-ЦХ-15 с протяжкой (20 м) EKF PROxima | ДаДаДа | 4690216494883 | Нет | Нет | Временно не производится | Да | Да | Да
mrzn-18-15 | Металлорукав Р3-ЦХ-18 с протяжкой (15 м) EKF PROxima | ДаДаДа | 4690216494890 | Нет | Нет | Временно не производится | Да | Да | Да
mrzn-18-50 | Металлорукав Р3-ЦХ-18 с протяжкой (50 м) EKF PROxima | ДаДаДа | 4690216494906 | Нет | Нет | Временно не производится | Да | Да | Да
mrzn-20-15 | Металлорукав Р3-ЦХ-20 с протяжкой (15 м) EKF PROxima | ДаДаДа | 4690216494821 | Нет | Нет | Временно не производится | Да | Да | Да
mrzn-20-50 | Металлорукав Р3-ЦХ-20 с протяжкой (50 м) EKF PROxima | ДаДаДа | 4690216494913 | Нет | Нет | Временно не производится | Да | Да | Да
mrzn-22-15 | Металлорукав Р3-ЦХ-22 с протяжкой (15 м) EKF PROxima | ДаДаДа | 4690216494920 | Нет | Нет | Заказная | Да | Да | Да
mrzn-25-15 | Металлорукав Р3-ЦХ-25 с протяжкой (15 м) EKF PROxima | ДаДаДа | 4690216494951 | Нет | Нет | Заказная | Да | Да | Да
mrzp-32-20 | Металлорукав нг ПВХ РЗ-ЦП - 32 с протяжкой (20 м) EKF PROxima | ДаДаДа | 4690216088501 | Нет | Да | Регулярная | Да | Да | Да
mrzp-38-20 | Металлорукав нг ПВХ РЗ-ЦП - 38 с протяжкой (20 м) EKF PROxima | ДаДаДа | 4690216088518 | Нет | Нет | Регулярная | Да | Да | Да
mrzp-50-20 | Металлорукав нг ПВХ РЗ-ЦП - 50 с протяжкой (20 м) EKF PROxima | ДаДаДа | 4690216088525 | Нет | Нет | Регулярная | Да | Да | Да
nc-20-r | Скрепа для ленты NC20 без зубьев инд. упак. (10 шт.) EKF | ДаДаДа | 4690216502991 | Нет | Нет | Регулярная | Да | Да | Да
ndi-01 | Набор диэлектрического инструмента НИИ-01 EKF Expert | ДаДаДа | 4690216287720 | Нет | Нет | Регулярная | Да | Да | Да
ndi-03 | Набор диэлектрического инструмента НИИ-03 EKF Master | НетНетНет | 4690216287904 | Нет | Нет | Временно не производится | Нет | Нет | Нет
nk-12-mas | Кабельные ножницы НК-12 Master EKF | ДаДаДа | 4690216190174 | Нет | Нет | Регулярная | Да | Да | Да
nk-12y-exp-in | Кабельные ножницы НКи-12у Expert 1000В EKF | ДаДаДа | 4690216189628 | Нет | Нет | Регулярная | Да | Да | Да
nk-16-mas | Кабельные ножницы НК-16 Master EKF | ДаДаДа | 4690216190198 | Нет | Нет | Регулярная | Да | Да | Да
nv-mb-pd-2 | Встраиваемый слаботочный щит "Nova" 2 габарит с пластиковой дверью IP41 EKF | ДаДаДа | 4690216432434 | Нет | Нет | Регулярная | Да | Да | Да
nv-mb-pmd-2 | Встраиваемый слаботочный щит "Nova" 2 габарит с металлической перфорированной дверью IP41 EKF | ДаДаДа | 4690216431918 | Нет | Нет | Регулярная | Да | Да | Да
nv-mb-pmd-3 | Встраиваемый слаботочный щит "Nova" 3 габарит с металлической перфорированной дверью IP41 EKF | ДаДаДа | 4690216431925 | Нет | Нет | Регулярная | Да | Да | Да
nv-pb-pd-2 | Встраиваемый силовой щит "Nova" 24 модулей с пластиковой дверью IP41 EKF | ДаДаДа | 4690216432410 | Нет | Нет | Регулярная | Да | Да | Да
p1003 | Перегородка разделительная h=100 мм (3000 мм) EKF | ДаДаДа | 4690216634890 | Нет | Нет | Регулярная | Да | Да | Да
p-151 | Зажим ответвительный влагозащищенный P151 16-150 мм2 / 6-95 мм2 | ДаДаДа | 4690216483382 | Нет | Нет | Временно не производится | Да | Да | Да
p-152 | Зажим ответвительный влагозащищенный P152 16-150 мм2 / 2x6-95 мм2 | ДаДаДа | 4690216483405 | Нет | Нет | Регулярная | Да | Да | Да
p503 | Перегородка разделительная h=50 мм (3000 мм) EKF | ДаДаДа | 4690216634876 | Нет | Нет | Регулярная | Да | Да | Да
p-71 | Зажим ответвительный влагозащищенный P71 16-95 мм2 / 4-54,6 мм2 | ДаДаДа | 4690216484242 | Нет | Нет | Временно не производится | Да | Да | Да
p-72 | Зажим ответвительный влагозащищенный P72 16-95 мм2 / 2x4-54,6 мм2 | ДаДаДа | 4690216483344 | Нет | Нет | Временно не производится | Да | Да | Да
p803 | Перегородка разделительная h=80 мм (3000 мм) EKF | ДаДаДа | 4690216634883 | Нет | Нет | Регулярная | Да | Да | Да
pas-160-exp-in | Пассатижи Expert 160 мм 1000В EKF | ДаДаДа | 4690216189529 | Нет | Нет | Регулярная | Да | Да | Да
pas-160-mas | Пассатижи Master 160 мм EKF | ДаДаДа | 4690216190075 | Нет | Нет | Регулярная | Да | Да | Да
pas-180-exp-in | Пассатижи Expert 180 мм 1000В EKF | ДаДаДа | 4690216189543 | Нет | Да | Регулярная | Да | Да | Да
pas-180-mas | Пассатижи Master 180 мм EKF | ДаДаДа | 4690216190099 | Нет | Нет | Регулярная | Да | Да | Да
pas-200-exp-in | Пассатижи Expert 200 мм 1000В EKF | ДаДаДа | 4690216189567 | Нет | Нет | Выводимая из ассортимента | Да | Да | Да
pas-200-mas-in | Пассатижи Master 200 мм 1000В EKF | ДаДаДа | 4690216189840 | Нет | Да | Регулярная | Да | Да | Да
pb-1/8-55-bas | ЩУРн-П 1/8 (366x200x117) IP55 EKF Basic | ДаДаДа | 4690216221960 | Нет | Нет | Регулярная | Да | Да | Да
pb-3/11-55 | ЩУРн-П 3/11 (494x300x136) IP55 EKF PROxima | ДаДаДа | 4690216149790 | Нет | Нет | Регулярная | Да | Да | Да
pb-3/8-55 | ЩУРн-П 3/8 (379x216x113) IP55 EKF PROxima | ДаДаДа | 4690216149776 | Нет | Нет | Регулярная | Да | Да | Да
pb40-n-10 | ЩРН-П-10 IP41 PROXIMA EKF | ДаДаДа | 4690216003269 | Нет | Нет | Регулярная | Да | Да | Да
pb40-n-12 | ЩРН-П-12 IP41 PROXIMA EKF | ДаДаДа | 4690216003276 | Нет | Нет | Регулярная | Да | Да | Да
pb40-n-12-bas | ЩРН-П-12 IP21 без задней стенки EKF Basic | ДаДаНет | 4690216136639 | Нет | Нет | Выводимая из ассортимента | Да | Да | Нет
pb40-n-16-bas | ЩРН-П-16 IP21 без задней стенки EKF Basic | НетНетНет | 4690216206424 | Нет | Нет | Снята с производства | Нет | Нет | Нет
pb40-n-18 | ЩРН-П-18 IP41 PROXIMA EKF | ДаДаДа | 4690216003290 | Нет | Нет | Регулярная | Да | Да | Да
pbm40-n-2s | КМПн 1/2 PROXIMA EKF | ДаДаДа | 2700000022849 | Нет | Нет | Регулярная | Да | Да | Да
pbm40-n-4-dark | КМПн 1/4 темное дерево инд. штрих-код PROXIMA EKF | НетНетНет | 4690216239286 | Нет | Нет | Снята с производства | Нет | Нет | Нет
pbm40-n-4-light | КМПн 1/4 светлое дерево инд. штрих-код PROXIMA EKF | НетНетНет | 4690216239279 | Нет | Нет | Снята с производства | Нет | Нет | Нет
pbm40-n-4s | КМПн 1/4 PROXIMA EKF | ДаДаДа | 2700000022856 | Нет | Нет | Регулярная | Да | Да | Да
pbn-aea-r | Кнопка AEA-22 красная NO+NC Грибок EKF | ДаДаДа | 4607151488198 | Нет | Нет | Выводимая из ассортимента | Да | Да | Да
pbn-aela-1o-220 | Кнопка AELA-22 желтая с подсветкой NO+NC 220В Грибок EKF | ДаДаДа | 4607151488259 | Нет | Нет | Выводимая из ассортимента | Да | Да | Да
pbn-aela-1o-24 | Кнопка AELA-22 желтая с подсветкой NO+NC 24В EKF | НетДаДа | 4690216049465 | Нет | Нет | Снята с производства | Нет | Да | Да
pbn-aela-1r-220 | Кнопка AELA-22 красная с подсветкой NO+NC 220В Грибок EKF | ДаДаДа | 4607151488310 | Нет | Нет | Выводимая из ассортимента | Да | Да | Да
pbn-aela-1r-24 | Кнопка AELA-22 красная с подсветкой NO+NC 24В EKF | НетДаДа | 4690216049502 | Нет | Нет | Снята с производства | Нет | Да | Да
PD-150-FC-11K-43-B | Преобразователь частоты PRO-Drive PD-150-FC-11K-43-B EKF | ДаДаДа | 4690216518916 | Да | Нет | Регулярная | Да | Да | Да
PD-150-FC-15K-43-B | Преобразователь частоты PRO-Drive PD-150-FC-15K-43-B EKF | ДаДаДа | 4690216518923 | Нет | Нет | Регулярная | Да | Да | Да
PD-150-FC-18K-43-B | Преобразователь частоты PRO-Drive PD-150-FC-18K-43-B EKF | ДаДаДа | 4690216518930 | Нет | Нет | Регулярная | Да | Да | Да
PD-150-FC-22K-43-B | Преобразователь частоты PRO-Drive PD-150-FC-22K-43-B EKF | ДаДаДа | 4690216518947 | Нет | Нет | Регулярная | Да | Да | Да
PD-150-FC-2K2-43-B | Преобразователь частоты PRO-Drive PD-150-FC-2K2-43-B EKF | ДаДаДа | 4690216518862 | Нет | Нет | Регулярная | Да | Да | Да
PD-150-FC-30K-43-B | Преобразователь частоты PRO-Drive PD-150-FC-30K-43-B EKF | ДаДаДа | 4690216581606 | Нет | Нет | Временно не производится | Да | Да | Да
PD-150-FC-37K-43-B | Преобразователь частоты PRO-Drive PD-150-FC-37K-43-B EKF | ДаДаДа | 4690216581590 | Нет | Нет | Временно не производится | Да | Да | Да
PD-150-FC-45K-43-B | Преобразователь частоты PRO-Drive PD-150-FC-45K-43-B EKF | ДаДаДа | 4690216581583 | Да | Нет | Временно не производится | Да | Да | Да
PD-150-FC-4K0-43-B | Преобразователь частоты PRO-Drive PD-150-FC-4K0-43-B EKF | ДаДаДа | 4690216518879 | Нет | Нет | Регулярная | Да | Да | Да
PD-150-FC-55K-43-B | Преобразователь частоты PRO-Drive PD-150-FC-55K-43-B EKF | ДаДаДа | 4690216581576 | Нет | Нет | Временно не производится | Да | Да | Да
PD-150-FC-5K5-43-B | Преобразователь частоты PRO-Drive PD-150-FC-5K5-43-B EKF | ДаДаДа | 4690216518886 | Нет | Нет | Регулярная | Да | Да | Да
PD-150-FC-75K-43-B | Преобразователь частоты PRO-Drive PD-150-FC-75K-43-B EKF | ДаДаДа | 4690216581569 | Нет | Нет | Временно не производится | Да | Да | Да
PD-150-FC-7K5-43-B | Преобразователь частоты PRO-Drive PD-150-FC-7K5-43-B EKF | ДаДаДа | 4690216518909 | Нет | Нет | Регулярная | Да | Да | Да
PD-90-FC-11K0-3-B | Преобразователь частоты PRO-Drive PD-90-FC-11K0-3-B EKF | ДаДаДа | 4690216519777 | Нет | Нет | Регулярная | Да | Да | Да
PD-90-FC-1K5-3-B | Преобразователь частоты PRO-Drive PD-90-FC-1K5-3-B EKF | ДаДаДа | 4690216519722 | Нет | Нет | Регулярная | Да | Да | Да
PD-90-FC-2K2-3-B | Преобразователь частоты PRO-Drive PD-90-FC-2K2-3-B EKF | ДаДаДа | 4690216519739 | Нет | Нет | Регулярная | Да | Да | Да
PD-90-FC-4K0-3-B | Преобразователь частоты PRO-Drive PD-90-FC-4K0-3-B EKF | ДаДаДа | 4690216519746 | Нет | Нет | Регулярная | Да | Да | Да
PD-90-FC-5K5-3-B | Преобразователь частоты PRO-Drive PD-90-FC-5K5-3-B EKF | ДаДаДа | 4690216519753 | Да | Нет | Регулярная | Да | Да | Да
PD-90-FC-7K5-3-B | Преобразователь частоты PRO-Drive PD-90-FC-7K5-3-B EKF | ДаДаДа | 4690216519760 | Нет | Нет | Регулярная | Да | Да | Да
ph-1-80-exp-in | Отвертка Expert PH1x80 мм 1000В EKF | ДаДаДа | 4690216189147 | Нет | Да | Регулярная | Да | Да | Да
ph-2-100-exp-in | Отвертка Expert PH2x100 мм 1000В EKF | ДаДаДа | 4690216189383 | Нет | Да | Регулярная | Да | Да | Да
ph-3-150-exp-in | Отвертка Expert PH3x150 мм 1000В EKF | ДаДаДа | 4690216189505 | Нет | Нет | Заказная | Да | Да | Да
ph-fl-1-80-pro-in | Отвертка Professional PH-FL1x80 мм VDE 1000В EKF | ДаДаДа | 4690216496474 | Да | Нет | Регулярная | Да | Да | Да
pk-01-exp | Пресс-клещи ПК-01 ( 0.5-6.0 мм2 НКИ НВИ) EKF Expert | ДаДаДа | 4690216239293 | Нет | Нет | Регулярная | Да | Да | Да
plc-20x20 | Площадка самоклеящаяся (20x20мм.) белая (100шт.) EKF | ДаДаДа | 4607151487290 | Нет | Нет | Регулярная | Да | Да | Да
plc-c-11.5x650 | Хомут нейлоновый (11,5x650) (100шт.) EKF | НетДаДа | 4607151484725 | Нет | Нет | Снята с производства | Нет | Да | Да
plc-c-2.5x60 | Хомут нейлоновый (2,5x60) (100шт.) EKF | НетДаДа | 4607151484282 | Нет | Нет | Снята с производства | Нет | Да | Да
plc-c-2.5x80 | Хомут нейлоновый (2,5x80) (100шт.) EKF | ДаДаДа | 4607151484299 | Нет | Нет | Выводимая из ассортимента | Да | Да | Да
plc-c-4.8x380 | Хомут нейлоновый (4,8x380) (100шт.) EKF | ДаДаДа | 4607151484534 | Нет | Нет | Выводимая из ассортимента | Да | Да | Да
plc-c-7.2x250 | Хомут нейлоновый (7,2x250) (100шт.) EKF | НетДаДа | 4607151484619 | Нет | Нет | Снята с производства | Нет | Да | Да
plc-c-8.2x650 | Хомут нейлоновый (8,2x650) (100шт.) EKF | ДаДаДа | 4607151484701 | Нет | Нет | Выводимая из ассортимента | Да | Да | Да
plc-cb-11.5x650 | Хомут нейлоновый черный (11,5x650) (100шт.) EKF | НетДаДа | 4690216029764 | Нет | Нет | Снята с производства | Нет | Да | Да
plc-cb-2.5x60 | Хомут нейлоновый черный (2,5x60) (100шт.) EKF | НетДаДа | 4690216029382 | Нет | Нет | Снята с производства | Нет | Да | Да
plc-cb-2.5x80 | Хомут нейлоновый черный (2,5x80) (100шт.) EKF | НетДаДа | 4690216029399 | Нет | Нет | Снята с производства | Нет | Да | Да
plc-cb-4.8x380 | Хомут нейлоновый черный (4,8x380) (100шт.) EKF | НетДаДа | 4690216029603 | Нет | Нет | Снята с производства | Нет | Да | Да
plc-cb-7.2x200 | Хомут нейлоновый черный (7,2x200) (100шт.) EKF | ДаДаДа | 4690216029641 | Нет | Нет | Заказная | Да | Да | Да
plc-cb-7.2x250 | Хомут нейлоновый черный (7,2x250) (100шт.) EKF | НетДаДа | 4690216029658 | Нет | Нет | Снята с производства | Нет | Да | Да
plc-cb-8.2x650 | Хомут нейлоновый черный (8,2x650) (100шт.) EKF | НетДаДа | 4690216029740 | Нет | Нет | Снята с производства | Нет | Да | Да
plc-fl-ctsb-12.4x650 | Хомут P6.6 стандартный (ч), 12.4x650 (100шт) FlexLock | НетДаДа | 4690216187662 | Нет | Нет | Снята с производства | Нет | Да | Да
plc-fl-ctsb-2.5x100 | Хомут P6.6 стандартный (ч), 2.5x100 (100шт) FlexLock | ДаДаДа | 4690216186931 | Нет | Нет | Регулярная | Да | Да | Да
plc-fl-ctsb-2.5x120 | Хомут P6.6 стандартный (ч), 2.5x120 (100шт) FlexLock | НетДаДа | 4690216186955 | Нет | Нет | Снята с производства | Нет | Да | Да
plc-fl-ctsb-2.5x160 | Хомут P6.6 стандартный (ч), 2.5x160 (100шт) FlexLock | ДаДаДа | 4690216186993 | Нет | Нет | Заказная | Да | Да | Да
plc-fl-ctsb-4.6x160 | Хомут P6.6 стандартный (ч), 4.6x160 (100шт) FlexLock | ДаДаДа | 4690216187204 | Нет | Нет | Регулярная | Да | Да | Да
plc-fl-ctsb-4.8x450 | Хомут P6.6 стандартный (ч), 4.8x450 (100шт) FlexLock | ДаДаДа | 4690216187365 | Нет | Нет | Регулярная | Да | Да | Да
plc-fl-ctsb-7.6x200 | Хомут P6.6 стандартный (ч), 7.6x200 (100шт) FlexLock | НетДаДа | 4690216187402 | Нет | Нет | Снята с производства | Нет | Да | Да
plc-fl-ctsb-7.6x250 | Хомут P6.6 стандартный (ч), 7.6x250 (100шт) FlexLock | НетДаНет | 4690216187426 | Нет | Нет | Снята с производства | Нет | Да | Нет
plc-fl-ctsb-7.6x350 | Хомут P6.6 стандартный (ч), 7.6x350 (100шт) FlexLock | ДаДаДа | 4690216187464 | Нет | Нет | Регулярная | Да | Да | Да
plc-fl-ctsb-7.6x400 | Хомут P6.6 стандартный (ч), 7.6x400 (100шт) FlexLock | НетДаДа | 4690216187488 | Нет | Нет | Снята с производства | Нет | Да | Да
plc-fl-ctsb-7.6x450 | Хомут P6.6 стандартный (ч), 7.6x450 (100шт) FlexLock | НетДаДа | 4690216187761 | Нет | Нет | Снята с производства | Нет | Да | Да
plc-fl-ctsb-7.6x500 | Хомут P6.6 стандартный (ч), 7.6x500 (100шт) FlexLock | НетДаДа | 4690216187501 | Нет | Нет | Снята с производства | Нет | Да | Да
plc-fl-ctsb-8.8x450 | Хомут P6.6 стандартный (ч), 8.8x450 (100шт) FlexLock | НетДаДа | 4690216187549 | Нет | Нет | Снята с производства | Нет | Да | Да
plc-fl-ctsb-8.8x750 | Хомут P6.6 стандартный (ч), 8.8x750 (100шт) FlexLock | НетДаДа | 4690216187600 | Нет | Нет | Снята с производства | Нет | Да | Да
plc-fl-ctsw-12.4x650 | Хомут P6.6 стандартный (б), 12.4x650 (100шт) FlexLock | НетДаДа | 4690216186856 | Нет | Нет | Снята с производства | Нет | Да | Да
plc-fl-ctsw-2.5x120 | Хомут P6.6 стандартный (б), 2.5x120 (100шт) FlexLock | ДаДаДа | 4690216186160 | Нет | Нет | Выводимая из ассортимента | Да | Да | Да
plc-fl-ctsw-3.6x180 | Хомут P6.6 стандартный (б), 3.6x180 (100шт) FlexLock | ДаДаДа | 4690216186283 | Нет | Нет | Заказная | Да | Да | Да
plc-fl-ctsw-4.6x180 | Хомут P6.6 стандартный (б), 4.6x180 (100шт) FlexLock | ДаДаДа | 4690216186405 | Нет | Нет | Заказная | Да | Да | Да
plc-fl-ctsw-7.6x200 | Хомут P6.6 стандартный (б), 7.6x200 (100шт) FlexLock | НетДаДа | 4690216186566 | Нет | Нет | Снята с производства | Нет | Да | Да
plc-fl-ctsw-7.6x250 | Хомут P6.6 стандартный (б), 7.6x250 (100шт) FlexLock | НетДаДа | 4690216186580 | Нет | Нет | Снята с производства | Нет | Да | Да
plc-fl-ctsw-7.6x400 | Хомут P6.6 стандартный (б), 7.6x400 (100шт) FlexLock | НетДаДа | 4690216186641 | Нет | Нет | Снята с производства | Нет | Да | Да
plc-fl-ctsw-7.6x450 | Хомут P6.6 стандартный (б), 7.6x450 (100шт) FlexLock | НетДаДа | 4690216186665 | Нет | Нет | Снята с производства | Нет | Да | Да
plc-fl-ctsw-7.6x500 | Хомут P6.6 стандартный (б), 7.6x500 (100шт) FlexLock | НетДаДа | 4690216186696 | Нет | Нет | Снята с производства | Нет | Да | Да
plc-fl-ctsw-8.8x450 | Хомут P6.6 стандартный (б), 8.8x450 (100шт) FlexLock | НетДаДа | 4690216186733 | Нет | Нет | Снята с производства | Нет | Да | Да
plc-fl-ctsw-8.8x500 | Хомут P6.6 стандартный (б), 8.8x500 (100шт) FlexLock | ДаДаДа | 4690216186757 | Нет | Нет | Заказная | Да | Да | Да
plc-fl-ctsw-8.8x610 | Хомут P6.6 стандартный (б), 8.8x610 (100шт) FlexLock | ДаДаДа | 4690216186771 | Нет | Нет | Заказная | Да | Да | Да
plc-fl-ctsw-8.8x750 | Хомут P6.6 стандартный (б), 8.8x750 (100шт) FlexLock | ДаДаДа | 4690216186795 | Нет | Нет | Выводимая из ассортимента | Да | Да | Да
plc-jxb-st-16 | Клемма проходная пружинная ST 16 мм2 серая EKF | НетНетНет | 4690216448268 | Нет | Нет | Заказная | Нет | Нет | Нет
plc-KM-1.5-9 | Маркер кабельный 1,5 мм2 "9" (1000 шт.) (ЕС-0) EKF | ДаДаДа | 4607151480383 | Нет | Нет | Временно не производится | Да | Да | Да
plc-KM-1.5-B | Маркер кабельный 1,5 мм2 "B" (1000 шт.) (ЕС-0) EKF | НетНетНет | 4607151480277 | Нет | Нет | Временно не производится | Нет | Нет | Нет
plc-KM-1.5-C | Маркер кабельный 1,5 мм2 "C" (1000 шт.) (ЕС-0) EKF | ДаДаДа | 4607151480284 | Нет | Нет | Временно не производится | Да | Да | Да
plc-KM-1.5-L | Маркер кабельный 1,5 мм2 "L" (1000 шт.) (ЕС-0) EKF | ДаДаДа | 4690216329031 | Нет | Нет | Временно не производится | Да | Да | Да
plc-KM-2.5-0 | Маркер кабельный 2,5 мм2 "0" (1000 шт.) (ЕС-1) EKF | ДаДаДа | 4607151480390 | Нет | Нет | Временно не производится | Да | Да | Да
plc-KM-2.5-1 | Маркер кабельный 2,5 мм2 "1" (1000 шт.) (ЕС-1) EKF | ДаДаДа | 4607151480451 | Нет | Нет | Временно не производится | Да | Да | Да
plc-KM-2.5-2 | Маркер кабельный 2,5 мм2 "2" (1000 шт.) (ЕС-1) EKF | ДаДаДа | 4607151480468 | Нет | Нет | Временно не производится | Да | Да | Да
plc-KM-2.5-B | Маркер кабельный 2,5 мм2 "B" (1000 шт.) (ЕС-1) EKF | ДаДаДа | 4607151480420 | Нет | Нет | Временно не производится | Да | Да | Да
plc-KM-2.5-L | Маркер кабельный 2,5 мм2 "L" (1000 шт.) (ЕС-1) EKF | НетНетНет | 4690216329048 | Нет | Нет | Временно не производится | Нет | Нет | Нет
plc-KM-4-8 | Маркер кабельный 4,0 мм2 "8" (500 шт.) (ЕС-2) EKF | ДаДаДа | 4607151480659 | Нет | Нет | Временно не производится | Да | Да | Да
plc-KM-4-B | Маркер кабельный 4,0 мм2 "B" (500 шт.) (ЕС-2) EKF | НетНетНет | 4607151480567 | Нет | Нет | Временно не производится | Нет | Нет | Нет
plc-KM-4-C | Маркер кабельный 4,0 мм2 "C" (500 шт.) (ЕС-2) EKF | НетНетНет | 4607151480574 | Нет | Нет | Временно не производится | Нет | Нет | Нет
plc-KM-4-L | Маркер кабельный 4,0 мм2 "L" (500 шт.) (ЕС-2) EKF | ДаДаДа | 4690216329055 | Нет | Нет | Временно не производится | Да | Да | Да
plc-KM-6-0 | Маркер кабельный 6,0 мм2 "0" (350 шт.) (ЕС-3) EKF | ДаДаДа | 4607151480673 | Нет | Нет | Временно не производится | Да | Да | Да
plc-KM-6-1 | Маркер кабельный 6,0 мм2 "1" (350 шт.) (ЕС-3) EKF | НетНетНет | 4607151480680 | Нет | Нет | Временно не производится | Нет | Нет | Нет
plc-KM-6-B | Маркер кабельный 6,0 мм2 "B" (350 шт.) (ЕС-3) EKF | ДаДаДа | 4607151480703 | Нет | Нет | Временно не производится | Да | Да | Да
plc-KM-6-L | Маркер кабельный 6,0 мм2 "L" (350 шт.) (ЕС-3) EKF | ДаДаДа | 4690216329062 | Нет | Нет | Временно не производится | Да | Да | Да
plc-per-st-2PIN-16 | Перемычка втычная для ST/Push-in 16 2PIN (100 шт.) EKF | НетНетНет | 4690216448893 | Нет | Нет | Заказная | Нет | Нет | Нет
plc-smk-2273-242 | Клемма СМК 2273-242 (с пастой) 2 отверстия 0,5-2,5 мм2 EKF | ДаДаДа | 4690216328232 | Нет | Нет | Регулярная | Да | Да | Да
plc-smk-2273-244 | Клемма СМК 2273-244 (с пастой) 4 отверстия 0,5-2,5 мм2 EKF | ДаДаДа | 4690216328256 | Нет | Нет | Регулярная | Да | Да | Да
PRL100-12-R-AC | Программируемое реле PRO-Relay PRL100-12-R-AC EKF | ДаДаДа | 4690216624464 | Нет | Нет | Регулярная | Да | Да | Да
PRL100-12-R-DC | Программируемое реле PRO-Relay PRL100-12-R-DC EKF | ДаДаДа | 4690216624471 | Нет | Нет | Регулярная | Да | Да | Да
PRL-E-1AO-DC | Модуль расширения аналоговых сигналов PRO-Relay 1AO DC EKF | ДаДаДа | 4690216624815 | Нет | Нет | Регулярная | Да | Да | Да
PRL-E-2AI-DC | Модуль расширения аналоговых сигналов PRO-Relay 2AI DC EKF | ДаДаДа | 4690216624839 | Нет | Нет | Регулярная | Да | Да | Да
PRL-E-2PT100-DC | Модуль расширения сигналов датчиков температуры PRO-Relay 2PT100 DC EKF | ДаДаДа | 4690216624808 | Нет | Нет | Регулярная | Да | Да | Да
PRL-E-4DI4DO-R-AC | Модуль расширения дискретных сигналов PRO-Relay 4DI 4DO(R) AC EKF | ДаДаДа | 4690216624785 | Нет | Нет | Регулярная | Да | Да | Да
PRL-E-4DIAI4DO-R-DC | Модуль расширения дискретных и аналоговых сигналов PRO-Relay 4DI/AI 4DO(R) DC EKF | ДаДаДа | 4690216624792 | Нет | Нет | Регулярная | Да | Да | Да
PRL-E-RS485-DC | Коммуникационный модуль расширения PRO-Relay RS-485 DC EKF | ДаДаДа | 4690216624846 | Нет | Нет | Регулярная | Да | Да | Да
profibox-24+4 | Щит распределительный встраиваемый "ProfiBox" 24+4 модуля IP41 EKF | ДаДаДа | 4690216375328 | Нет | Нет | Выводимая из ассортимента | Да | Да | Да
profibox-mp-s | Монтажная плата перф. Для ProfiBox малая | НетДаДа | 4690216391663 | Нет | Нет | Снята с производства | Нет | Да | Да
ps-024-32-380 | Вилка перенос. 024 3Р+РЕ 32А 380В IP44 EKF | ДаДаДа | 4607139818894 | Нет | Нет | Регулярная | Да | Да | Да
psds-160-3 | Рубильник-выключатель 160A 3P c рукояткой управления для прямой установки PowerSwitch EKF | ДаДаДа | 4690216369686 | Нет | Нет | Регулярная | Да | Да | Да
psds-250-3 | Рубильник-выключатель 250A 3P c рукояткой управления для прямой установки PowerSwitch EKF | ДаДаДа | 4690216369693 | Нет | Нет | Регулярная | Да | Да | Да
psds-400-3 | Рубильник-выключатель 400A 3P c рукояткой управления для прямой установки PowerSwitch EKF | ДаДаДа | 4690216369709 | Нет | Нет | Регулярная | Да | Да | Да
psds-630-3 | Рубильник-выключатель 630A 3P c рукояткой управления для прямой установки PowerSwitch EKF | ДаДаДа | 4690216369716 | Нет | Нет | Регулярная | Да | Да | Да
psds-ls-160-630 | Комплект для управления через дверь рубильниками-выключателями (с рукояткой) PowerSwitch 160-630 А EKF | ДаДаДа | 4690216369846 | Нет | Нет | Регулярная | Да | Да | Да
pz-1-80-exp-in | Отвертка Expert PZ1x80 мм 1000В EKF | ДаДаДа | 4690216189161 | Нет | Нет | Регулярная | Да | Да | Да
pz-2-100-exp-in | Отвертка Expert PZ2x100 мм 1000В EKF | ДаДаДа | 4690216189406 | Нет | Да | Регулярная | Да | Да | Да
RDE4716 | Розетка РДЕ-47 16А (под евро вилку с заземлением) PROxima EKF | ДаДаДа | 4690216450353 | Нет | Нет | Регулярная | Да | Да | Да
re19-4631170 | Разъединитель РЕ19-46-31170 3150А EKF | ДаДаДа | 4690216293486 | Нет | Нет | Регулярная | Да | Да | Да
rel-1306-1-1.6 | Реле тепловое РТЭ-1306 1-1,6А EKF | ДаДаДа | 4607151483711 | Нет | Нет | Регулярная | Да | Да | Да
rel-1307-1.6-2.5 | Реле тепловое РТЭ-1307 1,6-2,5А EKF | ДаДаДа | 4607151483728 | Нет | Нет | Регулярная | Да | Да | Да
rel-2355-30-40 | Реле тепловое РТЭ-2355 30-40А EKF | ДаДаДа | 4607151483810 | Нет | Нет | Регулярная | Да | Да | Да
REMF-D-36Y-N | Модуль дискретного вывода REMF 36 N PRO-Logic EKF | НетДаДа | 4690216448770 | Да | Нет | Снята с производства | Нет | Да | Да
REMF-T-4TC-V | Модуль ввода термопар REMF 4 PRO-Logic EKF (с поверкой) | ДаДаДа | 4690216662633 | Да | Нет | Регулярная | Да | Да | Да
rio-2 | Импульсное реле с задержкой отключения RIO-2 EKF | ДаДаДа | 4690216141923 | Да | Нет | Регулярная | Да | Да | Да
RPS-011-16-230-44 | Вилка прямая каучуковая 230В 2P+PE 16A IP44 EKF Марс | ДаДаДа | 4690216085470 | Нет | Нет | Регулярная | Да | Да | Да
RPS-012-16-230-44 | Роз. перенос. с защитной крышкой каучуковая 230В 2P+PE 16A IP44 EKF Марс | ДаДаДа | 4690216085494 | Нет | Нет | Регулярная | Да | Да | Да
RPS-014-16-230-44 | Роз. (колодка) одномест. с защит. крышкой каучуковая 230В 2P+PE 16A IP44 EKF Марс | ДаДаДа | 4690216085531 | Нет | Нет | Регулярная | Да | Да | Да
RPS-015-16-230-44 | Роз. (колодка) трехмест. с защит. крышками каучуковая 230В 2P+PE 16A IP44 EKF Марс | ДаДаДа | 4690216085555 | Нет | Нет | Регулярная | Да | Да | Да
RPS-017-16-230-44 | Вилка угловая каучуковая с кольцом 230В 2P+PE 16A IP44 EKF Марс | ДаДаДа | 4690216136806 | Нет | Нет | Регулярная | Да | Да | Да
RPS-018-16-230-44 | Роз. (колодка) двухмест. с защит. крышками каучуковая 230В 2P+PE 16A IP44 EKF Марс | ДаДаДа | 4690216136820 | Нет | Нет | Регулярная | Да | Да | Да
RPS-020-16-230-44 | Роз. (колодка) четырехмест. с защит. крышками каучуковая 230В 2P+PE 16A IP44 EKF Марс | ДаДаДа | 4690216199504 | Нет | Нет | Регулярная | Да | Да | Да
rs-10-3-16-quad | Рулетка измерительная РС-10 (3 м х 16 мм) EKF | ДаДаДа | 4690216396255 | Нет | Да | Регулярная | Да | Да | Да
rvfz-10-630-II-II | РВФЗ-10/630-II-II УХЛ3 EKF Stingray | ДаДаДа | 4690216379821 | Нет | Нет | Временно не производится | Да | Да | Да
S1251100 | Выкл. нагрузки ВН-125N 1P 100А PROXIMA EKF | ДаДаДа | 4690216561264 | Нет | Нет | Регулярная | Да | Да | Да
S1251125 | Выкл. нагрузки ВН-125N 1P 125А PROXIMA EKF | ДаДаДа | 4690216561288 | Нет | Нет | Регулярная | Да | Да | Да
S1252100 | Выкл. нагрузки ВН-125N 2P 100А PROXIMA EKF | ДаДаДа | 4690216561387 | Нет | Нет | Регулярная | Да | Да | Да
S1252125 | Выкл. нагрузки ВН-125N 2P 125А PROXIMA EKF | ДаДаДа | 4690216561400 | Нет | Нет | Регулярная | Да | Да | Да
S1253100 | Выкл. нагрузки ВН-125N 3P 100А PROXIMA EKF | ДаДаДа | 4690216561448 | Нет | Нет | Регулярная | Да | Да | Да
S1253125 | Выкл. нагрузки ВН-125N 3P 125А PROXIMA EKF | ДаДаДа | 4690216561479 | Нет | Нет | Регулярная | Да | Да | Да
S1254080 | Выкл. нагрузки ВН-125N 4P 80А PROXIMA EKF | ДаДаДа | 4690216561486 | Нет | Нет | Заказная | Да | Да | Да
S1254125 | Выкл. нагрузки ВН-125N 4P 125А PROXIMA EKF | ДаДаДа | 4690216561509 | Нет | Нет | Регулярная | Да | Да | Да
S63116 | Выкл. нагрузки 1P 16А ВН-63N EKF PROxima | ДаДаДа | 4690216441832 | Нет | Нет | Регулярная | Да | Да | Да
S63120 | Выкл. нагрузки 1P 20А ВН-63N EKF PROxima | ДаДаДа | 4690216441856 | Нет | Нет | Регулярная | Да | Да | Да
S63125 | Выкл. нагрузки 1P 25А ВН-63N EKF PROxima | ДаДаДа | 4690216441870 | Нет | Нет | Регулярная | Да | Да | Да
S63132 | Выкл. нагрузки 1P 32А ВН-63N EKF PROxima | ДаДаДа | 4690216441894 | Нет | Нет | Регулярная | Да | Да | Да
S63140 | Выкл. нагрузки 1P 40А ВН-63N EKF PROxima | ДаДаДа | 4690216441917 | Нет | Нет | Регулярная | Да | Да | Да
S63163 | Выкл. нагрузки 1P 63А ВН-63N EKF PROxima | ДаДаДа | 4690216441931 | Нет | Нет | Регулярная | Да | Да | Да
S63216 | Выкл. нагрузки 2P 16А ВН-63N EKF PROxima | ДаДаДа | 4690216441986 | Нет | Нет | Регулярная | Да | Да | Да
S63220 | Выкл. нагрузки 2P 20А ВН-63N EKF PROxima | ДаДаДа | 4690216442006 | Нет | Нет | Заказная | Да | Да | Да
S63225 | Выкл. нагрузки 2P 25А ВН-63N EKF PROxima | ДаДаДа | 4690216442020 | Нет | Нет | Регулярная | Да | Да | Да
S63232 | Выкл. нагрузки 2P 32А ВН-63N EKF PROxima | ДаДаДа | 4690216442044 | Нет | Нет | Регулярная | Да | Да | Да
S63240 | Выкл. нагрузки 2P 40А ВН-63N EKF PROxima | ДаДаДа | 4690216442068 | Нет | Нет | Регулярная | Да | Да | Да
S63263 | Выкл. нагрузки 2P 63А ВН-63N EKF PROxima | ДаДаДа | 4690216442082 | Нет | Нет | Регулярная | Да | Да | Да
S63316 | Выкл. нагрузки 3P 16А ВН-63N EKF PROxima | ДаДаДа | 4690216442105 | Нет | Нет | Регулярная | Да | Да | Да
S63320 | Выкл. нагрузки 3P 20А ВН-63N EKF PROxima | ДаДаДа | 4690216442129 | Нет | Нет | Регулярная | Да | Да | Да
S63325 | Выкл. нагрузки 3P 25А ВН-63N EKF PROxima | ДаДаДа | 4690216442143 | Нет | Нет | Регулярная | Да | Да | Да
S63332 | Выкл. нагрузки 3P 32А ВН-63N EKF PROxima | ДаДаДа | 4690216442167 | Нет | Нет | Регулярная | Да | Да | Да
S63340 | Выкл. нагрузки 3P 40А ВН-63N EKF PROxima | ДаДаДа | 4690216442181 | Нет | Нет | Регулярная | Да | Да | Да
S63363 | Выкл. нагрузки 3P 63А ВН-63N EKF PROxima | ДаДаДа | 4690216442204 | Нет | Нет | Регулярная | Да | Да | Да
S63416 | Выкл. нагрузки 4P 16А ВН-63N EKF PROxima | ДаДаДа | 4690216442228 | Нет | Нет | Регулярная | Да | Да | Да
S63420 | Выкл. нагрузки 4P 20А ВН-63N EKF PROxima | ДаДаДа | 4690216442242 | Нет | Нет | Заказная | Да | Да | Да
S63425 | Выкл. нагрузки 4P 25А ВН-63N EKF PROxima | ДаДаДа | 4690216442266 | Нет | Нет | Регулярная | Да | Да | Да
S63432 | Выкл. нагрузки 4P 32А ВН-63N EKF PROxima | ДаДаДа | 4690216442280 | Нет | Нет | Регулярная | Да | Да | Да
S63440 | Выкл. нагрузки 4P 40А ВН-63N EKF PROxima | ДаДаДа | 4690216442303 | Нет | Нет | Регулярная | Да | Да | Да
S63463 | Выкл. нагрузки 4P 63А ВН-63N EKF PROxima | ДаДаДа | 4690216442327 | Нет | Нет | Регулярная | Да | Да | Да
sak-st-16 | Заглушка для ST-16 EKF | НетНетНет | 4690216448824 | Нет | Нет | Заказная | Нет | Нет | Нет
sbo-180-exp-in | Силовые бокорезы Expert 180 мм 1000В EKF | ДаДаДа | 4690216189604 | Нет | Нет | Заказная | Да | Да | Да
sbo-180-mas | Силовые бокорезы Master 180 мм EKF | ДаДаДа | 4690216190150 | Нет | Нет | Регулярная | Да | Да | Да
scr-ut-70-pe | Клемма заземления винтовая UT 70 мм2 EKF | ДаДаДа | 4690216522739 | Нет | Нет | Регулярная | Да | Да | Да
scr-ut-sak-4/6/10-b | Заглушка для UT синяя 2,5/4/6/10 EKF | ДаДаДа | 4690216523415 | Нет | Нет | Регулярная | Да | Да | Да
scr-ut-sak-4/6/10-g | Заглушка для UT серая 2,5/4/6/10 EKF | ДаДаДа | 4690216523354 | Нет | Нет | Регулярная | Да | Да | Да
sl-2.5-0.4-pro-in | Отвертка Professional SL2.5x0.4 мм VDE 1000В EKF | ДаДаДа | 4690216496382 | Нет | Нет | Регулярная | Да | Да | Да
sl-4-0.8-pro-in | Отвертка Professional SL4x0.8 мм VDE 1000В EKF | ДаДаДа | 4690216496283 | Нет | Нет | Регулярная | Да | Да | Да
sl-5.5-1-pro-in | Отвертка Professional SL5.5x1 мм VDE 1000В EKF | ДаДаДа | 4690216496436 | Нет | Нет | Регулярная | Да | Да | Да
sl-6.5-150-exp-in | Отвертка Expert SL6.5x150 мм 1000В EKF | ДаДаДа | 4690216189369 | Нет | Нет | Заказная | Да | Да | Да
SL63-1-16-pro | Выкл. нагрузки 1P 16А ВН-63 EKF | НетДаДа | 4690216080635 | Нет | Нет | Снята с производства | Нет | Да | Да
SL63-1-20-pro | Выкл. нагрузки 1P 20А ВН-63 EKF | НетДаДа | 4690216380735 | Нет | Нет | Снята с производства | Нет | Да | Да
SL63-1-25-pro | Выкл. нагрузки 1P 25А ВН-63 EKF | НетДаДа | 4690216080659 | Нет | Нет | Снята с производства | Нет | Да | Да
SL63-1-40-pro | Выкл. нагрузки 1P 40А ВН-63 EKF | ДаДаДа | 4690216080673 | Нет | Нет | Выводимая из ассортимента | Да | Да | Да
SL63-2-16-pro | Выкл. нагрузки 2P 16А ВН-63 EKF | НетНетНет | 4690216080710 | Нет | Нет | Снята с производства | Нет | Нет | Нет
SL63-2-25-pro | Выкл. нагрузки 2P 25А ВН-63 EKF | НетДаНет | 4690216080734 | Нет | Нет | Снята с производства | Нет | Да | Нет
SL63-2-40-pro | Выкл. нагрузки 2P 40А ВН-63 EKF | НетДаДа | 4690216080758 | Нет | Нет | Снята с производства | Нет | Да | Да
SL63-3-16-pro | Выкл. нагрузки 3P 16А ВН-63 EKF | НетНетНет | 4690216080796 | Нет | Нет | Снята с производства | Нет | Нет | Нет
SL63-3-25-pro | Выкл. нагрузки 3P 25А ВН-63 EKF | НетДаНет | 4690216080819 | Нет | Нет | Снята с производства | Нет | Да | Нет
SL63-3-32-pro | Выкл. нагрузки 3P 32А ВН-63 EKF | НетНетНет | 4690216380551 | Нет | Нет | Снята с производства | Нет | Нет | Нет
SL63-3-40-pro | Выкл. нагрузки 3P 40А ВН-63 EKF | НетДаНет | 4690216080833 | Нет | Нет | Снята с производства | Нет | Да | Нет
SL63-4-25-pro | Выкл. нагрузки 4P 25А ВН-63 EKF | НетДаДа | 4690216080895 | Нет | Нет | Снята с производства | Нет | Да | Да
SL63-4-40-pro | Выкл. нагрузки 4P 40А ВН-63 EKF | НетДаДа | 4690216080918 | Нет | Нет | Снята с производства | Нет | Да | Да
SL63-4-63-pro | Выкл. нагрузки 4P 63А ВН-63 EKF | ДаДаДа | 4690216080932 | Да | Нет | Выводимая из ассортимента | Да | Да | Да
SLL-8001-30-5000 | ДКУ-8001-Д 30Вт 5000К IP65 EKF PROxima | ДаДаДа | 4690216492278 | Нет | Нет | Временно не производится | Да | Да | Да
SLL-8002-50-5000 | ДКУ-8002-Д 50Вт 5000К IP65 EKF PROxima | ДаДаДа | 4690216492308 | Нет | Нет | Временно не производится | Да | Да | Да
SLL-8003-100-5000 | ДКУ-8003-Д 100Вт 5000К IP65 EKF PROxima | ДаДаДа | 4690216492315 | Нет | Нет | Временно не производится | Да | Да | Да
SLL-8004-150-5000 | ДКУ-8004-Д 150Вт 5000К IP65 EKF PROxima | ДаДаДа | 4690216492322 | Нет | Нет | Временно не производится | Да | Да | Да
SLL-9001-30-5000 | ДКУ-9001-Ш 30Вт 5000К IP65 EKF PROxima | ДаДаДа | 4690216407371 | Нет | Нет | Временно не производится | Да | Да | Да
SLL-9002-50-5000 | ДКУ-9002-Ш 50Вт 5000К IP65 EKF PROxima | ДаДаДа | 4690216407388 | Нет | Нет | Временно не производится | Да | Да | Да
SLL-9003-100-3000 | ДКУ-9003-Ш 100Вт 3000К IP65 EKF | ДаДаДа | 4690216512747 | Нет | Нет | Временно не производится | Да | Да | Да
SLL-9003-100-5000 | ДКУ-9003-Ш 100Вт 5000К IP65 EKF PROxima | ДаДаДа | 4690216407395 | Нет | Нет | Временно не производится | Да | Да | Да
SLL-9004-150-3000 | ДКУ-9004-Ш 150Вт 3000К IP65 EKF | ДаДаДа | 4690216512754 | Нет | Нет | Временно не производится | Да | Да | Да
SLL-9004-150-5000 | ДКУ-9004-Ш 150Вт 5000К IP65 EKF PROxima | ДаДаДа | 4690216407401 | Нет | Нет | Временно не производится | Да | Да | Да
SM-4x30 | Шина М1T 4x30x4000 мм EKF PROxima | ДаДаДа | 4690216210032 | Нет | Нет | Регулярная | Да | Да | Да
SMG-7 | ШМГИ 3x20x1 EKF PROxima | ДаДаДа | 4690216192628 | Нет | Нет | Заказная | Да | Да | Да
sn0-125-14-d | Шина "0" N (8x12мм) 14 отв. латунь синий изолятор на DIN-рейку EKF | ДаДаДа | 4690216072579 | Нет | Нет | Регулярная | Да | Да | Да
sn0-63-04-d | Шина "0" N (6x9мм) 4 отв. латунь синий изолятор на DIN-рейку EKF | ДаДаДа | 4690216020563 | Нет | Нет | Регулярная | Да | Да | Да
sn0-63-04-dz | Шина "0" N (6x9мм) 4 отв. латунь желтый изолятор на DIN-рейку EKF | ДаДаДа | 4690216172620 | Нет | Нет | Регулярная | Да | Да | Да
sn0-63-08-d | Шина "0" N (6x9мм) 8 отв. латунь синий изолятор на DIN-рейку EKF | ДаДаДа | 4690216020624 | Нет | Нет | Регулярная | Да | Да | Да
sn0-63-12-2 | Шина "0" N (6x9мм) 12 отв. латунь 2 синих угловых изолятора EKF | ДаДаДа | 4690216020884 | Нет | Нет | Регулярная | Да | Да | Да
sn0-63-20-d | Шина "0" N (6x9мм) 20 отв. латунь синий изолятор на DIN-рейку EKF | ДаДаДа | 4690216020761 | Нет | Нет | Регулярная | Да | Да | Да
spd-t1-1p | УЗИП Класс 1 Iimp 25kA (10/350μs) 1P EKF | ДаДаДа | 4690216495941 | Нет | Нет | Регулярная | Да | Да | Да
spd-t1-2p | УЗИП Класс 1 Iimp 25kA (10/350μs) 2P EKF | ДаДаДа | 4690216495996 | Нет | Нет | Регулярная | Да | Да | Да
spd-t1-3p | УЗИП Класс 1 Iimp 25kA (10/350μs) 3P EKF | ДаДаДа | 4690216496054 | Нет | Нет | Регулярная | Да | Да | Да
spd-t1-4p | УЗИП Класс 1 Iimp 25kA (10/350μs) 4P EKF | ДаДаДа | 4690216496061 | Нет | Нет | Регулярная | Да | Да | Да
stsd414103-HDZ | STRUT-стойка двойн. 41x41x2,5 мм, осн. 300 мм HDZ EKF | ДаДаДа | 4690216261119 | Нет | Нет | Заказная | Да | Да | Да
sw2c-md-gg | Кнопка SW2C-MD зеленая с подсветкой NO EKF | ДаДаДа | 4690216018454 | Да | Нет | Регулярная | Да | Да | Да
sw2c-md-gg-24 | Кнопка SW2C-MD зеленая с подсветкой NO 24В Грибок EKF | ДаДаДа | 4690216049540 | Нет | Нет | Регулярная | Да | Да | Да
sw2c-md-rr | Кнопка SW2C-MD красная с подсветкой NC Грибок EKF | ДаДаДа | 4607151488457 | Да | Нет | Регулярная | Да | Да | Да
sw2c-md-rr-24 | Кнопка SW2C-MD красная с подсветкой NC 24В Грибок EKF | ДаДаДа | 4690216049564 | Да | Нет | Заказная | Да | Да | Да
T2C10M | Термостат NO+NC (охлаждение и обогрев) на DIN-рейку 10A 230В IP20 EKF PROxima | ДаДаДа | 4690216208503 | Нет | Нет | Регулярная | Да | Да | Да
TBL-1101-O-27-4K-40 | ДБО 1101-0600 О 27Вт 4000К 600x60x55 IP40 LUMA EKF | ДаДаДа | 4690216533759 | Нет | Нет | Временно не производится | Да | Да | Да
TBL-1101-O-27-4K-40-A | ДБО 1101-0600 О 27Вт 4000К 600x60x55 IP40 с БАП LUMA EKF | НетНетНет | 4690216580715 | Нет | Нет | Временно не производится | Нет | Нет | Нет
TBL-1102-O-36-4K-40 | ДБО 1102-1200 О 36Вт 4000К 1100x60x55 IP40 LUMA EKF | ДаДаДа | 4690216533766 | Нет | Нет | Временно не производится | Да | Да | Да
TBL-1102-O-36-4K-40-A | ДБО 1102-1200 О 36Вт 4000К 1100x60x55 IP40 EKF с БАП LUMA EKF | НетНетНет | 4690216580777 | Нет | Нет | Временно не производится | Нет | Нет | Нет
TBL-1103-O-54-4K-40 | ДБО 1103-1500 О 54Вт 4000К 1590x60x55 IP40 LUMA EKF | ДаДаДа | 4690216533827 | Нет | Нет | Временно не производится | Да | Да | Да
TBL-1103-O-54-4K-40-A | ДВО 1103-1500 О 54Вт 4000К 1590x60x55 IP40 EKF с БАП LUMA EKF | НетНетНет | 4690216580784 | Нет | Нет | Временно не производится | Нет | Нет | Нет
te-80 | Таймер электронный ТЭ-80 EKF | ДаДаДа | 4690216211305 | Нет | Нет | Регулярная | Да | Да | Да
tg2st-110-50m | Труба гофр. двустен. ПНД/ПНД гибкая с протяжкой d110 мм (50 м) красн. EKF-Plast | ДаДаДа | 4690216225982 | Нет | Да | Регулярная | Да | Да | Да
tg-z-16-25n | Труба гофр. ПВХ с протяжкой d16 мм (25 м) серая EKF-Plast | ДаДаДа | 2700000016633 | Нет | Нет | Регулярная | Да | Да | Да
tg-z-25-25n | Труба гофр. ПВХ с протяжкой d25 мм (25 м) серая EKF-Plast | ДаДаДа | 4690216270944 | Нет | Нет | Регулярная | Да | Да | Да
TNC10M | Термостат NC (обогрев) на DIN-рейку 10А 230В IP20 EKF PROxima | ДаДаДа | 4690216208480 | Нет | Нет | Регулярная | Да | Да | Да
TNO10M | Термостат NO (охлаждение) на DIN-рейку 10А 230В IP20 EKF PROxima | ДаДаДа | 4690216208497 | Нет | Нет | Регулярная | Да | Да | Да
TPS116 | Трехпоз. перекл. 1P 16А PROXIMA EKF | ДаДаДа | 4690216453781 | Нет | Нет | Регулярная | Да | Да | Да
TPS125 | Трехпоз. перекл. 1P 25А PROXIMA EKF | ДаДаДа | 4690216452234 | Нет | Нет | Регулярная | Да | Да | Да
TPS140 | Трехпоз. перекл. 1P 40А PROXIMA EKF | ДаДаДа | 4690216453798 | Нет | Нет | Регулярная | Да | Да | Да
TPS163 | Трехпоз. перекл. 1P 63А PROXIMA EKF | ДаДаДа | 4690216453972 | Нет | Нет | Регулярная | Да | Да | Да
TPS216 | Трехпоз. перекл. 2P 16А PROXIMA EKF | ДаДаДа | 4690216453828 | Нет | Нет | Регулярная | Да | Да | Да
TPS225 | Трехпоз. перекл. 2P 25А PROXIMA EKF | ДаДаДа | 4690216453842 | Нет | Нет | Регулярная | Да | Да | Да
TPS232 | Трехпоз. перекл. 2P 32А PROXIMA EKF | ДаДаДа | 4690216453866 | Нет | Нет | Регулярная | Да | Да | Да
TPS240 | Трехпоз. перекл. 2P 40А PROXIMA EKF | ДаДаДа | 4690216453880 | Нет | Нет | Регулярная | Да | Да | Да
TPS263 | Трехпоз. перекл. 2P 63А PROXIMA EKF | ДаДаДа | 4690216453903 | Нет | Нет | Регулярная | Да | Да | Да
TPS316 | Трехпоз. перекл. 3P 16А PROXIMA EKF | ДаДаДа | 4690216453927 | Нет | Нет | Регулярная | Да | Да | Да
TPS325 | Трехпоз. перекл. 3P 25А PROXIMA EKF | ДаДаДа | 4690216453941 | Нет | Нет | Регулярная | Да | Да | Да
TPS363 | Трехпоз. перекл. 3P 63А PROXIMA EKF | ДаДаДа | 4690216452432 | Нет | Нет | Регулярная | Да | Да | Да
TPS416 | Трехпоз. перекл. 4P 16А PROXIMA EKF | ДаДаДа | 4690216452456 | Нет | Нет | Регулярная | Да | Да | Да
TPS425 | Трехпоз. перекл. 4P 25А PROXIMA EKF | ДаДаДа | 4690216452470 | Нет | Нет | Регулярная | Да | Да | Да
TPS463 | Трехпоз. перекл. 4P 63А PROXIMA EKF | ДаДаДа | 4690216452494 | Нет | Нет | Регулярная | Да | Да | Да
tr2st-110-6m | Труба гофр. двустен. ПНД/ПНД жест. d110 мм (6 м) (36 м/уп) красн. EKF-Plast | ДаДаДа | 4690216242569 | Нет | Нет | Заказная | Да | Да | Да
tr2st-160-6m | Труба гофр. двустен. ПНД/ПНД жест. d160 мм (6 м) (24 м/уп) красн. EKF-Plast | ДаДаДа | 4690216242545 | Нет | Нет | Заказная | Да | Да | Да
TR-30-2 | Реле температуры (термостат) капилляр 2 метра EKF | ДаДаДа | 4690216536880 | Нет | Нет | Регулярная | Да | Да | Да
TR-30-3 | Реле температуры (термостат) капилляр 3 метра EKF | ДаДаДа | 4690216536897 | Нет | Нет | Регулярная | Да | Да | Да
TR-30-4 | Реле температуры (термостат) капилляр 4 метра EKF | ДаДаДа | 4690216536903 | Нет | Нет | Регулярная | Да | Да | Да
TR-30-6 | Реле температуры (термостат) капилляр 6 метра EKF | ДаДаДа | 4690216536910 | Нет | Нет | Регулярная | Да | Да | Да
trg-16-3n | Труба гладкая ПВХ жест. d16 мм (3 м) (156 м/уп) серая EKF-Plast | ДаДаДа | 4690216287058 | Нет | Нет | Регулярная | Да | Да | Да
trg-25-3n | Труба гладкая ПВХ жест. d25 мм (3 м) (111 м/уп) серая EKF-Plast | ДаДаДа | 4690216286723 | Нет | Нет | Регулярная | Да | Да | Да
trg-32-3n | Труба гладкая ПВХ жест. d32 мм (3 м) (72 м/уп) серая EKF-Plast | ДаДаДа | 4690216247588 | Нет | Нет | Регулярная | Да | Да | Да
trg-40-3n | Труба гладкая ПВХ жест. d40 мм (3 м) (57 м/уп) серая EKF-Plast | ДаДаДа | 4690216287065 | Нет | Нет | Регулярная | Да | Да | Да
trg-50-3n | Труба гладкая ПВХ жест. d50 мм (3 м) (21 м/уп) серая EKF-Plast | ДаДаДа | 4690216287072 | Нет | Нет | Регулярная | Да | Да | Да
trg-63-3n | Труба гладкая ПВХ жест. d63 мм (3 м) (21 м/уп) серая EKF-Plast | ДаДаДа | 4690216286785 | Нет | Нет | Регулярная | Да | Да | Да
tte-100-1000 | ТТЕ-100-1000/5А класс точности 0,5 EKF | ДаДаДа | 4690216223544 | Нет | Нет | Регулярная | Да | Да | Да
tte-100-1000-0.5S | ТТЕ-100-1000/5А класс точности 0,5S EKF | ДаДаДа | 4690216224152 | Нет | Нет | Регулярная | Да | Да | Да
tte-100-1200 | ТТЕ-100-1200/5А класс точности 0,5 EKF | ДаДаДа | 4690216223551 | Нет | Нет | Регулярная | Да | Да | Да
tte-100-1200-0.5S | ТТЕ-100-1200/5А класс точности 0,5S EKF | ДаДаДа | 4690216224251 | Нет | Нет | Регулярная | Да | Да | Да
tte-100-1500 | ТТЕ-100-1500/5А класс точности 0,5 EKF | ДаДаДа | 4690216223575 | Нет | Нет | Регулярная | Да | Да | Да
tte-100-1500-0.5S | ТТЕ-100-1500/5А класс точности 0,5S EKF | ДаДаДа | 4690216224176 | Нет | Нет | Регулярная | Да | Да | Да
tte-100-1600 | ТТЕ-100-1600/5А класс точности 0,5 EKF | ДаДаДа | 4690216223582 | Нет | Нет | Регулярная | Да | Да | Да
tte-100-1600-0.5S | ТТЕ-100-1600/5А класс точности 0,5S EKF | ДаДаДа | 4690216224183 | Нет | Нет | Регулярная | Да | Да | Да
tte-100-2000 | ТТЕ-100-2000/5А класс точности 0,5 EKF | ДаДаДа | 4690216223599 | Нет | Нет | Регулярная | Да | Да | Да
tte-100-2000-0.5S | ТТЕ-100-2000/5А класс точности 0,5S EKF | ДаДаДа | 4690216224190 | Нет | Нет | Регулярная | Да | Да | Да
tte-100-2250 | ТТЕ-100-2250/5А класс точности 0,5 EKF | ДаДаДа | 4690216223605 | Нет | Нет | Заказная | Да | Да | Да
tte-100-2250-0.5S | ТТЕ-100-2250/5А класс точности 0,5S EKF | ДаДаДа | 4690216224206 | Нет | Нет | Заказная | Да | Да | Да
tte-100-2500 | ТТЕ-100-2500/5А класс точности 0,5 EKF | ДаДаДа | 4690216223612 | Нет | Нет | Регулярная | Да | Да | Да
tte-100-2500-0.5S | ТТЕ-100-2500/5А класс точности 0,5S EKF | ДаДаДа | 4690216224213 | Нет | Нет | Регулярная | Да | Да | Да
tte-100-3000 | ТТЕ-100-3000/5А класс точности 0,5 EKF | ДаДаДа | 4690216223636 | Нет | Нет | Регулярная | Да | Да | Да
tte-100-3000-0.5S | ТТЕ-100-3000/5А класс точности 0,5S EKF | ДаДаДа | 4690216224220 | Нет | Нет | Регулярная | Да | Да | Да
tte-100-800 | ТТЕ-100-800/5А класс точности 0,5 EKF | ДаДаДа | 4690216223643 | Нет | Нет | Регулярная | Да | Да | Да
tte-100-800-0.5S | ТТЕ-100-800/5А класс точности 0,5S EKF | ДаДаДа | 4690216224237 | Нет | Нет | Регулярная | Да | Да | Да
tte-125B-1500 | ТТЕ-125-1500/5А класс точности 0,5 (большой корпус) EKF | ДаДаДа | 4690216237619 | Нет | Нет | Регулярная | Да | Да | Да
tte-125B-1500-0.5S | ТТЕ-125-1500/5А класс точности 0,5S (большой корпус) EKF | ДаДаДа | 4690216237671 | Нет | Нет | Регулярная | Да | Да | Да
tte-125B-2000 | ТТЕ-125-2000/5А класс точности 0,5 (большой корпус) EKF | ДаДаДа | 4690216237626 | Нет | Нет | Регулярная | Да | Да | Да
tte-125B-2000-0.5S | ТТЕ-125-2000/5А класс точности 0,5S (большой корпус) EKF | ДаДаДа | 4690216237688 | Нет | Нет | Регулярная | Да | Да | Да
tte-125B-2500 | ТТЕ-125-2500/5А класс точности 0,5 (большой корпус) EKF | ДаДаДа | 4690216237633 | Нет | Нет | Регулярная | Да | Да | Да
tte-125B-2500-0.5S | ТТЕ-125-2500/5А класс точности 0,5S (большой корпус) EKF | ДаДаДа | 4690216237695 | Нет | Нет | Регулярная | Да | Да | Да
tte-125B-3000 | ТТЕ-125-3000/5А класс точности 0,5 (большой корпус) EKF | ДаДаДа | 4690216237640 | Нет | Нет | Регулярная | Да | Да | Да
tte-125B-3000-0.5S | ТТЕ-125-3000/5А класс точности 0,5S (большой корпус) EKF | ДаДаДа | 4690216237701 | Нет | Нет | Регулярная | Да | Да | Да
tte-125B-4000 | ТТЕ-125-4000/5А класс точности 0,5 (большой корпус) EKF | ДаДаДа | 4690216237657 | Нет | Нет | Регулярная | Да | Да | Да
tte-125B-4000-0.5S | ТТЕ-125-4000/5А класс точности 0,5S (большой корпус) EKF | ДаДаДа | 4690216237718 | Нет | Нет | Регулярная | Да | Да | Да
tte-125B-5000 | ТТЕ-125-5000/5А класс точности 0,5 (большой корпус) EKF | ДаДаДа | 4690216237664 | Нет | Нет | Регулярная | Да | Да | Да
tte-125B-5000-0.5S | ТТЕ-125-5000/5А класс точности 0,5S (большой корпус) EKF | ДаДаДа | 4690216237725 | Нет | Нет | Регулярная | Да | Да | Да
tte-30-100 | ТТЕ-30-100/5А класс точности 0,5 EKF | ДаДаДа | 4690216223131 | Нет | Нет | Регулярная | Да | Да | Да
tte-30-100-0.5S | ТТЕ-30-100/5А класс точности 0,5S EKF | ДаДаДа | 4690216223759 | Нет | Нет | Регулярная | Да | Да | Да
tte-30-150 | ТТЕ-30-150/5А класс точности 0,5 EKF | ДаДаДа | 4690216223148 | Нет | Нет | Регулярная | Да | Да | Да
tte-30-150-0.5S | ТТЕ-30-150/5А класс точности 0,5S EKF | ДаДаДа | 4690216223766 | Нет | Нет | Регулярная | Да | Да | Да
tte-30-200 | ТТЕ-30-200/5А класс точности 0,5 EKF | ДаДаДа | 4690216223155 | Нет | Нет | Регулярная | Да | Да | Да
tte-30-200-0.5S | ТТЕ-30-200/5А класс точности 0,5S EKF | ДаДаДа | 4690216223773 | Нет | Нет | Регулярная | Да | Да | Да
tte-30-250 | ТТЕ-30-250/5А класс точности 0,5 EKF | ДаДаДа | 4690216223162 | Нет | Нет | Регулярная | Да | Да | Да
tte-30-250-0.5S | ТТЕ-30-250/5А класс точности 0,5S EKF | ДаДаДа | 4690216223780 | Нет | Нет | Регулярная | Да | Да | Да
tte-30-300 | ТТЕ-30-300/5А класс точности 0,5 EKF | ДаДаДа | 4690216223179 | Нет | Нет | Регулярная | Да | Да | Да
tte-30-300-0.5S | ТТЕ-30-300/5А класс точности 0,5S EKF | ДаДаДа | 4690216223797 | Нет | Нет | Регулярная | Да | Да | Да
tte-40-300 | ТТЕ-40-300/5А класс точности 0,5 EKF | ДаДаДа | 4690216223032 | Нет | Нет | Регулярная | Да | Да | Да
tte-40-300-0.5S | ТТЕ-40-300/5А класс точности 0,5S EKF | ДаДаДа | 4690216223650 | Нет | Нет | Регулярная | Да | Да | Да
tte-40-400 | ТТЕ-40-400/5А класс точности 0,5 EKF | ДаДаДа | 4690216223049 | Нет | Нет | Регулярная | Да | Да | Да
tte-40-400-0.5S | ТТЕ-40-400/5А класс точности 0,5S EKF | ДаДаДа | 4690216223667 | Нет | Нет | Регулярная | Да | Да | Да
tte-40-500 | ТТЕ-40-500/5А класс точности 0,5 EKF | ДаДаДа | 4690216223056 | Нет | Нет | Регулярная | Да | Да | Да
tte-40-500-0.5S | ТТЕ-40-500/5А класс точности 0,5S EKF | ДаДаДа | 4690216223674 | Нет | Нет | Регулярная | Да | Да | Да
tte-40-600 | ТТЕ-40-600/5А класс точности 0,5 EKF | ДаДаДа | 4690216223063 | Нет | Нет | Регулярная | Да | Да | Да
tte-40-600-0.5S | ТТЕ-40-600/5А класс точности 0,5S EKF | ДаДаДа | 4690216223681 | Нет | Нет | Регулярная | Да | Да | Да
tte-60-1000 | ТТЕ-60-1000/5А класс точности 0,5 EKF | ДаДаДа | 4690216223421 | Нет | Нет | Регулярная | Да | Да | Да
tte-60-1000-0.5S | ТТЕ-60-1000/5А класс точности 0,5S EKF | ДаДаДа | 4690216224022 | Нет | Нет | Регулярная | Да | Да | Да
tte-60-300 | ТТЕ-60-300/5А класс точности 0,5 EKF | ДаДаДа | 4690216223438 | Нет | Нет | Временно не производится | Да | Да | Да
tte-60-300-0.5S | ТТЕ-60-300/5А класс точности 0,5S EKF | НетНетНет | 4690216224039 | Нет | Нет | Временно не производится | Нет | Нет | Нет
tte-60-400 | ТТЕ-60-400/5А класс точности 0,5 EKF | ДаДаДа | 4690216223445 | Нет | Нет | Регулярная | Да | Да | Да
tte-60-400-0.5S | ТТЕ-60-400/5А класс точности 0,5S EKF | ДаДаДа | 4690216224046 | Нет | Нет | Регулярная | Да | Да | Да
tte-60-500 | ТТЕ-60-500/5А класс точности 0,5 EKF | ДаДаДа | 4690216223452 | Нет | Нет | Регулярная | Да | Да | Да
tte-60-500-0.5S | ТТЕ-60-500/5А класс точности 0,5S EKF | ДаДаДа | 4690216224053 | Нет | Нет | Регулярная | Да | Да | Да
tte-60-600 | ТТЕ-60-600/5А класс точности 0,5 EKF | ДаДаДа | 4690216223469 | Нет | Нет | Регулярная | Да | Да | Да
tte-60-600-0.5S | ТТЕ-60-600/5А класс точности 0,5S EKF | ДаДаДа | 4690216224060 | Нет | Нет | Регулярная | Да | Да | Да
tte-60-750 | ТТЕ-60-750/5А класс точности 0,5 EKF | ДаДаДа | 4690216223476 | Нет | Нет | Регулярная | Да | Да | Да
tte-60-750-0.5S | ТТЕ-60-750/5А класс точности 0,5S EKF | ДаДаДа | 4690216224077 | Нет | Нет | Регулярная | Да | Да | Да
tte-60-800 | ТТЕ-60-800/5А класс точности 0,5 EKF | ДаДаДа | 4690216223483 | Нет | Нет | Регулярная | Да | Да | Да
tte-60-800-0.5S | ТТЕ-60-800/5А класс точности 0,5S EKF | ДаДаДа | 4690216224084 | Нет | Нет | Регулярная | Да | Да | Да
tte-85-1000 | ТТЕ-85-1000/5А класс точности 0,5 EKF | ДаДаДа | 4690216223490 | Нет | Нет | Регулярная | Да | Да | Да
tte-85-1000-0.5S | ТТЕ-85-1000/5А класс точности 0,5S EKF | ДаДаДа | 4690216224091 | Нет | Нет | Регулярная | Да | Да | Да
tte-85-1200 | ТТЕ-85-1200/5А класс точности 0,5 EKF | ДаДаДа | 4690216223506 | Нет | Нет | Регулярная | Да | Да | Да
tte-85-1200-0.5S | ТТЕ-85-1200/5А класс точности 0,5S EKF | ДаДаДа | 4690216224107 | Нет | Нет | Регулярная | Да | Да | Да
tte-85-1500 | ТТЕ-85-1500/5А класс точности 0,5 EKF | ДаДаДа | 4690216223513 | Нет | Нет | Регулярная | Да | Да | Да
tte-85-1500-0.5S | ТТЕ-85-1500/5А класс точности 0,5S EKF | ДаДаДа | 4690216224114 | Нет | Нет | Регулярная | Да | Да | Да
tte-85-750 | ТТЕ-85-750/5А класс точности 0,5 EKF | ДаДаДа | 4690216223520 | Нет | Нет | Регулярная | Да | Да | Да
tte-85-750-0.5S | ТТЕ-85-750/5А класс точности 0,5S EKF | ДаДаДа | 4690216224121 | Нет | Нет | Регулярная | Да | Да | Да
tte-85-800 | ТТЕ-85-800/5А класс точности 0,5 EKF | ДаДаДа | 4690216223537 | Нет | Нет | Регулярная | Да | Да | Да
tte-85-800-0.5S | ТТЕ-85-800/5А класс точности 0,5S EKF | ДаДаДа | 4690216224145 | Нет | Нет | Регулярная | Да | Да | Да
tte-a-10 | ТТЕ-А-10/5А класс точности 0,5 EKF | ДаДаДа | 4690216223186 | Нет | Нет | Регулярная | Да | Да | Да
tte-a-100 | ТТЕ-А-100/5А класс точности 0,5 EKF | ДаДаДа | 4690216223193 | Нет | Нет | Регулярная | Да | Да | Да
tte-a-10-0.5S | ТТЕ-А-10/5А класс точности 0,5S EKF | ДаДаДа | 4690216223803 | Нет | Нет | Регулярная | Да | Да | Да
tte-a-1000 | ТТЕ-А-1000/5А класс точности 0,5 EKF | ДаДаДа | 4690216223209 | Да | Нет | Регулярная | Да | Да | Да
tte-a-100-0.5S | ТТЕ-А-100/5А класс точности 0,5S EKF | ДаДаДа | 4690216223810 | Нет | Нет | Регулярная | Да | Да | Да
tte-a-1000-0.5S | ТТЕ-А-1000/5А класс точности 0,5S EKF | ДаДаДа | 4690216223827 | Нет | Нет | Регулярная | Да | Да | Да
tte-a-120 | ТТЕ-А-120/5А класс точности 0,5 EKF | ДаДаДа | 4690216223216 | Да | Нет | Регулярная | Да | Да | Да
tte-a-120-0.5S | ТТЕ-А-120/5А класс точности 0,5S EKF | ДаДаДа | 4690216223834 | Нет | Нет | Регулярная | Да | Да | Да
tte-a-125 | ТТЕ-А-125/5А класс точности 0,5 EKF | ДаДаДа | 4690216223391 | Нет | Нет | Регулярная | Да | Да | Да
tte-a-125-0.5S | ТТЕ-А-125/5А класс точности 0,5S EKF | ДаДаДа | 4690216223841 | Нет | Нет | Регулярная | Да | Да | Да
tte-a-15 | ТТЕ-А-15/5А класс точности 0,5 EKF | НетНетНет | 4690216223223 | Нет | Нет | Временно не производится | Нет | Нет | Нет
tte-a-150 | ТТЕ-А-150/5А класс точности 0,5 EKF | ДаДаДа | 4690216223230 | Нет | Нет | Регулярная | Да | Да | Да
tte-a-15-0.5S | ТТЕ-А-15/5А класс точности 0,5S EKF | НетНетНет | 4690216223858 | Нет | Нет | Временно не производится | Нет | Нет | Нет
tte-a-150-0.5S | ТТЕ-А-150/5А класс точности 0,5S EKF | ДаДаДа | 4690216223865 | Нет | Нет | Регулярная | Да | Да | Да
tte-a-20 | ТТЕ-А-20/5А класс точности 0,5 EKF | ДаДаДа | 4690216223247 | Нет | Нет | Регулярная | Да | Да | Да
tte-a-200 | ТТЕ-А-200/5А класс точности 0,5 EKF | ДаДаДа | 4690216223254 | Нет | Нет | Регулярная | Да | Да | Да
tte-a-20-0.5S | ТТЕ-А-20/5А класс точности 0,5S EKF | ДаДаДа | 4690216224244 | Нет | Нет | Регулярная | Да | Да | Да
tte-a-200-0.5S | ТТЕ-А-200/5А класс точности 0,5S EKF | ДаДаДа | 4690216223872 | Нет | Нет | Регулярная | Да | Да | Да
tte-a-25 | ТТЕ-А-25/5А класс точности 0,5 EKF | ДаДаДа | 4690216223261 | Нет | Нет | Регулярная | Да | Да | Да
tte-a-250 | ТТЕ-А-250/5А класс точности 0,5 EKF | ДаДаДа | 4690216223278 | Нет | Нет | Регулярная | Да | Да | Да
tte-a-25-0.5S | ТТЕ-А-25/5А класс точности 0,5S EKF | ДаДаДа | 4690216223889 | Нет | Нет | Регулярная | Да | Да | Да
tte-a-250-0.5S | ТТЕ-А-250/5А класс точности 0,5S EKF | ДаДаДа | 4690216223896 | Нет | Нет | Регулярная | Да | Да | Да
tte-a-30 | ТТЕ-А-30/5А класс точности 0,5 EKF | ДаДаДа | 4690216223285 | Нет | Нет | Регулярная | Да | Да | Да
tte-a-300 | ТТЕ-А-300/5А класс точности 0,5 EKF | ДаДаДа | 4690216223292 | Нет | Нет | Регулярная | Да | Да | Да
tte-a-30-0.5S | ТТЕ-А-30/5А класс точности 0,5S EKF | ДаДаДа | 4690216223902 | Нет | Нет | Регулярная | Да | Да | Да
tte-a-300-0.5S | ТТЕ-А-300/5А класс точности 0,5S EKF | ДаДаДа | 4690216223919 | Нет | Нет | Регулярная | Да | Да | Да
tte-a-40 | ТТЕ-А-40/5А класс точности 0,5 EKF | ДаДаДа | 4690216223308 | Нет | Нет | Регулярная | Да | Да | Да
tte-a-400 | ТТЕ-А-400/5А класс точности 0,5 EKF | ДаДаДа | 4690216223315 | Нет | Нет | Регулярная | Да | Да | Да
tte-a-40-0.5S | ТТЕ-А-40/5А класс точности 0,5S EKF | ДаДаДа | 4690216223926 | Нет | Нет | Регулярная | Да | Да | Да
tte-a-400-0.5S | ТТЕ-А-400/5А класс точности 0,5S EKF | ДаДаДа | 4690216223933 | Нет | Нет | Регулярная | Да | Да | Да
tte-a-5 | ТТЕ-А-5/5А класс точности 0,5 EKF | ДаДаДа | 4690216223322 | Нет | Нет | Регулярная | Да | Да | Да
tte-a-50 | ТТЕ-А-50/5А класс точности 0,5 EKF | ДаДаДа | 4690216223339 | Нет | Нет | Регулярная | Да | Да | Да
tte-a-5-0.5S | ТТЕ-А-5/5А класс точности 0,5S EKF | ДаДаДа | 4690216223940 | Нет | Нет | Регулярная | Да | Да | Да
tte-a-500 | ТТЕ-А-500/5А класс точности 0,5 EKF | ДаДаДа | 4690216223346 | Нет | Нет | Регулярная | Да | Да | Да
tte-a-50-0.5S | ТТЕ-А-50/5А класс точности 0,5S EKF | ДаДаДа | 4690216223957 | Нет | Нет | Регулярная | Да | Да | Да
tte-a-500-0.5S | ТТЕ-А-500/5А класс точности 0,5S EKF | ДаДаДа | 4690216223964 | Нет | Нет | Регулярная | Да | Да | Да
tte-a-60 | ТТЕ-А-60/5А класс точности 0,5 EKF | ДаДаДа | 4690216223353 | Нет | Нет | Регулярная | Да | Да | Да
tte-a-600 | ТТЕ-А-600/5А класс точности 0,5 EKF | ДаДаДа | 4690216223360 | Нет | Нет | Регулярная | Да | Да | Да
tte-a-60-0.5S | ТТЕ-А-60/5А класс точности 0,5S EKF | ДаДаДа | 4690216223971 | Нет | Нет | Регулярная | Да | Да | Да
tte-a-600-0.5S | ТТЕ-А-600/5А класс точности 0,5S EKF | ДаДаДа | 4690216223988 | Нет | Нет | Регулярная | Да | Да | Да
tte-a-75 | ТТЕ-А-75/5А класс точности 0,5 EKF | ДаДаДа | 4690216223377 | Нет | Нет | Регулярная | Да | Да | Да
tte-a-750 | ТТЕ-А-750/5А класс точности 0,5 EKF | ДаДаДа | 4690216223384 | Нет | Нет | Временно не производится | Да | Да | Да
tte-a-75-0.5S | ТТЕ-А-75/5А класс точности 0,5S EKF | ДаДаДа | 4690216223995 | Нет | Нет | Регулярная | Да | Да | Да
tte-a-80 | ТТЕ-А-80/5А класс точности 0,5 EKF | ДаДаДа | 4690216223407 | Нет | Нет | Регулярная | Да | Да | Да
tte-a-800 | ТТЕ-А-800/5А класс точности 0,5 EKF | ДаДаДа | 4690216223414 | Нет | Нет | Регулярная | Да | Да | Да
tte-a-80-0.5S | ТТЕ-А-80/5А класс точности 0,5S EKF | ДаДаДа | 4690216224008 | Нет | Нет | Регулярная | Да | Да | Да
tte-a-800-0.5S | ТТЕ-А-800/5А класс точности 0,5S EKF | ДаДаДа | 4690216224015 | Нет | Нет | Регулярная | Да | Да | Да
tte-r23-150 | ТТЕ-Р 23 150/5А 0,5 2,5ВА EKF | ДаДаДа | 4690216659572 | Нет | Нет | Регулярная | Да | Да | Да
tte-r23-250 | ТТЕ-Р 23 250/5А 0,5 2,5ВА EKF | ДаДаДа | 4690216659589 | Нет | Нет | Регулярная | Да | Да | Да
tte-r23-300 | ТТЕ-Р 23 300/5А 0,5 5ВА EKF | ДаДаДа | 4690216659596 | Нет | Нет | Регулярная | Да | Да | Да
tte-r23-400 | ТТЕ-Р 23 400/5А 0,5 5ВА EKF | ДаДаДа | 4690216659602 | Нет | Нет | Регулярная | Да | Да | Да
tte-r58-250 | ТТЕ-Р 58 250/5А 0,5 2,5ВА EKF | ДаДаДа | 4690216659619 | Нет | Нет | Регулярная | Да | Да | Да
tte-r58-300 | ТТЕ-Р 58 300/5А 0,5 3,75ВА EKF | ДаДаДа | 4690216659626 | Нет | Нет | Регулярная | Да | Да | Да
tte-r58-400 | ТТЕ-Р 58 400/5А 0,5 5ВА EKF | ДаДаДа | 4690216659633 | Нет | Нет | Регулярная | Да | Да | Да
tte-r58-500 | ТТЕ-Р 58 500/5А 0,5 5ВА EKF | ДаДаДа | 4690216659640 | Нет | Нет | Регулярная | Да | Да | Да
tte-r58-600 | ТТЕ-Р 58 600/5А 0,5 5ВА EKF | ДаДаДа | 4690216659657 | Нет | Нет | Регулярная | Да | Да | Да
tte-r812-1000 | ТТЕ-Р 812 1000/5А 0,5 7,5ВА EKF | ДаДаДа | 4690216659763 | Нет | Нет | Регулярная | Да | Да | Да
tte-r812-1250 | ТТЕ-Р 812 1250/5А 0,5 7,5ВА EKF | ДаДаДа | 4690216659770 | Нет | Нет | Регулярная | Да | Да | Да
tte-r812-1500 | ТТЕ-Р 812 1500/5А 0,5 10ВА EKF | ДаДаДа | 4690216659787 | Нет | Нет | Регулярная | Да | Да | Да
tte-r816-1000 | ТТЕ-Р 816 1000/5А 0,5 7,5ВА EKF | ДаДаДа | 4690216659718 | Нет | Нет | Регулярная | Да | Да | Да
tte-r816-1500 | ТТЕ-Р 816 1500/5А 0,5 10ВА EKF | ДаДаДа | 4690216659725 | Нет | Нет | Регулярная | Да | Да | Да
tte-r816-2000 | ТТЕ-Р 816 2000/5А 0,5 15ВА EKF | ДаДаДа | 4690216659732 | Нет | Нет | Регулярная | Да | Да | Да
tte-r816-2500 | ТТЕ-Р 816 2500/5А 0,5 20ВА EKF | ДаДаДа | 4690216659749 | Нет | Нет | Регулярная | Да | Да | Да
tte-r816-3000 | ТТЕ-Р 816 3000/5А 0,5 25ВА EKF | ДаДаДа | 4690216659756 | Нет | Нет | Регулярная | Да | Да | Да
tte-r88-1000 | ТТЕ-Р 88 1000/5А 0,5 7,5ВА EKF | ДаДаДа | 4690216659701 | Нет | Нет | Регулярная | Да | Да | Да
tte-r88-400 | ТТЕ-Р 88 400/5А 0,5 3,75ВА EKF | ДаДаДа | 4690216659664 | Нет | Нет | Регулярная | Да | Да | Да
tte-r88-500 | ТТЕ-Р 88 500/5А 0,5 5ВА EKF | ДаДаДа | 4690216659671 | Нет | Нет | Регулярная | Да | Да | Да
tte-r88-600 | ТТЕ-Р 88 600/5А 0,5 5ВА EKF | ДаДаДа | 4690216659688 | Нет | Нет | Регулярная | Да | Да | Да
tte-r88-800 | ТТЕ-Р 88 800/5А 0,5 5ВА EKF | ДаДаДа | 4690216659695 | Нет | Нет | Регулярная | Да | Да | Да
tte-S-1000-0.5S | TTE-A-1000 с клеммой напряжения класс точности 0,5S EKF | ДаДаДа | 4690216237947 | Да | Нет | Временно не производится | Да | Да | Да
tte-S-800-0.5S | TTE-A-800 с клеммой напряжения класс точности 0,5S EKF | ДаДаДа | 4690216237930 | Нет | Нет | Временно не производится | Да | Да | Да
tut-8-g-b | ТУТ нг 8/4 зеленая ролик 2 м EKF | НетНетНет | 4690216527833 | Нет | Нет | Регулярная | Нет | Нет | Нет
tz8111 | Концевой выключатель TZ-8111 | ДаДаДа | 4690216177915 | Нет | Нет | Регулярная | Да | Да | Да
uerm-din-300 | ЯУР с одной DIN-рейкой (300x300x150) EKF | ДаДаДа | 4690216203393 | Нет | Нет | Регулярная | Да | Да | Да
uerm-din-400 | ЯУР с двумя DIN-рейками (400x300x150) EKF | ДаДаДа | 4690216172439 | Нет | Нет | Регулярная | Да | Да | Да
uerm-ket-s-1890 | Короб КЭТ силовой (1890x300x150) EKF | ДаДаДа | 4690216172408 | Нет | Нет | Регулярная | Да | Да | Да
uerm-ket-t-1890 | Короб КЭТ транзитный (1890x300x150) EKF | ДаДаДа | 4690216172385 | Нет | Нет | Регулярная | Да | Да | Да
uerm-kor-600 | Короб верхний для КСС/КЭТ (600x300x150) EKF | ДаДаДа | 4690216172446 | Нет | Нет | Регулярная | Да | Да | Да
uerm-kss-1890 | Короб КСС (1890x300x150) EKF | ДаДаДа | 4690216172392 | Нет | Нет | Регулярная | Да | Да | Да
uerm-mp-600 | ЯУР с монтажной панелью и двумя DIN-рейками (600x300x150) EKF | ДаДаДа | 4690216172415 | Нет | Нет | Регулярная | Да | Да | Да
uerm-slide-410 | Цоколь верхний с компенсатором (410-560x300x150) EKF | ДаДаДа | 4690216172460 | Нет | Нет | Регулярная | Да | Да | Да
uerm-slide-560 | Цоколь верхний с компенсатором (560-710x300x150) EKF | ДаДаДа | 4690216172477 | Нет | Нет | Регулярная | Да | Да | Да
uvr32-31a31240-r | ВР32У-31A31240-R 100А, 1 направ. с д/г камерами, с передней смещённой рукояткой EKF MAXima | ДаДаДа | 4690216285481 | Нет | Нет | Регулярная | Да | Да | Да
uvr32-31a71240-r | ВР32У-31A71240-R 100А, 2 направ. с д/г камерами, с передней смещённой рукояткой EKF MAXima | ДаДаДа | 4690216285498 | Да | Нет | Регулярная | Да | Да | Да
uvr32-35a31240-r | ВР32У-35A31240-R 250А, 1 направ. с д/г камерами, с передней смещённой рукояткой EKF MAXima | ДаДаДа | 4690216285504 | Нет | Нет | Регулярная | Да | Да | Да
uvr32-35a71240-r | ВР32У-35A71240-R 250А, 2 направ. с д/г камерами, с передней смещённой рукояткой EKF MAXima | ДаДаДа | 4690216285511 | Нет | Нет | Регулярная | Да | Да | Да
uvr32-37a31240-r | ВР32У-37A31240-R 400А, 1 направ. с д/г камерами, с передней смещённой рукояткой EKF MAXima | ДаДаДа | 4690216285528 | Нет | Нет | Регулярная | Да | Да | Да
uvr32-37a71240-r | ВР32У-37A71240-R 400А, 2 направ. с д/г камерами, с передней смещённой рукояткой EKF MAXima | ДаДаДа | 4690216285535 | Нет | Нет | Регулярная | Да | Да | Да
uvr32-39a71240-r | ВР32У-39A71240-R 630А, 2 направ. с д/г камерами, с передней смещённой рукояткой EKF MAXima | ДаДаДа | 4690216285559 | Нет | Нет | Регулярная | Да | Да | Да
uvre2-160 | УВРЭ v2 160А с доп контактом (NO+NC) откидного типа под предохранители ППН (габ.00) EKF | ДаДаДа | 4690216500874 | Нет | Нет | Регулярная | Да | Да | Да
uvre-250 | УВРЭ 250А откидного типа под предохранители ППН (габ.1) EKF | ДаДаДа | 4690216037509 | Нет | Нет | Регулярная | Да | Да | Да
uvre2-630 | УВРЭ v2 630А с доп контактом (NO+NC) откидного типа под предохранители ППН (габ.3) EKF | ДаДаДа | 4690216500904 | Нет | Нет | Регулярная | Да | Да | Да
uvre2-v-160-o | УВРЭ v2 вертикальный (185мм) 160А одновременный под ППН габ.00 EKF | ДаДаДа | 4690216437675 | Нет | Нет | Регулярная | Да | Да | Да
uvre2-v-250-o | УВРЭ v2 вертикальный (185мм) 250А одновременный под ППН габ.1 EKF | ДаДаДа | 4690216437682 | Нет | Нет | Регулярная | Да | Да | Да
uvre2-v-250-p | УВРЭ v2 вертикальный (185мм) 250А пофазный под ППН габ.1 EKF | ДаДаДа | 4690216437736 | Нет | Нет | Регулярная | Да | Да | Да
uvre2-v-400-o | УВРЭ v2 вертикальный (185мм) 400А одновременный под ППН габ.2 EKF | ДаДаДа | 4690216437705 | Нет | Нет | Регулярная | Да | Да | Да
uvre2-v-400-p | УВРЭ v2 вертикальный (185мм) 400А пофазный под ППН габ.2 EKF | ДаДаДа | 4690216437743 | Да | Нет | Регулярная | Да | Да | Да
uvre2-v-630-o | УВРЭ v2 вертикальный (185мм) 630А одновременный под ППН габ.3 EKF | ДаДаДа | 4690216437712 | Нет | Нет | Регулярная | Да | Да | Да
uvre2-v-630-p | УВРЭ v2 вертикальный (185мм) 630А пофазный под ППН габ.3 EKF | ДаДаДа | 4690216437750 | Да | Нет | Регулярная | Да | Да | Да
uvre-400 | УВРЭ 400А откидного типа под предохранители ППН (габ.2) EKF | ДаДаДа | 4690216037516 | Нет | Нет | Регулярная | Да | Да | Да
VD-721s | Вольтметр VD-721s цифровой на панель 72x72 (квадратный вырез) однофазный в коротком корпусе EKF PROxima | ДаДаДа | 4690216268620 | Нет | Нет | Регулярная | Да | Да | Да
VD-723s | Вольтметр VD-723s цифровой на панель 72x72 (квадратный вырез) трехфазный в коротком корпусе EKF PROxima | ДаДаДа | 4690216268613 | Нет | Нет | Регулярная | Да | Да | Да
VD-961s | Вольтметр VD-961s цифровой на панель 96x96 (квадратный вырез) однофазный в коротком корпусе EKF PROxima | ДаДаДа | 4690216268644 | Нет | Нет | Регулярная | Да | Да | Да
VD-963s | Вольтметр VD-963s цифровой на панель 96x96 (квадратный вырез) трехфазный в коротком корпусе EKF PROxima | ДаДаДа | 4690216268637 | Нет | Нет | Регулярная | Да | Да | Да
vd-g31 | VD-G31 Вольтметр цифровой на DIN однофазный EKF PROxima (без поверки | ДаДаДа | 4690216224992 | Нет | Нет | Регулярная | Да | Да | Да
vd-g33 | VD-G33 Вольтметр цифровой на DIN трехфазный EKF PROxima (без поверки | ДаДаДа | 4690216225012 | Нет | Нет | Регулярная | Да | Да | Да
vnal-10-630-20-IIz | ВНА(л)-10/630-20-IIз УХЛ2 EKF Stingray | НетНетНет | 4690216379586 | Нет | Нет | Временно не производится | Нет | Нет | Нет
vnap-10-630-20-IIz | ВНА(п)-10/630-20-IIз УХЛ2 EKF Stingray | НетНетНет | 4690216379364 | Нет | Нет | Временно не производится | Нет | Нет | Нет
VT100-0R4-1B | Преобразователь частоты 0,4/0,75кВт 1x230В VECTOR-100 EKF | ДаДаДа | 4690216121529 | Нет | Нет | Регулярная | Да | Да | Да
VT100-0R7-1B | Преобразователь частоты 0,75/1,5кВт 1x230В VECTOR-100 EKF | ДаДаДа | 4690216121659 | Нет | Нет | Регулярная | Да | Да | Да
VT100-1R5-1B | Преобразователь частоты 1,5/2,2кВт 1x230В VECTOR-100 EKF | ДаДаДа | 4690216121512 | Нет | Нет | Регулярная | Да | Да | Да
wbs-pl-5-exp | Кордщетка стальная, пластик, 5 рядная EKF | НетДаДа | 4690216421766 | Нет | Нет | Снята с производства | Нет | Да | Да
wdt-L433-20 | Модем WDT LoRa 433 L20 EKF PROxima | ДаДаДа | 4690216275130 | Нет | Нет | Выводимая из ассортимента | Да | Да | Да
wdt-L868-20 | Модем беспроводной передачи данных WDT LoRa 868 L20 EKF PROxima | НетДаДа | 4690216275147 | Нет | Нет | Снята с производства | Нет | Да | Да
ws-01 | Стриппер WS-01 EKF Master | ДаДаДа | 4690216265667 | Нет | Нет | Регулярная | Да | Да | Да
ws-04 | Стриппер WS-04 EKF Master | ДаДаДа | 4690216265681 | Нет | Нет | Регулярная | Да | Да | Да
xb2-bd21 | Переключатель BD21 2P короткая ручка NO EKF | ДаДаДа | 4607151489577 | Нет | Нет | Регулярная | Да | Да | Да
xb2-bg21 | Переключатель BG21 2P с замком не возвратный NO EKF | ДаДаДа | 4607151489614 | Нет | Нет | Регулярная | Да | Да | Да
xb2-bj21 | Переключатель BJ21 2P длинная ручка NO EKF | ДаДаДа | 4607151489690 | Нет | Нет | Регулярная | Да | Да | Да
xb2-bj33 | Переключатель BJ33 3P длинная ручка 2NO EKF | ДаДаДа | 4607151489713 | Нет | Нет | Регулярная | Да | Да | Да
xb2-bk21-g-230 | Переключатель BD21 2P c зеленой подсветкой 230В NO EKF | ДаДаДа | 4690216397979 | Нет | Нет | Регулярная | Да | Да | Да
xb2-bk21-g-24 | Переключатель BD21 2P c зеленой подсветкой 24В NO EKF | ДаДаДа | 4690216398136 | Нет | Нет | Заказная | Да | Да | Да
xb2-bk21-r-230 | Переключатель BD21 2P c красной подсветкой 230В NO EKF | ДаДаДа | 4690216397993 | Нет | Нет | Регулярная | Да | Да | Да
xb2-bk21-r-24 | Переключатель BD21 2P c красной подсветкой 24В NO EKF | ДаДаДа | 4690216398150 | Нет | Нет | Заказная | Да | Да | Да
xb2-bk33-g-230 | Переключатель BD33 3P c зеленой подсветкой 230В NO EKF | ДаДаДа | 4690216398051 | Нет | Нет | Регулярная | Да | Да | Да
xb2-bk33-g-24 | Переключатель BD33 3P c зеленой подсветкой 24В NO EKF | ДаДаДа | 4690216398211 | Нет | Нет | Заказная | Да | Да | Да
xb2-bk33-r-230 | Переключатель BD33 3P c красной подсветкой 230В NO EKF | ДаДаДа | 4690216398075 | Нет | Нет | Регулярная | Да | Да | Да
xb2-bk33-r-24 | Переключатель BD33 3P c красной подсветкой 24В NO EKF | ДаДаДа | 4690216398235 | Нет | Нет | Заказная | Да | Да | Да
xb2-bw21-230 | Кнопка BA21 с подсветкой 230В белаяNO EKF | ДаДаДа | 4690216397771 | Нет | Нет | Регулярная | Да | Да | Да
xb2-bw31-230 | Кнопка BA31 с подсветкой 230В зеленая NO EKF | ДаДаДа | 4690216397818 | Нет | Нет | Регулярная | Да | Да | Да
xb2-bw42-230 | Кнопка BA42 с подсветкой 230В красная NC EKF | ДаДаДа | 4690216397832 | Нет | Нет | Регулярная | Да | Да | Да
xb2-bw51-230 | Кнопка BA51 с подсветкой 230В желтая NO EKF | ДаДаДа | 4690216397795 | Нет | Нет | Регулярная | Да | Да | Да
xb2-bw61-230 | Кнопка BA61 с подсветкой 230В синяя NO EKF | ДаДаДа | 4690216397856 | Нет | Нет | Регулярная | Да | Да | Да
y731m | Ответвит. сжим (орех) У731М (4-10 мм2/ 1,5-10 мм2) StreamLine | ДаДаДа | 4690216200484 | Нет | Нет | Регулярная | Да | Да | Да
y733m | Ответвит. сжим (орех) У733М (16-35 мм2/ 1,5-10 мм2) StreamLine | ДаДаДа | 4690216200507 | Нет | Нет | Регулярная | Да | Да | Да
y870m | Ответвит. сжим (орех) У870М (95-150 мм2/ 16-50 мм2) StreamLine | ДаДаДа | 4690216200583 | Нет | Нет | Регулярная | Да | Да | Да
y871m | Ответвит. сжим (орех) У871М (95-150 мм2/ 50-95 мм2) StreamLine | ДаДаДа | 4690216200606 | Нет | Нет | Регулярная | Да | Да | Да
y872m | Ответвит. сжим (орех) У872М (95-150 мм2/ 95-120 мм2) StreamLine | ДаДаДа | 4690216200620 | Нет | Нет | Регулярная | Да | Да | Да