L10020000-2-1,0 | Лоток перфорированный металлический 100х200х2000-1,0мм (12 м) EKF | Ссылка |  | м | 794.72 | 508.6208 | 596.04 | 508.6208 | 0 | 4 | 2 | 12 | 31 Лотки металлические, STRUT-система | 31.01 Лотки перфорированные | 31.01.07 Лотки перфорированные (Длина 2 м) | Новая | PROxima | 0 | 2.785 | 0.02
L5010000-2-1,0 | Лоток перфорированный металлический 50х100х2000-1,0мм (12 м) EKF | Ссылка |  | м | 363.28 | 232.4992 | 272.46 | 232.4992 | 0 | 4 | 2 | 12 | 31 Лотки металлические, STRUT-система | 31.01 Лотки перфорированные | 31.01.07 Лотки перфорированные (Длина 2 м) | Новая | PROxima | 0 | 1.459 | 0.005
L5010001-1 | Лоток перфорированный 50х100х3000-1,0мм (24 м) EKF | Ссылка |  | м | 363.3 | 232.512 | 272.475 | 232.512 | 0 | 6 | 3 | 24 | 31 Лотки металлические, STRUT-система | 31.01 Лотки перфорированные | 31.01.08 Лотки перфорированные толщ. 1,0мм | Новая | PROxima | 0 | 1.459 | 0.005
L505001-1 | Лоток перфорированный 50х50х3000-1,0мм (24 м) EKF | Ссылка |  | м | 296 | 189.44 | 222 | 189.44 | 0 | 12 | 3 | 24 | 31 Лотки металлические, STRUT-система | 31.01 Лотки перфорированные | 31.01.08 Лотки перфорированные толщ. 1,0мм | Новая | PROxima | 0 | 1.127 | 0.003
L10010001-1 | Лоток перфорированный металлический 100х100х3000-1,0мм (24м) EKF | Ссылка |  | м | 614.3 | 393.152 | 460.725 | 393.152 | 0 | 6 | 3 | 24 | 31 Лотки металлические, STRUT-система | 31.01 Лотки перфорированные | 31.01.08 Лотки перфорированные толщ. 1,0мм | Новая | PROxima | 0 | 2.12 | 0.01
L10015001-1 | Лоток перфорированный металлический 100х150х3000-1,0мм (24м) EKF | Ссылка |  | м | 704.2 | 450.688 | 528.15 | 450.688 | 0 | 6 | 3 | 24 | 31 Лотки металлические, STRUT-система | 31.01 Лотки перфорированные | 31.01.08 Лотки перфорированные толщ. 1,0мм | Новая | PROxima | 0 | 2.45 | 0.015
L10020001-1 | Лоток перфорированный металлический 100х200х3000-1,0мм (12м) EKF | Ссылка |  | м | 794.7 | 508.608 | 596.025 | 508.608 | 0 | 6 | 3 | 12 | 31 Лотки металлические, STRUT-система | 31.01 Лотки перфорированные | 31.01.08 Лотки перфорированные толщ. 1,0мм | Новая | PROxima | 0 | 2.78 | 0.02
L10030001-1 | Лоток перфорированный металлический 100х300х3000-1,0мм (12м) EKF | Ссылка |  | м | 898 | 574.72 | 673.5 | 574.72 | 0 | 6 | 3 | 12 | 31 Лотки металлические, STRUT-система | 31.01 Лотки перфорированные | 31.01.08 Лотки перфорированные толщ. 1,0мм | Новая | PROxima | 0 | 3.44 | 0.03
L5015001-1 | Лоток перфорированный металлический 50х150х3000-1,0мм (24 м) EKF | Ссылка |  | м | 435.7 | 278.848 | 326.775 | 278.848 | 0 | 6 | 3 | 24 | 31 Лотки металлические, STRUT-система | 31.01 Лотки перфорированные | 31.01.08 Лотки перфорированные толщ. 1,0мм | Новая | PROxima | 0 | 1.79 | 0.0075
L5020001-1 | Лоток перфорированный металлический 50х200х3000-1.0мм (24 м) EKF | Ссылка |  | м | 512.1 | 327.744 | 384.075 | 327.744 | 0 | 6 | 3 | 12 | 31 Лотки металлические, STRUT-система | 31.01 Лотки перфорированные | 31.01.08 Лотки перфорированные толщ. 1,0мм | Новая | PROxima | 0 | 1.485 | 0.01
L5030001-1 | Лоток перфорированный металлический 50х300х3000-1.0мм (12 м) EKF | Ссылка |  | м | 660.6 | 422.784 | 495.45 | 422.784 | 0 | 6 | 3 | 12 | 31 Лотки металлические, STRUT-система | 31.01 Лотки перфорированные | 31.01.08 Лотки перфорированные толщ. 1,0мм | Новая | PROxima | 0 | 2.228 | 0.015
L8010001-1 | Лоток перфорированный металлический 80х100х3000-1,0мм (24м) EKF | Ссылка |  | м | 510.9 | 326.976 | 383.175 | 326.976 | 0 | 6 | 3 | 24 | 31 Лотки металлические, STRUT-система | 31.01 Лотки перфорированные | 31.01.08 Лотки перфорированные толщ. 1,0мм | Новая | PROxima | 0 | 1.85 | 0.008
L8015001-1 | Лоток перфорированный металлический 80х150х3000-1,0мм (24м) EKF | Ссылка |  | м | 595.6 | 381.184 | 446.7 | 381.184 | 0 | 6 | 3 | 24 | 31 Лотки металлические, STRUT-система | 31.01 Лотки перфорированные | 31.01.08 Лотки перфорированные толщ. 1,0мм | Новая | PROxima | 0 | 2.18 | 0.012
L8020001-1 | Лоток перфорированный металлический 80х200х3000-1,0мм (12м) EKF | Ссылка |  | м | 683.4 | 437.376 | 512.55 | 437.376 | 0 | 6 | 3 | 12 | 31 Лотки металлические, STRUT-система | 31.01 Лотки перфорированные | 31.01.08 Лотки перфорированные толщ. 1,0мм | Новая | PROxima | 0 | 2.51 | 0.016
L8030001-1 | Лоток перфорированный металлический 80х300х3000-1,0мм (12м) EKF | Ссылка |  | м | 851.3 | 544.832 | 638.475 | 544.832 | 0 | 6 | 3 | 12 | 31 Лотки металлические, STRUT-система | 31.01 Лотки перфорированные | 31.01.08 Лотки перфорированные толщ. 1,0мм | Новая | PROxima | 0 | 3.2 | 0.024
L10010001-1,2-HDZ | Лоток перфорированный 100х100х3000-1,2мм (24м) HDZ EKF | Ссылка |  | м | 1572.64 | 1006.4896 | 1179.48 | 1006.4896 | 0 | 6 | 3 | 24 | 31 Лотки металлические, STRUT-система | 31.01 Лотки перфорированные | 31.01.09 Лотки перфорированные толщ. 1,2мм | Новая | PROxima | 0 | 2.55 | 0.01
L5010000-0,55 | Лоток неперф. 50х100х3000-0,55мм EKF | Ссылка |  | м | 195.26 | 124.9664 | 146.445 | 124.9664 | 0 | 6 | 3 | 24 | 31 Лотки металлические, STRUT-система | 31.02 Лотки неперфорированные | 31.02.01 Лотки неперфорированные оцинкованная сталь (Сендзимир) | Новая | PROxima | 0 | 0.95 | 0.005
L5020000-0,55 | Лоток неперф. 50х200х3000-0,55мм EKF | Ссылка |  | м | 325.64 | 208.4096 | 244.23 | 208.4096 | 0 | 6 | 3 | 12 | 31 Лотки металлические, STRUT-система | 31.02 Лотки неперфорированные | 31.02.01 Лотки неперфорированные оцинкованная сталь (Сендзимир) | Новая | PROxima | 0 | 1.382 | 0.01
L5030000-0,55 | Лоток неперф. 50х300х3000-0,55мм EKF | Ссылка |  | м | 392.98 | 251.5072 | 294.735 | 251.5072 | 0 | 6 | 3 | 12 | 31 Лотки металлические, STRUT-система | 31.02 Лотки неперфорированные | 31.02.01 Лотки неперфорированные оцинкованная сталь (Сендзимир) | Новая | PROxima | 0 | 1.813 | 0.015
L10050000 | Лоток неперфорированный металлический 100х500х3000-1,0мм (6м) EKF | Ссылка |  | м | 1543.51 | 987.8464 | 1157.6325 | 987.8464 | 0 | 6 | 3 | 6 | 31 Лотки металлические, STRUT-система | 31.02 Лотки неперфорированные | 31.02.01 Лотки неперфорированные оцинкованная сталь (Сендзимир) | Новая | PROxima | 0 | 5.65 | 0.05
L10060000 | Лоток неперфорированный металлический 100х600х3000-1,0мм (6м) EKF | Ссылка |  | м | 1634.99 | 1046.3936 | 1226.2425 | 1046.3936 | 0 | 6 | 3 | 6 | 31 Лотки металлические, STRUT-система | 31.02 Лотки неперфорированные | 31.02.01 Лотки неперфорированные оцинкованная сталь (Сендзимир) | Новая | PROxima | 0 | 6.44 | 0.06
L3510000 | Лоток неперфорированный металлический 35х100х3000-0,7мм (24м) EKF | Ссылка |  | м | 250.54 | 160.3456 | 187.905 | 160.3456 | 0 | 6 | 3 | 24 | 31 Лотки металлические, STRUT-система | 31.02 Лотки неперфорированные | 31.02.01 Лотки неперфорированные оцинкованная сталь (Сендзимир) | Новая | PROxima | 0 | 1.119 | 0.0035
L3515000 | Лоток неперфорированный металлический 35х150х3000-0,7мм (24м) EKF | Ссылка |  | м | 301.09 | 192.6976 | 225.8175 | 192.6976 | 0 | 6 | 3 | 24 | 31 Лотки металлические, STRUT-система | 31.02 Лотки неперфорированные | 31.02.01 Лотки неперфорированные оцинкованная сталь (Сендзимир) | Новая | PROxima | 0 | 1.404 | 0.00525
L5015000 | Лоток неперфорированный металлический 50х150х3000-0,7мм (24м) EKF | Ссылка |  | м | 310.4 | 198.656 | 232.8 | 198.656 | 0 | 6 | 3 | 24 | 31 Лотки металлические, STRUT-система | 31.02 Лотки неперфорированные | 31.02.01 Лотки неперфорированные оцинкованная сталь (Сендзимир) | Новая | PROxima | 0 | 1.575 | 0.0075
L5030000 | Лоток неперфорированный металлический 50х300х3000-0,8мм (12м) EKF | Ссылка |  | м | 458.25 | 293.28 | 343.6875 | 293.28 | 0 | 6 | 3 | 12 | 31 Лотки металлические, STRUT-система | 31.02 Лотки неперфорированные | 31.02.01 Лотки неперфорированные оцинкованная сталь (Сендзимир) | Новая | PROxima | 0 | 2.776 | 0.015
L5040000 | Лоток неперфорированный металлический 50х400х3000-1,0мм (12м) EKF | Ссылка |  | м | 678.94 | 434.5216 | 509.205 | 434.5216 | 0 | 6 | 3 | 12 | 31 Лотки металлические, STRUT-система | 31.02 Лотки неперфорированные | 31.02.01 Лотки неперфорированные оцинкованная сталь (Сендзимир) | Новая | PROxima | 0 | 4.283 | 0.02
L5050000 | Лоток неперфорированный металлический 50х500х3000-1,0мм (6м) EKF | Ссылка |  | м | 849.32 | 543.5648 | 636.99 | 543.5648 | 0 | 6 | 3 | 6 | 31 Лотки металлические, STRUT-система | 31.02 Лотки неперфорированные | 31.02.01 Лотки неперфорированные оцинкованная сталь (Сендзимир) | Новая | PROxima | 0 | 5.097 | 0.025
L8015000 | Лоток неперфорированный металлический 80х150х3000-0,7мм (24м) EKF | Ссылка |  | м | 524.2 | 335.488 | 393.15 | 335.488 | 0 | 6 | 3 | 24 | 31 Лотки металлические, STRUT-система | 31.02 Лотки неперфорированные | 31.02.01 Лотки неперфорированные оцинкованная сталь (Сендзимир) | Новая | PROxima | 0 | 1.916 | 0.012
L8040000 | Лоток неперфорированный металлический 80х400х3000-1,0мм (12м) EKF | Ссылка |  | м | 981.53 | 628.1792 | 736.1475 | 628.1792 | 0 | 6 | 3 | 12 | 31 Лотки металлические, STRUT-система | 31.02 Лотки неперфорированные | 31.02.01 Лотки неперфорированные оцинкованная сталь (Сендзимир) | Новая | PROxima | 0 | 4.55 | 0.032
L10010000-HDZ | Лоток неперфорированный металлический 100х100х3000-0,7мм (24м) HDZ EKF | Ссылка |  | м | 1207.47 | 772.7808 | 905.6025 | 772.7808 | 0 | 6 | 3 | 24 | 31 Лотки металлические, STRUT-система | 31.02 Лотки неперфорированные | 31.02.02 Лотки неперфорированные горячее цинкование (исп. HDZ) | Новая | PROxima | 0 | 1.66 | 0.01
L10015000-HDZ | Лоток неперфорированный металлический 100х150х3000-0,7мм (24м) HDZ EKF | Ссылка |  | м | 1385.97 | 887.0208 | 1039.4775 | 887.0208 | 0 | 6 | 3 | 24 | 31 Лотки металлические, STRUT-система | 31.02 Лотки неперфорированные | 31.02.02 Лотки неперфорированные горячее цинкование (исп. HDZ) | Новая | PROxima | 0 | 2.19 | 0.015
L10020000-HDZ | Лоток неперфорированный металлический 100х200х3000-0,8мм (12м) HDZ EKF | Ссылка |  | м | 1536.89 | 983.6096 | 1152.6675 | 983.6096 | 0 | 6 | 3 | 12 | 31 Лотки металлические, STRUT-система | 31.02 Лотки неперфорированные | 31.02.02 Лотки неперфорированные горячее цинкование (исп. HDZ) | Новая | PROxima | 0 | 2.48 | 0.02
L10030000-HDZ | Лоток неперфорированный металлический 100х300х3000-0,8мм (12м) HDZ EKF | Ссылка |  | м | 2070.01 | 1324.8064 | 1552.5075 | 1324.8064 | 0 | 6 | 3 | 12 | 31 Лотки металлические, STRUT-система | 31.02 Лотки неперфорированные | 31.02.02 Лотки неперфорированные горячее цинкование (исп. HDZ) | Новая | PROxima | 0 | 3.7 | 0.03
L10040000-HDZ | Лоток неперфорированный металлический 100х400х3000-1,0мм (12м) HDZ EKF | Ссылка |  | м | 2584.65 | 1654.176 | 1938.4875 | 1654.176 | 0 | 6 | 3 | 12 | 31 Лотки металлические, STRUT-система | 31.02 Лотки неперфорированные | 31.02.02 Лотки неперфорированные горячее цинкование (исп. HDZ) | Новая | PROxima | 0 | 5.37 | 0.04
L10050000-HDZ | Лоток неперфорированный металлический 100х500х3000-1,0мм (6м) HDZ EKF | Ссылка |  | м | 2910.79 | 1862.9056 | 2183.0925 | 1862.9056 | 0 | 6 | 3 | 6 | 31 Лотки металлические, STRUT-система | 31.02 Лотки неперфорированные | 31.02.02 Лотки неперфорированные горячее цинкование (исп. HDZ) | Новая | PROxima | 0 | 6.31 | 0.05
L10060000-HDZ | Лоток неперфорированный металлический 100х600х3000-1,0мм (6м) HDZ EKF | Ссылка |  | м | 3839.15 | 2457.056 | 2879.3625 | 2457.056 | 0 | 6 | 3 | 6 | 31 Лотки металлические, STRUT-система | 31.02 Лотки неперфорированные | 31.02.02 Лотки неперфорированные горячее цинкование (исп. HDZ) | Новая | PROxima | 0 | 7.28 | 0.06
L5015000-HDZ | Лоток неперфорированный металлический 50х150х3000-0,7мм (24м) HDZ EKF | Ссылка |  | м | 836.08 | 535.0912 | 627.06 | 535.0912 | 0 | 6 | 3 | 24 | 31 Лотки металлические, STRUT-система | 31.02 Лотки неперфорированные | 31.02.02 Лотки неперфорированные горячее цинкование (исп. HDZ) | Новая | PROxima | 0 | 1.38 | 0.0075
L5020000-HDZ | Лоток неперфорированный металлический 50х200х3000-0,7мм (12м) HDZ EKF | Ссылка |  | м | 977.03 | 625.2992 | 732.7725 | 625.2992 | 0 | 6 | 3 | 12 | 31 Лотки металлические, STRUT-система | 31.02 Лотки неперфорированные | 31.02.02 Лотки неперфорированные горячее цинкование (исп. HDZ) | Новая | PROxima | 0 | 1.63 | 0.01
L5030000-HDZ | Лоток неперфорированный металлический 50х300х3000-0,8мм (12м) HDZ EKF | Ссылка |  | м | 1446.11 | 925.5104 | 1084.5825 | 925.5104 | 0 | 6 | 3 | 12 | 31 Лотки металлические, STRUT-система | 31.02 Лотки неперфорированные | 31.02.02 Лотки неперфорированные горячее цинкование (исп. HDZ) | Новая | PROxima | 0 | 2.43 | 0.015
L5040000-HDZ | Лоток неперфорированный металлический 50х400х3000-1,0мм (12м) HDZ EKF | Ссылка |  | м | 1803.58 | 1154.2912 | 1352.685 | 1154.2912 | 0 | 6 | 3 | 12 | 31 Лотки металлические, STRUT-система | 31.02 Лотки неперфорированные | 31.02.02 Лотки неперфорированные горячее цинкование (исп. HDZ) | Новая | PROxima | 0 | 3.95 | 0.02
L5050000-HDZ | Лоток неперфорированный металлический 50х500х3000-1,0мм (6м) HDZ EKF | Ссылка |  | м | 2234.76 | 1430.2464 | 1676.07 | 1430.2464 | 0 | 6 | 3 | 6 | 31 Лотки металлические, STRUT-система | 31.02 Лотки неперфорированные | 31.02.02 Лотки неперфорированные горячее цинкование (исп. HDZ) | Новая | PROxima | 0 | 5.39 | 0.025
L505000-HDZ | Лоток неперфорированный металлический 50х50х3000-0,8мм (24м) HDZ EKF | Ссылка |  | м | 547.32 | 350.2848 | 410.49 | 350.2848 | 0 | 12 | 3 | 24 | 31 Лотки металлические, STRUT-система | 31.02 Лотки неперфорированные | 31.02.02 Лотки неперфорированные горячее цинкование (исп. HDZ) | Новая | PROxima | 0 | 0.89 | 0.0025
L5060000-HDZ | Лоток неперфорированный металлический 50х600х3000-1,0мм (6м) HDZ EKF | Ссылка |  | м | 2788.7 | 1784.768 | 2091.525 | 1784.768 | 0 | 6 | 3 | 6 | 31 Лотки металлические, STRUT-система | 31.02 Лотки неперфорированные | 31.02.02 Лотки неперфорированные горячее цинкование (исп. HDZ) | Новая | PROxima | 0 | 6.48 | 0.03
L8010000-HDZ | Лоток неперфорированный металлический 80х100х3000-0,7мм (24м) HDZ EKF | Ссылка |  | м | 875.39 | 560.2496 | 656.5425 | 560.2496 | 0 | 6 | 3 | 24 | 31 Лотки металлические, STRUT-система | 31.02 Лотки неперфорированные | 31.02.02 Лотки неперфорированные горячее цинкование (исп. HDZ) | Новая | PROxima | 0 | 1.46 | 0.008
L8015000-HDZ | Лоток неперфорированный металлический 80х150х3000-0,7мм (24м) HDZ EKF | Ссылка |  | м | 1054.04 | 674.5856 | 790.53 | 674.5856 | 0 | 6 | 3 | 24 | 31 Лотки металлические, STRUT-система | 31.02 Лотки неперфорированные | 31.02.02 Лотки неперфорированные горячее цинкование (исп. HDZ) | Новая | PROxima | 0 | 1.66 | 0.012
L8020000-HDZ | Лоток неперфорированный металлический 80х200х3000-0,8мм (12м) HDZ EKF | Ссылка |  | м | 1189.1 | 761.024 | 891.825 | 761.024 | 0 | 6 | 3 | 12 | 31 Лотки металлические, STRUT-система | 31.02 Лотки неперфорированные | 31.02.02 Лотки неперфорированные горячее цинкование (исп. HDZ) | Новая | PROxima | 0 | 2.17 | 0.016
L8030000-HDZ | Лоток неперфорированный металлический 80х300х3000-0,8мм (12м) HDZ EKF | Ссылка |  | м | 1473.4 | 942.976 | 1105.05 | 942.976 | 0 | 6 | 3 | 12 | 31 Лотки металлические, STRUT-система | 31.02 Лотки неперфорированные | 31.02.02 Лотки неперфорированные горячее цинкование (исп. HDZ) | Новая | PROxima | 0 | 2.77 | 0.024
L8040000-HDZ | Лоток неперфорированный металлический 80х400х3000-1,0мм (12м) HDZ EKF | Ссылка |  | м | 1859.62 | 1190.1568 | 1394.715 | 1190.1568 | 0 | 6 | 3 | 12 | 31 Лотки металлические, STRUT-система | 31.02 Лотки неперфорированные | 31.02.02 Лотки неперфорированные горячее цинкование (исп. HDZ) | Новая | PROxima | 0 | 4.15 | 0.032
L8050000-HDZ | Лоток неперфорированный металлический 80х500х3000-1,0мм (6м) HDZ EKF | Ссылка |  | м | 2397.08 | 1534.1312 | 1797.81 | 1534.1312 | 0 | 6 | 3 | 6 | 31 Лотки металлические, STRUT-система | 31.02 Лотки неперфорированные | 31.02.02 Лотки неперфорированные горячее цинкование (исп. HDZ) | Новая | PROxima | 0 | 5.86 | 0.04
L8060000-HDZ | Лоток неперфорированный металлический 80х600х3000-1,0мм (6м) HDZ EKF | Ссылка |  | м | 3161.55 | 2023.392 | 2371.1625 | 2023.392 | 0 | 6 | 3 | 6 | 31 Лотки металлические, STRUT-система | 31.02 Лотки неперфорированные | 31.02.02 Лотки неперфорированные горячее цинкование (исп. HDZ) | Новая | PROxima | 0 | 6.92 | 0.06
L10010000-INOX | Лоток неперфорированный металлический 100х100х2000-0,8мм (24м) INOX EKF | Ссылка |  | м | 1959.9 | 1254.336 | 1469.925 | 1254.336 | 0 | 4 | 4 | 24 | 31 Лотки металлические, STRUT-система | 31.02 Лотки неперфорированные | 31.02.03 Лотки неперфорированные нержавеющая сталь (исп. INOX) | Новая | PROxima | 0 | 1.7226 | 0.01
L10015000-INOX | Лоток неперфорированный металлический 100х150х2000-0,8мм (24м) INOX EKF | Ссылка |  | м | 2451.5 | 1568.96 | 1838.625 | 1568.96 | 0 | 4 | 4 | 24 | 31 Лотки металлические, STRUT-система | 31.02 Лотки неперфорированные | 31.02.03 Лотки неперфорированные нержавеющая сталь (исп. INOX) | Новая | PROxima | 0 | 1.9917 | 0.015
L10020000-INOX | Лоток неперфорированный металлический 100х200х2000-0,8мм (12м) INOX EKF | Ссылка |  | м | 2759.9 | 1766.336 | 2069.925 | 1766.336 | 0 | 4 | 4 | 12 | 31 Лотки металлические, STRUT-система | 31.02 Лотки неперфорированные | 31.02.03 Лотки неперфорированные нержавеющая сталь (исп. INOX) | Новая | PROxima | 0 | 2.5845 | 0.02
L10030000-INOX | Лоток неперфорированный металлический 100х300х2000-0,8мм (12м) INOX EKF | Ссылка |  | м | 3360.8 | 2150.912 | 2520.6 | 2150.912 | 0 | 4 | 4 | 12 | 31 Лотки металлические, STRUT-система | 31.02 Лотки неперфорированные | 31.02.03 Лотки неперфорированные нержавеющая сталь (исп. INOX) | Новая | PROxima | 0 | 3.1993 | 0.03
L10040000-INOX | Лоток неперфорированный металлический 100х400х2000-1,0мм (12м) INOX EKF | Ссылка |  | м | 4964.1 | 3177.024 | 3723.075 | 3177.024 | 0 | 4 | 4 | 12 | 31 Лотки металлические, STRUT-система | 31.02 Лотки неперфорированные | 31.02.03 Лотки неперфорированные нержавеющая сталь (исп. INOX) | Новая | PROxima | 0 | 4.7676 | 0.04
L10050000-INOX | Лоток неперфорированный металлический 100х500х2000-1,0мм (6м) INOX EKF | Ссылка |  | м | 5715.9 | 3658.176 | 4286.925 | 3658.176 | 0 | 4 | 4 | 4 | 31 Лотки металлические, STRUT-система | 31.02 Лотки неперфорированные | 31.02.03 Лотки неперфорированные нержавеющая сталь (исп. INOX) | Новая | PROxima | 0 | 5.5332 | 0.05
L10060000-INOX | Лоток неперфорированный металлический 100х600х2000-1,0мм (6м) INOX EKF | Ссылка |  | м | 6448.5 | 4127.04 | 4836.375 | 4127.04 | 0 | 4 | 4 | 4 | 31 Лотки металлические, STRUT-система | 31.02 Лотки неперфорированные | 31.02.03 Лотки неперфорированные нержавеющая сталь (исп. INOX) | Новая | PROxima | 0 | 6.3069 | 0.06
L3510000-INOX | Лоток неперфорированный металлический 35х100х2000-0,8мм (24 м) INOX EKF | Ссылка |  | м | 1105.3 | 707.392 | 828.975 | 707.392 | 0 | 4 | 4 | 24 | 31 Лотки металлические, STRUT-система | 31.02 Лотки неперфорированные | 31.02.03 Лотки неперфорированные нержавеющая сталь (исп. INOX) | Новая | PROxima | 0 | 1.0208 | 0.0035
L3515000-INOX | Лоток неперфорированный металлический 35х150х2000-0,8мм (24 м) INOX EKF | Ссылка |  | м | 1596.9 | 1022.016 | 1197.675 | 1022.016 | 0 | 4 | 4 | 24 | 31 Лотки металлические, STRUT-система | 31.02 Лотки неперфорированные | 31.02.03 Лотки неперфорированные нержавеющая сталь (исп. INOX) | Новая | PROxima | 0 | 1.2876 | 0.00525
L3520000-INOX | Лоток неперфорированный металлический 35х200х2000-0,8мм (12 м) INOX EKF | Ссылка |  | м | 1905.3 | 1219.392 | 1428.975 | 1219.392 | 0 | 4 | 4 | 12 | 31 Лотки металлические, STRUT-система | 31.02 Лотки неперфорированные | 31.02.03 Лотки неперфорированные нержавеющая сталь (исп. INOX) | Новая | PROxima | 0 | 1.5614 | 0.007
L355000-INOX | Лоток неперфорированный металлический 35х50х2000-0,8мм (24 м) INOX EKF | Ссылка |  | м | 806.5 | 516.16 | 604.875 | 516.16 | 0 | 12 | 12 | 24 | 31 Лотки металлические, STRUT-система | 31.02 Лотки неперфорированные | 31.02.03 Лотки неперфорированные нержавеющая сталь (исп. INOX) | Новая | PROxima | 0 | 0.7528 | 0.00175
L5010000-INOX | Лоток неперфорированный металлический 50х100х2000-0,8мм (24 м) INOX EKF | Ссылка |  | м | 1352.7 | 865.728 | 1014.525 | 865.728 | 0 | 4 | 4 | 24 | 31 Лотки металлические, STRUT-система | 31.02 Лотки неперфорированные | 31.02.03 Лотки неперфорированные нержавеющая сталь (исп. INOX) | Новая | PROxima | 0 | 1.1844 | 0.005
L5015000-INOX | Лоток неперфорированный металлический 50х150х2000-0,8мм (24 м) INOX EKF | Ссылка |  | м | 1844.3 | 1180.352 | 1383.225 | 1180.352 | 0 | 4 | 4 | 24 | 31 Лотки металлические, STRUT-система | 31.02 Лотки неперфорированные | 31.02.03 Лотки неперфорированные нержавеющая сталь (исп. INOX) | Новая | PROxima | 0 | 1.4535 | 0.0075
L5020000-INOX | Лоток неперфорированный металлический 50х200х2000-0,8мм (24 м) INOX EKF | Ссылка |  | м | 2152.7 | 1377.728 | 1614.525 | 1377.728 | 0 | 4 | 4 | 12 | 31 Лотки металлические, STRUT-система | 31.02 Лотки неперфорированные | 31.02.03 Лотки неперфорированные нержавеющая сталь (исп. INOX) | Новая | PROxima | 0 | 1.7226 | 0.01
L5030000-INOX | Лоток неперфорированный металлический 50х300х2000-0,8мм (12 м) INOX EKF | Ссылка |  | м | 2753.5 | 1762.24 | 2065.125 | 1762.24 | 0 | 4 | 4 | 12 | 31 Лотки металлические, STRUT-система | 31.02 Лотки неперфорированные | 31.02.03 Лотки неперфорированные нержавеющая сталь (исп. INOX) | Новая | PROxima | 0 | 2.5845 | 0.015
L5040000-INOX | Лоток неперфорированный металлический 50х400х2000-1,0мм (12 м) INOX EKF | Ссылка |  | м | 4205.8 | 2691.712 | 3154.35 | 2691.712 | 0 | 4 | 4 | 12 | 31 Лотки металлические, STRUT-система | 31.02 Лотки неперфорированные | 31.02.03 Лотки неперфорированные нержавеющая сталь (исп. INOX) | Новая | PROxima | 0 | 3.9997 | 0.02
L5050000-INOX | Лоток неперфорированный металлический 50х500х2000-1,0мм (6м) INOX EKF | Ссылка |  | м | 4957.7 | 3172.928 | 3718.275 | 3172.928 | 0 | 4 | 4 | 4 | 31 Лотки металлические, STRUT-система | 31.02 Лотки неперфорированные | 31.02.03 Лотки неперфорированные нержавеющая сталь (исп. INOX) | Новая | PROxima | 0 | 4.7676 | 0.025
L505000-INOX | Лоток неперфорированный металлический 50х50х2000-0,8мм (24 м) INOX EKF | Ссылка |  | м | 1053.9 | 674.496 | 790.425 | 674.496 | 0 | 12 | 12 | 24 | 31 Лотки металлические, STRUT-система | 31.02 Лотки неперфорированные | 31.02.03 Лотки неперфорированные нержавеющая сталь (исп. INOX) | Новая | PROxima | 0 | 0.9152 | 0.0025
L5060000-INOX | Лоток неперфорированный металлический 50х600х2000-1,0мм (6м) INOX EKF | Ссылка |  | м | 5690.2 | 3641.728 | 4267.65 | 3641.728 | 0 | 4 | 4 | 4 | 31 Лотки металлические, STRUT-система | 31.02 Лотки неперфорированные | 31.02.03 Лотки неперфорированные нержавеющая сталь (исп. INOX) | Новая | PROxima | 0 | 5.5332 | 0.03
L8010000-INOX | Лоток неперфорированный металлический 80х100х2000-0,8мм (24м) INOX EKF | Ссылка |  | м | 1712.5 | 1096 | 1284.375 | 1096 | 0 | 4 | 4 | 24 | 31 Лотки металлические, STRUT-система | 31.02 Лотки неперфорированные | 31.02.03 Лотки неперфорированные нержавеющая сталь (исп. INOX) | Новая | PROxima | 0 | 1.508 | 0.008
L8015000-INOX | Лоток неперфорированный металлический 80х150х2000-0,8мм (24м) INOX EKF | Ссылка |  | м | 2204.1 | 1410.624 | 1653.075 | 1410.624 | 0 | 4 | 4 | 24 | 31 Лотки металлические, STRUT-система | 31.02 Лотки неперфорированные | 31.02.03 Лотки неперфорированные нержавеющая сталь (исп. INOX) | Новая | PROxima | 0 | 1.7771 | 0.012
L8020000-INOX | Лоток неперфорированный металлический 80х200х2000-0,8мм (12м) INOX EKF | Ссылка |  | м | 2512.6 | 1608.064 | 1884.45 | 1608.064 | 0 | 4 | 4 | 12 | 31 Лотки металлические, STRUT-система | 31.02 Лотки неперфорированные | 31.02.03 Лотки неперфорированные нержавеющая сталь (исп. INOX) | Новая | PROxima | 0 | 2.3374 | 0.016
L8030000-INOX | Лоток неперфорированный металлический 80х300х2000-0,8мм (12м) INOX EKF | Ссылка |  | м | 3113.4 | 1992.576 | 2335.05 | 1992.576 | 0 | 4 | 4 | 12 | 31 Лотки металлические, STRUT-система | 31.02 Лотки неперфорированные | 31.02.03 Лотки неперфорированные нержавеющая сталь (исп. INOX) | Новая | PROxima | 0 | 2.9534 | 0.024
L8040000-INOX | Лоток неперфорированный металлический 80х400х2000-1,0мм (12м) INOX EKF | Ссылка |  | м | 4655.6 | 2979.584 | 3491.7 | 2979.584 | 0 | 4 | 4 | 12 | 31 Лотки металлические, STRUT-система | 31.02 Лотки неперфорированные | 31.02.03 Лотки неперфорированные нержавеющая сталь (исп. INOX) | Новая | PROxima | 0 | 4.4602 | 0.032
L8050000-INOX | Лоток неперфорированный металлический 80х500х2000-1,0мм (6м) INOX EKF | Ссылка |  | м | 5407.5 | 3460.8 | 4055.625 | 3460.8 | 0 | 4 | 4 | 4 | 31 Лотки металлические, STRUT-система | 31.02 Лотки неперфорированные | 31.02.03 Лотки неперфорированные нержавеющая сталь (исп. INOX) | Новая | PROxima | 0 | 5.2293 | 0.04
L8060000-INOX | Лоток неперфорированный металлический 80х600х2000-1,0мм (6м) INOX EKF | Ссылка |  | м | 6140 | 3929.6 | 4605 | 3929.6 | 0 | 4 | 4 | 4 | 31 Лотки металлические, STRUT-система | 31.02 Лотки неперфорированные | 31.02.03 Лотки неперфорированные нержавеющая сталь (исп. INOX) | Новая | PROxima | 0 | 5.9984 | 0.048
L10010000-1,5-HDZ | Лоток неперфорированный металлический 100х100x3000-1,5мм (24м) HDZ EKF | Ссылка |  | м | 1629.74 | 1043.0336 | 1222.305 | 1043.0336 | 0 | 6 | 3 | 24 | 31 Лотки металлические, STRUT-система | 31.02 Лотки неперфорированные | 31.02.04 Лотки неперфорированные. Спец. размер | Новая | PROxima | 0 | 3.182 | 0.01
L10020000-1,5-HDZ | Лоток неперфорированный металлический 100х200x3000-1,5мм (12м) HDZ EKF | Ссылка |  | м | 1997.93 | 1278.6752 | 1498.4475 | 1278.6752 | 0 | 6 | 3 | 12 | 31 Лотки металлические, STRUT-система | 31.02 Лотки неперфорированные | 31.02.04 Лотки неперфорированные. Спец. размер | Новая | PROxima | 0 | 4.17 | 0.02
L3520000 | Лоток неперфорированный металлический 35х200х3000-0,7мм (12м) EKF | Ссылка |  | м | 371.42 | 237.7088 | 278.565 | 237.7088 | 0 | 6 | 3 | 12 | 31 Лотки металлические, STRUT-система | 31.02 Лотки неперфорированные | 31.02.04 Лотки неперфорированные. Спец. размер | Новая | PROxima | 0 | 1.93 | 0.007
L5020000-1,5-HDZ | Лоток неперфорированный металлический 50х200x3000-1,5мм (24 м) HDZ EKF | Ссылка |  | м | 1469.98 | 940.7872 | 1102.485 | 940.7872 | 0 | 6 | 3 | 12 | 31 Лотки металлические, STRUT-система | 31.02 Лотки неперфорированные | 31.02.04 Лотки неперфорированные. Спец. размер | Новая | PROxima | 0 | 3.744 | 0.01
L5040000-1,5-HDZ | Лоток неперфорированный металлический 50х400x3000-1,5мм (12 м) HDZ EKF | Ссылка |  | м | 2657 | 1700.48 | 1992.75 | 1700.48 | 0 | 6 | 3 | 12 | 31 Лотки металлические, STRUT-система | 31.02 Лотки неперфорированные | 31.02.04 Лотки неперфорированные. Спец. размер | Новая | PROxima | 0 | 6.084 | 0.02
L505000-1,5-HDZ | Лоток неперфорированный металлический 50х50x3000-1,5мм (24 м) HDZ EKF | Ссылка |  | м | 910.97 | 583.0208 | 683.2275 | 583.0208 | 0 | 12 | 3 | 24 | 31 Лотки металлические, STRUT-система | 31.02 Лотки неперфорированные | 31.02.04 Лотки неперфорированные. Спец. размер | Новая | PROxima | 0 | 1.989 | 0.0025
L5060000 | Лоток неперфорированный металлический 50х600х3000-1,0мм (6м) EKF | Ссылка |  | м | 1234.04 | 789.7856 | 925.53 | 789.7856 | 0 | 6 | 3 | 6 | 31 Лотки металлические, STRUT-система | 31.02 Лотки неперфорированные | 31.02.04 Лотки неперфорированные. Спец. размер | Новая | PROxima | 0 | 5.91 | 0.03
L8060000 | Лоток неперфорированный металлический 80х600х3000-1,0мм (6м) EKF | Ссылка |  | м | 1599.83 | 1023.8912 | 1199.8725 | 1023.8912 | 0 | 6 | 3 | 6 | 31 Лотки металлические, STRUT-система | 31.02 Лотки неперфорированные | 31.02.04 Лотки неперфорированные. Спец. размер | Новая | PROxima | 0 | 6.398 | 0.048
L10010000-RAL | Лоток неперфорированный металлический 100х100х3000-0,7мм (24м) RAL EKF | Ссылка |  | м | 822.86 | 526.6304 | 617.145 | 526.6304 | 0 | 6 | 3 | 24 | 31 Лотки металлические, STRUT-система | 31.02 Лотки неперфорированные | 31.02.05 Лотки неперфорированные окрашенные (исп. RAL) | Новая | PROxima | 0 | 1.66 | 0.01
L10015000-RAL | Лоток неперфорированный металлический 100х150х3000-0,7мм (24м) RAL EKF | Ссылка |  | м | 1078.48 | 690.2272 | 808.86 | 690.2272 | 0 | 6 | 3 | 24 | 31 Лотки металлические, STRUT-система | 31.02 Лотки неперфорированные | 31.02.05 Лотки неперфорированные окрашенные (исп. RAL) | Новая | PROxima | 0 | 2.19 | 0.015
L10020000-RAL | Лоток неперфорированный металлический 100х200х3000-0,8мм (12м) RAL EKF | Ссылка |  | м | 1187.92 | 760.2688 | 890.94 | 760.2688 | 0 | 6 | 3 | 12 | 31 Лотки металлические, STRUT-система | 31.02 Лотки неперфорированные | 31.02.05 Лотки неперфорированные окрашенные (исп. RAL) | Новая | PROxima | 0 | 2.48 | 0.02
L10030000-RAL | Лоток неперфорированный металлический 100х300х3000-0,8мм (12м) RAL EKF | Ссылка |  | м | 1637.87 | 1048.2368 | 1228.4025 | 1048.2368 | 0 | 6 | 3 | 12 | 31 Лотки металлические, STRUT-система | 31.02 Лотки неперфорированные | 31.02.05 Лотки неперфорированные окрашенные (исп. RAL) | Новая | PROxima | 0 | 3.7 | 0.03
L10040000-RAL | Лоток неперфорированный металлический 100х400х3000-1,0мм (12м) RAL EKF | Ссылка |  | м | 2307.26 | 1476.6464 | 1730.445 | 1476.6464 | 0 | 6 | 3 | 12 | 31 Лотки металлические, STRUT-система | 31.02 Лотки неперфорированные | 31.02.05 Лотки неперфорированные окрашенные (исп. RAL) | Новая | PROxima | 0 | 5.37 | 0.04
L10050000-RAL | Лоток неперфорированный металлический 100х500х3000-1,0мм (6м) RAL EKF | Ссылка |  | м | 2496.04 | 1597.4656 | 1872.03 | 1597.4656 | 0 | 6 | 3 | 6 | 31 Лотки металлические, STRUT-система | 31.02 Лотки неперфорированные | 31.02.05 Лотки неперфорированные окрашенные (исп. RAL) | Новая | PROxima | 0 | 6.31 | 0.05
L10060000-RAL | Лоток неперфорированный металлический 100х600х3000-1,0мм (6м) RAL EKF | Ссылка |  | м | 3244.85 | 2076.704 | 2433.6375 | 2076.704 | 0 | 6 | 3 | 6 | 31 Лотки металлические, STRUT-система | 31.02 Лотки неперфорированные | 31.02.05 Лотки неперфорированные окрашенные (исп. RAL) | Новая | PROxima | 0 | 7.28 | 0.06
L3510000-RAL | Лоток неперфорированный металлический 35х100х3000-0,7мм (24м) RAL EKF | Ссылка |  | м | 439.13 | 281.0432 | 329.3475 | 281.0432 | 0 | 6 | 3 | 24 | 31 Лотки металлические, STRUT-система | 31.02 Лотки неперфорированные | 31.02.05 Лотки неперфорированные окрашенные (исп. RAL) | Новая | PROxima | 0 | 0.98 | 0.0035
L3515000-RAL | Лоток неперфорированный металлический 35х150х3000-0,7мм (24м) RAL EKF | Ссылка |  | м | 608.14 | 389.2096 | 456.105 | 389.2096 | 0 | 6 | 3 | 24 | 31 Лотки металлические, STRUT-система | 31.02 Лотки неперфорированные | 31.02.05 Лотки неперфорированные окрашенные (исп. RAL) | Новая | PROxima | 0 | 1.22 | 0.0053
L3520000-RAL | Лоток неперфорированный металлический 35х200х3000-0,7мм (12м) RAL EKF | Ссылка |  | м | 637.44 | 407.9616 | 478.08 | 407.9616 | 0 | 6 | 3 | 12 | 31 Лотки металлические, STRUT-система | 31.02 Лотки неперфорированные | 31.02.05 Лотки неперфорированные окрашенные (исп. RAL) | Новая | PROxima | 0 | 1.49 | 0.007
L355000-RAL | Лоток неперфорированный металлический 35х50х3000-0,7мм (24м) RAL EKF | Ссылка |  | м | 337.79 | 216.1856 | 253.3425 | 216.1856 | 0 | 12 | 3 | 24 | 31 Лотки металлические, STRUT-система | 31.02 Лотки неперфорированные | 31.02.05 Лотки неперфорированные окрашенные (исп. RAL) | Новая | PROxima | 0 | 0.62 | 0.0018
L5010000-RAL | Лоток неперфорированный металлический 50х100х3000-0,7мм (24м) RAL EKF | Ссылка |  | м | 405.42 | 259.4688 | 304.065 | 259.4688 | 0 | 6 | 3 | 24 | 31 Лотки металлические, STRUT-система | 31.02 Лотки неперфорированные | 31.02.05 Лотки неперфорированные окрашенные (исп. RAL) | Новая | PROxima | 0 | 1.16 | 0.005
L5015000-RAL | Лоток неперфорированный металлический 50х150х3000-0,7мм (24м) RAL EKF | Ссылка |  | м | 625.39 | 400.2496 | 469.0425 | 400.2496 | 0 | 6 | 3 | 24 | 31 Лотки металлические, STRUT-система | 31.02 Лотки неперфорированные | 31.02.05 Лотки неперфорированные окрашенные (исп. RAL) | Новая | PROxima | 0 | 1.38 | 0.0075
L5020000-RAL | Лоток неперфорированный металлический 50х200х3000-0,7мм (12м) RAL EKF | Ссылка |  | м | 655.61 | 419.5904 | 491.7075 | 419.5904 | 0 | 6 | 3 | 12 | 31 Лотки металлические, STRUT-система | 31.02 Лотки неперфорированные | 31.02.05 Лотки неперфорированные окрашенные (исп. RAL) | Новая | PROxima | 0 | 1.63 | 0.01
L5030000-RAL | Лоток неперфорированный металлический 50х300х3000-0,8мм (12м) RAL EKF | Ссылка |  | м | 886.11 | 567.1104 | 664.5825 | 567.1104 | 0 | 6 | 3 | 12 | 31 Лотки металлические, STRUT-система | 31.02 Лотки неперфорированные | 31.02.05 Лотки неперфорированные окрашенные (исп. RAL) | Новая | PROxima | 0 | 2.43 | 0.015
L5040000-RAL | Лоток неперфорированный металлический 50х400х3000-1,0мм (12м) RAL EKF | Ссылка |  | м | 1226.95 | 785.248 | 920.2125 | 785.248 | 0 | 6 | 3 | 12 | 31 Лотки металлические, STRUT-система | 31.02 Лотки неперфорированные | 31.02.05 Лотки неперфорированные окрашенные (исп. RAL) | Новая | PROxima | 0 | 3.95 | 0.02
L5050000-RAL | Лоток неперфорированный металлический 50х500х3000-1,0мм (6м) RAL EKF | Ссылка |  | м | 1901.61 | 1217.0304 | 1426.2075 | 1217.0304 | 0 | 6 | 3 | 6 | 31 Лотки металлические, STRUT-система | 31.02 Лотки неперфорированные | 31.02.05 Лотки неперфорированные окрашенные (исп. RAL) | Новая | PROxima | 0 | 5.39 | 0.025
L505000-RAL | Лоток неперфорированный металлический 50х50х3000-0,7мм (24м) RAL EKF | Ссылка |  | м | 346.41 | 221.7024 | 259.8075 | 221.7024 | 0 | 12 | 3 | 24 | 31 Лотки металлические, STRUT-система | 31.02 Лотки неперфорированные | 31.02.05 Лотки неперфорированные окрашенные (исп. RAL) | Новая | PROxima | 0 | 0.89 | 0.0025
L5060000-RAL | Лоток неперфорированный металлический 50х600х3000-1,0мм (6м) RAL EKF | Ссылка |  | м | 2472.09 | 1582.1376 | 1854.0675 | 1582.1376 | 0 | 6 | 3 | 6 | 31 Лотки металлические, STRUT-система | 31.02 Лотки неперфорированные | 31.02.05 Лотки неперфорированные окрашенные (исп. RAL) | Новая | PROxima | 0 | 6.48 | 0.03
L8010000-RAL | Лоток неперфорированный металлический 80х100х3000-0,7мм (24м) RAL EKF | Ссылка |  | м | 756.9 | 484.416 | 567.675 | 484.416 | 0 | 6 | 3 | 24 | 31 Лотки металлические, STRUT-система | 31.02 Лотки неперфорированные | 31.02.05 Лотки неперфорированные окрашенные (исп. RAL) | Новая | PROxima | 0 | 1.46 | 0.008
L8015000-RAL | Лоток неперфорированный металлический 80х150х3000-0,7мм (24м) RAL EKF | Ссылка |  | м | 871.27 | 557.6128 | 653.4525 | 557.6128 | 0 | 6 | 3 | 24 | 31 Лотки металлические, STRUT-система | 31.02 Лотки неперфорированные | 31.02.05 Лотки неперфорированные окрашенные (исп. RAL) | Новая | PROxima | 0 | 1.66 | 0.012
L8020000-RAL | Лоток неперфорированный металлический 80х200х3000-0,8мм (12м) RAL EKF | Ссылка |  | м | 989.56 | 633.3184 | 742.17 | 633.3184 | 0 | 6 | 3 | 12 | 31 Лотки металлические, STRUT-система | 31.02 Лотки неперфорированные | 31.02.05 Лотки неперфорированные окрашенные (исп. RAL) | Новая | PROxima | 0 | 2.17 | 0.016
L8030000-RAL | Лоток неперфорированный металлический 80х300х3000-0,8мм (12м) RAL EKF | Ссылка |  | м | 1211.89 | 775.6096 | 908.9175 | 775.6096 | 0 | 6 | 3 | 12 | 31 Лотки металлические, STRUT-система | 31.02 Лотки неперфорированные | 31.02.05 Лотки неперфорированные окрашенные (исп. RAL) | Новая | PROxima | 0 | 2.77 | 0.024
L8040000-RAL | Лоток неперфорированный металлический 80х400х3000-1,0мм (12м) RAL EKF | Ссылка |  | м | 1722.03 | 1102.0992 | 1291.5225 | 1102.0992 | 0 | 6 | 3 | 12 | 31 Лотки металлические, STRUT-система | 31.02 Лотки неперфорированные | 31.02.05 Лотки неперфорированные окрашенные (исп. RAL) | Новая | PROxima | 0 | 4.15 | 0.032
L8050000-RAL | Лоток неперфорированный металлический 80х500х3000-1,0мм (6м) RAL EKF | Ссылка |  | м | 2129.74 | 1363.0336 | 1597.305 | 1363.0336 | 0 | 6 | 3 | 6 | 31 Лотки металлические, STRUT-система | 31.02 Лотки неперфорированные | 31.02.05 Лотки неперфорированные окрашенные (исп. RAL) | Новая | PROxima | 0 | 5.86 | 0.04
L8060000-RAL | Лоток неперфорированный металлический 80х600х3000-1,0мм (6м) RAL EKF | Ссылка |  | м | 2768.66 | 1771.9424 | 2076.495 | 1771.9424 | 0 | 6 | 3 | 6 | 31 Лотки металлические, STRUT-система | 31.02 Лотки неперфорированные | 31.02.05 Лотки неперфорированные окрашенные (исп. RAL) | Новая | PROxima | 0 | 6.92 | 0.06
L10010000x2-1,2-HDZ | Лоток неперфорированный металлический 100х100x2000-1,2мм (24м) HDZ EKF | Ссылка |  | м | 1643.55 | 1051.872 | 1232.6625 | 1051.872 | 0 | 4 | 2 | 24 | 31 Лотки металлические, STRUT-система | 31.02 Лотки неперфорированные | 31.02.07 Лотки неперфорированные (Длина 2 м) | Новая | PROxima | 0 | 2.995 | 0.01
L505000x2-1,2-HDZ | Лоток неперфорированный металлический 50х50x2000-1,2мм (24 м) HDZ EKF | Ссылка |  | м | 826.78 | 529.1392 | 620.085 | 529.1392 | 0 | 12 | 2 | 24 | 31 Лотки металлические, STRUT-система | 31.02 Лотки неперфорированные | 31.02.07 Лотки неперфорированные (Длина 2 м) | Новая | PROxima | 0 | 1.591 | 0.0025
L8010000x2-1-HDZ | Лоток неперфорированный металлический 80х100x2000-1,0мм (24м) HDZ EKF | Ссылка |  | м | 1047.45 | 670.368 | 785.5875 | 670.368 | 0 | 4 | 2 | 24 | 31 Лотки металлические, STRUT-система | 31.02 Лотки неперфорированные | 31.02.07 Лотки неперфорированные (Длина 2 м) | Новая | PROxima | 0 | 2.184 | 0.008
L8020000x2-1-HDZ | Лоток неперфорированный металлический 80х200x2000-1,0мм (12м) HDZ EKF | Ссылка |  | м | 1486.38 | 951.2832 | 1114.785 | 951.2832 | 0 | 4 | 2 | 12 | 31 Лотки металлические, STRUT-система | 31.02 Лотки неперфорированные | 31.02.07 Лотки неперфорированные (Длина 2 м) | Новая | PROxima | 0 | 2.964 | 0.016
L8020000-2 | Лоток неперфорированный металлический 80х200х2000-0,8мм (12 м) EKF | Ссылка |  | м | 595.39 | 381.0496 | 446.5425 | 381.0496 | 0 | 4 | 2 | 12 | 31 Лотки металлические, STRUT-система | 31.02 Лотки неперфорированные | 31.02.07 Лотки неперфорированные (Длина 2 м) | Новая | PROxima | 0 | 2.515 | 0.016
L8030000-2 | Лоток неперфорированный металлический 80х300х2000-0,8мм (12 м) EKF | Ссылка |  | м | 729.06 | 466.5984 | 546.795 | 466.5984 | 0 | 4 | 2 | 12 | 31 Лотки металлические, STRUT-система | 31.02 Лотки неперфорированные | 31.02.07 Лотки неперфорированные (Длина 2 м) | Новая | PROxima | 0 | 3.166 | 0.024
L8040000-2 | Лоток неперфорированный металлический 80х400х2000-1,0мм (12 м) EKF | Ссылка |  | м | 981.53 | 628.1792 | 736.1475 | 628.1792 | 0 | 4 | 2 | 12 | 31 Лотки металлические, STRUT-система | 31.02 Лотки неперфорированные | 31.02.07 Лотки неперфорированные (Длина 2 м) | Новая | PROxima | 0 | 4.55 | 0.032
L5030000-2 | Лоток неперфорированный металлический 50х300х2000-0,8мм (12 м) EKF | Ссылка |  | м | 458.25 | 293.28 | 343.6875 | 293.28 | 0 | 4 | 2 | 12 | 31 Лотки металлические, STRUT-система | 31.02 Лотки неперфорированные | 31.02.07 Лотки неперфорированные (Длина 2 м) | Новая | PROxima | 0 | 2.776 | 0.015
L10010000-1 | Лоток неперфорированный металлический 100х100х3000-1мм (24м) EKF | Ссылка |  | м | 614.3 | 393.152 | 460.725 | 393.152 | 0 | 6 | 3 | 24 | 31 Лотки металлические, STRUT-система | 31.02 Лотки неперфорированные | 31.02.08 Лотки неперфорированные толщ. 1,0мм | Новая | PROxima | 0 | 2.496 | 0.01
L10015000-1 | Лоток неперфорированный металлический 100х150х3000-1мм (24м) EKF | Ссылка |  | м | 704.2 | 450.688 | 528.15 | 450.688 | 0 | 6 | 3 | 24 | 31 Лотки металлические, STRUT-система | 31.02 Лотки неперфорированные | 31.02.08 Лотки неперфорированные толщ. 1,0мм | Новая | PROxima | 0 | 2.88 | 0.015
L10020000-1 | Лоток неперфорированный металлический 100х200х3000-1мм (12м) EKF | Ссылка |  | м | 794.7 | 508.608 | 596.025 | 508.608 | 0 | 6 | 3 | 12 | 31 Лотки металлические, STRUT-система | 31.02 Лотки неперфорированные | 31.02.08 Лотки неперфорированные толщ. 1,0мм | Новая | PROxima | 0 | 3.81 | 0.02
L10030000-1 | Лоток неперфорированный металлический 100х300х3000-1мм (12м) EKF | Ссылка |  | м | 898 | 574.72 | 673.5 | 574.72 | 0 | 6 | 3 | 12 | 31 Лотки металлические, STRUT-система | 31.02 Лотки неперфорированные | 31.02.08 Лотки неперфорированные толщ. 1,0мм | Новая | PROxima | 0 | 4.05 | 0.03
L10030000-1-HDZ | Лоток неперфорированный металлический 100х300х3000-1мм (12м) HDZ EKF | Ссылка |  | м | 1938.22 | 1240.4608 | 1453.665 | 1240.4608 | 0 | 6 | 6 | 12 | 31 Лотки металлические, STRUT-система | 31.02 Лотки неперфорированные | 31.02.08 Лотки неперфорированные толщ. 1,0мм | Новая | PROxima | 0 | 4.1 | 0.03
L5010000-1 | Лоток неперфорированный металлический 50х100х3000-1,0мм (24 м) EKF | Ссылка |  | м | 398.5 | 255.04 | 298.875 | 255.04 | 0 | 6 | 3 | 24 | 31 Лотки металлические, STRUT-система | 31.02 Лотки неперфорированные | 31.02.08 Лотки неперфорированные толщ. 1,0мм | Новая | PROxima | 0 | 1.716 | 0.005
L5015000-1 | Лоток неперфорированный металлический 50х150х3000-1мм (24 м) EKF | Ссылка |  | м | 435.7 | 278.848 | 326.775 | 278.848 | 0 | 6 | 3 | 24 | 31 Лотки металлические, STRUT-система | 31.02 Лотки неперфорированные | 31.02.08 Лотки неперфорированные толщ. 1,0мм | Новая | PROxima | 0 | 2.1 | 0.0075
L5020000-1 | Лоток неперфорированный металлический 50х200х3000-1мм (24 м) EKF | Ссылка |  | м | 512.1 | 327.744 | 384.075 | 327.744 | 0 | 6 | 3 | 12 | 31 Лотки металлические, STRUT-система | 31.02 Лотки неперфорированные | 31.02.08 Лотки неперфорированные толщ. 1,0мм | Новая | PROxima | 0 | 2.49 | 0.01
L5030000-1 | Лоток неперфорированный металлический 50х300х3000-1мм (12 м) EKF | Ссылка |  | м | 660.6 | 422.784 | 495.45 | 422.784 | 0 | 6 | 3 | 12 | 31 Лотки металлические, STRUT-система | 31.02 Лотки неперфорированные | 31.02.08 Лотки неперфорированные толщ. 1,0мм | Новая | PROxima | 0 | 3.27 | 0.015
L505000-1 | Лоток неперфорированный металлический 50х50х3000-1,0мм (24 м) EKF | Ссылка |  | м | 296 | 189.44 | 222 | 189.44 | 0 | 12 | 3 | 24 | 31 Лотки металлические, STRUT-система | 31.02 Лотки неперфорированные | 31.02.08 Лотки неперфорированные толщ. 1,0мм | Новая | PROxima | 0 | 1.326 | 0.0025
L8010000-1 | Лоток неперфорированный металлический 80х100х3000-1мм (24м) EKF | Ссылка |  | м | 510.9 | 326.976 | 383.175 | 326.976 | 0 | 6 | 3 | 24 | 31 Лотки металлические, STRUT-система | 31.02 Лотки неперфорированные | 31.02.08 Лотки неперфорированные толщ. 1,0мм | Новая | PROxima | 0 | 2.18 | 0.008
L8015000-1 | Лоток неперфорированный металлический 80х150х3000-1мм (24м) EKF | Ссылка |  | м | 595.6 | 381.184 | 446.7 | 381.184 | 0 | 6 | 3 | 24 | 31 Лотки металлические, STRUT-система | 31.02 Лотки неперфорированные | 31.02.08 Лотки неперфорированные толщ. 1,0мм | Новая | PROxima | 0 | 2.57 | 0.012
L8020000-1 | Лоток неперфорированный металлический 80х200х3000-1мм (12м) EKF | Ссылка |  | м | 683.4 | 437.376 | 512.55 | 437.376 | 0 | 6 | 3 | 12 | 31 Лотки металлические, STRUT-система | 31.02 Лотки неперфорированные | 31.02.08 Лотки неперфорированные толщ. 1,0мм | Новая | PROxima | 0 | 2.96 | 0.016
L8030000-1 | Лоток неперфорированный металлический 80х300х3000-1мм (12м) EKF | Ссылка |  | м | 851.3 | 544.832 | 638.475 | 544.832 | 0 | 6 | 3 | 12 | 31 Лотки металлические, STRUT-система | 31.02 Лотки неперфорированные | 31.02.08 Лотки неперфорированные толщ. 1,0мм | Новая | PROxima | 0 | 3.74 | 0.024
k50010 | Крышка на металлический лоток основание 500мм-0,7мм (6м) L3000 EKF | Ссылка |  | м | 806.32 | 516.0448 | 604.74 | 516.0448 | 0 | 6 | 3 | 6 | 31 Лотки металлические, STRUT-система | 31.03 Крышки для металлического лотка | 31.03.01 Крышки для металлического лотка оцинкованная сталь (Сендзимир) | Новая | PROxima | 0 | 2.976 | 0.00925
k10010-1-HDZ | Крышка на лоток осн.100-1,0мм (24м) HDZ EKF | Ссылка |  | м | 491.49 | 314.5536 | 368.6175 | 314.5536 | 0 | 6 | 3 | 24 | 31 Лотки металлические, STRUT-система | 31.03 Крышки для металлического лотка | 31.03.02 Крышки для металлического лотка горячее цинкование (исп. HDZ) | Новая | PROxima | 0 | 0.82 | 0.0019
k15010-HDZ | Крышка на металлический лоток основание 150мм-0,8мм (24м) L3000 HDZ EKF | Ссылка |  | м | 612.61 | 392.0704 | 459.4575 | 392.0704 | 0 | 6 | 3 | 24 | 31 Лотки металлические, STRUT-система | 31.03 Крышки для металлического лотка | 31.03.02 Крышки для металлического лотка горячее цинкование (исп. HDZ) | Новая | PROxima | 0 | 1.11 | 0.0028
k20010-HDZ | Крышка на металлический лоток основание 200мм-0,8мм (12м) L3000 HDZ EKF | Ссылка |  | м | 751.55 | 480.992 | 563.6625 | 480.992 | 0 | 6 | 3 | 24 | 31 Лотки металлические, STRUT-система | 31.03 Крышки для металлического лотка | 31.03.02 Крышки для металлического лотка горячее цинкование (исп. HDZ) | Новая | PROxima | 0 | 1.39 | 0.0037
k30010-HDZ | Крышка на металлический лоток основание 300мм-1,0мм (12м) L3000 HDZ EKF | Ссылка |  | м | 1030.84 | 659.7376 | 773.13 | 659.7376 | 0 | 6 | 3 | 24 | 31 Лотки металлические, STRUT-система | 31.03 Крышки для металлического лотка | 31.03.02 Крышки для металлического лотка горячее цинкование (исп. HDZ) | Новая | PROxima | 0 | 2.24 | 0.0056
k40010-HDZ | Крышка на металлический лоток основание 400мм-1,0мм (12м) L3000 HDZ EKF | Ссылка |  | м | 1330.41 | 851.4624 | 997.8075 | 851.4624 | 0 | 6 | 3 | 24 | 31 Лотки металлические, STRUT-система | 31.03 Крышки для металлического лотка | 31.03.02 Крышки для металлического лотка горячее цинкование (исп. HDZ) | Новая | PROxima | 0 | 2.89 | 0.0074
k50010-HDZ | Крышка на металлический лоток основание 500мм-1,0мм (6м) L3000 HDZ EKF | Ссылка |  | м | 1761.13 | 1127.1232 | 1320.8475 | 1127.1232 | 0 | 6 | 3 | 24 | 31 Лотки металлические, STRUT-система | 31.03 Крышки для металлического лотка | 31.03.02 Крышки для металлического лотка горячее цинкование (исп. HDZ) | Новая | PROxima | 0 | 3.54 | 0.0093
k5010-HDZ | Крышка на металлический лоток основание 50мм-0,8мм (24м) L3000 HDZ EKF | Ссылка |  | м | 323.31 | 206.9184 | 242.4825 | 206.9184 | 0 | 12 | 3 | 24 | 31 Лотки металлические, STRUT-система | 31.03 Крышки для металлического лотка | 31.03.02 Крышки для металлического лотка горячее цинкование (исп. HDZ) | Новая | PROxima | 0 | 0.535 | 0.0009
k60010-HDZ | Крышка на металлический лоток основание 600мм-1,0мм (6м) L3000 HDZ EKF | Ссылка |  | м | 1853.44 | 1186.2016 | 1390.08 | 1186.2016 | 0 | 6 | 3 | 24 | 31 Лотки металлические, STRUT-система | 31.03 Крышки для металлического лотка | 31.03.02 Крышки для металлического лотка горячее цинкование (исп. HDZ) | Новая | PROxima | 0 | 4.19 | 0.0111
k10010-1,5-HDZ | Крышка на лоток осн.100-1,5мм (12м) HDZ EKF | Ссылка |  | м | 830.57 | 531.5648 | 622.9275 | 531.5648 | 0 | 6 | 3 | 12 | 31 Лотки металлические, STRUT-система | 31.03 Крышки для металлического лотка | 31.03.04 Крышки для металлического лотка. Спец. размер | Новая | PROxima | 0 | 2 | 0.0018
k10010x2-1-HDZ | Крышка на лоток осн.100x2000-1,0мм (24м) HDZ EKF | Ссылка |  | м | 538.3 | 344.512 | 403.725 | 344.512 | 0 | 4 | 2 | 24 | 31 Лотки металлические, STRUT-система | 31.03 Крышки для металлического лотка | 31.03.04 Крышки для металлического лотка. Спец. размер | Новая | PROxima | 0 | 0.936 | 0.0018
k10010x2-1,2-HDZ | Крышка на лоток осн.100x2000-1,2мм (24м) HDZ EKF | Ссылка |  | м | 609.04 | 389.7856 | 456.78 | 389.7856 | 0 | 4 | 2 | 24 | 31 Лотки металлические, STRUT-система | 31.03 Крышки для металлического лотка | 31.03.04 Крышки для металлического лотка. Спец. размер | Новая | PROxima | 0 | 0.936 | 0.0018
k100100-0,55 | Крышка на лоток осн.100мм-0,55 EKF | Ссылка |  | м | 142.19 | 91.0016 | 106.6425 | 91.0016 | 0 | 6 | 3 | 24 | 31 Лотки металлические, STRUT-система | 31.03 Крышки для металлического лотка | 31.03.04 Крышки для металлического лотка. Спец. размер | Новая | PROxima | 0 | 0.626 | 0.0011268
k20010-1,5-HDZ | Крышка на лоток осн.200-1,5мм (12м) HDZ EKF | Ссылка |  | м | 1344.72 | 860.6208 | 1008.54 | 860.6208 | 0 | 6 | 3 | 12 | 31 Лотки металлические, STRUT-система | 31.03 Крышки для металлического лотка | 31.03.04 Крышки для металлического лотка. Спец. размер | Новая | PROxima | 0 | 2.34 | 0.0036
k20010x2-1-HDZ | Крышка на лоток осн.200x2000-1,0мм (12м) HDZ EKF | Ссылка |  | м | 751.55 | 480.992 | 563.6625 | 480.992 | 0 | 4 | 2 | 12 | 31 Лотки металлические, STRUT-система | 31.03 Крышки для металлического лотка | 31.03.04 Крышки для металлического лотка. Спец. размер | Новая | PROxima | 0 | 1.87 | 0.0036
k200100-0,55 | Крышка на лоток осн.200мм-0,55 EKF | Ссылка |  | м | 232.17 | 148.5888 | 174.1275 | 148.5888 | 0 | 6 | 3 | 12 | 31 Лотки металлические, STRUT-система | 31.03 Крышки для металлического лотка | 31.03.04 Крышки для металлического лотка. Спец. размер | Новая | PROxima | 0 | 1.058 | 0.0038088
k300100-0,55 | Крышка на лоток осн.300мм-0,55 EKF | Ссылка |  | м | 324.28 | 207.5392 | 243.21 | 207.5392 | 0 | 6 | 3 | 12 | 31 Лотки металлические, STRUT-система | 31.03 Крышки для металлического лотка | 31.03.04 Крышки для металлического лотка. Спец. размер | Новая | PROxima | 0 | 1.49 | 0.008046
k40010-1,5-HDZ | Крышка на лоток осн.400-1,5мм (12м) HDZ EKF | Ссылка |  | м | 2425.81 | 1552.5184 | 1819.3575 | 1552.5184 | 0 | 6 | 3 | 12 | 31 Лотки металлические, STRUT-система | 31.03 Крышки для металлического лотка | 31.03.04 Крышки для металлического лотка. Спец. размер | Новая | PROxima | 0 | 4.68 | 0.0072
k5010-1,5-HDZ | Крышка на лоток осн.50-1,5мм (24м) HDZ EKF | Ссылка |  | м | 583.68 | 373.5552 | 437.76 | 373.5552 | 0 | 12 | 3 | 24 | 31 Лотки металлические, STRUT-система | 31.03 Крышки для металлического лотка | 31.03.04 Крышки для металлического лотка. Спец. размер | Новая | PROxima | 0 | 0.59 | 0.0009
k5010x2-1,2-HDZ | Крышка на лоток осн.50x2000-1,2мм (24м) HDZ EKF | Ссылка |  | м | 403.04 | 257.9456 | 302.28 | 257.9456 | 0 | 12 | 2 | 24 | 31 Лотки металлические, STRUT-система | 31.03 Крышки для металлического лотка | 31.03.04 Крышки для металлического лотка. Спец. размер | Новая | PROxima | 0 | 0.47 | 0.0009
k50100-0,55 | Крышка на лоток осн.50мм-0,55 EKF | Ссылка |  | м | 103.3 | 66.112 | 77.475 | 66.112 | 0 | 12 | 3 | 24 | 31 Лотки металлические, STRUT-система | 31.03 Крышки для металлического лотка | 31.03.04 Крышки для металлического лотка. Спец. размер | Новая | PROxima | 0 | 0.41 | 0.000369
k40010-RAL | Крышка на металлический лоток основание 400мм (12м) L3000 RAL EKF | Ссылка |  | м | 1036.44 | 663.3216 | 777.33 | 663.3216 | 0 | 6 | 3 | 24 | 31 Лотки металлические, STRUT-система | 31.03 Крышки для металлического лотка | 31.03.05 Крышки для металлического лотка окрашенные (исп. RAL) | Новая | PROxima | 0 | 2.89 | 0.0074
k10010-RAL | Крышка на металлический лоток основание 100мм (24м) L3000 RAL EKF | Ссылка |  | м | 304.01 | 194.5664 | 228.0075 | 194.5664 | 0 | 6 | 3 | 24 | 31 Лотки металлические, STRUT-система | 31.03 Крышки для металлического лотка | 31.03.05 Крышки для металлического лотка окрашенные (исп. RAL) | Новая | PROxima | 0 | 0.82 | 0.0019
k15010-RAL | Крышка на металлический лоток основание 150мм (24м) L3000 RAL EKF | Ссылка |  | м | 565.45 | 361.888 | 424.0875 | 361.888 | 0 | 6 | 3 | 24 | 31 Лотки металлические, STRUT-система | 31.03 Крышки для металлического лотка | 31.03.05 Крышки для металлического лотка окрашенные (исп. RAL) | Новая | PROxima | 0 | 1.11 | 0.0028
k20010-RAL | Крышка на металлический лоток основание 200мм (12м) L3000 RAL EKF | Ссылка |  | м | 537.86 | 344.2304 | 403.395 | 344.2304 | 0 | 6 | 3 | 24 | 31 Лотки металлические, STRUT-система | 31.03 Крышки для металлического лотка | 31.03.05 Крышки для металлического лотка окрашенные (исп. RAL) | Новая | PROxima | 0 | 1.39 | 0.0037
k30010-RAL | Крышка на металлический лоток основание 300мм (12м) L3000 RAL EKF | Ссылка |  | м | 689.99 | 441.5936 | 517.4925 | 441.5936 | 0 | 6 | 3 | 24 | 31 Лотки металлические, STRUT-система | 31.03 Крышки для металлического лотка | 31.03.05 Крышки для металлического лотка окрашенные (исп. RAL) | Новая | PROxima | 0 | 2.24 | 0.0056
k50010-RAL | Крышка на металлический лоток основание 500мм (6м) L3000 RAL EKF | Ссылка |  | м | 2123.1 | 1358.784 | 1592.325 | 1358.784 | 0 | 6 | 3 | 24 | 31 Лотки металлические, STRUT-система | 31.03 Крышки для металлического лотка | 31.03.05 Крышки для металлического лотка окрашенные (исп. RAL) | Новая | PROxima | 0 | 3.54 | 0.0093
k5010-RAL | Крышка на металлический лоток основание 50мм (24м) L3000 RAL EKF | Ссылка |  | м | 220.86 | 141.3504 | 165.645 | 141.3504 | 0 | 12 | 3 | 24 | 31 Лотки металлические, STRUT-система | 31.03 Крышки для металлического лотка | 31.03.05 Крышки для металлического лотка окрашенные (исп. RAL) | Новая | PROxima | 0 | 0.535 | 0.0009
k60010-RAL | Крышка на металлический лоток основание 600мм (6м) L3000 RAL EKF | Ссылка |  | м | 2760.03 | 1766.4192 | 2070.0225 | 1766.4192 | 0 | 6 | 3 | 24 | 31 Лотки металлические, STRUT-система | 31.03 Крышки для металлического лотка | 31.03.05 Крышки для металлического лотка окрашенные (исп. RAL) | Новая | PROxima | 0 | 4.19 | 0.0111
k10010-1 | Крышка на лоток осн.100-1,0мм (24м) EKF | Ссылка |  | м | 229.94 | 147.1616 | 172.455 | 147.1616 | 0 | 6 | 3 | 24 | 31 Лотки металлические, STRUT-система | 31.03 Крышки для металлического лотка | 31.03.07 Крышки для металлического лотка толщ. 1,0мм | Новая | PROxima | 0 | 1.131 | 0.002
k15010-1 | Крышка на лоток осн.150-1,0мм (24м) EKF | Ссылка |  | м | 293.9 | 188.096 | 220.425 | 188.096 | 0 | 6 | 6 | 24 | 31 Лотки металлические, STRUT-система | 31.03 Крышки для металлического лотка | 31.03.07 Крышки для металлического лотка толщ. 1,0мм | Новая | PROxima | 0 | 1.17 | 0.0027
k20010-1 | Крышка на лоток осн.200-1,0мм (12м) EKF | Ссылка |  | м | 381.3 | 244.032 | 285.975 | 244.032 | 0 | 6 | 6 | 12 | 31 Лотки металлические, STRUT-система | 31.03 Крышки для металлического лотка | 31.03.07 Крышки для металлического лотка толщ. 1,0мм | Новая | PROxima | 0 | 1.56 | 0.0036
k30010-1 | Крышка на лоток осн.300-1,0мм (12м) EKF | Ссылка |  | м | 532.7 | 340.928 | 399.525 | 340.928 | 0 | 6 | 6 | 12 | 31 Лотки металлические, STRUT-система | 31.03 Крышки для металлического лотка | 31.03.07 Крышки для металлического лотка толщ. 1,0мм | Новая | PROxima | 0 | 2.34 | 0.0054
k40010-1 | Крышка на лоток осн.400-1,0мм (12м) EKF | Ссылка |  | м | 692.5 | 443.2 | 519.375 | 443.2 | 0 | 6 | 6 | 12 | 31 Лотки металлические, STRUT-система | 31.03 Крышки для металлического лотка | 31.03.07 Крышки для металлического лотка толщ. 1,0мм | Новая | PROxima | 0 | 3.12 | 0.0072
k5010-1 | Крышка на лоток осн.50-1,0мм (24м) EKF | Ссылка |  | м | 174.64 | 111.7696 | 130.98 | 111.7696 | 0 | 12 | 12 | 24 | 31 Лотки металлические, STRUT-система | 31.03 Крышки для металлического лотка | 31.03.07 Крышки для металлического лотка толщ. 1,0мм | Новая | PROxima | 0 | 0.741 | 0.001
k50010-1 | Крышка на лоток осн.500-1,0мм (6м) EKF | Ссылка |  | м | 900.2 | 576.128 | 675.15 | 576.128 | 0 | 6 | 6 | 6 | 31 Лотки металлические, STRUT-система | 31.03 Крышки для металлического лотка | 31.03.07 Крышки для металлического лотка толщ. 1,0мм | Новая | PROxima | 0 | 3.9 | 0.009
k60010-1 | Крышка на лоток осн.600-1,0мм (6м) EKF | Ссылка |  | м | 1170.3 | 748.992 | 877.725 | 748.992 | 0 | 6 | 6 | 6 | 31 Лотки металлические, STRUT-система | 31.03 Крышки для металлического лотка | 31.03.07 Крышки для металлического лотка толщ. 1,0мм | Новая | PROxima | 0 | 4.68 | 0.0108
k10010-1,2 | Крышка на лоток осн.100-1,2мм (24м) EKF | Ссылка |  | м | 305.38 | 195.4432 | 229.035 | 195.4432 | 0 | 6 | 6 | 24 | 31 Лотки металлические, STRUT-система | 31.03 Крышки для металлического лотка | 31.03.08 Крышки для металлического лотка толщ. 1,2мм | Новая | PROxima | 0 | 1.17 | 0.0036
k20010-1,2 | Крышка на лоток осн.200-1,2мм (12м) EKF | Ссылка |  | м | 506.4 | 324.096 | 379.8 | 324.096 | 0 | 6 | 6 | 12 | 31 Лотки металлические, STRUT-система | 31.03 Крышки для металлического лотка | 31.03.08 Крышки для металлического лотка толщ. 1,2мм | Новая | PROxima | 0 | 2.34 | 0.0036
t10010008-HDZ | Ответвитель T-образ. 100х100мм HDZ EKF | Ссылка |  | шт | 1646.34 | 1053.6576 | 1234.755 | 1053.6576 | 0 | 1 | 1 | 1 | 31 Лотки металлические, STRUT-система | 31.04 Аксессуары для лотка | 31.04.01 Ответвитель, фланец | Новая | PROxima | 0 | 1.37 | 0.012956
t10015008-HDZ | Ответвитель T-образ. 100х150мм HDZ EKF | Ссылка |  | шт | 1598.34 | 1022.9376 | 1198.755 | 1022.9376 | 0 | 1 | 1 | 1 | 31 Лотки металлические, STRUT-система | 31.04 Аксессуары для лотка | 31.04.01 Ответвитель, фланец | Новая | PROxima | 0 | 1.65 | 0.0115
t10030008-HDZ | Ответвитель T-образ. 100х300мм HDZ EKF | Ссылка |  | шт | 1446.75 | 925.92 | 1085.0625 | 925.92 | 0 | 1 | 1 | 1 | 31 Лотки металлические, STRUT-система | 31.04 Аксессуары для лотка | 31.04.01 Ответвитель, фланец | Новая | PROxima | 0 | 3.3 | 0.0243
t10040008-HDZ | Ответвитель T-образ. 100х400мм HDZ EKF | Ссылка |  | шт | 3608.31 | 2309.3184 | 2706.2325 | 2309.3184 | 0 | 1 | 1 | 1 | 31 Лотки металлические, STRUT-система | 31.04 Аксессуары для лотка | 31.04.01 Ответвитель, фланец | Новая | PROxima | 0 | 4.71 | 0.0354
t10050008-HDZ | Ответвитель T-образ. 100х500мм HDZ EKF | Ссылка |  | шт | 3909.79 | 2502.2656 | 2932.3425 | 2502.2656 | 0 | 1 | 1 | 1 | 31 Лотки металлические, STRUT-система | 31.04 Аксессуары для лотка | 31.04.01 Ответвитель, фланец | Новая | PROxima | 0 | 6.28 | 0.0485
t10060008-HDZ | Ответвитель T-образ. 100х600мм HDZ EKF | Ссылка |  | шт | 6433.43 | 4117.3952 | 4825.0725 | 4117.3952 | 0 | 1 | 1 | 1 | 31 Лотки металлические, STRUT-система | 31.04 Аксессуары для лотка | 31.04.01 Ответвитель, фланец | Новая | PROxima | 0 | 7.85 | 0.0636
t5015008-HDZ | Ответвитель T-образ. 50х150мм HDZ EKF | Ссылка |  | шт | 1726.67 | 1105.0688 | 1295.0025 | 1105.0688 | 0 | 1 | 1 | 1 | 31 Лотки металлические, STRUT-система | 31.04 Аксессуары для лотка | 31.04.01 Ответвитель, фланец | Новая | PROxima | 0 | 1.42 | 0.0059
t5020008-HDZ | Ответвитель T-образ. 50х200мм HDZ EKF | Ссылка |  | шт | 1949.83 | 1247.8912 | 1462.3725 | 1247.8912 | 0 | 1 | 1 | 1 | 31 Лотки металлические, STRUT-система | 31.04 Аксессуары для лотка | 31.04.01 Ответвитель, фланец | Новая | PROxima | 0 | 1.87 | 0.0078
t5040008-HDZ | Ответвитель T-образ. 50х400мм HDZ EKF | Ссылка |  | шт | 3415.6 | 2185.984 | 2561.7 | 2185.984 | 0 | 1 | 1 | 1 | 31 Лотки металлические, STRUT-система | 31.04 Аксессуары для лотка | 31.04.01 Ответвитель, фланец | Новая | PROxima | 0 | 4.37 | 0.018
t5050008-HDZ | Ответвитель T-образ. 50х500мм HDZ EKF | Ссылка |  | шт | 3704.09 | 2370.6176 | 2778.0675 | 2370.6176 | 0 | 1 | 1 | 1 | 31 Лотки металлические, STRUT-система | 31.04 Аксессуары для лотка | 31.04.01 Ответвитель, фланец | Новая | PROxima | 0 | 5.93 | 0.0247
t505008-HDZ | Ответвитель T-образ. 50х50мм HDZ EKF | Ссылка |  | шт | 1437.17 | 919.7888 | 1077.8775 | 919.7888 | 0 | 1 | 1 | 1 | 31 Лотки металлические, STRUT-система | 31.04 Аксессуары для лотка | 31.04.01 Ответвитель, фланец | Новая | PROxima | 0 | 0.59 | 0.0028
t5060008-HDZ | Ответвитель T-образ. 50х600мм HDZ EKF | Ссылка |  | шт | 5740.63 | 3674.0032 | 4305.4725 | 3674.0032 | 0 | 1 | 1 | 1 | 31 Лотки металлические, STRUT-система | 31.04 Аксессуары для лотка | 31.04.01 Ответвитель, фланец | Новая | PROxima | 0 | 7.51 | 0.0324
t8010008-HDZ | Ответвитель T-образ. 80х100мм HDZ EKF | Ссылка |  | шт | 1410.19 | 902.5216 | 1057.6425 | 902.5216 | 0 | 1 | 1 | 1 | 31 Лотки металлические, STRUT-система | 31.04 Аксессуары для лотка | 31.04.01 Ответвитель, фланец | Новая | PROxima | 0 | 1.15 | 0.0067
t8015008-HDZ | Ответвитель T-образ. 80х150мм HDZ EKF | Ссылка |  | шт | 1772.41 | 1134.3424 | 1329.3075 | 1134.3424 | 0 | 1 | 1 | 1 | 31 Лотки металлические, STRUT-система | 31.04 Аксессуары для лотка | 31.04.01 Ответвитель, фланец | Новая | PROxima | 0 | 1.54 | 0.0093
t8020008-HDZ | Ответвитель T-образ. 80х200мм HDZ EKF | Ссылка |  | шт | 2018.04 | 1291.5456 | 1513.53 | 1291.5456 | 0 | 1 | 1 | 1 | 31 Лотки металлические, STRUT-система | 31.04 Аксессуары для лотка | 31.04.01 Ответвитель, фланец | Новая | PROxima | 0 | 2.07 | 0.0123
t8030008-HDZ | Ответвитель T-образ. 80х300мм HDZ EKF | Ссылка |  | шт | 2641.4 | 1690.496 | 1981.05 | 1690.496 | 0 | 1 | 1 | 1 | 31 Лотки металлические, STRUT-система | 31.04 Аксессуары для лотка | 31.04.01 Ответвитель, фланец | Новая | PROxima | 0 | 3.17 | 0.0195
t8040008-HDZ | Ответвитель T-образ. 80х400мм HDZ EKF | Ссылка |  | шт | 3513.71 | 2248.7744 | 2635.2825 | 2248.7744 | 0 | 1 | 1 | 1 | 31 Лотки металлические, STRUT-система | 31.04 Аксессуары для лотка | 31.04.01 Ответвитель, фланец | Новая | PROxima | 0 | 4.55 | 0.0284
t8050008-HDZ | Ответвитель T-образ. 80х500мм HDZ EKF | Ссылка |  | шт | 3805.72 | 2435.6608 | 2854.29 | 2435.6608 | 0 | 1 | 1 | 1 | 31 Лотки металлические, STRUT-система | 31.04 Аксессуары для лотка | 31.04.01 Ответвитель, фланец | Новая | PROxima | 0 | 6.09 | 0.039
t8060008-HDZ | Ответвитель T-образ. 80х600мм HDZ EKF | Ссылка |  | шт | 2061.9 | 1319.616 | 1546.425 | 1319.616 | 0 | 1 | 1 | 1 | 31 Лотки металлические, STRUT-система | 31.04 Аксессуары для лотка | 31.04.01 Ответвитель, фланец | Новая | PROxima | 0 | 7.65 | 0.0511
t10010008-1,2-HDZ | Ответвитель T-образный 100х100мм-1,2мм HDZ EKF | Ссылка |  | шт | 1995.86 | 1277.3504 | 1496.895 | 1277.3504 | 0 | 1 | 1 | 1 | 31 Лотки металлические, STRUT-система | 31.04 Аксессуары для лотка | 31.04.01 Ответвитель, фланец | Новая | PROxima | 0 | 2 | 0.0082957
t10020008-HDZ | Ответвитель T-образный 100х200мм HDZ EKF | Ссылка |  | шт | 2071.21 | 1325.5744 | 1553.4075 | 1325.5744 | 0 | 1 | 1 | 10 | 31 Лотки металлические, STRUT-система | 31.04 Аксессуары для лотка | 31.04.01 Ответвитель, фланец | Новая | PROxima | 0 | 2.16 | 0.015279
t3515008 | Ответвитель T-образный 35х150мм EKF | Ссылка |  | шт | 873.16 | 558.8224 | 654.87 | 558.8224 | 0 | 1 | 1 | 10 | 31 Лотки металлические, STRUT-система | 31.04 Аксессуары для лотка | 31.04.01 Ответвитель, фланец | Новая | PROxima | 0 | 1.38 | 0.0041832
t3520008 | Ответвитель T-образный 35х200мм EKF | Ссылка |  | шт | 723.47 | 463.0208 | 542.6025 | 463.0208 | 0 | 1 | 1 | 6 | 31 Лотки металлические, STRUT-система | 31.04 Аксессуары для лотка | 31.04.01 Ответвитель, фланец | Новая | PROxima | 0 | 1.76 | 0.0055423
t5030008-HDZ | Ответвитель T-образный 50х300мм HDZ EKF | Ссылка |  | шт | 2569.49 | 1644.4736 | 1927.1175 | 1644.4736 | 0 | 1 | 1 | 6 | 31 Лотки металлические, STRUT-система | 31.04 Аксессуары для лотка | 31.04.01 Ответвитель, фланец | Новая | PROxima | 0 | 2.98 | 0.012
t5050008 | Ответвитель T-образный 50х500мм EKF | Ссылка |  | шт | 1734.41 | 1110.0224 | 1300.8075 | 1110.0224 | 0 | 1 | 1 | 4 | 31 Лотки металлические, STRUT-система | 31.04 Аксессуары для лотка | 31.04.01 Ответвитель, фланец | Новая | PROxima | 0 | 5.93 | 0.024709
t505008-1,2-HDZ | Ответвитель T-образный 50х50мм-1,2мм HDZ EKF | Ссылка |  | шт | 1498.27 | 958.8928 | 1123.7025 | 958.8928 | 0 | 1 | 1 | 1 | 31 Лотки металлические, STRUT-система | 31.04 Аксессуары для лотка | 31.04.01 Ответвитель, фланец | Новая | PROxima | 0 | 0.944 | 0.0028392
t5060008 | Ответвитель T-образный 50х600мм EKF | Ссылка |  | шт | 1901.97 | 1217.2608 | 1426.4775 | 1217.2608 | 0 | 1 | 1 | 4 | 31 Лотки металлические, STRUT-система | 31.04 Аксессуары для лотка | 31.04.01 Ответвитель, фланец | Новая | PROxima | 0 | 7.51 | 0.032429
t8050008 | Ответвитель T-образный 80х500мм EKF | Ссылка |  | шт | 1781.95 | 1140.448 | 1336.4625 | 1140.448 | 0 | 1 | 1 | 4 | 31 Лотки металлические, STRUT-система | 31.04 Аксессуары для лотка | 31.04.01 Ответвитель, фланец | Новая | PROxima | 0 | 6.09 | 0.038964
t8060008 | Ответвитель T-образный 80х600мм EKF | Ссылка |  | шт | 2170.42 | 1389.0688 | 1627.815 | 1389.0688 | 0 | 1 | 1 | 4 | 31 Лотки металлические, STRUT-система | 31.04 Аксессуары для лотка | 31.04.01 Ответвитель, фланец | Новая | PROxima | 0 | 7.65 | 0.051138
x10010008-HDZ | Ответвитель крест. 100х100мм HDZ EKF | Ссылка |  | шт | 2019.12 | 1292.2368 | 1514.34 | 1292.2368 | 0 | 1 | 1 | 1 | 31 Лотки металлические, STRUT-система | 31.04 Аксессуары для лотка | 31.04.01 Ответвитель, фланец | Новая | PROxima | 0 | 1.37 | 0.013
x10015008-HDZ | Ответвитель крест. 100х150мм HDZ EKF | Ссылка |  | шт | 1616.68 | 1034.6752 | 1212.51 | 1034.6752 | 0 | 1 | 1 | 1 | 31 Лотки металлические, STRUT-система | 31.04 Аксессуары для лотка | 31.04.01 Ответвитель, фланец | Новая | PROxima | 0 | 1.81 | 0.0168
x10020008-HDZ | Ответвитель крест. 100х200мм HDZ EKF | Ссылка |  | шт | 1805.69 | 1155.6416 | 1354.2675 | 1155.6416 | 0 | 1 | 1 | 1 | 31 Лотки металлические, STRUT-система | 31.04 Аксессуары для лотка | 31.04.01 Ответвитель, фланец | Новая | PROxima | 0 | 2.37 | 0.0203
x10030008-HDZ | Ответвитель крест. 100х300мм HDZ EKF | Ссылка |  | шт | 1962.69 | 1256.1216 | 1472.0175 | 1256.1216 | 0 | 1 | 1 | 1 | 31 Лотки металлические, STRUT-система | 31.04 Аксессуары для лотка | 31.04.01 Ответвитель, фланец | Новая | PROxima | 0 | 3.63 | 0.0305
x10040008-HDZ | Ответвитель крест. 100х400мм HDZ EKF | Ссылка |  | шт | 2355.23 | 1507.3472 | 1766.4225 | 1507.3472 | 0 | 1 | 1 | 1 | 31 Лотки металлические, STRUT-система | 31.04 Аксессуары для лотка | 31.04.01 Ответвитель, фланец | Новая | PROxima | 0 | 5.18 | 0.0426
x10050008-HDZ | Ответвитель крест. 100х500мм HDZ EKF | Ссылка |  | шт | 4472.57 | 2862.4448 | 3354.4275 | 2862.4448 | 0 | 1 | 1 | 1 | 31 Лотки металлические, STRUT-система | 31.04 Аксессуары для лотка | 31.04.01 Ответвитель, фланец | Новая | PROxima | 0 | 6.9 | 0.0568
x5010008-HDZ | Ответвитель крест. 50х100мм HDZ EKF | Ссылка |  | шт | 2175.87 | 1392.5568 | 1631.9025 | 1392.5568 | 0 | 1 | 1 | 1 | 31 Лотки металлические, STRUT-система | 31.04 Аксессуары для лотка | 31.04.01 Ответвитель, фланец | Новая | PROxima | 0 | 1.1 | 0.0066
x5015008-HDZ | Ответвитель крест. 50х150мм HDZ EKF | Ссылка |  | шт | 2391.53 | 1530.5792 | 1793.6475 | 1530.5792 | 0 | 1 | 1 | 1 | 31 Лотки металлические, STRUT-система | 31.04 Аксессуары для лотка | 31.04.01 Ответвитель, фланец | Новая | PROxima | 0 | 1.56 | 0.0086
x5020008-HDZ | Ответвитель крест. 50х200мм HDZ EKF | Ссылка |  | шт | 2396.18 | 1533.5552 | 1797.135 | 1533.5552 | 0 | 1 | 1 | 1 | 31 Лотки металлические, STRUT-система | 31.04 Аксессуары для лотка | 31.04.01 Ответвитель, фланец | Новая | PROxima | 0 | 2.05 | 0.0104
x5030008-HDZ | Ответвитель крест. 50х300мм HDZ EKF | Ссылка |  | шт | 2997.07 | 1918.1248 | 2247.8025 | 1918.1248 | 0 | 1 | 1 | 1 | 31 Лотки металлические, STRUT-система | 31.04 Аксессуары для лотка | 31.04.01 Ответвитель, фланец | Новая | PROxima | 0 | 3.28 | 0.0155
x5040008-HDZ | Ответвитель крест. 50х400мм HDZ EKF | Ссылка |  | шт | 2175.87 | 1392.5568 | 1631.9025 | 1392.5568 | 0 | 1 | 1 | 1 | 31 Лотки металлические, STRUT-система | 31.04 Аксессуары для лотка | 31.04.01 Ответвитель, фланец | Новая | PROxima | 0 | 4.8 | 0.0217
x5050008-HDZ | Ответвитель крест. 50х500мм HDZ EKF | Ссылка |  | шт | 4220.69 | 2701.2416 | 3165.5175 | 2701.2416 | 0 | 1 | 1 | 1 | 31 Лотки металлические, STRUT-система | 31.04 Аксессуары для лотка | 31.04.01 Ответвитель, фланец | Новая | PROxima | 0 | 6.52 | 0.029
x8010008-HDZ | Ответвитель крест. 80х100мм HDZ EKF | Ссылка |  | шт | 2233.73 | 1429.5872 | 1675.2975 | 1429.5872 | 0 | 1 | 1 | 1 | 31 Лотки металлические, STRUT-система | 31.04 Аксессуары для лотка | 31.04.01 Ответвитель, фланец | Новая | PROxima | 0 | 1.26 | 0.0104
x8015008-HDZ | Ответвитель крест. 80х150мм HDZ EKF | Ссылка |  | шт | 2456.96 | 1572.4544 | 1842.72 | 1572.4544 | 0 | 1 | 1 | 1 | 31 Лотки металлические, STRUT-система | 31.04 Аксессуары для лотка | 31.04.01 Ответвитель, фланец | Новая | PROxima | 0 | 1.69 | 0.0135
x8020008-HDZ | Ответвитель крест. 80х200мм HDZ EKF | Ссылка |  | шт | 2467.2 | 1579.008 | 1850.4 | 1579.008 | 0 | 1 | 1 | 1 | 31 Лотки металлические, STRUT-система | 31.04 Аксессуары для лотка | 31.04.01 Ответвитель, фланец | Новая | PROxima | 0 | 2.28 | 0.0163
x8030008-HDZ | Ответвитель крест. 80х300мм HDZ EKF | Ссылка |  | шт | 3086.72 | 1975.5008 | 2315.04 | 1975.5008 | 0 | 1 | 1 | 1 | 31 Лотки металлические, STRUT-система | 31.04 Аксессуары для лотка | 31.04.01 Ответвитель, фланец | Новая | PROxima | 0 | 3.48 | 0.0245
x8040008-HDZ | Ответвитель крест. 80х400мм HDZ EKF | Ссылка |  | шт | 3906.61 | 2500.2304 | 2929.9575 | 2500.2304 | 0 | 1 | 1 | 1 | 31 Лотки металлические, STRUT-система | 31.04 Аксессуары для лотка | 31.04.01 Ответвитель, фланец | Новая | PROxima | 0 | 5 | 0.0343
x8050008-HDZ | Ответвитель крест. 80х500мм HDZ EKF | Ссылка |  | шт | 4238.49 | 2712.6336 | 3178.8675 | 2712.6336 | 0 | 1 | 1 | 1 | 31 Лотки металлические, STRUT-система | 31.04 Аксессуары для лотка | 31.04.01 Ответвитель, фланец | Новая | PROxima | 0 | 6.69 | 0.0457
x10010008-1,2-HDZ | Ответвитель крестообразный 100х100мм-1,2мм HDZ EKF | Ссылка |  | шт | 2019.12 | 1292.2368 | 1514.34 | 1292.2368 | 0 | 1 | 1 | 1 | 31 Лотки металлические, STRUT-система | 31.04 Аксессуары для лотка | 31.04.01 Ответвитель, фланец | Новая | PROxima | 0 | 2.192 | 0.012956
x10015008 | Ответвитель крестообразный 100х150мм EKF | Ссылка |  | шт | 1701.77 | 1089.1328 | 1276.3275 | 1089.1328 | 0 | 1 | 1 | 10 | 31 Лотки металлические, STRUT-система | 31.04 Аксессуары для лотка | 31.04.01 Ответвитель, фланец | Новая | PROxima | 0 | 1.81 | 0.016846
x10040008 | Ответвитель крестообразный 100х400мм EKF | Ссылка |  | шт | 2479.18 | 1586.6752 | 1859.385 | 1586.6752 | 0 | 1 | 1 | 6 | 31 Лотки металлические, STRUT-система | 31.04 Аксессуары для лотка | 31.04.01 Ответвитель, фланец | Новая | PROxima | 0 | 5.18 | 0.042619
x10050008 | Ответвитель крестообразный 100х500мм EKF | Ссылка |  | шт | 2516.51 | 1610.5664 | 1887.3825 | 1610.5664 | 0 | 1 | 1 | 4 | 31 Лотки металлические, STRUT-система | 31.04 Аксессуары для лотка | 31.04.01 Ответвитель, фланец | Новая | PROxima | 0 | 6.9 | 0.056826
x10060008 | Ответвитель крестообразный 100х600мм EKF | Ссылка |  | шт | 2888.86 | 1848.8704 | 2166.645 | 1848.8704 | 0 | 1 | 1 | 4 | 31 Лотки металлические, STRUT-система | 31.04 Аксессуары для лотка | 31.04.01 Ответвитель, фланец | Новая | PROxima | 0 | 8.63 | 0.073072
x3515008 | Ответвитель крестообразный 35х150мм EKF | Ссылка |  | шт | 1153.17 | 738.0288 | 864.8775 | 738.0288 | 0 | 1 | 1 | 10 | 31 Лотки металлические, STRUT-система | 31.04 Аксессуары для лотка | 31.04.01 Ответвитель, фланец | Новая | PROxima | 0 | 1.52 | 0.006111
x3520008 | Ответвитель крестообразный 35х200мм EKF | Ссылка |  | шт | 1291.56 | 826.5984 | 968.67 | 826.5984 | 0 | 1 | 1 | 6 | 31 Лотки металлические, STRUT-система | 31.04 Аксессуары для лотка | 31.04.01 Ответвитель, фланец | Новая | PROxima | 0 | 1.93 | 0.0073731
x5030008 | Ответвитель крестообразный 50х300мм EKF | Ссылка |  | шт | 1964.63 | 1257.3632 | 1473.4725 | 1257.3632 | 0 | 1 | 1 | 6 | 31 Лотки металлические, STRUT-система | 31.04 Аксессуары для лотка | 31.04.01 Ответвитель, фланец | Новая | PROxima | 0 | 3.28 | 0.015525
x5050008 | Ответвитель крестообразный 50х500мм EKF | Ссылка |  | шт | 2154.76 | 1379.0464 | 1616.07 | 1379.0464 | 0 | 1 | 1 | 4 | 31 Лотки металлические, STRUT-система | 31.04 Аксессуары для лотка | 31.04.01 Ответвитель, фланец | Новая | PROxima | 0 | 6.52 | 0.02897
x5060008 | Ответвитель крестообразный 50х600мм EKF | Ссылка |  | шт | 2413.33 | 1544.5312 | 1809.9975 | 1544.5312 | 0 | 1 | 1 | 4 | 31 Лотки металлические, STRUT-система | 31.04 Аксессуары для лотка | 31.04.01 Ответвитель, фланец | Новая | PROxima | 0 | 8.25 | 0.037252
x8015008 | Ответвитель крестообразный 80х150мм EKF | Ссылка |  | шт | 1566.16 | 1002.3424 | 1174.62 | 1002.3424 | 0 | 1 | 1 | 10 | 31 Лотки металлические, STRUT-система | 31.04 Аксессуары для лотка | 31.04.01 Ответвитель, фланец | Новая | PROxima | 0 | 1.69 | 0.013543
x8050008 | Ответвитель крестообразный 80х500мм EKF | Ссылка |  | шт | 2614.76 | 1673.4464 | 1961.07 | 1673.4464 | 0 | 1 | 1 | 4 | 31 Лотки металлические, STRUT-система | 31.04 Аксессуары для лотка | 31.04.01 Ответвитель, фланец | Новая | PROxima | 0 | 6.69 | 0.045683
x8060008 | Ответвитель крестообразный 80х600мм EKF | Ссылка |  | шт | 2823.94 | 1807.3216 | 2117.955 | 1807.3216 | 0 | 1 | 1 | 4 | 31 Лотки металлические, STRUT-система | 31.04 Аксессуары для лотка | 31.04.01 Ответвитель, фланец | Новая | PROxima | 0 | 8.41 | 0.058744
tn10010008-HDZ | Ответвитель накладной T-образ. 100х100мм HDZ EKF | Ссылка |  | шт | 1679.22 | 1074.7008 | 1259.415 | 1074.7008 | 0 | 1 | 1 | 1 | 31 Лотки металлические, STRUT-система | 31.04 Аксессуары для лотка | 31.04.01 Ответвитель, фланец | Новая | PROxima | 0 | 0.68 | 0.0052
tn10015008-HDZ | Ответвитель накладной T-образ. 100х150мм HDZ EKF | Ссылка |  | шт | 1900.03 | 1216.0192 | 1425.0225 | 1216.0192 | 0 | 1 | 1 | 1 | 31 Лотки металлические, STRUT-система | 31.04 Аксессуары для лотка | 31.04.01 Ответвитель, фланец | Новая | PROxima | 0 | 0.897 | 0.006
tn10020008-HDZ | Ответвитель накладной T-образ. 100х200мм HDZ EKF | Ссылка |  | шт | 2122.18 | 1358.1952 | 1591.635 | 1358.1952 | 0 | 1 | 1 | 1 | 31 Лотки металлические, STRUT-система | 31.04 Аксессуары для лотка | 31.04.01 Ответвитель, фланец | Новая | PROxima | 0 | 1.173 | 0.0067
tn10030008-HDZ | Ответвитель накладной T-образ. 100х300мм HDZ EKF | Ссылка |  | шт | 2306.67 | 1476.2688 | 1730.0025 | 1476.2688 | 0 | 1 | 1 | 1 | 31 Лотки металлические, STRUT-система | 31.04 Аксессуары для лотка | 31.04.01 Ответвитель, фланец | Новая | PROxima | 0 | 1.793 | 0.0082
tn10040008-HDZ | Ответвитель накладной T-образ. 100х400мм HDZ EKF | Ссылка |  | шт | 2768.03 | 1771.5392 | 2076.0225 | 1771.5392 | 0 | 1 | 1 | 1 | 31 Лотки металлические, STRUT-система | 31.04 Аксессуары для лотка | 31.04.01 Ответвитель, фланец | Новая | PROxima | 0 | 2.559 | 0.0096
tn10050008-HDZ | Ответвитель накладной T-образ. 100х500мм HDZ EKF | Ссылка |  | шт | 2809.7 | 1798.208 | 2107.275 | 1798.208 | 0 | 1 | 1 | 1 | 31 Лотки металлические, STRUT-система | 31.04 Аксессуары для лотка | 31.04.01 Ответвитель, фланец | Новая | PROxima | 0 | 3.413 | 0.0111
tn10060008-HDZ | Ответвитель накладной T-образ. 100х600мм HDZ EKF | Ссылка |  | шт | 3225.44 | 2064.2816 | 2419.08 | 2064.2816 | 0 | 1 | 1 | 1 | 31 Лотки металлические, STRUT-система | 31.04 Аксессуары для лотка | 31.04.01 Ответвитель, фланец | Новая | PROxima | 0 | 4.266 | 0.0126
tn5010008-HDZ | Ответвитель накладной T-образ. 50х100мм HDZ EKF | Ссылка |  | шт | 1592.44 | 1019.1616 | 1194.33 | 1019.1616 | 0 | 1 | 1 | 1 | 31 Лотки металлические, STRUT-система | 31.04 Аксессуары для лотка | 31.04.01 Ответвитель, фланец | Новая | PROxima | 0 | 0.54 | 0.0027
tn5015008-HDZ | Ответвитель накладной T-образ. 50х150мм HDZ EKF | Ссылка |  | шт | 1750.35 | 1120.224 | 1312.7625 | 1120.224 | 0 | 1 | 1 | 1 | 31 Лотки металлические, STRUT-система | 31.04 Аксессуары для лотка | 31.04.01 Ответвитель, фланец | Новая | PROxima | 0 | 0.771 | 0.003
tn5020008-HDZ | Ответвитель накладной T-образ. 50х200мм HDZ EKF | Ссылка |  | шт | 1865.09 | 1193.6576 | 1398.8175 | 1193.6576 | 0 | 1 | 1 | 1 | 31 Лотки металлические, STRUT-система | 31.04 Аксессуары для лотка | 31.04.01 Ответвитель, фланец | Новая | PROxima | 0 | 1.016 | 0.0034
tn5030008-HDZ | Ответвитель накладной T-образ. 50х300мм HDZ EKF | Ссылка |  | шт | 2037.62 | 1304.0768 | 1528.215 | 1304.0768 | 0 | 1 | 1 | 1 | 31 Лотки металлические, STRUT-система | 31.04 Аксессуары для лотка | 31.04.01 Ответвитель, фланец | Новая | PROxima | 0 | 1.62 | 0.0042
tn5040008-HDZ | Ответвитель накладной T-образ. 50х400мм HDZ EKF | Ссылка |  | шт | 2193.52 | 1403.8528 | 1645.14 | 1403.8528 | 0 | 1 | 1 | 1 | 31 Лотки металлические, STRUT-система | 31.04 Аксессуары для лотка | 31.04.01 Ответвитель, фланец | Новая | PROxima | 0 | 2.375 | 0.0049
tn5050008-HDZ | Ответвитель накладной T-образ. 50х500мм HDZ EKF | Ссылка |  | шт | 2405.79 | 1539.7056 | 1804.3425 | 1539.7056 | 0 | 1 | 1 | 1 | 31 Лотки металлические, STRUT-система | 31.04 Аксессуары для лотка | 31.04.01 Ответвитель, фланец | Новая | PROxima | 0 | 3.222 | 0.0057
tn505008-HDZ | Ответвитель накладной T-образ. 50х50мм HDZ EKF | Ссылка |  | шт | 1300.5 | 832.32 | 975.375 | 832.32 | 0 | 1 | 1 | 1 | 31 Лотки металлические, STRUT-система | 31.04 Аксессуары для лотка | 31.04.01 Ответвитель, фланец | Новая | PROxima | 0 | 0.32 | 0.0023
tn5060008-HDZ | Ответвитель накладной T-образ. 50х600мм HDZ EKF | Ссылка |  | шт | 2694.5 | 1724.48 | 2020.875 | 1724.48 | 0 | 1 | 1 | 1 | 31 Лотки металлические, STRUT-система | 31.04 Аксессуары для лотка | 31.04.01 Ответвитель, фланец | Новая | PROxima | 0 | 4.082 | 0.0064
tn8010008-HDZ | Ответвитель накладной T-образ. 80х100мм HDZ EKF | Ссылка |  | шт | 1589.67 | 1017.3888 | 1192.2525 | 1017.3888 | 0 | 1 | 1 | 1 | 31 Лотки металлические, STRUT-система | 31.04 Аксессуары для лотка | 31.04.01 Ответвитель, фланец | Новая | PROxima | 0 | 0.63 | 0.0042
tn8015008-HDZ | Ответвитель накладной T-образ. 80х150мм HDZ EKF | Ссылка |  | шт | 1748.62 | 1119.1168 | 1311.465 | 1119.1168 | 0 | 1 | 1 | 1 | 31 Лотки металлические, STRUT-система | 31.04 Аксессуары для лотка | 31.04.01 Ответвитель, фланец | Новая | PROxima | 0 | 0.837 | 0.0048
tn8020008-HDZ | Ответвитель накладной T-образ. 80х200мм HDZ EKF | Ссылка |  | шт | 1859.91 | 1190.3424 | 1394.9325 | 1190.3424 | 0 | 1 | 1 | 1 | 31 Лотки металлические, STRUT-система | 31.04 Аксессуары для лотка | 31.04.01 Ответвитель, фланец | Новая | PROxima | 0 | 1.125 | 0.0054
tn8030008-HDZ | Ответвитель накладной T-образ. 80х300мм HDZ EKF | Ссылка |  | шт | 2210.39 | 1414.6496 | 1657.7925 | 1414.6496 | 0 | 1 | 1 | 1 | 31 Лотки металлические, STRUT-система | 31.04 Аксессуары для лотка | 31.04.01 Ответвитель, фланец | Новая | PROxima | 0 | 1.723 | 0.0066
tn8040008-HDZ | Ответвитель накладной T-образ. 80х400мм HDZ EKF | Ссылка |  | шт | 2560.89 | 1638.9696 | 1920.6675 | 1638.9696 | 0 | 1 | 1 | 1 | 31 Лотки металлические, STRUT-система | 31.04 Аксессуары для лотка | 31.04.01 Ответвитель, фланец | Новая | PROxima | 0 | 2.472 | 0.0077
tn8050008-HDZ | Ответвитель накладной T-образ. 80х500мм HDZ EKF | Ссылка |  | шт | 2919.4 | 1868.416 | 2189.55 | 1868.416 | 0 | 1 | 1 | 1 | 31 Лотки металлические, STRUT-система | 31.04 Аксессуары для лотка | 31.04.01 Ответвитель, фланец | Новая | PROxima | 0 | 3.31 | 0.0089
tn8060008-HDZ | Ответвитель накладной T-образ. 80х600мм HDZ EKF | Ссылка |  | шт | 3152.96 | 2017.8944 | 2364.72 | 2017.8944 | 0 | 1 | 1 | 1 | 31 Лотки металлические, STRUT-система | 31.04 Аксессуары для лотка | 31.04.01 Ответвитель, фланец | Новая | PROxima | 0 | 4.158 | 0.0101
tn10015008 | Ответвитель накладной T-образный 100х150мм EKF | Ссылка |  | шт | 1652.2 | 1057.408 | 1239.15 | 1057.408 | 0 | 1 | 1 | 10 | 31 Лотки металлические, STRUT-система | 31.04 Аксессуары для лотка | 31.04.01 Ответвитель, фланец | Новая | PROxima | 0 | 0.897 | 0.0059692
tn10040008 | Ответвитель накладной T-образный 100х400мм EKF | Ссылка |  | шт | 2406.98 | 1540.4672 | 1805.235 | 1540.4672 | 0 | 1 | 1 | 6 | 31 Лотки металлические, STRUT-система | 31.04 Аксессуары для лотка | 31.04.01 Ответвитель, фланец | Новая | PROxima | 0 | 2.559 | 0.0096412
tn10050008 | Ответвитель накладной T-образный 100х500мм EKF | Ссылка |  | шт | 2443.22 | 1563.6608 | 1832.415 | 1563.6608 | 0 | 1 | 1 | 4 | 31 Лотки металлические, STRUT-система | 31.04 Аксессуары для лотка | 31.04.01 Ответвитель, фланец | Новая | PROxima | 0 | 3.413 | 0.01111
tn10060008 | Ответвитель накладной T-образный 100х600мм EKF | Ссылка |  | шт | 2804.73 | 1795.0272 | 2103.5475 | 1795.0272 | 0 | 1 | 1 | 4 | 31 Лотки металлические, STRUT-система | 31.04 Аксессуары для лотка | 31.04.01 Ответвитель, фланец | Новая | PROxima | 0 | 4.266 | 0.012579
tn3515008 | Ответвитель накладной T-образный 35х150мм EKF | Ссылка |  | шт | 1119.58 | 716.5312 | 839.685 | 716.5312 | 0 | 1 | 1 | 10 | 31 Лотки металлические, STRUT-система | 31.04 Аксессуары для лотка | 31.04.01 Ответвитель, фланец | Новая | PROxima | 0 | 0.751 | 0.0021653
tn3520008 | Ответвитель накладной T-образный 35х200мм EKF | Ссылка |  | шт | 1253.94 | 802.5216 | 940.455 | 802.5216 | 0 | 1 | 1 | 6 | 31 Лотки металлические, STRUT-система | 31.04 Аксессуары для лотка | 31.04.01 Ответвитель, фланец | Новая | PROxima | 0 | 0.957 | 0.0024317
tn5030008 | Ответвитель накладной T-образный 50х300мм EKF | Ссылка |  | шт | 1771.84 | 1133.9776 | 1328.88 | 1133.9776 | 0 | 1 | 1 | 6 | 31 Лотки металлические, STRUT-система | 31.04 Аксессуары для лотка | 31.04.01 Ответвитель, фланец | Новая | PROxima | 0 | 1.62 | 0.0041663
tn5040008 | Ответвитель накладной T-образный 50х400мм EKF | Ссылка |  | шт | 1907.41 | 1220.7424 | 1430.5575 | 1220.7424 | 0 | 1 | 1 | 6 | 31 Лотки металлические, STRUT-система | 31.04 Аксессуары для лотка | 31.04.01 Ответвитель, фланец | Новая | PROxima | 0 | 2.375 | 0.0049151
tn5050008 | Ответвитель накладной T-образный 50х500мм EKF | Ссылка |  | шт | 2091.99 | 1338.8736 | 1568.9925 | 1338.8736 | 0 | 1 | 1 | 4 | 31 Лотки металлические, STRUT-система | 31.04 Аксессуары для лотка | 31.04.01 Ответвитель, фланец | Новая | PROxima | 0 | 3.222 | 0.0056639
tn5060008 | Ответвитель накладной T-образный 50х600мм EKF | Ссылка |  | шт | 2343.04 | 1499.5456 | 1757.28 | 1499.5456 | 0 | 1 | 1 | 4 | 31 Лотки металлические, STRUT-система | 31.04 Аксессуары для лотка | 31.04.01 Ответвитель, фланец | Новая | PROxima | 0 | 4.082 | 0.0064127
tn8015008 | Ответвитель накладной T-образный 80х150мм EKF | Ссылка |  | шт | 1520.54 | 973.1456 | 1140.405 | 973.1456 | 0 | 1 | 1 | 10 | 31 Лотки металлические, STRUT-система | 31.04 Аксессуары для лотка | 31.04.01 Ответвитель, фланец | Новая | PROxima | 0 | 0.837 | 0.0047988
tn8040008 | Ответвитель накладной T-образный 80х400мм EKF | Ссылка |  | шт | 2226.86 | 1425.1904 | 1670.145 | 1425.1904 | 0 | 1 | 1 | 6 | 31 Лотки металлические, STRUT-система | 31.04 Аксессуары для лотка | 31.04.01 Ответвитель, фланец | Новая | PROxima | 0 | 2.472 | 0.0077508
tn8050008 | Ответвитель накладной T-образный 80х500мм EKF | Ссылка |  | шт | 2538.61 | 1624.7104 | 1903.9575 | 1624.7104 | 0 | 1 | 1 | 4 | 31 Лотки металлические, STRUT-система | 31.04 Аксессуары для лотка | 31.04.01 Ответвитель, фланец | Новая | PROxima | 0 | 3.31 | 0.0089316
tn8060008 | Ответвитель накладной T-образный 80х600мм EKF | Ссылка |  | шт | 2741.7 | 1754.688 | 2056.275 | 1754.688 | 0 | 1 | 1 | 4 | 31 Лотки металлические, STRUT-система | 31.04 Аксессуары для лотка | 31.04.01 Ответвитель, фланец | Новая | PROxima | 0 | 4.158 | 0.010112
f100100-HDZ | Фланец соединительный 100x100мм HDZ EKF | Ссылка |  | шт | 890.8 | 570.112 | 668.1 | 570.112 | 0 | 1 | 1 | 1 | 31 Лотки металлические, STRUT-система | 31.04 Аксессуары для лотка | 31.04.01 Ответвитель, фланец | Новая | PROxima | 0 | 0.31 | 0.0013
f100150 | Фланец соединительный 100x150мм EKF | Ссылка |  | шт | 346.83 | 221.9712 | 260.1225 | 221.9712 | 0 | 1 | 1 | 40 | 31 Лотки металлические, STRUT-система | 31.04 Аксессуары для лотка | 31.04.01 Ответвитель, фланец | Новая | PROxima | 0 | 0.38 | 0.0017262
f100150-HDZ | Фланец соединительный 100x150мм HDZ EKF | Ссылка |  | шт | 980.01 | 627.2064 | 735.0075 | 627.2064 | 0 | 1 | 1 | 1 | 31 Лотки металлические, STRUT-система | 31.04 Аксессуары для лотка | 31.04.01 Ответвитель, фланец | Новая | PROxima | 0 | 0.38 | 0.0017
f100200-HDZ | Фланец соединительный 100x200мм HDZ EKF | Ссылка |  | шт | 948.76 | 607.2064 | 711.57 | 607.2064 | 0 | 1 | 1 | 1 | 31 Лотки металлические, STRUT-система | 31.04 Аксессуары для лотка | 31.04.01 Ответвитель, фланец | Новая | PROxima | 0 | 0.45 | 0.0021
f100300 | Фланец соединительный 100x300мм EKF | Ссылка |  | шт | 419.74 | 268.6336 | 314.805 | 268.6336 | 0 | 1 | 1 | 30 | 31 Лотки металлические, STRUT-система | 31.04 Аксессуары для лотка | 31.04.01 Ответвитель, фланец | Новая | PROxima | 0 | 0.59 | 0.0029306
f100400 | Фланец соединительный 100x400мм EKF | Ссылка |  | шт | 462.22 | 295.8208 | 346.665 | 295.8208 | 0 | 1 | 1 | 30 | 31 Лотки металлические, STRUT-система | 31.04 Аксессуары для лотка | 31.04.01 Ответвитель, фланец | Новая | PROxima | 0 | 0.73 | 0.0037335
f100500 | Фланец соединительный 100x500мм EKF | Ссылка |  | шт | 513.06 | 328.3584 | 384.795 | 328.3584 | 0 | 1 | 1 | 20 | 31 Лотки металлические, STRUT-система | 31.04 Аксессуары для лотка | 31.04.01 Ответвитель, фланец | Новая | PROxima | 0 | 0.88 | 0.0045364
f100600 | Фланец соединительный 100x600мм EKF | Ссылка |  | шт | 563.81 | 360.8384 | 422.8575 | 360.8384 | 0 | 1 | 1 | 20 | 31 Лотки металлические, STRUT-система | 31.04 Аксессуары для лотка | 31.04.01 Ответвитель, фланец | Новая | PROxima | 0 | 1.02 | 0.0053393
f35150 | Фланец соединительный 35x150мм EKF | Ссылка |  | шт | 252.64 | 161.6896 | 189.48 | 161.6896 | 0 | 1 | 1 | 40 | 31 Лотки металлические, STRUT-система | 31.04 Аксессуары для лотка | 31.04.01 Ответвитель, фланец | Новая | PROxima | 0 | 0.29 | 0.0010023
f35200 | Фланец соединительный 35x200мм EKF | Ссылка |  | шт | 277.85 | 177.824 | 208.3875 | 177.824 | 0 | 1 | 1 | 40 | 31 Лотки металлические, STRUT-система | 31.04 Аксессуары для лотка | 31.04.01 Ответвитель, фланец | Новая | PROxima | 0 | 0.36 | 0.0012354
f50100-HDZ | Фланец соединительный 50x100мм HDZ EKF | Ссылка |  | шт | 656.48 | 420.1472 | 492.36 | 420.1472 | 0 | 1 | 1 | 1 | 31 Лотки металлические, STRUT-система | 31.04 Аксессуары для лотка | 31.04.01 Ответвитель, фланец | Новая | PROxima | 0 | 0.24 | 0.0009
f50150 | Фланец соединительный 50x150мм EKF | Ссылка |  | шт | 290.5 | 185.92 | 217.875 | 185.92 | 0 | 1 | 1 | 40 | 31 Лотки металлические, STRUT-система | 31.04 Аксессуары для лотка | 31.04.01 Ответвитель, фланец | Новая | PROxima | 0 | 0.31 | 0.0011694
f50150-HDZ | Фланец соединительный 50x150мм HDZ EKF | Ссылка |  | шт | 820.54 | 525.1456 | 615.405 | 525.1456 | 0 | 1 | 1 | 1 | 31 Лотки металлические, STRUT-система | 31.04 Аксессуары для лотка | 31.04.01 Ответвитель, фланец | Новая | PROxima | 0 | 0.31 | 0.0012
f50200-HDZ | Фланец соединительный 50x200мм HDZ EKF | Ссылка |  | шт | 902.9 | 577.856 | 677.175 | 577.856 | 0 | 1 | 1 | 1 | 31 Лотки металлические, STRUT-система | 31.04 Аксессуары для лотка | 31.04.01 Ответвитель, фланец | Новая | PROxima | 0 | 0.38 | 0.0014
f50500 | Фланец соединительный 50x500мм EKF | Ссылка |  | шт | 427.84 | 273.8176 | 320.88 | 273.8176 | 0 | 1 | 1 | 20 | 31 Лотки металлические, STRUT-система | 31.04 Аксессуары для лотка | 31.04.01 Ответвитель, фланец | Новая | PROxima | 0 | 0.8 | 0.003073
f5050-HDZ | Фланец соединительный 50x50мм HDZ EKF | Ссылка |  | шт | 568.73 | 363.9872 | 426.5475 | 363.9872 | 0 | 1 | 1 | 1 | 31 Лотки металлические, STRUT-система | 31.04 Аксессуары для лотка | 31.04.01 Ответвитель, фланец | Новая | PROxima | 0 | 0.17 | 0.0006
f50600 | Фланец соединительный 50x600мм EKF | Ссылка |  | шт | 470.62 | 301.1968 | 352.965 | 301.1968 | 0 | 1 | 1 | 20 | 31 Лотки металлические, STRUT-система | 31.04 Аксессуары для лотка | 31.04.01 Ответвитель, фланец | Новая | PROxima | 0 | 0.94 | 0.0036169
f80100-HDZ | Фланец соединительный 80x100мм HDZ EKF | Ссылка |  | шт | 767.65 | 491.296 | 575.7375 | 491.296 | 0 | 1 | 1 | 1 | 31 Лотки металлические, STRUT-система | 31.04 Аксессуары для лотка | 31.04.01 Ответвитель, фланец | Новая | PROxima | 0 | 0.28 | 0.0012
f80150 | Фланец соединительный 80x150мм EKF | Ссылка |  | шт | 340.34 | 217.8176 | 255.255 | 217.8176 | 0 | 1 | 1 | 40 | 31 Лотки металлические, STRUT-система | 31.04 Аксессуары для лотка | 31.04.01 Ответвитель, фланец | Новая | PROxima | 0 | 0.35 | 0.0015035
f80150-HDZ | Фланец соединительный 80x150мм HDZ EKF | Ссылка |  | шт | 924.2 | 591.488 | 693.15 | 591.488 | 0 | 1 | 1 | 1 | 31 Лотки металлические, STRUT-система | 31.04 Аксессуары для лотка | 31.04.01 Ответвитель, фланец | Новая | PROxima | 0 | 0.35 | 0.0015
f80200-HDZ | Фланец соединительный 80x200мм HDZ EKF | Ссылка |  | шт | 1076 | 688.64 | 807 | 688.64 | 0 | 1 | 1 | 1 | 31 Лотки металлические, STRUT-система | 31.04 Аксессуары для лотка | 31.04.01 Ответвитель, фланец | Новая | PROxima | 0 | 0.42 | 0.0019
f80400 | Фланец соединительный 80x400мм EKF | Ссылка |  | шт | 393.22 | 251.6608 | 294.915 | 251.6608 | 0 | 1 | 1 | 30 | 31 Лотки металлические, STRUT-система | 31.04 Аксессуары для лотка | 31.04.01 Ответвитель, фланец | Новая | PROxima | 0 | 0.7 | 0.0032517
f80500 | Фланец соединительный 80x500мм EKF | Ссылка |  | шт | 432.54 | 276.8256 | 324.405 | 276.8256 | 0 | 1 | 1 | 20 | 31 Лотки металлические, STRUT-система | 31.04 Аксессуары для лотка | 31.04.01 Ответвитель, фланец | Новая | PROxima | 0 | 0.85 | 0.0039511
f80600 | Фланец соединительный 80x600мм EKF | Ссылка |  | шт | 475.76 | 304.4864 | 356.82 | 304.4864 | 0 | 1 | 1 | 20 | 31 Лотки металлические, STRUT-система | 31.04 Аксессуары для лотка | 31.04.01 Ответвитель, фланец | Новая | PROxima | 0 | 0.99 | 0.0046504
h35100100 | Переходник по высоте 35х100х100мм EKF | Ссылка |  | шт | 162.3 | 103.872 | 121.725 | 103.872 | 0 | 1 | 1 | 12 | 31 Лотки металлические, STRUT-система | 31.04 Аксессуары для лотка | 31.04.02 Переходник для лотка | Новая | PROxima | 0 | 0.13 | 0.00043502
h35100150 | Переходник по высоте 35х100х150мм EKF | Ссылка |  | шт | 202.83 | 129.8112 | 152.1225 | 129.8112 | 0 | 1 | 1 | 12 | 31 Лотки металлические, STRUT-система | 31.04 Аксессуары для лотка | 31.04.02 Переходник для лотка | Новая | PROxima | 0 | 0.18 | 0.00063642
h35100200 | Переходник по высоте 35х100х200мм EKF | Ссылка |  | шт | 344.81 | 220.6784 | 258.6075 | 220.6784 | 0 | 1 | 1 | 12 | 31 Лотки металлические, STRUT-система | 31.04 Аксессуары для лотка | 31.04.02 Переходник для лотка | Новая | PROxima | 0 | 0.28 | 0.001233
h3550100 | Переходник по высоте 35х50х100мм EKF | Ссылка |  | шт | 115.15 | 73.696 | 86.3625 | 73.696 | 0 | 1 | 1 | 44 | 31 Лотки металлические, STRUT-система | 31.04 Аксессуары для лотка | 31.04.02 Переходник для лотка | Новая | PROxima | 0 | 0.07 | 0.00014882
h3550150 | Переходник по высоте 35х50х150мм EKF | Ссылка |  | шт | 160.16 | 102.5024 | 120.12 | 102.5024 | 0 | 1 | 1 | 44 | 31 Лотки металлические, STRUT-система | 31.04 Аксессуары для лотка | 31.04.02 Переходник для лотка | Новая | PROxima | 0 | 0.09 | 0.00021772
h3550200 | Переходник по высоте 35х50х200мм EKF | Ссылка |  | шт | 204.99 | 131.1936 | 153.7425 | 131.1936 | 0 | 1 | 1 | 44 | 31 Лотки металлические, STRUT-система | 31.04 Аксессуары для лотка | 31.04.02 Переходник для лотка | Новая | PROxima | 0 | 0.16 | 0.00042182
h355050 | Переходник по высоте 35х50х50мм EKF | Ссылка |  | шт | 61.58 | 39.4112 | 46.185 | 39.4112 | 0 | 1 | 1 | 44 | 31 Лотки металлические, STRUT-система | 31.04 Аксессуары для лотка | 31.04.02 Переходник для лотка | Новая | PROxima | 0 | 0.04 | 7.992e-05
h3580100 | Переходник по высоте 35х80х100мм EKF | Ссылка |  | шт | 81.31 | 52.0384 | 60.9825 | 52.0384 | 0 | 1 | 1 | 20 | 31 Лотки металлические, STRUT-система | 31.04 Аксессуары для лотка | 31.04.02 Переходник для лотка | Новая | PROxima | 0 | 0.1 | 0.00032054
h3580150 | Переходник по высоте 35х80х150мм EKF | Ссылка |  | шт | 131.01 | 83.8464 | 98.2575 | 83.8464 | 0 | 1 | 1 | 20 | 31 Лотки металлические, STRUT-система | 31.04 Аксессуары для лотка | 31.04.02 Переходник для лотка | Новая | PROxima | 0 | 0.14 | 0.00046894
h3580200 | Переходник по высоте 35х80х200мм EKF | Ссылка |  | шт | 211.09 | 135.0976 | 158.3175 | 135.0976 | 0 | 1 | 1 | 20 | 31 Лотки металлические, STRUT-система | 31.04 Аксессуары для лотка | 31.04.02 Переходник для лотка | Новая | PROxima | 0 | 0.23 | 0.00090854
h50100150 | Переходник по высоте 50х100х150мм EKF | Ссылка |  | шт | 177.33 | 113.4912 | 132.9975 | 113.4912 | 0 | 1 | 1 | 20 | 31 Лотки металлические, STRUT-система | 31.04 Аксессуары для лотка | 31.04.02 Переходник для лотка | Новая | PROxima | 0 | 0.15 | 0.00051081
h50100500 | Переходник по высоте 50х100х500мм EKF | Ссылка |  | шт | 312.15 | 199.776 | 234.1125 | 199.776 | 0 | 1 | 1 | 12 | 31 Лотки металлические, STRUT-система | 31.04 Аксессуары для лотка | 31.04.02 Переходник для лотка | Новая | PROxima | 0 | 0.54 | 0.0024171
h50100600 | Переходник по высоте 50х100х600мм EKF | Ссылка |  | шт | 365.15 | 233.696 | 273.8625 | 233.696 | 0 | 1 | 1 | 12 | 31 Лотки металлические, STRUT-система | 31.04 Аксессуары для лотка | 31.04.02 Переходник для лотка | Новая | PROxima | 0 | 0.64 | 0.0028929
h5080100 | Переходник по высоте 50х80х100мм EKF | Ссылка |  | шт | 128.12 | 81.9968 | 96.09 | 81.9968 | 0 | 1 | 1 | 28 | 31 Лотки металлические, STRUT-система | 31.04 Аксессуары для лотка | 31.04.02 Переходник для лотка | Новая | PROxima | 0 | 0.09 | 0.00024041
h5080150 | Переходник по высоте 50х80х150мм EKF | Ссылка |  | шт | 186.33 | 119.2512 | 139.7475 | 119.2512 | 0 | 1 | 1 | 28 | 31 Лотки металлические, STRUT-система | 31.04 Аксессуары для лотка | 31.04.02 Переходник для лотка | Новая | PROxima | 0 | 0.12 | 0.00035171
h5080200 | Переходник по высоте 50х80х200мм EKF | Ссылка |  | шт | 163.78 | 104.8192 | 122.835 | 104.8192 | 0 | 1 | 1 | 28 | 31 Лотки металлические, STRUT-система | 31.04 Аксессуары для лотка | 31.04.02 Переходник для лотка | Новая | PROxima | 0 | 0.2 | 0.00068141
h5080300 | Переходник по высоте 50х80х300мм EKF | Ссылка |  | шт | 262.92 | 168.2688 | 197.19 | 168.2688 | 0 | 1 | 1 | 20 | 31 Лотки металлические, STRUT-система | 31.04 Аксессуары для лотка | 31.04.02 Переходник для лотка | Новая | PROxima | 0 | 0.28 | 0.001009
h5080400 | Переходник по высоте 50х80х400мм EKF | Ссылка |  | шт | 294.4 | 188.416 | 220.8 | 188.416 | 0 | 1 | 1 | 20 | 31 Лотки металлические, STRUT-система | 31.04 Аксессуары для лотка | 31.04.02 Переходник для лотка | Новая | PROxima | 0 | 0.37 | 0.0013366
h5080500 | Переходник по высоте 50х80х500мм EKF | Ссылка |  | шт | 367.94 | 235.4816 | 275.955 | 235.4816 | 0 | 1 | 1 | 20 | 31 Лотки металлические, STRUT-система | 31.04 Аксессуары для лотка | 31.04.02 Переходник для лотка | Новая | PROxima | 0 | 0.45 | 0.0016642
h5080600 | Переходник по высоте 50х80х600мм EKF | Ссылка |  | шт | 399.12 | 255.4368 | 299.34 | 255.4368 | 0 | 1 | 1 | 20 | 31 Лотки металлические, STRUT-система | 31.04 Аксессуары для лотка | 31.04.02 Переходник для лотка | Новая | PROxima | 0 | 0.54 | 0.0019918
h80100100 | Переходник по высоте 80х100х100мм EKF | Ссылка |  | шт | 150.76 | 96.4864 | 113.07 | 96.4864 | 0 | 1 | 1 | 36 | 31 Лотки металлические, STRUT-система | 31.04 Аксессуары для лотка | 31.04.02 Переходник для лотка | Новая | PROxima | 0 | 0.07 | 0.00017744
h80100150 | Переходник по высоте 80х100х150мм EKF | Ссылка |  | шт | 168.85 | 108.064 | 126.6375 | 108.064 | 0 | 1 | 1 | 36 | 31 Лотки металлические, STRUT-система | 31.04 Аксессуары для лотка | 31.04.02 Переходник для лотка | Новая | PROxima | 0 | 0.1 | 0.00025959
h80100200 | Переходник по высоте 80х100х200мм EKF | Ссылка |  | шт | 253.55 | 162.272 | 190.1625 | 162.272 | 0 | 1 | 1 | 36 | 31 Лотки металлические, STRUT-система | 31.04 Аксессуары для лотка | 31.04.02 Переходник для лотка | Новая | PROxima | 0 | 0.17 | 0.00050294
h80100300 | Переходник по высоте 80х100х300мм EKF | Ссылка |  | шт | 281.57 | 180.2048 | 211.1775 | 180.2048 | 0 | 1 | 1 | 28 | 31 Лотки металлические, STRUT-система | 31.04 Аксессуары для лотка | 31.04.02 Переходник для лотка | Новая | PROxima | 0 | 0.25 | 0.00074474
h80100400 | Переходник по высоте 80х100х400мм EKF | Ссылка |  | шт | 256.23 | 163.9872 | 192.1725 | 163.9872 | 0 | 1 | 1 | 28 | 31 Лотки металлические, STRUT-система | 31.04 Аксессуары для лотка | 31.04.02 Переходник для лотка | Новая | PROxima | 0 | 0.33 | 0.00098654
h80100500 | Переходник по высоте 80х100х500мм EKF | Ссылка |  | шт | 320.25 | 204.96 | 240.1875 | 204.96 | 0 | 1 | 1 | 28 | 31 Лотки металлические, STRUT-система | 31.04 Аксессуары для лотка | 31.04.02 Переходник для лотка | Новая | PROxima | 0 | 0.41 | 0.0012283
h80100600 | Переходник по высоте 80х100х600мм EKF | Ссылка |  | шт | 383.46 | 245.4144 | 287.595 | 245.4144 | 0 | 1 | 1 | 28 | 31 Лотки металлические, STRUT-система | 31.04 Аксессуары для лотка | 31.04.02 Переходник для лотка | Новая | PROxima | 0 | 0.48 | 0.0014701
w10010010-HDZ | Переходник по ширине (заглушка) 100х100мм HDZ EKF | Ссылка |  | шт | 1001.07 | 640.6848 | 750.8025 | 640.6848 | 0 | 1 | 10 | 1 | 31 Лотки металлические, STRUT-система | 31.04 Аксессуары для лотка | 31.04.02 Переходник для лотка | Новая | PROxima | 0 | 0.65 | 0.0049
w10010010-1,2-HDZ | Переходник по ширине (заглушка) 100х100мм-1,2мм HDZ EKF | Ссылка |  | шт | 280.85 | 179.744 | 210.6375 | 179.744 | 0 | 1 | 10 | 120 | 31 Лотки металлические, STRUT-система | 31.04 Аксессуары для лотка | 31.04.02 Переходник для лотка | Новая | PROxima | 0 | 0.1 | 1.34e-05
w3510010 | Переходник по ширине (заглушка) 35х100мм EKF | Ссылка |  | шт | 195.41 | 125.0624 | 146.5575 | 125.0624 | 0 | 1 | 10 | 1000 | 31 Лотки металлические, STRUT-система | 31.04 Аксессуары для лотка | 31.04.02 Переходник для лотка | Новая | PROxima | 0 | 0.015 | 2.17e-06
w3515010 | Переходник по ширине (заглушка) 35х150мм EKF | Ссылка |  | шт | 233.54 | 149.4656 | 175.155 | 149.4656 | 0 | 1 | 10 | 1000 | 31 Лотки металлические, STRUT-система | 31.04 Аксессуары для лотка | 31.04.02 Переходник для лотка | Новая | PROxima | 0 | 0.02 | 2.8e-06
w355010 | Переходник по ширине (заглушка) 35х50мм EKF | Ссылка |  | шт | 114.88 | 73.5232 | 86.16 | 73.5232 | 0 | 1 | 10 | 1000 | 31 Лотки металлические, STRUT-система | 31.04 Аксессуары для лотка | 31.04.02 Переходник для лотка | Новая | PROxima | 0 | 0.01 | 1.55e-06
w5010010-1,2-HDZ | Переходник по ширине (заглушка) 50х100мм-1,2мм HDZ EKF | Ссылка |  | шт | 206.35 | 132.064 | 154.7625 | 132.064 | 0 | 1 | 10 | 400 | 31 Лотки металлические, STRUT-система | 31.04 Аксессуары для лотка | 31.04.02 Переходник для лотка | Новая | PROxima | 0 | 0.03 | 4.7e-06
w5040010 | Переходник по ширине (заглушка) 50х400мм EKF | Ссылка |  | шт | 712.47 | 455.9808 | 534.3525 | 455.9808 | 0 | 1 | 10 | 200 | 31 Лотки металлические, STRUT-система | 31.04 Аксессуары для лотка | 31.04.02 Переходник для лотка | Новая | PROxima | 0 | 0.1 | 1.279e-05
w5050010 | Переходник по ширине (заглушка) 50х500мм EKF | Ссылка |  | шт | 723.04 | 462.7456 | 542.28 | 462.7456 | 0 | 1 | 10 | 200 | 31 Лотки металлические, STRUT-система | 31.04 Аксессуары для лотка | 31.04.02 Переходник для лотка | Новая | PROxima | 0 | 0.12 | 1.549e-05
w8015010 | Переходник по ширине (заглушка) 80х150мм EKF | Ссылка |  | шт | 751.33 | 480.8512 | 563.4975 | 480.8512 | 0 | 1 | 10 | 300 | 31 Лотки металлические, STRUT-система | 31.04 Аксессуары для лотка | 31.04.02 Переходник для лотка | Новая | PROxima | 0 | 0.09 | 1.275e-05
w8030010-HDZ | Переходник по ширине (заглушка) 80х300мм HDZ EKF | Ссылка |  | шт | 1171.09 | 749.4976 | 878.3175 | 749.4976 | 0 | 1 | 10 | 1 | 31 Лотки металлические, STRUT-система | 31.04 Аксессуары для лотка | 31.04.02 Переходник для лотка | Новая | PROxima | 0 | 1.25 | 0.0083
w8040010 | Переходник по ширине (заглушка) 80х400мм EKF | Ссылка |  | шт | 1132.83 | 725.0112 | 849.6225 | 725.0112 | 0 | 1 | 10 | 100 | 31 Лотки металлические, STRUT-система | 31.04 Аксессуары для лотка | 31.04.02 Переходник для лотка | Новая | PROxima | 0 | 0.21 | 2.7e-05
w8050010 | Переходник по ширине (заглушка) 80х500мм EKF | Ссылка |  | шт | 1320.38 | 845.0432 | 990.285 | 845.0432 | 0 | 1 | 10 | 100 | 31 Лотки металлические, STRUT-система | 31.04 Аксессуары для лотка | 31.04.02 Переходник для лотка | Новая | PROxima | 0 | 0.25 | 3.27e-05
dk5030-1 | Держатель крышки лотка (1мм) EKF | Ссылка |  | шт | 57.79 | 36.9856 | 43.3425 | 36.9856 | 0 | 20 | 20 | 600 | 31 Лотки металлические, STRUT-система | 31.04 Аксессуары для лотка | 31.04.03 Держатели, пластины, накладки, перегородки разделительные | Новая | PROxima | 0 | 0.04 | 4.5e-05
dk5030-1-HDZ | Держатель крышки лотка HDZ EKF | Ссылка |  | шт | 61.83 | 39.5712 | 46.3725 | 39.5712 | 0 | 20 | 20 | 600 | 31 Лотки металлические, STRUT-система | 31.04 Аксессуары для лотка | 31.04.03 Держатели, пластины, накладки, перегородки разделительные | Новая | PROxima | 0 | 0.04 | 4.5e-05
nk10010 | Накладка на крышку соединительная 100мм EKF | Ссылка |  | шт | 62.81 | 40.1984 | 47.1075 | 40.1984 | 0 | 1 | 20 | 300 | 31 Лотки металлические, STRUT-система | 31.04 Аксессуары для лотка | 31.04.03 Держатели, пластины, накладки, перегородки разделительные | Новая | PROxima | 0 | 0.06 | 6.988e-05
nk10010-HDZ | Накладка на крышку соединительная 100мм HDZ EKF | Ссылка |  | шт | 217.25 | 139.04 | 162.9375 | 139.04 | 0 | 1 | 20 | 300 | 31 Лотки металлические, STRUT-система | 31.04 Аксессуары для лотка | 31.04.03 Держатели, пластины, накладки, перегородки разделительные | Новая | PROxima | 0 | 0.06 | 6.99e-05
nk15010 | Накладка на крышку соединительная 150мм EKF | Ссылка |  | шт | 66.53 | 42.5792 | 49.8975 | 42.5792 | 0 | 1 | 20 | 300 | 31 Лотки металлические, STRUT-система | 31.04 Аксессуары для лотка | 31.04.03 Держатели, пластины, накладки, перегородки разделительные | Новая | PROxima | 0 | 0.09 | 0.00010238
nk15010-HDZ | Накладка на крышку соединительная 150мм HDZ EKF | Ссылка |  | шт | 222.24 | 142.2336 | 166.68 | 142.2336 | 0 | 1 | 20 | 300 | 31 Лотки металлические, STRUT-система | 31.04 Аксессуары для лотка | 31.04.03 Держатели, пластины, накладки, перегородки разделительные | Новая | PROxima | 0 | 0.09 | 0.0001024
nk20010 | Накладка на крышку соединительная 200мм EKF | Ссылка |  | шт | 74.64 | 47.7696 | 55.98 | 47.7696 | 0 | 1 | 20 | 200 | 31 Лотки металлические, STRUT-система | 31.04 Аксессуары для лотка | 31.04.03 Держатели, пластины, накладки, перегородки разделительные | Новая | PROxima | 0 | 0.15 | 0.00017638
nk20010-HDZ | Накладка на крышку соединительная 200мм HDZ EKF | Ссылка |  | шт | 231.44 | 148.1216 | 173.58 | 148.1216 | 0 | 1 | 20 | 200 | 31 Лотки металлические, STRUT-система | 31.04 Аксессуары для лотка | 31.04.03 Держатели, пластины, накладки, перегородки разделительные | Новая | PROxima | 0 | 0.15 | 0.0001764
nk30010 | Накладка на крышку соединительная 300мм EKF | Ссылка |  | шт | 87.26 | 55.8464 | 65.445 | 55.8464 | 0 | 1 | 10 | 100 | 31 Лотки металлические, STRUT-система | 31.04 Аксессуары для лотка | 31.04.03 Держатели, пластины, накладки, перегородки разделительные | Новая | PROxima | 0 | 0.21 | 0.00026138
nk30010-HDZ | Накладка на крышку соединительная 300мм HDZ EKF | Ссылка |  | шт | 270.6 | 173.184 | 202.95 | 173.184 | 0 | 1 | 10 | 100 | 31 Лотки металлические, STRUT-система | 31.04 Аксессуары для лотка | 31.04.03 Держатели, пластины, накладки, перегородки разделительные | Новая | PROxima | 0 | 0.21 | 0.0002614
nk40010 | Накладка на крышку соединительная 400мм EKF | Ссылка |  | шт | 107.57 | 68.8448 | 80.6775 | 68.8448 | 0 | 1 | 10 | 100 | 31 Лотки металлические, STRUT-система | 31.04 Аксессуары для лотка | 31.04.03 Держатели, пластины, накладки, перегородки разделительные | Новая | PROxima | 0 | 0.28 | 0.00034638
nk40010-HDZ | Накладка на крышку соединительная 400мм HDZ EKF | Ссылка |  | шт | 333.59 | 213.4976 | 250.1925 | 213.4976 | 0 | 1 | 10 | 100 | 31 Лотки металлические, STRUT-система | 31.04 Аксессуары для лотка | 31.04.03 Держатели, пластины, накладки, перегородки разделительные | Новая | PROxima | 0 | 0.28 | 0.0003464
nk50010 | Накладка на крышку соединительная 500мм EKF | Ссылка |  | шт | 121.76 | 77.9264 | 91.32 | 77.9264 | 0 | 1 | 10 | 50 | 31 Лотки металлические, STRUT-система | 31.04 Аксессуары для лотка | 31.04.03 Держатели, пластины, накладки, перегородки разделительные | Новая | PROxima | 0 | 0.35 | 0.00043138
nk50010-HDZ | Накладка на крышку соединительная 500мм HDZ EKF | Ссылка |  | шт | 284.8 | 182.272 | 213.6 | 182.272 | 0 | 1 | 10 | 50 | 31 Лотки металлические, STRUT-система | 31.04 Аксессуары для лотка | 31.04.03 Держатели, пластины, накладки, перегородки разделительные | Новая | PROxima | 0 | 0.35 | 0.0004314
nk5010 | Накладка на крышку соединительная 50мм EKF | Ссылка |  | шт | 48.48 | 31.0272 | 36.36 | 31.0272 | 0 | 1 | 20 | 400 | 31 Лотки металлические, STRUT-система | 31.04 Аксессуары для лотка | 31.04.03 Держатели, пластины, накладки, перегородки разделительные | Новая | PROxima | 0 | 0.04 | 3.738e-05
nk5010-HDZ | Накладка на крышку соединительная 50мм HDZ EKF | Ссылка |  | шт | 196.71 | 125.8944 | 147.5325 | 125.8944 | 0 | 1 | 20 | 400 | 31 Лотки металлические, STRUT-система | 31.04 Аксессуары для лотка | 31.04.03 Держатели, пластины, накладки, перегородки разделительные | Новая | PROxima | 0 | 0.04 | 3.74e-05
nk60010 | Накладка на крышку соединительная 600мм EKF | Ссылка |  | шт | 162.97 | 104.3008 | 122.2275 | 104.3008 | 0 | 1 | 10 | 50 | 31 Лотки металлические, STRUT-система | 31.04 Аксессуары для лотка | 31.04.03 Держатели, пластины, накладки, перегородки разделительные | Новая | PROxima | 0 | 0.41 | 0.00051638
nk60010-HDZ | Накладка на крышку соединительная 600мм HDZ EKF | Ссылка |  | шт | 468.53 | 299.8592 | 351.3975 | 299.8592 | 0 | 1 | 10 | 50 | 31 Лотки металлические, STRUT-система | 31.04 Аксессуары для лотка | 31.04.03 Держатели, пластины, накладки, перегородки разделительные | Новая | PROxima | 0 | 0.41 | 0.0005164
no10010-HDZ | Накладка на осн. соединительная 100мм HDZ EKF | Ссылка |  | шт | 181.48 | 116.1472 | 136.11 | 116.1472 | 0 | 1 | 20 | 500 | 31 Лотки металлические, STRUT-система | 31.04 Аксессуары для лотка | 31.04.03 Держатели, пластины, накладки, перегородки разделительные | Новая | PROxima | 0 | 0.05 | 1.54e-05
no15010-HDZ | Накладка на осн. соединительная 150мм HDZ EKF | Ссылка |  | шт | 196.5 | 125.76 | 147.375 | 125.76 | 0 | 1 | 20 | 400 | 31 Лотки металлические, STRUT-система | 31.04 Аксессуары для лотка | 31.04.03 Держатели, пластины, накладки, перегородки разделительные | Новая | PROxima | 0 | 0.07 | 2.36e-05
no20010-HDZ | Накладка на осн. соединительная 200мм HDZ EKF | Ссылка |  | шт | 198.87 | 127.2768 | 149.1525 | 127.2768 | 0 | 1 | 20 | 200 | 31 Лотки металлические, STRUT-система | 31.04 Аксессуары для лотка | 31.04.03 Держатели, пластины, накладки, перегородки разделительные | Новая | PROxima | 0 | 0.13 | 4.14e-05
no30010-HDZ | Накладка на осн. соединительная 300мм HDZ EKF | Ссылка |  | шт | 207.9 | 133.056 | 155.925 | 133.056 | 0 | 1 | 10 | 150 | 31 Лотки металлические, STRUT-система | 31.04 Аксессуары для лотка | 31.04.03 Держатели, пластины, накладки, перегородки разделительные | Новая | PROxima | 0 | 0.2 | 6.27e-05
no40010-HDZ | Накладка на осн. соединительная 400мм HDZ EKF | Ссылка |  | шт | 215.63 | 138.0032 | 161.7225 | 138.0032 | 0 | 1 | 10 | 100 | 31 Лотки металлические, STRUT-система | 31.04 Аксессуары для лотка | 31.04.03 Держатели, пластины, накладки, перегородки разделительные | Новая | PROxima | 0 | 0.26 | 8.39e-05
no50010-HDZ | Накладка на осн. соединительная 500мм HDZ EKF | Ссылка |  | шт | 240.05 | 153.632 | 180.0375 | 153.632 | 0 | 1 | 10 | 70 | 31 Лотки металлические, STRUT-система | 31.04 Аксессуары для лотка | 31.04.03 Держатели, пластины, накладки, перегородки разделительные | Новая | PROxima | 0 | 0.33 | 0.0001052
no5010-HDZ | Накладка на осн. соединительная 50мм HDZ EKF | Ссылка |  | шт | 151.62 | 97.0368 | 113.715 | 97.0368 | 0 | 1 | 20 | 800 | 31 Лотки металлические, STRUT-система | 31.04 Аксессуары для лотка | 31.04.03 Держатели, пластины, накладки, перегородки разделительные | Новая | PROxima | 0 | 0.02 | 7.3e-06
no60010-HDZ | Накладка на осн. соединительная 600мм HDZ EKF | Ссылка |  | шт | 343.92 | 220.1088 | 257.94 | 220.1088 | 0 | 1 | 10 | 50 | 31 Лотки металлические, STRUT-система | 31.04 Аксессуары для лотка | 31.04.03 Держатели, пластины, накладки, перегородки разделительные | Новая | PROxima | 0 | 0.4 | 0.0001264
no10010 | Накладка на основание соединительная 100мм EKF | Ссылка |  | шт | 77.67 | 49.7088 | 58.2525 | 49.7088 | 0 | 1 | 20 | 500 | 31 Лотки металлические, STRUT-система | 31.04 Аксессуары для лотка | 31.04.03 Держатели, пластины, накладки, перегородки разделительные | Новая | PROxima | 0 | 0.05 | 1.544e-05
no15010 | Накладка на основание соединительная 150мм EKF | Ссылка |  | шт | 101.05 | 64.672 | 75.7875 | 64.672 | 0 | 1 | 20 | 400 | 31 Лотки металлические, STRUT-система | 31.04 Аксессуары для лотка | 31.04.03 Держатели, пластины, накладки, перегородки разделительные | Новая | PROxima | 0 | 0.07 | 2.356e-05
no20010 | Накладка на основание соединительная 200мм EKF | Ссылка |  | шт | 119.86 | 76.7104 | 89.895 | 76.7104 | 0 | 1 | 20 | 200 | 31 Лотки металлические, STRUT-система | 31.04 Аксессуары для лотка | 31.04.03 Держатели, пластины, накладки, перегородки разделительные | Новая | PROxima | 0 | 0.13 | 4.144e-05
no30010 | Накладка на основание соединительная 300мм EKF | Ссылка |  | шт | 158.83 | 101.6512 | 119.1225 | 101.6512 | 0 | 1 | 10 | 150 | 31 Лотки металлические, STRUT-система | 31.04 Аксессуары для лотка | 31.04.03 Держатели, пластины, накладки, перегородки разделительные | Новая | PROxima | 0 | 0.2 | 6.269e-05
no40010 | Накладка на основание соединительная 400мм EKF | Ссылка |  | шт | 194.62 | 124.5568 | 145.965 | 124.5568 | 0 | 1 | 10 | 100 | 31 Лотки металлические, STRUT-система | 31.04 Аксессуары для лотка | 31.04.03 Держатели, пластины, накладки, перегородки разделительные | Новая | PROxima | 0 | 0.26 | 8.394e-05
no50010 | Накладка на основание соединительная 500мм EKF | Ссылка |  | шт | 246.94 | 158.0416 | 185.205 | 158.0416 | 0 | 1 | 10 | 70 | 31 Лотки металлические, STRUT-система | 31.04 Аксессуары для лотка | 31.04.03 Держатели, пластины, накладки, перегородки разделительные | Новая | PROxima | 0 | 0.33 | 0.00010519
no5010 | Накладка на основание соединительная 50мм EKF | Ссылка |  | шт | 71.56 | 45.7984 | 53.67 | 45.7984 | 0 | 1 | 20 | 800 | 31 Лотки металлические, STRUT-система | 31.04 Аксессуары для лотка | 31.04.03 Держатели, пластины, накладки, перегородки разделительные | Новая | PROxima | 0 | 0.02 | 7.31e-06
no60010 | Накладка на основание соединительная 600мм EKF | Ссылка |  | шт | 269.91 | 172.7424 | 202.4325 | 172.7424 | 0 | 1 | 10 | 50 | 31 Лотки металлические, STRUT-система | 31.04 Аксессуары для лотка | 31.04.03 Держатели, пластины, накладки, перегородки разделительные | Новая | PROxima | 0 | 0.4 | 0.00012644
p10007-HDZ | Перегородка раздел. h=100мм (1500мм) HDZ EKF | Ссылка |  | шт | 1153.76 | 738.4064 | 865.32 | 738.4064 | 0 | 1 | 1 | 1 | 31 Лотки металлические, STRUT-система | 31.04 Аксессуары для лотка | 31.04.03 Держатели, пластины, накладки, перегородки разделительные | Новая | PROxima | 0 | 1.14 | 0.003375
p10007-1,2-HDZ | Перегородка раздел. h=100мм-1,2мм (1500мм) HDZ EKF | Ссылка |  | шт | 495.17 | 316.9088 | 371.3775 | 316.9088 | 0 | 1 | 1 | 1 | 31 Лотки металлические, STRUT-система | 31.04 Аксессуары для лотка | 31.04.03 Держатели, пластины, накладки, перегородки разделительные | Новая | PROxima | 0 | 1.14 | 0.003375
p5007-HDZ | Перегородка раздел. h=50мм (1500мм) HDZ EKF | Ссылка |  | шт | 580.67 | 371.6288 | 435.5025 | 371.6288 | 0 | 1 | 1 | 1 | 31 Лотки металлические, STRUT-система | 31.04 Аксессуары для лотка | 31.04.03 Держатели, пластины, накладки, перегородки разделительные | Новая | PROxima | 0 | 0.67 | 0.001688
p8007-HDZ | Перегородка раздел. h=80мм (1500мм) HDZ EKF | Ссылка |  | шт | 810.23 | 518.5472 | 607.6725 | 518.5472 | 0 | 1 | 1 | 1 | 31 Лотки металлические, STRUT-система | 31.04 Аксессуары для лотка | 31.04.03 Держатели, пластины, накладки, перегородки разделительные | Новая | PROxima | 0 | 0.92 | 0.002813
c355010-HDZ | Пластина соед. h=35мм HDZ EKF | Ссылка |  | шт | 136.49 | 87.3536 | 102.3675 | 87.3536 | 0 | 10 | 10 | 400 | 31 Лотки металлические, STRUT-система | 31.04 Аксессуары для лотка | 31.04.03 Держатели, пластины, накладки, перегородки разделительные | Новая | PROxima | 0 | 0.005 | 1e-06
c8010-HDZ | Пластина соед. h=80мм HDZ EKF | Ссылка |  | шт | 166.58 | 106.6112 | 124.935 | 106.6112 | 0 | 10 | 10 | 120 | 31 Лотки металлические, STRUT-система | 31.04 Аксессуары для лотка | 31.04.03 Держатели, пластины, накладки, перегородки разделительные | Новая | PROxima | 0 | 0.02 | 3e-06
c10010-HDZ | Пластина соединительная h=100мм HDZ EKF | Ссылка |  | шт | 195.84 | 125.3376 | 146.88 | 125.3376 | 0 | 10 | 10 | 120 | 31 Лотки металлические, STRUT-система | 31.04 Аксессуары для лотка | 31.04.03 Держатели, пластины, накладки, перегородки разделительные | Новая | PROxima | 0 | 0.04 | 5e-06
c355010-RAL | Пластина соединительная h=35мм RAL EKF | Ссылка |  | шт | 56.02 | 35.8528 | 42.015 | 35.8528 | 0 | 10 | 10 | 1000 | 31 Лотки металлические, STRUT-система | 31.04 Аксессуары для лотка | 31.04.03 Держатели, пластины, накладки, перегородки разделительные | Новая | PROxima | 0 | 0.005 | 8e-07
c5010-HDZ | Пластина соединительная h=50мм HDZ EKF | Ссылка |  | шт | 158.71 | 101.5744 | 119.0325 | 101.5744 | 0 | 10 | 10 | 200 | 31 Лотки металлические, STRUT-система | 31.04 Аксессуары для лотка | 31.04.03 Держатели, пластины, накладки, перегородки разделительные | Новая | PROxima | 0 | 0.005 | 5e-06
c5010-RAL | Пластина соединительная h=50мм RAL EKF | Ссылка |  | шт | 62.86 | 40.2304 | 47.145 | 40.2304 | 0 | 10 | 10 | 200 | 31 Лотки металлические, STRUT-система | 31.04 Аксессуары для лотка | 31.04.03 Держатели, пластины, накладки, перегородки разделительные | Новая | PROxima | 0 | 0.005 | 4.7e-06
o10010-HDZ | Пластина шарн. соед. h=100мм HDZ EKF | Ссылка |  | шт | 238.81 | 152.8384 | 179.1075 | 152.8384 | 0 | 1 | 50 | 84 | 31 Лотки металлические, STRUT-система | 31.04 Аксессуары для лотка | 31.04.03 Держатели, пластины, накладки, перегородки разделительные | Новая | PROxima | 0 | 0.09 | 1.4e-05
o8010-HDZ | Пластина шарн. соед. h=80мм HDZ EKF | Ссылка |  | шт | 254.65 | 162.976 | 190.9875 | 162.976 | 0 | 1 | 50 | 116 | 31 Лотки металлические, STRUT-система | 31.04 Аксессуары для лотка | 31.04.03 Держатели, пластины, накладки, перегородки разделительные | Новая | PROxima | 0 | 0.07 | 1.1e-05
pm133125-HDZ | Плата монтажная HDZ EKF | Ссылка |  | шт | 623.17 | 398.8288 | 467.3775 | 398.8288 | 0 | 1 | 10 | 100 | 31 Лотки металлические, STRUT-система | 31.04 Аксессуары для лотка | 31.04.03 Держатели, пластины, накладки, перегородки разделительные | Новая | PROxima | 0 | 0.22 | 0.0003491
vo45100100-HDZ | Угол 45 град. верт. внеш. 100x100мм HDZ EKF | Ссылка |  | шт | 1154.66 | 738.9824 | 865.995 | 738.9824 | 0 | 1 | 1 | 1 | 31 Лотки металлические, STRUT-система | 31.04 Аксессуары для лотка | 31.04.04 Углы для лотка | Новая | PROxima | 0 | 0.74 | 0.0036
vo45100150-HDZ | Угол 45 град. верт. внеш. 100x150мм HDZ EKF | Ссылка |  | шт | 1085.96 | 695.0144 | 814.47 | 695.0144 | 0 | 1 | 1 | 1 | 31 Лотки металлические, STRUT-система | 31.04 Аксессуары для лотка | 31.04.04 Углы для лотка | Новая | PROxima | 0 | 0.91 | 0.0054
vo45100300-HDZ | Угол 45 град. верт. внеш. 100x300мм HDZ EKF | Ссылка |  | шт | 1819.51 | 1164.4864 | 1364.6325 | 1164.4864 | 0 | 1 | 1 | 1 | 31 Лотки металлические, STRUT-система | 31.04 Аксессуары для лотка | 31.04.04 Углы для лотка | Новая | PROxima | 0 | 1.39 | 0.0108
vo45100400-HDZ | Угол 45 град. верт. внеш. 100x400мм HDZ EKF | Ссылка |  | шт | 2061.63 | 1319.4432 | 1546.2225 | 1319.4432 | 0 | 1 | 1 | 1 | 31 Лотки металлические, STRUT-система | 31.04 Аксессуары для лотка | 31.04.04 Углы для лотка | Новая | PROxima | 0 | 1.72 | 0.0144
vo45100500-HDZ | Угол 45 град. верт. внеш. 100x500мм HDZ EKF | Ссылка |  | шт | 2358.17 | 1509.2288 | 1768.6275 | 1509.2288 | 0 | 1 | 1 | 1 | 31 Лотки металлические, STRUT-система | 31.04 Аксессуары для лотка | 31.04.04 Углы для лотка | Новая | PROxima | 0 | 2.04 | 0.018
vo45100600-HDZ | Угол 45 град. верт. внеш. 100x600мм HDZ EKF | Ссылка |  | шт | 2654.62 | 1698.9568 | 1990.965 | 1698.9568 | 0 | 1 | 1 | 1 | 31 Лотки металлические, STRUT-система | 31.04 Аксессуары для лотка | 31.04.04 Углы для лотка | Новая | PROxima | 0 | 2.39 | 0.0216
vo4550100-HDZ | Угол 45 град. верт. внеш. 50x100мм HDZ EKF | Ссылка |  | шт | 1057.78 | 676.9792 | 793.335 | 676.9792 | 0 | 1 | 1 | 1 | 31 Лотки металлические, STRUT-система | 31.04 Аксессуары для лотка | 31.04.04 Углы для лотка | Новая | PROxima | 0 | 0.53 | 0.001875
vo4550150-HDZ | Угол 45 град. верт. внеш. 50x150мм HDZ EKF | Ссылка |  | шт | 1171.25 | 749.6 | 878.4375 | 749.6 | 0 | 1 | 1 | 1 | 31 Лотки металлические, STRUT-система | 31.04 Аксессуары для лотка | 31.04.04 Углы для лотка | Новая | PROxima | 0 | 0.68 | 0.002813
vo4550200-HDZ | Угол 45 град. верт. внеш. 50x200мм HDZ EKF | Ссылка |  | шт | 1377.17 | 881.3888 | 1032.8775 | 881.3888 | 0 | 1 | 1 | 1 | 31 Лотки металлические, STRUT-система | 31.04 Аксессуары для лотка | 31.04.04 Углы для лотка | Новая | PROxima | 0 | 0.83 | 0.00375
vo4550300-HDZ | Угол 45 град. верт. внеш. 50x300мм HDZ EKF | Ссылка |  | шт | 1723.77 | 1103.2128 | 1292.8275 | 1103.2128 | 0 | 1 | 1 | 1 | 31 Лотки металлические, STRUT-система | 31.04 Аксессуары для лотка | 31.04.04 Углы для лотка | Новая | PROxima | 0 | 1.13 | 0.005625
vo4550400-HDZ | Угол 45 град. верт. внеш. 50x400мм HDZ EKF | Ссылка |  | шт | 1984.28 | 1269.9392 | 1488.21 | 1269.9392 | 0 | 1 | 1 | 1 | 31 Лотки металлические, STRUT-система | 31.04 Аксессуары для лотка | 31.04.04 Углы для лотка | Новая | PROxima | 0 | 1.43 | 0.0075
vo4550500-HDZ | Угол 45 град. верт. внеш. 50x500мм HDZ EKF | Ссылка |  | шт | 2365.49 | 1513.9136 | 1774.1175 | 1513.9136 | 0 | 1 | 1 | 1 | 31 Лотки металлические, STRUT-система | 31.04 Аксессуары для лотка | 31.04.04 Углы для лотка | Новая | PROxima | 0 | 1.74 | 0.009375
vo455050-HDZ | Угол 45 град. верт. внеш. 50x50мм HDZ EKF | Ссылка |  | шт | 1046.41 | 669.7024 | 784.8075 | 669.7024 | 0 | 1 | 1 | 1 | 31 Лотки металлические, STRUT-система | 31.04 Аксессуары для лотка | 31.04.04 Углы для лотка | Новая | PROxima | 0 | 0.38 | 0.000938
vo4550600-HDZ | Угол 45 град. верт. внеш. 50x600мм HDZ EKF | Ссылка |  | шт | 2746.7 | 1757.888 | 2060.025 | 1757.888 | 0 | 1 | 1 | 1 | 31 Лотки металлические, STRUT-система | 31.04 Аксессуары для лотка | 31.04.04 Углы для лотка | Новая | PROxima | 0 | 2.04 | 0.01125
vo4580100-HDZ | Угол 45 град. верт. внеш. 80x100мм HDZ EKF | Ссылка |  | шт | 1104.94 | 707.1616 | 828.705 | 707.1616 | 0 | 1 | 1 | 1 | 31 Лотки металлические, STRUT-система | 31.04 Аксессуары для лотка | 31.04.04 Углы для лотка | Новая | PROxima | 0 | 0.65 | 0.002867
vo4580150-HDZ | Угол 45 град. верт. внеш. 80x150мм HDZ EKF | Ссылка |  | шт | 1202.7 | 769.728 | 902.025 | 769.728 | 0 | 1 | 1 | 1 | 31 Лотки металлические, STRUT-система | 31.04 Аксессуары для лотка | 31.04.04 Углы для лотка | Новая | PROxima | 0 | 0.81 | 0.0043
vo4580200-HDZ | Угол 45 град. верт. внеш. 80x200мм HDZ EKF | Ссылка |  | шт | 1418.18 | 907.6352 | 1063.635 | 907.6352 | 0 | 1 | 1 | 1 | 31 Лотки металлические, STRUT-система | 31.04 Аксессуары для лотка | 31.04.04 Углы для лотка | Новая | PROxima | 0 | 0.96 | 0.005733
vo4580300-HDZ | Угол 45 град. верт. внеш. 80x300мм HDZ EKF | Ссылка |  | шт | 1774.34 | 1135.5776 | 1330.755 | 1135.5776 | 0 | 1 | 1 | 1 | 31 Лотки металлические, STRUT-система | 31.04 Аксессуары для лотка | 31.04.04 Углы для лотка | Новая | PROxima | 0 | 1.28 | 0.0086
vo4580400-HDZ | Угол 45 град. верт. внеш. 80x400мм HDZ EKF | Ссылка |  | шт | 2022.94 | 1294.6816 | 1517.205 | 1294.6816 | 0 | 1 | 1 | 1 | 31 Лотки металлические, STRUT-система | 31.04 Аксессуары для лотка | 31.04.04 Углы для лотка | Новая | PROxima | 0 | 1.6 | 0.011466
vo4580500-HDZ | Угол 45 град. верт. внеш. 80x500мм HDZ EKF | Ссылка |  | шт | 2271.55 | 1453.792 | 1703.6625 | 1453.792 | 0 | 1 | 1 | 1 | 31 Лотки металлические, STRUT-система | 31.04 Аксессуары для лотка | 31.04.04 Углы для лотка | Новая | PROxima | 0 | 1.92 | 0.014333
vo4580600-HDZ | Угол 45 град. верт. внеш. 80x600мм HDZ EKF | Ссылка |  | шт | 2520.16 | 1612.9024 | 1890.12 | 1612.9024 | 0 | 1 | 1 | 1 | 31 Лотки металлические, STRUT-система | 31.04 Аксессуары для лотка | 31.04.04 Углы для лотка | Новая | PROxima | 0 | 2.23 | 0.017199
vi45100100-HDZ | Угол 45 град. верт. внутр. 100x100мм HDZ EKF | Ссылка |  | шт | 1130.22 | 723.3408 | 847.665 | 723.3408 | 0 | 1 | 1 | 1 | 31 Лотки металлические, STRUT-система | 31.04 Аксессуары для лотка | 31.04.04 Углы для лотка | Новая | PROxima | 0 | 0.73 | 0.003624
vi45100150-HDZ | Угол 45 град. верт. внутр. 100x150мм HDZ EKF | Ссылка |  | шт | 1082.11 | 692.5504 | 811.5825 | 692.5504 | 0 | 1 | 1 | 1 | 31 Лотки металлические, STRUT-система | 31.04 Аксессуары для лотка | 31.04.04 Углы для лотка | Новая | PROxima | 0 | 0.9 | 0.005435
vi45100300-HDZ | Угол 45 град. верт. внутр. 100x300мм HDZ EKF | Ссылка |  | шт | 1814.85 | 1161.504 | 1361.1375 | 1161.504 | 0 | 1 | 1 | 1 | 31 Лотки металлические, STRUT-система | 31.04 Аксессуары для лотка | 31.04.04 Углы для лотка | Новая | PROxima | 0 | 1.38 | 0.010871
vi45100400-HDZ | Угол 45 град. верт. внутр. 100x400мм HDZ EKF | Ссылка |  | шт | 2044.13 | 1308.2432 | 1533.0975 | 1308.2432 | 0 | 1 | 1 | 1 | 31 Лотки металлические, STRUT-система | 31.04 Аксессуары для лотка | 31.04.04 Углы для лотка | Новая | PROxima | 0 | 1.71 | 0.014494
vi45100500-HDZ | Угол 45 град. верт. внутр. 100x500мм HDZ EKF | Ссылка |  | шт | 2422.58 | 1550.4512 | 1816.935 | 1550.4512 | 0 | 1 | 1 | 1 | 31 Лотки металлические, STRUT-система | 31.04 Аксессуары для лотка | 31.04.04 Углы для лотка | Новая | PROxima | 0 | 2.03 | 0.018118
vi45100600-HDZ | Угол 45 град. верт. внутр. 100x600мм HDZ EKF | Ссылка |  | шт | 3201.37 | 2048.8768 | 2401.0275 | 2048.8768 | 0 | 1 | 1 | 1 | 31 Лотки металлические, STRUT-система | 31.04 Аксессуары для лотка | 31.04.04 Углы для лотка | Новая | PROxima | 0 | 2.36 | 0.021741
vi4550150-HDZ | Угол 45 град. верт. внутр. 50x150мм HDZ EKF | Ссылка |  | шт | 1030.7 | 659.648 | 773.025 | 659.648 | 0 | 1 | 1 | 1 | 31 Лотки металлические, STRUT-система | 31.04 Аксессуары для лотка | 31.04.04 Углы для лотка | Новая | PROxima | 0 | 0.68 | 0.002837
vi4550200-HDZ | Угол 45 град. верт. внутр. 50x200мм HDZ EKF | Ссылка |  | шт | 1381.51 | 884.1664 | 1036.1325 | 884.1664 | 0 | 1 | 1 | 1 | 31 Лотки металлические, STRUT-система | 31.04 Аксессуары для лотка | 31.04.04 Углы для лотка | Новая | PROxima | 0 | 0.82 | 0.003783
vi4550400-HDZ | Угол 45 град. верт. внутр. 50x400мм HDZ EKF | Ссылка |  | шт | 1989.83 | 1273.4912 | 1492.3725 | 1273.4912 | 0 | 1 | 1 | 1 | 31 Лотки металлические, STRUT-система | 31.04 Аксессуары для лотка | 31.04.04 Углы для лотка | Новая | PROxima | 0 | 1.43 | 0.007566
vi4550500-HDZ | Угол 45 град. верт. внутр. 50x500мм HDZ EKF | Ссылка |  | шт | 2367.32 | 1515.0848 | 1775.49 | 1515.0848 | 0 | 1 | 1 | 1 | 31 Лотки металлические, STRUT-система | 31.04 Аксессуары для лотка | 31.04.04 Углы для лотка | Новая | PROxima | 0 | 1.73 | 0.009458
vi455050-HDZ | Угол 45 град. верт. внутр. 50x50мм HDZ EKF | Ссылка |  | шт | 995.8 | 637.312 | 746.85 | 637.312 | 0 | 1 | 1 | 1 | 31 Лотки металлические, STRUT-система | 31.04 Аксессуары для лотка | 31.04.04 Углы для лотка | Новая | PROxima | 0 | 0.38 | 0.000946
vi4550600-HDZ | Угол 45 град. верт. внутр. 50x600мм HDZ EKF | Ссылка |  | шт | 2802.82 | 1793.8048 | 2102.115 | 1793.8048 | 0 | 1 | 1 | 1 | 31 Лотки металлические, STRUT-система | 31.04 Аксессуары для лотка | 31.04.04 Углы для лотка | Новая | PROxima | 0 | 2.03 | 0.011349
vi4580100-HDZ | Угол 45 град. верт. внутр. 80x100мм HDZ EKF | Ссылка |  | шт | 1082.22 | 692.6208 | 811.665 | 692.6208 | 0 | 1 | 1 | 1 | 31 Лотки металлические, STRUT-система | 31.04 Аксессуары для лотка | 31.04.04 Углы для лотка | Новая | PROxima | 0 | 0.65 | 0.002885
vi4580150-HDZ | Угол 45 град. верт. внутр. 80x150мм HDZ EKF | Ссылка |  | шт | 1200.03 | 768.0192 | 900.0225 | 768.0192 | 0 | 1 | 1 | 1 | 31 Лотки металлические, STRUT-система | 31.04 Аксессуары для лотка | 31.04.04 Углы для лотка | Новая | PROxima | 0 | 0.8 | 0.004327
vi4580200-HDZ | Угол 45 град. верт. внутр. 80x200мм HDZ EKF | Ссылка |  | шт | 1415.56 | 905.9584 | 1061.67 | 905.9584 | 0 | 1 | 1 | 1 | 31 Лотки металлические, STRUT-система | 31.04 Аксессуары для лотка | 31.04.04 Углы для лотка | Новая | PROxima | 0 | 0.95 | 0.00577
vi4580300-HDZ | Угол 45 град. верт. внутр. 80x300мм HDZ EKF | Ссылка |  | шт | 1771.58 | 1133.8112 | 1328.685 | 1133.8112 | 0 | 1 | 1 | 1 | 31 Лотки металлические, STRUT-система | 31.04 Аксессуары для лотка | 31.04.04 Углы для лотка | Новая | PROxima | 0 | 1.27 | 0.008655
vi4580400-HDZ | Угол 45 град. верт. внутр. 80x400мм HDZ EKF | Ссылка |  | шт | 2018.34 | 1291.7376 | 1513.755 | 1291.7376 | 0 | 1 | 1 | 1 | 31 Лотки металлические, STRUT-система | 31.04 Аксессуары для лотка | 31.04.04 Углы для лотка | Новая | PROxima | 0 | 1.59 | 0.01154
vi4580500-HDZ | Угол 45 град. верт. внутр. 80x500мм HDZ EKF | Ссылка |  | шт | 2396.78 | 1533.9392 | 1797.585 | 1533.9392 | 0 | 1 | 1 | 1 | 31 Лотки металлические, STRUT-система | 31.04 Аксессуары для лотка | 31.04.04 Углы для лотка | Новая | PROxima | 0 | 1.91 | 0.014425
vi4580600-HDZ | Угол 45 град. верт. внутр. 80x600мм HDZ EKF | Ссылка |  | шт | 2908.69 | 1861.5616 | 2181.5175 | 1861.5616 | 0 | 1 | 1 | 1 | 31 Лотки металлические, STRUT-система | 31.04 Аксессуары для лотка | 31.04.04 Углы для лотка | Новая | PROxima | 0 | 2.23 | 0.01731
vo45100200-HDZ | Угол 45 град. вертикальный внешний 100x200мм HDZ EKF | Ссылка |  | шт | 1459.22 | 933.9008 | 1094.415 | 933.9008 | 0 | 1 | 1 | 10 | 31 Лотки металлические, STRUT-система | 31.04 Аксессуары для лотка | 31.04.04 Углы для лотка | Новая | PROxima | 0 | 1.39 | 1.1
vo45100300 | Угол 45 град. вертикальный внешний 100x300мм EKF | Ссылка |  | шт | 890.87 | 570.1568 | 668.1525 | 570.1568 | 0 | 1 | 1 | 1 | 31 Лотки металлические, STRUT-система | 31.04 Аксессуары для лотка | 31.04.04 Углы для лотка | Новая | PROxima | 0 | 1.39 | 0.010833
vo45100400 | Угол 45 град. вертикальный внешний 100x400мм EKF | Ссылка |  | шт | 924.08 | 591.4112 | 693.06 | 591.4112 | 0 | 1 | 1 | 1 | 31 Лотки металлические, STRUT-система | 31.04 Аксессуары для лотка | 31.04.04 Углы для лотка | Новая | PROxima | 0 | 1.72 | 0.014445
vo45100500 | Угол 45 град. вертикальный внешний 100x500мм EKF | Ссылка |  | шт | 1075.66 | 688.4224 | 806.745 | 688.4224 | 0 | 1 | 1 | 1 | 31 Лотки металлические, STRUT-система | 31.04 Аксессуары для лотка | 31.04.04 Углы для лотка | Новая | PROxima | 0 | 2.04 | 0.018056
vo45100600 | Угол 45 град. вертикальный внешний 100x600мм EKF | Ссылка |  | шт | 1705.98 | 1091.8272 | 1279.485 | 1091.8272 | 0 | 1 | 1 | 1 | 31 Лотки металлические, STRUT-система | 31.04 Аксессуары для лотка | 31.04.04 Углы для лотка | Новая | PROxima | 0 | 2.39 | 0.021667
vo4535150 | Угол 45 град. вертикальный внешний 35x150мм EKF | Ссылка |  | шт | 303.27 | 194.0928 | 227.4525 | 194.0928 | 0 | 1 | 1 | 1 | 31 Лотки металлические, STRUT-система | 31.04 Аксессуары для лотка | 31.04.04 Углы для лотка | Новая | PROxima | 0 | 0.62 | 0.0021572
vo4535200 | Угол 45 град. вертикальный внешний 35x200мм EKF | Ссылка |  | шт | 354.51 | 226.8864 | 265.8825 | 226.8864 | 0 | 1 | 1 | 1 | 31 Лотки металлические, STRUT-система | 31.04 Аксессуары для лотка | 31.04.04 Углы для лотка | Новая | PROxima | 0 | 0.76 | 0.0028763
vo4550500 | Угол 45 град. вертикальный внешний 50x500мм EKF | Ссылка |  | шт | 1047.5 | 670.4 | 785.625 | 670.4 | 0 | 1 | 1 | 1 | 31 Лотки металлические, STRUT-система | 31.04 Аксессуары для лотка | 31.04.04 Углы для лотка | Новая | PROxima | 0 | 1.74 | 0.0094087
vo4550600 | Угол 45 град. вертикальный внешний 50x600мм EKF | Ссылка |  | шт | 1409.9 | 902.336 | 1057.425 | 902.336 | 0 | 1 | 1 | 1 | 31 Лотки металлические, STRUT-система | 31.04 Аксессуары для лотка | 31.04.04 Углы для лотка | Новая | PROxima | 0 | 2.04 | 0.01129
vo4580150 | Угол 45 град. вертикальный внешний 80x150мм EKF | Ссылка |  | шт | 585.32 | 374.6048 | 438.99 | 374.6048 | 0 | 1 | 1 | 1 | 31 Лотки металлические, STRUT-система | 31.04 Аксессуары для лотка | 31.04.04 Углы для лотка | Новая | PROxima | 0 | 0.81 | 0.0043105
vo4580400 | Угол 45 град. вертикальный внешний 80x400мм EKF | Ссылка |  | шт | 910.76 | 582.8864 | 683.07 | 582.8864 | 0 | 1 | 1 | 1 | 31 Лотки металлические, STRUT-система | 31.04 Аксессуары для лотка | 31.04.04 Углы для лотка | Новая | PROxima | 0 | 1.6 | 0.011495
vo4580500 | Угол 45 град. вертикальный внешний 80x500мм EKF | Ссылка |  | шт | 1229.95 | 787.168 | 922.4625 | 787.168 | 0 | 1 | 1 | 1 | 31 Лотки металлические, STRUT-система | 31.04 Аксессуары для лотка | 31.04.04 Углы для лотка | Новая | PROxima | 0 | 1.92 | 0.014368
vo4580600 | Угол 45 град. вертикальный внешний 80x600мм EKF | Ссылка |  | шт | 1550.89 | 992.5696 | 1163.1675 | 992.5696 | 0 | 1 | 1 | 1 | 31 Лотки металлические, STRUT-система | 31.04 Аксессуары для лотка | 31.04.04 Углы для лотка | Новая | PROxima | 0 | 2.23 | 0.017242
vi45100150 | Угол 45 град. вертикальный внутренний 100x150мм EKF | Ссылка |  | шт | 556.16 | 355.9424 | 417.12 | 355.9424 | 0 | 1 | 1 | 1 | 31 Лотки металлические, STRUT-система | 31.04 Аксессуары для лотка | 31.04.04 Углы для лотка | Новая | PROxima | 0 | 0.9 | 0.0054353
vi45100200-HDZ | Угол 45 град. вертикальный внутренний 100x200мм HDZ EKF | Ссылка |  | шт | 1449.59 | 927.7376 | 1087.1925 | 927.7376 | 0 | 1 | 1 | 10 | 31 Лотки металлические, STRUT-система | 31.04 Аксессуары для лотка | 31.04.04 Углы для лотка | Новая | PROxima | 0 | 1.39 | 0.0108
vi45100300 | Угол 45 град. вертикальный внутренний 100x300мм EKF | Ссылка |  | шт | 883.65 | 565.536 | 662.7375 | 565.536 | 0 | 1 | 1 | 1 | 31 Лотки металлические, STRUT-система | 31.04 Аксессуары для лотка | 31.04.04 Углы для лотка | Новая | PROxima | 0 | 1.38 | 0.010871
vi45100400 | Угол 45 град. вертикальный внутренний 100x400мм EKF | Ссылка |  | шт | 914.47 | 585.2608 | 685.8525 | 585.2608 | 0 | 1 | 1 | 1 | 31 Лотки металлические, STRUT-система | 31.04 Аксессуары для лотка | 31.04.04 Углы для лотка | Новая | PROxima | 0 | 1.71 | 0.014494
vi45100500 | Угол 45 град. вертикальный внутренний 100x500мм EKF | Ссылка |  | шт | 1063.73 | 680.7872 | 797.7975 | 680.7872 | 0 | 1 | 1 | 1 | 31 Лотки металлические, STRUT-система | 31.04 Аксессуары для лотка | 31.04.04 Углы для лотка | Новая | PROxima | 0 | 2.03 | 0.018118
vi45100600 | Угол 45 град. вертикальный внутренний 100x600мм EKF | Ссылка |  | шт | 1705.98 | 1091.8272 | 1279.485 | 1091.8272 | 0 | 1 | 1 | 1 | 31 Лотки металлические, STRUT-система | 31.04 Аксессуары для лотка | 31.04.04 Углы для лотка | Новая | PROxima | 0 | 2.36 | 0.021741
vi4535150 | Угол 45 град. вертикальный внутренний 35x150мм EKF | Ссылка |  | шт | 303.27 | 194.0928 | 227.4525 | 194.0928 | 0 | 1 | 1 | 1 | 31 Лотки металлические, STRUT-система | 31.04 Аксессуары для лотка | 31.04.04 Углы для лотка | Новая | PROxima | 0 | 0.62 | 0.0021698
vi4535200 | Угол 45 град. вертикальный внутренний 35x200мм EKF | Ссылка |  | шт | 354.51 | 226.8864 | 265.8825 | 226.8864 | 0 | 1 | 1 | 1 | 31 Лотки металлические, STRUT-система | 31.04 Аксессуары для лотка | 31.04.04 Углы для лотка | Новая | PROxima | 0 | 0.76 | 0.002893
vi4550100-HDZ | Угол 45 град. вертикальный внутренний 50x100мм HDZ EKF | Ссылка |  | шт | 1032.43 | 660.7552 | 774.3225 | 660.7552 | 0 | 1 | 1 | 1 | 31 Лотки металлические, STRUT-система | 31.04 Аксессуары для лотка | 31.04.04 Углы для лотка | Новая | PROxima | 0 | 0.53 | 0.002
vi4550300 | Угол 45 град. вертикальный внутренний 50x300мм EKF | Ссылка |  | шт | 774.21 | 495.4944 | 580.6575 | 495.4944 | 0 | 1 | 1 | 1 | 31 Лотки металлические, STRUT-система | 31.04 Аксессуары для лотка | 31.04.04 Углы для лотка | Новая | PROxima | 0 | 1.12 | 0.0056745
vi4550300-HDZ | Угол 45 град. вертикальный внутренний 50x300мм HDZ EKF | Ссылка |  | шт | 1723.77 | 1103.2128 | 1292.8275 | 1103.2128 | 0 | 1 | 1 | 1 | 31 Лотки металлические, STRUT-система | 31.04 Аксессуары для лотка | 31.04.04 Углы для лотка | Новая | PROxima | 0 | 1.12 | 0.006
vi4550400 | Угол 45 град. вертикальный внутренний 50x400мм EKF | Ссылка |  | шт | 898.08 | 574.7712 | 673.56 | 574.7712 | 0 | 1 | 1 | 1 | 31 Лотки металлические, STRUT-система | 31.04 Аксессуары для лотка | 31.04.04 Углы для лотка | Новая | PROxima | 0 | 1.43 | 0.0075661
vi4550500 | Угол 45 град. вертикальный внутренний 50x500мм EKF | Ссылка |  | шт | 1049.36 | 671.5904 | 787.02 | 671.5904 | 0 | 1 | 1 | 1 | 31 Лотки металлические, STRUT-система | 31.04 Аксессуары для лотка | 31.04.04 Углы для лотка | Новая | PROxima | 0 | 1.73 | 0.0094576
vi4550600 | Угол 45 град. вертикальный внутренний 50x600мм EKF | Ссылка |  | шт | 1409.9 | 902.336 | 1057.425 | 902.336 | 0 | 1 | 1 | 1 | 31 Лотки металлические, STRUT-система | 31.04 Аксессуары для лотка | 31.04.04 Углы для лотка | Новая | PROxima | 0 | 2.03 | 0.011349
vi4580150 | Угол 45 град. вертикальный внутренний 80x150мм EKF | Ссылка |  | шт | 590.1 | 377.664 | 442.575 | 377.664 | 0 | 1 | 1 | 1 | 31 Лотки металлические, STRUT-система | 31.04 Аксессуары для лотка | 31.04.04 Углы для лотка | Новая | PROxima | 0 | 0.8 | 0.0043275
vi4580400 | Угол 45 град. вертикальный внутренний 80x400мм EKF | Ссылка |  | шт | 969.31 | 620.3584 | 726.9825 | 620.3584 | 0 | 1 | 1 | 1 | 31 Лотки металлические, STRUT-система | 31.04 Аксессуары для лотка | 31.04.04 Углы для лотка | Новая | PROxima | 0 | 1.59 | 0.01154
vi4580500 | Угол 45 град. вертикальный внутренний 80x500мм EKF | Ссылка |  | шт | 1057.14 | 676.5696 | 792.855 | 676.5696 | 0 | 1 | 1 | 1 | 31 Лотки металлические, STRUT-система | 31.04 Аксессуары для лотка | 31.04.04 Углы для лотка | Новая | PROxima | 0 | 1.91 | 0.014425
vi4580600 | Угол 45 град. вертикальный внутренний 80x600мм EKF | Ссылка |  | шт | 1550.89 | 992.5696 | 1163.1675 | 992.5696 | 0 | 1 | 1 | 1 | 31 Лотки металлические, STRUT-система | 31.04 Аксессуары для лотка | 31.04.04 Углы для лотка | Новая | PROxima | 0 | 2.23 | 0.01731
g45100100-HDZ | Угол 45 град. гориз. 100x100мм HDZ EKF | Ссылка |  | шт | 1019.8 | 652.672 | 764.85 | 652.672 | 0 | 1 | 1 | 1 | 31 Лотки металлические, STRUT-система | 31.04 Аксессуары для лотка | 31.04.04 Углы для лотка | Новая | PROxima | 0 | 0.69 | 0.003714
g45100100-1,2-HDZ | Угол 45 град. гориз. 100x100мм-1,2мм HDZ EKF | Ссылка |  | шт | 1241.55 | 794.592 | 931.1625 | 794.592 | 0 | 1 | 1 | 1 | 31 Лотки металлические, STRUT-система | 31.04 Аксессуары для лотка | 31.04.04 Углы для лотка | Новая | PROxima | 0 | 1.44 | 0.0037141
g45100150-HDZ | Угол 45 град. гориз. 100x150мм HDZ EKF | Ссылка |  | шт | 445.68 | 285.2352 | 334.26 | 285.2352 | 0 | 1 | 1 | 1 | 31 Лотки металлические, STRUT-система | 31.04 Аксессуары для лотка | 31.04.04 Углы для лотка | Новая | PROxima | 0 | 0.92 | 0.006018
g45100300-HDZ | Угол 45 град. гориз. 100x300мм HDZ EKF | Ссылка |  | шт | 1852.64 | 1185.6896 | 1389.48 | 1185.6896 | 0 | 1 | 1 | 1 | 31 Лотки металлические, STRUT-система | 31.04 Аксессуары для лотка | 31.04.04 Углы для лотка | Новая | PROxima | 0 | 1.76 | 0.015586
g45100400-HDZ | Угол 45 град. гориз. 100x400мм HDZ EKF | Ссылка |  | шт | 2554.39 | 1634.8096 | 1915.7925 | 1634.8096 | 0 | 1 | 1 | 1 | 31 Лотки металлические, STRUT-система | 31.04 Аксессуары для лотка | 31.04.04 Углы для лотка | Новая | PROxima | 0 | 2.46 | 0.024172
g45100500-HDZ | Угол 45 град. гориз. 100x500мм HDZ EKF | Ссылка |  | шт | 3015.28 | 1929.7792 | 2261.46 | 1929.7792 | 0 | 1 | 1 | 1 | 31 Лотки металлические, STRUT-система | 31.04 Аксессуары для лотка | 31.04.04 Углы для лотка | Новая | PROxima | 0 | 3.26 | 0.034526
g45100600-HDZ | Угол 45 град. гориз. 100х600мм HDZ EKF | Ссылка |  | шт | 4853.27 | 3106.0928 | 3639.9525 | 3106.0928 | 0 | 1 | 1 | 1 | 31 Лотки металлические, STRUT-система | 31.04 Аксессуары для лотка | 31.04.04 Углы для лотка | Новая | PROxima | 0 | 4.16 | 0.046638
g4550100-HDZ | Угол 45 град. гориз. 50x100мм HDZ EKF | Ссылка |  | шт | 971.21 | 621.5744 | 728.4075 | 621.5744 | 0 | 1 | 1 | 1 | 31 Лотки металлические, STRUT-система | 31.04 Аксессуары для лотка | 31.04.04 Углы для лотка | Новая | PROxima | 0 | 0.54 | 0.001972
g4550150-HDZ | Угол 45 град. гориз. 50x150мм HDZ EKF | Ссылка |  | шт | 1126.2 | 720.768 | 844.65 | 720.768 | 0 | 1 | 1 | 1 | 31 Лотки металлические, STRUT-система | 31.04 Аксессуары для лотка | 31.04.04 Углы для лотка | Новая | PROxima | 0 | 0.76 | 0.003195
g4550200-HDZ | Угол 45 град. гориз. 50x200мм HDZ EKF | Ссылка |  | шт | 1267.2 | 811.008 | 950.4 | 811.008 | 0 | 1 | 1 | 1 | 31 Лотки металлические, STRUT-система | 31.04 Аксессуары для лотка | 31.04.04 Углы для лотка | Новая | PROxima | 0 | 0.99 | 0.004656
g4550300-HDZ | Угол 45 град. гориз. 50x300мм HDZ EKF | Ссылка |  | шт | 1762.36 | 1127.9104 | 1321.77 | 1127.9104 | 0 | 1 | 1 | 1 | 31 Лотки металлические, STRUT-система | 31.04 Аксессуары для лотка | 31.04.04 Углы для лотка | Новая | PROxima | 0 | 1.56 | 0.008275
g4550400-HDZ | Угол 45 град. гориз. 50x400мм HDZ EKF | Ссылка |  | шт | 2419.79 | 1548.6656 | 1814.8425 | 1548.6656 | 0 | 1 | 1 | 1 | 31 Лотки металлические, STRUT-система | 31.04 Аксессуары для лотка | 31.04.04 Углы для лотка | Новая | PROxima | 0 | 2.23 | 0.012834
g4550500-HDZ | Угол 45 град. гориз. 50x500мм HDZ EKF | Ссылка |  | шт | 2860.35 | 1830.624 | 2145.2625 | 1830.624 | 0 | 1 | 1 | 1 | 31 Лотки металлические, STRUT-система | 31.04 Аксессуары для лотка | 31.04.04 Углы для лотка | Новая | PROxima | 0 | 3 | 0.018332
g455050-HDZ | Угол 45 град. гориз. 50x50мм HDZ EKF | Ссылка |  | шт | 810.61 | 518.7904 | 607.9575 | 518.7904 | 0 | 1 | 1 | 1 | 31 Лотки металлические, STRUT-система | 31.04 Аксессуары для лотка | 31.04.04 Углы для лотка | Новая | PROxima | 0 | 0.35 | 0.000982
g4550600-HDZ | Угол 45 град. гориз. 50x600мм HDZ EKF | Ссылка |  | шт | 4035.04 | 2582.4256 | 3026.28 | 2582.4256 | 0 | 1 | 1 | 1 | 31 Лотки металлические, STRUT-система | 31.04 Аксессуары для лотка | 31.04.04 Углы для лотка | Новая | PROxima | 0 | 3.88 | 0.024763
g4580100-HDZ | Угол 45 град. гориз. 80x100мм HDZ EKF | Ссылка |  | шт | 995.46 | 637.0944 | 746.595 | 637.0944 | 0 | 1 | 1 | 1 | 31 Лотки металлические, STRUT-система | 31.04 Аксессуары для лотка | 31.04.04 Углы для лотка | Новая | PROxima | 0 | 0.63 | 0.003017
g4580150-HDZ | Угол 45 град. гориз. 80x150мм HDZ EKF | Ссылка |  | шт | 1156.08 | 739.8912 | 867.06 | 739.8912 | 0 | 1 | 1 | 1 | 31 Лотки металлические, STRUT-система | 31.04 Аксессуары для лотка | 31.04.04 Углы для лотка | Новая | PROxima | 0 | 0.86 | 0.004889
g4580200-HDZ | Угол 45 град. гориз. 80x200мм HDZ EKF | Ссылка |  | шт | 1303.66 | 834.3424 | 977.745 | 834.3424 | 0 | 1 | 1 | 1 | 31 Лотки металлические, STRUT-система | 31.04 Аксессуары для лотка | 31.04.04 Углы для лотка | Новая | PROxima | 0 | 1.1 | 0.007124
g4580300-HDZ | Угол 45 град. гориз. 80x300мм HDZ EKF | Ссылка |  | шт | 1807.46 | 1156.7744 | 1355.595 | 1156.7744 | 0 | 1 | 1 | 1 | 31 Лотки металлические, STRUT-система | 31.04 Аксессуары для лотка | 31.04.04 Углы для лотка | Новая | PROxima | 0 | 1.68 | 0.012662
g4580400-HDZ | Угол 45 град. гориз. 80x400мм HDZ EKF | Ссылка |  | шт | 2488.59 | 1592.6976 | 1866.4425 | 1592.6976 | 0 | 1 | 1 | 1 | 31 Лотки металлические, STRUT-система | 31.04 Аксессуары для лотка | 31.04.04 Углы для лотка | Новая | PROxima | 0 | 2.36 | 0.019637
g4580500-HDZ | Угол 45 град. гориз. 80x500мм HDZ EKF | Ссылка |  | шт | 2936.33 | 1879.2512 | 2202.2475 | 1879.2512 | 0 | 1 | 1 | 1 | 31 Лотки металлические, STRUT-система | 31.04 Аксессуары для лотка | 31.04.04 Углы для лотка | Новая | PROxima | 0 | 3.15 | 0.028048
g4580600-HDZ | Угол 45 град. гориз. 80х600мм HDZ EKF | Ссылка |  | шт | 4558.49 | 2917.4336 | 3418.8675 | 2917.4336 | 0 | 1 | 1 | 1 | 31 Лотки металлические, STRUT-система | 31.04 Аксессуары для лотка | 31.04.04 Углы для лотка | Новая | PROxima | 0 | 4.05 | 0.037888
g45100150 | Угол 45 град. горизонтальный 100x150мм EKF | Ссылка |  | шт | 469.12 | 300.2368 | 351.84 | 300.2368 | 0 | 1 | 1 | 1 | 31 Лотки металлические, STRUT-система | 31.04 Аксессуары для лотка | 31.04.04 Углы для лотка | Новая | PROxima | 0 | 0.92 | 0.0060182
g45100200-HDZ | Угол 45 град. горизонтальный 100x200мм HDZ EKF | Ссылка |  | шт | 1338.21 | 856.4544 | 1003.6575 | 856.4544 | 0 | 1 | 1 | 10 | 31 Лотки металлические, STRUT-система | 31.04 Аксессуары для лотка | 31.04.04 Углы для лотка | Новая | PROxima | 0 | 1.17 | 0.008769
g45100300 | Угол 45 град. горизонтальный 100x300мм EKF | Ссылка |  | шт | 779.76 | 499.0464 | 584.82 | 499.0464 | 0 | 1 | 1 | 1 | 31 Лотки металлические, STRUT-система | 31.04 Аксессуары для лотка | 31.04.04 Углы для лотка | Новая | PROxima | 0 | 1.76 | 0.015586
g45100400 | Угол 45 град. горизонтальный 100x400мм EKF | Ссылка |  | шт | 974.48 | 623.6672 | 730.86 | 623.6672 | 0 | 1 | 1 | 1 | 31 Лотки металлические, STRUT-система | 31.04 Аксессуары для лотка | 31.04.04 Углы для лотка | Новая | PROxima | 0 | 2.46 | 0.024172
g45100500 | Угол 45 град. горизонтальный 100x500мм EKF | Ссылка |  | шт | 1069.76 | 684.6464 | 802.32 | 684.6464 | 0 | 1 | 1 | 1 | 31 Лотки металлические, STRUT-система | 31.04 Аксессуары для лотка | 31.04.04 Углы для лотка | Новая | PROxima | 0 | 3.26 | 0.034526
g45100600 | Угол 45 град. горизонтальный 100х600мм EKF | Ссылка |  | шт | 1705.98 | 1091.8272 | 1279.485 | 1091.8272 | 0 | 1 | 1 | 1 | 31 Лотки металлические, STRUT-система | 31.04 Аксессуары для лотка | 31.04.04 Углы для лотка | Новая | PROxima | 0 | 4.16 | 0.046638
g4535150 | Угол 45 град. горизонтальный 35x150мм EKF | Ссылка |  | шт | 303.27 | 194.0928 | 227.4525 | 194.0928 | 0 | 1 | 1 | 1 | 31 Лотки металлические, STRUT-система | 31.04 Аксессуары для лотка | 31.04.04 Углы для лотка | Новая | PROxima | 0 | 0.71 | 0.0023486
g4535200 | Угол 45 град. горизонтальный 35x200мм EKF | Ссылка |  | шт | 354.51 | 226.8864 | 265.8825 | 226.8864 | 0 | 1 | 1 | 1 | 31 Лотки металлические, STRUT-система | 31.04 Аксессуары для лотка | 31.04.04 Углы для лотка | Новая | PROxima | 0 | 0.94 | 0.0034221
g4550400 | Угол 45 град. горизонтальный 50x400мм EKF | Ссылка |  | шт | 924.86 | 591.9104 | 693.645 | 591.9104 | 0 | 1 | 1 | 1 | 31 Лотки металлические, STRUT-система | 31.04 Аксессуары для лотка | 31.04.04 Углы для лотка | Новая | PROxima | 0 | 2.23 | 0.012834
g4550500 | Угол 45 град. горизонтальный 50x500мм EKF | Ссылка |  | шт | 1167.38 | 747.1232 | 875.535 | 747.1232 | 0 | 1 | 1 | 1 | 31 Лотки металлические, STRUT-система | 31.04 Аксессуары для лотка | 31.04.04 Углы для лотка | Новая | PROxima | 0 | 3 | 0.018332
g4550600 | Угол 45 град. горизонтальный 50x600мм EKF | Ссылка |  | шт | 1409.9 | 902.336 | 1057.425 | 902.336 | 0 | 1 | 1 | 1 | 31 Лотки металлические, STRUT-система | 31.04 Аксессуары для лотка | 31.04.04 Углы для лотка | Новая | PROxima | 0 | 3.88 | 0.024763
g4580400 | Угол 45 град. горизонтальный 80x400мм EKF | Ссылка |  | шт | 948.7 | 607.168 | 711.525 | 607.168 | 0 | 1 | 1 | 1 | 31 Лотки металлические, STRUT-система | 31.04 Аксессуары для лотка | 31.04.04 Углы для лотка | Новая | PROxima | 0 | 2.36 | 0.019637
g4580600 | Угол 45 град. горизонтальный 80х600мм EKF | Ссылка |  | шт | 1550.89 | 992.5696 | 1163.1675 | 992.5696 | 0 | 1 | 1 | 1 | 31 Лотки металлические, STRUT-система | 31.04 Аксессуары для лотка | 31.04.04 Углы для лотка | Новая | PROxima | 0 | 4.05 | 0.037888
vo90100100-HDZ | Угол 90 град. верт. внеш. 100x100мм HDZ EKF | Ссылка |  | шт | 1184.32 | 757.9648 | 888.24 | 757.9648 | 0 | 1 | 1 | 1 | 31 Лотки металлические, STRUT-система | 31.04 Аксессуары для лотка | 31.04.04 Углы для лотка | Новая | PROxima | 0 | 0.92 | 0.004877
vo90100100-1,2-HDZ | Угол 90 град. верт. внеш. 100x100мм-1,2мм HDZ EKF | Ссылка |  | шт | 1280.19 | 819.3216 | 960.1425 | 819.3216 | 0 | 1 | 1 | 1 | 31 Лотки металлические, STRUT-система | 31.04 Аксессуары для лотка | 31.04.04 Углы для лотка | Новая | PROxima | 0 | 1.472 | 0.0048768
vo90100150-HDZ | Угол 90 град. верт. внеш. 100x150мм HDZ EKF | Ссылка |  | шт | 1392.89 | 891.4496 | 1044.6675 | 891.4496 | 0 | 1 | 1 | 1 | 31 Лотки металлические, STRUT-система | 31.04 Аксессуары для лотка | 31.04.04 Углы для лотка | Новая | PROxima | 0 | 1.12 | 0.007315
vo90100200-HDZ | Угол 90 град. верт. внеш. 100x200мм HDZ EKF | Ссылка |  | шт | 1591.04 | 1018.2656 | 1193.28 | 1018.2656 | 0 | 1 | 1 | 1 | 31 Лотки металлические, STRUT-система | 31.04 Аксессуары для лотка | 31.04.04 Углы для лотка | Новая | PROxima | 0 | 1.31 | 0.009754
vo90100300-HDZ | Угол 90 град. верт. внеш. 100x300мм HDZ EKF | Ссылка |  | шт | 1819.91 | 1164.7424 | 1364.9325 | 1164.7424 | 0 | 1 | 1 | 1 | 31 Лотки металлические, STRUT-система | 31.04 Аксессуары для лотка | 31.04.04 Углы для лотка | Новая | PROxima | 0 | 1.71 | 0.01463
vo90100400-HDZ | Угол 90 град. верт. внеш. 100x400мм HDZ EKF | Ссылка |  | шт | 2295.56 | 1469.1584 | 1721.67 | 1469.1584 | 0 | 1 | 1 | 1 | 31 Лотки металлические, STRUT-система | 31.04 Аксессуары для лотка | 31.04.04 Углы для лотка | Новая | PROxima | 0 | 2.12 | 0.019507
vo90100500-HDZ | Угол 90 град. верт. внеш. 100x500мм HDZ EKF | Ссылка |  | шт | 2672.12 | 1710.1568 | 2004.09 | 1710.1568 | 0 | 1 | 1 | 1 | 31 Лотки металлические, STRUT-система | 31.04 Аксессуары для лотка | 31.04.04 Углы для лотка | Новая | PROxima | 0 | 2.52 | 0.024384
vo90100600-HDZ | Угол 90 град. верт. внеш. 100x600мм HDZ EKF | Ссылка |  | шт | 3315.65 | 2122.016 | 2486.7375 | 2122.016 | 0 | 1 | 1 | 1 | 31 Лотки металлические, STRUT-система | 31.04 Аксессуары для лотка | 31.04.04 Углы для лотка | Новая | PROxima | 0 | 2.93 | 0.029261
vo9050150-HDZ | Угол 90 град. верт. внеш. 50x150мм HDZ EKF | Ссылка |  | шт | 1324.86 | 847.9104 | 993.645 | 847.9104 | 0 | 1 | 1 | 1 | 31 Лотки металлические, STRUT-система | 31.04 Аксессуары для лотка | 31.04.04 Углы для лотка | Новая | PROxima | 0 | 0.8 | 0.003751
vo9050200-HDZ | Угол 90 град. верт. внеш. 50x200мм HDZ EKF | Ссылка |  | шт | 1513.34 | 968.5376 | 1135.005 | 968.5376 | 0 | 1 | 1 | 1 | 31 Лотки металлические, STRUT-система | 31.04 Аксессуары для лотка | 31.04.04 Углы для лотка | Новая | PROxima | 0 | 0.96 | 0.005001
vo9050400-HDZ | Угол 90 град. верт. внеш. 50x400мм HDZ EKF | Ссылка |  | шт | 2226.48 | 1424.9472 | 1669.86 | 1424.9472 | 0 | 1 | 1 | 1 | 31 Лотки металлические, STRUT-система | 31.04 Аксессуары для лотка | 31.04.04 Углы для лотка | Новая | PROxima | 0 | 1.67 | 0.010002
vo9050500-HDZ | Угол 90 град. верт. внеш. 50x500мм HDZ EKF | Ссылка |  | шт | 2602.13 | 1665.3632 | 1951.5975 | 1665.3632 | 0 | 1 | 1 | 1 | 31 Лотки металлические, STRUT-система | 31.04 Аксессуары для лотка | 31.04.04 Углы для лотка | Новая | PROxima | 0 | 2.02 | 0.012502
vo905050-HDZ | Угол 90 град. верт. внеш. 50x50мм HDZ EKF | Ссылка |  | шт | 1109.25 | 709.92 | 831.9375 | 709.92 | 0 | 1 | 1 | 1 | 31 Лотки металлические, STRUT-система | 31.04 Аксессуары для лотка | 31.04.04 Углы для лотка | Новая | PROxima | 0 | 0.44 | 0.00125
vo905050-1,2-HDZ | Угол 90 град. верт. внеш. 50x50мм-1,2мм HDZ EKF | Ссылка |  | шт | 945.48 | 605.1072 | 709.11 | 605.1072 | 0 | 1 | 1 | 1 | 31 Лотки металлические, STRUT-система | 31.04 Аксессуары для лотка | 31.04.04 Углы для лотка | Новая | PROxima | 0 | 0.704 | 0.0012502
vo9050600-HDZ | Угол 90 град. верт. внеш. 50x600мм HDZ EKF | Ссылка |  | шт | 2977.78 | 1905.7792 | 2233.335 | 1905.7792 | 0 | 1 | 1 | 1 | 31 Лотки металлические, STRUT-система | 31.04 Аксессуары для лотка | 31.04.04 Углы для лотка | Новая | PROxima | 0 | 2.37 | 0.015002
vo9080100-HDZ | Угол 90 град. верт. внеш. 80x100мм HDZ EKF | Ссылка |  | шт | 1154.66 | 738.9824 | 865.995 | 738.9824 | 0 | 1 | 1 | 1 | 31 Лотки металлические, STRUT-система | 31.04 Аксессуары для лотка | 31.04.04 Углы для лотка | Новая | PROxima | 0 | 0.79 | 0.003841
vo9080150-HDZ | Угол 90 град. верт. внеш. 80x150мм HDZ EKF | Ссылка |  | шт | 1358.87 | 869.6768 | 1019.1525 | 869.6768 | 0 | 1 | 1 | 1 | 31 Лотки металлические, STRUT-система | 31.04 Аксессуары для лотка | 31.04.04 Углы для лотка | Новая | PROxima | 0 | 0.98 | 0.005762
vo9080300-HDZ | Угол 90 град. верт. внеш. 80x300мм HDZ EKF | Ссылка |  | шт | 1769.67 | 1132.5888 | 1327.2525 | 1132.5888 | 0 | 1 | 1 | 1 | 31 Лотки металлические, STRUT-система | 31.04 Аксессуары для лотка | 31.04.04 Углы для лотка | Новая | PROxima | 0 | 1.55 | 0.011524
vo9080400-HDZ | Угол 90 град. верт. внеш. 80x400мм HDZ EKF | Ссылка |  | шт | 2262.34 | 1447.8976 | 1696.755 | 1447.8976 | 0 | 1 | 1 | 1 | 31 Лотки металлические, STRUT-система | 31.04 Аксессуары для лотка | 31.04.04 Углы для лотка | Новая | PROxima | 0 | 1.93 | 0.015365
vo9080500-HDZ | Угол 90 град. верт. внеш. 80x500мм HDZ EKF | Ссылка |  | шт | 2636.23 | 1687.1872 | 1977.1725 | 1687.1872 | 0 | 1 | 1 | 1 | 31 Лотки металлические, STRUT-система | 31.04 Аксессуары для лотка | 31.04.04 Углы для лотка | Новая | PROxima | 0 | 2.31 | 0.019206
vo9080600-HDZ | Угол 90 град. верт. внеш. 80x600мм HDZ EKF | Ссылка |  | шт | 3143.48 | 2011.8272 | 2357.61 | 2011.8272 | 0 | 1 | 1 | 1 | 31 Лотки металлические, STRUT-система | 31.04 Аксессуары для лотка | 31.04.04 Углы для лотка | Новая | PROxima | 0 | 2.7 | 0.023047
vi90100100-HDZ | Угол 90 град. верт. внутр. 100x100мм HDZ EKF | Ссылка |  | шт | 1168.62 | 747.9168 | 876.465 | 747.9168 | 0 | 1 | 1 | 1 | 31 Лотки металлические, STRUT-система | 31.04 Аксессуары для лотка | 31.04.04 Углы для лотка | Новая | PROxima | 0 | 0.92 | 0.004887
vi90100100-1,2-HDZ | Угол 90 град. верт. внутр. 100x100мм-1,2мм HDZ EKF | Ссылка |  | шт | 1312.8 | 840.192 | 984.6 | 840.192 | 0 | 1 | 1 | 1 | 31 Лотки металлические, STRUT-система | 31.04 Аксессуары для лотка | 31.04.04 Углы для лотка | Новая | PROxima | 0 | 1.168 | 0.0036236
vi90100150-HDZ | Угол 90 град. верт. внутр. 100x150мм HDZ EKF | Ссылка |  | шт | 1381.51 | 884.1664 | 1036.1325 | 884.1664 | 0 | 1 | 1 | 1 | 31 Лотки металлические, STRUT-система | 31.04 Аксессуары для лотка | 31.04.04 Углы для лотка | Новая | PROxima | 0 | 1.12 | 0.007331
vi90100200-HDZ | Угол 90 град. верт. внутр. 100x200мм HDZ EKF | Ссылка |  | шт | 1579.69 | 1011.0016 | 1184.7675 | 1011.0016 | 0 | 1 | 1 | 1 | 31 Лотки металлические, STRUT-система | 31.04 Аксессуары для лотка | 31.04.04 Углы для лотка | Новая | PROxima | 0 | 1.31 | 0.009775
vi90100300-HDZ | Угол 90 град. верт. внутр. 100x300мм HDZ EKF | Ссылка |  | шт | 1095.01 | 700.8064 | 821.2575 | 700.8064 | 0 | 1 | 1 | 1 | 31 Лотки металлические, STRUT-система | 31.04 Аксессуары для лотка | 31.04.04 Углы для лотка | Новая | PROxima | 0 | 1.71 | 0.014662
vi90100400-HDZ | Угол 90 град. верт. внутр. 100x400мм HDZ EKF | Ссылка |  | шт | 1998.96 | 1279.3344 | 1499.22 | 1279.3344 | 0 | 1 | 1 | 1 | 31 Лотки металлические, STRUT-система | 31.04 Аксессуары для лотка | 31.04.04 Углы для лотка | Новая | PROxima | 0 | 2.12 | 0.019549
vi90100500-HDZ | Угол 90 град. верт. внутр. 100x500мм HDZ EKF | Ссылка |  | шт | 2642.62 | 1691.2768 | 1981.965 | 1691.2768 | 0 | 1 | 1 | 1 | 31 Лотки металлические, STRUT-система | 31.04 Аксессуары для лотка | 31.04.04 Углы для лотка | Новая | PROxima | 0 | 2.52 | 0.024436
vi90100600-HDZ | Угол 90 град. верт. внутр. 100x600мм HDZ EKF | Ссылка |  | шт | 3580.36 | 2291.4304 | 2685.27 | 2291.4304 | 0 | 1 | 1 | 1 | 31 Лотки металлические, STRUT-система | 31.04 Аксессуары для лотка | 31.04.04 Углы для лотка | Новая | PROxima | 0 | 2.93 | 0.029324
vi9050150-HDZ | Угол 90 град. верт. внутр. 50x150мм HDZ EKF | Ссылка |  | шт | 1331.86 | 852.3904 | 998.895 | 852.3904 | 0 | 1 | 1 | 1 | 31 Лотки металлические, STRUT-система | 31.04 Аксессуары для лотка | 31.04.04 Углы для лотка | Новая | PROxima | 0 | 0.8 | 0.003763
vi9050200-HDZ | Угол 90 град. верт. внутр. 50x200мм HDZ EKF | Ссылка |  | шт | 1515.94 | 970.2016 | 1136.955 | 970.2016 | 0 | 1 | 1 | 1 | 31 Лотки металлические, STRUT-система | 31.04 Аксессуары для лотка | 31.04.04 Углы для лотка | Новая | PROxima | 0 | 0.96 | 0.005017
vi9050300-HDZ | Угол 90 град. верт. внутр. 50x300мм HDZ EKF | Ссылка |  | шт | 1958.5 | 1253.44 | 1468.875 | 1253.44 | 0 | 1 | 1 | 1 | 31 Лотки металлические, STRUT-система | 31.04 Аксессуары для лотка | 31.04.04 Углы для лотка | Новая | PROxima | 0 | 1.31 | 0.008
vi9050400-HDZ | Угол 90 град. верт. внутр. 50x400мм HDZ EKF | Ссылка |  | шт | 2231.06 | 1427.8784 | 1673.295 | 1427.8784 | 0 | 1 | 1 | 1 | 31 Лотки металлические, STRUT-система | 31.04 Аксессуары для лотка | 31.04.04 Углы для лотка | Новая | PROxima | 0 | 1.67 | 0.010035
vi9050500-HDZ | Угол 90 град. верт. внутр. 50x500мм HDZ EKF | Ссылка |  | шт | 2606.69 | 1668.2816 | 1955.0175 | 1668.2816 | 0 | 1 | 1 | 1 | 31 Лотки металлические, STRUT-система | 31.04 Аксессуары для лотка | 31.04.04 Углы для лотка | Новая | PROxima | 0 | 2.02 | 0.012544
vi905050-HDZ | Угол 90 град. верт. внутр. 50x50мм HDZ EKF | Ссылка |  | шт | 1089.22 | 697.1008 | 816.915 | 697.1008 | 0 | 1 | 1 | 1 | 31 Лотки металлические, STRUT-система | 31.04 Аксессуары для лотка | 31.04.04 Углы для лотка | Новая | PROxima | 0 | 0.44 | 0.001254
vi905050-1,2-HDZ | Угол 90 град. верт. внутр. 50x50мм-1,2мм HDZ EKF | Ссылка |  | шт | 934.44 | 598.0416 | 700.83 | 598.0416 | 0 | 1 | 1 | 1 | 31 Лотки металлические, STRUT-система | 31.04 Аксессуары для лотка | 31.04.04 Углы для лотка | Новая | PROxima | 0 | 0.704 | 0.0012544
vi9050600-HDZ | Угол 90 град. верт. внутр. 50x600мм HDZ EKF | Ссылка |  | шт | 3128.05 | 2001.952 | 2346.0375 | 2001.952 | 0 | 1 | 1 | 1 | 31 Лотки металлические, STRUT-система | 31.04 Аксессуары для лотка | 31.04.04 Углы для лотка | Новая | PROxima | 0 | 2.37 | 0.015052
vi9080100-HDZ | Угол 90 град. верт. внутр. 80x100мм HDZ EKF | Ссылка |  | шт | 1145.98 | 733.4272 | 859.485 | 733.4272 | 0 | 1 | 1 | 1 | 31 Лотки металлические, STRUT-система | 31.04 Аксессуары для лотка | 31.04.04 Углы для лотка | Новая | PROxima | 0 | 0.79 | 0.003851
vi9080150-HDZ | Угол 90 град. верт. внутр. 80x150мм HDZ EKF | Ссылка |  | шт | 1195.82 | 765.3248 | 896.865 | 765.3248 | 0 | 1 | 1 | 1 | 31 Лотки металлические, STRUT-система | 31.04 Аксессуары для лотка | 31.04.04 Углы для лотка | Новая | PROxima | 0 | 0.98 | 0.005776
vi9080300-HDZ | Угол 90 град. верт. внутр. 80x300мм HDZ EKF | Ссылка |  | шт | 2006.34 | 1284.0576 | 1504.755 | 1284.0576 | 0 | 1 | 1 | 1 | 31 Лотки металлические, STRUT-система | 31.04 Аксессуары для лотка | 31.04.04 Углы для лотка | Новая | PROxima | 0 | 1.55 | 0.011552
vi9080400-HDZ | Угол 90 град. верт. внутр. 80x400мм HDZ EKF | Ссылка |  | шт | 2250.36 | 1440.2304 | 1687.77 | 1440.2304 | 0 | 1 | 1 | 1 | 31 Лотки металлические, STRUT-система | 31.04 Аксессуары для лотка | 31.04.04 Углы для лотка | Новая | PROxima | 0 | 1.93 | 0.015403
vi9080500-HDZ | Угол 90 град. верт. внутр. 80x500мм HDZ EKF | Ссылка |  | шт | 2626.07 | 1680.6848 | 1969.5525 | 1680.6848 | 0 | 1 | 1 | 1 | 31 Лотки металлические, STRUT-система | 31.04 Аксессуары для лотка | 31.04.04 Углы для лотка | Новая | PROxima | 0 | 2.31 | 0.019254
vi9080600-HDZ | Угол 90 град. верт. внутр. 80x600мм HDZ EKF | Ссылка |  | шт | 3470.15 | 2220.896 | 2602.6125 | 2220.896 | 0 | 1 | 1 | 1 | 31 Лотки металлические, STRUT-система | 31.04 Аксессуары для лотка | 31.04.04 Углы для лотка | Новая | PROxima | 0 | 2.7 | 0.023105
vo90100600 | Угол 90 град. вертикальный внешний 100x600мм EKF | Ссылка |  | шт | 1628.44 | 1042.2016 | 1221.33 | 1042.2016 | 0 | 1 | 1 | 1 | 31 Лотки металлические, STRUT-система | 31.04 Аксессуары для лотка | 31.04.04 Углы для лотка | Новая | PROxima | 0 | 2.93 | 0.029261
vo9035150 | Угол 90 град. вертикальный внешний 35x150мм EKF | Ссылка |  | шт | 491.54 | 314.5856 | 368.655 | 314.5856 | 0 | 1 | 1 | 1 | 31 Лотки металлические, STRUT-система | 31.04 Аксессуары для лотка | 31.04.04 Углы для лотка | Новая | PROxima | 0 | 0.71 | 0.0028881
vo9035200 | Угол 90 град. вертикальный внешний 35x200мм EKF | Ссылка |  | шт | 765.23 | 489.7472 | 573.9225 | 489.7472 | 0 | 1 | 1 | 1 | 31 Лотки металлические, STRUT-система | 31.04 Аксессуары для лотка | 31.04.04 Углы для лотка | Новая | PROxima | 0 | 0.87 | 0.0038508
vo9050300-HDZ | Угол 90 град. вертикальный внешний 50x300мм HDZ EKF | Ссылка |  | шт | 1955.71 | 1251.6544 | 1466.7825 | 1251.6544 | 0 | 1 | 1 | 1 | 31 Лотки металлические, STRUT-система | 31.04 Аксессуары для лотка | 31.04.04 Углы для лотка | Новая | PROxima | 0 | 1.31 | 0.008
vo9050500 | Угол 90 град. вертикальный внешний 50x500мм EKF | Ссылка |  | шт | 1365.68 | 874.0352 | 1024.26 | 874.0352 | 0 | 1 | 1 | 1 | 31 Лотки металлические, STRUT-система | 31.04 Аксессуары для лотка | 31.04.04 Углы для лотка | Новая | PROxima | 0 | 2.02 | 0.012502
vo9050600 | Угол 90 град. вертикальный внешний 50x600мм EKF | Ссылка |  | шт | 1480.39 | 947.4496 | 1110.2925 | 947.4496 | 0 | 1 | 1 | 1 | 31 Лотки металлические, STRUT-система | 31.04 Аксессуары для лотка | 31.04.04 Углы для лотка | Новая | PROxima | 0 | 2.37 | 0.015002
vo9080200-HDZ | Угол 90 град. вертикальный внешний 80x200мм HDZ EKF | Ссылка |  | шт | 1549.97 | 991.9808 | 1162.4775 | 991.9808 | 0 | 1 | 1 | 10 | 31 Лотки металлические, STRUT-система | 31.04 Аксессуары для лотка | 31.04.04 Углы для лотка | Новая | PROxima | 0 | 1.16 | 0.011524
vo9080400 | Угол 90 град. вертикальный внешний 80x400мм EKF | Ссылка |  | шт | 1271.14 | 813.5296 | 953.355 | 813.5296 | 0 | 1 | 1 | 1 | 31 Лотки металлические, STRUT-система | 31.04 Аксессуары для лотка | 31.04.04 Углы для лотка | Новая | PROxima | 0 | 1.93 | 0.015365
vo9080500 | Угол 90 град. вертикальный внешний 80x500мм EKF | Ссылка |  | шт | 1249.78 | 799.8592 | 937.335 | 799.8592 | 0 | 1 | 1 | 1 | 31 Лотки металлические, STRUT-система | 31.04 Аксессуары для лотка | 31.04.04 Углы для лотка | Новая | PROxima | 0 | 2.31 | 0.019206
vo9080600 | Угол 90 град. вертикальный внешний 80x600мм EKF | Ссылка |  | шт | 1791.26 | 1146.4064 | 1343.445 | 1146.4064 | 0 | 1 | 1 | 1 | 31 Лотки металлические, STRUT-система | 31.04 Аксессуары для лотка | 31.04.04 Углы для лотка | Новая | PROxima | 0 | 2.7 | 0.023047
vi90100600 | Угол 90 град. вертикальный внутренний 100x600мм EKF | Ссылка |  | шт | 1791.26 | 1146.4064 | 1343.445 | 1146.4064 | 0 | 1 | 1 | 1 | 31 Лотки металлические, STRUT-система | 31.04 Аксессуары для лотка | 31.04.04 Углы для лотка | Новая | PROxima | 0 | 2.93 | 0.029324
vi9035150 | Угол 90 град. вертикальный внутренний 35x150мм EKF | Ссылка |  | шт | 585.64 | 374.8096 | 439.23 | 374.8096 | 0 | 1 | 1 | 1 | 31 Лотки металлические, STRUT-система | 31.04 Аксессуары для лотка | 31.04.04 Углы для лотка | Новая | PROxima | 0 | 0.71 | 0.0028996
vi9050400 | Угол 90 град. вертикальный внутренний 50x400мм EKF | Ссылка |  | шт | 1253.54 | 802.2656 | 940.155 | 802.2656 | 0 | 1 | 1 | 1 | 31 Лотки металлические, STRUT-система | 31.04 Аксессуары для лотка | 31.04.04 Углы для лотка | Новая | PROxima | 0 | 1.67 | 0.010035
vi9050500 | Угол 90 град. вертикальный внутренний 50x500мм EKF | Ссылка |  | шт | 1235.81 | 790.9184 | 926.8575 | 790.9184 | 0 | 1 | 1 | 1 | 31 Лотки металлические, STRUT-система | 31.04 Аксессуары для лотка | 31.04.04 Углы для лотка | Новая | PROxima | 0 | 2.02 | 0.012544
vi9050600 | Угол 90 град. вертикальный внутренний 50x600мм EKF | Ссылка |  | шт | 1480.39 | 947.4496 | 1110.2925 | 947.4496 | 0 | 1 | 1 | 1 | 31 Лотки металлические, STRUT-система | 31.04 Аксессуары для лотка | 31.04.04 Углы для лотка | Новая | PROxima | 0 | 2.37 | 0.015052
vi9080200-HDZ | Угол 90 град. вертикальный внутренний 80x200мм HDZ EKF | Ссылка |  | шт | 1549.97 | 991.9808 | 1162.4775 | 991.9808 | 0 | 1 | 1 | 10 | 31 Лотки металлические, STRUT-система | 31.04 Аксессуары для лотка | 31.04.04 Углы для лотка | Новая | PROxima | 0 | 1.16 | 0.007702
vi9080500 | Угол 90 град. вертикальный внутренний 80x500мм EKF | Ссылка |  | шт | 1245.04 | 796.8256 | 933.78 | 796.8256 | 0 | 1 | 1 | 1 | 31 Лотки металлические, STRUT-система | 31.04 Аксессуары для лотка | 31.04.04 Углы для лотка | Новая | PROxima | 0 | 2.31 | 0.019254
vi9080600 | Угол 90 град. вертикальный внутренний 80x600мм EKF | Ссылка |  | шт | 1628.44 | 1042.2016 | 1221.33 | 1042.2016 | 0 | 1 | 1 | 1 | 31 Лотки металлические, STRUT-система | 31.04 Аксессуары для лотка | 31.04.04 Углы для лотка | Новая | PROxima | 0 | 2.7 | 0.023105
g90100200-1,5-HDZ | Угол 90 град. гориз. 100x200мм-1,5мм HDZ EKF | Ссылка |  | шт | 2431.68 | 1556.2752 | 1823.76 | 1556.2752 | 0 | 1 | 1 | 1 | 31 Лотки металлические, STRUT-система | 31.04 Аксессуары для лотка | 31.04.04 Углы для лотка | Новая | PROxima | 0 | 1.872 | 0.008769
g90100300-HDZ | Угол 90 град. гориз. 100x300мм HDZ EKF | Ссылка |  | шт | 1951.17 | 1248.7488 | 1463.3775 | 1248.7488 | 0 | 1 | 1 | 1 | 31 Лотки металлические, STRUT-система | 31.04 Аксессуары для лотка | 31.04.04 Углы для лотка | Новая | PROxima | 0 | 2.45 | 0.021743
g90100400-HDZ | Угол 90 град. гориз. 100x400мм HDZ EKF | Ссылка |  | шт | 2827.97 | 1809.9008 | 2120.9775 | 1809.9008 | 0 | 1 | 1 | 1 | 31 Лотки металлические, STRUT-система | 31.04 Аксессуары для лотка | 31.04.04 Углы для лотка | Новая | PROxima | 0 | 3.58 | 0.034786
g90100500-HDZ | Угол 90 град. гориз. 100x500мм HDZ EKF | Ссылка |  | шт | 3720.29 | 2380.9856 | 2790.2175 | 2380.9856 | 0 | 1 | 1 | 1 | 31 Лотки металлические, STRUT-система | 31.04 Аксессуары для лотка | 31.04.04 Углы для лотка | Новая | PROxima | 0 | 4.91 | 0.050843
g90100600-HDZ | Угол 90 град. гориз. 100x600мм HDZ EKF | Ссылка |  | шт | 5338.72 | 3416.7808 | 4004.04 | 3416.7808 | 0 | 1 | 1 | 1 | 31 Лотки металлические, STRUT-система | 31.04 Аксессуары для лотка | 31.04.04 Углы для лотка | Новая | PROxima | 0 | 6.46 | 0.069921
g90100100-HDZ | Угол 90 град. гориз. 100х100мм HDZ EKF | Ссылка |  | шт | 1002.96 | 641.8944 | 752.22 | 641.8944 | 0 | 1 | 1 | 1 | 31 Лотки металлические, STRUT-система | 31.04 Аксессуары для лотка | 31.04.04 Углы для лотка | Новая | PROxima | 0 | 0.83 | 0.004703
g90100100-1,2-HDZ | Угол 90 град. гориз. 100х100мм-1,2мм HDZ EKF | Ссылка |  | шт | 1688.23 | 1080.4672 | 1266.1725 | 1080.4672 | 0 | 1 | 1 | 1 | 31 Лотки металлические, STRUT-система | 31.04 Аксессуары для лотка | 31.04.04 Углы для лотка | Новая | PROxima | 0 | 1.76 | 0.0047027
g90100100-1,5-HDZ | Угол 90 град. гориз. 100х100мм-1,5мм HDZ EKF | Ссылка |  | шт | 1464.8 | 937.472 | 1098.6 | 937.472 | 0 | 1 | 1 | 1 | 31 Лотки металлические, STRUT-система | 31.04 Аксессуары для лотка | 31.04.04 Углы для лотка | Новая | PROxima | 0 | 1.328 | 0.0047027
g90100150-HDZ | Угол 90 град. гориз. 100х150мм HDZ EKF | Ссылка |  | шт | 1281.99 | 820.4736 | 961.4925 | 820.4736 | 0 | 1 | 1 | 1 | 31 Лотки металлические, STRUT-система | 31.04 Аксессуары для лотка | 31.04.04 Углы для лотка | Новая | PROxima | 0 | 1.16 | 0.007832
g9050300-HDZ | Угол 90 град. гориз. 50x300мм HDZ EKF | Ссылка |  | шт | 1896.03 | 1213.4592 | 1422.0225 | 1213.4592 | 0 | 1 | 1 | 1 | 31 Лотки металлические, STRUT-система | 31.04 Аксессуары для лотка | 31.04.04 Углы для лотка | Новая | PROxima | 0 | 1.31 | 0.008
g9050400-HDZ | Угол 90 град. гориз. 50x400мм HDZ EKF | Ссылка |  | шт | 2684.07 | 1717.8048 | 2013.0525 | 1717.8048 | 0 | 1 | 1 | 1 | 31 Лотки металлические, STRUT-система | 31.04 Аксессуары для лотка | 31.04.04 Углы для лотка | Новая | PROxima | 0 | 3.24 | 0.014236
g9050400-1,5-HDZ | Угол 90 град. гориз. 50x400мм-1,5мм HDZ EKF | Ссылка |  | шт | 3341.27 | 2138.4128 | 2505.9525 | 2138.4128 | 0 | 1 | 1 | 1 | 31 Лотки металлические, STRUT-система | 31.04 Аксессуары для лотка | 31.04.04 Углы для лотка | Новая | PROxima | 0 | 5.184 | 0.014236
g9050500-HDZ | Угол 90 град. гориз. 50x500мм HDZ EKF | Ссылка |  | шт | 3529.48 | 2258.8672 | 2647.11 | 2258.8672 | 0 | 1 | 1 | 1 | 31 Лотки металлические, STRUT-система | 31.04 Аксессуары для лотка | 31.04.04 Углы для лотка | Новая | PROxima | 0 | 4.52 | 0.026995
g9050600-HDZ | Угол 90 град. гориз. 50x600мм HDZ EKF | Ссылка |  | шт | 4926.31 | 3152.8384 | 3694.7325 | 3152.8384 | 0 | 1 | 1 | 1 | 31 Лотки металлические, STRUT-система | 31.04 Аксессуары для лотка | 31.04.04 Углы для лотка | Новая | PROxima | 0 | 6.02 | 0.037125
g9050100-HDZ | Угол 90 град. гориз. 50х100мм HDZ EKF | Ссылка |  | шт | 961.89 | 615.6096 | 721.4175 | 615.6096 | 0 | 1 | 1 | 1 | 31 Лотки металлические, STRUT-система | 31.04 Аксессуары для лотка | 31.04.04 Углы для лотка | Новая | PROxima | 0 | 0.65 | 0.002497
g9050150-HDZ | Угол 90 град. гориз. 50х150мм HDZ EKF | Ссылка |  | шт | 1223.41 | 782.9824 | 917.5575 | 782.9824 | 0 | 1 | 1 | 1 | 31 Лотки металлические, STRUT-система | 31.04 Аксессуары для лотка | 31.04.04 Углы для лотка | Новая | PROxima | 0 | 0.95 | 0.004159
g9050200-HDZ | Угол 90 град. гориз. 50х200мм HDZ EKF | Ссылка |  | шт | 1375.45 | 880.288 | 1031.5875 | 880.288 | 0 | 1 | 1 | 1 | 31 Лотки металлические, STRUT-система | 31.04 Аксессуары для лотка | 31.04.04 Углы для лотка | Новая | PROxima | 0 | 1.29 | 0.006221
g9050200-1,5-HDZ | Угол 90 град. гориз. 50х200мм-1,5мм HDZ EKF | Ссылка |  | шт | 1434.44 | 918.0416 | 1075.83 | 918.0416 | 0 | 1 | 1 | 1 | 31 Лотки металлические, STRUT-система | 31.04 Аксессуары для лотка | 31.04.04 Углы для лотка | Новая | PROxima | 0 | 2.064 | 0.0062206
g905050-HDZ | Угол 90 град. гориз. 50х50мм HDZ EKF | Ссылка |  | шт | 804.04 | 514.5856 | 603.03 | 514.5856 | 0 | 1 | 1 | 1 | 31 Лотки металлические, STRUT-система | 31.04 Аксессуары для лотка | 31.04.04 Углы для лотка | Новая | PROxima | 0 | 0.4 | 0.001235
g905050-1,2-HDZ | Угол 90 град. гориз. 50х50мм-1,2мм HDZ EKF | Ссылка |  | шт | 983.95 | 629.728 | 737.9625 | 629.728 | 0 | 1 | 1 | 1 | 31 Лотки металлические, STRUT-система | 31.04 Аксессуары для лотка | 31.04.04 Углы для лотка | Новая | PROxima | 0 | 0.64 | 0.0012349
g905050-1,5-HDZ | Угол 90 град. гориз. 50х50мм-1,5мм HDZ EKF | Ссылка |  | шт | 770.88 | 493.3632 | 578.16 | 493.3632 | 0 | 1 | 1 | 1 | 31 Лотки металлические, STRUT-система | 31.04 Аксессуары для лотка | 31.04.04 Углы для лотка | Новая | PROxima | 0 | 0.64 | 0.0012349
g9080300-HDZ | Угол 90 град. гориз. 80x300мм HDZ EKF | Ссылка |  | шт | 1943.68 | 1243.9552 | 1457.76 | 1243.9552 | 0 | 1 | 1 | 1 | 31 Лотки металлические, STRUT-система | 31.04 Аксессуары для лотка | 31.04.04 Углы для лотка | Новая | PROxima | 0 | 2.33 | 0.017664
g9080400-HDZ | Угол 90 град. гориз. 80x400мм HDZ EKF | Ссылка |  | шт | 2753.14 | 1762.0096 | 2064.855 | 1762.0096 | 0 | 1 | 1 | 1 | 31 Лотки металлические, STRUT-система | 31.04 Аксессуары для лотка | 31.04.04 Углы для лотка | Новая | PROxima | 0 | 3.44 | 0.028259
g9080500-HDZ | Угол 90 град. гориз. 80x500мм HDZ EKF | Ссылка |  | шт | 3623.63 | 2319.1232 | 2717.7225 | 2319.1232 | 0 | 1 | 1 | 1 | 31 Лотки металлические, STRUT-система | 31.04 Аксессуары для лотка | 31.04.04 Углы для лотка | Новая | PROxima | 0 | 4.76 | 0.041304
g9080600-HDZ | Угол 90 град. гориз. 80x600мм HDZ EKF | Ссылка |  | шт | 5138.52 | 3288.6528 | 3853.89 | 3288.6528 | 0 | 1 | 1 | 1 | 31 Лотки металлические, STRUT-система | 31.04 Аксессуары для лотка | 31.04.04 Углы для лотка | Новая | PROxima | 0 | 6.28 | 0.056803
g9080100-HDZ | Угол 90 град. гориз. 80х100мм HDZ EKF | Ссылка |  | шт | 986.13 | 631.1232 | 739.5975 | 631.1232 | 0 | 1 | 1 | 1 | 31 Лотки металлические, STRUT-система | 31.04 Аксессуары для лотка | 31.04.04 Углы для лотка | Новая | PROxima | 0 | 0.75 | 0.00382
g9080150-HDZ | Угол 90 град. гориз. 80х150мм HDZ EKF | Ссылка |  | шт | 1250.11 | 800.0704 | 937.5825 | 800.0704 | 0 | 1 | 1 | 1 | 31 Лотки металлические, STRUT-система | 31.04 Аксессуары для лотка | 31.04.04 Углы для лотка | Новая | PROxima | 0 | 1.07 | 0.006363
g90100100-1,0 | Угол 90 град. гориз.100x100мм-1,0мм EKF | Ссылка |  | шт | 732.6 | 468.864 | 549.45 | 468.864 | 0 | 1 | 1 | 1 | 31 Лотки металлические, STRUT-система | 31.04 Аксессуары для лотка | 31.04.04 Углы для лотка | Новая | PROxima | 0 | 1.1 | 0.0047027
g90100200-1,0 | Угол 90 град. гориз.100x200мм-1,0мм EKF | Ссылка |  | шт | 959.8 | 614.272 | 719.85 | 614.272 | 0 | 1 | 1 | 1 | 31 Лотки металлические, STRUT-система | 31.04 Аксессуары для лотка | 31.04.04 Углы для лотка | Новая | PROxima | 0 | 1.7 | 0.011716
g90100200-HDZ | Угол 90 град. горизонтальный 100x200мм HDZ EKF | Ссылка |  | шт | 1445.31 | 924.9984 | 1083.9825 | 924.9984 | 0 | 1 | 1 | 10 | 31 Лотки металлические, STRUT-система | 31.04 Аксессуары для лотка | 31.04.04 Углы для лотка | Новая | PROxima | 0 | 1.53 | 0.011716
g9035150 | Угол 90 град. горизонтальный 35х150мм EKF | Ссылка |  | шт | 562.43 | 359.9552 | 421.8225 | 359.9552 | 0 | 1 | 1 | 1 | 31 Лотки металлические, STRUT-система | 31.04 Аксессуары для лотка | 31.04.04 Углы для лотка | Новая | PROxima | 0 | 0.89 | 0.0030565
g9080200-HDZ | Угол 90 град. горизонтальный 80x200мм HDZ EKF | Ссылка |  | шт | 1407.27 | 900.6528 | 1055.4525 | 900.6528 | 0 | 1 | 1 | 10 | 31 Лотки металлические, STRUT-система | 31.04 Аксессуары для лотка | 31.04.04 Углы для лотка | Новая | PROxima | 0 | 1.43 | 0.009518
b6grm10x20-TDZ | Болт шестигранный М10х20 TDZ EKF(50 шт) | Ссылка |  | шт | 17.4 | 11.136 | 13.05 | 11.136 | 0 | 50 | 50 | 1000 | 31 Лотки металлические, STRUT-система | 31.05 Крепеж и метизы | 31.05.01 Крепеж метрический (метизы) | Новая | PROxima | 0 | 0.01 | 2e-06
b6grm10x30-TDZ | Болт шестигранный М10х30 TDZ EKF(30 шт) | Ссылка |  | шт | 22.25 | 14.24 | 16.6875 | 14.24 | 0 | 30 | 30 | 600 | 31 Лотки металлические, STRUT-система | 31.05 Крепеж и метизы | 31.05.01 Крепеж метрический (метизы) | Новая | PROxima | 0 | 0.01 | 3e-06
b6grm10x40-TDZ | Болт шестигранный М10х40 TDZ EKF(30 шт) | Ссылка |  | шт | 29.38 | 18.8032 | 22.035 | 18.8032 | 0 | 30 | 30 | 600 | 31 Лотки металлические, STRUT-система | 31.05 Крепеж и метизы | 31.05.01 Крепеж метрический (метизы) | Новая | PROxima | 0 | 0.01 | 4e-06
b6grm10x50-TDZ | Болт шестигранный М10х50 TDZ EKF(30 шт) | Ссылка |  | шт | 33.88 | 21.6832 | 25.41 | 21.6832 | 0 | 30 | 30 | 600 | 31 Лотки металлические, STRUT-система | 31.05 Крепеж и метизы | 31.05.01 Крепеж метрический (метизы) | Новая | PROxima | 0 | 0.01 | 5e-06
b6grm10x80-TDZ | Болт шестигранный М10х80 TDZ EKF(30 шт) | Ссылка |  | шт | 76.13 | 48.7232 | 57.0975 | 48.7232 | 0 | 30 | 30 | 600 | 31 Лотки металлические, STRUT-система | 31.05 Крепеж и метизы | 31.05.01 Крепеж метрический (метизы) | Новая | PROxima | 0 | 0.01 | 4e-06
b6grm6x20-TDZ | Болт шестигранный М6х20 TDZ EKF(200 шт) | Ссылка |  | шт | 5.29 | 3.3856 | 3.9675 | 3.3856 | 0 | 200 | 200 | 4000 | 31 Лотки металлические, STRUT-система | 31.05 Крепеж и метизы | 31.05.01 Крепеж метрический (метизы) | Новая | PROxima | 0 | 0.01 | 2e-06
b6grm8x20-TDZ | Болт шестигранный М8х20 TDZ EKF(100 шт) | Ссылка |  | шт | 10.13 | 6.4832 | 7.5975 | 6.4832 | 0 | 100 | 100 | 2000 | 31 Лотки металлические, STRUT-система | 31.05 Крепеж и метизы | 31.05.01 Крепеж метрический (метизы) | Новая | PROxima | 0 | 0.01 | 2e-06
b6grm8x30-TDZ | Болт шестигранный М8х30 TDZ EKF(60 шт) | Ссылка |  | шт | 14.63 | 9.3632 | 10.9725 | 9.3632 | 0 | 60 | 60 | 1200 | 31 Лотки металлические, STRUT-система | 31.05 Крепеж и метизы | 31.05.01 Крепеж метрический (метизы) | Новая | PROxima | 0 | 0.01 | 3e-06
b6grm8x40-TDZ | Болт шестигранный М8х40 TDZ EKF(50 шт) | Ссылка |  | шт | 17.83 | 11.4112 | 13.3725 | 11.4112 | 0 | 50 | 50 | 1000 | 31 Лотки металлические, STRUT-система | 31.05 Крепеж и метизы | 31.05.01 Крепеж метрический (метизы) | Новая | PROxima | 0 | 0.01 | 4e-06
b6grm8x50-TDZ | Болт шестигранный М8х50 TDZ EKF(50 шт) | Ссылка |  | шт | 20.93 | 13.3952 | 15.6975 | 13.3952 | 0 | 50 | 50 | 1000 | 31 Лотки металлические, STRUT-система | 31.05 Крепеж и метизы | 31.05.01 Крепеж метрический (метизы) | Новая | PROxima | 0 | 0.01 | 5e-06
b6grm8x60-TDZ | Болт шестигранный М8х60 TDZ EKF(40 шт) | Ссылка |  | шт | 21.76 | 13.9264 | 16.32 | 13.9264 | 0 | 40 | 40 | 800 | 31 Лотки металлические, STRUT-система | 31.05 Крепеж и метизы | 31.05.01 Крепеж метрический (метизы) | Новая | PROxima | 0 | 0.025 | 6e-06
b6grm8x70-TDZ | Болт шестигранный М8х70 TDZ EKF(30 шт) | Ссылка |  | шт | 24.66 | 15.7824 | 18.495 | 15.7824 | 0 | 30 | 30 | 600 | 31 Лотки металлические, STRUT-система | 31.05 Крепеж и метизы | 31.05.01 Крепеж метрический (метизы) | Новая | PROxima | 0 | 0.01 | 7e-06
wm5x8-TDZ | Винт М5x8 TDZ EKF(400 шт) | Ссылка |  | шт | 5.35 | 3.424 | 4.0125 | 3.424 | 0 | 400 | 400 | 8000 | 31 Лотки металлические, STRUT-система | 31.05 Крепеж и метизы | 31.05.01 Крепеж метрический (метизы) | Новая | PROxima | 0 | 0.003 | 8e-06
wm6x10-TDZ | Винт М6x10 TDZ EKF(200 шт) | Ссылка |  | шт | 5.76 | 3.6864 | 4.32 | 3.6864 | 0 | 200 | 200 | 4000 | 31 Лотки металлические, STRUT-система | 31.05 Крепеж и метизы | 31.05.01 Крепеж метрический (метизы) | Новая | PROxima | 0 | 0.0018 | 1e-06
wm6x16-TDZ | Винт М6x16 TDZ EKF(200 шт) | Ссылка |  | шт | 6.17 | 3.9488 | 4.6275 | 3.9488 | 0 | 200 | 200 | 4000 | 31 Лотки металлические, STRUT-система | 31.05 Крепеж и метизы | 31.05.01 Крепеж метрический (метизы) | Новая | PROxima | 0 | 0.0018 | 1e-06
wkm6x10 | Винт с квадратным подголовником М6х10 EKF(200 шт) | Ссылка |  | шт | 4.48 | 2.8672 | 3.36 | 2.8672 | 0 | 200 | 200 | 4000 | 31 Лотки металлические, STRUT-система | 31.05 Крепеж и метизы | 31.05.01 Крепеж метрический (метизы) | Новая | PROxima | 0 | 0.003 | 8e-06
wkm6x20 | Винт с квадратным подголовником М6х20 EKF(200 шт) | Ссылка |  | шт | 5.2 | 3.328 | 3.9 | 3.328 | 0 | 150 | 150 | 4000 | 31 Лотки металлические, STRUT-система | 31.05 Крепеж и метизы | 31.05.01 Крепеж метрический (метизы) | Новая | PROxima | 0 | 0.003 | 8e-06
gflm10-TDZ | Гайка с фланцем М10 TDZ EKF(100 шт) | Ссылка |  | шт | 11.91 | 7.6224 | 8.9325 | 7.6224 | 0 | 100 | 100 | 2000 | 31 Лотки металлические, STRUT-система | 31.05 Крепеж и метизы | 31.05.01 Крепеж метрический (метизы) | Новая | PROxima | 0 | 0.005 | 2.1e-06
gflm6-TDZ | Гайка с фланцем М6 TDZ EKF(400 шт) | Ссылка |  | шт | 4.29 | 2.7456 | 3.2175 | 2.7456 | 0 | 400 | 400 | 8000 | 31 Лотки металлические, STRUT-система | 31.05 Крепеж и метизы | 31.05.01 Крепеж метрический (метизы) | Новая | PROxima | 0 | 0.05 | 1.5e-06
gflm8-TDZ | Гайка с фланцем М8 TDZ EKF(200 шт) | Ссылка |  | шт | 7.4 | 4.736 | 5.55 | 4.736 | 0 | 200 | 200 | 4000 | 31 Лотки металлические, STRUT-система | 31.05 Крепеж и метизы | 31.05.01 Крепеж метрический (метизы) | Новая | PROxima | 0 | 0.006 | 3e-06
gsm10-TDZ | Гайка соед. М10 TDZ EKF(30 шт) | Ссылка |  | шт | 54.05 | 34.592 | 40.5375 | 34.592 | 0 | 30 | 30 | 600 | 31 Лотки металлические, STRUT-система | 31.05 Крепеж и метизы | 31.05.01 Крепеж метрический (метизы) | Новая | PROxima | 0 | 0.005 | 5.88e-05
gsm6-TDZ | Гайка соед. М6 TDZ EKF(100 шт) | Ссылка |  | шт | 15 | 9.6 | 11.25 | 9.6 | 0 | 100 | 100 | 2000 | 31 Лотки металлические, STRUT-система | 31.05 Крепеж и метизы | 31.05.01 Крепеж метрический (метизы) | Новая | PROxima | 0 | 0.0055 | 1.44e-06
gsm8-TDZ | Гайка соед. М8 TDZ EKF(50 шт) | Ссылка |  | шт | 27.1 | 17.344 | 20.325 | 17.344 | 0 | 50 | 50 | 1000 | 31 Лотки металлические, STRUT-система | 31.05 Крепеж и метизы | 31.05.01 Крепеж метрический (метизы) | Новая | PROxima | 0 | 0.0036 | 1.44e-06
g6grm10-TDZ | Гайка шестигранная М10 TDZ EKF(100 шт) | Ссылка |  | шт | 8.46 | 5.4144 | 6.345 | 5.4144 | 0 | 100 | 100 | 2000 | 31 Лотки металлические, STRUT-система | 31.05 Крепеж и метизы | 31.05.01 Крепеж метрический (метизы) | Новая | PROxima | 0 | 0.0055 | 1.58e-06
g6grm6-TDZ | Гайка шестигранная М6 TDZ EKF(500 шт) | Ссылка |  | шт | 1.9 | 1.216 | 1.425 | 1.216 | 0 | 500 | 500 | 10000 | 31 Лотки металлические, STRUT-система | 31.05 Крепеж и метизы | 31.05.01 Крепеж метрический (метизы) | Новая | PROxima | 0 | 0.0024 | 1e-06
g6grm8-TDZ | Гайка шестигранная М8 TDZ EKF(200 шт) | Ссылка |  | шт | 3.82 | 2.4448 | 2.865 | 2.4448 | 0 | 200 | 200 | 4000 | 31 Лотки металлические, STRUT-система | 31.05 Крепеж и метизы | 31.05.01 Крепеж метрический (метизы) | Новая | PROxima | 0 | 0.0055 | 1.58e-06
wgm6x10-TDZ | Компл. соед. 6х10 (Винт М6 +гайка) TDZ EKF(200 шт) | Ссылка |  | шт | 10.53 | 6.7392 | 7.8975 | 6.7392 | 0 | 200 | 200 | 2000 | 31 Лотки металлические, STRUT-система | 31.05 Крепеж и метизы | 31.05.01 Крепеж метрический (метизы) | Новая | PROxima | 0 | 0.0078 | 3.15e-06
wgm6x16-TDZ | Компл. соед. 6х16 (Винт М6 +гайка ) TDZ EKF(200 шт) | Ссылка |  | шт | 15.29 | 9.7856 | 11.4675 | 9.7856 | 0 | 200 | 200 | 4000 | 31 Лотки металлические, STRUT-система | 31.05 Крепеж и метизы | 31.05.01 Крепеж метрический (метизы) | Новая | PROxima | 0 | 0.0081 | 3.15e-06
wgm6x16 | Компл. соед. 6х16 (Винт М6+гайка ) EKF(200 шт) | Ссылка |  | шт | 7.7 | 4.928 | 5.775 | 4.928 | 0 | 200 | 200 | 4000 | 31 Лотки металлические, STRUT-система | 31.05 Крепеж и метизы | 31.05.01 Крепеж метрический (метизы) | Новая | PROxima | 0 | 0.0081 | 3.15e-06
shpl10-TDZ | Шайба плоская M10 TDZ EKF(300 шт) | Ссылка |  | шт | 2.87 | 1.8368 | 2.1525 | 1.8368 | 0 | 300 | 300 | 6000 | 31 Лотки металлические, STRUT-система | 31.05 Крепеж и метизы | 31.05.01 Крепеж метрический (метизы) | Новая | PROxima | 0 | 0.0031 | 4e-07
shpl6-TDZ | Шайба плоская M6 TDZ EKF(1000 шт) | Ссылка |  | шт | 1.15 | 0.736 | 0.8625 | 0.736 | 0 | 1000 | 1000 | 20000 | 31 Лотки металлические, STRUT-система | 31.05 Крепеж и метизы | 31.05.01 Крепеж метрический (метизы) | Новая | PROxima | 0 | 0.0008 | 2e-06
shpl8-TDZ | Шайба плоская M8 TDZ EKF(500 шт) | Ссылка |  | шт | 1.58 | 1.0112 | 1.185 | 1.0112 | 0 | 500 | 500 | 10000 | 31 Лотки металлические, STRUT-система | 31.05 Крепеж и метизы | 31.05.01 Крепеж метрический (метизы) | Новая | PROxima | 0 | 0.003 | 2e-06
shplus10-TDZ | Шайба плоская усиленная M10 TDZ EKF(100шт) | Ссылка |  | шт | 10.67 | 6.8288 | 8.0025 | 6.8288 | 0 | 100 | 100 | 2000 | 31 Лотки металлические, STRUT-система | 31.05 Крепеж и метизы | 31.05.01 Крепеж метрический (метизы) | Новая | PROxima | 0 | 0.0125 | 0.000504
shplus6-TDZ | Шайба плоская усиленная M6 TDZ EKF(400шт) | Ссылка |  | шт | 2.91 | 1.8624 | 2.1825 | 1.8624 | 0 | 400 | 400 | 8000 | 31 Лотки металлические, STRUT-система | 31.05 Крепеж и метизы | 31.05.01 Крепеж метрический (метизы) | Новая | PROxima | 0 | 0.024 | 0.000504
shplus8-TDZ | Шайба плоская усиленная M8 TDZ EKF(150шт) | Ссылка |  | шт | 5.39 | 3.4496 | 4.0425 | 3.4496 | 0 | 150 | 150 | 3000 | 31 Лотки металлические, STRUT-система | 31.05 Крепеж и метизы | 31.05.01 Крепеж метрический (метизы) | Новая | PROxima | 0 | 0.006 | 0.000504
shpm10x1000-TDZ | Шпилька М10x1000 TDZ EKF(50 шт) | Ссылка |  | шт | 332.21 | 212.6144 | 249.1575 | 212.6144 | 0 | 50 | 50 | 1 | 31 Лотки металлические, STRUT-система | 31.05 Крепеж и метизы | 31.05.01 Крепеж метрический (метизы) | Новая | PROxima | 0 | 0.25 | 6.4e-05
shpm6x1000-TDZ | Шпилька М6x1000 TDZ EKF(50 шт) | Ссылка |  | шт | 139.06 | 88.9984 | 104.295 | 88.9984 | 0 | 50 | 50 | 1 | 31 Лотки металлические, STRUT-система | 31.05 Крепеж и метизы | 31.05.01 Крепеж метрический (метизы) | Новая | PROxima | 0 | 0.25 | 6.4e-05
shpm8x1000-TDZ | Шпилька М8x1000 TDZ EKF(50 шт) | Ссылка |  | шт | 199.68 | 127.7952 | 149.76 | 127.7952 | 0 | 50 | 50 | 1 | 31 Лотки металлические, STRUT-система | 31.05 Крепеж и метизы | 31.05.01 Крепеж метрический (метизы) | Новая | PROxima | 0 | 0.25 | 6.4e-05
VBZ1-5 | Вертикальный балочный зажим 1-5мм EKF | Ссылка |  | шт | 60.15 | 38.496 | 45.1125 | 38.496 | 0 | 30 | 30 | 600 | 31 Лотки металлические, STRUT-система | 31.05 Крепеж и метизы | 31.05.03 Зажимы балочные | Новая | PROxima | 0 | 0.01 | 2.58e-05
VBZ1-5-S | Вертикальный балочный зажим 1-5мм под нейлоновую стяжку EKF | Ссылка |  | шт | 69.38 | 44.4032 | 52.035 | 44.4032 | 0 | 25 | 25 | 500 | 31 Лотки металлические, STRUT-система | 31.05 Крепеж и метизы | 31.05.03 Зажимы балочные | Новая | PROxima | 0 | 0.01 | 2.58e-05
VBZ1-5-P | Вертикальный балочный зажим 1-5мм под перфоленту EKF | Ссылка |  | шт | 108.15 | 69.216 | 81.1125 | 69.216 | 0 | 20 | 20 | 400 | 31 Лотки металлические, STRUT-система | 31.05 Крепеж и метизы | 31.05.03 Зажимы балочные | Новая | PROxima | 0 | 0.02 | 2.58e-05
VBZ1-5-T20 | Вертикальный балочный зажим 1-5мм под трубу 20мм EKF | Ссылка |  | шт | 123.94 | 79.3216 | 92.955 | 79.3216 | 0 | 25 | 25 | 250 | 31 Лотки металлические, STRUT-система | 31.05 Крепеж и метизы | 31.05.03 Зажимы балочные | Новая | PROxima | 0 | 0.02 | 2.58e-05
VBZ1-5-T25 | Вертикальный балочный зажим 1-5мм под трубу 25мм EKF | Ссылка |  | шт | 126.18 | 80.7552 | 94.635 | 80.7552 | 0 | 20 | 20 | 200 | 31 Лотки металлические, STRUT-система | 31.05 Крепеж и метизы | 31.05.03 Зажимы балочные | Новая | PROxima | 0 | 0.02 | 2.58e-05
VBZ1-5-T32 | Вертикальный балочный зажим 1-5мм под трубу 32мм EKF | Ссылка |  | шт | 132.89 | 85.0496 | 99.6675 | 85.0496 | 0 | 15 | 15 | 150 | 31 Лотки металлические, STRUT-система | 31.05 Крепеж и метизы | 31.05.03 Зажимы балочные | Новая | PROxima | 0 | 0.03 | 2.58e-05
ZB3-8-M6G | Зажим балочный 3-8мм с отгибом и резьбой М6 EKF PROxima | Ссылка |  | шт | 95.84 | 61.3376 | 71.88 | 61.3376 | 0 | 25 | 25 | 500 | 31 Лотки металлические, STRUT-система | 31.05 Крепеж и метизы | 31.05.03 Зажимы балочные | Новая | PROxima | 0 | 0.011 | 2e-05
ZB3-8-SV | Зажим балочный 3-8мм под нейлоновую стяжку внутренний EKF PROxima | Ссылка |  | шт | 101.02 | 64.6528 | 75.765 | 64.6528 | 0 | 20 | 20 | 400 | 31 Лотки металлические, STRUT-система | 31.05 Крепеж и метизы | 31.05.03 Зажимы балочные | Новая | PROxima | 0 | 0.014 | 3e-05
BZ3-8-T25 | Зажим балочный 3-8мм под трубу 25мм EKF | Ссылка |  | шт | 151.38 | 96.8832 | 113.535 | 96.8832 | 0 | 15 | 15 | 150 | 31 Лотки металлические, STRUT-система | 31.05 Крепеж и метизы | 31.05.03 Зажимы балочные | Новая | PROxima | 0 | 0.024 | 2.58e-05
BZ3-8-T32 | Зажим балочный 3-8мм под трубу 32мм EKF | Ссылка |  | шт | 158.09 | 101.1776 | 118.5675 | 101.1776 | 0 | 10 | 10 | 100 | 31 Лотки металлические, STRUT-система | 31.05 Крепеж и метизы | 31.05.03 Зажимы балочные | Новая | PROxima | 0 | 0.03 | 2.58e-05
ZB3-8-Tr20-25W | Зажим балочный 3-8мм под трубу двойной 20 мм EKF PROxima | Ссылка |  | шт | 225.44 | 144.2816 | 169.08 | 144.2816 | 0 | 10 | 10 | 100 | 31 Лотки металлические, STRUT-система | 31.05 Крепеж и метизы | 31.05.03 Зажимы балочные | Новая | PROxima | 0 | 0.035 | 8e-05
ZB3-8-V6x9G | Зажим балочный 3-8мм с отгибом и винтом М6х9 EKF PROxima | Ссылка |  | шт | 111.4 | 71.296 | 83.55 | 71.296 | 0 | 25 | 25 | 500 | 31 Лотки металлические, STRUT-система | 31.05 Крепеж и метизы | 31.05.03 Зажимы балочные | Новая | PROxima | 0 | 0.016 | 3e-05
ZB3-8-Pls | Зажим балочный 3-8мм с пластиной EKF PROxima | Ссылка |  | шт | 162.93 | 104.2752 | 122.1975 | 104.2752 | 0 | 20 | 20 | 200 | 31 Лотки металлические, STRUT-система | 31.05 Крепеж и метизы | 31.05.03 Зажимы балочные | Новая | PROxima | 0 | 0.028 | 6e-05
ZB8-14-SV | Зажим балочный 8-14мм под нейлоновую стяжку внутренний EKF PROxima | Ссылка |  | шт | 125.54 | 80.3456 | 94.155 | 80.3456 | 0 | 20 | 20 | 200 | 31 Лотки металлические, STRUT-система | 31.05 Крепеж и метизы | 31.05.03 Зажимы балочные | Новая | PROxima | 0 | 0.023 | 5e-05
BZ8-14-T25 | Зажим балочный 8-14мм под трубу 25мм EKF | Ссылка |  | шт | 168.62 | 107.9168 | 126.465 | 107.9168 | 0 | 10 | 10 | 100 | 31 Лотки металлические, STRUT-система | 31.05 Крепеж и метизы | 31.05.03 Зажимы балочные | Новая | PROxima | 0 | 0.03 | 4.75e-05
BZ8-14-T32 | Зажим балочный 8-14мм под трубу 32мм EKF | Ссылка |  | шт | 175.29 | 112.1856 | 131.4675 | 112.1856 | 0 | 8 | 8 | 80 | 31 Лотки металлические, STRUT-система | 31.05 Крепеж и метизы | 31.05.03 Зажимы балочные | Новая | PROxima | 0 | 0.04 | 4.75e-05
ZB8-14-Tr20W | Зажим балочный 8-14мм под трубу двойной 20 мм EKF PROxima | Ссылка |  | шт | 249.94 | 159.9616 | 187.455 | 159.9616 | 0 | 8 | 8 | 80 | 31 Лотки металлические, STRUT-система | 31.05 Крепеж и метизы | 31.05.03 Зажимы балочные | Новая | PROxima | 0 | 0.044 | 0.00013
ZB8-14-V6x9 | Зажим балочный 8-14мм с винтом М6х9 EKF PROxima | Ссылка |  | шт | 130.72 | 83.6608 | 98.04 | 83.6608 | 0 | 25 | 25 | 250 | 31 Лотки металлические, STRUT-система | 31.05 Крепеж и метизы | 31.05.03 Зажимы балочные | Новая | PROxima | 0 | 0.025 | 7e-05
ZB8-14-V6x9G | Зажим балочный 8-14мм с отгибом и винтом М6х9 EKF PROxima | Ссылка |  | шт | 135.9 | 86.976 | 101.925 | 86.976 | 0 | 25 | 25 | 250 | 31 Лотки металлические, STRUT-система | 31.05 Крепеж и метизы | 31.05.03 Зажимы балочные | Новая | PROxima | 0 | 0.025 | 7e-05
ZB8-14-M6G | Зажим балочный 8-14мм с отгибом и резьбой М6 EKF PROxima | Ссылка |  | шт | 120.36 | 77.0304 | 90.27 | 77.0304 | 0 | 25 | 25 | 250 | 31 Лотки металлические, STRUT-система | 31.05 Крепеж и метизы | 31.05.03 Зажимы балочные | Новая | PROxima | 0 | 0.02 | 5e-05
ZB8-14-Pls | Зажим балочный 8-14мм с пластиной EKF PROxima | Ссылка |  | шт | 180.68 | 115.6352 | 135.51 | 115.6352 | 0 | 10 | 10 | 100 | 31 Лотки металлические, STRUT-система | 31.05 Крепеж и метизы | 31.05.03 Зажимы балочные | Новая | PROxima | 0 | 0.037 | 0.0001
ZB8-14-M6 | Зажим балочный 8-14мм с резьбой М6 EKF PROxima | Ссылка |  | шт | 115.18 | 73.7152 | 86.385 | 73.7152 | 0 | 25 | 25 | 250 | 31 Лотки металлические, STRUT-система | 31.05 Крепеж и метизы | 31.05.03 Зажимы балочные | Новая | PROxima | 0 | 0.02 | 5e-05
T20 | Зажим под трубу 20мм | Ссылка |  | шт | 63.78 | 40.8192 | 47.835 | 40.8192 | 0 | 25 | 25 | 500 | 31 Лотки металлические, STRUT-система | 31.05 Крепеж и метизы | 31.05.03 Зажимы балочные | Новая | PROxima | 0 | 0.01 | 2.58e-05
T25 | Зажим под трубу 25мм | Ссылка |  | шт | 66.06 | 42.2784 | 49.545 | 42.2784 | 0 | 20 | 20 | 400 | 31 Лотки металлические, STRUT-система | 31.05 Крепеж и метизы | 31.05.03 Зажимы балочные | Новая | PROxima | 0 | 0.01 | 2.58e-05
T32 | Зажим под трубу 32мм | Ссылка |  | шт | 72.74 | 46.5536 | 54.555 | 46.5536 | 0 | 15 | 15 | 300 | 31 Лотки металлические, STRUT-система | 31.05 Крепеж и метизы | 31.05.03 Зажимы балочные | Новая | PROxima | 0 | 0.02 | 2.58e-05
hsu1112 | Хомут стальной 1 1/2" (47-52мм), с уплотнителем EKF | Ссылка |  | шт | 68.69 | 43.9616 | 51.5175 | 43.9616 | 0 | 10 | 10 | 110 | 31 Лотки металлические, STRUT-система | 31.05 Крепеж и метизы | 31.05.04 Хомуты металлические | Новая | PROxima | 0 | 0.07 | 0.000437
hsu1114 | Хомут стальной 1 1/4" (40-45мм), с уплотнителем EKF | Ссылка |  | шт | 66.05 | 42.272 | 49.5375 | 42.272 | 0 | 10 | 10 | 120 | 31 Лотки металлические, STRUT-система | 31.05 Крепеж и метизы | 31.05.04 Хомуты металлические | Новая | PROxima | 0 | 0.062 | 0.0003933
hsu1100 | Хомут стальной 1" (32-37мм), с уплотнителем EKF | Ссылка |  | шт | 49.74 | 31.8336 | 37.305 | 31.8336 | 0 | 10 | 10 | 180 | 31 Лотки металлические, STRUT-система | 31.05 Крепеж и метизы | 31.05.04 Хомуты металлические | Новая | PROxima | 0 | 0.05 | 0.00032775
hsu1012 | Хомут стальной 1/2" (20-24мм), с уплотнителем EKF | Ссылка |  | шт | 42.69 | 27.3216 | 32.0175 | 27.3216 | 0 | 10 | 10 | 290 | 31 Лотки металлические, STRUT-система | 31.05 Крепеж и метизы | 31.05.04 Хомуты металлические | Новая | PROxima | 0 | 0.04 | 0.00026163
hsu1212 | Хомут стальной 2 1/2" (75-80мм), с уплотнителем EKF | Ссылка |  | шт | 111.81 | 71.5584 | 83.8575 | 71.5584 | 0 | 10 | 10 | 120 | 31 Лотки металлические, STRUT-система | 31.05 Крепеж и метизы | 31.05.04 Хомуты металлические | Новая | PROxima | 0 | 0.106 | 0.00054625
hsu1200 | Хомут стальной 2" (59-65мм), с уплотнителем EKF | Ссылка |  | шт | 72.02 | 46.0928 | 54.015 | 46.0928 | 0 | 10 | 10 | 80 | 31 Лотки металлические, STRUT-система | 31.05 Крепеж и метизы | 31.05.04 Хомуты металлические | Новая | PROxima | 0 | 0.08 | 0.00046805
hsu1300 | Хомут стальной 3" (87-94мм), с уплотнителем EKF | Ссылка |  | шт | 131.9 | 84.416 | 98.925 | 84.416 | 0 | 10 | 10 | 90 | 31 Лотки металлические, STRUT-система | 31.05 Крепеж и метизы | 31.05.04 Хомуты металлические | Новая | PROxima | 0 | 0.119 | 0.0006279
hsu1034 | Хомут стальной 3/4" (25-29мм), с уплотнителем EKF | Ссылка |  | шт | 44.46 | 28.4544 | 33.345 | 28.4544 | 0 | 10 | 10 | 220 | 31 Лотки металлические, STRUT-система | 31.05 Крепеж и метизы | 31.05.04 Хомуты металлические | Новая | PROxima | 0 | 0.045 | 0.00029785
hsu1038 | Хомут стальной 3/8" (15-19мм), с уплотнителем EKF | Ссылка |  | шт | 41.62 | 26.6368 | 31.215 | 26.6368 | 0 | 10 | 10 | 360 | 31 Лотки металлические, STRUT-система | 31.05 Крепеж и метизы | 31.05.04 Хомуты металлические | Новая | PROxima | 0 | 0.037 | 0.0002346
hsu1400 | Хомут стальной 4" (107-116мм), с уплотнителем EKF | Ссылка |  | шт | 174.33 | 111.5712 | 130.7475 | 111.5712 | 0 | 10 | 10 | 60 | 31 Лотки металлические, STRUT-система | 31.05 Крепеж и метизы | 31.05.04 Хомуты металлические | Новая | PROxima | 0 | 0.139 | 0.00070208
hs2100 | Хомут стальной 1" (38-43мм), без уплотнителя EKF | Ссылка |  | шт | 42.28 | 27.0592 | 31.71 | 27.0592 | 0 | 10 | 10 | 190 | 31 Лотки металлические, STRUT-система | 31.05 Крепеж и метизы | 31.05.04 Хомуты металлические | Новая | PROxima | 0 | 0.043 | 0.00032775
hs2012 | Хомут стальной 1/2" (26-30мм), без уплотнителя EKF | Ссылка |  | шт | 36.28 | 23.2192 | 27.21 | 23.2192 | 0 | 10 | 10 | 300 | 31 Лотки металлические, STRUT-система | 31.05 Крепеж и метизы | 31.05.04 Хомуты металлические | Новая | PROxima | 0 | 0.034 | 0.00026163
hs2112 | Хомут стальной 1 1/2" (53-59мм), без уплотнителя EKF | Ссылка |  | шт | 58.39 | 37.3696 | 43.7925 | 37.3696 | 0 | 10 | 8 | 192 | 31 Лотки металлические, STRUT-система | 31.05 Крепеж и метизы | 31.05.04 Хомуты металлические | Новая | PROxima | 0 | 0.059 | 0.000437
hs2114 | Хомут стальной 1 1/4" (46-51мм), без уплотнителя EKF | Ссылка |  | шт | 56.14 | 35.9296 | 42.105 | 35.9296 | 0 | 10 | 8 | 208 | 31 Лотки металлические, STRUT-система | 31.05 Крепеж и метизы | 31.05.04 Хомуты металлические | Новая | PROxima | 0 | 0.053 | 0.0003933
hs2200 | Хомут стальной 2" (65-71мм), без уплотнителя EKF | Ссылка |  | шт | 61.22 | 39.1808 | 45.915 | 39.1808 | 0 | 10 | 7 | 133 | 31 Лотки металлические, STRUT-система | 31.05 Крепеж и метизы | 31.05.04 Хомуты металлические | Новая | PROxima | 0 | 0.068 | 0.00046805
hs2212 | Хомут стальной 2 1/2" (81-86мм), без уплотнителя EKF | Ссылка |  | шт | 95.04 | 60.8256 | 71.28 | 60.8256 | 0 | 10 | 6 | 108 | 31 Лотки металлические, STRUT-система | 31.05 Крепеж и метизы | 31.05.04 Хомуты металлические | Новая | PROxima | 0 | 0.09 | 0.00054625
hs2300 | Хомут стальной 3" (93-99мм), без уплотнителя EKF | Ссылка |  | шт | 112.12 | 71.7568 | 84.09 | 71.7568 | 0 | 10 | 6 | 96 | 31 Лотки металлические, STRUT-система | 31.05 Крепеж и метизы | 31.05.04 Хомуты металлические | Новая | PROxima | 0 | 0.101 | 0.0006279
hs2034 | Хомут стальной 3/4" (31-35мм), без уплотнителя EKF | Ссылка |  | шт | 37.79 | 24.1856 | 28.3425 | 24.1856 | 0 | 10 | 10 | 220 | 31 Лотки металлические, STRUT-система | 31.05 Крепеж и метизы | 31.05.04 Хомуты металлические | Новая | PROxima | 0 | 0.039 | 0.00029785
hs2038 | Хомут стальной 3/8" (21-25мм), без уплотнителя EKF | Ссылка |  | шт | 35.38 | 22.6432 | 26.535 | 22.6432 | 0 | 10 | 10 | 360 | 31 Лотки металлические, STRUT-система | 31.05 Крепеж и метизы | 31.05.04 Хомуты металлические | Новая | PROxima | 0 | 0.031 | 0.0002346
hs2400 | Хомут стальной 4" (113-119мм), без уплотнителя EKF | Ссылка |  | шт | 148.18 | 94.8352 | 111.135 | 94.8352 | 0 | 10 | 5 | 65 | 31 Лотки металлические, STRUT-система | 31.05 Крепеж и метизы | 31.05.04 Хомуты металлические | Новая | PROxima | 0 | 0.118 | 0.00070208
OMPC100-HDZ | C-Омега профиль 100 (1,5мм) HDZ EKF | Ссылка |  | шт | 375.74 | 240.4736 | 281.805 | 240.4736 | 0 | 1 | 4 | 64 | 31 Лотки металлические, STRUT-система | 31.06 Система подвесов | 31.06.01 Профиль | Новая | PROxima | 0 | 0.325 | 0.0008
OMPC150-HDZ | C-Омега профиль 150 (1,5мм) HDZ EKF | Ссылка |  | шт | 424.22 | 271.5008 | 318.165 | 271.5008 | 0 | 1 | 4 | 64 | 31 Лотки металлические, STRUT-система | 31.06 Система подвесов | 31.06.01 Профиль | Новая | PROxima | 0 | 0.4 | 0.0014
OMPC200-HDZ | C-Омега профиль 200 (1,5мм) HDZ EKF | Ссылка |  | шт | 670.65 | 429.216 | 502.9875 | 429.216 | 0 | 1 | 4 | 32 | 31 Лотки металлические, STRUT-система | 31.06 Система подвесов | 31.06.01 Профиль | Новая | PROxima | 0 | 0.6 | 0.0018
OMPC300-HDZ | C-Омега профиль 300 (1,5мм) HDZ EKF | Ссылка |  | шт | 858.5 | 549.44 | 643.875 | 549.44 | 0 | 1 | 4 | 32 | 31 Лотки металлические, STRUT-система | 31.06 Система подвесов | 31.06.01 Профиль | Новая | PROxima | 0 | 0.6 | 0.0032
OMPC400-HDZ | C-Омега профиль 400 (1,5мм) HDZ EKF | Ссылка |  | шт | 1036.95 | 663.648 | 777.7125 | 663.648 | 0 | 1 | 4 | 32 | 31 Лотки металлические, STRUT-система | 31.06 Система подвесов | 31.06.01 Профиль | Новая | PROxima | 0 | 0.66 | 0.0037
OMPL100-HDZ | L-Омега профиль 100 (1,5мм) HDZ EKF | Ссылка |  | шт | 241.79 | 154.7456 | 181.3425 | 154.7456 | 0 | 1 | 10 | 80 | 31 Лотки металлические, STRUT-система | 31.06 Система подвесов | 31.06.01 Профиль | Новая | PROxima | 0 | 0.198 | 0.0005
OMPL150-HDZ | L-Омега профиль 150 (1,5мм) HDZ EKF | Ссылка |  | шт | 252.48 | 161.5872 | 189.36 | 161.5872 | 0 | 1 | 10 | 80 | 31 Лотки металлические, STRUT-система | 31.06 Система подвесов | 31.06.01 Профиль | Новая | PROxima | 0 | 0.206 | 0.0008
OMPL200-HDZ | L-Омега профиль 200 (1,5мм) HDZ EKF | Ссылка |  | шт | 291.03 | 186.2592 | 218.2725 | 186.2592 | 0 | 1 | 10 | 60 | 31 Лотки металлические, STRUT-система | 31.06 Система подвесов | 31.06.01 Профиль | Новая | PROxima | 0 | 0.29 | 0.0014
OMPL300-HDZ | L-Омега профиль 300 (1,5мм) HDZ EKF | Ссылка |  | шт | 409.25 | 261.92 | 306.9375 | 261.92 | 0 | 1 | 10 | 60 | 31 Лотки металлические, STRUT-система | 31.06 Система подвесов | 31.06.01 Профиль | Новая | PROxima | 0 | 0.38 | 0.0022
OMPL400-HDZ | L-Омега профиль 400 (1,5мм) HDZ EKF | Ссылка |  | шт | 462.39 | 295.9296 | 346.7925 | 295.9296 | 0 | 1 | 10 | 40 | 31 Лотки металлические, STRUT-система | 31.06 Система подвесов | 31.06.01 Профиль | Новая | PROxima | 0 | 0.49 | 0.003
OMP300-HDZ | Омега-профиль 300 (1,5мм) HDZ EKF | Ссылка |  | шт | 170.42 | 109.0688 | 127.815 | 109.0688 | 0 | 1 | 20 | 80 | 31 Лотки металлические, STRUT-система | 31.06 Система подвесов | 31.06.01 Профиль | Новая | PROxima | 0 | 0.311 | 0.0003
OMP400-HDZ | Омега-профиль 400 (1,5мм) HDZ EKF | Ссылка |  | шт | 221.33 | 141.6512 | 165.9975 | 141.6512 | 0 | 1 | 20 | 40 | 31 Лотки металлические, STRUT-система | 31.06 Система подвесов | 31.06.01 Профиль | Новая | PROxima | 0 | 0.3918 | 0.0004
OMP500-HDZ | Омега-профиль 500 (1,5мм) HDZ EKF | Ссылка |  | шт | 272.28 | 174.2592 | 204.21 | 174.2592 | 0 | 1 | 20 | 40 | 31 Лотки металлические, STRUT-система | 31.06 Система подвесов | 31.06.01 Профиль | Новая | PROxima | 0 | 0.485 | 0.0005
OMP600-HDZ | Омега-профиль 600 (1,5мм) HDZ EKF | Ссылка |  | шт | 323.3 | 206.912 | 242.475 | 206.912 | 0 | 1 | 20 | 40 | 31 Лотки металлические, STRUT-система | 31.06 Система подвесов | 31.06.01 Профиль | Новая | PROxima | 0 | 0.51 | 0.0006
pp1000-HDZ | Профиль П-образный 1000мм (2,5мм) HDZ EKF | Ссылка |  | шт | 888.5 | 568.64 | 666.375 | 568.64 | 0 | 1 | 1 | 6 | 31 Лотки металлические, STRUT-система | 31.06 Система подвесов | 31.06.01 Профиль | Новая | PROxima | 0 | 2.773 | 0.0025
pp1200-2,5-HDZ | Профиль П-образный 1200мм (2,5мм) HDZ EKF | Ссылка |  | шт | 1058.13 | 677.2032 | 793.5975 | 677.2032 | 0 | 1 | 1 | 342 | 31 Лотки металлические, STRUT-система | 31.06 Система подвесов | 31.06.01 Профиль | Новая | PROxima | 0 | 3.07 | 0.003
pp1400-2,5-HDZ | Профиль П-образный 1400мм (2,5мм) HDZ EKF | Ссылка |  | шт | 1211.39 | 775.2896 | 908.5425 | 775.2896 | 0 | 1 | 1 | 342 | 31 Лотки металлические, STRUT-система | 31.06 Система подвесов | 31.06.01 Профиль | Новая | PROxima | 0 | 3.58 | 0.0035
pp1600-2,5-HDZ | Профиль П-образный 1600мм (2,5мм) HDZ EKF | Ссылка |  | шт | 1384.45 | 886.048 | 1038.3375 | 886.048 | 0 | 1 | 1 | 266 | 31 Лотки металлические, STRUT-система | 31.06 Система подвесов | 31.06.01 Профиль | Новая | PROxima | 0 | 4.09 | 0.004
pp1800-2,5-HDZ | Профиль П-образный 1800мм (2,5мм) HDZ EKF | Ссылка |  | шт | 1587.15 | 1015.776 | 1190.3625 | 1015.776 | 0 | 1 | 1 | 224 | 31 Лотки металлические, STRUT-система | 31.06 Система подвесов | 31.06.01 Профиль | Новая | PROxima | 0 | 4.6 | 0.0045
pp2000-HDZ | Профиль П-образный 2000мм (2,5мм) HDZ EKF | Ссылка |  | шт | 1729.8 | 1107.072 | 1297.35 | 1107.072 | 0 | 1 | 1 | 4 | 31 Лотки металлические, STRUT-система | 31.06 Система подвесов | 31.06.01 Профиль | Новая | PROxima | 0 | 4.45 | 0.0045
pp200-2,5-HDZ | Профиль П-образный 200мм (2,5мм) HDZ EKF | Ссылка |  | шт | 269.12 | 172.2368 | 201.84 | 172.2368 | 0 | 1 | 1 | 760 | 31 Лотки металлические, STRUT-система | 31.06 Система подвесов | 31.06.01 Профиль | Новая | PROxima | 0 | 0.51 | 0.0005
pp2200-2,5-HDZ | Профиль П-образный 2200мм (2,5мм) HDZ EKF | Ссылка |  | шт | 1903.62 | 1218.3168 | 1427.715 | 1218.3168 | 0 | 1 | 1 | 190 | 31 Лотки металлические, STRUT-система | 31.06 Система подвесов | 31.06.01 Профиль | Новая | PROxima | 0 | 5.62 | 0.0055
pp2400-2,5-HDZ | Профиль П-образный 2400мм (2,5мм) HDZ EKF | Ссылка |  | шт | 2056.1 | 1315.904 | 1542.075 | 1315.904 | 0 | 1 | 1 | 150 | 31 Лотки металлические, STRUT-система | 31.06 Система подвесов | 31.06.01 Профиль | Новая | PROxima | 0 | 6.13 | 0.006
pp2600-2,5-HDZ | Профиль П-образный 2600мм (2,5мм) HDZ EKF | Ссылка |  | шт | 2227.46 | 1425.5744 | 1670.595 | 1425.5744 | 0 | 1 | 1 | 150 | 31 Лотки металлические, STRUT-система | 31.06 Система подвесов | 31.06.01 Профиль | Новая | PROxima | 0 | 6.64 | 0.0065
pp2800-2,5-HDZ | Профиль П-образный 2800мм (2,5мм) HDZ EKF | Ссылка |  | шт | 2398.81 | 1535.2384 | 1799.1075 | 1535.2384 | 0 | 1 | 1 | 150 | 31 Лотки металлические, STRUT-система | 31.06 Система подвесов | 31.06.01 Профиль | Новая | PROxima | 0 | 7.15 | 0.007
pp3000-HDZ | Профиль П-образный 3000мм (2,5мм) HDZ EKF | Ссылка |  | шт | 2548.83 | 1631.2512 | 1911.6225 | 1631.2512 | 0 | 1 | 1 | 3 | 31 Лотки металлические, STRUT-система | 31.06 Система подвесов | 31.06.01 Профиль | Новая | PROxima | 0 | 6.675 | 0.0067
pp35180-1,5 | Профиль П-образный 35х180мм (1,5мм) EKF | Ссылка |  | шт | 122.55 | 78.432 | 91.9125 | 78.432 | 0 | 1 | 2 | 10 | 31 Лотки металлические, STRUT-система | 31.06 Система подвесов | 31.06.01 Профиль | Новая | PROxima | 0 | 0.17 | 1.7e-07
pp500-2,5-HDZ | Профиль П-образный 500мм (2,5мм) HDZ EKF | Ссылка |  | шт | 513.47 | 328.6208 | 385.1025 | 328.6208 | 0 | 1 | 1 | 380 | 31 Лотки металлические, STRUT-система | 31.06 Система подвесов | 31.06.01 Профиль | Новая | PROxima | 0 | 1.28 | 0.0012
pp600-2,5-HDZ | Профиль П-образный 600мм (2,5мм) HDZ EKF | Ссылка |  | шт | 601.43 | 384.9152 | 451.0725 | 384.9152 | 0 | 1 | 1 | 380 | 31 Лотки металлические, STRUT-система | 31.06 Система подвесов | 31.06.01 Профиль | Новая | PROxima | 0 | 1.53 | 0.0015
pp700-2,5-HDZ | Профиль П-образный 700мм (2,5мм) HDZ EKF | Ссылка |  | шт | 683.54 | 437.4656 | 512.655 | 437.4656 | 0 | 1 | 1 | 380 | 31 Лотки металлические, STRUT-система | 31.06 Система подвесов | 31.06.01 Профиль | Новая | PROxima | 0 | 1.79 | 0.0017
pp800-2,5-HDZ | Профиль П-образный 800мм (2,5мм) HDZ EKF | Ссылка |  | шт | 768.05 | 491.552 | 576.0375 | 491.552 | 0 | 1 | 1 | 380 | 31 Лотки металлические, STRUT-система | 31.06 Система подвесов | 31.06.01 Профиль | Новая | PROxima | 0 | 2.04 | 0.002
pp900-2,5-HDZ | Профиль П-образный 900мм (2,5мм) HDZ EKF | Ссылка |  | шт | 865.38 | 553.8432 | 649.035 | 553.8432 | 0 | 1 | 1 | 380 | 31 Лотки металлические, STRUT-система | 31.06 Система подвесов | 31.06.01 Профиль | Новая | PROxima | 0 | 2.3 | 0.0022
cp1000-HDZ | Профиль С-образный 1000мм (2мм) HDZ EKF | Ссылка |  | шт | 2445.98 | 1565.4272 | 1834.485 | 1565.4272 | 0 | 1 | 1 | 6 | 31 Лотки металлические, STRUT-система | 31.06 Система подвесов | 31.06.01 Профиль | Новая | PROxima | 0 | 1.057 | 0.0006
cp2000-HDZ | Профиль С-образный 2000мм (2мм) HDZ EKF | Ссылка |  | шт | 2445.98 | 1565.4272 | 1834.485 | 1565.4272 | 0 | 1 | 1 | 6 | 31 Лотки металлические, STRUT-система | 31.06 Система подвесов | 31.06.01 Профиль | Новая | PROxima | 0 | 2.114 | 0.0012
cp3000-HDZ | Профиль С-образный 3000мм (2мм) HDZ EKF | Ссылка |  | шт | 2445.98 | 1565.4272 | 1834.485 | 1565.4272 | 0 | 1 | 1 | 6 | 31 Лотки металлические, STRUT-система | 31.06 Система подвесов | 31.06.01 Профиль | Новая | PROxima | 0 | 3.171 | 0.0018
ppl6040-1-2-HDZ | Профиль перфорированный L-образный К242 60х40х1000мм(2мм) HDZ EKF | Ссылка |  | шт | 603.63 | 386.3232 | 452.7225 | 386.3232 | 0 | 1 | 1 | 1 | 31 Лотки металлические, STRUT-система | 31.06 Система подвесов | 31.06.01 Профиль | Новая | PROxima | 0 | 1.507 | 0.0024
ppl6040-2-2-HDZ | Профиль перфорированный L-образный К242 60х40х2000мм(2мм) HDZ EKF | Ссылка |  | шт | 1207.26 | 772.6464 | 905.445 | 772.6464 | 0 | 1 | 1 | 1 | 31 Лотки металлические, STRUT-система | 31.06 Система подвесов | 31.06.01 Профиль | Новая | PROxima | 0 | 3.014 | 0.0048
ppl6040-3-2-HDZ | Профиль перфорированный L-образный К242 60х40х3000мм(2мм) HDZ EKF | Ссылка |  | шт | 1810.89 | 1158.9696 | 1358.1675 | 1158.9696 | 0 | 1 | 1 | 1 | 31 Лотки металлические, STRUT-система | 31.06 Система подвесов | 31.06.01 Профиль | Новая | PROxima | 0 | 4.521 | 0.0072
ppz3040-1-2-HDZ | Профиль перфорированный Z-образный К238 30х40х1000мм(2мм) HDZ EKF | Ссылка |  | шт | 592.49 | 379.1936 | 444.3675 | 379.1936 | 0 | 1 | 1 | 1 | 31 Лотки металлические, STRUT-система | 31.06 Система подвесов | 31.06.01 Профиль | Новая | PROxima | 0 | 1.29 | 0.00204
ppz3040-2-2-HDZ | Профиль перфорированный Z-образный К238 30х40х2000мм(2мм) HDZ EKF | Ссылка |  | шт | 1184.97 | 758.3808 | 888.7275 | 758.3808 | 0 | 1 | 1 | 1 | 31 Лотки металлические, STRUT-система | 31.06 Система подвесов | 31.06.01 Профиль | Новая | PROxima | 0 | 3.108 | 0.00408
ppz3040-3-2-HDZ | Профиль перфорированный Z-образный К238 30х40х3000мм(2мм) HDZ EKF | Ссылка |  | шт | 1777.46 | 1137.5744 | 1333.095 | 1137.5744 | 0 | 1 | 1 | 1 | 31 Лотки металлические, STRUT-система | 31.06 Система подвесов | 31.06.01 Профиль | Новая | PROxima | 0 | 3.87 | 0.00612
ppz4060-1-2-HDZ | Профиль перфорированный Z-образный К239 40х60х1000мм(2мм) HDZ EKF | Ссылка |  | шт | 649.91 | 415.9424 | 487.4325 | 415.9424 | 0 | 1 | 1 | 1 | 31 Лотки металлические, STRUT-система | 31.06 Система подвесов | 31.06.01 Профиль | Новая | PROxima | 0 | 1.554 | 0.00392
ppz4060-2-2-HDZ | Профиль перфорированный Z-образный К239 40х60х2000мм (2мм) HDZ EKF | Ссылка |  | шт | 1299.83 | 831.8912 | 974.8725 | 831.8912 | 0 | 1 | 1 | 1 | 31 Лотки металлические, STRUT-система | 31.06 Система подвесов | 31.06.01 Профиль | Новая | PROxima | 0 | 3.1 | 0.00784
ppz4060-3-2-HDZ | Профиль перфорированный Z-образный К239 40х60х3000мм(2мм) HDZ EKF | Ссылка |  | шт | 1949.74 | 1247.8336 | 1462.305 | 1247.8336 | 0 | 1 | 1 | 1 | 31 Лотки металлические, STRUT-система | 31.06 Система подвесов | 31.06.01 Профиль | Новая | PROxima | 0 | 4.662 | 0.01176
ko100-1,5 | Консоль без опоры 100мм (1,5мм) EKF | Ссылка |  | шт | 106.71 | 68.2944 | 80.0325 | 68.2944 | 0 | 1 | 4 | 32 | 31 Лотки металлические, STRUT-система | 31.06 Система подвесов | 31.06.02 Кронштейны, консоли | Новая | PROxima | 0 | 0.18 | 1.62e-05
ko200-1,5 | Консоль без опоры 200мм (1,5мм) EKF | Ссылка |  | шт | 150.63 | 96.4032 | 112.9725 | 96.4032 | 0 | 1 | 4 | 32 | 31 Лотки металлические, STRUT-система | 31.06 Система подвесов | 31.06.02 Кронштейны, консоли | Новая | PROxima | 0 | 0.29 | 2.52e-05
ko300-1,5 | Консоль без опоры 300мм (1,5мм) EKF | Ссылка |  | шт | 193.69 | 123.9616 | 145.2675 | 123.9616 | 0 | 1 | 4 | 32 | 31 Лотки металлические, STRUT-система | 31.06 Система подвесов | 31.06.02 Кронштейны, консоли | Новая | PROxima | 0 | 0.44 | 3.42e-05
ko400-1,5 | Консоль без опоры 400мм (1,5мм) EKF | Ссылка |  | шт | 295.77 | 189.2928 | 221.8275 | 189.2928 | 0 | 1 | 4 | 32 | 31 Лотки металлические, STRUT-система | 31.06 Система подвесов | 31.06.02 Кронштейны, консоли | Новая | PROxima | 0 | 0.76 | 4.32e-05
ko500-1,5 | Консоль без опоры 500мм (1,5мм) EKF | Ссылка |  | шт | 386.47 | 247.3408 | 289.8525 | 247.3408 | 0 | 1 | 4 | 32 | 31 Лотки металлические, STRUT-система | 31.06 Система подвесов | 31.06.02 Кронштейны, консоли | Новая | PROxima | 0 | 1 | 6.96e-05
ko600-1,5 | Консоль без опоры 600мм (1,5мм) EKF | Ссылка |  | шт | 487.39 | 311.9296 | 365.5425 | 311.9296 | 0 | 1 | 4 | 32 | 31 Лотки металлические, STRUT-система | 31.06 Система подвесов | 31.06.02 Кронштейны, консоли | Новая | PROxima | 0 | 1.36 | 8.16e-05
kz100 | Кронштейн замковый осн.100мм (1,5мм) EKF | Ссылка |  | шт | 81.85 | 52.384 | 61.3875 | 52.384 | 0 | 1 | 4 | 64 | 31 Лотки металлические, STRUT-система | 31.06 Система подвесов | 31.06.02 Кронштейны, консоли | Новая | PROxima | 0 | 0.2 | 0.0003402
kz150 | Кронштейн замковый осн.150мм (1,5мм) EKF | Ссылка |  | шт | 110.29 | 70.5856 | 82.7175 | 70.5856 | 0 | 1 | 4 | 64 | 31 Лотки металлические, STRUT-система | 31.06 Система подвесов | 31.06.02 Кронштейны, консоли | Новая | PROxima | 0 | 0.28 | 0.0004662
kz200 | Кронштейн замковый осн.200мм (2мм) EKF | Ссылка |  | шт | 166.35 | 106.464 | 124.7625 | 106.464 | 0 | 1 | 4 | 64 | 31 Лотки металлические, STRUT-система | 31.06 Система подвесов | 31.06.02 Кронштейны, консоли | Новая | PROxima | 0 | 0.45 | 0.0008742
kz300 | Кронштейн замковый осн.300мм (2мм) EKF | Ссылка |  | шт | 227.97 | 145.9008 | 170.9775 | 145.9008 | 0 | 1 | 4 | 32 | 31 Лотки металлические, STRUT-система | 31.06 Система подвесов | 31.06.02 Кронштейны, консоли | Новая | PROxima | 0 | 0.64 | 0.0012362
kz400 | Кронштейн замковый осн.400мм (2мм) EKF | Ссылка |  | шт | 300.23 | 192.1472 | 225.1725 | 192.1472 | 0 | 1 | 4 | 24 | 31 Лотки металлические, STRUT-система | 31.06 Система подвесов | 31.06.02 Кронштейны, консоли | Новая | PROxima | 0 | 0.84 | 0.0015921
kz500 | Кронштейн замковый осн.500мм (2мм) EKF | Ссылка |  | шт | 394.79 | 252.6656 | 296.0925 | 252.6656 | 0 | 1 | 4 | 20 | 31 Лотки металлические, STRUT-система | 31.06 Система подвесов | 31.06.02 Кронштейны, консоли | Новая | PROxima | 0 | 1.04 | 0.0019742
kz600 | Кронштейн замковый осн.600мм (2мм) EKF | Ссылка |  | шт | 432.29 | 276.6656 | 324.2175 | 276.6656 | 0 | 1 | 4 | 16 | 31 Лотки металлические, STRUT-система | 31.06 Система подвесов | 31.06.02 Кронштейны, консоли | Новая | PROxima | 0 | 1.23 | 0.0023241
kpd1000 | Кронштейн потолочный двойной 1000мм (2мм) EKF | Ссылка |  | шт | 2753.14 | 1762.0096 | 2064.855 | 1762.0096 | 0 | 1 | 2 | 1 | 31 Лотки металлические, STRUT-система | 31.06 Система подвесов | 31.06.02 Кронштейны, консоли | Новая | PROxima | 0 | 4.2 | 0.005
kpd1200 | Кронштейн потолочный двойной 1200мм (2мм) EKF | Ссылка |  | шт | 3191.79 | 2042.7456 | 2393.8425 | 2042.7456 | 0 | 1 | 2 | 1 | 31 Лотки металлические, STRUT-система | 31.06 Система подвесов | 31.06.02 Кронштейны, консоли | Новая | PROxima | 0 | 4.9 | 0.006
kpd1400 | Кронштейн потолочный двойной 1400мм (2мм) EKF | Ссылка |  | шт | 3630.44 | 2323.4816 | 2722.83 | 2323.4816 | 0 | 1 | 2 | 1 | 31 Лотки металлические, STRUT-система | 31.06 Система подвесов | 31.06.02 Кронштейны, консоли | Новая | PROxima | 0 | 5.6 | 0.0069
kpd1600 | Кронштейн потолочный двойной 1600мм (2мм) EKF | Ссылка |  | шт | 4272.55 | 2734.432 | 3204.4125 | 2734.432 | 0 | 1 | 2 | 1 | 31 Лотки металлические, STRUT-система | 31.06 Система подвесов | 31.06.02 Кронштейны, консоли | Новая | PROxima | 0 | 6 | 0.0079
kpd1800 | Кронштейн потолочный двойной 1800мм (2мм) EKF | Ссылка |  | шт | 4733.13 | 3029.2032 | 3549.8475 | 3029.2032 | 0 | 1 | 2 | 1 | 31 Лотки металлические, STRUT-система | 31.06 Система подвесов | 31.06.02 Кронштейны, консоли | Новая | PROxima | 0 | 6.7 | 0.0089
kpd2000 | Кронштейн потолочный двойной 2000мм (2мм) EKF | Ссылка |  | шт | 5193.72 | 3323.9808 | 3895.29 | 3323.9808 | 0 | 1 | 2 | 1 | 31 Лотки металлические, STRUT-система | 31.06 Система подвесов | 31.06.02 Кронштейны, консоли | Новая | PROxima | 0 | 7.4 | 0.0099
kpd2200 | Кронштейн потолочный двойной 2200мм (2мм) EKF | Ссылка |  | шт | 5654.3 | 3618.752 | 4240.725 | 3618.752 | 0 | 1 | 2 | 1 | 31 Лотки металлические, STRUT-система | 31.06 Система подвесов | 31.06.02 Кронштейны, консоли | Новая | PROxima | 0 | 8.1 | 0.0109
kpd2400 | Кронштейн потолочный двойной 2400мм (2мм) EKF | Ссылка |  | шт | 6114.88 | 3913.5232 | 4586.16 | 3913.5232 | 0 | 1 | 2 | 1 | 31 Лотки металлические, STRUT-система | 31.06 Система подвесов | 31.06.02 Кронштейны, консоли | Новая | PROxima | 0 | 8.8 | 0.0119
kpd2600 | Кронштейн потолочный двойной 2600мм (2мм) EKF | Ссылка |  | шт | 6888.59 | 4408.6976 | 5166.4425 | 4408.6976 | 0 | 1 | 2 | 1 | 31 Лотки металлические, STRUT-система | 31.06 Система подвесов | 31.06.02 Кронштейны, консоли | Новая | PROxima | 0 | 9.6 | 0.0129
kpd2800 | Кронштейн потолочный двойной 2800мм (2мм) EKF | Ссылка |  | шт | 7371.1 | 4717.504 | 5528.325 | 4717.504 | 0 | 1 | 2 | 1 | 31 Лотки металлические, STRUT-система | 31.06 Система подвесов | 31.06.02 Кронштейны, консоли | Новая | PROxima | 0 | 10.3 | 0.0139
kpd3000 | Кронштейн потолочный двойной 3000мм (2мм) EKF | Ссылка |  | шт | 7853.62 | 5026.3168 | 5890.215 | 5026.3168 | 0 | 1 | 2 | 1 | 31 Лотки металлические, STRUT-система | 31.06 Система подвесов | 31.06.02 Кронштейны, консоли | Новая | PROxima | 0 | 11.1 | 0.0149
kpd800 | Кронштейн потолочный двойной 800мм (2мм) EKF | Ссылка |  | шт | 2351.98 | 1505.2672 | 1763.985 | 1505.2672 | 0 | 1 | 2 | 1 | 31 Лотки металлические, STRUT-система | 31.06 Система подвесов | 31.06.02 Кронштейны, консоли | Новая | PROxima | 0 | 3.5 | 0.004
kpo1000 | Кронштейн потолочный одинарный 1000мм (2мм) EKF | Ссылка |  | шт | 1376.57 | 881.0048 | 1032.4275 | 881.0048 | 0 | 1 | 2 | 1 | 31 Лотки металлические, STRUT-система | 31.06 Система подвесов | 31.06.02 Кронштейны, консоли | Новая | PROxima | 0 | 3.2 | 0.005
kpo1200 | Кронштейн потолочный одинарный 1200мм (2мм) EKF | Ссылка |  | шт | 1595.9 | 1021.376 | 1196.925 | 1021.376 | 0 | 1 | 2 | 1 | 31 Лотки металлические, STRUT-система | 31.06 Система подвесов | 31.06.02 Кронштейны, консоли | Новая | PROxima | 0 | 3.7 | 0.006
kpo1400 | Кронштейн потолочный одинарный 1400мм (2мм) EKF | Ссылка |  | шт | 1815.22 | 1161.7408 | 1361.415 | 1161.7408 | 0 | 1 | 2 | 1 | 31 Лотки металлические, STRUT-система | 31.06 Система подвесов | 31.06.02 Кронштейны, консоли | Новая | PROxima | 0 | 4.2 | 0.0069
kpo1600 | Кронштейн потолочный одинарный 1600мм (2мм) EKF | Ссылка |  | шт | 2034.55 | 1302.112 | 1525.9125 | 1302.112 | 0 | 1 | 2 | 1 | 31 Лотки металлические, STRUT-система | 31.06 Система подвесов | 31.06.02 Кронштейны, консоли | Новая | PROxima | 0 | 4.7 | 0.0079
kpo1800 | Кронштейн потолочный одинарный 1800мм (2мм) EKF | Ссылка |  | шт | 2253.87 | 1442.4768 | 1690.4025 | 1442.4768 | 0 | 1 | 2 | 1 | 31 Лотки металлические, STRUT-система | 31.06 Система подвесов | 31.06.02 Кронштейны, консоли | Новая | PROxima | 0 | 5.2 | 0.0089
kpo2000 | Кронштейн потолочный одинарный 2000мм (2мм) EKF | Ссылка |  | шт | 2473.2 | 1582.848 | 1854.9 | 1582.848 | 0 | 1 | 2 | 1 | 31 Лотки металлические, STRUT-система | 31.06 Система подвесов | 31.06.02 Кронштейны, консоли | Новая | PROxima | 0 | 5.6 | 0.0099
kpo2200 | Кронштейн потолочный одинарный 2200мм (2мм) EKF | Ссылка |  | шт | 2692.52 | 1723.2128 | 2019.39 | 1723.2128 | 0 | 1 | 2 | 1 | 31 Лотки металлические, STRUT-система | 31.06 Система подвесов | 31.06.02 Кронштейны, консоли | Новая | PROxima | 0 | 6.1 | 0.0109
kpo2400 | Кронштейн потолочный одинарный 2400мм (2мм) EKF | Ссылка |  | шт | 2911.85 | 1863.584 | 2183.8875 | 1863.584 | 0 | 1 | 2 | 1 | 31 Лотки металлические, STRUT-система | 31.06 Система подвесов | 31.06.02 Кронштейны, консоли | Новая | PROxima | 0 | 6.6 | 0.0119
kpo2600 | Кронштейн потолочный одинарный 2600мм (2мм) EKF | Ссылка |  | шт | 3131.18 | 2003.9552 | 2348.385 | 2003.9552 | 0 | 1 | 2 | 1 | 31 Лотки металлические, STRUT-система | 31.06 Система подвесов | 31.06.02 Кронштейны, консоли | Новая | PROxima | 0 | 7.1 | 0.0129
kpo2800 | Кронштейн потолочный одинарный 2800мм (2мм) EKF | Ссылка |  | шт | 3350.5 | 2144.32 | 2512.875 | 2144.32 | 0 | 1 | 2 | 1 | 31 Лотки металлические, STRUT-система | 31.06 Система подвесов | 31.06.02 Кронштейны, консоли | Новая | PROxima | 0 | 7.6 | 0.0139
kpo3000 | Кронштейн потолочный одинарный 3000мм (2мм) EKF | Ссылка |  | шт | 3569.83 | 2284.6912 | 2677.3725 | 2284.6912 | 0 | 1 | 2 | 1 | 31 Лотки металлические, STRUT-система | 31.06 Система подвесов | 31.06.02 Кронштейны, консоли | Новая | PROxima | 0 | 8.1 | 0.0149
kz100-HDZ | Кронштейн замковый осн.100мм (1,5мм) HDZ EKF | Ссылка |  | шт | 202.09 | 129.3376 | 151.5675 | 129.3376 | 0 | 1 | 4 | 64 | 31 Лотки металлические, STRUT-система | 31.06 Система подвесов | 31.06.02 Кронштейны, консоли | Новая | PROxima | 0 | 0.2 | 0.00034
kz150-HDZ | Кронштейн замковый осн.150мм (1,5мм) HDZ EKF | Ссылка |  | шт | 276.22 | 176.7808 | 207.165 | 176.7808 | 0 | 1 | 4 | 64 | 31 Лотки металлические, STRUT-система | 31.06 Система подвесов | 31.06.02 Кронштейны, консоли | Новая | PROxima | 0 | 0.28 | 0.000466
kz200-HDZ | Кронштейн замковый осн.200мм (1,5мм) HDZ EKF | Ссылка |  | шт | 378.46 | 242.2144 | 283.845 | 242.2144 | 0 | 1 | 4 | 64 | 31 Лотки металлические, STRUT-система | 31.06 Система подвесов | 31.06.02 Кронштейны, консоли | Новая | PROxima | 0 | 0.45 | 0.00072
kz300-HDZ | Кронштейн замковый осн.300мм (1,5мм) HDZ EKF | Ссылка |  | шт | 519.45 | 332.448 | 389.5875 | 332.448 | 0 | 1 | 4 | 32 | 31 Лотки металлические, STRUT-система | 31.06 Система подвесов | 31.06.02 Кронштейны, консоли | Новая | PROxima | 0 | 0.64 | 0.00108
kz400-HDZ | Кронштейн замковый осн.400мм (1,5мм) HDZ EKF | Ссылка |  | шт | 706.65 | 452.256 | 529.9875 | 452.256 | 0 | 1 | 4 | 24 | 31 Лотки металлические, STRUT-система | 31.06 Система подвесов | 31.06.02 Кронштейны, консоли | Новая | PROxima | 0 | 0.84 | 0.00144
kz500-HDZ | Кронштейн замковый осн.500мм (1,5мм) HDZ EKF | Ссылка |  | шт | 976.6 | 625.024 | 732.45 | 625.024 | 0 | 1 | 4 | 20 | 31 Лотки металлические, STRUT-система | 31.06 Система подвесов | 31.06.02 Кронштейны, консоли | Новая | PROxima | 0 | 1.04 | 0.0018
kz600-HDZ | Кронштейн замковый осн.600мм (1,5мм) HDZ EKF | Ссылка |  | шт | 1337.94 | 856.2816 | 1003.455 | 856.2816 | 0 | 1 | 4 | 16 | 31 Лотки металлические, STRUT-система | 31.06 Система подвесов | 31.06.02 Кронштейны, консоли | Новая | PROxima | 0 | 1.23 | 0.00216
km100-HDZ | Кронштейн монтажный 100мм (1,5мм) HDZ EKF | Ссылка |  | шт | 285.25 | 182.56 | 213.9375 | 182.56 | 0 | 1 | 4 | 32 | 31 Лотки металлические, STRUT-система | 31.06 Система подвесов | 31.06.02 Кронштейны, консоли | Новая | PROxima | 0 | 0.44 | 0.000675
km150-HDZ | Кронштейн монтажный 150мм (1,5мм) HDZ EKF | Ссылка |  | шт | 335.13 | 214.4832 | 251.3475 | 214.4832 | 0 | 1 | 4 | 32 | 31 Лотки металлические, STRUT-система | 31.06 Система подвесов | 31.06.02 Кронштейны, консоли | Новая | PROxima | 0 | 0.55 | 0.000863
km200-HDZ | Кронштейн монтажный 200мм (1,5мм) HDZ EKF | Ссылка |  | шт | 303.26 | 194.0864 | 227.445 | 194.0864 | 0 | 1 | 4 | 32 | 31 Лотки металлические, STRUT-система | 31.06 Система подвесов | 31.06.02 Кронштейны, консоли | Новая | PROxima | 0 | 0.66 | 0.00105
km300-HDZ | Кронштейн монтажный 300мм (1,5мм) HDZ EKF | Ссылка |  | шт | 401.86 | 257.1904 | 301.395 | 257.1904 | 0 | 1 | 4 | 32 | 31 Лотки металлические, STRUT-система | 31.06 Система подвесов | 31.06.02 Кронштейны, консоли | Новая | PROxima | 0 | 0.91 | 0.001425
km400-HDZ | Кронштейн монтажный 400мм (1,5мм) HDZ EKF | Ссылка |  | шт | 507.54 | 324.8256 | 380.655 | 324.8256 | 0 | 1 | 4 | 24 | 31 Лотки металлические, STRUT-система | 31.06 Система подвесов | 31.06.02 Кронштейны, консоли | Новая | PROxima | 0 | 1.31 | 0.0018
km500-HDZ | Кронштейн монтажный 500мм (1,5мм) HDZ EKF | Ссылка |  | шт | 674.86 | 431.9104 | 506.145 | 431.9104 | 0 | 1 | 4 | 16 | 31 Лотки металлические, STRUT-система | 31.06 Система подвесов | 31.06.02 Кронштейны, консоли | Новая | PROxima | 0 | 1.35 | 0.002175
km600-HDZ | Кронштейн монтажный 600мм (1,5мм) HDZ EKF | Ссылка |  | шт | 851.69 | 545.0816 | 638.7675 | 545.0816 | 0 | 1 | 4 | 16 | 31 Лотки металлические, STRUT-система | 31.06 Система подвесов | 31.06.02 Кронштейны, консоли | Новая | PROxima | 0 | 1.57 | 0.00255
kn100-HDZ | Кронштейн настенный осн.100мм (1,5мм) HDZ EKF | Ссылка |  | шт | 436.58 | 279.4112 | 327.435 | 279.4112 | 0 | 1 | 4 | 64 | 31 Лотки металлические, STRUT-система | 31.06 Система подвесов | 31.06.02 Кронштейны, консоли | Новая | PROxima | 0 | 0.16 | 0.00024
kn150-HDZ | Кронштейн настенный осн.150мм (1,5мм) HDZ EKF | Ссылка |  | шт | 448.34 | 286.9376 | 336.255 | 286.9376 | 0 | 1 | 4 | 64 | 31 Лотки металлические, STRUT-система | 31.06 Система подвесов | 31.06.02 Кронштейны, консоли | Новая | PROxima | 0 | 0.21 | 0.00036
kn200-HDZ | Кронштейн настенный осн.200мм (1,5мм) HDZ EKF | Ссылка |  | шт | 602.54 | 385.6256 | 451.905 | 385.6256 | 0 | 1 | 4 | 64 | 31 Лотки металлические, STRUT-система | 31.06 Система подвесов | 31.06.02 Кронштейны, консоли | Новая | PROxima | 0 | 0.32 | 0.00072
kn300-HDZ | Кронштейн настенный осн.300мм (1,5мм) HDZ EKF | Ссылка |  | шт | 860.28 | 550.5792 | 645.21 | 550.5792 | 0 | 1 | 4 | 48 | 31 Лотки металлические, STRUT-система | 31.06 Система подвесов | 31.06.02 Кронштейны, консоли | Новая | PROxima | 0 | 0.45 | 0.00108
kn400-HDZ | Кронштейн настенный осн.400мм (1,5мм) HDZ EKF | Ссылка |  | шт | 1107.92 | 709.0688 | 830.94 | 709.0688 | 0 | 1 | 4 | 48 | 31 Лотки металлические, STRUT-система | 31.06 Система подвесов | 31.06.02 Кронштейны, консоли | Новая | PROxima | 0 | 0.57 | 0.00144
kn500-HDZ | Кронштейн настенный осн.500мм (1,5мм) HDZ EKF | Ссылка |  | шт | 1514.56 | 969.3184 | 1135.92 | 969.3184 | 0 | 1 | 4 | 32 | 31 Лотки металлические, STRUT-система | 31.06 Система подвесов | 31.06.02 Кронштейны, консоли | Новая | PROxima | 0 | 0.93 | 0.0018
kn600-HDZ | Кронштейн настенный осн.600мм (1,5мм) HDZ EKF | Ссылка |  | шт | 2059.62 | 1318.1568 | 1544.715 | 1318.1568 | 0 | 1 | 4 | 24 | 31 Лотки металлические, STRUT-система | 31.06 Система подвесов | 31.06.02 Кронштейны, консоли | Новая | PROxima | 0 | 1.09 | 0.00216
kpo800 | Кронштейн потолочный одинарный 800мм (2мм) EKF | Ссылка |  | шт | 1194.84 | 764.6976 | 896.13 | 764.6976 | 0 | 1 | 2 | 1 | 31 Лотки металлические, STRUT-система | 31.06 Система подвесов | 31.06.02 Кронштейны, консоли | Новая | PROxima | 0 | 2.7 | 0.004
ks9050-HDZ | Кронштейн стеновой (2мм) HDZ EKF | Ссылка |  | шт | 526.84 | 337.1776 | 395.13 | 337.1776 | 0 | 1 | 50 | 250 | 31 Лотки металлические, STRUT-система | 31.06 Система подвесов | 31.06.02 Кронштейны, консоли | Новая | PROxima | 0 | 0.08 | 0.000203
kp6120 | Подвес для профнастила с гайкой М6 (2мм) EKF | Ссылка |  | шт | 135.35 | 86.624 | 101.5125 | 86.624 | 0 | 1 | 100 | 1 | 31 Лотки металлические, STRUT-система | 31.06 Система подвесов | 31.06.03 Подвесы, скобы | Новая | PROxima | 0 | 0.082 | 9.37e-05
pv100 | Скоба подвеса верхняя 100мм (2мм) EKF | Ссылка |  | шт | 247.28 | 158.2592 | 185.46 | 158.2592 | 0 | 1 | 2 | 20 | 31 Лотки металлические, STRUT-система | 31.06 Система подвесов | 31.06.03 Подвесы, скобы | Новая | PROxima | 0 | 0.36 | 0.0007797
pv150 | Скоба подвеса верхняя 150мм (2мм) EKF | Ссылка |  | шт | 253.91 | 162.5024 | 190.4325 | 162.5024 | 0 | 1 | 2 | 20 | 31 Лотки металлические, STRUT-система | 31.06 Система подвесов | 31.06.03 Подвесы, скобы | Новая | PROxima | 0 | 0.42 | 0.0010622
pv200 | Скоба подвеса верхняя 200мм (2мм) EKF | Ссылка |  | шт | 262.06 | 167.7184 | 196.545 | 167.7184 | 0 | 1 | 2 | 20 | 31 Лотки металлические, STRUT-система | 31.06 Система подвесов | 31.06.03 Подвесы, скобы | Новая | PROxima | 0 | 0.46 | 0.0013447
pv300 | Скоба подвеса верхняя 300мм (2мм) EKF | Ссылка |  | шт | 274.7 | 175.808 | 206.025 | 175.808 | 0 | 1 | 2 | 20 | 31 Лотки металлические, STRUT-система | 31.06 Система подвесов | 31.06.03 Подвесы, скобы | Новая | PROxima | 0 | 0.61 | 0.0019097
pv400 | Скоба подвеса верхняя 400мм (2мм) EKF | Ссылка |  | шт | 275.27 | 176.1728 | 206.4525 | 176.1728 | 0 | 1 | 2 | 20 | 31 Лотки металлические, STRUT-система | 31.06 Система подвесов | 31.06.03 Подвесы, скобы | Новая | PROxima | 0 | 0.73 | 0.0024747
pv500 | Скоба подвеса верхняя 500мм (2мм) EKF | Ссылка |  | шт | 288.51 | 184.6464 | 216.3825 | 184.6464 | 0 | 1 | 2 | 20 | 31 Лотки металлические, STRUT-система | 31.06 Система подвесов | 31.06.03 Подвесы, скобы | Новая | PROxima | 0 | 0.86 | 0.0030397
pv600 | Скоба подвеса верхняя 600мм (2мм) EKF | Ссылка |  | шт | 316.05 | 202.272 | 237.0375 | 202.272 | 0 | 1 | 2 | 20 | 31 Лотки металлические, STRUT-система | 31.06 Система подвесов | 31.06.03 Подвесы, скобы | Новая | PROxima | 0 | 0.99 | 0.0036047
pv100-HDZ | Скоба подвеса верхняя 100мм (2мм) HDZ EKF | Ссылка |  | шт | 474.46 | 303.6544 | 355.845 | 303.6544 | 0 | 1 | 2 | 20 | 31 Лотки металлические, STRUT-система | 31.06 Система подвесов | 31.06.03 Подвесы, скобы | Новая | PROxima | 0 | 0.36 | 0.00078
pv150-HDZ | Скоба подвеса верхняя 150мм (2мм) HDZ EKF | Ссылка |  | шт | 487.1 | 311.744 | 365.325 | 311.744 | 0 | 1 | 2 | 20 | 31 Лотки металлические, STRUT-система | 31.06 Система подвесов | 31.06.03 Подвесы, скобы | Новая | PROxima | 0 | 0.42 | 0.00106
pv200-HDZ | Скоба подвеса верхняя 200мм (2мм) HDZ EKF | Ссылка |  | шт | 502.86 | 321.8304 | 377.145 | 321.8304 | 0 | 1 | 2 | 20 | 31 Лотки металлические, STRUT-система | 31.06 Система подвесов | 31.06.03 Подвесы, скобы | Новая | PROxima | 0 | 0.46 | 0.00134
pv300-HDZ | Скоба подвеса верхняя 300мм (2мм) HDZ EKF | Ссылка |  | шт | 527.13 | 337.3632 | 395.3475 | 337.3632 | 0 | 1 | 2 | 20 | 31 Лотки металлические, STRUT-система | 31.06 Система подвесов | 31.06.03 Подвесы, скобы | Новая | PROxima | 0 | 0.61 | 0.00191
pv400-HDZ | Скоба подвеса верхняя 400мм (2мм) HDZ EKF | Ссылка |  | шт | 554.54 | 354.9056 | 415.905 | 354.9056 | 0 | 1 | 2 | 20 | 31 Лотки металлические, STRUT-система | 31.06 Система подвесов | 31.06.03 Подвесы, скобы | Новая | PROxima | 0 | 0.73 | 0.00247
pv500-HDZ | Скоба подвеса верхняя 500мм (2мм) HDZ EKF | Ссылка |  | шт | 622 | 398.08 | 466.5 | 398.08 | 0 | 1 | 2 | 20 | 31 Лотки металлические, STRUT-система | 31.06 Система подвесов | 31.06.03 Подвесы, скобы | Новая | PROxima | 0 | 0.86 | 0.00304
pv600-HDZ | Скоба подвеса верхняя 600мм (2мм) HDZ EKF | Ссылка |  | шт | 746.4 | 477.696 | 559.8 | 477.696 | 0 | 1 | 2 | 20 | 31 Лотки металлические, STRUT-система | 31.06 Система подвесов | 31.06.03 Подвесы, скобы | Новая | PROxima | 0 | 0.99 | 0.0036
pn100-HDZ | Скоба подвеса нижняя 100мм (2мм) HDZ EKF | Ссылка |  | шт | 448.54 | 287.0656 | 336.405 | 287.0656 | 0 | 1 | 2 | 20 | 31 Лотки металлические, STRUT-система | 31.06 Система подвесов | 31.06.03 Подвесы, скобы | Новая | PROxima | 0 | 0.14 | 0.00017
pn200-HDZ | Скоба подвеса нижняя 200мм (2мм) HDZ EKF | Ссылка |  | шт | 534.64 | 342.1696 | 400.98 | 342.1696 | 0 | 1 | 2 | 20 | 31 Лотки металлические, STRUT-система | 31.06 Система подвесов | 31.06.03 Подвесы, скобы | Новая | PROxima | 0 | 0.2 | 0.00027
pn300-HDZ | Скоба подвеса нижняя 300мм (2мм) HDZ EKF | Ссылка |  | шт | 561.23 | 359.1872 | 420.9225 | 359.1872 | 0 | 1 | 2 | 20 | 31 Лотки металлические, STRUT-система | 31.06 Система подвесов | 31.06.03 Подвесы, скобы | Новая | PROxima | 0 | 0.27 | 0.00037
pn400-HDZ | Скоба подвеса нижняя 400мм (2мм) HDZ EKF | Ссылка |  | шт | 728.52 | 466.2528 | 546.39 | 466.2528 | 0 | 1 | 2 | 20 | 31 Лотки металлические, STRUT-система | 31.06 Система подвесов | 31.06.03 Подвесы, скобы | Новая | PROxima | 0 | 0.33 | 0.00047
pn500-HDZ | Скоба подвеса нижняя 500мм (2мм) HDZ EKF | Ссылка |  | шт | 797.02 | 510.0928 | 597.765 | 510.0928 | 0 | 1 | 2 | 20 | 31 Лотки металлические, STRUT-система | 31.06 Система подвесов | 31.06.03 Подвесы, скобы | Новая | PROxima | 0 | 0.39 | 0.00057
pn600-HDZ | Скоба подвеса нижняя 600мм (2мм) HDZ EKF | Ссылка |  | шт | 956.42 | 612.1088 | 717.315 | 612.1088 | 0 | 1 | 2 | 20 | 31 Лотки металлические, STRUT-система | 31.06 Система подвесов | 31.06.03 Подвесы, скобы | Новая | PROxima | 0 | 0.46 | 0.00067
p60100-HDZ | Скоба потолочная (2мм) HDZ EKF | Ссылка |  | шт | 807.09 | 516.5376 | 605.3175 | 516.5376 | 0 | 1 | 20 | 80 | 31 Лотки металлические, STRUT-система | 31.06 Система подвесов | 31.06.03 Подвесы, скобы | Новая | PROxima | 0 | 0.32 | 0.00051
pk150-HDZ | Полка кабельная 150мм К1160 (2мм) HDZ EKF | Ссылка |  | шт | 179.11 | 114.6304 | 134.3325 | 114.6304 | 0 | 1 | 12 | 50 | 31 Лотки металлические, STRUT-система | 31.06 Система подвесов | 31.06.04 Полка, стойка (изделия ГЭМ) | Новая | PROxima | 0 | 0.31 | 0.000639
pk200-HDZ | Полка кабельная 200мм К1161 (2мм) HDZ EKF | Ссылка |  | шт | 247.91 | 158.6624 | 185.9325 | 158.6624 | 0 | 1 | 12 | 50 | 31 Лотки металлические, STRUT-система | 31.06 Система подвесов | 31.06.04 Полка, стойка (изделия ГЭМ) | Новая | PROxima | 0 | 0.47 | 0.000786
pk300-HDZ | Полка кабельная 300мм К1162 (2мм) HDZ EKF | Ссылка |  | шт | 322.71 | 206.5344 | 242.0325 | 206.5344 | 0 | 1 | 12 | 50 | 31 Лотки металлические, STRUT-система | 31.06 Система подвесов | 31.06.04 Полка, стойка (изделия ГЭМ) | Новая | PROxima | 0 | 0.64 | 0.00108
pk400-HDZ | Полка кабельная 400мм К1163 (2мм) HDZ EKF | Ссылка |  | шт | 429.73 | 275.0272 | 322.2975 | 275.0272 | 0 | 1 | 12 | 50 | 31 Лотки металлические, STRUT-система | 31.06 Система подвесов | 31.06.04 Полка, стойка (изделия ГЭМ) | Новая | PROxima | 0 | 0.8 | 0.001375
sk1200-HDZ | Стойка кабельная 1200мм К1153 (2мм) HDZ EKF | Ссылка |  | шт | 795.38 | 509.0432 | 596.535 | 509.0432 | 0 | 1 | 10 | 50 | 31 Лотки металлические, STRUT-система | 31.06 Система подвесов | 31.06.04 Полка, стойка (изделия ГЭМ) | Новая | PROxima | 0 | 2.11 | 0.001872
sk1800-HDZ | Стойка кабельная 1800мм К1154 (2мм) HDZ EKF | Ссылка |  | шт | 1217.48 | 779.1872 | 913.11 | 779.1872 | 0 | 1 | 10 | 50 | 31 Лотки металлические, STRUT-система | 31.06 Система подвесов | 31.06.04 Полка, стойка (изделия ГЭМ) | Новая | PROxima | 0 | 3.17 | 0.002808
sk2200-HDZ | Стойка кабельная 2200мм К1155 (2мм) HDZ EKF | Ссылка |  | шт | 1468.03 | 939.5392 | 1101.0225 | 939.5392 | 0 | 1 | 10 | 50 | 31 Лотки металлические, STRUT-система | 31.06 Система подвесов | 31.06.04 Полка, стойка (изделия ГЭМ) | Новая | PROxima | 0 | 3.87 | 0.003432
sk400-HDZ | Стойка кабельная 400мм К1150 (2мм) HDZ EKF | Ссылка |  | шт | 324.6 | 207.744 | 243.45 | 207.744 | 0 | 1 | 10 | 50 | 31 Лотки металлические, STRUT-система | 31.06 Система подвесов | 31.06.04 Полка, стойка (изделия ГЭМ) | Новая | PROxima | 0 | 0.7 | 0.000624
sk600-HDZ | Стойка кабельная 600мм К1151 (2мм) HDZ EKF | Ссылка |  | шт | 471.96 | 302.0544 | 353.97 | 302.0544 | 0 | 1 | 10 | 50 | 31 Лотки металлические, STRUT-система | 31.06 Система подвесов | 31.06.04 Полка, стойка (изделия ГЭМ) | Новая | PROxima | 0 | 1.06 | 0.000936
sk800-HDZ | Стойка кабельная 800мм К1152 (2мм) HDZ EKF | Ссылка |  | шт | 578.1 | 369.984 | 433.575 | 369.984 | 0 | 1 | 10 | 50 | 31 Лотки металлические, STRUT-система | 31.06 Система подвесов | 31.06.04 Полка, стойка (изделия ГЭМ) | Новая | PROxima | 0 | 1.41 | 0.001248
stp41211x2,0 | STRUT-профиль 41х21х2,0х1000 EKF | Ссылка |  | шт | 400.88 | 256.5632 | 300.66 | 256.5632 | 0 | 1 | 1 | 1 | 31 Лотки металлические, STRUT-система | 31.07 STRUT-система | 31.07.01 STRUT-профиль | Новая | PROxima | 0 | 1.36 | 0.000861
stp41211x2,0-HDZ | STRUT-профиль 41х21х2,0х1000 HDZ EKF | Ссылка |  | шт | 691.73 | 442.7072 | 518.7975 | 442.7072 | 0 | 1 | 1 | 1 | 31 Лотки металлические, STRUT-система | 31.07 STRUT-система | 31.07.01 STRUT-профиль | Новая | PROxima | 0 | 1.36 | 0.000861
stp41212x2,0 | STRUT-профиль 41х21х2,0х2000 EKF | Ссылка |  | шт | 782.43 | 500.7552 | 586.8225 | 500.7552 | 0 | 1 | 1 | 1 | 31 Лотки металлические, STRUT-система | 31.07 STRUT-система | 31.07.01 STRUT-профиль | Новая | PROxima | 0 | 2.72 | 0.001722
stp41212x2,0-HDZ | STRUT-профиль 41х21х2,0х2000 HDZ EKF | Ссылка |  | шт | 1366.7 | 874.688 | 1025.025 | 874.688 | 0 | 1 | 1 | 1 | 31 Лотки металлические, STRUT-система | 31.07 STRUT-система | 31.07.01 STRUT-профиль | Новая | PROxima | 0 | 2.72 | 0.001722
stp41213x2,0 | STRUT-профиль 41х21х2,0х3000 EKF | Ссылка |  | шт | 1173.69 | 751.1616 | 880.2675 | 751.1616 | 0 | 1 | 1 | 1 | 31 Лотки металлические, STRUT-система | 31.07 STRUT-система | 31.07.01 STRUT-профиль | Новая | PROxima | 0 | 4.08 | 0.002583
stp41213x2,0-HDZ | STRUT-профиль 41х21х2,0х3000 HDZ EKF | Ссылка |  | шт | 2054.49 | 1314.8736 | 1540.8675 | 1314.8736 | 0 | 1 | 1 | 1 | 31 Лотки металлические, STRUT-система | 31.07 STRUT-система | 31.07.01 STRUT-профиль | Новая | PROxima | 0 | 4.08 | 0.002583
stp41216x2,0 | STRUT-профиль 41х21х2,0х6000 EKF | Ссылка |  | шт | 2347.37 | 1502.3168 | 1760.5275 | 1502.3168 | 0 | 1 | 1 | 1 | 31 Лотки металлические, STRUT-система | 31.07 STRUT-система | 31.07.01 STRUT-профиль | Новая | PROxima | 0 | 8.16 | 0.005166
stp41216x2,0-HDZ | STRUT-профиль 41х21х2,0х6000 HDZ EKF | Ссылка |  | шт | 4108.98 | 2629.7472 | 3081.735 | 2629.7472 | 0 | 1 | 1 | 1 | 31 Лотки металлические, STRUT-система | 31.07 STRUT-система | 31.07.01 STRUT-профиль | Новая | PROxima | 0 | 8.16 | 0.005166
stp41211х2,5 | STRUT-профиль 41х21х2,5х1000 EKF | Ссылка |  | шт | 543.92 | 348.1088 | 407.94 | 348.1088 | 0 | 1 | 1 | 1 | 31 Лотки металлические, STRUT-система | 31.07 STRUT-система | 31.07.01 STRUT-профиль | Новая | PROxima | 0 | 1.67 | 0.000861
stp41211х2,5-HDZ | STRUT-профиль 41х21х2,5х1000 HDZ EKF | Ссылка |  | шт | 1001.8 | 641.152 | 751.35 | 641.152 | 0 | 1 | 1 | 1 | 31 Лотки металлические, STRUT-система | 31.07 STRUT-система | 31.07.01 STRUT-профиль | Новая | PROxima | 0 | 1.67 | 0.000861
stp41212х2,5 | STRUT-профиль 41х21х2,5х2000 EKF | Ссылка |  | шт | 1056.91 | 676.4224 | 792.6825 | 676.4224 | 0 | 1 | 1 | 1 | 31 Лотки металлические, STRUT-система | 31.07 STRUT-система | 31.07.01 STRUT-профиль | Новая | PROxima | 0 | 3.34 | 0.001722
stp41212х2,5-HDZ | STRUT-профиль 41х21х2,5х2000 HDZ EKF | Ссылка |  | шт | 1846.03 | 1181.4592 | 1384.5225 | 1181.4592 | 0 | 1 | 1 | 1 | 31 Лотки металлические, STRUT-система | 31.07 STRUT-система | 31.07.01 STRUT-профиль | Новая | PROxima | 0 | 3.34 | 0.001722
stp41213х2,5 | STRUT-профиль 41х21х2,5х3000 EKF | Ссылка |  | шт | 1585.35 | 1014.624 | 1189.0125 | 1014.624 | 0 | 1 | 1 | 1 | 31 Лотки металлические, STRUT-система | 31.07 STRUT-система | 31.07.01 STRUT-профиль | Новая | PROxima | 0 | 5.01 | 0.002583
stp41213х2,5-HDZ | STRUT-профиль 41х21х2,5х3000 HDZ EKF | Ссылка |  | шт | 3127.15 | 2001.376 | 2345.3625 | 2001.376 | 0 | 1 | 1 | 1 | 31 Лотки металлические, STRUT-система | 31.07 STRUT-система | 31.07.01 STRUT-профиль | Новая | PROxima | 0 | 5.01 | 0.002583
stp41216x2,5 | STRUT-профиль 41х21х2,5х6000 EKF | Ссылка |  | шт | 3170.69 | 2029.2416 | 2378.0175 | 2029.2416 | 0 | 1 | 1 | 1 | 31 Лотки металлические, STRUT-система | 31.07 STRUT-система | 31.07.01 STRUT-профиль | Новая | PROxima | 0 | 10.02 | 0.005166
stp41216x2,5-HDZ | STRUT-профиль 41х21х2,5х6000 HDZ EKF | Ссылка |  | шт | 6254.31 | 4002.7584 | 4690.7325 | 4002.7584 | 0 | 1 | 1 | 1 | 31 Лотки металлические, STRUT-система | 31.07 STRUT-система | 31.07.01 STRUT-профиль | Новая | PROxima | 0 | 10.02 | 0.005166
stpd41211x2,0 | STRUT-профиль двойной 41х21х2,0х1000 EKF | Ссылка |  | шт | 1678.67 | 1074.3488 | 1259.0025 | 1074.3488 | 0 | 1 | 1 | 1 | 31 Лотки металлические, STRUT-система | 31.07 STRUT-система | 31.07.01 STRUT-профиль | Новая | PROxima | 0 | 2.72 | 0.001681
stpd41211x2,0-HDZ | STRUT-профиль двойной 41х21х2,0х1000 HDZ EKF | Ссылка |  | шт | 1678.67 | 1074.3488 | 1259.0025 | 1074.3488 | 0 | 1 | 1 | 1 | 31 Лотки металлические, STRUT-система | 31.07 STRUT-система | 31.07.01 STRUT-профиль | Новая | PROxima | 0 | 2.72 | 0.001722
stpd41212x2,0 | STRUT-профиль двойной 41х21х2,0х2000 EKF | Ссылка |  | шт | 3125.96 | 2000.6144 | 2344.47 | 2000.6144 | 0 | 1 | 1 | 1 | 31 Лотки металлические, STRUT-система | 31.07 STRUT-система | 31.07.01 STRUT-профиль | Новая | PROxima | 0 | 5.44 | 0.003444
stpd41212x2,0-HDZ | STRUT-профиль двойной 41х21х2,0х2000 HDZ EKF | Ссылка |  | шт | 3125.96 | 2000.6144 | 2344.47 | 2000.6144 | 0 | 1 | 1 | 1 | 31 Лотки металлические, STRUT-система | 31.07 STRUT-система | 31.07.01 STRUT-профиль | Новая | PROxima | 0 | 5.44 | 0.003444
stpd41213x2,0 | STRUT-профиль двойной 41х21х2,0х3000 EKF | Ссылка |  | шт | 4644.77 | 2972.6528 | 3483.5775 | 2972.6528 | 0 | 1 | 1 | 1 | 31 Лотки металлические, STRUT-система | 31.07 STRUT-система | 31.07.01 STRUT-профиль | Новая | PROxima | 0 | 8.16 | 0.005166
stpd41213x2,0-HDZ | STRUT-профиль двойной 41х21х2,0х3000 HDZ EKF | Ссылка |  | шт | 4644.77 | 2972.6528 | 3483.5775 | 2972.6528 | 0 | 1 | 1 | 1 | 31 Лотки металлические, STRUT-система | 31.07 STRUT-система | 31.07.01 STRUT-профиль | Новая | PROxima | 0 | 8.16 | 0.005166
stpd41216x2,0 | STRUT-профиль двойной 41х21х2,0х6000 EKF | Ссылка |  | шт | 9289.53 | 5945.2992 | 6967.1475 | 5945.2992 | 0 | 1 | 1 | 1 | 31 Лотки металлические, STRUT-система | 31.07 STRUT-система | 31.07.01 STRUT-профиль | Новая | PROxima | 0 | 16.32 | 0.010332
stpd41216x2,0-HDZ | STRUT-профиль двойной 41х21х2,0х6000 HDZ EKF | Ссылка |  | шт | 9289.53 | 5945.2992 | 6967.1475 | 5945.2992 | 0 | 1 | 1 | 1 | 31 Лотки металлические, STRUT-система | 31.07 STRUT-система | 31.07.01 STRUT-профиль | Новая | PROxima | 0 | 16.32 | 0.010332
stpd41211х2,5 | STRUT-профиль двойной 41х21х2,5х1000 EKF | Ссылка |  | шт | 1553.98 | 994.5472 | 1165.485 | 994.5472 | 0 | 1 | 1 | 1 | 31 Лотки металлические, STRUT-система | 31.07 STRUT-система | 31.07.01 STRUT-профиль | Новая | PROxima | 0 | 3.34 | 0.001722
stpd41211х2,5-HDZ | STRUT-профиль двойной 41х21х2,5х1000 HDZ EKF | Ссылка |  | шт | 1907.58 | 1220.8512 | 1430.685 | 1220.8512 | 0 | 1 | 1 | 1 | 31 Лотки металлические, STRUT-система | 31.07 STRUT-система | 31.07.01 STRUT-профиль | Новая | PROxima | 0 | 3.34 | 0.001722
stpd41212х2,5 | STRUT-профиль двойной 41х21х2,5х2000 EKF | Ссылка |  | шт | 2965.85 | 1898.144 | 2224.3875 | 1898.144 | 0 | 1 | 1 | 1 | 31 Лотки металлические, STRUT-система | 31.07 STRUT-система | 31.07.01 STRUT-профиль | Новая | PROxima | 0 | 6.68 | 0.003444
stpd41212х2,5-HDZ | STRUT-профиль двойной 41х21х2,5х2000 HDZ EKF | Ссылка |  | шт | 3552.25 | 2273.44 | 2664.1875 | 2273.44 | 0 | 1 | 1 | 1 | 31 Лотки металлические, STRUT-система | 31.07 STRUT-система | 31.07.01 STRUT-профиль | Новая | PROxima | 0 | 6.68 | 0.003444
stpd41213х2,5 | STRUT-профиль двойной 41х21х2,5х3000 EKF | Ссылка |  | шт | 4363.2 | 2792.448 | 3272.4 | 2792.448 | 0 | 1 | 1 | 1 | 31 Лотки металлические, STRUT-система | 31.07 STRUT-система | 31.07.01 STRUT-профиль | Новая | PROxima | 0 | 10.02 | 0.005166
stpd41213х2,5-HDZ | STRUT-профиль двойной 41х21х2,5х3000 HDZ EKF | Ссылка |  | шт | 5225.88 | 3344.5632 | 3919.41 | 3344.5632 | 0 | 1 | 1 | 1 | 31 Лотки металлические, STRUT-система | 31.07 STRUT-система | 31.07.01 STRUT-профиль | Новая | PROxima | 0 | 10.02 | 0.005166
stpd41216x2,5 | STRUT-профиль двойной 41х21х2,5х6000 EKF | Ссылка |  | шт | 8726.39 | 5584.8896 | 6544.7925 | 5584.8896 | 0 | 1 | 1 | 1 | 31 Лотки металлические, STRUT-система | 31.07 STRUT-система | 31.07.01 STRUT-профиль | Новая | PROxima | 0 | 20.04 | 0.010332
stpd41216x2,5-HDZ | STRUT-профиль двойной 41х21х2,5х6000 HDZ EKF | Ссылка |  | шт | 10451.77 | 6689.1328 | 7838.8275 | 6689.1328 | 0 | 1 | 1 | 1 | 31 Лотки металлические, STRUT-система | 31.07 STRUT-система | 31.07.01 STRUT-профиль | Новая | PROxima | 0 | 20.04 | 0.010332
stpd41411x2,0 | STRUT-профиль двойной 41х41х2,0х1000 EKF | Ссылка |  | шт | 2047.9 | 1310.656 | 1535.925 | 1310.656 | 0 | 1 | 1 | 50 | 31 Лотки металлические, STRUT-система | 31.07 STRUT-система | 31.07.01 STRUT-профиль | Новая | PROxima | 0 | 3.82 | 0.003362
stpd41411x2,0-HDZ | STRUT-профиль двойной 41х41х2,0х1000 HDZ EKF | Ссылка |  | шт | 2475.95 | 1584.608 | 1856.9625 | 1584.608 | 0 | 1 | 1 | 50 | 31 Лотки металлические, STRUT-система | 31.07 STRUT-система | 31.07.01 STRUT-профиль | Новая | PROxima | 0 | 3.82 | 0.003362
stpd41412x2,0 | STRUT-профиль двойной 41х41х2,0х2000 EKF | Ссылка |  | шт | 3575.01 | 2288.0064 | 2681.2575 | 2288.0064 | 0 | 1 | 1 | 50 | 31 Лотки металлические, STRUT-система | 31.07 STRUT-система | 31.07.01 STRUT-профиль | Новая | PROxima | 0 | 7.64 | 0.006724
stpd41412x2,0-HDZ | STRUT-профиль двойной 41х41х2,0х2000 HDZ EKF | Ссылка |  | шт | 4322.25 | 2766.24 | 3241.6875 | 2766.24 | 0 | 1 | 1 | 50 | 31 Лотки металлические, STRUT-система | 31.07 STRUT-система | 31.07.01 STRUT-профиль | Новая | PROxima | 0 | 7.64 | 0.006724
stpd41413x2,0 | STRUT-профиль двойной 41х41х2,0х3000 EKF | Ссылка |  | шт | 5362.5 | 3432 | 4021.875 | 3432 | 0 | 1 | 1 | 50 | 31 Лотки металлические, STRUT-система | 31.07 STRUT-система | 31.07.01 STRUT-профиль | Новая | PROxima | 0 | 11.46 | 0.010086
stpd41413x2,0-HDZ | STRUT-профиль двойной 41х41х2,0х3000 HDZ EKF | Ссылка |  | шт | 6483.35 | 4149.344 | 4862.5125 | 4149.344 | 0 | 1 | 1 | 50 | 31 Лотки металлические, STRUT-система | 31.07 STRUT-система | 31.07.01 STRUT-профиль | Новая | PROxima | 0 | 11.46 | 0.010086
stpd41416x2,0 | STRUT-профиль двойной 41х41х2,0х6000 EKF | Ссылка |  | шт | 9044.28 | 5788.3392 | 6783.21 | 5788.3392 | 0 | 1 | 1 | 50 | 31 Лотки металлические, STRUT-система | 31.07 STRUT-система | 31.07.01 STRUT-профиль | Новая | PROxima | 0 | 22.92 | 0.020172
stpd41416x2,0-HDZ | STRUT-профиль двойной 41х41х2,0х6000 HDZ EKF | Ссылка |  | шт | 14470.83 | 9261.3312 | 10853.1225 | 9261.3312 | 0 | 1 | 1 | 50 | 31 Лотки металлические, STRUT-система | 31.07 STRUT-система | 31.07.01 STRUT-профиль | Новая | PROxima | 0 | 22.92 | 0.020172
stpd41411x2,5 | STRUT-профиль двойной 41х41х2,5х1000 EKF | Ссылка |  | шт | 2229.63 | 1426.9632 | 1672.2225 | 1426.9632 | 0 | 1 | 1 | 50 | 31 Лотки металлические, STRUT-система | 31.07 STRUT-система | 31.07.01 STRUT-профиль | Новая | PROxima | 0 | 4.72 | 0.003362
stpd41411x2,5-HDZ | STRUT-профиль двойной 41х41х2,5х1000 HDZ EKF | Ссылка |  | шт | 2774.18 | 1775.4752 | 2080.635 | 1775.4752 | 0 | 1 | 1 | 50 | 31 Лотки металлические, STRUT-система | 31.07 STRUT-система | 31.07.01 STRUT-профиль | Новая | PROxima | 0 | 4.72 | 0.003362
stpd41412x2,5 | STRUT-профиль двойной 41х41х2,5х2000 EKF | Ссылка |  | шт | 4454.68 | 2850.9952 | 3341.01 | 2850.9952 | 0 | 1 | 1 | 50 | 31 Лотки металлические, STRUT-система | 31.07 STRUT-система | 31.07.01 STRUT-профиль | Новая | PROxima | 0 | 9.44 | 0.006724
stpd41412x2,5-HDZ | STRUT-профиль двойной 41х41х2,5х2000 HDZ EKF | Ссылка |  | шт | 5085 | 3254.4 | 3813.75 | 3254.4 | 0 | 1 | 1 | 50 | 31 Лотки металлические, STRUT-система | 31.07 STRUT-система | 31.07.01 STRUT-профиль | Новая | PROxima | 0 | 9.44 | 0.006724
stpd41413x2,5 | STRUT-профиль двойной 41х41х2,5х3000 EKF | Ссылка |  | шт | 6743.29 | 4315.7056 | 5057.4675 | 4315.7056 | 0 | 1 | 1 | 50 | 31 Лотки металлические, STRUT-система | 31.07 STRUT-система | 31.07.01 STRUT-профиль | Новая | PROxima | 0 | 14.16 | 0.010086
stpd41413x2,5-HDZ | STRUT-профиль двойной 41х41х2,5х3000 HDZ EKF | Ссылка |  | шт | 7627.47 | 4881.5808 | 5720.6025 | 4881.5808 | 0 | 1 | 1 | 50 | 31 Лотки металлические, STRUT-система | 31.07 STRUT-система | 31.07.01 STRUT-профиль | Новая | PROxima | 0 | 14.16 | 0.005043
stpd41416x2,5 | STRUT-профиль двойной 41х41х2,5х6000 EKF | Ссылка |  | шт | 11870.4 | 7597.056 | 8902.8 | 7597.056 | 0 | 1 | 1 | 50 | 31 Лотки металлические, STRUT-система | 31.07 STRUT-система | 31.07.01 STRUT-профиль | Новая | PROxima | 0 | 28.32 | 0.020172
stp41411x2,0 | STRUT-профиль 41х41х2,0х1000 EKF | Ссылка |  | шт | 597.95 | 382.688 | 448.4625 | 382.688 | 0 | 1 | 1 | 50 | 31 Лотки металлические, STRUT-система | 31.07 STRUT-система | 31.07.01 STRUT-профиль | Новая | PROxima | 0 | 1.91 | 0.001681
stp41411x2,0-HDZ | STRUT-профиль 41х41х2,0х1000 HDZ EKF | Ссылка |  | шт | 1196.12 | 765.5168 | 897.09 | 765.5168 | 0 | 1 | 1 | 50 | 31 Лотки металлические, STRUT-система | 31.07 STRUT-система | 31.07.01 STRUT-профиль | Новая | PROxima | 0 | 1.91 | 0.001681
stp41412x2,0 | STRUT-профиль 41х41х2,0х2000 EKF | Ссылка |  | шт | 1175.43 | 752.2752 | 881.5725 | 752.2752 | 0 | 1 | 1 | 50 | 31 Лотки металлические, STRUT-система | 31.07 STRUT-система | 31.07.01 STRUT-профиль | Новая | PROxima | 0 | 3.82 | 0.003362
stp41412x2,0-HDZ | STRUT-профиль 41х41х2,0х2000 HDZ EKF | Ссылка |  | шт | 2350.4 | 1504.256 | 1762.8 | 1504.256 | 0 | 1 | 1 | 50 | 31 Лотки металлические, STRUT-система | 31.07 STRUT-система | 31.07.01 STRUT-профиль | Новая | PROxima | 0 | 3.82 | 0.003362
stp41413x2,0-HDZ | STRUT-профиль 41х41х2,0х3000 HDZ EKF | Ссылка |  | шт | 3525.61 | 2256.3904 | 2644.2075 | 2256.3904 | 0 | 1 | 1 | 180 | 31 Лотки металлические, STRUT-система | 31.07 STRUT-система | 31.07.01 STRUT-профиль | Новая | PROxima | 0 | 5.73 | 0.005043
stp41416x2,0-HDZ | STRUT-профиль 41х41х2,0х6000 HDZ EKF | Ссылка |  | шт | 5788.34 | 3704.5376 | 4341.255 | 3704.5376 | 0 | 1 | 1 | 90 | 31 Лотки металлические, STRUT-система | 31.07 STRUT-система | 31.07.01 STRUT-профиль | Новая | PROxima | 0 | 11.46 | 0.010086
stp41411-HDZ | STRUT-профиль 41х41х2,5х1000 HDZ EKF | Ссылка |  | шт | 1482.09 | 948.5376 | 1111.5675 | 948.5376 | 0 | 1 | 1 | 300 | 31 Лотки металлические, STRUT-система | 31.07 STRUT-система | 31.07.01 STRUT-профиль | Новая | PROxima | 0 | 2.36 | 0.001681
stp41412-HDZ | STRUT-профиль 41х41х2,5х2000 HDZ EKF | Ссылка |  | шт | 2906.62 | 1860.2368 | 2179.965 | 1860.2368 | 0 | 1 | 1 | 210 | 31 Лотки металлические, STRUT-система | 31.07 STRUT-система | 31.07.01 STRUT-профиль | Новая | PROxima | 0 | 4.72 | 0.003362
stp41413-HDZ | STRUT-профиль 41х41х2,5х3000 HDZ EKF | Ссылка |  | шт | 4359.89 | 2790.3296 | 3269.9175 | 2790.3296 | 0 | 1 | 1 | 150 | 31 Лотки металлические, STRUT-система | 31.07 STRUT-система | 31.07.01 STRUT-профиль | Новая | PROxima | 0 | 7.08 | 0.005043
stp41416x2,5-HDZ | STRUT-профиль 41х41х2,5х6000 HDZ EKF | Ссылка |  | шт | 7597.05 | 4862.112 | 5697.7875 | 4862.112 | 0 | 1 | 1 | 60 | 31 Лотки металлические, STRUT-система | 31.07 STRUT-система | 31.07.01 STRUT-профиль | Новая | PROxima | 0 | 14.16 | 0.010086
stk412115 | STRUT-консоль 41х21мм, осн. 150 мм EKF | Ссылка |  | шт | 368.94 | 236.1216 | 276.705 | 236.1216 | 0 | 1 | 1 | 1 | 31 Лотки металлические, STRUT-система | 31.07 STRUT-система | 31.07.02 STRUT-консоли, стойки | Новая | PROxima | 0 | 0.65 | 0.00076875
stk412125 | STRUT-консоль 41х21мм, осн. 250 мм EKF | Ссылка |  | шт | 429.13 | 274.6432 | 321.8475 | 274.6432 | 0 | 1 | 1 | 1 | 31 Лотки металлические, STRUT-система | 31.07 STRUT-система | 31.07.02 STRUT-консоли, стойки | Новая | PROxima | 0 | 0.46 | 0.0001722
stk412125-HDZ | STRUT-консоль 41х21мм, осн. 250 мм HDZ EKF | Ссылка |  | шт | 556.33 | 356.0512 | 417.2475 | 356.0512 | 0 | 1 | 1 | 1 | 31 Лотки металлические, STRUT-система | 31.07 STRUT-система | 31.07.02 STRUT-консоли, стойки | Новая | PROxima | 0 | 0.46 | 0.0001722
stk412135 | STRUT-консоль 41х21мм, осн. 350 мм EKF | Ссылка |  | шт | 482.56 | 308.8384 | 361.92 | 308.8384 | 0 | 1 | 1 | 1 | 31 Лотки металлические, STRUT-система | 31.07 STRUT-система | 31.07.02 STRUT-консоли, стойки | Новая | PROxima | 0 | 0.7 | 0.0002583
stk412135-HDZ | STRUT-консоль 41х21мм, осн. 350 мм HDZ EKF | Ссылка |  | шт | 533.39 | 341.3696 | 400.0425 | 341.3696 | 0 | 1 | 1 | 1 | 31 Лотки металлические, STRUT-система | 31.07 STRUT-система | 31.07.02 STRUT-консоли, стойки | Новая | PROxima | 0 | 0.7 | 0.0002583
stk412145 | STRUT-консоль 41х21мм, осн. 450 мм EKF | Ссылка |  | шт | 560.56 | 358.7584 | 420.42 | 358.7584 | 0 | 1 | 1 | 1 | 31 Лотки металлические, STRUT-система | 31.07 STRUT-система | 31.07.02 STRUT-консоли, стойки | Новая | PROxima | 0 | 0.93 | 0.0003444
stk412145-HDZ | STRUT-консоль 41х21мм, осн. 450 мм HDZ EKF | Ссылка |  | шт | 605.5 | 387.52 | 454.125 | 387.52 | 0 | 1 | 1 | 1 | 31 Лотки металлические, STRUT-система | 31.07 STRUT-система | 31.07.02 STRUT-консоли, стойки | Новая | PROxima | 0 | 0.93 | 0.0003444
stk412155 | STRUT-консоль 41х21мм, осн. 550 мм EKF | Ссылка |  | шт | 624.13 | 399.4432 | 468.0975 | 399.4432 | 0 | 1 | 1 | 1 | 31 Лотки металлические, STRUT-система | 31.07 STRUT-система | 31.07.02 STRUT-консоли, стойки | Новая | PROxima | 0 | 1.17 | 0.0004305
stk412155-HDZ | STRUT-консоль 41х21мм, осн. 550 мм HDZ EKF | Ссылка |  | шт | 676.34 | 432.8576 | 507.255 | 432.8576 | 0 | 1 | 1 | 1 | 31 Лотки металлические, STRUT-система | 31.07 STRUT-система | 31.07.02 STRUT-консоли, стойки | Новая | PROxima | 0 | 1.17 | 0.0004305
stk412165 | STRUT-консоль 41х21мм, осн. 650 мм EKF | Ссылка |  | шт | 714.54 | 457.3056 | 535.905 | 457.3056 | 0 | 1 | 1 | 1 | 31 Лотки металлические, STRUT-система | 31.07 STRUT-система | 31.07.02 STRUT-консоли, стойки | Новая | PROxima | 0 | 1.4 | 0.0005166
stk412165-HDZ | STRUT-консоль 41х21мм, осн. 650 мм HDZ EKF | Ссылка |  | шт | 789.81 | 505.4784 | 592.3575 | 505.4784 | 0 | 1 | 1 | 1 | 31 Лотки металлические, STRUT-система | 31.07 STRUT-система | 31.07.02 STRUT-консоли, стойки | Новая | PROxima | 0 | 1.4 | 0.0005166
stkd412125 | STRUT-консоль двойная 41х21мм, осн. 250 мм EKF | Ссылка |  | шт | 671.08 | 429.4912 | 503.31 | 429.4912 | 0 | 1 | 1 | 1 | 31 Лотки металлические, STRUT-система | 31.07 STRUT-система | 31.07.02 STRUT-консоли, стойки | Новая | PROxima | 0 | 1.63 | 0.0006027
stkd412125-HDZ | STRUT-консоль двойная 41х21мм, осн. 250 мм HDZ EKF | Ссылка |  | шт | 693.78 | 444.0192 | 520.335 | 444.0192 | 0 | 1 | 1 | 1 | 31 Лотки металлические, STRUT-система | 31.07 STRUT-система | 31.07.02 STRUT-консоли, стойки | Новая | PROxima | 0 | 1.63 | 0.0006027
stkd412135 | STRUT-консоль двойная 41х21мм, осн. 350 мм EKF | Ссылка |  | шт | 844.73 | 540.6272 | 633.5475 | 540.6272 | 0 | 1 | 1 | 1 | 31 Лотки металлические, STRUT-система | 31.07 STRUT-система | 31.07.02 STRUT-консоли, стойки | Новая | PROxima | 0 | 1.87 | 0.0006888
stkd412135-HDZ | STRUT-консоль двойная 41х21мм, осн. 350 мм HDZ EKF | Ссылка |  | шт | 861.06 | 551.0784 | 645.795 | 551.0784 | 0 | 1 | 1 | 1 | 31 Лотки металлические, STRUT-система | 31.07 STRUT-система | 31.07.02 STRUT-консоли, стойки | Новая | PROxima | 0 | 1.87 | 0.0006888
stkd412145 | STRUT-консоль двойная 41х21мм, осн. 450 мм EKF | Ссылка |  | шт | 1020 | 652.8 | 765 | 652.8 | 0 | 1 | 1 | 1 | 31 Лотки металлические, STRUT-система | 31.07 STRUT-система | 31.07.02 STRUT-консоли, стойки | Новая | PROxima | 0 | 2.1 | 0.0007749
stkd412145-HDZ | STRUT-консоль двойная 41х21мм, осн. 450 мм HDZ EKF | Ссылка |  | шт | 1010.05 | 646.432 | 757.5375 | 646.432 | 0 | 1 | 1 | 1 | 31 Лотки металлические, STRUT-система | 31.07 STRUT-система | 31.07.02 STRUT-консоли, стойки | Новая | PROxima | 0 | 2.1 | 0.0007749
stkd412155 | STRUT-консоль двойная 41х21мм, осн. 550 мм EKF | Ссылка |  | шт | 1158.3 | 741.312 | 868.725 | 741.312 | 0 | 1 | 1 | 1 | 31 Лотки металлические, STRUT-система | 31.07 STRUT-система | 31.07.02 STRUT-консоли, стойки | Новая | PROxima | 0 | 2.34 | 0.000861
stkd412155-HDZ | STRUT-консоль двойная 41х21мм, осн. 550 мм HDZ EKF | Ссылка |  | шт | 1158.61 | 741.5104 | 868.9575 | 741.5104 | 0 | 1 | 1 | 1 | 31 Лотки металлические, STRUT-система | 31.07 STRUT-система | 31.07.02 STRUT-консоли, стойки | Новая | PROxima | 0 | 2.34 | 0.000861
stkd412165 | STRUT-консоль двойная 41х21мм, осн. 650 мм EKF | Ссылка |  | шт | 1175.52 | 752.3328 | 881.64 | 752.3328 | 0 | 1 | 1 | 1 | 31 Лотки металлические, STRUT-система | 31.07 STRUT-система | 31.07.02 STRUT-консоли, стойки | Новая | PROxima | 0 | 2.57 | 0.0009471
stkd412165-HDZ | STRUT-консоль двойная 41х21мм, осн. 650 мм HDZ EKF | Ссылка |  | шт | 1220.42 | 781.0688 | 915.315 | 781.0688 | 0 | 1 | 1 | 1 | 31 Лотки металлические, STRUT-система | 31.07 STRUT-система | 31.07.02 STRUT-консоли, стойки | Новая | PROxima | 0 | 2.57 | 0.0009471
stkd414125 | STRUT-консоль двойная 41х41мм, осн. 250 мм EKF | Ссылка |  | шт | 812.29 | 519.8656 | 609.2175 | 519.8656 | 0 | 1 | 1 | 1 | 31 Лотки металлические, STRUT-система | 31.07 STRUT-система | 31.07.02 STRUT-консоли, стойки | Новая | PROxima | 0 | 2.8 | 0.0010332
stkd414125-HDZ | STRUT-консоль двойная 41х41мм, осн. 250 мм HDZ EKF | Ссылка |  | шт | 927.64 | 593.6896 | 695.73 | 593.6896 | 0 | 1 | 1 | 1 | 31 Лотки металлические, STRUT-система | 31.07 STRUT-система | 31.07.02 STRUT-консоли, стойки | Новая | PROxima | 0 | 2.8 | 0.0010332
stkd414135 | STRUT-консоль двойная 41х41мм, осн. 350 мм EKF | Ссылка |  | шт | 1013.78 | 648.8192 | 760.335 | 648.8192 | 0 | 1 | 1 | 1 | 31 Лотки металлические, STRUT-система | 31.07 STRUT-система | 31.07.02 STRUT-консоли, стойки | Новая | PROxima | 0 | 3.04 | 0.0011193
stkd414135-HDZ | STRUT-консоль двойная 41х41мм, осн. 350 мм HDZ EKF | Ссылка |  | шт | 1157.73 | 740.9472 | 868.2975 | 740.9472 | 0 | 1 | 1 | 1 | 31 Лотки металлические, STRUT-система | 31.07 STRUT-система | 31.07.02 STRUT-консоли, стойки | Новая | PROxima | 0 | 3.04 | 0.0011193
stkd414145 | STRUT-консоль двойная 41х41мм, осн. 450 мм EKF | Ссылка |  | шт | 1201.15 | 768.736 | 900.8625 | 768.736 | 0 | 1 | 1 | 1 | 31 Лотки металлические, STRUT-система | 31.07 STRUT-система | 31.07.02 STRUT-консоли, стойки | Новая | PROxima | 0 | 3.27 | 0.0012054
stkd414145-HDZ | STRUT-консоль двойная 41х41мм, осн. 450 мм HDZ EKF | Ссылка |  | шт | 1371.74 | 877.9136 | 1028.805 | 877.9136 | 0 | 1 | 1 | 1 | 31 Лотки металлические, STRUT-система | 31.07 STRUT-система | 31.07.02 STRUT-консоли, стойки | Новая | PROxima | 0 | 3.27 | 0.0012054
stkd414155 | STRUT-консоль двойная 41х41мм, осн. 550 мм EKF | Ссылка |  | шт | 1380.99 | 883.8336 | 1035.7425 | 883.8336 | 0 | 1 | 1 | 1 | 31 Лотки металлические, STRUT-система | 31.07 STRUT-система | 31.07.02 STRUT-консоли, стойки | Новая | PROxima | 0 | 3.51 | 0.0012915
stkd414155-HDZ | STRUT-консоль двойная 41х41мм, осн. 550 мм HDZ EKF | Ссылка |  | шт | 1577.1 | 1009.344 | 1182.825 | 1009.344 | 0 | 1 | 1 | 1 | 31 Лотки металлические, STRUT-система | 31.07 STRUT-система | 31.07.02 STRUT-консоли, стойки | Новая | PROxima | 0 | 3.51 | 0.0012915
stkd414165 | STRUT-консоль двойная 41х41мм, осн. 650 мм EKF | Ссылка |  | шт | 1555.63 | 995.6032 | 1166.7225 | 995.6032 | 0 | 1 | 1 | 1 | 31 Лотки металлические, STRUT-система | 31.07 STRUT-система | 31.07.02 STRUT-консоли, стойки | Новая | PROxima | 0 | 3.74 | 0.0013776
stkd414165-HDZ | STRUT-консоль двойная 41х41мм, осн. 650 мм HDZ EKF | Ссылка |  | шт | 1776.54 | 1136.9856 | 1332.405 | 1136.9856 | 0 | 1 | 1 | 1 | 31 Лотки металлические, STRUT-система | 31.07 STRUT-система | 31.07.02 STRUT-консоли, стойки | Новая | PROxima | 0 | 3.74 | 0.0013776
stk414125-HDZ | STRUT-консоль 41х41мм, осн. 250 мм HDZ EKF | Ссылка |  | шт | 567.13 | 362.9632 | 425.3475 | 362.9632 | 0 | 1 | 1 | 50 | 31 Лотки металлические, STRUT-система | 31.07 STRUT-система | 31.07.02 STRUT-консоли, стойки | Новая | PROxima | 0 | 0.89 | 0.00042
stk414135-HDZ | STRUT-консоль 41х41мм, осн. 350 мм HDZ EKF | Ссылка |  | шт | 673.63 | 431.1232 | 505.2225 | 431.1232 | 0 | 1 | 1 | 50 | 31 Лотки металлические, STRUT-система | 31.07 STRUT-система | 31.07.02 STRUT-консоли, стойки | Новая | PROxima | 0 | 1.13 | 0.000588
stk414145-HDZ | STRUT-консоль 41х41мм, осн. 450 мм HDZ EKF | Ссылка |  | шт | 839 | 536.96 | 629.25 | 536.96 | 0 | 1 | 1 | 50 | 31 Лотки металлические, STRUT-система | 31.07 STRUT-система | 31.07.02 STRUT-консоли, стойки | Новая | PROxima | 0 | 1.46 | 0.000756
stk414155-HDZ | STRUT-консоль 41х41мм, осн. 550 мм HDZ EKF | Ссылка |  | шт | 944.13 | 604.2432 | 708.0975 | 604.2432 | 0 | 1 | 1 | 50 | 31 Лотки металлические, STRUT-система | 31.07 STRUT-система | 31.07.02 STRUT-консоли, стойки | Новая | PROxima | 0 | 1.7 | 0.000925
stk414165-HDZ | STRUT-консоль 41х41мм, осн. 650 мм HDZ EKF | Ссылка |  | шт | 1031.43 | 660.1152 | 773.5725 | 660.1152 | 0 | 1 | 1 | 50 | 31 Лотки металлические, STRUT-система | 31.07 STRUT-система | 31.07.02 STRUT-консоли, стойки | Новая | PROxima | 0 | 3.86 | 0.001093
sts4121100 | STRUT-стойка 41х21мм, осн. 1000 мм EKF | Ссылка |  | шт | 1184.03 | 757.7792 | 888.0225 | 757.7792 | 0 | 1 | 1 | 1 | 31 Лотки металлические, STRUT-система | 31.07 STRUT-система | 31.07.02 STRUT-консоли, стойки | Новая | PROxima | 0 | 2.34 | 0.000861
sts4121100-HDZ | STRUT-стойка 41х21мм, осн. 1000 мм HDZ EKF | Ссылка |  | шт | 1181.6 | 756.224 | 886.2 | 756.224 | 0 | 1 | 1 | 1 | 31 Лотки металлические, STRUT-система | 31.07 STRUT-система | 31.07.02 STRUT-консоли, стойки | Новая | PROxima | 0 | 2.34 | 0.000861
sts4121110 | STRUT-стойка 41х21мм, осн. 1100 мм EKF | Ссылка |  | шт | 1257.27 | 804.6528 | 942.9525 | 804.6528 | 0 | 1 | 1 | 1 | 31 Лотки металлические, STRUT-система | 31.07 STRUT-система | 31.07.02 STRUT-консоли, стойки | Новая | PROxima | 0 | 2.57 | 0.0009471
sts4121110-HDZ | STRUT-стойка 41х21мм, осн. 1100 мм HDZ EKF | Ссылка |  | шт | 1254.7 | 803.008 | 941.025 | 803.008 | 0 | 1 | 1 | 1 | 31 Лотки металлические, STRUT-система | 31.07 STRUT-система | 31.07.02 STRUT-консоли, стойки | Новая | PROxima | 0 | 2.57 | 0.0009471
sts4121120 | STRUT-стойка 41х21мм, осн. 1200 мм EKF | Ссылка |  | шт | 1343.76 | 860.0064 | 1007.82 | 860.0064 | 0 | 1 | 1 | 1 | 31 Лотки металлические, STRUT-система | 31.07 STRUT-система | 31.07.02 STRUT-консоли, стойки | Новая | PROxima | 0 | 2.8 | 0.0010332
sts4121120-HDZ | STRUT-стойка 41х21мм, осн. 1200 мм HDZ EKF | Ссылка |  | шт | 1340.9 | 858.176 | 1005.675 | 858.176 | 0 | 1 | 1 | 1 | 31 Лотки металлические, STRUT-система | 31.07 STRUT-система | 31.07.02 STRUT-консоли, стойки | Новая | PROxima | 0 | 2.8 | 0.0010332
sts4121130 | STRUT-стойка 41х21мм, осн. 1300 мм EKF | Ссылка |  | шт | 1414.28 | 905.1392 | 1060.71 | 905.1392 | 0 | 1 | 1 | 1 | 31 Лотки металлические, STRUT-система | 31.07 STRUT-система | 31.07.02 STRUT-консоли, стойки | Новая | PROxima | 0 | 3.04 | 0.0011193
sts4121130-HDZ | STRUT-стойка 41х21мм, осн. 1300 мм HDZ EKF | Ссылка |  | шт | 1411.4 | 903.296 | 1058.55 | 903.296 | 0 | 1 | 1 | 1 | 31 Лотки металлические, STRUT-система | 31.07 STRUT-система | 31.07.02 STRUT-консоли, стойки | Новая | PROxima | 0 | 3.04 | 0.0011193
sts4121140 | STRUT-стойка 41х21мм, осн. 1400 мм EKF | Ссылка |  | шт | 1332.78 | 852.9792 | 999.585 | 852.9792 | 0 | 1 | 1 | 1 | 31 Лотки металлические, STRUT-система | 31.07 STRUT-система | 31.07.02 STRUT-консоли, стойки | Новая | PROxima | 0 | 3.27 | 0.0012054
sts4121140-HDZ | STRUT-стойка 41х21мм, осн. 1400 мм HDZ EKF | Ссылка |  | шт | 1480.9 | 947.776 | 1110.675 | 947.776 | 0 | 1 | 1 | 1 | 31 Лотки металлические, STRUT-система | 31.07 STRUT-система | 31.07.02 STRUT-консоли, стойки | Новая | PROxima | 0 | 3.27 | 0.0012054
sts4121150 | STRUT-стойка 41х21мм, осн. 1500 мм EKF | Ссылка |  | шт | 1401.49 | 896.9536 | 1051.1175 | 896.9536 | 0 | 1 | 1 | 1 | 31 Лотки металлические, STRUT-система | 31.07 STRUT-система | 31.07.02 STRUT-консоли, стойки | Новая | PROxima | 0 | 3.51 | 0.0012915
sts4121150-HDZ | STRUT-стойка 41х21мм, осн. 1500 мм HDZ EKF | Ссылка |  | шт | 1557.2 | 996.608 | 1167.9 | 996.608 | 0 | 1 | 1 | 1 | 31 Лотки металлические, STRUT-система | 31.07 STRUT-система | 31.07.02 STRUT-консоли, стойки | Новая | PROxima | 0 | 3.51 | 0.0012915
sts4121160 | STRUT-стойка 41х21мм, осн. 1600 мм EKF | Ссылка |  | шт | 1489.5 | 953.28 | 1117.125 | 953.28 | 0 | 1 | 1 | 1 | 31 Лотки металлические, STRUT-система | 31.07 STRUT-система | 31.07.02 STRUT-консоли, стойки | Новая | PROxima | 0 | 3.74 | 0.0013776
sts4121160-HDZ | STRUT-стойка 41х21мм, осн. 1600 мм HDZ EKF | Ссылка |  | шт | 1655 | 1059.2 | 1241.25 | 1059.2 | 0 | 1 | 1 | 1 | 31 Лотки металлические, STRUT-система | 31.07 STRUT-система | 31.07.02 STRUT-консоли, стойки | Новая | PROxima | 0 | 3.74 | 0.0013776
sts4121170 | STRUT-стойка 41х21мм, осн. 1700 мм EKF | Ссылка |  | шт | 1565.21 | 1001.7344 | 1173.9075 | 1001.7344 | 0 | 1 | 1 | 1 | 31 Лотки металлические, STRUT-система | 31.07 STRUT-система | 31.07.02 STRUT-консоли, стойки | Новая | PROxima | 0 | 3.97 | 0.0014637
sts4121170-HDZ | STRUT-стойка 41х21мм, осн. 1700 мм HDZ EKF | Ссылка |  | шт | 1739.1 | 1113.024 | 1304.325 | 1113.024 | 0 | 1 | 1 | 1 | 31 Лотки металлические, STRUT-система | 31.07 STRUT-система | 31.07.02 STRUT-консоли, стойки | Новая | PROxima | 0 | 3.97 | 0.0014637
sts4121180 | STRUT-стойка 41х21мм, осн. 1800 мм EKF | Ссылка |  | шт | 1597.81 | 1022.5984 | 1198.3575 | 1022.5984 | 0 | 1 | 1 | 1 | 31 Лотки металлические, STRUT-система | 31.07 STRUT-система | 31.07.02 STRUT-консоли, стойки | Новая | PROxima | 0 | 4.21 | 0.0015498
sts4121180-HDZ | STRUT-стойка 41х21мм, осн. 1800 мм HDZ EKF | Ссылка |  | шт | 1775.3 | 1136.192 | 1331.475 | 1136.192 | 0 | 1 | 1 | 1 | 31 Лотки металлические, STRUT-система | 31.07 STRUT-система | 31.07.02 STRUT-консоли, стойки | Новая | PROxima | 0 | 4.21 | 0.0015498
sts4121190 | STRUT-стойка 41х21мм, осн. 1900 мм EKF | Ссылка |  | шт | 1672.78 | 1070.5792 | 1254.585 | 1070.5792 | 0 | 1 | 1 | 1 | 31 Лотки металлические, STRUT-система | 31.07 STRUT-система | 31.07.02 STRUT-консоли, стойки | Новая | PROxima | 0 | 4.44 | 0.0016359
sts4121190-HDZ | STRUT-стойка 41х21мм, осн. 1900 мм HDZ EKF | Ссылка |  | шт | 1858.6 | 1189.504 | 1393.95 | 1189.504 | 0 | 1 | 1 | 1 | 31 Лотки металлические, STRUT-система | 31.07 STRUT-система | 31.07.02 STRUT-консоли, стойки | Новая | PROxima | 0 | 4.44 | 0.0016359
sts412120-HDZ | STRUT-стойка 41х21мм, осн. 200 мм HDZ EKF | Ссылка |  | шт | 653.5 | 418.24 | 490.125 | 418.24 | 0 | 1 | 1 | 1 | 31 Лотки металлические, STRUT-система | 31.07 STRUT-система | 31.07.02 STRUT-консоли, стойки | Новая | PROxima | 0 | 0.46 | 0.0001722
sts4121200 | STRUT-стойка 41х21мм, осн. 2000 мм EKF | Ссылка |  | шт | 1716.84 | 1098.7776 | 1287.63 | 1098.7776 | 0 | 1 | 1 | 1 | 31 Лотки металлические, STRUT-система | 31.07 STRUT-система | 31.07.02 STRUT-консоли, стойки | Новая | PROxima | 0 | 4.68 | 0.001722
sts4121200-HDZ | STRUT-стойка 41х21мм, осн. 2000 мм HDZ EKF | Ссылка |  | шт | 1907.6 | 1220.864 | 1430.7 | 1220.864 | 0 | 1 | 1 | 1 | 31 Лотки металлические, STRUT-система | 31.07 STRUT-система | 31.07.02 STRUT-консоли, стойки | Новая | PROxima | 0 | 4.68 | 0.001722
sts4121210 | STRUT-стойка 41х21мм, осн. 2100 мм EKF | Ссылка |  | шт | 1811.25 | 1159.2 | 1358.4375 | 1159.2 | 0 | 1 | 1 | 1 | 31 Лотки металлические, STRUT-система | 31.07 STRUT-система | 31.07.02 STRUT-консоли, стойки | Новая | PROxima | 0 | 4.91 | 0.0018081
sts4121210-HDZ | STRUT-стойка 41х21мм, осн. 2100 мм HDZ EKF | Ссылка |  | шт | 2012.5 | 1288 | 1509.375 | 1288 | 0 | 1 | 1 | 1 | 31 Лотки металлические, STRUT-система | 31.07 STRUT-система | 31.07.02 STRUT-консоли, стойки | Новая | PROxima | 0 | 4.91 | 0.0018081
sts4121220 | STRUT-стойка 41х21мм, осн. 2200 мм EKF | Ссылка |  | шт | 1884.71 | 1206.2144 | 1413.5325 | 1206.2144 | 0 | 1 | 1 | 1 | 31 Лотки металлические, STRUT-система | 31.07 STRUT-система | 31.07.02 STRUT-консоли, стойки | Новая | PROxima | 0 | 5.14 | 0.0018942
sts4121220-HDZ | STRUT-стойка 41х21мм, осн. 2200 мм HDZ EKF | Ссылка |  | шт | 2094.1 | 1340.224 | 1570.575 | 1340.224 | 0 | 1 | 1 | 1 | 31 Лотки металлические, STRUT-система | 31.07 STRUT-система | 31.07.02 STRUT-консоли, стойки | Новая | PROxima | 0 | 5.14 | 0.0018942
sts4121230 | STRUT-стойка 41х21мм, осн. 2300 мм EKF | Ссылка |  | шт | 1960.76 | 1254.8864 | 1470.57 | 1254.8864 | 0 | 1 | 1 | 1 | 31 Лотки металлические, STRUT-система | 31.07 STRUT-система | 31.07.02 STRUT-консоли, стойки | Новая | PROxima | 0 | 5.38 | 0.0019803
sts4121230-HDZ | STRUT-стойка 41х21мм, осн. 2300 мм HDZ EKF | Ссылка |  | шт | 2178.6 | 1394.304 | 1633.95 | 1394.304 | 0 | 1 | 1 | 1 | 31 Лотки металлические, STRUT-система | 31.07 STRUT-система | 31.07.02 STRUT-консоли, стойки | Новая | PROxima | 0 | 5.38 | 0.0019803
sts4121240 | STRUT-стойка 41х21мм, осн. 2400 мм EKF | Ссылка |  | шт | 2010.33 | 1286.6112 | 1507.7475 | 1286.6112 | 0 | 1 | 1 | 1 | 31 Лотки металлические, STRUT-система | 31.07 STRUT-система | 31.07.02 STRUT-консоли, стойки | Новая | PROxima | 0 | 5.61 | 0.0020664
sts4121240-HDZ | STRUT-стойка 41х21мм, осн. 2400 мм HDZ EKF | Ссылка |  | шт | 2233.7 | 1429.568 | 1675.275 | 1429.568 | 0 | 1 | 1 | 1 | 31 Лотки металлические, STRUT-система | 31.07 STRUT-система | 31.07.02 STRUT-консоли, стойки | Новая | PROxima | 0 | 5.61 | 0.0020664
sts4121250 | STRUT-стойка 41х21мм, осн. 2500 мм EKF | Ссылка |  | шт | 2090.14 | 1337.6896 | 1567.605 | 1337.6896 | 0 | 1 | 1 | 1 | 31 Лотки металлические, STRUT-система | 31.07 STRUT-система | 31.07.02 STRUT-консоли, стойки | Новая | PROxima | 0 | 5.85 | 0.0021525
sts4121250-HDZ | STRUT-стойка 41х21мм, осн. 2500 мм HDZ EKF | Ссылка |  | шт | 2322.4 | 1486.336 | 1741.8 | 1486.336 | 0 | 1 | 1 | 1 | 31 Лотки металлические, STRUT-система | 31.07 STRUT-система | 31.07.02 STRUT-консоли, стойки | Новая | PROxima | 0 | 5.85 | 0.0021525
sts4121260 | STRUT-стойка 41х21мм, осн. 2600 мм EKF | Ссылка |  | шт | 2010.54 | 1286.7456 | 1507.905 | 1286.7456 | 0 | 1 | 1 | 1 | 31 Лотки металлические, STRUT-система | 31.07 STRUT-система | 31.07.02 STRUT-консоли, стойки | Новая | PROxima | 0 | 6.08 | 0.0022386
sts4121260-HDZ | STRUT-стойка 41х21мм, осн. 2600 мм HDZ EKF | Ссылка |  | шт | 2233.9 | 1429.696 | 1675.425 | 1429.696 | 0 | 1 | 1 | 1 | 31 Лотки металлические, STRUT-система | 31.07 STRUT-система | 31.07.02 STRUT-консоли, стойки | Новая | PROxima | 0 | 6.08 | 0.0022386
sts4121270 | STRUT-стойка 41х21мм, осн. 2700 мм EKF | Ссылка |  | шт | 2121.14 | 1357.5296 | 1590.855 | 1357.5296 | 0 | 1 | 1 | 1 | 31 Лотки металлические, STRUT-система | 31.07 STRUT-система | 31.07.02 STRUT-консоли, стойки | Новая | PROxima | 0 | 6.31 | 0.0023247
sts4121270-HDZ | STRUT-стойка 41х21мм, осн. 2700 мм HDZ EKF | Ссылка |  | шт | 2356.8 | 1508.352 | 1767.6 | 1508.352 | 0 | 1 | 1 | 1 | 31 Лотки металлические, STRUT-система | 31.07 STRUT-система | 31.07.02 STRUT-консоли, стойки | Новая | PROxima | 0 | 6.31 | 0.0023247
sts4121280 | STRUT-стойка 41х21мм, осн. 2800 мм EKF | Ссылка |  | шт | 2237.79 | 1432.1856 | 1678.3425 | 1432.1856 | 0 | 1 | 1 | 1 | 31 Лотки металлические, STRUT-система | 31.07 STRUT-система | 31.07.02 STRUT-консоли, стойки | Новая | PROxima | 0 | 6.55 | 0.0024108
sts4121280-HDZ | STRUT-стойка 41х21мм, осн. 2800 мм HDZ EKF | Ссылка |  | шт | 2486.4 | 1591.296 | 1864.8 | 1591.296 | 0 | 1 | 1 | 1 | 31 Лотки металлические, STRUT-система | 31.07 STRUT-система | 31.07.02 STRUT-консоли, стойки | Новая | PROxima | 0 | 6.55 | 0.0024108
sts4121290 | STRUT-стойка 41х21мм, осн. 2900 мм EKF | Ссылка |  | шт | 2360.87 | 1510.9568 | 1770.6525 | 1510.9568 | 0 | 1 | 1 | 1 | 31 Лотки металлические, STRUT-система | 31.07 STRUT-система | 31.07.02 STRUT-консоли, стойки | Новая | PROxima | 0 | 6.78 | 0.0024969
sts4121290-HDZ | STRUT-стойка 41х21мм, осн. 2900 мм HDZ EKF | Ссылка |  | шт | 2623.2 | 1678.848 | 1967.4 | 1678.848 | 0 | 1 | 1 | 1 | 31 Лотки металлические, STRUT-система | 31.07 STRUT-система | 31.07.02 STRUT-консоли, стойки | Новая | PROxima | 0 | 6.78 | 0.0024969
sts412130-HDZ | STRUT-стойка 41х21мм, осн. 300 мм HDZ EKF | Ссылка |  | шт | 666.7 | 426.688 | 500.025 | 426.688 | 0 | 1 | 1 | 1 | 31 Лотки металлические, STRUT-система | 31.07 STRUT-система | 31.07.02 STRUT-консоли, стойки | Новая | PROxima | 0 | 0.7 | 0.0002583
sts4121300 | STRUT-стойка 41х21мм, осн. 3000 мм EKF | Ссылка |  | шт | 2615.26 | 1673.7664 | 1961.445 | 1673.7664 | 0 | 1 | 1 | 1 | 31 Лотки металлические, STRUT-система | 31.07 STRUT-система | 31.07.02 STRUT-консоли, стойки | Новая | PROxima | 0 | 7.02 | 0.002583
sts4121300-HDZ | STRUT-стойка 41х21мм, осн. 3000 мм HDZ EKF | Ссылка |  | шт | 2767.5 | 1771.2 | 2075.625 | 1771.2 | 0 | 1 | 1 | 1 | 31 Лотки металлические, STRUT-система | 31.07 STRUT-система | 31.07.02 STRUT-консоли, стойки | Новая | PROxima | 0 | 7.02 | 0.002583
sts412140 | STRUT-стойка 41х21мм, осн. 400 мм EKF | Ссылка |  | шт | 814.51 | 521.2864 | 610.8825 | 521.2864 | 0 | 1 | 1 | 1 | 31 Лотки металлические, STRUT-система | 31.07 STRUT-система | 31.07.02 STRUT-консоли, стойки | Новая | PROxima | 0 | 0.93 | 0.0003444
sts412140-HDZ | STRUT-стойка 41х21мм, осн. 400 мм HDZ EKF | Ссылка |  | шт | 737.7 | 472.128 | 553.275 | 472.128 | 0 | 1 | 1 | 1 | 31 Лотки металлические, STRUT-система | 31.07 STRUT-система | 31.07.02 STRUT-консоли, стойки | Новая | PROxima | 0 | 0.93 | 0.0003444
sts412150 | STRUT-стойка 41х21мм, осн. 500 мм EKF | Ссылка |  | шт | 880.89 | 563.7696 | 660.6675 | 563.7696 | 0 | 1 | 1 | 1 | 31 Лотки металлические, STRUT-система | 31.07 STRUT-система | 31.07.02 STRUT-консоли, стойки | Новая | PROxima | 0 | 1.17 | 0.0004305
sts412150-HDZ | STRUT-стойка 41х21мм, осн. 500 мм HDZ EKF | Ссылка |  | шт | 804.6 | 514.944 | 603.45 | 514.944 | 0 | 1 | 1 | 1 | 31 Лотки металлические, STRUT-система | 31.07 STRUT-система | 31.07.02 STRUT-консоли, стойки | Новая | PROxima | 0 | 1.17 | 0.0004305
sts412160 | STRUT-стойка 41х21мм, осн. 600 мм EKF | Ссылка |  | шт | 906.39 | 580.0896 | 679.7925 | 580.0896 | 0 | 1 | 1 | 1 | 31 Лотки металлические, STRUT-система | 31.07 STRUT-система | 31.07.02 STRUT-консоли, стойки | Новая | PROxima | 0 | 1.4 | 0.0005166
sts412160-HDZ | STRUT-стойка 41х21мм, осн. 600 мм HDZ EKF | Ссылка |  | шт | 888.1 | 568.384 | 666.075 | 568.384 | 0 | 1 | 1 | 1 | 31 Лотки металлические, STRUT-система | 31.07 STRUT-система | 31.07.02 STRUT-консоли, стойки | Новая | PROxima | 0 | 1.4 | 0.0005166
sts412170 | STRUT-стойка 41х21мм, осн. 700 мм EKF | Ссылка |  | шт | 982.07 | 628.5248 | 736.5525 | 628.5248 | 0 | 1 | 1 | 1 | 31 Лотки металлические, STRUT-система | 31.07 STRUT-система | 31.07.02 STRUT-консоли, стойки | Новая | PROxima | 0 | 1.63 | 0.0006027
sts412170-HDZ | STRUT-стойка 41х21мм, осн. 700 мм HDZ EKF | Ссылка |  | шт | 980 | 627.2 | 735 | 627.2 | 0 | 1 | 1 | 1 | 31 Лотки металлические, STRUT-система | 31.07 STRUT-система | 31.07.02 STRUT-консоли, стойки | Новая | PROxima | 0 | 1.63 | 0.0006027
sts412180 | STRUT-стойка 41х21мм, осн. 800 мм EKF | Ссылка |  | шт | 1045.15 | 668.896 | 783.8625 | 668.896 | 0 | 1 | 1 | 1 | 31 Лотки металлические, STRUT-система | 31.07 STRUT-система | 31.07.02 STRUT-консоли, стойки | Новая | PROxima | 0 | 1.87 | 0.0006888
sts412180-HDZ | STRUT-стойка 41х21мм, осн. 800 мм HDZ EKF | Ссылка |  | шт | 1042.9 | 667.456 | 782.175 | 667.456 | 0 | 1 | 1 | 1 | 31 Лотки металлические, STRUT-система | 31.07 STRUT-система | 31.07.02 STRUT-консоли, стойки | Новая | PROxima | 0 | 1.87 | 0.0006888
sts412190 | STRUT-стойка 41х21мм, осн. 900 мм EKF | Ссылка |  | шт | 1124.16 | 719.4624 | 843.12 | 719.4624 | 0 | 1 | 1 | 1 | 31 Лотки металлические, STRUT-система | 31.07 STRUT-система | 31.07.02 STRUT-консоли, стойки | Новая | PROxima | 0 | 2.1 | 0.0007749
sts412190-HDZ | STRUT-стойка 41х21мм, осн. 900 мм HDZ EKF | Ссылка |  | шт | 1121.8 | 717.952 | 841.35 | 717.952 | 0 | 1 | 1 | 1 | 31 Лотки металлические, STRUT-система | 31.07 STRUT-система | 31.07.02 STRUT-консоли, стойки | Новая | PROxima | 0 | 2.1 | 0.0007749
sts4141120-HDZ | STRUT-стойка 41х41мм, осн. 1200 мм HDZ EKF | Ссылка |  | шт | 1844.14 | 1180.2496 | 1383.105 | 1180.2496 | 0 | 1 | 1 | 50 | 31 Лотки металлические, STRUT-система | 31.07 STRUT-система | 31.07.02 STRUT-консоли, стойки | Новая | PROxima | 0 | 3.5 | 0.002017
stsd412110 | STRUT-стойка двойная 41х21х1000мм EKF | Ссылка |  | шт | 1703.26 | 1090.0864 | 1277.445 | 1090.0864 | 0 | 1 | 1 | 1 | 31 Лотки металлические, STRUT-система | 31.07 STRUT-система | 31.07.02 STRUT-консоли, стойки | Новая | PROxima | 0 | 4.01 | 0.000861
stsd412110-HDZ | STRUT-стойка двойная 41х21х1000мм HDZ EKF | Ссылка |  | шт | 2013.3 | 1288.512 | 1509.975 | 1288.512 | 0 | 1 | 1 | 1 | 31 Лотки металлические, STRUT-система | 31.07 STRUT-система | 31.07.02 STRUT-консоли, стойки | Новая | PROxima | 0 | 4.01 | 0.000861
stsd412111 | STRUT-стойка двойная 41х21х1100мм EKF | Ссылка |  | шт | 1838.03 | 1176.3392 | 1378.5225 | 1176.3392 | 0 | 1 | 1 | 1 | 31 Лотки металлические, STRUT-система | 31.07 STRUT-система | 31.07.02 STRUT-консоли, стойки | Новая | PROxima | 0 | 4.41 | 0.0009471
stsd412111-HDZ | STRUT-стойка двойная 41х21х1100мм HDZ EKF | Ссылка |  | шт | 2172.6 | 1390.464 | 1629.45 | 1390.464 | 0 | 1 | 1 | 1 | 31 Лотки металлические, STRUT-система | 31.07 STRUT-система | 31.07.02 STRUT-консоли, стойки | Новая | PROxima | 0 | 4.41 | 0.0009471
stsd412112 | STRUT-стойка двойная 41х21х1200мм EKF | Ссылка |  | шт | 1935.97 | 1239.0208 | 1451.9775 | 1239.0208 | 0 | 1 | 1 | 1 | 31 Лотки металлические, STRUT-система | 31.07 STRUT-система | 31.07.02 STRUT-консоли, стойки | Новая | PROxima | 0 | 4.81 | 0.0010332
stsd412112-HDZ | STRUT-стойка двойная 41х21х1200мм HDZ EKF | Ссылка |  | шт | 2288.4 | 1464.576 | 1716.3 | 1464.576 | 0 | 1 | 1 | 1 | 31 Лотки металлические, STRUT-система | 31.07 STRUT-система | 31.07.02 STRUT-консоли, стойки | Новая | PROxima | 0 | 4.81 | 0.0010332
stsd412113 | STRUT-стойка двойная 41х21х1300мм EKF | Ссылка |  | шт | 2069.54 | 1324.5056 | 1552.155 | 1324.5056 | 0 | 1 | 1 | 1 | 31 Лотки металлические, STRUT-система | 31.07 STRUT-система | 31.07.02 STRUT-консоли, стойки | Новая | PROxima | 0 | 5.21 | 0.0011193
stsd412113-HDZ | STRUT-стойка двойная 41х21х1300мм HDZ EKF | Ссылка |  | шт | 2329.8 | 1491.072 | 1747.35 | 1491.072 | 0 | 1 | 1 | 1 | 31 Лотки металлические, STRUT-система | 31.07 STRUT-система | 31.07.02 STRUT-консоли, стойки | Новая | PROxima | 0 | 5.21 | 0.0011193
stsd412114 | STRUT-стойка двойная 41х21х1400мм EKF | Ссылка |  | шт | 2184.26 | 1397.9264 | 1638.195 | 1397.9264 | 0 | 1 | 1 | 1 | 31 Лотки металлические, STRUT-система | 31.07 STRUT-система | 31.07.02 STRUT-консоли, стойки | Новая | PROxima | 0 | 5.61 | 0.0012054
stsd412114-HDZ | STRUT-стойка двойная 41х21х1400мм HDZ EKF | Ссылка |  | шт | 2435.7 | 1558.848 | 1826.775 | 1558.848 | 0 | 1 | 1 | 1 | 31 Лотки металлические, STRUT-система | 31.07 STRUT-система | 31.07.02 STRUT-консоли, стойки | Новая | PROxima | 0 | 5.61 | 0.0012054
stsd412115 | STRUT-стойка двойная 41х21х1500мм EKF | Ссылка |  | шт | 2331.14 | 1491.9296 | 1748.355 | 1491.9296 | 0 | 1 | 1 | 1 | 31 Лотки металлические, STRUT-система | 31.07 STRUT-система | 31.07.02 STRUT-консоли, стойки | Новая | PROxima | 0 | 6.01 | 0.0012915
stsd412115-HDZ | STRUT-стойка двойная 41х21х1500мм HDZ EKF | Ссылка |  | шт | 2590.2 | 1657.728 | 1942.65 | 1657.728 | 0 | 1 | 1 | 1 | 31 Лотки металлические, STRUT-система | 31.07 STRUT-система | 31.07.02 STRUT-консоли, стойки | Новая | PROxima | 0 | 6.01 | 0.0012915
stsd412116 | STRUT-стойка двойная 41х21х1600мм EKF | Ссылка |  | шт | 2427.13 | 1553.3632 | 1820.3475 | 1553.3632 | 0 | 1 | 1 | 1 | 31 Лотки металлические, STRUT-система | 31.07 STRUT-система | 31.07.02 STRUT-консоли, стойки | Новая | PROxima | 0 | 6.41 | 0.0013776
stsd412116-HDZ | STRUT-стойка двойная 41х21х1600мм HDZ EKF | Ссылка |  | шт | 2696.8 | 1725.952 | 2022.6 | 1725.952 | 0 | 1 | 1 | 1 | 31 Лотки металлические, STRUT-система | 31.07 STRUT-система | 31.07.02 STRUT-консоли, стойки | Новая | PROxima | 0 | 6.41 | 0.0013776
stsd412117 | STRUT-стойка двойная 41х21х1700мм EKF | Ссылка |  | шт | 2591.51 | 1658.5664 | 1943.6325 | 1658.5664 | 0 | 1 | 1 | 1 | 31 Лотки металлические, STRUT-система | 31.07 STRUT-система | 31.07.02 STRUT-консоли, стойки | Новая | PROxima | 0 | 4.81 | 0.0014637
stsd412117-HDZ | STRUT-стойка двойная 41х21х1700мм HDZ EKF | Ссылка |  | шт | 2879.5 | 1842.88 | 2159.625 | 1842.88 | 0 | 1 | 1 | 1 | 31 Лотки металлические, STRUT-система | 31.07 STRUT-система | 31.07.02 STRUT-консоли, стойки | Новая | PROxima | 0 | 4.81 | 0.0014637
stsd412118 | STRUT-стойка двойная 41х21х1800мм EKF | Ссылка |  | шт | 2720.92 | 1741.3888 | 2040.69 | 1741.3888 | 0 | 1 | 1 | 1 | 31 Лотки металлические, STRUT-система | 31.07 STRUT-система | 31.07.02 STRUT-консоли, стойки | Новая | PROxima | 0 | 7.21 | 0.0015498
stsd412118-HDZ | STRUT-стойка двойная 41х21х1800мм HDZ EKF | Ссылка |  | шт | 3023.2 | 1934.848 | 2267.4 | 1934.848 | 0 | 1 | 1 | 1 | 31 Лотки металлические, STRUT-система | 31.07 STRUT-система | 31.07.02 STRUT-консоли, стойки | Новая | PROxima | 0 | 7.21 | 0.0015498
stsd412119 | STRUT-стойка двойная 41х21х1900мм EKF | Ссылка |  | шт | 2853.19 | 1826.0416 | 2139.8925 | 1826.0416 | 0 | 1 | 1 | 1 | 31 Лотки металлические, STRUT-система | 31.07 STRUT-система | 31.07.02 STRUT-консоли, стойки | Новая | PROxima | 0 | 7.61 | 0.0016359
stsd412119-HDZ | STRUT-стойка двойная 41х21х1900мм HDZ EKF | Ссылка |  | шт | 3170.2 | 2028.928 | 2377.65 | 2028.928 | 0 | 1 | 1 | 1 | 31 Лотки металлические, STRUT-система | 31.07 STRUT-система | 31.07.02 STRUT-консоли, стойки | Новая | PROxima | 0 | 7.61 | 0.0016359
stsd412120 | STRUT-стойка двойная 41х21х2000мм EKF | Ссылка |  | шт | 3013.89 | 1928.8896 | 2260.4175 | 1928.8896 | 0 | 1 | 1 | 1 | 31 Лотки металлические, STRUT-система | 31.07 STRUT-система | 31.07.02 STRUT-консоли, стойки | Новая | PROxima | 0 | 8.02 | 0.001722
stsd412120-HDZ | STRUT-стойка двойная 41х21х2000мм HDZ EKF | Ссылка |  | шт | 3348.8 | 2143.232 | 2511.6 | 2143.232 | 0 | 1 | 1 | 1 | 31 Лотки металлические, STRUT-система | 31.07 STRUT-система | 31.07.02 STRUT-консоли, стойки | Новая | PROxima | 0 | 8.02 | 0.001722
stsd412102-HDZ | STRUT-стойка двойная 41х21х200мм HDZ EKF | Ссылка |  | шт | 774.9 | 495.936 | 581.175 | 495.936 | 0 | 1 | 1 | 1 | 31 Лотки металлические, STRUT-система | 31.07 STRUT-система | 31.07.02 STRUT-консоли, стойки | Новая | PROxima | 0 | 0.8 | 0.0001722
stsd412121 | STRUT-стойка двойная 41х21х2100мм EKF | Ссылка |  | шт | 3162.41 | 2023.9424 | 2371.8075 | 2023.9424 | 0 | 1 | 1 | 1 | 31 Лотки металлические, STRUT-система | 31.07 STRUT-система | 31.07.02 STRUT-консоли, стойки | Новая | PROxima | 0 | 8.42 | 0.0018081
stsd412121-HDZ | STRUT-стойка двойная 41х21х2100мм HDZ EKF | Ссылка |  | шт | 3513.8 | 2248.832 | 2635.35 | 2248.832 | 0 | 1 | 1 | 1 | 31 Лотки металлические, STRUT-система | 31.07 STRUT-система | 31.07.02 STRUT-консоли, стойки | Новая | PROxima | 0 | 8.42 | 0.0018081
stsd412122 | STRUT-стойка двойная 41х21х2200мм EKF | Ссылка |  | шт | 3305.34 | 2115.4176 | 2479.005 | 2115.4176 | 0 | 1 | 1 | 1 | 31 Лотки металлические, STRUT-система | 31.07 STRUT-система | 31.07.02 STRUT-консоли, стойки | Новая | PROxima | 0 | 8.82 | 0.0018942
stsd412122-HDZ | STRUT-стойка двойная 41х21х2200мм HDZ EKF | Ссылка |  | шт | 3672.6 | 2350.464 | 2754.45 | 2350.464 | 0 | 1 | 1 | 1 | 31 Лотки металлические, STRUT-система | 31.07 STRUT-система | 31.07.02 STRUT-консоли, стойки | Новая | PROxima | 0 | 8.82 | 0.0018942
stsd412123 | STRUT-стойка двойная 41х21х2300мм EKF | Ссылка |  | шт | 3448.34 | 2206.9376 | 2586.255 | 2206.9376 | 0 | 1 | 1 | 1 | 31 Лотки металлические, STRUT-система | 31.07 STRUT-система | 31.07.02 STRUT-консоли, стойки | Новая | PROxima | 0 | 9.22 | 0.0019803
stsd412123-HDZ | STRUT-стойка двойная 41х21х2300мм HDZ EKF | Ссылка |  | шт | 3831.5 | 2452.16 | 2873.625 | 2452.16 | 0 | 1 | 1 | 1 | 31 Лотки металлические, STRUT-система | 31.07 STRUT-система | 31.07.02 STRUT-консоли, стойки | Новая | PROxima | 0 | 9.22 | 0.0019803
stsd412124 | STRUT-стойка двойная 41х21х2400мм EKF | Ссылка |  | шт | 3591.28 | 2298.4192 | 2693.46 | 2298.4192 | 0 | 1 | 1 | 1 | 31 Лотки металлические, STRUT-система | 31.07 STRUT-система | 31.07.02 STRUT-консоли, стойки | Новая | PROxima | 0 | 9.62 | 0.0020664
stsd412124-HDZ | STRUT-стойка двойная 41х21х2400мм HDZ EKF | Ссылка |  | шт | 3990.3 | 2553.792 | 2992.725 | 2553.792 | 0 | 1 | 1 | 1 | 31 Лотки металлические, STRUT-система | 31.07 STRUT-система | 31.07.02 STRUT-консоли, стойки | Новая | PROxima | 0 | 9.62 | 0.0020664
stsd412125 | STRUT-стойка двойная 41х21х2500мм EKF | Ссылка |  | шт | 3617.49 | 2315.1936 | 2713.1175 | 2315.1936 | 0 | 1 | 1 | 1 | 31 Лотки металлические, STRUT-система | 31.07 STRUT-система | 31.07.02 STRUT-консоли, стойки | Новая | PROxima | 0 | 10.02 | 0.0021525
stsd412125-HDZ | STRUT-стойка двойная 41х21х2500мм HDZ EKF | Ссылка |  | шт | 4019.4 | 2572.416 | 3014.55 | 2572.416 | 0 | 1 | 1 | 1 | 31 Лотки металлические, STRUT-система | 31.07 STRUT-система | 31.07.02 STRUT-консоли, стойки | Новая | PROxima | 0 | 10.02 | 0.0021525
stsd412126 | STRUT-стойка двойная 41х21х2600мм EKF | Ссылка |  | шт | 3756.01 | 2403.8464 | 2817.0075 | 2403.8464 | 0 | 1 | 1 | 1 | 31 Лотки металлические, STRUT-система | 31.07 STRUT-система | 31.07.02 STRUT-консоли, стойки | Новая | PROxima | 0 | 10.42 | 0.0022386
stsd412126-HDZ | STRUT-стойка двойная 41х21х2600мм HDZ EKF | Ссылка |  | шт | 4173.3 | 2670.912 | 3129.975 | 2670.912 | 0 | 1 | 1 | 1 | 31 Лотки металлические, STRUT-система | 31.07 STRUT-система | 31.07.02 STRUT-консоли, стойки | Новая | PROxima | 0 | 10.42 | 0.0022386
stsd412127 | STRUT-стойка двойная 41х21х2700мм EKF | Ссылка |  | шт | 3894.47 | 2492.4608 | 2920.8525 | 2492.4608 | 0 | 1 | 1 | 1 | 31 Лотки металлические, STRUT-система | 31.07 STRUT-система | 31.07.02 STRUT-консоли, стойки | Новая | PROxima | 0 | 10.82 | 0.0023247
stsd412127-HDZ | STRUT-стойка двойная 41х21х2700мм HDZ EKF | Ссылка |  | шт | 4327.2 | 2769.408 | 3245.4 | 2769.408 | 0 | 1 | 1 | 1 | 31 Лотки металлические, STRUT-система | 31.07 STRUT-система | 31.07.02 STRUT-консоли, стойки | Новая | PROxima | 0 | 10.82 | 0.0023247
stsd412128 | STRUT-стойка двойная 41х21х2800мм EKF | Ссылка |  | шт | 4032.97 | 2581.1008 | 3024.7275 | 2581.1008 | 0 | 1 | 1 | 1 | 31 Лотки металлические, STRUT-система | 31.07 STRUT-система | 31.07.02 STRUT-консоли, стойки | Новая | PROxima | 0 | 11.22 | 0.0024108
stsd412128-HDZ | STRUT-стойка двойная 41х21х2800мм HDZ EKF | Ссылка |  | шт | 4481.1 | 2867.904 | 3360.825 | 2867.904 | 0 | 1 | 1 | 1 | 31 Лотки металлические, STRUT-система | 31.07 STRUT-система | 31.07.02 STRUT-консоли, стойки | Новая | PROxima | 0 | 11.22 | 0.0024108
stsd412129 | STRUT-стойка двойная 41х21х2900мм EKF | Ссылка |  | шт | 4171.48 | 2669.7472 | 3128.61 | 2669.7472 | 0 | 1 | 1 | 1 | 31 Лотки металлические, STRUT-система | 31.07 STRUT-система | 31.07.02 STRUT-консоли, стойки | Новая | PROxima | 0 | 11.62 | 0.0024969
stsd412129-HDZ | STRUT-стойка двойная 41х21х2900мм HDZ EKF | Ссылка |  | шт | 4634.9 | 2966.336 | 3476.175 | 2966.336 | 0 | 1 | 1 | 1 | 31 Лотки металлические, STRUT-система | 31.07 STRUT-система | 31.07.02 STRUT-консоли, стойки | Новая | PROxima | 0 | 11.62 | 0.0024969
stsd412130 | STRUT-стойка двойная 41х21х3000мм EKF | Ссылка |  | шт | 4392.04 | 2810.9056 | 3294.03 | 2810.9056 | 0 | 1 | 1 | 1 | 31 Лотки металлические, STRUT-система | 31.07 STRUT-система | 31.07.02 STRUT-консоли, стойки | Новая | PROxima | 0 | 12.03 | 0.002583
stsd412130-HDZ | STRUT-стойка двойная 41х21х3000мм HDZ EKF | Ссылка |  | шт | 4880 | 3123.2 | 3660 | 3123.2 | 0 | 1 | 1 | 1 | 31 Лотки металлические, STRUT-система | 31.07 STRUT-система | 31.07.02 STRUT-консоли, стойки | Новая | PROxima | 0 | 12.03 | 0.002583
stsd412103-HDZ | STRUT-стойка двойная 41х21х300мм HDZ EKF | Ссылка |  | шт | 932.3 | 596.672 | 699.225 | 596.672 | 0 | 1 | 1 | 1 | 31 Лотки металлические, STRUT-система | 31.07 STRUT-система | 31.07.02 STRUT-консоли, стойки | Новая | PROxima | 0 | 1.2 | 0.0002583
stsd412104 | STRUT-стойка двойная 41х21х400мм EKF | Ссылка |  | шт | 1061.36 | 679.2704 | 796.02 | 679.2704 | 0 | 1 | 1 | 1 | 31 Лотки металлические, STRUT-система | 31.07 STRUT-система | 31.07.02 STRUT-консоли, стойки | Новая | PROxima | 0 | 1.6 | 0.0003444
stsd412104-HDZ | STRUT-стойка двойная 41х21х400мм HDZ EKF | Ссылка |  | шт | 1076.9 | 689.216 | 807.675 | 689.216 | 0 | 1 | 1 | 1 | 31 Лотки металлические, STRUT-система | 31.07 STRUT-система | 31.07.02 STRUT-консоли, стойки | Новая | PROxima | 0 | 1.6 | 0.0003444
stsd412105 | STRUT-стойка двойная 41х21х500мм EKF | Ссылка |  | шт | 1169.76 | 748.6464 | 877.32 | 748.6464 | 0 | 1 | 1 | 1 | 31 Лотки металлические, STRUT-система | 31.07 STRUT-система | 31.07.02 STRUT-консоли, стойки | Новая | PROxima | 0 | 2 | 0.0004305
stsd412105-HDZ | STRUT-стойка двойная 41х21х500мм HDZ EKF | Ссылка |  | шт | 1230.5 | 787.52 | 922.875 | 787.52 | 0 | 1 | 1 | 1 | 31 Лотки металлические, STRUT-система | 31.07 STRUT-система | 31.07.02 STRUT-консоли, стойки | Новая | PROxima | 0 | 2 | 0.0004305
stsd412106 | STRUT-стойка двойная 41х21х600мм EKF | Ссылка |  | шт | 1311.25 | 839.2 | 983.4375 | 839.2 | 0 | 1 | 1 | 1 | 31 Лотки металлические, STRUT-система | 31.07 STRUT-система | 31.07.02 STRUT-консоли, стойки | Новая | PROxima | 0 | 2.4 | 0.0005166
stsd412106-HDZ | STRUT-стойка двойная 41х21х600мм HDZ EKF | Ссылка |  | шт | 1392.1 | 890.944 | 1044.075 | 890.944 | 0 | 1 | 1 | 1 | 31 Лотки металлические, STRUT-система | 31.07 STRUT-система | 31.07.02 STRUT-консоли, стойки | Новая | PROxima | 0 | 2.4 | 0.0005166
stsd412107 | STRUT-стойка двойная 41х21х700мм EKF | Ссылка |  | шт | 1530.38 | 979.4432 | 1147.785 | 979.4432 | 0 | 1 | 1 | 1 | 31 Лотки металлические, STRUT-система | 31.07 STRUT-система | 31.07.02 STRUT-консоли, стойки | Новая | PROxima | 0 | 2.8 | 0.0006027
stsd412107-HDZ | STRUT-стойка двойная 41х21х700мм HDZ EKF | Ссылка |  | шт | 1624.7 | 1039.808 | 1218.525 | 1039.808 | 0 | 1 | 1 | 1 | 31 Лотки металлические, STRUT-система | 31.07 STRUT-система | 31.07.02 STRUT-консоли, стойки | Новая | PROxima | 0 | 2.8 | 0.0006027
stsd412108 | STRUT-стойка двойная 41х21х800мм EKF | Ссылка |  | шт | 1604.07 | 1026.6048 | 1203.0525 | 1026.6048 | 0 | 1 | 1 | 1 | 31 Лотки металлические, STRUT-система | 31.07 STRUT-система | 31.07.02 STRUT-консоли, стойки | Новая | PROxima | 0 | 3.2 | 0.0006888
stsd412108-HDZ | STRUT-стойка двойная 41х21х800мм HDZ EKF | Ссылка |  | шт | 1702.9 | 1089.856 | 1277.175 | 1089.856 | 0 | 1 | 1 | 1 | 31 Лотки металлические, STRUT-система | 31.07 STRUT-система | 31.07.02 STRUT-консоли, стойки | Новая | PROxima | 0 | 3.2 | 0.0006888
stsd412109 | STRUT-стойка двойная 41х21х900мм EKF | Ссылка |  | шт | 1774.12 | 1135.4368 | 1330.59 | 1135.4368 | 0 | 1 | 1 | 1 | 31 Лотки металлические, STRUT-система | 31.07 STRUT-система | 31.07.02 STRUT-консоли, стойки | Новая | PROxima | 0 | 3.6 | 0.0007749
stsd412109-HDZ | STRUT-стойка двойная 41х21х900мм HDZ EKF | Ссылка |  | шт | 1883.5 | 1205.44 | 1412.625 | 1205.44 | 0 | 1 | 1 | 1 | 31 Лотки металлические, STRUT-система | 31.07 STRUT-система | 31.07.02 STRUT-консоли, стойки | Новая | PROxima | 0 | 3.6 | 0.0007749
stsd414111 | STRUT-стойка двойная 41х41х1100мм EKF | Ссылка |  | шт | 2552.99 | 1633.9136 | 1914.7425 | 1633.9136 | 0 | 1 | 1 | 144 | 31 Лотки металлические, STRUT-система | 31.07 STRUT-система | 31.07.02 STRUT-консоли, стойки | Новая | PROxima | 0 | 5.86 | 0.01584
stsd414113 | STRUT-стойка двойная 41х41х1300мм EKF | Ссылка |  | шт | 2871.12 | 1837.5168 | 2153.34 | 1837.5168 | 0 | 1 | 1 | 120 | 31 Лотки металлические, STRUT-система | 31.07 STRUT-система | 31.07.02 STRUT-консоли, стойки | Новая | PROxima | 0 | 6.81 | 0.01872
stsd414114 | STRUT-стойка двойная 41х41х1400мм EKF | Ссылка |  | шт | 3134.14 | 2005.8496 | 2350.605 | 2005.8496 | 0 | 1 | 1 | 120 | 31 Лотки металлические, STRUT-система | 31.07 STRUT-система | 31.07.02 STRUT-консоли, стойки | Новая | PROxima | 0 | 7.28 | 0.02016
stsd414115 | STRUT-стойка двойная 41х41х1500мм EKF | Ссылка |  | шт | 3302.8 | 2113.792 | 2477.1 | 2113.792 | 0 | 1 | 1 | 120 | 31 Лотки металлические, STRUT-система | 31.07 STRUT-система | 31.07.02 STRUT-консоли, стойки | Новая | PROxima | 0 | 7.75 | 0.0216
stsd414116 | STRUT-стойка двойная 41х41х1600мм EKF | Ссылка |  | шт | 3468 | 2219.52 | 2601 | 2219.52 | 0 | 1 | 1 | 96 | 31 Лотки металлические, STRUT-система | 31.07 STRUT-система | 31.07.02 STRUT-консоли, стойки | Новая | PROxima | 0 | 8.22 | 0.02304
stsd414117 | STRUT-стойка двойная 41х41х1700мм EKF | Ссылка |  | шт | 3672.37 | 2350.3168 | 2754.2775 | 2350.3168 | 0 | 1 | 1 | 96 | 31 Лотки металлические, STRUT-система | 31.07 STRUT-система | 31.07.02 STRUT-консоли, стойки | Новая | PROxima | 0 | 8.69 | 0.02448
stsd414118 | STRUT-стойка двойная 41х41х1800мм EKF | Ссылка |  | шт | 3869.27 | 2476.3328 | 2901.9525 | 2476.3328 | 0 | 1 | 1 | 96 | 31 Лотки металлические, STRUT-система | 31.07 STRUT-система | 31.07.02 STRUT-консоли, стойки | Новая | PROxima | 0 | 9.17 | 0.02592
stsd414119 | STRUT-стойка двойная 41х41х1900мм EKF | Ссылка |  | шт | 3984.19 | 2549.8816 | 2988.1425 | 2549.8816 | 0 | 1 | 1 | 96 | 31 Лотки металлические, STRUT-система | 31.07 STRUT-система | 31.07.02 STRUT-консоли, стойки | Новая | PROxima | 0 | 9.64 | 0.02736
stsd414120 | STRUT-стойка двойная 41х41х2000мм EKF | Ссылка |  | шт | 4227.64 | 2705.6896 | 3170.73 | 2705.6896 | 0 | 1 | 1 | 72 | 31 Лотки металлические, STRUT-система | 31.07 STRUT-система | 31.07.02 STRUT-консоли, стойки | Новая | PROxima | 0 | 10.11 | 0.0288
stsd414121 | STRUT-стойка двойная 41х41х2100мм EKF | Ссылка |  | шт | 4363.33 | 2792.5312 | 3272.4975 | 2792.5312 | 0 | 1 | 1 | 72 | 31 Лотки металлические, STRUT-система | 31.07 STRUT-система | 31.07.02 STRUT-консоли, стойки | Новая | PROxima | 0 | 10.58 | 0.03024
stsd414122 | STRUT-стойка двойная 41х41х2200мм EKF | Ссылка |  | шт | 4563.19 | 2920.4416 | 3422.3925 | 2920.4416 | 0 | 1 | 1 | 72 | 31 Лотки металлические, STRUT-система | 31.07 STRUT-система | 31.07.02 STRUT-консоли, стойки | Новая | PROxima | 0 | 11.05 | 0.03168
stsd414123 | STRUT-стойка двойная 41х41х2300мм EKF | Ссылка |  | шт | 4763.05 | 3048.352 | 3572.2875 | 3048.352 | 0 | 1 | 1 | 72 | 31 Лотки металлические, STRUT-система | 31.07 STRUT-система | 31.07.02 STRUT-консоли, стойки | Новая | PROxima | 0 | 11.53 | 0.03312
stsd414124 | STRUT-стойка двойная 41х41х2400мм EKF | Ссылка |  | шт | 4962.91 | 3176.2624 | 3722.1825 | 3176.2624 | 0 | 1 | 1 | 72 | 31 Лотки металлические, STRUT-система | 31.07 STRUT-система | 31.07.02 STRUT-консоли, стойки | Новая | PROxima | 0 | 12 | 0.03456
stsd414125 | STRUT-стойка двойная 41х41х2500мм EKF | Ссылка |  | шт | 5162.81 | 3304.1984 | 3872.1075 | 3304.1984 | 0 | 1 | 1 | 72 | 31 Лотки металлические, STRUT-система | 31.07 STRUT-система | 31.07.02 STRUT-консоли, стойки | Новая | PROxima | 0 | 12.47 | 0.036
stsd414126 | STRUT-стойка двойная 41х41х2600мм EKF | Ссылка |  | шт | 5362.65 | 3432.096 | 4021.9875 | 3432.096 | 0 | 1 | 1 | 72 | 31 Лотки металлические, STRUT-система | 31.07 STRUT-система | 31.07.02 STRUT-консоли, стойки | Новая | PROxima | 0 | 12.94 | 0.03744
stsd414128 | STRUT-стойка двойная 41х41х2800мм EKF | Ссылка |  | шт | 5762.37 | 3687.9168 | 4321.7775 | 3687.9168 | 0 | 1 | 1 | 48 | 31 Лотки металлические, STRUT-система | 31.07 STRUT-система | 31.07.02 STRUT-консоли, стойки | Новая | PROxima | 0 | 13.89 | 0.04032
stsd414129 | STRUT-стойка двойная 41х41х2900мм EKF | Ссылка |  | шт | 5962.2 | 3815.808 | 4471.65 | 3815.808 | 0 | 1 | 1 | 48 | 31 Лотки металлические, STRUT-система | 31.07 STRUT-система | 31.07.02 STRUT-консоли, стойки | Новая | PROxima | 0 | 14.36 | 0.04176
stsd414130 | STRUT-стойка двойная 41х41х3000мм EKF | Ссылка |  | шт | 7328.18 | 4690.0352 | 5496.135 | 4690.0352 | 0 | 1 | 1 | 48 | 31 Лотки металлические, STRUT-система | 31.07 STRUT-система | 31.07.02 STRUT-консоли, стойки | Новая | PROxima | 0 | 14.83 | 0.0432
stsd414104 | STRUT-стойка двойная 41х41х400мм EKF | Ссылка |  | шт | 1306.38 | 836.0832 | 979.785 | 836.0832 | 0 | 1 | 1 | 280 | 31 Лотки металлические, STRUT-система | 31.07 STRUT-система | 31.07.02 STRUT-консоли, стойки | Новая | PROxima | 0 | 2.56 | 0.00576
stsd414106 | STRUT-стойка двойная 41х41х600мм EKF | Ссылка |  | шт | 1729.34 | 1106.7776 | 1297.005 | 1106.7776 | 0 | 1 | 1 | 256 | 31 Лотки металлические, STRUT-система | 31.07 STRUT-система | 31.07.02 STRUT-консоли, стойки | Новая | PROxima | 0 | 3.5 | 0.00864
stsd414108 | STRUT-стойка двойная 41х41х800мм EKF | Ссылка |  | шт | 2133.01 | 1365.1264 | 1599.7575 | 1365.1264 | 0 | 1 | 1 | 192 | 31 Лотки металлические, STRUT-система | 31.07 STRUT-система | 31.07.02 STRUT-консоли, стойки | Новая | PROxima | 0 | 4.45 | 0.01152
stsd414109 | STRUT-стойка двойная 41х41х900мм EKF | Ссылка |  | шт | 2250.4 | 1440.256 | 1687.8 | 1440.256 | 0 | 1 | 1 | 144 | 31 Лотки металлические, STRUT-система | 31.07 STRUT-система | 31.07.02 STRUT-консоли, стойки | Новая | PROxima | 0 | 4.92 | 0.01296
sts4141100-HDZ | STRUT-стойка 41х41мм, осн. 1000 мм HDZ EKF | Ссылка |  | шт | 2025.5 | 1296.32 | 1519.125 | 1296.32 | 0 | 1 | 1 | 50 | 31 Лотки металлические, STRUT-система | 31.07 STRUT-система | 31.07.02 STRUT-консоли, стойки | Новая | PROxima | 0 | 3.02 | 0.001681
sts4141160-HDZ | STRUT-стойка 41х41мм, осн. 1600 мм HDZ EKF | Ссылка |  | шт | 2404.91 | 1539.1424 | 1803.6825 | 1539.1424 | 0 | 1 | 1 | 50 | 31 Лотки металлические, STRUT-система | 31.07 STRUT-система | 31.07.02 STRUT-консоли, стойки | Новая | PROxima | 0 | 4.45 | 0.00269
sts4141180-HDZ | STRUT-стойка 41х41мм, осн. 1800 мм HDZ EKF | Ссылка |  | шт | 2619.88 | 1676.7232 | 1964.91 | 1676.7232 | 0 | 1 | 1 | 50 | 31 Лотки металлические, STRUT-система | 31.07 STRUT-система | 31.07.02 STRUT-консоли, стойки | Новая | PROxima | 0 | 4.92 | 0.003026
sts4141200-HDZ | STRUT-стойка 41х41мм, осн. 2000 мм HDZ EKF | Ссылка |  | шт | 2846.94 | 1822.0416 | 2135.205 | 1822.0416 | 0 | 1 | 1 | 50 | 31 Лотки металлические, STRUT-система | 31.07 STRUT-система | 31.07.02 STRUT-консоли, стойки | Новая | PROxima | 0 | 5.39 | 0.003362
sts414140-HDZ | STRUT-стойка 41х41мм, осн. 400 мм HDZ EKF | Ссылка |  | шт | 1204.06 | 770.5984 | 903.045 | 770.5984 | 0 | 1 | 1 | 50 | 31 Лотки металлические, STRUT-система | 31.07 STRUT-система | 31.07.02 STRUT-консоли, стойки | Новая | PROxima | 0 | 1.61 | 0.000672
sts414150-HDZ | STRUT-стойка 41х41мм, осн. 500 мм HDZ EKF | Ссылка |  | шт | 1332.49 | 852.7936 | 999.3675 | 852.7936 | 0 | 1 | 1 | 50 | 31 Лотки металлические, STRUT-система | 31.07 STRUT-система | 31.07.02 STRUT-консоли, стойки | Новая | PROxima | 0 | 1.84 | 0.000841
sts414160-HDZ | STRUT-стойка 41х41мм, осн. 600 мм HDZ EKF | Ссылка |  | шт | 1424.61 | 911.7504 | 1068.4575 | 911.7504 | 0 | 1 | 1 | 50 | 31 Лотки металлические, STRUT-система | 31.07 STRUT-система | 31.07.02 STRUT-консоли, стойки | Новая | PROxima | 0 | 2.09 | 0.001009
sts414180-HDZ | STRUT-стойка 41х41мм, осн. 800 мм HDZ EKF | Ссылка |  | шт | 1618.71 | 1035.9744 | 1214.0325 | 1035.9744 | 0 | 1 | 1 | 50 | 31 Лотки металлические, STRUT-система | 31.07 STRUT-система | 31.07.02 STRUT-консоли, стойки | Новая | PROxima | 0 | 2.56 | 0.001345
stsd414110-HDZ | STRUT-стойка двойная 41х41х1000мм HDZ EKF | Ссылка |  | шт | 2521.32 | 1613.6448 | 1890.99 | 1613.6448 | 0 | 1 | 1 | 50 | 31 Лотки металлические, STRUT-система | 31.07 STRUT-система | 31.07.02 STRUT-консоли, стойки | Новая | PROxima | 0 | 4.03 | 0.0144
stsd414111-HDZ | STRUT-стойка двойная 41х41х1100мм HDZ EKF | Ссылка |  | шт | 2651.08 | 1696.6912 | 1988.31 | 1696.6912 | 0 | 1 | 1 | 50 | 31 Лотки металлические, STRUT-система | 31.07 STRUT-система | 31.07.02 STRUT-консоли, стойки | Новая | PROxima | 0 | 4.37 | 0.01584
stsd414112-HDZ | STRUT-стойка двойная 41х41х1200мм HDZ EKF | Ссылка |  | шт | 2895.65 | 1853.216 | 2171.7375 | 1853.216 | 0 | 1 | 1 | 50 | 31 Лотки металлические, STRUT-система | 31.07 STRUT-система | 31.07.02 STRUT-консоли, стойки | Новая | PROxima | 0 | 4.71 | 0.01728
stsd414113-HDZ | STRUT-стойка двойная 41х41х1300мм HDZ EKF | Ссылка |  | шт | 2981.43 | 1908.1152 | 2236.0725 | 1908.1152 | 0 | 1 | 1 | 50 | 31 Лотки металлические, STRUT-система | 31.07 STRUT-система | 31.07.02 STRUT-консоли, стойки | Новая | PROxima | 0 | 5.05 | 0.01872
stsd414114-HDZ | STRUT-стойка двойная 41х41х1400мм HDZ EKF | Ссылка |  | шт | 3254.55 | 2082.912 | 2440.9125 | 2082.912 | 0 | 1 | 1 | 50 | 31 Лотки металлические, STRUT-система | 31.07 STRUT-система | 31.07.02 STRUT-консоли, стойки | Новая | PROxima | 0 | 5.39 | 0.02016
stsd414115-HDZ | STRUT-стойка двойная 41х41х1500мм HDZ EKF | Ссылка |  | шт | 3429.71 | 2195.0144 | 2572.2825 | 2195.0144 | 0 | 1 | 1 | 50 | 31 Лотки металлические, STRUT-система | 31.07 STRUT-система | 31.07.02 STRUT-консоли, стойки | Новая | PROxima | 0 | 5.73 | 0.0216
stsd414116-HDZ | STRUT-стойка двойная 41х41х1600мм HDZ EKF | Ссылка |  | шт | 3601.24 | 2304.7936 | 2700.93 | 2304.7936 | 0 | 1 | 1 | 50 | 31 Лотки металлические, STRUT-система | 31.07 STRUT-система | 31.07.02 STRUT-консоли, стойки | Новая | PROxima | 0 | 6.07 | 0.02304
stsd414117-HDZ | STRUT-стойка двойная 41х41х1700мм HDZ EKF | Ссылка |  | шт | 3813.47 | 2440.6208 | 2860.1025 | 2440.6208 | 0 | 1 | 1 | 50 | 31 Лотки металлические, STRUT-система | 31.07 STRUT-система | 31.07.02 STRUT-консоли, стойки | Новая | PROxima | 0 | 6.41 | 0.02448
stsd414118-HDZ | STRUT-стойка двойная 41х41х1800мм HDZ EKF | Ссылка |  | шт | 4017.94 | 2571.4816 | 3013.455 | 2571.4816 | 0 | 1 | 1 | 50 | 31 Лотки металлические, STRUT-система | 31.07 STRUT-система | 31.07.02 STRUT-консоли, стойки | Новая | PROxima | 0 | 6.75 | 0.02592
stsd414119-HDZ | STRUT-стойка двойная 41х41х1900мм HDZ EKF | Ссылка |  | шт | 4137.26 | 2647.8464 | 3102.945 | 2647.8464 | 0 | 1 | 1 | 50 | 31 Лотки металлические, STRUT-система | 31.07 STRUT-система | 31.07.02 STRUT-консоли, стойки | Новая | PROxima | 0 | 7.09 | 0.02736
stsd414120-HDZ | STRUT-стойка двойная 41х41х2000мм HDZ EKF | Ссылка |  | шт | 4390.07 | 2809.6448 | 3292.5525 | 2809.6448 | 0 | 1 | 1 | 50 | 31 Лотки металлические, STRUT-система | 31.07 STRUT-система | 31.07.02 STRUT-консоли, стойки | Новая | PROxima | 0 | 7.43 | 0.0288
stsd414102-HDZ | STRUT-стойка двойная 41х41х200мм HDZ EKF | Ссылка |  | шт | 1020.53 | 653.1392 | 765.3975 | 653.1392 | 0 | 1 | 1 | 50 | 31 Лотки металлические, STRUT-система | 31.07 STRUT-система | 31.07.02 STRUT-консоли, стойки | Новая | PROxima | 0 | 1.29 | 0.00288
stsd414121-HDZ | STRUT-стойка двойная 41х41х2100мм HDZ EKF | Ссылка |  | шт | 4530.98 | 2899.8272 | 3398.235 | 2899.8272 | 0 | 1 | 1 | 50 | 31 Лотки металлические, STRUT-система | 31.07 STRUT-система | 31.07.02 STRUT-консоли, стойки | Новая | PROxima | 0 | 7.77 | 0.03024
stsd414122-HDZ | STRUT-стойка двойная 41х41х2200мм HDZ EKF | Ссылка |  | шт | 4738.52 | 3032.6528 | 3553.89 | 3032.6528 | 0 | 1 | 1 | 50 | 31 Лотки металлические, STRUT-система | 31.07 STRUT-система | 31.07.02 STRUT-консоли, стойки | Новая | PROxima | 0 | 8.11 | 0.03168
stsd414123-HDZ | STRUT-стойка двойная 41х41х2300мм HDZ EKF | Ссылка |  | шт | 4946.06 | 3165.4784 | 3709.545 | 3165.4784 | 0 | 1 | 1 | 50 | 31 Лотки металлические, STRUT-система | 31.07 STRUT-система | 31.07.02 STRUT-консоли, стойки | Новая | PROxima | 0 | 8.45 | 0.03312
stsd414124-HDZ | STRUT-стойка двойная 41х41х2400мм HDZ EKF | Ссылка |  | шт | 5153.6 | 3298.304 | 3865.2 | 3298.304 | 0 | 1 | 1 | 50 | 31 Лотки металлические, STRUT-система | 31.07 STRUT-система | 31.07.02 STRUT-консоли, стойки | Новая | PROxima | 0 | 8.79 | 0.03456
stsd414125-HDZ | STRUT-стойка двойная 41х41х2500мм HDZ EKF | Ссылка |  | шт | 5361.17 | 3431.1488 | 4020.8775 | 3431.1488 | 0 | 1 | 1 | 50 | 31 Лотки металлические, STRUT-система | 31.07 STRUT-система | 31.07.02 STRUT-консоли, стойки | Новая | PROxima | 0 | 9.13 | 0.036
stsd414126-HDZ | STRUT-стойка двойная 41х41х2600мм HDZ EKF | Ссылка |  | шт | 5568.68 | 3563.9552 | 4176.51 | 3563.9552 | 0 | 1 | 1 | 50 | 31 Лотки металлические, STRUT-система | 31.07 STRUT-система | 31.07.02 STRUT-консоли, стойки | Новая | PROxima | 0 | 9.47 | 0.03744
stsd414127-HDZ | STRUT-стойка двойная 41х41х2700мм HDZ EKF | Ссылка |  | шт | 5776.21 | 3696.7744 | 4332.1575 | 3696.7744 | 0 | 1 | 1 | 50 | 31 Лотки металлические, STRUT-система | 31.07 STRUT-система | 31.07.02 STRUT-консоли, стойки | Новая | PROxima | 0 | 9.81 | 0.03888
stsd414128-HDZ | STRUT-стойка двойная 41х41х2800мм HDZ EKF | Ссылка |  | шт | 5983.77 | 3829.6128 | 4487.8275 | 3829.6128 | 0 | 1 | 1 | 50 | 31 Лотки металлические, STRUT-система | 31.07 STRUT-система | 31.07.02 STRUT-консоли, стойки | Новая | PROxima | 0 | 10.15 | 0.04032
stsd414129-HDZ | STRUT-стойка двойная 41х41х2900мм HDZ EKF | Ссылка |  | шт | 6191.29 | 3962.4256 | 4643.4675 | 3962.4256 | 0 | 1 | 1 | 50 | 31 Лотки металлические, STRUT-система | 31.07 STRUT-система | 31.07.02 STRUT-консоли, стойки | Новая | PROxima | 0 | 10.49 | 0.04176
stsd414130-HDZ | STRUT-стойка двойная 41х41х3000мм HDZ EKF | Ссылка |  | шт | 7609.73 | 4870.2272 | 5707.2975 | 4870.2272 | 0 | 1 | 1 | 50 | 31 Лотки металлические, STRUT-система | 31.07 STRUT-система | 31.07.02 STRUT-консоли, стойки | Новая | PROxima | 0 | 10.83 | 0.0432
stsd414103-HDZ | STRUT-стойка двойная 41х41х300мм HDZ EKF | Ссылка |  | шт | 1221.01 | 781.4464 | 915.7575 | 781.4464 | 0 | 1 | 1 | 50 | 31 Лотки металлические, STRUT-система | 31.07 STRUT-система | 31.07.02 STRUT-консоли, стойки | Новая | PROxima | 0 | 1.64 | 0.00432
stsd414104-HDZ | STRUT-стойка двойная 41х41х400мм HDZ EKF | Ссылка |  | шт | 1451.53 | 928.9792 | 1088.6475 | 928.9792 | 0 | 1 | 1 | 50 | 31 Лотки металлические, STRUT-система | 31.07 STRUT-система | 31.07.02 STRUT-консоли, стойки | Новая | PROxima | 0 | 1.98 | 0.00576
stsd414105-HDZ | STRUT-стойка двойная 41х41х500мм HDZ EKF | Ссылка |  | шт | 1670.72 | 1069.2608 | 1253.04 | 1069.2608 | 0 | 1 | 1 | 50 | 31 Лотки металлические, STRUT-система | 31.07 STRUT-система | 31.07.02 STRUT-консоли, стойки | Новая | PROxima | 0 | 2.32 | 0.0072
stsd414106-HDZ | STRUT-стойка двойная 41х41х600мм HDZ EKF | Ссылка |  | шт | 1921.48 | 1229.7472 | 1441.11 | 1229.7472 | 0 | 1 | 1 | 50 | 31 Лотки металлические, STRUT-система | 31.07 STRUT-система | 31.07.02 STRUT-консоли, стойки | Новая | PROxima | 0 | 2.66 | 0.00864
stsd414107-HDZ | STRUT-стойка двойная 41х41х700мм HDZ EKF | Ссылка |  | шт | 2135.42 | 1366.6688 | 1601.565 | 1366.6688 | 0 | 1 | 1 | 50 | 31 Лотки металлические, STRUT-система | 31.07 STRUT-система | 31.07.02 STRUT-консоли, стойки | Новая | PROxima | 0 | 3 | 0.01008
stsd414108-HDZ | STRUT-стойка двойная 41х41х800мм HDZ EKF | Ссылка |  | шт | 2370 | 1516.8 | 1777.5 | 1516.8 | 0 | 1 | 1 | 50 | 31 Лотки металлические, STRUT-система | 31.07 STRUT-система | 31.07.02 STRUT-консоли, стойки | Новая | PROxima | 0 | 3.34 | 0.01152
stsd414109-HDZ | STRUT-стойка двойная 41х41х900мм HDZ EKF | Ссылка |  | шт | 2500.44 | 1600.2816 | 1875.33 | 1600.2816 | 0 | 1 | 1 | 50 | 31 Лотки металлические, STRUT-система | 31.07 STRUT-система | 31.07.02 STRUT-консоли, стойки | Новая | PROxima | 0 | 3.68 | 0.01296
stgdpM10 | STRUT-гайка (канальная) М10 с длинной пружиной EKF | Ссылка |  | шт | 49.36 | 31.5904 | 37.02 | 31.5904 | 0 | 30 | 30 | 300 | 31 Лотки металлические, STRUT-система | 31.07 STRUT-система | 31.07.03 STRUT монтажные элементы | Новая | PROxima | 0 | 0.033 | 3.24e-06
stgkpM10 | STRUT-гайка (канальная) М10 с короткой пружиной EKF | Ссылка |  | шт | 48.69 | 31.1616 | 36.5175 | 31.1616 | 0 | 50 | 50 | 500 | 31 Лотки металлические, STRUT-система | 31.07 STRUT-система | 31.07.03 STRUT монтажные элементы | Новая | PROxima | 0 | 0.032 | 3.24e-06
stgdpM12 | STRUT-гайка (канальная) М12 с длинной пружиной EKF | Ссылка |  | шт | 64.3 | 41.152 | 48.225 | 41.152 | 0 | 30 | 30 | 300 | 31 Лотки металлические, STRUT-система | 31.07 STRUT-система | 31.07.03 STRUT монтажные элементы | Новая | PROxima | 0 | 0.035 | 3.24e-06
stgkpM12 | STRUT-гайка (канальная) М12 с короткой пружиной EKF | Ссылка |  | шт | 63.59 | 40.6976 | 47.6925 | 40.6976 | 0 | 50 | 50 | 500 | 31 Лотки металлические, STRUT-система | 31.07 STRUT-система | 31.07.03 STRUT монтажные элементы | Новая | PROxima | 0 | 0.03 | 3.24e-06
stgdpM6 | STRUT-гайка (канальная) М6 с длинной пружиной EKF | Ссылка |  | шт | 41.81 | 26.7584 | 31.3575 | 26.7584 | 0 | 30 | 30 | 300 | 31 Лотки металлические, STRUT-система | 31.07 STRUT-система | 31.07.03 STRUT монтажные элементы | Новая | PROxima | 0 | 0.027 | 3.24e-06
stgkpM6 | STRUT-гайка (канальная) М6 с короткой пружиной EKF | Ссылка |  | шт | 40.98 | 26.2272 | 30.735 | 26.2272 | 0 | 50 | 50 | 500 | 31 Лотки металлические, STRUT-система | 31.07 STRUT-система | 31.07.03 STRUT монтажные элементы | Новая | PROxima | 0 | 0.026 | 3.24e-06
stgdpM8 | STRUT-гайка (канальная) М8 с длинной пружиной EKF | Ссылка |  | шт | 47.36 | 30.3104 | 35.52 | 30.3104 | 0 | 30 | 30 | 300 | 31 Лотки металлические, STRUT-система | 31.07 STRUT-система | 31.07.03 STRUT монтажные элементы | Новая | PROxima | 0 | 0.025 | 3.24e-06
stgkpM8 | STRUT-гайка (канальная) М8 с короткой пружиной EKF | Ссылка |  | шт | 46.61 | 29.8304 | 34.9575 | 29.8304 | 0 | 50 | 50 | 500 | 31 Лотки металлические, STRUT-система | 31.07 STRUT-система | 31.07.03 STRUT монтажные элементы | Новая | PROxima | 0 | 0.024 | 3.24e-06
stgM12-HDZ | STRUT-гайка М12 HDZ EKF | Ссылка |  | шт | 75.89 | 48.5696 | 56.9175 | 48.5696 | 0 | 1 | 50 | 500 | 31 Лотки металлические, STRUT-система | 31.07 STRUT-система | 31.07.03 STRUT монтажные элементы | Новая | PROxima | 0 | 0.035 | 3e-06
stgM6-HDZ | STRUT-гайка М6 HDZ EKF | Ссылка |  | шт | 59.5 | 38.08 | 44.625 | 38.08 | 0 | 1 | 50 | 500 | 31 Лотки металлические, STRUT-система | 31.07 STRUT-система | 31.07.03 STRUT монтажные элементы | Новая | PROxima | 0 | 0.024 | 3e-06
stgM8-HDZ | STRUT-гайка М8 HDZ EKF | Ссылка |  | шт | 64.56 | 41.3184 | 48.42 | 41.3184 | 0 | 1 | 50 | 500 | 31 Лотки металлические, STRUT-система | 31.07 STRUT-система | 31.07.03 STRUT монтажные элементы | Новая | PROxima | 0 | 0.023 | 3e-06
stp1-HDZ | STRUT-пластина 1 отверстие HDZ EKF | Ссылка |  | шт | 62.68 | 40.1152 | 47.01 | 40.1152 | 0 | 1 | 50 | 500 | 31 Лотки металлические, STRUT-система | 31.07 STRUT-система | 31.07.03 STRUT монтажные элементы | Новая | PROxima | 0 | 0.045 | 4e-06
stp2-HDZ | STRUT-пластина 2 отверстия HDZ EKF | Ссылка |  | шт | 130.49 | 83.5136 | 97.8675 | 83.5136 | 0 | 1 | 50 | 1000 | 31 Лотки металлические, STRUT-система | 31.07 STRUT-система | 31.07.03 STRUT монтажные элементы | Новая | PROxima | 0 | 0.13 | 8e-06
stp3 | STRUT-пластина 3 отверстия EKF | Ссылка |  | шт | 183.31 | 117.3184 | 137.4825 | 117.3184 | 0 | 40 | 40 | 1 | 31 Лотки металлические, STRUT-система | 31.07 STRUT-система | 31.07.03 STRUT монтажные элементы | Новая | PROxima | 0 | 0.2 | 1.2e-05
stp3-HDZ | STRUT-пластина 3 отверстия HDZ EKF | Ссылка |  | шт | 188.74 | 120.7936 | 141.555 | 120.7936 | 0 | 1 | 40 | 500 | 31 Лотки металлические, STRUT-система | 31.07 STRUT-система | 31.07.03 STRUT монтажные элементы | Новая | PROxima | 0 | 0.2 | 1.2e-05
stp4-HDZ | STRUT-пластина 4 отверстия HDZ EKF | Ссылка |  | шт | 209.38 | 134.0032 | 157.035 | 134.0032 | 0 | 1 | 30 | 50 | 31 Лотки металлические, STRUT-система | 31.07 STRUT-система | 31.07.03 STRUT монтажные элементы | Новая | PROxima | 0 | 0.3 | 1.6e-05
stp5 | STRUT-пластина 5 отверстий EKF | Ссылка |  | шт | 306.17 | 195.9488 | 229.6275 | 195.9488 | 0 | 30 | 30 | 1 | 31 Лотки металлические, STRUT-система | 31.07 STRUT-система | 31.07.03 STRUT монтажные элементы | Новая | PROxima | 0 | 0.35 | 2e-05
stp5-HDZ | STRUT-пластина 5 отверстий HDZ EKF | Ссылка |  | шт | 326.98 | 209.2672 | 245.235 | 209.2672 | 0 | 1 | 30 | 50 | 31 Лотки металлические, STRUT-система | 31.07 STRUT-система | 31.07.03 STRUT монтажные элементы | Новая | PROxima | 0 | 0.35 | 2e-05
stpl3-HDZ | STRUT-пластина L-образная 3 отверстия HDZ EKF | Ссылка |  | шт | 314.25 | 201.12 | 235.6875 | 201.12 | 0 | 1 | 40 | 500 | 31 Лотки металлические, STRUT-система | 31.07 STRUT-система | 31.07.03 STRUT монтажные элементы | Новая | PROxima | 0 | 0.21 | 1.6e-05
stpp5-HDZ | STRUT-пластина П-образная 5 отверстий HDZ EKF | Ссылка |  | шт | 403.08 | 257.9712 | 302.31 | 257.9712 | 0 | 1 | 25 | 50 | 31 Лотки металлические, STRUT-система | 31.07 STRUT-система | 31.07.03 STRUT монтажные элементы | Новая | PROxima | 0 | 0.32 | 0.00629
stpt-HDZ | STRUT-пластина Т-образная 4 отверстия HDZ EKF | Ссылка |  | шт | 423.54 | 271.0656 | 317.655 | 271.0656 | 0 | 1 | 30 | 500 | 31 Лотки металлические, STRUT-система | 31.07 STRUT-система | 31.07.03 STRUT монтажные элементы | Новая | PROxima | 0 | 0.26 | 2.4e-05
stpx-HDZ | STRUT-пластина Х-образная 5 отверстий HDZ EKF | Ссылка |  | шт | 689.94 | 441.5616 | 517.455 | 441.5616 | 0 | 1 | 20 | 50 | 31 Лотки металлические, STRUT-система | 31.07 STRUT-система | 31.07.03 STRUT монтажные элементы | Новая | PROxima | 0 | 0.31 | 3.6e-05
stpu2135-HDZ | STRUT-пластина угловая 135гр. 2 отверстия HDZ EKF | Ссылка |  | шт | 162.46 | 103.9744 | 121.845 | 103.9744 | 0 | 1 | 20 | 50 | 31 Лотки металлические, STRUT-система | 31.07 STRUT-система | 31.07.03 STRUT монтажные элементы | Новая | PROxima | 0 | 0.06 | 0.003276
stpu4135-HDZ | STRUT-пластина угловая 135гр. 4 отверстия HDZ EKF | Ссылка |  | шт | 162.46 | 103.9744 | 121.845 | 103.9744 | 0 | 1 | 20 | 50 | 31 Лотки металлические, STRUT-система | 31.07 STRUT-система | 31.07.03 STRUT монтажные элементы | Новая | PROxima | 0 | 0.06 | 0.003276
stpu445-HDZ | STRUT-пластина угловая 45гр. 4 отверстия HDZ EKF | Ссылка |  | шт | 162.46 | 103.9744 | 121.845 | 103.9744 | 0 | 1 | 20 | 500 | 31 Лотки металлические, STRUT-система | 31.07 STRUT-система | 31.07.03 STRUT монтажные элементы | Новая | PROxima | 0 | 0.06 | 7.2e-05
stpu2-HDZ | STRUT-пластина угловая 90гр. 2 отверстия HDZ EKF | Ссылка |  | шт | 162.46 | 103.9744 | 121.845 | 103.9744 | 0 | 1 | 50 | 500 | 31 Лотки металлические, STRUT-система | 31.07 STRUT-система | 31.07.03 STRUT монтажные элементы | Новая | PROxima | 0 | 0.13 | 7.4e-05
stpu3-HDZ | STRUT-пластина угловая 90гр. 3 отверстия HDZ EKF | Ссылка |  | шт | 224.92 | 143.9488 | 168.69 | 143.9488 | 0 | 1 | 30 | 50 | 31 Лотки металлические, STRUT-система | 31.07 STRUT-система | 31.07.03 STRUT монтажные элементы | Новая | PROxima | 0 | 0.2 | 0.00128
stpu4 | STRUT-пластина угловая 90гр. 4 отверстия EKF | Ссылка |  | шт | 253.15 | 162.016 | 189.8625 | 162.016 | 0 | 30 | 30 | 1 | 31 Лотки металлические, STRUT-система | 31.07 STRUT-система | 31.07.03 STRUT монтажные элементы | Новая | PROxima | 0 | 0.3 | 0.000192
stpu4-HDZ | STRUT-пластина угловая 90гр. 4 отверстия HDZ EKF | Ссылка |  | шт | 288.12 | 184.3968 | 216.09 | 184.3968 | 0 | 1 | 30 | 50 | 31 Лотки металлические, STRUT-система | 31.07 STRUT-система | 31.07.03 STRUT монтажные элементы | Новая | PROxima | 0 | 0.3 | 0.000192
stpd | STRUT-подвес двойной EKF | Ссылка |  | шт | 1776.18 | 1136.7552 | 1332.135 | 1136.7552 | 0 | 1 | 1 | 1 | 31 Лотки металлические, STRUT-система | 31.07 STRUT-система | 31.07.03 STRUT монтажные элементы | Новая | PROxima | 0 | 1.75 | 0.00144
stpd-HDZ | STRUT-подвес двойной HDZ EKF | Ссылка |  | шт | 1961.82 | 1255.5648 | 1471.365 | 1255.5648 | 0 | 1 | 1 | 50 | 31 Лотки металлические, STRUT-система | 31.07 STRUT-система | 31.07.03 STRUT монтажные элементы | Новая | PROxima | 0 | 1.75 | 0.00144
stpo-HDZ | STRUT-подвес одинарный 120х120мм HDZ EKF | Ссылка |  | шт | 1504.87 | 963.1168 | 1128.6525 | 963.1168 | 0 | 1 | 1 | 50 | 31 Лотки металлические, STRUT-система | 31.07 STRUT-система | 31.07.03 STRUT монтажные элементы | Новая | PROxima | 0 | 0.99 | 0.00144
stpou-HDZ | STRUT-подвес одинарный, с узкой пяткой 140х60мм HDZ EKF | Ссылка |  | шт | 1011.5 | 647.36 | 758.625 | 647.36 | 0 | 1 | 1 | 50 | 31 Лотки металлические, STRUT-система | 31.07 STRUT-система | 31.07.03 STRUT монтажные элементы | Новая | PROxima | 0 | 0.84 | 0.00084
stsvu41-HDZ | Соединитель внутренний HDZ EKF | Ссылка |  | шт | 1594.39 | 1020.4096 | 1195.7925 | 1020.4096 | 0 | 1 | 40 | 50 | 31 Лотки металлические, STRUT-система | 31.07 STRUT-система | 31.07.03 STRUT монтажные элементы | Новая | PROxima | 0 | 0.43 | 0.00629
LT50500-1,5 | Лоток лестничный 50х500х3000-1,5 мм EKF | Ссылка |  | м | 936.17 | 599.1488 | 702.1275 | 599.1488 | 0 | 3 | 3 | 24 | 31 Лотки металлические, STRUT-система | 31.08 Лотки лестничные | 31.08.01 Лотки лестничные оцинкованная сталь (исп. Сендзимир) | Новая | PROxima | 0 | 3.21 | 0.025
LT50600-1,2 | Лоток лестничный 50х600х3000-1,2 мм EKF | Ссылка |  | м | 736.89 | 471.6096 | 552.6675 | 471.6096 | 0 | 3 | 3 | 24 | 31 Лотки металлические, STRUT-система | 31.08 Лотки лестничные | 31.08.01 Лотки лестничные оцинкованная сталь (исп. Сендзимир) | Новая | PROxima | 0 | 2.77 | 0.03
LT50600-1,5 | Лоток лестничный 50х600х3000-1,5 мм EKF | Ссылка |  | м | 953.14 | 610.0096 | 714.855 | 610.0096 | 0 | 3 | 3 | 24 | 31 Лотки металлические, STRUT-система | 31.08 Лотки лестничные | 31.08.01 Лотки лестничные оцинкованная сталь (исп. Сендзимир) | Новая | PROxima | 0 | 3.37 | 0.03
LT100100-1,5 | Лоток лестничный 100х100х3000-1,5 мм EKF | Ссылка |  | м | 961.6 | 615.424 | 721.2 | 615.424 | 0 | 3 | 3 | 24 | 31 Лотки металлические, STRUT-система | 31.08 Лотки лестничные | 31.08.01 Лотки лестничные оцинкованная сталь (исп. Сендзимир) | Новая | PROxima | 0 | 3.01 | 0.01
LT100200x6-1,5 | Лоток лестничный 100х200х6000-1,5 мм EKF | Ссылка |  | м | 1189.06 | 760.9984 | 891.795 | 760.9984 | 0 | 6 | 6 | 24 | 31 Лотки металлические, STRUT-система | 31.08 Лотки лестничные | 31.08.01 Лотки лестничные оцинкованная сталь (исп. Сендзимир) | Новая | PROxima | 0 | 3.27 | 0.02
LT100400x6-1,5 | Лоток лестничный 100х400х6000-1,5 мм EKF | Ссылка |  | м | 1319.87 | 844.7168 | 989.9025 | 844.7168 | 0 | 6 | 6 | 24 | 31 Лотки металлические, STRUT-система | 31.08 Лотки лестничные | 31.08.01 Лотки лестничные оцинкованная сталь (исп. Сендзимир) | Новая | PROxima | 0 | 3.66 | 0.04
LT100200-1,5-HDZ | Лоток лестничный 100х200х3000-1,5 мм, HDZ EKF | Ссылка |  | м | 1614.84 | 1033.4976 | 1211.13 | 1033.4976 | 0 | 3 | 3 | 24 | 31 Лотки металлические, STRUT-система | 31.08 Лотки лестничные | 31.08.02 Лотки лестничные горячее цинкование (исп. HDZ) | Новая | PROxima | 0 | 3.27 | 0.02
LT100300-1,5-HDZ | Лоток лестничный 100х300х3000-1,5 мм, HDZ EKF | Ссылка |  | м | 1714.21 | 1097.0944 | 1285.6575 | 1097.0944 | 0 | 3 | 3 | 24 | 31 Лотки металлические, STRUT-система | 31.08 Лотки лестничные | 31.08.02 Лотки лестничные горячее цинкование (исп. HDZ) | Новая | PROxima | 0 | 3.45 | 0.03
LT100400-1,5-HDZ | Лоток лестничный 100х400х3000-1,5 мм, HDZ EKF | Ссылка |  | м | 1767.12 | 1130.9568 | 1325.34 | 1130.9568 | 0 | 3 | 3 | 24 | 31 Лотки металлические, STRUT-система | 31.08 Лотки лестничные | 31.08.02 Лотки лестничные горячее цинкование (исп. HDZ) | Новая | PROxima | 0 | 3.66 | 0.04
LT100500-1,5-HDZ | Лоток лестничный 100х500х3000-1,5 мм, HDZ EKF | Ссылка |  | м | 1845.42 | 1181.0688 | 1384.065 | 1181.0688 | 0 | 3 | 3 | 24 | 31 Лотки металлические, STRUT-система | 31.08 Лотки лестничные | 31.08.02 Лотки лестничные горячее цинкование (исп. HDZ) | Новая | PROxima | 0 | 3.98 | 0.05
LT100600-1,5-HDZ | Лоток лестничный 100х600х3000-1,5 мм, HDZ EKF | Ссылка |  | м | 1928.67 | 1234.3488 | 1446.5025 | 1234.3488 | 0 | 3 | 3 | 24 | 31 Лотки металлические, STRUT-система | 31.08 Лотки лестничные | 31.08.02 Лотки лестничные горячее цинкование (исп. HDZ) | Новая | PROxima | 0 | 4.02 | 0.06
LT50200-1,2-HDZ | Лоток лестничный 50х200х3000-1,2 мм, HDZ EKF | Ссылка |  | м | 850.08 | 544.0512 | 637.56 | 544.0512 | 0 | 3 | 3 | 24 | 31 Лотки металлические, STRUT-система | 31.08 Лотки лестничные | 31.08.02 Лотки лестничные горячее цинкование (исп. HDZ) | Новая | PROxima | 0 | 1.89 | 0.01
LT50300-1,2-HDZ | Лоток лестничный 50х300х3000-1,2 мм, HDZ EKF | Ссылка |  | м | 955.97 | 611.8208 | 716.9775 | 611.8208 | 0 | 3 | 3 | 24 | 31 Лотки металлические, STRUT-система | 31.08 Лотки лестничные | 31.08.02 Лотки лестничные горячее цинкование (исп. HDZ) | Новая | PROxima | 0 | 2.1 | 0.015
LT50400-1,2-HDZ | Лоток лестничный 50х400х3000-1,2 мм, HDZ EKF | Ссылка |  | м | 1060.88 | 678.9632 | 795.66 | 678.9632 | 0 | 3 | 3 | 24 | 31 Лотки металлические, STRUT-система | 31.08 Лотки лестничные | 31.08.02 Лотки лестничные горячее цинкование (исп. HDZ) | Новая | PROxima | 0 | 2.29 | 0.02
LT50500-1,2-HDZ | Лоток лестничный 50х500х3000-1,2 мм, HDZ EKF | Ссылка |  | м | 1206.21 | 771.9744 | 904.6575 | 771.9744 | 0 | 3 | 3 | 24 | 31 Лотки металлические, STRUT-система | 31.08 Лотки лестничные | 31.08.02 Лотки лестничные горячее цинкование (исп. HDZ) | Новая | PROxima | 0 | 2.51 | 0.025
LT50600-1,2-HDZ | Лоток лестничный 50х600х3000-1,2 мм, HDZ EKF | Ссылка |  | м | 1327.53 | 849.6192 | 995.6475 | 849.6192 | 0 | 3 | 3 | 24 | 31 Лотки металлические, STRUT-система | 31.08 Лотки лестничные | 31.08.02 Лотки лестничные горячее цинкование (исп. HDZ) | Новая | PROxima | 0 | 2.77 | 0.03
LT80200-1,2-HDZ | Лоток лестничный 80х200х3000-1,2 мм, HDZ EKF | Ссылка |  | м | 1221.79 | 781.9456 | 916.3425 | 781.9456 | 0 | 3 | 3 | 24 | 31 Лотки металлические, STRUT-система | 31.08 Лотки лестничные | 31.08.02 Лотки лестничные горячее цинкование (исп. HDZ) | Новая | PROxima | 0 | 2.41 | 0.016
LT80300-1,2-HDZ | Лоток лестничный 80х300х3000-1,2 мм, HDZ EKF | Ссылка |  | м | 1280 | 819.2 | 960 | 819.2 | 0 | 3 | 3 | 24 | 31 Лотки металлические, STRUT-система | 31.08 Лотки лестничные | 31.08.02 Лотки лестничные горячее цинкование (исп. HDZ) | Новая | PROxima | 0 | 2.62 | 0.024
LT80400-1,2-HDZ | Лоток лестничный 80х400х3000-1,2 мм, HDZ EKF | Ссылка |  | м | 1338.21 | 856.4544 | 1003.6575 | 856.4544 | 0 | 3 | 3 | 24 | 31 Лотки металлические, STRUT-система | 31.08 Лотки лестничные | 31.08.02 Лотки лестничные горячее цинкование (исп. HDZ) | Новая | PROxima | 0 | 2.82 | 0.032
LT80500-1,2-HDZ | Лоток лестничный 80х500х3000-1,2 мм, HDZ EKF | Ссылка |  | м | 1438.23 | 920.4672 | 1078.6725 | 920.4672 | 0 | 3 | 3 | 24 | 31 Лотки металлические, STRUT-система | 31.08 Лотки лестничные | 31.08.02 Лотки лестничные горячее цинкование (исп. HDZ) | Новая | PROxima | 0 | 3.01 | 0.04
LT80600-1,2-HDZ | Лоток лестничный 80х600х3000-1,2 мм, HDZ EKF | Ссылка |  | м | 1558.09 | 997.1776 | 1168.5675 | 997.1776 | 0 | 3 | 3 | 24 | 31 Лотки металлические, STRUT-система | 31.08 Лотки лестничные | 31.08.02 Лотки лестничные горячее цинкование (исп. HDZ) | Новая | PROxima | 0 | 3.19 | 0.048
LT100100-1,5-HDZ | Лоток лестничный 100х100х3000-1,5 мм HDZ EKF | Ссылка |  | м | 1501.8 | 961.152 | 1126.35 | 961.152 | 0 | 3 | 3 | 24 | 31 Лотки металлические, STRUT-система | 31.08 Лотки лестничные | 31.08.02 Лотки лестничные горячее цинкование (исп. HDZ) | Новая | PROxima | 0 | 3.01 | 0.01
prlt-HDZ | Прижим лестничного лотка HDZ EKF | Ссылка |  | шт | 72.09 | 46.1376 | 54.0675 | 46.1376 | 0 | 16 | 16 | 64 | 31 Лотки металлические, STRUT-система | 31.09 Аксессуары для лестничного лотка |  | Новая | PROxima | 0 | 0.02 | 2.4e-06
LP100150-3,8 | Лоток проволочный 100х150х3000-3,8мм EKF | Ссылка |  | м | 437.69 | 280.1216 | 328.2675 | 280.1216 | 0 | 6 | 6 | 24 | 31 Лотки металлические, STRUT-система | 31.10 Лотки проволочные | 31.10.01 Лотки проволочные (толщ. 3,8мм) | Новая | PROxima | 0 | 1.03 | 0.015
LP100300-3,8 | Лоток проволочный 100х300х3000-3,8мм EKF | Ссылка |  | м | 706.21 | 451.9744 | 529.6575 | 451.9744 | 0 | 6 | 6 | 24 | 31 Лотки металлические, STRUT-система | 31.10 Лотки проволочные | 31.10.01 Лотки проволочные (толщ. 3,8мм) | Новая | PROxima | 0 | 1.52 | 0.03
LP100400-3,8 | Лоток проволочный 100х400х3000-3,8мм EKF | Ссылка |  | м | 879.64 | 562.9696 | 659.73 | 562.9696 | 0 | 6 | 6 | 24 | 31 Лотки металлические, STRUT-система | 31.10 Лотки проволочные | 31.10.01 Лотки проволочные (толщ. 3,8мм) | Новая | PROxima | 0 | 1.79 | 0.04
LP100500-3,8 | Лоток проволочный 100х500х3000-3,8мм EKF | Ссылка |  | м | 989.58 | 633.3312 | 742.185 | 633.3312 | 0 | 6 | 6 | 24 | 31 Лотки металлические, STRUT-система | 31.10 Лотки проволочные | 31.10.01 Лотки проволочные (толщ. 3,8мм) | Новая | PROxima | 0 | 2.06 | 0.05
LP100600-3,8 | Лоток проволочный 100х600х3000-3,8мм EKF | Ссылка |  | м | 1079.32 | 690.7648 | 809.49 | 690.7648 | 0 | 6 | 6 | 24 | 31 Лотки металлические, STRUT-система | 31.10 Лотки проволочные | 31.10.01 Лотки проволочные (толщ. 3,8мм) | Новая | PROxima | 0 | 2.33 | 0.06
LP30150-3,8 | Лоток проволочный 30х150х3000-3,8мм EKF | Ссылка |  | м | 226.71 | 145.0944 | 170.0325 | 145.0944 | 0 | 6 | 6 | 24 | 31 Лотки металлические, STRUT-система | 31.10 Лотки проволочные | 31.10.01 Лотки проволочные (толщ. 3,8мм) | Новая | PROxima | 0 | 0.57 | 0.0045
LP30200-3,8 | Лоток проволочный 30х200х3000-3,8мм EKF | Ссылка |  | м | 272.49 | 174.3936 | 204.3675 | 174.3936 | 0 | 6 | 6 | 24 | 31 Лотки металлические, STRUT-система | 31.10 Лотки проволочные | 31.10.01 Лотки проволочные (толщ. 3,8мм) | Новая | PROxima | 0 | 0.69 | 0.006
LP30300-3,8 | Лоток проволочный 30х300х3000-3,8мм EKF | Ссылка |  | м | 405.8 | 259.712 | 304.35 | 259.712 | 0 | 6 | 6 | 24 | 31 Лотки металлические, STRUT-система | 31.10 Лотки проволочные | 31.10.01 Лотки проволочные (толщ. 3,8мм) | Новая | PROxima | 0 | 1.04 | 0.009
LP30400-3,8 | Лоток проволочный 30х400х3000-3,8мм EKF | Ссылка |  | м | 553.54 | 354.2656 | 415.155 | 354.2656 | 0 | 6 | 6 | 24 | 31 Лотки металлические, STRUT-система | 31.10 Лотки проволочные | 31.10.01 Лотки проволочные (толщ. 3,8мм) | Новая | PROxima | 0 | 1.32 | 0.012
LP30500-3,8 | Лоток проволочный 30х500х3000-3,8мм EKF | Ссылка |  | м | 756.51 | 484.1664 | 567.3825 | 484.1664 | 0 | 6 | 6 | 24 | 31 Лотки металлические, STRUT-система | 31.10 Лотки проволочные | 31.10.01 Лотки проволочные (толщ. 3,8мм) | Новая | PROxima | 0 | 1.59 | 0.015
LP3050-3,8 | Лоток проволочный 30х50х3000-3,8мм EKF | Ссылка |  | м | 180.38 | 115.4432 | 135.285 | 115.4432 | 0 | 6 | 6 | 24 | 31 Лотки металлические, STRUT-система | 31.10 Лотки проволочные | 31.10.01 Лотки проволочные (толщ. 3,8мм) | Новая | PROxima | 0 | 0.4 | 0.0018
LP50400-3,8 | Лоток проволочный 50х400х3000-3,8мм EKF | Ссылка |  | м | 667.2 | 427.008 | 500.4 | 427.008 | 0 | 6 | 6 | 24 | 31 Лотки металлические, STRUT-система | 31.10 Лотки проволочные | 31.10.01 Лотки проволочные (толщ. 3,8мм) | Новая | PROxima | 0 | 1.52 | 0.02
LP50500-3,8 | Лоток проволочный 50х500х3000-3,8мм EKF | Ссылка |  | м | 774.22 | 495.5008 | 580.665 | 495.5008 | 0 | 6 | 6 | 24 | 31 Лотки металлические, STRUT-система | 31.10 Лотки проволочные | 31.10.01 Лотки проволочные (толщ. 3,8мм) | Новая | PROxima | 0 | 1.79 | 0.025
LP50600-3,8 | Лоток проволочный 50х600х3000-3,8мм EKF | Ссылка |  | м | 929.47 | 594.8608 | 697.1025 | 594.8608 | 0 | 6 | 6 | 24 | 31 Лотки металлические, STRUT-система | 31.10 Лотки проволочные | 31.10.01 Лотки проволочные (толщ. 3,8мм) | Новая | PROxima | 0 | 2.06 | 0.03
LP80100-3,8 | Лоток проволочный 80х100х3000-3,8мм EKF | Ссылка |  | м | 335.08 | 214.4512 | 251.31 | 214.4512 | 0 | 6 | 6 | 24 | 31 Лотки металлические, STRUT-система | 31.10 Лотки проволочные | 31.10.01 Лотки проволочные (толщ. 3,8мм) | Новая | PROxima | 0 | 0.77 | 0.008
LP80150-3,8 | Лоток проволочный 80х150х3000-3,8мм EKF | Ссылка |  | м | 363.32 | 232.5248 | 272.49 | 232.5248 | 0 | 6 | 6 | 24 | 31 Лотки металлические, STRUT-система | 31.10 Лотки проволочные | 31.10.01 Лотки проволочные (толщ. 3,8мм) | Новая | PROxima | 0 | 0.91 | 0.012
LP80200-3,8 | Лоток проволочный 80х200х3000-3,8мм EKF | Ссылка |  | м | 410.7 | 262.848 | 308.025 | 262.848 | 0 | 6 | 6 | 24 | 31 Лотки металлические, STRUT-система | 31.10 Лотки проволочные | 31.10.01 Лотки проволочные (толщ. 3,8мм) | Новая | PROxima | 0 | 1.04 | 0.016
LP80300-3,8 | Лоток проволочный 80х300х3000-3,8мм EKF | Ссылка |  | м | 646.49 | 413.7536 | 484.8675 | 413.7536 | 0 | 6 | 6 | 24 | 31 Лотки металлические, STRUT-система | 31.10 Лотки проволочные | 31.10.01 Лотки проволочные (толщ. 3,8мм) | Новая | PROxima | 0 | 1.32 | 0.024
LP80400-3,8 | Лоток проволочный 80х400х3000-3,8мм EKF | Ссылка |  | м | 773.47 | 495.0208 | 580.1025 | 495.0208 | 0 | 6 | 6 | 24 | 31 Лотки металлические, STRUT-система | 31.10 Лотки проволочные | 31.10.01 Лотки проволочные (толщ. 3,8мм) | Новая | PROxima | 0 | 1.59 | 0.032
LP80500-3,8 | Лоток проволочный 80х500х3000-3,8мм EKF | Ссылка |  | м | 911.88 | 583.6032 | 683.91 | 583.6032 | 0 | 6 | 6 | 24 | 31 Лотки металлические, STRUT-система | 31.10 Лотки проволочные | 31.10.01 Лотки проволочные (толщ. 3,8мм) | Новая | PROxima | 0 | 1.86 | 0.04
LP80600-3,8 | Лоток проволочный 80х600х3000-3,8мм EKF | Ссылка |  | м | 1042.91 | 667.4624 | 782.1825 | 667.4624 | 0 | 6 | 6 | 24 | 31 Лотки металлические, STRUT-система | 31.10 Лотки проволочные | 31.10.01 Лотки проволочные (толщ. 3,8мм) | Новая | PROxima | 0 | 2.13 | 0.048
omplp400 | L-Омега профиль для проволочного лотка 400 EKF | Ссылка |  | шт | 439.22 | 281.1008 | 329.415 | 281.1008 | 0 | 1 | 1 | 10 | 31 Лотки металлические, STRUT-система | 31.11 Аксессуары для проволочных лотков | 31.11.01 Аксессуары для проволочных лотков оцинкованная сталь | Новая | PROxima | 0 | 0.48 | 0.0030866
knn400 | Кронштейн настенно-напольный 400 EKF | Ссылка |  | шт | 566.33 | 362.4512 | 424.7475 | 362.4512 | 0 | 1 | 1 | 10 | 31 Лотки металлические, STRUT-система | 31.11 Аксессуары для проволочных лотков | 31.11.01 Аксессуары для проволочных лотков оцинкованная сталь | Новая | PROxima | 0 | 0.75 | 0.00054
knn500 | Кронштейн настенно-напольный 500 EKF | Ссылка |  | шт | 642.87 | 411.4368 | 482.1525 | 411.4368 | 0 | 1 | 1 | 10 | 31 Лотки металлические, STRUT-система | 31.11 Аксессуары для проволочных лотков | 31.11.01 Аксессуары для проволочных лотков оцинкованная сталь | Новая | PROxima | 0 | 0.95 | 0.000675
knn600 | Кронштейн настенно-напольный 600 EKF | Ссылка |  | шт | 711.54 | 455.3856 | 533.655 | 455.3856 | 0 | 1 | 1 | 10 | 31 Лотки металлические, STRUT-система | 31.11 Аксессуары для проволочных лотков | 31.11.01 Аксессуары для проволочных лотков оцинкованная сталь | Новая | PROxima | 0 | 1.15 | 0.00081
ompp400 | Омега-профиль для проволочного лотка 400 EKF | Ссылка |  | шт | 316.71 | 202.6944 | 237.5325 | 202.6944 | 0 | 1 | 1 | 20 | 31 Лотки металлические, STRUT-система | 31.11 Аксессуары для проволочных лотков | 31.11.01 Аксессуары для проволочных лотков оцинкованная сталь | Новая | PROxima | 0 | 0.41 | 0.000396
ompp500 | Омега-профиль для проволочного лотка 500 EKF | Ссылка |  | шт | 482.42 | 308.7488 | 361.815 | 308.7488 | 0 | 1 | 1 | 20 | 31 Лотки металлические, STRUT-система | 31.11 Аксессуары для проволочных лотков | 31.11.01 Аксессуары для проволочных лотков оцинкованная сталь | Новая | PROxima | 0 | 0.5 | 0.000495
ompcp400 | С-Омега профиль для проволочного лотка 400 EKF | Ссылка |  | шт | 567.9 | 363.456 | 425.925 | 363.456 | 0 | 1 | 1 | 4 | 31 Лотки металлические, STRUT-система | 31.11 Аксессуары для проволочных лотков | 31.11.01 Аксессуары для проволочных лотков оцинкованная сталь | Новая | PROxima | 0 | 0.53 | 0.0011126
maskdef | Маска одноразовая (10шт) | Ссылка |  | упак | 600 | 384 | 450 | 384 | 0 | 1 | 1 | 1 | Средства индивидуальной защиты | Маски одноразовые |  | Новая |  | 0 | 0 | 0

## Акционный товар
| Дата актуальности: |  |  | Гарантия до 10 лет
2020-05-25
| Контактный телефон: |  |  | Гарантия до 7 лет
8-800-333-88-15
| info@ekf.su |  |  | Гарантия до 3 лет
КАЧЕСТВО, ДОСТУПНОЕ ЛЮДЯМ
Артикул | Наименование | Цена Базовая, с НДС, руб. | 1 уровень иерархии | 2 уровень иерархии | 3 уровень иерархии
mcb6-1-01B-av | AV-6 1P 1A (B) 6kA EKF AVERES | 416.22 | 01 Автоматические выключатели модульные и доп. устройства | 01.01 Выключатели автоматические AV-6 EKF AVERES | Характеристика B
mcb6-1-02B-av | AV-6 1P 2A (B) 6kA EKF AVERES | 416.22 | 01 Автоматические выключатели модульные и доп. устройства | 01.01 Выключатели автоматические AV-6 EKF AVERES | Характеристика B
mcb6-1-03B-av | AV-6 1P 3A (B) 6kA EKF AVERES | 416.22 | 01 Автоматические выключатели модульные и доп. устройства | 01.01 Выключатели автоматические AV-6 EKF AVERES | Характеристика B
mcb6-1-04B-av | AV-6 1P 4A (B) 6kA EKF AVERES | 416.22 | 01 Автоматические выключатели модульные и доп. устройства | 01.01 Выключатели автоматические AV-6 EKF AVERES | Характеристика B
mcb6-1-06B-av | AV-6 1P 6A (B) 6kA EKF AVERES | 357.28 | 01 Автоматические выключатели модульные и доп. устройства | 01.01 Выключатели автоматические AV-6 EKF AVERES | Характеристика B
mcb6-1-10B-av | AV-6 1P 10A (B) 6kA EKF AVERES | 357.28 | 01 Автоматические выключатели модульные и доп. устройства | 01.01 Выключатели автоматические AV-6 EKF AVERES | Характеристика B
mcb6-1-16B-av | AV-6 1P 16A (B) 6kA EKF AVERES | 357.28 | 01 Автоматические выключатели модульные и доп. устройства | 01.01 Выключатели автоматические AV-6 EKF AVERES | Характеристика B
mcb6-1-20B-av | AV-6 1P 20A (B) 6kA EKF AVERES | 357.28 | 01 Автоматические выключатели модульные и доп. устройства | 01.01 Выключатели автоматические AV-6 EKF AVERES | Характеристика B
mcb6-1-25B-av | AV-6 1P 25A (B) 6kA EKF AVERES | 357.28 | 01 Автоматические выключатели модульные и доп. устройства | 01.01 Выключатели автоматические AV-6 EKF AVERES | Характеристика B
mcb6-1-32B-av | AV-6 1P 32A (B) 6kA EKF AVERES | 386.48 | 01 Автоматические выключатели модульные и доп. устройства | 01.01 Выключатели автоматические AV-6 EKF AVERES | Характеристика B
mcb6-1-40B-av | AV-6 1P 40A (B) 6kA EKF AVERES | 353.04 | 01 Автоматические выключатели модульные и доп. устройства | 01.01 Выключатели автоматические AV-6 EKF AVERES | Характеристика B
mcb6-1-50B-av | AV-6 1P 50A (B) 6kA EKF AVERES | 353.04 | 01 Автоматические выключатели модульные и доп. устройства | 01.01 Выключатели автоматические AV-6 EKF AVERES | Характеристика B
mcb6-1-63B-av | AV-6 1P 63A (B) 6kA EKF AVERES | 386.48 | 01 Автоматические выключатели модульные и доп. устройства | 01.01 Выключатели автоматические AV-6 EKF AVERES | Характеристика B
mcb6-2-01B-av | AV-6 2P 1A (B) 6kA EKF AVERES | 944.13 | 01 Автоматические выключатели модульные и доп. устройства | 01.01 Выключатели автоматические AV-6 EKF AVERES | Характеристика B
mcb6-2-02B-av | AV-6 2P 2A (B) 6kA EKF AVERES | 944.13 | 01 Автоматические выключатели модульные и доп. устройства | 01.01 Выключатели автоматические AV-6 EKF AVERES | Характеристика B
mcb6-2-03B-av | AV-6 2P 3A (B) 6kA EKF AVERES | 944.13 | 01 Автоматические выключатели модульные и доп. устройства | 01.01 Выключатели автоматические AV-6 EKF AVERES | Характеристика B
mcb6-2-04B-av | AV-6 2P 4A (B) 6kA EKF AVERES | 944.13 | 01 Автоматические выключатели модульные и доп. устройства | 01.01 Выключатели автоматические AV-6 EKF AVERES | Характеристика B
mcb6-2-06B-av | AV-6 2P 6A (B) 6kA EKF AVERES | 722.23 | 01 Автоматические выключатели модульные и доп. устройства | 01.01 Выключатели автоматические AV-6 EKF AVERES | Характеристика B
mcb6-2-10B-av | AV-6 2P 10A (B) 6kA EKF AVERES | 722.23 | 01 Автоматические выключатели модульные и доп. устройства | 01.01 Выключатели автоматические AV-6 EKF AVERES | Характеристика B
mcb6-2-16B-av | AV-6 2P 16A (B) 6kA EKF AVERES | 722.23 | 01 Автоматические выключатели модульные и доп. устройства | 01.01 Выключатели автоматические AV-6 EKF AVERES | Характеристика B
mcb6-2-20B-av | AV-6 2P 20A (B) 6kA EKF AVERES | 722.23 | 01 Автоматические выключатели модульные и доп. устройства | 01.01 Выключатели автоматические AV-6 EKF AVERES | Характеристика B
mcb6-2-25B-av | AV-6 2P 25A (B) 6kA EKF AVERES | 722.23 | 01 Автоматические выключатели модульные и доп. устройства | 01.01 Выключатели автоматические AV-6 EKF AVERES | Характеристика B
mcb6-2-32B-av | AV-6 2P 32A (B) 6kA EKF AVERES | 776.3 | 01 Автоматические выключатели модульные и доп. устройства | 01.01 Выключатели автоматические AV-6 EKF AVERES | Характеристика B
mcb6-2-40B-av | AV-6 2P 40A (B) 6kA EKF AVERES | 776.3 | 01 Автоматические выключатели модульные и доп. устройства | 01.01 Выключатели автоматические AV-6 EKF AVERES | Характеристика B
mcb6-2-50B-av | AV-6 2P 50A (B) 6kA EKF AVERES | 776.3 | 01 Автоматические выключатели модульные и доп. устройства | 01.01 Выключатели автоматические AV-6 EKF AVERES | Характеристика B
mcb6-2-63B-av | AV-6 2P 63A (B) 6kA EKF AVERES | 776.3 | 01 Автоматические выключатели модульные и доп. устройства | 01.01 Выключатели автоматические AV-6 EKF AVERES | Характеристика B
mcb6-3-01B-av | AV-6 3P 1A (B) 6kA EKF AVERES | 1267.75 | 01 Автоматические выключатели модульные и доп. устройства | 01.01 Выключатели автоматические AV-6 EKF AVERES | Характеристика B
mcb6-3-02B-av | AV-6 3P 2A (B) 6kA EKF AVERES | 1267.75 | 01 Автоматические выключатели модульные и доп. устройства | 01.01 Выключатели автоматические AV-6 EKF AVERES | Характеристика B
mcb6-3-03B-av | AV-6 3P 3A (B) 6kA EKF AVERES | 1267.75 | 01 Автоматические выключатели модульные и доп. устройства | 01.01 Выключатели автоматические AV-6 EKF AVERES | Характеристика B
mcb6-3-04B-av | AV-6 3P 4A (B) 6kA EKF AVERES | 1591.46 | 01 Автоматические выключатели модульные и доп. устройства | 01.01 Выключатели автоматические AV-6 EKF AVERES | Характеристика B
mcb6-3-06B-av | AV-6 3P 6A (B) 6kA EKF AVERES | 1267.75 | 01 Автоматические выключатели модульные и доп. устройства | 01.01 Выключатели автоматические AV-6 EKF AVERES | Характеристика B
mcb6-3-10B-av | AV-6 3P 10A (B) 6kA EKF AVERES | 1047.81 | 01 Автоматические выключатели модульные и доп. устройства | 01.01 Выключатели автоматические AV-6 EKF AVERES | Характеристика B
mcb6-3-16B-av | AV-6 3P 16A (B) 6kA EKF AVERES | 1015.71 | 01 Автоматические выключатели модульные и доп. устройства | 01.01 Выключатели автоматические AV-6 EKF AVERES | Характеристика B
mcb6-3-20B-av | AV-6 3P 20A (B) 6kA EKF AVERES | 1015.71 | 01 Автоматические выключатели модульные и доп. устройства | 01.01 Выключатели автоматические AV-6 EKF AVERES | Характеристика B
mcb6-3-32B-av | AV-6 3P 32A (B) 6kA EKF AVERES | 1388.5 | 01 Автоматические выключатели модульные и доп. устройства | 01.01 Выключатели автоматические AV-6 EKF AVERES | Характеристика B
mcb6-3-40B-av | AV-6 3P 40A (B) 6kA EKF AVERES | 1469.31 | 01 Автоматические выключатели модульные и доп. устройства | 01.01 Выключатели автоматические AV-6 EKF AVERES | Характеристика B
mcb6-3-50B-av | AV-6 3P 50A (B) 6kA EKF AVERES | 1469.31 | 01 Автоматические выключатели модульные и доп. устройства | 01.01 Выключатели автоматические AV-6 EKF AVERES | Характеристика B
mcb6-3-63B-av | AV-6 3P 63A (B) 6kA EKF AVERES | 1469.31 | 01 Автоматические выключатели модульные и доп. устройства | 01.01 Выключатели автоматические AV-6 EKF AVERES | Характеристика B
mcb6-4-01B-av | AV-6 4P 1A (B) 6kA EKF AVERES | 1591.37 | 01 Автоматические выключатели модульные и доп. устройства | 01.01 Выключатели автоматические AV-6 EKF AVERES | Характеристика B
mcb6-4-02B-av | AV-6 4P 2A (B) 6kA EKF AVERES | 1591.37 | 01 Автоматические выключатели модульные и доп. устройства | 01.01 Выключатели автоматические AV-6 EKF AVERES | Характеристика B
mcb6-4-03B-av | AV-6 4P 3A (B) 6kA EKF AVERES | 1591.37 | 01 Автоматические выключатели модульные и доп. устройства | 01.01 Выключатели автоматические AV-6 EKF AVERES | Характеристика B
mcb6-4-04B-av | AV-6 4P 4A (B) 6kA EKF AVERES | 1591.37 | 01 Автоматические выключатели модульные и доп. устройства | 01.01 Выключатели автоматические AV-6 EKF AVERES | Характеристика B
mcb6-4-06B-av | AV-6 4P 6A (B) 6kA EKF AVERES | 1813.27 | 01 Автоматические выключатели модульные и доп. устройства | 01.01 Выключатели автоматические AV-6 EKF AVERES | Характеристика B
mcb6-4-32B-av | AV-6 4P 32A (B) 6kA EKF AVERES | 2000.68 | 01 Автоматические выключатели модульные и доп. устройства | 01.01 Выключатели автоматические AV-6 EKF AVERES | Характеристика B
mcb6-4-40B-av | AV-6 4P 40A (B) 6kA EKF AVERES | 2162.31 | 01 Автоматические выключатели модульные и доп. устройства | 01.01 Выключатели автоматические AV-6 EKF AVERES | Характеристика B
mcb6-4-50B-av | AV-6 4P 50A (B) 6kA EKF AVERES | 2162.31 | 01 Автоматические выключатели модульные и доп. устройства | 01.01 Выключатели автоматические AV-6 EKF AVERES | Характеристика B
mcb6-4-63B-av | AV-6 4P 63A (B) 6kA EKF AVERES | 2162.31 | 01 Автоматические выключатели модульные и доп. устройства | 01.01 Выключатели автоматические AV-6 EKF AVERES | Характеристика B
mcb6-1-01C-av | AV-6 1P 1A (C) 6kA EKF AVERES | 362.54 | 01 Автоматические выключатели модульные и доп. устройства | 01.01 Выключатели автоматические AV-6 EKF AVERES | Характеристика C
mcb6-1-02C-av | AV-6 1P 2A (C) 6kA EKF AVERES | 362.54 | 01 Автоматические выключатели модульные и доп. устройства | 01.01 Выключатели автоматические AV-6 EKF AVERES | Характеристика C
mcb6-1-03C-av | AV-6 1P 3A (C) 6kA EKF AVERES | 362.54 | 01 Автоматические выключатели модульные и доп. устройства | 01.01 Выключатели автоматические AV-6 EKF AVERES | Характеристика C
mcb6-1-04C-av | AV-6 1P 4A (C) 6kA EKF AVERES | 362.54 | 01 Автоматические выключатели модульные и доп. устройства | 01.01 Выключатели автоматические AV-6 EKF AVERES | Характеристика C
mcb6-1-06C-av | AV-6 1P 6A (C) 6kA EKF AVERES | 362.54 | 01 Автоматические выключатели модульные и доп. устройства | 01.01 Выключатели автоматические AV-6 EKF AVERES | Характеристика C
mcb6-1-10C-av | AV-6 1P 10A (C) 6kA EKF AVERES | 352.49 | 01 Автоматические выключатели модульные и доп. устройства | 01.01 Выключатели автоматические AV-6 EKF AVERES | Характеристика C
mcb6-1-16C-av | AV-6 1P 16A (C) 6kA EKF AVERES | 350.07 | 01 Автоматические выключатели модульные и доп. устройства | 01.01 Выключатели автоматические AV-6 EKF AVERES | Характеристика C
mcb6-1-20C-av | AV-6 1P 20A (C) 6kA EKF AVERES | 354.63 | 01 Автоматические выключатели модульные и доп. устройства | 01.01 Выключатели автоматические AV-6 EKF AVERES | Характеристика C
mcb6-1-25C-av | AV-6 1P 25A (C) 6kA EKF AVERES | 332.03 | 01 Автоматические выключатели модульные и доп. устройства | 01.01 Выключатели автоматические AV-6 EKF AVERES | Характеристика C
mcb6-1-32C-av | AV-6 1P 32A (C) 6kA EKF AVERES | 365.66 | 01 Автоматические выключатели модульные и доп. устройства | 01.01 Выключатели автоматические AV-6 EKF AVERES | Характеристика C
mcb6-1-40C-av | AV-6 1P 40A (C) 6kA EKF AVERES | 367.1 | 01 Автоматические выключатели модульные и доп. устройства | 01.01 Выключатели автоматические AV-6 EKF AVERES | Характеристика C
mcb6-1-50C-av | AV-6 1P 50A (C) 6kA EKF AVERES | 389.3 | 01 Автоматические выключатели модульные и доп. устройства | 01.01 Выключатели автоматические AV-6 EKF AVERES | Характеристика C
mcb6-1-63C-av | AV-6 1P 63A (C) 6kA EKF AVERES | 373.54 | 01 Автоматические выключатели модульные и доп. устройства | 01.01 Выключатели автоматические AV-6 EKF AVERES | Характеристика C
mcb6-2-01C-av | AV-6 2P 1A (C) 6kA EKF AVERES | 751.11 | 01 Автоматические выключатели модульные и доп. устройства | 01.01 Выключатели автоматические AV-6 EKF AVERES | Характеристика C
mcb6-2-02C-av | AV-6 2P 2A (C) 6kA EKF AVERES | 751.11 | 01 Автоматические выключатели модульные и доп. устройства | 01.01 Выключатели автоматические AV-6 EKF AVERES | Характеристика C
mcb6-2-03C-av | AV-6 2P 3A (C) 6kA EKF AVERES | 751.11 | 01 Автоматические выключатели модульные и доп. устройства | 01.01 Выключатели автоматические AV-6 EKF AVERES | Характеристика C
mcb6-2-04C-av | AV-6 2P 4A (C) 6kA EKF AVERES | 751.11 | 01 Автоматические выключатели модульные и доп. устройства | 01.01 Выключатели автоматические AV-6 EKF AVERES | Характеристика C
mcb6-2-06C-av | AV-6 2P 6A (C) 6kA EKF AVERES | 751.11 | 01 Автоматические выключатели модульные и доп. устройства | 01.01 Выключатели автоматические AV-6 EKF AVERES | Характеристика C
mcb6-2-40C-av | AV-6 2P 40A (C) 6kA EKF AVERES | 797.31 | 01 Автоматические выключатели модульные и доп. устройства | 01.01 Выключатели автоматические AV-6 EKF AVERES | Характеристика C
mcb6-2-50C-av | AV-6 2P 50A (C) 6kA EKF AVERES | 811.38 | 01 Автоматические выключатели модульные и доп. устройства | 01.01 Выключатели автоматические AV-6 EKF AVERES | Характеристика C
mcb6-2-63C-av | AV-6 2P 63A (C) 6kA EKF AVERES | 811.38 | 01 Автоматические выключатели модульные и доп. устройства | 01.01 Выключатели автоматические AV-6 EKF AVERES | Характеристика C
mcb6-3-01C-av | AV-6 3P 1A (C) 6kA EKF AVERES | 1257.54 | 01 Автоматические выключатели модульные и доп. устройства | 01.01 Выключатели автоматические AV-6 EKF AVERES | Характеристика C
mcb6-3-02C-av | AV-6 3P 2A (C) 6kA EKF AVERES | 1257.54 | 01 Автоматические выключатели модульные и доп. устройства | 01.01 Выключатели автоматические AV-6 EKF AVERES | Характеристика C
mcb6-3-03C-av | AV-6 3P 3A (C) 6kA EKF AVERES | 1257.54 | 01 Автоматические выключатели модульные и доп. устройства | 01.01 Выключатели автоматические AV-6 EKF AVERES | Характеристика C
mcb6-3-04C-av | AV-6 3P 4A (C) 6kA EKF AVERES | 1257.54 | 01 Автоматические выключатели модульные и доп. устройства | 01.01 Выключатели автоматические AV-6 EKF AVERES | Характеристика C
mcb6-3-40C-av | AV-6 3P 40A (C) 6kA EKF AVERES | 1317.02 | 01 Автоматические выключатели модульные и доп. устройства | 01.01 Выключатели автоматические AV-6 EKF AVERES | Характеристика C
mcb6-3-50C-av | AV-6 3P 50A (C) 6kA EKF AVERES | 1317.02 | 01 Автоматические выключатели модульные и доп. устройства | 01.01 Выключатели автоматические AV-6 EKF AVERES | Характеристика C
mcb6-3-63C-av | AV-6 3P 63A (C) 6kA EKF AVERES | 1427.24 | 01 Автоматические выключатели модульные и доп. устройства | 01.01 Выключатели автоматические AV-6 EKF AVERES | Характеристика C
mcb6-4-01C-av | AV-6 4P 1A (C) 6kA EKF AVERES | 1139.68 | 01 Автоматические выключатели модульные и доп. устройства | 01.01 Выключатели автоматические AV-6 EKF AVERES | Характеристика C
mcb6-4-02C-av | AV-6 4P 2A (C) 6kA EKF AVERES | 1139.68 | 01 Автоматические выключатели модульные и доп. устройства | 01.01 Выключатели автоматические AV-6 EKF AVERES | Характеристика C
mcb6-4-03C-av | AV-6 4P 3A (C) 6kA EKF AVERES | 1139.68 | 01 Автоматические выключатели модульные и доп. устройства | 01.01 Выключатели автоматические AV-6 EKF AVERES | Характеристика C
mcb6-4-04C-av | AV-6 4P 4A (C) 6kA EKF AVERES | 1139.68 | 01 Автоматические выключатели модульные и доп. устройства | 01.01 Выключатели автоматические AV-6 EKF AVERES | Характеристика C
mcb6-4-06C-av | AV-6 4P 6A (C) 6kA EKF AVERES | 1139.68 | 01 Автоматические выключатели модульные и доп. устройства | 01.01 Выключатели автоматические AV-6 EKF AVERES | Характеристика C
mcb6-4-10C-av | AV-6 4P 10A (C) 6kA EKF AVERES | 1139.68 | 01 Автоматические выключатели модульные и доп. устройства | 01.01 Выключатели автоматические AV-6 EKF AVERES | Характеристика C
mcb6-4-16C-av | AV-6 4P 16A (C) 6kA EKF AVERES | 1139.68 | 01 Автоматические выключатели модульные и доп. устройства | 01.01 Выключатели автоматические AV-6 EKF AVERES | Характеристика C
mcb6-4-20C-av | AV-6 4P 20A (C) 6kA EKF AVERES | 1146.79 | 01 Автоматические выключатели модульные и доп. устройства | 01.01 Выключатели автоматические AV-6 EKF AVERES | Характеристика C
mcb6-4-25C-av | AV-6 4P 25A (C) 6kA EKF AVERES | 1170.2 | 01 Автоматические выключатели модульные и доп. устройства | 01.01 Выключатели автоматические AV-6 EKF AVERES | Характеристика C
mcb6-4-32C-av | AV-6 4P 32A (C) 6kA EKF AVERES | 1257.1 | 01 Автоматические выключатели модульные и доп. устройства | 01.01 Выключатели автоматические AV-6 EKF AVERES | Характеристика C
mcb6-4-40C-av | AV-6 4P 40A (C) 6kA EKF AVERES | 1227.52 | 01 Автоматические выключатели модульные и доп. устройства | 01.01 Выключатели автоматические AV-6 EKF AVERES | Характеристика C
mcb6-4-50C-av | AV-6 4P 50A (C) 6kA EKF AVERES | 1233.46 | 01 Автоматические выключатели модульные и доп. устройства | 01.01 Выключатели автоматические AV-6 EKF AVERES | Характеристика C
mcb6-4-63C-av | AV-6 4P 63A (C) 6kA EKF AVERES | 1249.22 | 01 Автоматические выключатели модульные и доп. устройства | 01.01 Выключатели автоматические AV-6 EKF AVERES | Характеристика C
mcb6-1-01D-av | AV-6 1P 1A (D) 6kA EKF AVERES | 346.06 | 01 Автоматические выключатели модульные и доп. устройства | 01.01 Выключатели автоматические AV-6 EKF AVERES | Характеристика D
mcb6-1-02D-av | AV-6 1P 2A (D) 6kA EKF AVERES | 346.06 | 01 Автоматические выключатели модульные и доп. устройства | 01.01 Выключатели автоматические AV-6 EKF AVERES | Характеристика D
mcb6-1-03D-av | AV-6 1P 3A (D) 6kA EKF AVERES | 346.06 | 01 Автоматические выключатели модульные и доп. устройства | 01.01 Выключатели автоматические AV-6 EKF AVERES | Характеристика D
mcb6-1-04D-av | AV-6 1P 4A (D) 6kA EKF AVERES | 346.06 | 01 Автоматические выключатели модульные и доп. устройства | 01.01 Выключатели автоматические AV-6 EKF AVERES | Характеристика D
mcb6-1-06D-av | AV-6 1P 6A (D) 6kA EKF AVERES | 346.06 | 01 Автоматические выключатели модульные и доп. устройства | 01.01 Выключатели автоматические AV-6 EKF AVERES | Характеристика D
mcb6-1-10D-av | AV-6 1P 10A (D) 6kA EKF AVERES | 346.06 | 01 Автоматические выключатели модульные и доп. устройства | 01.01 Выключатели автоматические AV-6 EKF AVERES | Характеристика D
mcb6-1-16D-av | AV-6 1P 16A (D) 6kA EKF AVERES | 346.06 | 01 Автоматические выключатели модульные и доп. устройства | 01.01 Выключатели автоматические AV-6 EKF AVERES | Характеристика D
mcb6-1-20D-av | AV-6 1P 20A (D) 6kA EKF AVERES | 346.06 | 01 Автоматические выключатели модульные и доп. устройства | 01.01 Выключатели автоматические AV-6 EKF AVERES | Характеристика D
mcb6-1-25D-av | AV-6 1P 25A (D) 6kA EKF AVERES | 346.06 | 01 Автоматические выключатели модульные и доп. устройства | 01.01 Выключатели автоматические AV-6 EKF AVERES | Характеристика D
mcb6-1-32D-av | AV-6 1P 32A (D) 6kA EKF AVERES | 368.77 | 01 Автоматические выключатели модульные и доп. устройства | 01.01 Выключатели автоматические AV-6 EKF AVERES | Характеристика D
mcb6-1-40D-av | AV-6 1P 40A (D) 6kA EKF AVERES | 368.77 | 01 Автоматические выключатели модульные и доп. устройства | 01.01 Выключатели автоматические AV-6 EKF AVERES | Характеристика D
mcb6-1-50D-av | AV-6 1P 50A (D) 6kA EKF AVERES | 368.77 | 01 Автоматические выключатели модульные и доп. устройства | 01.01 Выключатели автоматические AV-6 EKF AVERES | Характеристика D
mcb6-1-63D-av | AV-6 1P 63A (D) 6kA EKF AVERES | 368.77 | 01 Автоматические выключатели модульные и доп. устройства | 01.01 Выключатели автоматические AV-6 EKF AVERES | Характеристика D
mcb6-2-01D-av | AV-6 2P 1A (D) 6kA EKF AVERES | 757.86 | 01 Автоматические выключатели модульные и доп. устройства | 01.01 Выключатели автоматические AV-6 EKF AVERES | Характеристика D
mcb6-2-02D-av | AV-6 2P 2A (D) 6kA EKF AVERES | 757.86 | 01 Автоматические выключатели модульные и доп. устройства | 01.01 Выключатели автоматические AV-6 EKF AVERES | Характеристика D
mcb6-2-03D-av | AV-6 2P 3A (D) 6kA EKF AVERES | 757.86 | 01 Автоматические выключатели модульные и доп. устройства | 01.01 Выключатели автоматические AV-6 EKF AVERES | Характеристика D
mcb6-2-04D-av | AV-6 2P 4A (D) 6kA EKF AVERES | 751.11 | 01 Автоматические выключатели модульные и доп. устройства | 01.01 Выключатели автоматические AV-6 EKF AVERES | Характеристика D
mcb6-2-06D-av | AV-6 2P 6A (D) 6kA EKF AVERES | 757.86 | 01 Автоматические выключатели модульные и доп. устройства | 01.01 Выключатели автоматические AV-6 EKF AVERES | Характеристика D
mcb6-2-10D-av | AV-6 2P 10A (D) 6kA EKF AVERES | 757.86 | 01 Автоматические выключатели модульные и доп. устройства | 01.01 Выключатели автоматические AV-6 EKF AVERES | Характеристика D
mcb6-2-16D-av | AV-6 2P 16A (D) 6kA EKF AVERES | 757.86 | 01 Автоматические выключатели модульные и доп. устройства | 01.01 Выключатели автоматические AV-6 EKF AVERES | Характеристика D
mcb6-2-20D-av | AV-6 2P 20A (D) 6kA EKF AVERES | 751.11 | 01 Автоматические выключатели модульные и доп. устройства | 01.01 Выключатели автоматические AV-6 EKF AVERES | Характеристика D
mcb6-2-25D-av | AV-6 2P 25A (D) 6kA EKF AVERES | 757.86 | 01 Автоматические выключатели модульные и доп. устройства | 01.01 Выключатели автоматические AV-6 EKF AVERES | Характеристика D
mcb6-2-32D-av | AV-6 2P 32A (D) 6kA EKF AVERES | 811.38 | 01 Автоматические выключатели модульные и доп. устройства | 01.01 Выключатели автоматические AV-6 EKF AVERES | Характеристика D
mcb6-2-40D-av | AV-6 2P 40A (D) 6kA EKF AVERES | 811.38 | 01 Автоматические выключатели модульные и доп. устройства | 01.01 Выключатели автоматические AV-6 EKF AVERES | Характеристика D
mcb6-2-50D-av | AV-6 2P 50A (D) 6kA EKF AVERES | 811.38 | 01 Автоматические выключатели модульные и доп. устройства | 01.01 Выключатели автоматические AV-6 EKF AVERES | Характеристика D
mcb6-2-63D-av | AV-6 2P 63A (D) 6kA EKF AVERES | 811.38 | 01 Автоматические выключатели модульные и доп. устройства | 01.01 Выключатели автоматические AV-6 EKF AVERES | Характеристика D
mcb6-3-01D-av | AV-6 3P 1A (D) 6kA EKF AVERES | 1359.62 | 01 Автоматические выключатели модульные и доп. устройства | 01.01 Выключатели автоматические AV-6 EKF AVERES | Характеристика D
mcb6-3-02D-av | AV-6 3P 2A (D) 6kA EKF AVERES | 1359.62 | 01 Автоматические выключатели модульные и доп. устройства | 01.01 Выключатели автоматические AV-6 EKF AVERES | Характеристика D
mcb6-3-03D-av | AV-6 3P 3A (D) 6kA EKF AVERES | 1359.62 | 01 Автоматические выключатели модульные и доп. устройства | 01.01 Выключатели автоматические AV-6 EKF AVERES | Характеристика D
mcb6-3-04D-av | AV-6 3P 4A (D) 6kA EKF AVERES | 1359.62 | 01 Автоматические выключатели модульные и доп. устройства | 01.01 Выключатели автоматические AV-6 EKF AVERES | Характеристика D
mcb6-3-06D-av | AV-6 3P 6A (D) 6kA EKF AVERES | 1359.62 | 01 Автоматические выключатели модульные и доп. устройства | 01.01 Выключатели автоматические AV-6 EKF AVERES | Характеристика D
mcb6-3-20D-av | AV-6 3P 20A (D) 6kA EKF AVERES | 1359.62 | 01 Автоматические выключатели модульные и доп. устройства | 01.01 Выключатели автоматические AV-6 EKF AVERES | Характеристика D
mcb6-3-32D-av | AV-6 3P 32A (D) 6kA EKF AVERES | 1427.42 | 01 Автоматические выключатели модульные и доп. устройства | 01.01 Выключатели автоматические AV-6 EKF AVERES | Характеристика D
mcb6-3-40D-av | AV-6 3P 40A (D) 6kA EKF AVERES | 1427.42 | 01 Автоматические выключатели модульные и доп. устройства | 01.01 Выключатели автоматические AV-6 EKF AVERES | Характеристика D
mcb6-3-50D-av | AV-6 3P 50A (D) 6kA EKF AVERES | 1427.42 | 01 Автоматические выключатели модульные и доп. устройства | 01.01 Выключатели автоматические AV-6 EKF AVERES | Характеристика D
mcb6-3-63D-av | AV-6 3P 63A (D) 6kA EKF AVERES | 1427.42 | 01 Автоматические выключатели модульные и доп. устройства | 01.01 Выключатели автоматические AV-6 EKF AVERES | Характеристика D
mcb6-4-01D-av | AV-6 4P 1A (D) 6kA EKF AVERES | 1961.37 | 01 Автоматические выключатели модульные и доп. устройства | 01.01 Выключатели автоматические AV-6 EKF AVERES | Характеристика D
mcb6-4-02D-av | AV-6 4P 2A (D) 6kA EKF AVERES | 1961.37 | 01 Автоматические выключатели модульные и доп. устройства | 01.01 Выключатели автоматические AV-6 EKF AVERES | Характеристика D
mcb6-4-03D-av | AV-6 4P 3A (D) 6kA EKF AVERES | 1961.37 | 01 Автоматические выключатели модульные и доп. устройства | 01.01 Выключатели автоматические AV-6 EKF AVERES | Характеристика D
mcb6-4-04D-av | AV-6 4P 4A (D) 6kA EKF AVERES | 1968.11 | 01 Автоматические выключатели модульные и доп. устройства | 01.01 Выключатели автоматические AV-6 EKF AVERES | Характеристика D
mcb6-4-06D-av | AV-6 4P 6A (D) 6kA EKF AVERES | 1961.37 | 01 Автоматические выключатели модульные и доп. устройства | 01.01 Выключатели автоматические AV-6 EKF AVERES | Характеристика D
mcb6-4-20D-av | AV-6 4P 20A (D) 6kA EKF AVERES | 1938.46 | 01 Автоматические выключатели модульные и доп. устройства | 01.01 Выключатели автоматические AV-6 EKF AVERES | Характеристика D
mcb6-4-32D-av | AV-6 4P 32A (D) 6kA EKF AVERES | 2043.46 | 01 Автоматические выключатели модульные и доп. устройства | 01.01 Выключатели автоматические AV-6 EKF AVERES | Характеристика D
mcb6-4-40D-av | AV-6 4P 40A (D) 6kA EKF AVERES | 2043.46 | 01 Автоматические выключатели модульные и доп. устройства | 01.01 Выключатели автоматические AV-6 EKF AVERES | Характеристика D
mcb6-4-50D-av | AV-6 4P 50A (D) 6kA EKF AVERES | 2043.46 | 01 Автоматические выключатели модульные и доп. устройства | 01.01 Выключатели автоматические AV-6 EKF AVERES | Характеристика D
mcb6-4-63D-av | AV-6 4P 63A (D) 6kA EKF AVERES | 2043.46 | 01 Автоматические выключатели модульные и доп. устройства | 01.01 Выключатели автоматические AV-6 EKF AVERES | Характеристика D
mcb10-1-01B-av | AV-10 1P 1A (B) 10kA EKF AVERES | 1009.19 | 01 Автоматические выключатели модульные и доп. устройства | 01.02 Выключатели автоматические AV-10 EKF AVERES | Характеристика B
mcb10-1-02B-av | AV-10 1P 2A (B) 10kA EKF AVERES | 1009.19 | 01 Автоматические выключатели модульные и доп. устройства | 01.02 Выключатели автоматические AV-10 EKF AVERES | Характеристика B
mcb10-1-03B-av | AV-10 1P 3A (B) 10kA EKF AVERES | 1009.19 | 01 Автоматические выключатели модульные и доп. устройства | 01.02 Выключатели автоматические AV-10 EKF AVERES | Характеристика B
mcb10-1-04B-av | AV-10 1P 4A (B) 10kA EKF AVERES | 1009.19 | 01 Автоматические выключатели модульные и доп. устройства | 01.02 Выключатели автоматические AV-10 EKF AVERES | Характеристика B
mcb10-1-40B-av | AV-10 1P 40A (B) 10kA EKF AVERES | 961.12 | 01 Автоматические выключатели модульные и доп. устройства | 01.02 Выключатели автоматические AV-10 EKF AVERES | Характеристика B
mcb10-1-50B-av | AV-10 1P 50A (B) 10kA EKF AVERES | 950.12 | 01 Автоматические выключатели модульные и доп. устройства | 01.02 Выключатели автоматические AV-10 EKF AVERES | Характеристика B
mcb10-1-63B-av | AV-10 1P 63A (B) 10kA EKF AVERES | 961.12 | 01 Автоматические выключатели модульные и доп. устройства | 01.02 Выключатели автоматические AV-10 EKF AVERES | Характеристика B
mcb10-2-01B-av | AV-10 2P 1A (B) 10kA EKF AVERES | 2018.35 | 01 Автоматические выключатели модульные и доп. устройства | 01.02 Выключатели автоматические AV-10 EKF AVERES | Характеристика B
mcb10-2-02B-av | AV-10 2P 2A (B) 10kA EKF AVERES | 2018.35 | 01 Автоматические выключатели модульные и доп. устройства | 01.02 Выключатели автоматические AV-10 EKF AVERES | Характеристика B
mcb10-2-03B-av | AV-10 2P 3A (B) 10kA EKF AVERES | 2018.35 | 01 Автоматические выключатели модульные и доп. устройства | 01.02 Выключатели автоматические AV-10 EKF AVERES | Характеристика B
mcb10-2-04B-av | AV-10 2P 4A (B) 10kA EKF AVERES | 2018.35 | 01 Автоматические выключатели модульные и доп. устройства | 01.02 Выключатели автоматические AV-10 EKF AVERES | Характеристика B
mcb10-2-40B-av | AV-10 2P 40A (B) 10kA EKF AVERES | 1922.3 | 01 Автоматические выключатели модульные и доп. устройства | 01.02 Выключатели автоматические AV-10 EKF AVERES | Характеристика B
mcb10-2-50B-av | AV-10 2P 50A (B) 10kA EKF AVERES | 1922.3 | 01 Автоматические выключатели модульные и доп. устройства | 01.02 Выключатели автоматические AV-10 EKF AVERES | Характеристика B
mcb10-2-63B-av | AV-10 2P 63A (B) 10kA EKF AVERES | 1900.34 | 01 Автоматические выключатели модульные и доп. устройства | 01.02 Выключатели автоматические AV-10 EKF AVERES | Характеристика B
mcb10-3-01B-av | AV-10 3P 1A (B) 10kA EKF AVERES | 3027.53 | 01 Автоматические выключатели модульные и доп. устройства | 01.02 Выключатели автоматические AV-10 EKF AVERES | Характеристика B
mcb10-3-02B-av | AV-10 3P 2A (B) 10kA EKF AVERES | 3027.53 | 01 Автоматические выключатели модульные и доп. устройства | 01.02 Выключатели автоматические AV-10 EKF AVERES | Характеристика B
mcb10-3-03B-av | AV-10 3P 3A (B) 10kA EKF AVERES | 3027.53 | 01 Автоматические выключатели модульные и доп. устройства | 01.02 Выключатели автоматические AV-10 EKF AVERES | Характеристика B
mcb10-3-04B-av | AV-10 3P 4A (B) 10kA EKF AVERES | 3027.53 | 01 Автоматические выключатели модульные и доп. устройства | 01.02 Выключатели автоматические AV-10 EKF AVERES | Характеристика B
mcb10-3-40B-av | AV-10 3P 40A (B) 10kA EKF AVERES | 2853.7 | 01 Автоматические выключатели модульные и доп. устройства | 01.02 Выключатели автоматические AV-10 EKF AVERES | Характеристика B
mcb10-3-50B-av | AV-10 3P 50A (B) 10kA EKF AVERES | 2883.53 | 01 Автоматические выключатели модульные и доп. устройства | 01.02 Выключатели автоматические AV-10 EKF AVERES | Характеристика B
mcb10-3-63B-av | AV-10 3P 63A (B) 10kA EKF AVERES | 2883.53 | 01 Автоматические выключатели модульные и доп. устройства | 01.02 Выключатели автоматические AV-10 EKF AVERES | Характеристика B
mcb10-4-01B-av | AV-10 4P 1A (B) 10kA EKF AVERES | 4036.71 | 01 Автоматические выключатели модульные и доп. устройства | 01.02 Выключатели автоматические AV-10 EKF AVERES | Характеристика B
mcb10-4-02B-av | AV-10 4P 2A (B) 10kA EKF AVERES | 4036.71 | 01 Автоматические выключатели модульные и доп. устройства | 01.02 Выключатели автоматические AV-10 EKF AVERES | Характеристика B
mcb10-4-03B-av | AV-10 4P 3A (B) 10kA EKF AVERES | 4036.71 | 01 Автоматические выключатели модульные и доп. устройства | 01.02 Выключатели автоматические AV-10 EKF AVERES | Характеристика B
mcb10-4-04B-av | AV-10 4P 4A (B) 10kA EKF AVERES | 4036.71 | 01 Автоматические выключатели модульные и доп. устройства | 01.02 Выключатели автоматические AV-10 EKF AVERES | Характеристика B
mcb10-4-32B-av | AV-10 4P 32A (B) 10kA EKF AVERES | 3844.52 | 01 Автоматические выключатели модульные и доп. устройства | 01.02 Выключатели автоматические AV-10 EKF AVERES | Характеристика B
mcb10-4-40B-av | AV-10 4P 40A (B) 10kA EKF AVERES | 3844.52 | 01 Автоматические выключатели модульные и доп. устройства | 01.02 Выключатели автоматические AV-10 EKF AVERES | Характеристика B
mcb10-4-50B-av | AV-10 4P 50A (B) 10kA EKF AVERES | 3844.52 | 01 Автоматические выключатели модульные и доп. устройства | 01.02 Выключатели автоматические AV-10 EKF AVERES | Характеристика B
mcb10-4-63B-av | AV-10 4P 63A (B) 10kA EKF AVERES | 3844.52 | 01 Автоматические выключатели модульные и доп. устройства | 01.02 Выключатели автоматические AV-10 EKF AVERES | Характеристика B
mcb10-1-01C-av | AV-10 1P 1A (C) 10kA EKF AVERES | 326.31 | 01 Автоматические выключатели модульные и доп. устройства | 01.02 Выключатели автоматические AV-10 EKF AVERES | Характеристика C
mcb10-1-02C-av | AV-10 1P 2A (C) 10kA EKF AVERES | 326.31 | 01 Автоматические выключатели модульные и доп. устройства | 01.02 Выключатели автоматические AV-10 EKF AVERES | Характеристика C
mcb10-1-03C-av | AV-10 1P 3A (C) 10kA EKF AVERES | 326.31 | 01 Автоматические выключатели модульные и доп. устройства | 01.02 Выключатели автоматические AV-10 EKF AVERES | Характеристика C
mcb10-1-04C-av | AV-10 1P 4A (C) 10kA EKF AVERES | 326.31 | 01 Автоматические выключатели модульные и доп. устройства | 01.02 Выключатели автоматические AV-10 EKF AVERES | Характеристика C
mcb10-1-06C-av | AV-10 1P 6A (C) 10kA EKF AVERES | 326.31 | 01 Автоматические выключатели модульные и доп. устройства | 01.02 Выключатели автоматические AV-10 EKF AVERES | Характеристика C
mcb10-1-16C-av | AV-10 1P 16A (C) 10kA EKF AVERES | 417.8 | 01 Автоматические выключатели модульные и доп. устройства | 01.02 Выключатели автоматические AV-10 EKF AVERES | Характеристика C
mcb10-1-20C-av | AV-10 1P 20A (C) 10kA EKF AVERES | 417.8 | 01 Автоматические выключатели модульные и доп. устройства | 01.02 Выключатели автоматические AV-10 EKF AVERES | Характеристика C
mcb10-1-25C-av | AV-10 1P 25A (C) 10kA EKF AVERES | 417.8 | 01 Автоматические выключатели модульные и доп. устройства | 01.02 Выключатели автоматические AV-10 EKF AVERES | Характеристика C
mcb10-1-32C-av | AV-10 1P 32A (C) 10kA EKF AVERES | 417.8 | 01 Автоматические выключатели модульные и доп. устройства | 01.02 Выключатели автоматические AV-10 EKF AVERES | Характеристика C
mcb10-1-40C-av | AV-10 1P 40A (C) 10kA EKF AVERES | 653.45 | 01 Автоматические выключатели модульные и доп. устройства | 01.02 Выключатели автоматические AV-10 EKF AVERES | Характеристика C
mcb10-1-50C-av | AV-10 1P 50A (C) 10kA EKF AVERES | 960.93 | 01 Автоматические выключатели модульные и доп. устройства | 01.02 Выключатели автоматические AV-10 EKF AVERES | Характеристика C
mcb10-1-63C-av | AV-10 1P 63A (C) 10kA EKF AVERES | 417.8 | 01 Автоматические выключатели модульные и доп. устройства | 01.02 Выключатели автоматические AV-10 EKF AVERES | Характеристика C
mcb10-2-01C-av | AV-10 2P 1A (C) 10kA EKF AVERES | 1187.31 | 01 Автоматические выключатели модульные и доп. устройства | 01.02 Выключатели автоматические AV-10 EKF AVERES | Характеристика C
mcb10-2-02C-av | AV-10 2P 2A (C) 10kA EKF AVERES | 1187.31 | 01 Автоматические выключатели модульные и доп. устройства | 01.02 Выключатели автоматические AV-10 EKF AVERES | Характеристика C
mcb10-2-03C-av | AV-10 2P 3A (C) 10kA EKF AVERES | 1187.31 | 01 Автоматические выключатели модульные и доп. устройства | 01.02 Выключатели автоматические AV-10 EKF AVERES | Характеристика C
mcb10-2-04C-av | AV-10 2P 4A (C) 10kA EKF AVERES | 1187.31 | 01 Автоматические выключатели модульные и доп. устройства | 01.02 Выключатели автоматические AV-10 EKF AVERES | Характеристика C
mcb10-2-06C-av | AV-10 2P 6A (C) 10kA EKF AVERES | 1187.31 | 01 Автоматические выключатели модульные и доп. устройства | 01.02 Выключатели автоматические AV-10 EKF AVERES | Характеристика C
mcb10-2-50C-av | AV-10 2P 50A (C) 10kA EKF AVERES | 1922.04 | 01 Автоматические выключатели модульные и доп. устройства | 01.02 Выключатели автоматические AV-10 EKF AVERES | Характеристика C
mcb10-2-63C-av | AV-10 2P 63A (C) 10kA EKF AVERES | 1922.04 | 01 Автоматические выключатели модульные и доп. устройства | 01.02 Выключатели автоматические AV-10 EKF AVERES | Характеристика C
mcb10-3-01C-av | AV-10 3P 1A (C) 10kA EKF AVERES | 3026.7 | 01 Автоматические выключатели модульные и доп. устройства | 01.02 Выключатели автоматические AV-10 EKF AVERES | Характеристика C
mcb10-3-02C-av | AV-10 3P 2A (C) 10kA EKF AVERES | 3026.7 | 01 Автоматические выключатели модульные и доп. устройства | 01.02 Выключатели автоматические AV-10 EKF AVERES | Характеристика C
mcb10-3-03C-av | AV-10 3P 3A (C) 10kA EKF AVERES | 3026.7 | 01 Автоматические выключатели модульные и доп. устройства | 01.02 Выключатели автоматические AV-10 EKF AVERES | Характеристика C
mcb10-3-04C-av | AV-10 3P 4A (C) 10kA EKF AVERES | 3026.7 | 01 Автоматические выключатели модульные и доп. устройства | 01.02 Выключатели автоматические AV-10 EKF AVERES | Характеристика C
mcb10-3-25C-av | AV-10 3P 25A (C) 10kA EKF AVERES | 1408.73 | 01 Автоматические выключатели модульные и доп. устройства | 01.02 Выключатели автоматические AV-10 EKF AVERES | Характеристика C
mcb10-3-32C-av | AV-10 3P 32A (C) 10kA EKF AVERES | 1408.73 | 01 Автоматические выключатели модульные и доп. устройства | 01.02 Выключатели автоматические AV-10 EKF AVERES | Характеристика C
mcb10-3-40C-av | AV-10 3P 40A (C) 10kA EKF AVERES | 1408.73 | 01 Автоматические выключатели модульные и доп. устройства | 01.02 Выключатели автоматические AV-10 EKF AVERES | Характеристика C
mcb10-3-50C-av | AV-10 3P 50A (C) 10kA EKF AVERES | 2882.57 | 01 Автоматические выключатели модульные и доп. устройства | 01.02 Выключатели автоматические AV-10 EKF AVERES | Характеристика C
mcb10-3-63C-av | AV-10 3P 63A (C) 10kA EKF AVERES | 3579.46 | 01 Автоматические выключатели модульные и доп. устройства | 01.02 Выключатели автоматические AV-10 EKF AVERES | Характеристика C
mcb10-4-01C-av | AV-10 4P 1A (C) 10kA EKF AVERES | 3440.16 | 01 Автоматические выключатели модульные и доп. устройства | 01.02 Выключатели автоматические AV-10 EKF AVERES | Характеристика C
mcb10-4-02C-av | AV-10 4P 2A (C) 10kA EKF AVERES | 3440.16 | 01 Автоматические выключатели модульные и доп. устройства | 01.02 Выключатели автоматические AV-10 EKF AVERES | Характеристика C
mcb10-4-03C-av | AV-10 4P 3A (C) 10kA EKF AVERES | 3440.16 | 01 Автоматические выключатели модульные и доп. устройства | 01.02 Выключатели автоматические AV-10 EKF AVERES | Характеристика C
mcb10-4-04C-av | AV-10 4P 4A (C) 10kA EKF AVERES | 3440.16 | 01 Автоматические выключатели модульные и доп. устройства | 01.02 Выключатели автоматические AV-10 EKF AVERES | Характеристика C
mcb10-4-40C-av | AV-10 4P 40A (C) 10kA EKF AVERES | 3675.14 | 01 Автоматические выключатели модульные и доп. устройства | 01.02 Выключатели автоматические AV-10 EKF AVERES | Характеристика C
mcb10-4-50C-av | AV-10 4P 50A (C) 10kA EKF AVERES | 3675.14 | 01 Автоматические выключатели модульные и доп. устройства | 01.02 Выключатели автоматические AV-10 EKF AVERES | Характеристика C
mcb10-4-63C-av | AV-10 4P 63A (C) 10kA EKF AVERES | 3675.14 | 01 Автоматические выключатели модульные и доп. устройства | 01.02 Выключатели автоматические AV-10 EKF AVERES | Характеристика C
mcb10-1-01D-av | AV-10 1P 1A (D) 10kA EKF AVERES | 989.95 | 01 Автоматические выключатели модульные и доп. устройства | 01.02 Выключатели автоматические AV-10 EKF AVERES | Характеристика D
mcb10-1-02D-av | AV-10 1P 2A (D) 10kA EKF AVERES | 989.95 | 01 Автоматические выключатели модульные и доп. устройства | 01.02 Выключатели автоматические AV-10 EKF AVERES | Характеристика D
mcb10-1-03D-av | AV-10 1P 3A (D) 10kA EKF AVERES | 989.95 | 01 Автоматические выключатели модульные и доп. устройства | 01.02 Выключатели автоматические AV-10 EKF AVERES | Характеристика D
mcb10-1-04D-av | AV-10 1P 4A (D) 10kA EKF AVERES | 989.95 | 01 Автоматические выключатели модульные и доп. устройства | 01.02 Выключатели автоматические AV-10 EKF AVERES | Характеристика D
mcb10-1-06D-av | AV-10 1P 6A (D) 10kA EKF AVERES | 989.95 | 01 Автоматические выключатели модульные и доп. устройства | 01.02 Выключатели автоматические AV-10 EKF AVERES | Характеристика D
mcb10-1-32D-av | AV-10 1P 32A (D) 10kA EKF AVERES | 961.12 | 01 Автоматические выключатели модульные и доп. устройства | 01.02 Выключатели автоматические AV-10 EKF AVERES | Характеристика D
mcb10-1-40D-av | AV-10 1P 40A (D) 10kA EKF AVERES | 961.12 | 01 Автоматические выключатели модульные и доп. устройства | 01.02 Выключатели автоматические AV-10 EKF AVERES | Характеристика D
mcb10-1-50D-av | AV-10 1P 50A (D) 10kA EKF AVERES | 961.12 | 01 Автоматические выключатели модульные и доп. устройства | 01.02 Выключатели автоматические AV-10 EKF AVERES | Характеристика D
mcb10-1-63D-av | AV-10 1P 63A (D) 10kA EKF AVERES | 961.12 | 01 Автоматические выключатели модульные и доп. устройства | 01.02 Выключатели автоматические AV-10 EKF AVERES | Характеристика D
mcb10-2-01D-av | AV-10 2P 1A (D) 10kA EKF AVERES | 1979.97 | 01 Автоматические выключатели модульные и доп. устройства | 01.02 Выключатели автоматические AV-10 EKF AVERES | Характеристика D
mcb10-2-02D-av | AV-10 2P 2A (D) 10kA EKF AVERES | 1979.97 | 01 Автоматические выключатели модульные и доп. устройства | 01.02 Выключатели автоматические AV-10 EKF AVERES | Характеристика D
mcb10-2-03D-av | AV-10 2P 3A (D) 10kA EKF AVERES | 1979.97 | 01 Автоматические выключатели модульные и доп. устройства | 01.02 Выключатели автоматические AV-10 EKF AVERES | Характеристика D
mcb10-2-04D-av | AV-10 2P 4A (D) 10kA EKF AVERES | 1979.97 | 01 Автоматические выключатели модульные и доп. устройства | 01.02 Выключатели автоматические AV-10 EKF AVERES | Характеристика D
mcb10-2-06D-av | AV-10 2P 6A (D) 10kA EKF AVERES | 1979.97 | 01 Автоматические выключатели модульные и доп. устройства | 01.02 Выключатели автоматические AV-10 EKF AVERES | Характеристика D
mcb10-2-20D-av | AV-10 2P 20A (D) 10kA EKF AVERES | 1900.34 | 01 Автоматические выключатели модульные и доп. устройства | 01.02 Выключатели автоматические AV-10 EKF AVERES | Характеристика D
mcb10-2-32D-av | AV-10 2P 32A (D) 10kA EKF AVERES | 1900.34 | 01 Автоматические выключатели модульные и доп. устройства | 01.02 Выключатели автоматические AV-10 EKF AVERES | Характеристика D
mcb10-2-40D-av | AV-10 2P 40A (D) 10kA EKF AVERES | 1922.3 | 01 Автоматические выключатели модульные и доп. устройства | 01.02 Выключатели автоматические AV-10 EKF AVERES | Характеристика D
mcb10-2-50D-av | AV-10 2P 50A (D) 10kA EKF AVERES | 1922.3 | 01 Автоматические выключатели модульные и доп. устройства | 01.02 Выключатели автоматические AV-10 EKF AVERES | Характеристика D
mcb10-2-63D-av | AV-10 2P 63A (D) 10kA EKF AVERES | 1900.34 | 01 Автоматические выключатели модульные и доп. устройства | 01.02 Выключатели автоматические AV-10 EKF AVERES | Характеристика D
mcb10-3-01D-av | AV-10 3P 1A (D) 10kA EKF AVERES | 2970.03 | 01 Автоматические выключатели модульные и доп. устройства | 01.02 Выключатели автоматические AV-10 EKF AVERES | Характеристика D
mcb10-3-02D-av | AV-10 3P 2A (D) 10kA EKF AVERES | 2970.03 | 01 Автоматические выключатели модульные и доп. устройства | 01.02 Выключатели автоматические AV-10 EKF AVERES | Характеристика D
mcb10-3-03D-av | AV-10 3P 3A (D) 10kA EKF AVERES | 2970.03 | 01 Автоматические выключатели модульные и доп. устройства | 01.02 Выключатели автоматические AV-10 EKF AVERES | Характеристика D
mcb10-3-04D-av | AV-10 3P 4A (D) 10kA EKF AVERES | 2970.03 | 01 Автоматические выключатели модульные и доп. устройства | 01.02 Выключатели автоматические AV-10 EKF AVERES | Характеристика D
mcb10-3-06D-av | AV-10 3P 6A (D) 10kA EKF AVERES | 2970.03 | 01 Автоматические выключатели модульные и доп. устройства | 01.02 Выключатели автоматические AV-10 EKF AVERES | Характеристика D
mcb10-3-20D-av | AV-10 3P 20A (D) 10kA EKF AVERES | 2883.53 | 01 Автоматические выключатели модульные и доп. устройства | 01.02 Выключатели автоматические AV-10 EKF AVERES | Характеристика D
mcb10-3-32D-av | AV-10 3P 32A (D) 10kA EKF AVERES | 2883.53 | 01 Автоматические выключатели модульные и доп. устройства | 01.02 Выключатели автоматические AV-10 EKF AVERES | Характеристика D
mcb10-3-40D-av | AV-10 3P 40A (D) 10kA EKF AVERES | 2853.7 | 01 Автоматические выключатели модульные и доп. устройства | 01.02 Выключатели автоматические AV-10 EKF AVERES | Характеристика D
mcb10-3-50D-av | AV-10 3P 50A (D) 10kA EKF AVERES | 2883.53 | 01 Автоматические выключатели модульные и доп. устройства | 01.02 Выключатели автоматические AV-10 EKF AVERES | Характеристика D
mcb10-3-63D-av | AV-10 3P 63A (D) 10kA EKF AVERES | 2883.53 | 01 Автоматические выключатели модульные и доп. устройства | 01.02 Выключатели автоматические AV-10 EKF AVERES | Характеристика D
mcb10-4-01D-av | AV-10 4P 1A (D) 10kA EKF AVERES | 3959.87 | 01 Автоматические выключатели модульные и доп. устройства | 01.02 Выключатели автоматические AV-10 EKF AVERES | Характеристика D
mcb10-4-02D-av | AV-10 4P 2A (D) 10kA EKF AVERES | 3959.87 | 01 Автоматические выключатели модульные и доп. устройства | 01.02 Выключатели автоматические AV-10 EKF AVERES | Характеристика D
mcb10-4-03D-av | AV-10 4P 3A (D) 10kA EKF AVERES | 3959.87 | 01 Автоматические выключатели модульные и доп. устройства | 01.02 Выключатели автоматические AV-10 EKF AVERES | Характеристика D
mcb10-4-04D-av | AV-10 4P 4A (D) 10kA EKF AVERES | 3959.87 | 01 Автоматические выключатели модульные и доп. устройства | 01.02 Выключатели автоматические AV-10 EKF AVERES | Характеристика D
mcb10-4-06D-av | AV-10 4P 6A (D) 10kA EKF AVERES | 3959.87 | 01 Автоматические выключатели модульные и доп. устройства | 01.02 Выключатели автоматические AV-10 EKF AVERES | Характеристика D
mcb10-4-20D-av | AV-10 4P 20A (D) 10kA EKF AVERES | 3844.52 | 01 Автоматические выключатели модульные и доп. устройства | 01.02 Выключатели автоматические AV-10 EKF AVERES | Характеристика D
mcb10-4-32D-av | AV-10 4P 32A (D) 10kA EKF AVERES | 3844.52 | 01 Автоматические выключатели модульные и доп. устройства | 01.02 Выключатели автоматические AV-10 EKF AVERES | Характеристика D
mcb10-4-40D-av | AV-10 4P 40A (D) 10kA EKF AVERES | 3844.52 | 01 Автоматические выключатели модульные и доп. устройства | 01.02 Выключатели автоматические AV-10 EKF AVERES | Характеристика D
mcb10-4-50D-av | AV-10 4P 50A (D) 10kA EKF AVERES | 3844.52 | 01 Автоматические выключатели модульные и доп. устройства | 01.02 Выключатели автоматические AV-10 EKF AVERES | Характеристика D
mcb10-4-63D-av | AV-10 4P 63A (D) 10kA EKF AVERES | 3844.52 | 01 Автоматические выключатели модульные и доп. устройства | 01.02 Выключатели автоматические AV-10 EKF AVERES | Характеристика D
mcb4763-4-04C-pro | Авт. выкл. 4P 4А (C) 4,5kA ВА 47-63 EKF | 652.38 | 01 Автоматические выключатели модульные и доп. устройства | 01.05 Выключатели автоматические ВА 47-63 4.5кА EKF PROxima | Характеристика C
mcb4763-1-20D-pro | Авт. выкл. 1P 20А (D) 4,5kA ВА 47-63 EKF | 156.92 | 01 Автоматические выключатели модульные и доп. устройства | 01.05 Выключатели автоматические ВА 47-63 4.5кА EKF PROxima | Характеристика D
mcb4763-1-63D-pro | Авт. выкл. 1P 63А (D) 4,5kA ВА 47-63 EKF | 175.44 | 01 Автоматические выключатели модульные и доп. устройства | 01.05 Выключатели автоматические ВА 47-63 4.5кА EKF PROxima | Характеристика D
mcb4763-2-02D-pro | Авт. выкл. 2P 2А (D) 4,5kA ВА 47-63 EKF | 349.66 | 01 Автоматические выключатели модульные и доп. устройства | 01.05 Выключатели автоматические ВА 47-63 4.5кА EKF PROxima | Характеристика D
mcb4763-4-01D-pro | Авт. выкл. 4P 1А (D) 4,5kA ВА 47-63 EKF | 717.96 | 01 Автоматические выключатели модульные и доп. устройства | 01.05 Выключатели автоматические ВА 47-63 4.5кА EKF PROxima | Характеристика D
mcb4763-4-40D-pro | Авт. выкл. 4P 40А (D) 4,5kA ВА 47-63 EKF | 717.96 | 01 Автоматические выключатели модульные и доп. устройства | 01.05 Выключатели автоматические ВА 47-63 4.5кА EKF PROxima | Характеристика D
mcb4763-6-1-16B-pro | Авт. выкл. 1P 16А (B) 6кА ВА 47-63 EKF | 200.84 | 01 Автоматические выключатели модульные и доп. устройства | 01.06 Выключатели автоматические ВА 47-63 6кА EKF PROxima | Характеристика B
mcb4763-6-1-20B-pro | Авт. выкл. 1P 20А (B) 6кА ВА 47-63 EKF | 200.84 | 01 Автоматические выключатели модульные и доп. устройства | 01.06 Выключатели автоматические ВА 47-63 6кА EKF PROxima | Характеристика B
mcb4763-6-1-25B-pro | Авт. выкл. 1P 25А (B) 6кА ВА 47-63 EKF | 200.84 | 01 Автоматические выключатели модульные и доп. устройства | 01.06 Выключатели автоматические ВА 47-63 6кА EKF PROxima | Характеристика B
mcb4763-6-1-32B-pro | Авт. выкл. 1P 32А (B) 6кА ВА 47-63 EKF | 217.26 | 01 Автоматические выключатели модульные и доп. устройства | 01.06 Выключатели автоматические ВА 47-63 6кА EKF PROxima | Характеристика B
mcb4763-6-1-40B-pro | Авт. выкл. 1P 40А (B) 6кА ВА 47-63 EKF | 198.45 | 01 Автоматические выключатели модульные и доп. устройства | 01.06 Выключатели автоматические ВА 47-63 6кА EKF PROxima | Характеристика B
mcb4763-6-1-50B-pro | Авт. выкл. 1P 50А (B) 6кА ВА 47-63 EKF | 198.45 | 01 Автоматические выключатели модульные и доп. устройства | 01.06 Выключатели автоматические ВА 47-63 6кА EKF PROxima | Характеристика B
mcb4763-6-1-63B-pro | Авт. выкл. 1P 63А (B) 6кА ВА 47-63 EKF | 217.26 | 01 Автоматические выключатели модульные и доп. устройства | 01.06 Выключатели автоматические ВА 47-63 6кА EKF PROxima | Характеристика B
mcb4763-6-2-06B-pro | Авт. выкл. 2P 6А (B) 6кА ВА 47-63 EKF | 444.65 | 01 Автоматические выключатели модульные и доп. устройства | 01.06 Выключатели автоматические ВА 47-63 6кА EKF PROxima | Характеристика B
mcb4763-6-3-16B-pro | Авт. выкл. 3P 16А (B) 6кА ВА 47-63 EKF | 780.51 | 01 Автоматические выключатели модульные и доп. устройства | 01.06 Выключатели автоматические ВА 47-63 6кА EKF PROxima | Характеристика B
mcb4763-6-3-40B-pro | Авт. выкл. 3P 40А (B) 6кА ВА 47-63 EKF | 825.94 | 01 Автоматические выключатели модульные и доп. устройства | 01.06 Выключатели автоматические ВА 47-63 6кА EKF PROxima | Характеристика B
mcb4763-6-1-10D-pro | Авт. выкл. 1P 10А (D) 6кА ВА 47-63 EKF | 213.06 | 01 Автоматические выключатели модульные и доп. устройства | 01.06 Выключатели автоматические ВА 47-63 6кА EKF PROxima | Характеристика D
mcb4763-6-1-63C-pro | Авт. выкл. 1P 63А (C) 6кА ВА 47-63 EKF | 219.52 | 01 Автоматические выключатели модульные и доп. устройства | 01.06 Выключатели автоматические ВА 47-63 6кА EKF PROxima | Характеристика С
mcb4763-6-2-10C-pro | Авт. выкл. 2P 10А (C) 6кА ВА 47-63 EKF | 462.43 | 01 Автоматические выключатели модульные и доп. устройства | 01.06 Выключатели автоматические ВА 47-63 6кА EKF PROxima | Характеристика С
mcb4763-6-2-20C-pro | Авт. выкл. 2P 20А (C) 6кА ВА 47-63 EKF | 462.43 | 01 Автоматические выключатели модульные и доп. устройства | 01.06 Выключатели автоматические ВА 47-63 6кА EKF PROxima | Характеристика С
mcb4763-6-3-25C-pro | Авт. выкл. 3P 25А (C) 6кА ВА 47-63 EKF | 827.94 | 01 Автоматические выключатели модульные и доп. устройства | 01.06 Выключатели автоматические ВА 47-63 6кА EKF PROxima | Характеристика С
mcb47100-1-32D-pro | Авт. выкл. 1P 32А (D) 10kA ВА 47-100 EKF | 560.79 | 01 Автоматические выключатели модульные и доп. устройства | 01.07 Выключатели автоматические ВА 47-100 (10кА) до 125А EKF PROxima | Характеристика D
mcb47100-2-16D-pro | Авт. выкл. 2P 16А (D) 10kA ВА 47-100 EKF | 1121.64 | 01 Автоматические выключатели модульные и доп. устройства | 01.07 Выключатели автоматические ВА 47-100 (10кА) до 125А EKF PROxima | Характеристика D
mcb47100-2-40D-pro | Авт. выкл. 2P 40А (D) 10kA ВА 47-100 EKF | 1134.6 | 01 Автоматические выключатели модульные и доп. устройства | 01.07 Выключатели автоматические ВА 47-100 (10кА) до 125А EKF PROxima | Характеристика D
mcb47100-2-50D-pro | Авт. выкл. 2P 50А (D) 10kA ВА 47-100 EKF | 1134.6 | 01 Автоматические выключатели модульные и доп. устройства | 01.07 Выключатели автоматические ВА 47-100 (10кА) до 125А EKF PROxima | Характеристика D
mcb47100-2-63D-pro | Авт. выкл. 2P 63А (D) 10kA ВА 47-100 EKF | 1121.64 | 01 Автоматические выключатели модульные и доп. устройства | 01.07 Выключатели автоматические ВА 47-100 (10кА) до 125А EKF PROxima | Характеристика D
mcb47100-4-16D-pro | Авт. выкл. 4P 16А (D) 10kA ВА 47-100 EKF | 2269.18 | 01 Автоматические выключатели модульные и доп. устройства | 01.07 Выключатели автоматические ВА 47-100 (10кА) до 125А EKF PROxima | Характеристика D
mcb47100-4-35D-pro | Авт. выкл. 4P 35А (D) 10kA ВА 47-100 EKF | 2269.18 | 01 Автоматические выключатели модульные и доп. устройства | 01.07 Выключатели автоматические ВА 47-100 (10кА) до 125А EKF PROxima | Характеристика D
mcb47100-2-10C-pro | Авт. выкл. 2P 10А (C) 10kA ВА 47-100 EKF | 1134.45 | 01 Автоматические выключатели модульные и доп. устройства | 01.07 Выключатели автоматические ВА 47-100 (10кА) до 125А EKF PROxima | Характеристика С
mcb47125-1-80D | Авт. выкл. 1P 80А (D) 15кА ВА 47-125 EKF | 1024.81 | 01 Автоматические выключатели модульные и доп. устройства | 01.08 Выключатели автоматические ВА 47-125 (15кА) до 125А EKF PROxima | Характеристика D
mcb4729-1-06-B | Авт. выкл. 1P 6А (B) 4,5кА ВА 47-29 EKF | 103.95 | 01 Автоматические выключатели модульные и доп. устройства | 01.09 Выключатели автоматические ВА 47-29 (4.5кА) до 63А EKF Basic | Характеристика B
mcb4729-1-16-B | Авт. выкл. 1P 16А (B) 4,5кА ВА 47-29 EKF | 97.51 | 01 Автоматические выключатели модульные и доп. устройства | 01.09 Выключатели автоматические ВА 47-29 (4.5кА) до 63А EKF Basic | Характеристика B
mcb4729-2-16-B | Авт. выкл. 2P 16А (B) 4,5кА ВА 47-29 EKF | 203.99 | 01 Автоматические выключатели модульные и доп. устройства | 01.09 Выключатели автоматические ВА 47-29 (4.5кА) до 63А EKF Basic | Характеристика B
mcb4729-2-25-B | Авт. выкл. 2P 25А (B) 4,5кА ВА 47-29 EKF | 203.99 | 01 Автоматические выключатели модульные и доп. устройства | 01.09 Выключатели автоматические ВА 47-29 (4.5кА) до 63А EKF Basic | Характеристика B
mcb4729-3-10-B | Авт. выкл. 3P 10А (B) 4,5кА ВА 47-29 EKF | 303.38 | 01 Автоматические выключатели модульные и доп. устройства | 01.09 Выключатели автоматические ВА 47-29 (4.5кА) до 63А EKF Basic | Характеристика B
mcb4729-3-16-B | Авт. выкл. 3P 16А (B) 4,5кА ВА 47-29 EKF | 303.38 | 01 Автоматические выключатели модульные и доп. устройства | 01.09 Выключатели автоматические ВА 47-29 (4.5кА) до 63А EKF Basic | Характеристика B
mcb4729-3-20-B | Авт. выкл. 3P 20А (B) 4,5кА ВА 47-29 EKF | 303.38 | 01 Автоматические выключатели модульные и доп. устройства | 01.09 Выключатели автоматические ВА 47-29 (4.5кА) до 63А EKF Basic | Характеристика B
mcb4729-3-25-B | Авт. выкл. 3P 25А (B) 4,5кА ВА 47-29 EKF | 303.38 | 01 Автоматические выключатели модульные и доп. устройства | 01.09 Выключатели автоматические ВА 47-29 (4.5кА) до 63А EKF Basic | Характеристика B
av-m1-averes | AV-M1 EKF AVERES | 3288.63 | 01 Автоматические выключатели модульные и доп. устройства | 01.10 Дополнительные устройства на DIN-рейку EKF AVERES | 0
av-min-averes | AV-MIN EKF AVERES | 2310.66 | 01 Автоматические выключатели модульные и доп. устройства | 01.10 Дополнительные устройства на DIN-рейку EKF AVERES | 0
av-mm-averes | AV-MM EKF AVERES | 850.24 | 01 Автоматические выключатели модульные и доп. устройства | 01.10 Дополнительные устройства на DIN-рейку EKF AVERES | 0
av-of-mcb-averes | AV-OF AV-6/10 EKF AVERES | 502.83 | 01 Автоматические выключатели модульные и доп. устройства | 01.10 Дополнительные устройства на DIN-рейку EKF AVERES | 0
av-of-averes | AV-OF EKF AVERES | 688.81 | 01 Автоматические выключатели модульные и доп. устройства | 01.10 Дополнительные устройства на DIN-рейку EKF AVERES | 0
av-sd-mcb-averes | AV-SD AV-6/10 EKF AVERES | 770.23 | 01 Автоматические выключатели модульные и доп. устройства | 01.10 Дополнительные устройства на DIN-рейку EKF AVERES | 0
av-snt-averes | AV-SNT EKF AVERES | 987.82 | 01 Автоматические выключатели модульные и доп. устройства | 01.10 Дополнительные устройства на DIN-рейку EKF AVERES | 0
mdla-47-y-pro | Лампа сигнальная ЛС-47 (желтая) EKF | 190.92 | 01 Автоматические выключатели модульные и доп. устройства | 01.11 Дополнительные устройства на DIN-рейку EKF PROxima | 0
mdla-47-g-pro | Лампа сигнальная ЛС-47 (зеленая) EKF | 190.93 | 01 Автоматические выключатели модульные и доп. устройства | 01.11 Дополнительные устройства на DIN-рейку EKF PROxima | 0
mdla-47-r-pro | Лампа сигнальная ЛС-47 (красная) EKF | 190.93 | 01 Автоматические выключатели модульные и доп. устройства | 01.11 Дополнительные устройства на DIN-рейку EKF PROxima | 0
bt-230/30va | Трансформатор звонковый BT-230В/12-12В 30ВА EKF | 1035.47 | 01 Автоматические выключатели модульные и доп. устройства | 01.11 Дополнительные устройства на DIN-рейку EKF PROxima | 0
rcbo6-1pn-1B-30-a-av | DVA-6 1P+N 1А (B) 30мА (A) 6кА EKF AVERES | 2796.95 | 02 Автоматические выключатели дифференциального тока и УЗО | 02.01 Автоматические выключатели дифференциального тока DVA-6 EKF AVERES | 02.01.01 Тип А
rcbo6-1pn-1C-30-a-av | DVA-6 1P+N 1А (C) 30мА (A) 6кА EKF AVERES | 2824.36 | 02 Автоматические выключатели дифференциального тока и УЗО | 02.01 Автоматические выключатели дифференциального тока DVA-6 EKF AVERES | 02.01.01 Тип А
rcbo6-1pn-1D-30-a-av | DVA-6 1P+N 1А (D) 30мА (A) 6кА EKF AVERES | 3317.07 | 02 Автоматические выключатели дифференциального тока и УЗО | 02.01 Автоматические выключатели дифференциального тока DVA-6 EKF AVERES | 02.01.01 Тип А
rcbo6-1pn-2B-30-a-av | DVA-6 1P+N 2А (B) 30мА (A) 6кА EKF AVERES | 2796.95 | 02 Автоматические выключатели дифференциального тока и УЗО | 02.01 Автоматические выключатели дифференциального тока DVA-6 EKF AVERES | 02.01.01 Тип А
rcbo6-1pn-2C-30-a-av | DVA-6 1P+N 2А (C) 30мА (A) 6кА EKF AVERES | 2824.36 | 02 Автоматические выключатели дифференциального тока и УЗО | 02.01 Автоматические выключатели дифференциального тока DVA-6 EKF AVERES | 02.01.01 Тип А
rcbo6-1pn-2D-30-a-av | DVA-6 1P+N 2А (D) 30мА (A) 6кА EKF AVERES | 3220.46 | 02 Автоматические выключатели дифференциального тока и УЗО | 02.01 Автоматические выключатели дифференциального тока DVA-6 EKF AVERES | 02.01.01 Тип А
rcbo6-1pn-3B-30-a-av | DVA-6 1P+N 3А (B) 30мА (A) 6кА EKF AVERES | 2796.95 | 02 Автоматические выключатели дифференциального тока и УЗО | 02.01 Автоматические выключатели дифференциального тока DVA-6 EKF AVERES | 02.01.01 Тип А
rcbo6-1pn-3C-30-a-av | DVA-6 1P+N 3А (C) 30мА (A) 6кА EKF AVERES | 2824.36 | 02 Автоматические выключатели дифференциального тока и УЗО | 02.01 Автоматические выключатели дифференциального тока DVA-6 EKF AVERES | 02.01.01 Тип А
rcbo6-1pn-3D-30-a-av | DVA-6 1P+N 3А (D) 30мА (A) 6кА EKF AVERES | 3126.66 | 02 Автоматические выключатели дифференциального тока и УЗО | 02.01 Автоматические выключатели дифференциального тока DVA-6 EKF AVERES | 02.01.01 Тип А
rcbo6-1pn-4B-30-a-av | DVA-6 1P+N 4А (B) 30мА (A) 6кА EKF AVERES | 2796.95 | 02 Автоматические выключатели дифференциального тока и УЗО | 02.01 Автоматические выключатели дифференциального тока DVA-6 EKF AVERES | 02.01.01 Тип А
rcbo6-1pn-4C-30-a-av | DVA-6 1P+N 4А (C) 30мА (A) 6кА EKF AVERES | 2824.36 | 02 Автоматические выключатели дифференциального тока и УЗО | 02.01 Автоматические выключатели дифференциального тока DVA-6 EKF AVERES | 02.01.01 Тип А
rcbo6-1pn-4D-30-a-av | DVA-6 1P+N 4А (D) 30мА (A) 6кА EKF AVERES | 3035.58 | 02 Автоматические выключатели дифференциального тока и УЗО | 02.01 Автоматические выключатели дифференциального тока DVA-6 EKF AVERES | 02.01.01 Тип А
rcbo6-1pn-6B-100-a-av | DVA-6 1P+N 6А (B) 100мА (A) 6кА EKF AVERES | 3161.77 | 02 Автоматические выключатели дифференциального тока и УЗО | 02.01 Автоматические выключатели дифференциального тока DVA-6 EKF AVERES | 02.01.01 Тип А
rcbo6-1pn-6B-300-a-av | DVA-6 1P+N 6А (B) 300мА (A) 6кА EKF AVERES | 3160.51 | 02 Автоматические выключатели дифференциального тока и УЗО | 02.01 Автоматические выключатели дифференциального тока DVA-6 EKF AVERES | 02.01.01 Тип А
rcbo6-1pn-6B-30-a-av | DVA-6 1P+N 6А (B) 30мА (A) 6кА EKF AVERES | 2796.95 | 02 Автоматические выключатели дифференциального тока и УЗО | 02.01 Автоматические выключатели дифференциального тока DVA-6 EKF AVERES | 02.01.01 Тип А
rcbo6-1pn-6C-100-a-av | DVA-6 1P+N 6А (C) 100мА (A) 6кА EKF AVERES | 3098.53 | 02 Автоматические выключатели дифференциального тока и УЗО | 02.01 Автоматические выключатели дифференциального тока DVA-6 EKF AVERES | 02.01.01 Тип А
rcbo6-1pn-6C-300-a-av | DVA-6 1P+N 6А (C) 300мА (A) 6кА EKF AVERES | 3097.29 | 02 Автоматические выключатели дифференциального тока и УЗО | 02.01 Автоматические выключатели дифференциального тока DVA-6 EKF AVERES | 02.01.01 Тип А
rcbo6-1pn-6C-30-a-av | DVA-6 1P+N 6А (C) 30мА (A) 6кА EKF AVERES | 2165.67 | 02 Автоматические выключатели дифференциального тока и УЗО | 02.01 Автоматические выключатели дифференциального тока DVA-6 EKF AVERES | 02.01.01 Тип А
rcbo6-1pn-6D-100-a-av | DVA-6 1P+N 6А (D) 100мА (A) 6кА EKF AVERES | 3160.51 | 02 Автоматические выключатели дифференциального тока и УЗО | 02.01 Автоматические выключатели дифференциального тока DVA-6 EKF AVERES | 02.01.01 Тип А
rcbo6-1pn-6D-300-a-av | DVA-6 1P+N 6А (D) 300мА (A) 6кА EKF AVERES | 3799.62 | 02 Автоматические выключатели дифференциального тока и УЗО | 02.01 Автоматические выключатели дифференциального тока DVA-6 EKF AVERES | 02.01.01 Тип А
rcbo6-1pn-6D-30-a-av | DVA-6 1P+N 6А (D) 30мА (A) 6кА EKF AVERES | 2947.17 | 02 Автоматические выключатели дифференциального тока и УЗО | 02.01 Автоматические выключатели дифференциального тока DVA-6 EKF AVERES | 02.01.01 Тип А
rcbo6-1pn-10B-100-a-av | DVA-6 1P+N 10А (B) 100мА (A) 6кА EKF AVERES | 3161.77 | 02 Автоматические выключатели дифференциального тока и УЗО | 02.01 Автоматические выключатели дифференциального тока DVA-6 EKF AVERES | 02.01.01 Тип А
rcbo6-1pn-10B-300-a-av | DVA-6 1P+N 10А (B) 300мА (A) 6кА EKF AVERES | 3160.51 | 02 Автоматические выключатели дифференциального тока и УЗО | 02.01 Автоматические выключатели дифференциального тока DVA-6 EKF AVERES | 02.01.01 Тип А
rcbo6-1pn-10B-30-a-av | DVA-6 1P+N 10А (B) 30мА (A) 6кА EKF AVERES | 2742.11 | 02 Автоматические выключатели дифференциального тока и УЗО | 02.01 Автоматические выключатели дифференциального тока DVA-6 EKF AVERES | 02.01.01 Тип А
rcbo6-1pn-10C-100-a-av | DVA-6 1P+N 10А (C) 100мА (A) 6кА EKF AVERES | 3098.53 | 02 Автоматические выключатели дифференциального тока и УЗО | 02.01 Автоматические выключатели дифференциального тока DVA-6 EKF AVERES | 02.01.01 Тип А
rcbo6-1pn-10C-300-a-av | DVA-6 1P+N 10А (C) 300мА (A) 6кА EKF AVERES | 3097.29 | 02 Автоматические выключатели дифференциального тока и УЗО | 02.01 Автоматические выключатели дифференциального тока DVA-6 EKF AVERES | 02.01.01 Тип А
rcbo6-1pn-10C-30-a-av | DVA-6 1P+N 10А (C) 30мА (A) 6кА EKF AVERES | 2165.67 | 02 Автоматические выключатели дифференциального тока и УЗО | 02.01 Автоматические выключатели дифференциального тока DVA-6 EKF AVERES | 02.01.01 Тип А
rcbo6-1pn-10D-100-a-av | DVA-6 1P+N 10А (D) 100мА (A) 6кА EKF AVERES | 3160.51 | 02 Автоматические выключатели дифференциального тока и УЗО | 02.01 Автоматические выключатели дифференциального тока DVA-6 EKF AVERES | 02.01.01 Тип А
rcbo6-1pn-10D-300-a-av | DVA-6 1P+N 10А (D) 300мА (A) 6кА EKF AVERES | 3799.62 | 02 Автоматические выключатели дифференциального тока и УЗО | 02.01 Автоматические выключатели дифференциального тока DVA-6 EKF AVERES | 02.01.01 Тип А
rcbo6-1pn-10D-30-a-av | DVA-6 1P+N 10А (D) 30мА (A) 6кА EKF AVERES | 2861.32 | 02 Автоматические выключатели дифференциального тока и УЗО | 02.01 Автоматические выключатели дифференциального тока DVA-6 EKF AVERES | 02.01.01 Тип А
rcbo6-1pn-13B-100-a-av | DVA-6 1P+N 13А (B) 100мА (A) 6кА EKF AVERES | 3161.77 | 02 Автоматические выключатели дифференциального тока и УЗО | 02.01 Автоматические выключатели дифференциального тока DVA-6 EKF AVERES | 02.01.01 Тип А
rcbo6-1pn-13B-300-a-av | DVA-6 1P+N 13А (B) 300мА (A) 6кА EKF AVERES | 3160.51 | 02 Автоматические выключатели дифференциального тока и УЗО | 02.01 Автоматические выключатели дифференциального тока DVA-6 EKF AVERES | 02.01.01 Тип А
rcbo6-1pn-13B-30-a-av | DVA-6 1P+N 13А (B) 30мА (A) 6кА EKF AVERES | 2742.11 | 02 Автоматические выключатели дифференциального тока и УЗО | 02.01 Автоматические выключатели дифференциального тока DVA-6 EKF AVERES | 02.01.01 Тип А
rcbo6-1pn-13C-100-a-av | DVA-6 1P+N 13А (C) 100мА (A) 6кА EKF AVERES | 3098.53 | 02 Автоматические выключатели дифференциального тока и УЗО | 02.01 Автоматические выключатели дифференциального тока DVA-6 EKF AVERES | 02.01.01 Тип А
rcbo6-1pn-13C-300-a-av | DVA-6 1P+N 13А (C) 300мА (A) 6кА EKF AVERES | 3097.29 | 02 Автоматические выключатели дифференциального тока и УЗО | 02.01 Автоматические выключатели дифференциального тока DVA-6 EKF AVERES | 02.01.01 Тип А
rcbo6-1pn-13C-30-a-av | DVA-6 1P+N 13А (C) 30мА (A) 6кА EKF AVERES | 2165.67 | 02 Автоматические выключатели дифференциального тока и УЗО | 02.01 Автоматические выключатели дифференциального тока DVA-6 EKF AVERES | 02.01.01 Тип А
rcbo6-1pn-13D-100-a-av | DVA-6 1P+N 13А (D) 100мА (A) 6кА EKF AVERES | 3160.51 | 02 Автоматические выключатели дифференциального тока и УЗО | 02.01 Автоматические выключатели дифференциального тока DVA-6 EKF AVERES | 02.01.01 Тип А
rcbo6-1pn-13D-300-a-av | DVA-6 1P+N 13А (D) 300мА (A) 6кА EKF AVERES | 3799.62 | 02 Автоматические выключатели дифференциального тока и УЗО | 02.01 Автоматические выключатели дифференциального тока DVA-6 EKF AVERES | 02.01.01 Тип А
rcbo6-1pn-13D-30-a-av | DVA-6 1P+N 13А (D) 30мА (A) 6кА EKF AVERES | 2861.32 | 02 Автоматические выключатели дифференциального тока и УЗО | 02.01 Автоматические выключатели дифференциального тока DVA-6 EKF AVERES | 02.01.01 Тип А
rcbo6-1pn-16B-100-a-av | DVA-6 1P+N 16А (B) 100мА (A) 6кА EKF AVERES | 3099.78 | 02 Автоматические выключатели дифференциального тока и УЗО | 02.01 Автоматические выключатели дифференциального тока DVA-6 EKF AVERES | 02.01.01 Тип А
rcbo6-1pn-16B-300-a-av | DVA-6 1P+N 16А (B) 300мА (A) 6кА EKF AVERES | 3098.53 | 02 Автоматические выключатели дифференциального тока и УЗО | 02.01 Автоматические выключатели дифференциального тока DVA-6 EKF AVERES | 02.01.01 Тип А
rcbo6-1pn-16B-30-a-av | DVA-6 1P+N 16А (B) 30мА (A) 6кА EKF AVERES | 2742.11 | 02 Автоматические выключатели дифференциального тока и УЗО | 02.01 Автоматические выключатели дифференциального тока DVA-6 EKF AVERES | 02.01.01 Тип А
rcbo6-1pn-16C-100-a-av | DVA-6 1P+N 16А (C) 100мА (A) 6кА EKF AVERES | 3037.78 | 02 Автоматические выключатели дифференциального тока и УЗО | 02.01 Автоматические выключатели дифференциального тока DVA-6 EKF AVERES | 02.01.01 Тип А
rcbo6-1pn-16C-300-a-av | DVA-6 1P+N 16А (C) 300мА (A) 6кА EKF AVERES | 3036.57 | 02 Автоматические выключатели дифференциального тока и УЗО | 02.01 Автоматические выключатели дифференциального тока DVA-6 EKF AVERES | 02.01.01 Тип А
rcbo6-1pn-16C-30-a-av | DVA-6 1P+N 16А (C) 30мА (A) 6кА EKF AVERES | 2165.67 | 02 Автоматические выключатели дифференциального тока и УЗО | 02.01 Автоматические выключатели дифференциального тока DVA-6 EKF AVERES | 02.01.01 Тип А
rcbo6-1pn-16D-100-a-av | DVA-6 1P+N 16А (D) 100мА (A) 6кА EKF AVERES | 3098.53 | 02 Автоматические выключатели дифференциального тока и УЗО | 02.01 Автоматические выключатели дифференциального тока DVA-6 EKF AVERES | 02.01.01 Тип А
rcbo6-1pn-16D-300-a-av | DVA-6 1P+N 16А (D) 300мА (A) 6кА EKF AVERES | 3725.13 | 02 Автоматические выключатели дифференциального тока и УЗО | 02.01 Автоматические выключатели дифференциального тока DVA-6 EKF AVERES | 02.01.01 Тип А
rcbo6-1pn-16D-30-a-av | DVA-6 1P+N 16А (D) 30мА (A) 6кА EKF AVERES | 2861.32 | 02 Автоматические выключатели дифференциального тока и УЗО | 02.01 Автоматические выключатели дифференциального тока DVA-6 EKF AVERES | 02.01.01 Тип А
rcbo6-1pn-20B-100-a-av | DVA-6 1P+N 20А (B) 100мА (A) 6кА EKF AVERES | 3099.78 | 02 Автоматические выключатели дифференциального тока и УЗО | 02.01 Автоматические выключатели дифференциального тока DVA-6 EKF AVERES | 02.01.01 Тип А
rcbo6-1pn-20B-300-a-av | DVA-6 1P+N 20А (B) 300мА (A) 6кА EKF AVERES | 3098.53 | 02 Автоматические выключатели дифференциального тока и УЗО | 02.01 Автоматические выключатели дифференциального тока DVA-6 EKF AVERES | 02.01.01 Тип А
rcbo6-1pn-20B-30-a-av | DVA-6 1P+N 20А (B) 30мА (A) 6кА EKF AVERES | 2742.11 | 02 Автоматические выключатели дифференциального тока и УЗО | 02.01 Автоматические выключатели дифференциального тока DVA-6 EKF AVERES | 02.01.01 Тип А
rcbo6-1pn-20C-100-a-av | DVA-6 1P+N 20А (C) 100мА (A) 6кА EKF AVERES | 3037.78 | 02 Автоматические выключатели дифференциального тока и УЗО | 02.01 Автоматические выключатели дифференциального тока DVA-6 EKF AVERES | 02.01.01 Тип А
rcbo6-1pn-20C-300-a-av | DVA-6 1P+N 20А (C) 300мА (A) 6кА EKF AVERES | 3036.57 | 02 Автоматические выключатели дифференциального тока и УЗО | 02.01 Автоматические выключатели дифференциального тока DVA-6 EKF AVERES | 02.01.01 Тип А
rcbo6-1pn-20C-30-a-av | DVA-6 1P+N 20А (C) 30мА (A) 6кА EKF AVERES | 2165.67 | 02 Автоматические выключатели дифференциального тока и УЗО | 02.01 Автоматические выключатели дифференциального тока DVA-6 EKF AVERES | 02.01.01 Тип А
rcbo6-1pn-20D-100-a-av | DVA-6 1P+N 20А (D) 100мА (A) 6кА EKF AVERES | 3098.53 | 02 Автоматические выключатели дифференциального тока и УЗО | 02.01 Автоматические выключатели дифференциального тока DVA-6 EKF AVERES | 02.01.01 Тип А
rcbo6-1pn-20D-300-a-av | DVA-6 1P+N 20А (D) 300мА (A) 6кА EKF AVERES | 3725.13 | 02 Автоматические выключатели дифференциального тока и УЗО | 02.01 Автоматические выключатели дифференциального тока DVA-6 EKF AVERES | 02.01.01 Тип А
rcbo6-1pn-20D-30-a-av | DVA-6 1P+N 20А (D) 30мА (A) 6кА EKF AVERES | 2861.32 | 02 Автоматические выключатели дифференциального тока и УЗО | 02.01 Автоматические выключатели дифференциального тока DVA-6 EKF AVERES | 02.01.01 Тип А
rcbo6-1pn-25B-100-a-av | DVA-6 1P+N 25А (B) 100мА (A) 6кА EKF AVERES | 3099.78 | 02 Автоматические выключатели дифференциального тока и УЗО | 02.01 Автоматические выключатели дифференциального тока DVA-6 EKF AVERES | 02.01.01 Тип А
rcbo6-1pn-25B-300-a-av | DVA-6 1P+N 25А (B) 300мА (A) 6кА EKF AVERES | 3098.53 | 02 Автоматические выключатели дифференциального тока и УЗО | 02.01 Автоматические выключатели дифференциального тока DVA-6 EKF AVERES | 02.01.01 Тип А
rcbo6-1pn-25B-30-a-av | DVA-6 1P+N 25А (B) 30мА (A) 6кА EKF AVERES | 2742.11 | 02 Автоматические выключатели дифференциального тока и УЗО | 02.01 Автоматические выключатели дифференциального тока DVA-6 EKF AVERES | 02.01.01 Тип А
rcbo6-1pn-25C-100-a-av | DVA-6 1P+N 25А (C) 100мА (A) 6кА EKF AVERES | 3037.78 | 02 Автоматические выключатели дифференциального тока и УЗО | 02.01 Автоматические выключатели дифференциального тока DVA-6 EKF AVERES | 02.01.01 Тип А
rcbo6-1pn-25C-300-a-av | DVA-6 1P+N 25А (C) 300мА (A) 6кА EKF AVERES | 3036.57 | 02 Автоматические выключатели дифференциального тока и УЗО | 02.01 Автоматические выключатели дифференциального тока DVA-6 EKF AVERES | 02.01.01 Тип А
rcbo6-1pn-25C-30-a-av | DVA-6 1P+N 25А (C) 30мА (A) 6кА EKF AVERES | 2165.67 | 02 Автоматические выключатели дифференциального тока и УЗО | 02.01 Автоматические выключатели дифференциального тока DVA-6 EKF AVERES | 02.01.01 Тип А
rcbo6-1pn-25D-100-a-av | DVA-6 1P+N 25А (D) 100мА (A) 6кА EKF AVERES | 3098.53 | 02 Автоматические выключатели дифференциального тока и УЗО | 02.01 Автоматические выключатели дифференциального тока DVA-6 EKF AVERES | 02.01.01 Тип А
rcbo6-1pn-25D-300-a-av | DVA-6 1P+N 25А (D) 300мА (A) 6кА EKF AVERES | 3725.13 | 02 Автоматические выключатели дифференциального тока и УЗО | 02.01 Автоматические выключатели дифференциального тока DVA-6 EKF AVERES | 02.01.01 Тип А
rcbo6-1pn-25D-30-a-av | DVA-6 1P+N 25А (D) 30мА (A) 6кА EKF AVERES | 2861.32 | 02 Автоматические выключатели дифференциального тока и УЗО | 02.01 Автоматические выключатели дифференциального тока DVA-6 EKF AVERES | 02.01.01 Тип А
rcbo6-1pn-32B-100-a-av | DVA-6 1P+N 32А (B) 100мА (A) 6кА EKF AVERES | 3099.78 | 02 Автоматические выключатели дифференциального тока и УЗО | 02.01 Автоматические выключатели дифференциального тока DVA-6 EKF AVERES | 02.01.01 Тип А
rcbo6-1pn-32B-300-a-av | DVA-6 1P+N 32А (B) 300мА (A) 6кА EKF AVERES | 3098.53 | 02 Автоматические выключатели дифференциального тока и УЗО | 02.01 Автоматические выключатели дифференциального тока DVA-6 EKF AVERES | 02.01.01 Тип А
rcbo6-1pn-32B-30-a-av | DVA-6 1P+N 32А (B) 30мА (A) 6кА EKF AVERES | 2742.11 | 02 Автоматические выключатели дифференциального тока и УЗО | 02.01 Автоматические выключатели дифференциального тока DVA-6 EKF AVERES | 02.01.01 Тип А
rcbo6-1pn-32C-100-a-av | DVA-6 1P+N 32А (C) 100мА (A) 6кА EKF AVERES | 3037.78 | 02 Автоматические выключатели дифференциального тока и УЗО | 02.01 Автоматические выключатели дифференциального тока DVA-6 EKF AVERES | 02.01.01 Тип А
rcbo6-1pn-32C-300-a-av | DVA-6 1P+N 32А (C) 300мА (A) 6кА EKF AVERES | 3036.57 | 02 Автоматические выключатели дифференциального тока и УЗО | 02.01 Автоматические выключатели дифференциального тока DVA-6 EKF AVERES | 02.01.01 Тип А
rcbo6-1pn-32C-30-a-av | DVA-6 1P+N 32А (C) 30мА (A) 6кА EKF AVERES | 2165.67 | 02 Автоматические выключатели дифференциального тока и УЗО | 02.01 Автоматические выключатели дифференциального тока DVA-6 EKF AVERES | 02.01.01 Тип А
rcbo6-1pn-32D-100-a-av | DVA-6 1P+N 32А (D) 100мА (A) 6кА EKF AVERES | 3098.53 | 02 Автоматические выключатели дифференциального тока и УЗО | 02.01 Автоматические выключатели дифференциального тока DVA-6 EKF AVERES | 02.01.01 Тип А
rcbo6-1pn-32D-300-a-av | DVA-6 1P+N 32А (D) 300мА (A) 6кА EKF AVERES | 3725.13 | 02 Автоматические выключатели дифференциального тока и УЗО | 02.01 Автоматические выключатели дифференциального тока DVA-6 EKF AVERES | 02.01.01 Тип А
rcbo6-1pn-32D-30-a-av | DVA-6 1P+N 32А (D) 30мА (A) 6кА EKF AVERES | 2861.32 | 02 Автоматические выключатели дифференциального тока и УЗО | 02.01 Автоматические выключатели дифференциального тока DVA-6 EKF AVERES | 02.01.01 Тип А
rcbo6-1pn-40B-100-a-av | DVA-6 1P+N 40А (B) 100мА (A) 6кА EKF AVERES | 3347.76 | 02 Автоматические выключатели дифференциального тока и УЗО | 02.01 Автоматические выключатели дифференциального тока DVA-6 EKF AVERES | 02.01.01 Тип А
rcbo6-1pn-40B-300-a-av | DVA-6 1P+N 40А (B) 300мА (A) 6кА EKF AVERES | 3346.41 | 02 Автоматические выключатели дифференциального тока и УЗО | 02.01 Автоматические выключатели дифференциального тока DVA-6 EKF AVERES | 02.01.01 Тип А
rcbo6-1pn-40B-30-a-av | DVA-6 1P+N 40А (B) 30мА (A) 6кА EKF AVERES | 3153.42 | 02 Автоматические выключатели дифференциального тока и УЗО | 02.01 Автоматические выключатели дифференциального тока DVA-6 EKF AVERES | 02.01.01 Тип А
rcbo6-1pn-40C-100-a-av | DVA-6 1P+N 40А (C) 100мА (A) 6кА EKF AVERES | 3280.8 | 02 Автоматические выключатели дифференциального тока и УЗО | 02.01 Автоматические выключатели дифференциального тока DVA-6 EKF AVERES | 02.01.01 Тип А
rcbo6-1pn-40C-300-a-av | DVA-6 1P+N 40А (C) 300мА (A) 6кА EKF AVERES | 3279.49 | 02 Автоматические выключатели дифференциального тока и УЗО | 02.01 Автоматические выключатели дифференциального тока DVA-6 EKF AVERES | 02.01.01 Тип А
rcbo6-1pn-40C-30-a-av | DVA-6 1P+N 40А (C) 30мА (A) 6кА EKF AVERES | 2165.67 | 02 Автоматические выключатели дифференциального тока и УЗО | 02.01 Автоматические выключатели дифференциального тока DVA-6 EKF AVERES | 02.01.01 Тип А
rcbo6-1pn-40D-100-a-av | DVA-6 1P+N 40А (D) 100мА (A) 6кА EKF AVERES | 3346.41 | 02 Автоматические выключатели дифференциального тока и УЗО | 02.01 Автоматические выключатели дифференциального тока DVA-6 EKF AVERES | 02.01.01 Тип А
rcbo6-1pn-40D-300-a-av | DVA-6 1P+N 40А (D) 300мА (A) 6кА EKF AVERES | 4023.14 | 02 Автоматические выключатели дифференциального тока и УЗО | 02.01 Автоматические выключатели дифференциального тока DVA-6 EKF AVERES | 02.01.01 Тип А
rcbo6-1pn-40D-30-a-av | DVA-6 1P+N 40А (D) 30мА (A) 6кА EKF AVERES | 3433.59 | 02 Автоматические выключатели дифференциального тока и УЗО | 02.01 Автоматические выключатели дифференциального тока DVA-6 EKF AVERES | 02.01.01 Тип А
rcbo6-1pn-50B-100-a-av | DVA-6 1P+N 50А (B) 100мА (A) 6кА EKF AVERES | 4017.31 | 02 Автоматические выключатели дифференциального тока и УЗО | 02.01 Автоматические выключатели дифференциального тока DVA-6 EKF AVERES | 02.01.01 Тип А
rcbo6-1pn-50B-300-a-av | DVA-6 1P+N 50А (B) 300мА (A) 6кА EKF AVERES | 4015.69 | 02 Автоматические выключатели дифференциального тока и УЗО | 02.01 Автоматические выключатели дифференциального тока DVA-6 EKF AVERES | 02.01.01 Тип А
rcbo6-1pn-50B-30-a-av | DVA-6 1P+N 50А (B) 30мА (A) 6кА EKF AVERES | 3784.11 | 02 Автоматические выключатели дифференциального тока и УЗО | 02.01 Автоматические выключатели дифференциального тока DVA-6 EKF AVERES | 02.01.01 Тип А
rcbo6-1pn-50C-100-a-av | DVA-6 1P+N 50А (C) 100мА (A) 6кА EKF AVERES | 3936.95 | 02 Автоматические выключатели дифференциального тока и УЗО | 02.01 Автоматические выключатели дифференциального тока DVA-6 EKF AVERES | 02.01.01 Тип А
rcbo6-1pn-50C-300-a-av | DVA-6 1P+N 50А (C) 300мА (A) 6кА EKF AVERES | 3935.39 | 02 Автоматические выключатели дифференциального тока и УЗО | 02.01 Автоматические выключатели дифференциального тока DVA-6 EKF AVERES | 02.01.01 Тип А
rcbo6-1pn-50C-30-a-av | DVA-6 1P+N 50А (C) 30мА (A) 6кА EKF AVERES | 2369.8 | 02 Автоматические выключатели дифференциального тока и УЗО | 02.01 Автоматические выключатели дифференциального тока DVA-6 EKF AVERES | 02.01.01 Тип А
rcbo6-1pn-50D-100-a-av | DVA-6 1P+N 50А (D) 100мА (A) 6кА EKF AVERES | 4015.69 | 02 Автоматические выключатели дифференциального тока и УЗО | 02.01 Автоматические выключатели дифференциального тока DVA-6 EKF AVERES | 02.01.01 Тип А
rcbo6-1pn-50D-300-a-av | DVA-6 1P+N 50А (D) 300мА (A) 6кА EKF AVERES | 3935.39 | 02 Автоматические выключатели дифференциального тока и УЗО | 02.01 Автоматические выключатели дифференциального тока DVA-6 EKF AVERES | 02.01.01 Тип А
rcbo6-1pn-50D-30-a-av | DVA-6 1P+N 50А (D) 30мА (A) 6кА EKF AVERES | 4120.32 | 02 Автоматические выключатели дифференциального тока и УЗО | 02.01 Автоматические выключатели дифференциального тока DVA-6 EKF AVERES | 02.01.01 Тип А
rcbo6-1pn-63B-100-a-av | DVA-6 1P+N 63А (B) 100мА (A) 6кА EKF AVERES | 4820.76 | 02 Автоматические выключатели дифференциального тока и УЗО | 02.01 Автоматические выключатели дифференциального тока DVA-6 EKF AVERES | 02.01.01 Тип А
rcbo6-1pn-63B-300-a-av | DVA-6 1P+N 63А (B) 300мА (A) 6кА EKF AVERES | 4818.84 | 02 Автоматические выключатели дифференциального тока и УЗО | 02.01 Автоматические выключатели дифференциального тока DVA-6 EKF AVERES | 02.01.01 Тип А
rcbo6-1pn-63B-30-a-av | DVA-6 1P+N 63А (B) 30мА (A) 6кА EKF AVERES | 3784.11 | 02 Автоматические выключатели дифференциального тока и УЗО | 02.01 Автоматические выключатели дифференциального тока DVA-6 EKF AVERES | 02.01.01 Тип А
rcbo6-1pn-63C-100-a-av | DVA-6 1P+N 63А (C) 100мА (A) 6кА EKF AVERES | 4724.36 | 02 Автоматические выключатели дифференциального тока и УЗО | 02.01 Автоматические выключатели дифференциального тока DVA-6 EKF AVERES | 02.01.01 Тип А
rcbo6-1pn-63C-300-a-av | DVA-6 1P+N 63А (C) 300мА (A) 6кА EKF AVERES | 4722.46 | 02 Автоматические выключатели дифференциального тока и УЗО | 02.01 Автоматические выключатели дифференциального тока DVA-6 EKF AVERES | 02.01.01 Тип А
rcbo6-1pn-63C-30-a-av | DVA-6 1P+N 63А (C) 30мА (A) 6кА EKF AVERES | 2369.8 | 02 Автоматические выключатели дифференциального тока и УЗО | 02.01 Автоматические выключатели дифференциального тока DVA-6 EKF AVERES | 02.01.01 Тип А
rcbo6-1pn-63D-100-a-av | DVA-6 1P+N 63А (D) 100мА (A) 6кА EKF AVERES | 4818.84 | 02 Автоматические выключатели дифференциального тока и УЗО | 02.01 Автоматические выключатели дифференциального тока DVA-6 EKF AVERES | 02.01.01 Тип А
rcbo6-1pn-63D-300-a-av | DVA-6 1P+N 63А (D) 300мА (A) 6кА EKF AVERES | 4722.46 | 02 Автоматические выключатели дифференциального тока и УЗО | 02.01 Автоматические выключатели дифференциального тока DVA-6 EKF AVERES | 02.01.01 Тип А
rcbo6-1pn-63D-30-a-av | DVA-6 1P+N 63А (D) 30мА (A) 6кА EKF AVERES | 4120.32 | 02 Автоматические выключатели дифференциального тока и УЗО | 02.01 Автоматические выключатели дифференциального тока DVA-6 EKF AVERES | 02.01.01 Тип А
rcbo6-1pn-1B-30-ac-av | DVA-6 1P+N 1А (B) 30мА (AC) 6кА EKF AVERES | 2579.34 | 02 Автоматические выключатели дифференциального тока и УЗО | 02.01 Автоматические выключатели дифференциального тока DVA-6 EKF AVERES | 02.01.02 Тип АС
rcbo6-1pn-1C-30-ac-av | DVA-6 1P+N 1А (C) 30мА (AC) 6кА EKF AVERES | 2527.74 | 02 Автоматические выключатели дифференциального тока и УЗО | 02.01 Автоматические выключатели дифференциального тока DVA-6 EKF AVERES | 02.01.02 Тип АС
rcbo6-1pn-1D-30-ac-av | DVA-6 1P+N 1А (D) 30мА (AC) 6кА EKF AVERES | 2837.27 | 02 Автоматические выключатели дифференциального тока и УЗО | 02.01 Автоматические выключатели дифференциального тока DVA-6 EKF AVERES | 02.01.02 Тип АС
rcbo6-1pn-2B-30-ac-av | DVA-6 1P+N 2А (B) 30мА (AC) 6кА EKF AVERES | 2579.34 | 02 Автоматические выключатели дифференциального тока и УЗО | 02.01 Автоматические выключатели дифференциального тока DVA-6 EKF AVERES | 02.01.02 Тип АС
rcbo6-1pn-2C-30-ac-av | DVA-6 1P+N 2А (C) 30мА (AC) 6кА EKF AVERES | 2527.74 | 02 Автоматические выключатели дифференциального тока и УЗО | 02.01 Автоматические выключатели дифференциального тока DVA-6 EKF AVERES | 02.01.02 Тип АС
rcbo6-1pn-2D-30-ac-av | DVA-6 1P+N 2А (D) 30мА (AC) 6кА EKF AVERES | 2837.27 | 02 Автоматические выключатели дифференциального тока и УЗО | 02.01 Автоматические выключатели дифференциального тока DVA-6 EKF AVERES | 02.01.02 Тип АС
rcbo6-1pn-3B-30-ac-av | DVA-6 1P+N 3А (B) 30мА (AC) 6кА EKF AVERES | 2579.34 | 02 Автоматические выключатели дифференциального тока и УЗО | 02.01 Автоматические выключатели дифференциального тока DVA-6 EKF AVERES | 02.01.02 Тип АС
rcbo6-1pn-3C-30-ac-av | DVA-6 1P+N 3А (C) 30мА (AC) 6кА EKF AVERES | 2527.74 | 02 Автоматические выключатели дифференциального тока и УЗО | 02.01 Автоматические выключатели дифференциального тока DVA-6 EKF AVERES | 02.01.02 Тип АС
rcbo6-1pn-3D-30-ac-av | DVA-6 1P+N 3А (D) 30мА (AC) 6кА EKF AVERES | 2837.27 | 02 Автоматические выключатели дифференциального тока и УЗО | 02.01 Автоматические выключатели дифференциального тока DVA-6 EKF AVERES | 02.01.02 Тип АС
rcbo6-1pn-4B-30-ac-av | DVA-6 1P+N 4А (B) 30мА (AC) 6кА EKF AVERES | 2579.34 | 02 Автоматические выключатели дифференциального тока и УЗО | 02.01 Автоматические выключатели дифференциального тока DVA-6 EKF AVERES | 02.01.02 Тип АС
rcbo6-1pn-4C-30-ac-av | DVA-6 1P+N 4А (C) 30мА (AC) 6кА EKF AVERES | 2527.74 | 02 Автоматические выключатели дифференциального тока и УЗО | 02.01 Автоматические выключатели дифференциального тока DVA-6 EKF AVERES | 02.01.02 Тип АС
rcbo6-1pn-4D-30-ac-av | DVA-6 1P+N 4А (D) 30мА (AC) 6кА EKF AVERES | 2837.27 | 02 Автоматические выключатели дифференциального тока и УЗО | 02.01 Автоматические выключатели дифференциального тока DVA-6 EKF AVERES | 02.01.02 Тип АС
rcbo6-1pn-6B-100-ac-av | DVA-6 1P+N 6А (B) 100мА (AC) 6кА EKF AVERES | 1941.68 | 02 Автоматические выключатели дифференциального тока и УЗО | 02.01 Автоматические выключатели дифференциального тока DVA-6 EKF AVERES | 02.01.02 Тип АС
rcbo6-1pn-6B-300-ac-av | DVA-6 1P+N 6А (B) 300мА (AC) 6кА EKF AVERES | 1941.68 | 02 Автоматические выключатели дифференциального тока и УЗО | 02.01 Автоматические выключатели дифференциального тока DVA-6 EKF AVERES | 02.01.02 Тип АС
rcbo6-1pn-6B-30-ac-av | DVA-6 1P+N 6А (B) 30мА (AC) 6кА EKF AVERES | 1681.11 | 02 Автоматические выключатели дифференциального тока и УЗО | 02.01 Автоматические выключатели дифференциального тока DVA-6 EKF AVERES | 02.01.02 Тип АС
rcbo6-1pn-6C-100-ac-av | DVA-6 1P+N 6А (C) 100мА (AC) 6кА EKF AVERES | 1902.85 | 02 Автоматические выключатели дифференциального тока и УЗО | 02.01 Автоматические выключатели дифференциального тока DVA-6 EKF AVERES | 02.01.02 Тип АС
rcbo6-1pn-6C-300-ac-av | DVA-6 1P+N 6А (C) 300мА (AC) 6кА EKF AVERES | 1902.85 | 02 Автоматические выключатели дифференциального тока и УЗО | 02.01 Автоматические выключатели дифференциального тока DVA-6 EKF AVERES | 02.01.02 Тип АС
rcbo6-1pn-6C-30-ac-av | DVA-6 1P+N 6А (C) 30мА (AC) 6кА EKF AVERES | 1647.49 | 02 Автоматические выключатели дифференциального тока и УЗО | 02.01 Автоматические выключатели дифференциального тока DVA-6 EKF AVERES | 02.01.02 Тип АС
rcbo6-1pn-6D-100-ac-av | DVA-6 1P+N 6А (D) 100мА (AC) 6кА EKF AVERES | 1941.68 | 02 Автоматические выключатели дифференциального тока и УЗО | 02.01 Автоматические выключатели дифференциального тока DVA-6 EKF AVERES | 02.01.02 Тип АС
rcbo6-1pn-6D-300-ac-av | DVA-6 1P+N 6А (D) 300мА (AC) 6кА EKF AVERES | 1902.85 | 02 Автоматические выключатели дифференциального тока и УЗО | 02.01 Автоматические выключатели дифференциального тока DVA-6 EKF AVERES | 02.01.02 Тип АС
rcbo6-1pn-6D-30-ac-av | DVA-6 1P+N 6А (D) 30мА (AC) 6кА EKF AVERES | 1849.23 | 02 Автоматические выключатели дифференциального тока и УЗО | 02.01 Автоматические выключатели дифференциального тока DVA-6 EKF AVERES | 02.01.02 Тип АС
rcbo6-1pn-10B-100-ac-av | DVA-6 1P+N 10А (B) 100мА (AC) 6кА EKF AVERES | 1941.68 | 02 Автоматические выключатели дифференциального тока и УЗО | 02.01 Автоматические выключатели дифференциального тока DVA-6 EKF AVERES | 02.01.02 Тип АС
rcbo6-1pn-10B-300-ac-av | DVA-6 1P+N 10А (B) 300мА (AC) 6кА EKF AVERES | 1941.68 | 02 Автоматические выключатели дифференциального тока и УЗО | 02.01 Автоматические выключатели дифференциального тока DVA-6 EKF AVERES | 02.01.02 Тип АС
rcbo6-1pn-10B-30-ac-av | DVA-6 1P+N 10А (B) 30мА (AC) 6кА EKF AVERES | 1681.11 | 02 Автоматические выключатели дифференциального тока и УЗО | 02.01 Автоматические выключатели дифференциального тока DVA-6 EKF AVERES | 02.01.02 Тип АС
rcbo6-1pn-10C-100-ac-av | DVA-6 1P+N 10А (C) 100мА (AC) 6кА EKF AVERES | 1902.85 | 02 Автоматические выключатели дифференциального тока и УЗО | 02.01 Автоматические выключатели дифференциального тока DVA-6 EKF AVERES | 02.01.02 Тип АС
rcbo6-1pn-10C-300-ac-av | DVA-6 1P+N 10А (C) 300мА (AC) 6кА EKF AVERES | 1902.85 | 02 Автоматические выключатели дифференциального тока и УЗО | 02.01 Автоматические выключатели дифференциального тока DVA-6 EKF AVERES | 02.01.02 Тип АС
rcbo6-1pn-10C-30-ac-av | DVA-6 1P+N 10А (C) 30мА (AC) 6кА EKF AVERES | 1647.49 | 02 Автоматические выключатели дифференциального тока и УЗО | 02.01 Автоматические выключатели дифференциального тока DVA-6 EKF AVERES | 02.01.02 Тип АС
rcbo6-1pn-10D-100-ac-av | DVA-6 1P+N 10А (D) 100мА (AC) 6кА EKF AVERES | 1941.68 | 02 Автоматические выключатели дифференциального тока и УЗО | 02.01 Автоматические выключатели дифференциального тока DVA-6 EKF AVERES | 02.01.02 Тип АС
rcbo6-1pn-10D-300-ac-av | DVA-6 1P+N 10А (D) 300мА (AC) 6кА EKF AVERES | 1902.85 | 02 Автоматические выключатели дифференциального тока и УЗО | 02.01 Автоматические выключатели дифференциального тока DVA-6 EKF AVERES | 02.01.02 Тип АС
rcbo6-1pn-10D-30-ac-av | DVA-6 1P+N 10А (D) 30мА (AC) 6кА EKF AVERES | 1849.23 | 02 Автоматические выключатели дифференциального тока и УЗО | 02.01 Автоматические выключатели дифференциального тока DVA-6 EKF AVERES | 02.01.02 Тип АС
rcbo6-1pn-13B-100-ac-av | DVA-6 1P+N 13А (B) 100мА (AC) 6кА EKF AVERES | 1941.68 | 02 Автоматические выключатели дифференциального тока и УЗО | 02.01 Автоматические выключатели дифференциального тока DVA-6 EKF AVERES | 02.01.02 Тип АС
rcbo6-1pn-13B-300-ac-av | DVA-6 1P+N 13А (B) 300мА (AC) 6кА EKF AVERES | 1941.68 | 02 Автоматические выключатели дифференциального тока и УЗО | 02.01 Автоматические выключатели дифференциального тока DVA-6 EKF AVERES | 02.01.02 Тип АС
rcbo6-1pn-13B-30-ac-av | DVA-6 1P+N 13А (B) 30мА (AC) 6кА EKF AVERES | 1977.78 | 02 Автоматические выключатели дифференциального тока и УЗО | 02.01 Автоматические выключатели дифференциального тока DVA-6 EKF AVERES | 02.01.02 Тип АС
rcbo6-1pn-13C-100-ac-av | DVA-6 1P+N 13А (C) 100мА (AC) 6кА EKF AVERES | 1902.85 | 02 Автоматические выключатели дифференциального тока и УЗО | 02.01 Автоматические выключатели дифференциального тока DVA-6 EKF AVERES | 02.01.02 Тип АС
rcbo6-1pn-13C-300-ac-av | DVA-6 1P+N 13А (C) 300мА (AC) 6кА EKF AVERES | 1902.85 | 02 Автоматические выключатели дифференциального тока и УЗО | 02.01 Автоматические выключатели дифференциального тока DVA-6 EKF AVERES | 02.01.02 Тип АС
rcbo6-1pn-13C-30-ac-av | DVA-6 1P+N 13А (C) 30мА (AC) 6кА EKF AVERES | 1938.23 | 02 Автоматические выключатели дифференциального тока и УЗО | 02.01 Автоматические выключатели дифференциального тока DVA-6 EKF AVERES | 02.01.02 Тип АС
rcbo6-1pn-13D-100-ac-av | DVA-6 1P+N 13А (D) 100мА (AC) 6кА EKF AVERES | 1941.68 | 02 Автоматические выключатели дифференциального тока и УЗО | 02.01 Автоматические выключатели дифференциального тока DVA-6 EKF AVERES | 02.01.02 Тип АС
rcbo6-1pn-13D-300-ac-av | DVA-6 1P+N 13А (D) 300мА (AC) 6кА EKF AVERES | 1902.85 | 02 Автоматические выключатели дифференциального тока и УЗО | 02.01 Автоматические выключатели дифференциального тока DVA-6 EKF AVERES | 02.01.02 Тип АС
rcbo6-1pn-13D-30-ac-av | DVA-6 1P+N 13А (D) 30мА (AC) 6кА EKF AVERES | 1849.23 | 02 Автоматические выключатели дифференциального тока и УЗО | 02.01 Автоматические выключатели дифференциального тока DVA-6 EKF AVERES | 02.01.02 Тип АС
rcbo6-1pn-16B-100-ac-av | DVA-6 1P+N 16А (B) 100мА (AC) 6кА EKF AVERES | 1941.68 | 02 Автоматические выключатели дифференциального тока и УЗО | 02.01 Автоматические выключатели дифференциального тока DVA-6 EKF AVERES | 02.01.02 Тип АС
rcbo6-1pn-16B-300-ac-av | DVA-6 1P+N 16А (B) 300мА (AC) 6кА EKF AVERES | 1941.68 | 02 Автоматические выключатели дифференциального тока и УЗО | 02.01 Автоматические выключатели дифференциального тока DVA-6 EKF AVERES | 02.01.02 Тип АС
rcbo6-1pn-16B-30-ac-av | DVA-6 1P+N 16А (B) 30мА (AC) 6кА EKF AVERES | 1681.11 | 02 Автоматические выключатели дифференциального тока и УЗО | 02.01 Автоматические выключатели дифференциального тока DVA-6 EKF AVERES | 02.01.02 Тип АС
rcbo6-1pn-16C-100-ac-av | DVA-6 1P+N 16А (C) 100мА (AC) 6кА EKF AVERES | 1902.85 | 02 Автоматические выключатели дифференциального тока и УЗО | 02.01 Автоматические выключатели дифференциального тока DVA-6 EKF AVERES | 02.01.02 Тип АС
rcbo6-1pn-16C-300-ac-av | DVA-6 1P+N 16А (C) 300мА (AC) 6кА EKF AVERES | 1902.85 | 02 Автоматические выключатели дифференциального тока и УЗО | 02.01 Автоматические выключатели дифференциального тока DVA-6 EKF AVERES | 02.01.02 Тип АС
rcbo6-1pn-16C-30-ac-av | DVA-6 1P+N 16А (C) 30мА (AC) 6кА EKF AVERES | 1647.49 | 02 Автоматические выключатели дифференциального тока и УЗО | 02.01 Автоматические выключатели дифференциального тока DVA-6 EKF AVERES | 02.01.02 Тип АС
rcbo6-1pn-16D-100-ac-av | DVA-6 1P+N 16А (D) 100мА (AC) 6кА EKF AVERES | 1941.68 | 02 Автоматические выключатели дифференциального тока и УЗО | 02.01 Автоматические выключатели дифференциального тока DVA-6 EKF AVERES | 02.01.02 Тип АС
rcbo6-1pn-16D-300-ac-av | DVA-6 1P+N 16А (D) 300мА (AC) 6кА EKF AVERES | 1902.85 | 02 Автоматические выключатели дифференциального тока и УЗО | 02.01 Автоматические выключатели дифференциального тока DVA-6 EKF AVERES | 02.01.02 Тип АС
rcbo6-1pn-16D-30-ac-av | DVA-6 1P+N 16А (D) 30мА (AC) 6кА EKF AVERES | 1849.23 | 02 Автоматические выключатели дифференциального тока и УЗО | 02.01 Автоматические выключатели дифференциального тока DVA-6 EKF AVERES | 02.01.02 Тип АС
rcbo6-1pn-20B-100-ac-av | DVA-6 1P+N 20А (B) 100мА (AC) 6кА EKF AVERES | 1941.68 | 02 Автоматические выключатели дифференциального тока и УЗО | 02.01 Автоматические выключатели дифференциального тока DVA-6 EKF AVERES | 02.01.02 Тип АС
rcbo6-1pn-20B-300-ac-av | DVA-6 1P+N 20А (B) 300мА (AC) 6кА EKF AVERES | 1941.68 | 02 Автоматические выключатели дифференциального тока и УЗО | 02.01 Автоматические выключатели дифференциального тока DVA-6 EKF AVERES | 02.01.02 Тип АС
rcbo6-1pn-20B-30-ac-av | DVA-6 1P+N 20А (B) 30мА (AC) 6кА EKF AVERES | 1681.11 | 02 Автоматические выключатели дифференциального тока и УЗО | 02.01 Автоматические выключатели дифференциального тока DVA-6 EKF AVERES | 02.01.02 Тип АС
rcbo6-1pn-20C-100-ac-av | DVA-6 1P+N 20А (C) 100мА (AC) 6кА EKF AVERES | 1902.85 | 02 Автоматические выключатели дифференциального тока и УЗО | 02.01 Автоматические выключатели дифференциального тока DVA-6 EKF AVERES | 02.01.02 Тип АС
rcbo6-1pn-20C-300-ac-av | DVA-6 1P+N 20А (C) 300мА (AC) 6кА EKF AVERES | 1902.85 | 02 Автоматические выключатели дифференциального тока и УЗО | 02.01 Автоматические выключатели дифференциального тока DVA-6 EKF AVERES | 02.01.02 Тип АС
rcbo6-1pn-20C-30-ac-av | DVA-6 1P+N 20А (C) 30мА (AC) 6кА EKF AVERES | 1647.49 | 02 Автоматические выключатели дифференциального тока и УЗО | 02.01 Автоматические выключатели дифференциального тока DVA-6 EKF AVERES | 02.01.02 Тип АС
rcbo6-1pn-20D-100-ac-av | DVA-6 1P+N 20А (D) 100мА (AC) 6кА EKF AVERES | 1941.68 | 02 Автоматические выключатели дифференциального тока и УЗО | 02.01 Автоматические выключатели дифференциального тока DVA-6 EKF AVERES | 02.01.02 Тип АС
rcbo6-1pn-20D-300-ac-av | DVA-6 1P+N 20А (D) 300мА (AC) 6кА EKF AVERES | 1902.85 | 02 Автоматические выключатели дифференциального тока и УЗО | 02.01 Автоматические выключатели дифференциального тока DVA-6 EKF AVERES | 02.01.02 Тип АС
rcbo6-1pn-20D-30-ac-av | DVA-6 1P+N 20А (D) 30мА (AC) 6кА EKF AVERES | 1849.23 | 02 Автоматические выключатели дифференциального тока и УЗО | 02.01 Автоматические выключатели дифференциального тока DVA-6 EKF AVERES | 02.01.02 Тип АС
rcbo6-1pn-25B-100-ac-av | DVA-6 1P+N 25А (B) 100мА (AC) 6кА EKF AVERES | 1941.68 | 02 Автоматические выключатели дифференциального тока и УЗО | 02.01 Автоматические выключатели дифференциального тока DVA-6 EKF AVERES | 02.01.02 Тип АС
rcbo6-1pn-25B-300-ac-av | DVA-6 1P+N 25А (B) 300мА (AC) 6кА EKF AVERES | 1941.68 | 02 Автоматические выключатели дифференциального тока и УЗО | 02.01 Автоматические выключатели дифференциального тока DVA-6 EKF AVERES | 02.01.02 Тип АС
rcbo6-1pn-25B-30-ac-av | DVA-6 1P+N 25А (B) 30мА (AC) 6кА EKF AVERES | 1681.11 | 02 Автоматические выключатели дифференциального тока и УЗО | 02.01 Автоматические выключатели дифференциального тока DVA-6 EKF AVERES | 02.01.02 Тип АС
rcbo6-1pn-25C-100-ac-av | DVA-6 1P+N 25А (C) 100мА (AC) 6кА EKF AVERES | 1902.85 | 02 Автоматические выключатели дифференциального тока и УЗО | 02.01 Автоматические выключатели дифференциального тока DVA-6 EKF AVERES | 02.01.02 Тип АС
rcbo6-1pn-25C-300-ac-av | DVA-6 1P+N 25А (C) 300мА (AC) 6кА EKF AVERES | 1902.85 | 02 Автоматические выключатели дифференциального тока и УЗО | 02.01 Автоматические выключатели дифференциального тока DVA-6 EKF AVERES | 02.01.02 Тип АС
rcbo6-1pn-25C-30-ac-av | DVA-6 1P+N 25А (C) 30мА (AC) 6кА EKF AVERES | 1647.49 | 02 Автоматические выключатели дифференциального тока и УЗО | 02.01 Автоматические выключатели дифференциального тока DVA-6 EKF AVERES | 02.01.02 Тип АС
rcbo6-1pn-25D-100-ac-av | DVA-6 1P+N 25А (D) 100мА (AC) 6кА EKF AVERES | 1941.68 | 02 Автоматические выключатели дифференциального тока и УЗО | 02.01 Автоматические выключатели дифференциального тока DVA-6 EKF AVERES | 02.01.02 Тип АС
rcbo6-1pn-25D-300-ac-av | DVA-6 1P+N 25А (D) 300мА (AC) 6кА EKF AVERES | 1902.85 | 02 Автоматические выключатели дифференциального тока и УЗО | 02.01 Автоматические выключатели дифференциального тока DVA-6 EKF AVERES | 02.01.02 Тип АС
rcbo6-1pn-25D-30-ac-av | DVA-6 1P+N 25А (D) 30мА (AC) 6кА EKF AVERES | 1849.23 | 02 Автоматические выключатели дифференциального тока и УЗО | 02.01 Автоматические выключатели дифференциального тока DVA-6 EKF AVERES | 02.01.02 Тип АС
rcbo6-1pn-32B-100-ac-av | DVA-6 1P+N 32А (B) 100мА (AC) 6кА EKF AVERES | 2284.34 | 02 Автоматические выключатели дифференциального тока и УЗО | 02.01 Автоматические выключатели дифференциального тока DVA-6 EKF AVERES | 02.01.02 Тип АС
rcbo6-1pn-32B-300-ac-av | DVA-6 1P+N 32А (B) 300мА (AC) 6кА EKF AVERES | 2284.34 | 02 Автоматические выключатели дифференциального тока и УЗО | 02.01 Автоматические выключатели дифференциального тока DVA-6 EKF AVERES | 02.01.02 Тип АС
rcbo6-1pn-32B-30-ac-av | DVA-6 1P+N 32А (B) 30мА (AC) 6кА EKF AVERES | 1977.78 | 02 Автоматические выключатели дифференциального тока и УЗО | 02.01 Автоматические выключатели дифференциального тока DVA-6 EKF AVERES | 02.01.02 Тип АС
rcbo6-1pn-32C-100-ac-av | DVA-6 1P+N 32А (C) 100мА (AC) 6кА EKF AVERES | 2238.64 | 02 Автоматические выключатели дифференциального тока и УЗО | 02.01 Автоматические выключатели дифференциального тока DVA-6 EKF AVERES | 02.01.02 Тип АС
rcbo6-1pn-32C-300-ac-av | DVA-6 1P+N 32А (C) 300мА (AC) 6кА EKF AVERES | 2238.64 | 02 Автоматические выключатели дифференциального тока и УЗО | 02.01 Автоматические выключатели дифференциального тока DVA-6 EKF AVERES | 02.01.02 Тип АС
rcbo6-1pn-32C-30-ac-av | DVA-6 1P+N 32А (C) 30мА (AC) 6кА EKF AVERES | 1647.49 | 02 Автоматические выключатели дифференциального тока и УЗО | 02.01 Автоматические выключатели дифференциального тока DVA-6 EKF AVERES | 02.01.02 Тип АС
rcbo6-1pn-32D-100-ac-av | DVA-6 1P+N 32А (D) 100мА (AC) 6кА EKF AVERES | 2284.34 | 02 Автоматические выключатели дифференциального тока и УЗО | 02.01 Автоматические выключатели дифференциального тока DVA-6 EKF AVERES | 02.01.02 Тип АС
rcbo6-1pn-32D-300-ac-av | DVA-6 1P+N 32А (D) 300мА (AC) 6кА EKF AVERES | 2238.64 | 02 Автоматические выключатели дифференциального тока и УЗО | 02.01 Автоматические выключатели дифференциального тока DVA-6 EKF AVERES | 02.01.02 Тип АС
rcbo6-1pn-32D-30-ac-av | DVA-6 1P+N 32А (D) 30мА (AC) 6кА EKF AVERES | 2175.56 | 02 Автоматические выключатели дифференциального тока и УЗО | 02.01 Автоматические выключатели дифференциального тока DVA-6 EKF AVERES | 02.01.02 Тип АС
rcbo6-1pn-40B-100-ac-av | DVA-6 1P+N 40А (B) 100мА (AC) 6кА EKF AVERES | 2284.34 | 02 Автоматические выключатели дифференциального тока и УЗО | 02.01 Автоматические выключатели дифференциального тока DVA-6 EKF AVERES | 02.01.02 Тип АС
rcbo6-1pn-40B-300-ac-av | DVA-6 1P+N 40А (B) 300мА (AC) 6кА EKF AVERES | 2284.34 | 02 Автоматические выключатели дифференциального тока и УЗО | 02.01 Автоматические выключатели дифференциального тока DVA-6 EKF AVERES | 02.01.02 Тип АС
rcbo6-1pn-40B-30-ac-av | DVA-6 1P+N 40А (B) 30мА (AC) 6кА EKF AVERES | 1977.78 | 02 Автоматические выключатели дифференциального тока и УЗО | 02.01 Автоматические выключатели дифференциального тока DVA-6 EKF AVERES | 02.01.02 Тип АС
rcbo6-1pn-40C-100-ac-av | DVA-6 1P+N 40А (C) 100мА (AC) 6кА EKF AVERES | 2238.64 | 02 Автоматические выключатели дифференциального тока и УЗО | 02.01 Автоматические выключатели дифференциального тока DVA-6 EKF AVERES | 02.01.02 Тип АС
rcbo6-1pn-40C-300-ac-av | DVA-6 1P+N 40А (C) 300мА (AC) 6кА EKF AVERES | 2238.64 | 02 Автоматические выключатели дифференциального тока и УЗО | 02.01 Автоматические выключатели дифференциального тока DVA-6 EKF AVERES | 02.01.02 Тип АС
rcbo6-1pn-40C-30-ac-av | DVA-6 1P+N 40А (C) 30мА (AC) 6кА EKF AVERES | 1647.49 | 02 Автоматические выключатели дифференциального тока и УЗО | 02.01 Автоматические выключатели дифференциального тока DVA-6 EKF AVERES | 02.01.02 Тип АС
rcbo6-1pn-40D-100-ac-av | DVA-6 1P+N 40А (D) 100мА (AC) 6кА EKF AVERES | 2284.34 | 02 Автоматические выключатели дифференциального тока и УЗО | 02.01 Автоматические выключатели дифференциального тока DVA-6 EKF AVERES | 02.01.02 Тип АС
rcbo6-1pn-40D-300-ac-av | DVA-6 1P+N 40А (D) 300мА (AC) 6кА EKF AVERES | 2238.64 | 02 Автоматические выключатели дифференциального тока и УЗО | 02.01 Автоматические выключатели дифференциального тока DVA-6 EKF AVERES | 02.01.02 Тип АС
rcbo6-1pn-40D-30-ac-av | DVA-6 1P+N 40А (D) 30мА (AC) 6кА EKF AVERES | 2175.56 | 02 Автоматические выключатели дифференциального тока и УЗО | 02.01 Автоматические выключатели дифференциального тока DVA-6 EKF AVERES | 02.01.02 Тип АС
rcbo6-1pn-50B-100-ac-av | DVA-6 1P+N 50А (B) 100мА (AC) 6кА EKF AVERES | 2499.65 | 02 Автоматические выключатели дифференциального тока и УЗО | 02.01 Автоматические выключатели дифференциального тока DVA-6 EKF AVERES | 02.01.02 Тип АС
rcbo6-1pn-50B-300-ac-av | DVA-6 1P+N 50А (B) 300мА (AC) 6кА EKF AVERES | 2499.65 | 02 Автоматические выключатели дифференциального тока и УЗО | 02.01 Автоматические выключатели дифференциального тока DVA-6 EKF AVERES | 02.01.02 Тип АС
rcbo6-1pn-50B-30-ac-av | DVA-6 1P+N 50А (B) 30мА (AC) 6кА EKF AVERES | 2164.2 | 02 Автоматические выключатели дифференциального тока и УЗО | 02.01 Автоматические выключатели дифференциального тока DVA-6 EKF AVERES | 02.01.02 Тип АС
rcbo6-1pn-50C-100-ac-av | DVA-6 1P+N 50А (C) 100мА (AC) 6кА EKF AVERES | 2449.65 | 02 Автоматические выключатели дифференциального тока и УЗО | 02.01 Автоматические выключатели дифференциального тока DVA-6 EKF AVERES | 02.01.02 Тип АС
rcbo6-1pn-50C-300-ac-av | DVA-6 1P+N 50А (C) 300мА (AC) 6кА EKF AVERES | 2449.65 | 02 Автоматические выключатели дифференциального тока и УЗО | 02.01 Автоматические выключатели дифференциального тока DVA-6 EKF AVERES | 02.01.02 Тип АС
rcbo6-1pn-50C-30-ac-av | DVA-6 1P+N 50А (C) 30мА (AC) 6кА EKF AVERES | 2120.92 | 02 Автоматические выключатели дифференциального тока и УЗО | 02.01 Автоматические выключатели дифференциального тока DVA-6 EKF AVERES | 02.01.02 Тип АС
rcbo6-1pn-50D-100-ac-av | DVA-6 1P+N 50А (D) 100мА (AC) 6кА EKF AVERES | 2499.65 | 02 Автоматические выключатели дифференциального тока и УЗО | 02.01 Автоматические выключатели дифференциального тока DVA-6 EKF AVERES | 02.01.02 Тип АС
rcbo6-1pn-50D-300-ac-av | DVA-6 1P+N 50А (D) 300мА (AC) 6кА EKF AVERES | 2449.65 | 02 Автоматические выключатели дифференциального тока и УЗО | 02.01 Автоматические выключатели дифференциального тока DVA-6 EKF AVERES | 02.01.02 Тип АС
rcbo6-1pn-50D-30-ac-av | DVA-6 1P+N 50А (D) 30мА (AC) 6кА EKF AVERES | 2380.61 | 02 Автоматические выключатели дифференциального тока и УЗО | 02.01 Автоматические выключатели дифференциального тока DVA-6 EKF AVERES | 02.01.02 Тип АС
rcbo6-1pn-63B-100-ac-av | DVA-6 1P+N 63А (B) 100мА (AC) 6кА EKF AVERES | 2499.65 | 02 Автоматические выключатели дифференциального тока и УЗО | 02.01 Автоматические выключатели дифференциального тока DVA-6 EKF AVERES | 02.01.02 Тип АС
rcbo6-1pn-63B-300-ac-av | DVA-6 1P+N 63А (B) 300мА (AC) 6кА EKF AVERES | 2499.65 | 02 Автоматические выключатели дифференциального тока и УЗО | 02.01 Автоматические выключатели дифференциального тока DVA-6 EKF AVERES | 02.01.02 Тип АС
rcbo6-1pn-63B-30-ac-av | DVA-6 1P+N 63А (B) 30мА (AC) 6кА EKF AVERES | 2164.2 | 02 Автоматические выключатели дифференциального тока и УЗО | 02.01 Автоматические выключатели дифференциального тока DVA-6 EKF AVERES | 02.01.02 Тип АС
rcbo6-1pn-63C-100-ac-av | DVA-6 1P+N 63А (C) 100мА (AC) 6кА EKF AVERES | 2449.65 | 02 Автоматические выключатели дифференциального тока и УЗО | 02.01 Автоматические выключатели дифференциального тока DVA-6 EKF AVERES | 02.01.02 Тип АС
rcbo6-1pn-63C-300-ac-av | DVA-6 1P+N 63А (C) 300мА (AC) 6кА EKF AVERES | 2449.65 | 02 Автоматические выключатели дифференциального тока и УЗО | 02.01 Автоматические выключатели дифференциального тока DVA-6 EKF AVERES | 02.01.02 Тип АС
rcbo6-1pn-63C-30-ac-av | DVA-6 1P+N 63А (C) 30мА (AC) 6кА EKF AVERES | 2120.92 | 02 Автоматические выключатели дифференциального тока и УЗО | 02.01 Автоматические выключатели дифференциального тока DVA-6 EKF AVERES | 02.01.02 Тип АС
rcbo6-1pn-63D-100-ac-av | DVA-6 1P+N 63А (D) 100мА (AC) 6кА EKF AVERES | 2499.65 | 02 Автоматические выключатели дифференциального тока и УЗО | 02.01 Автоматические выключатели дифференциального тока DVA-6 EKF AVERES | 02.01.02 Тип АС
rcbo6-1pn-63D-300-ac-av | DVA-6 1P+N 63А (D) 300мА (AC) 6кА EKF AVERES | 2449.65 | 02 Автоматические выключатели дифференциального тока и УЗО | 02.01 Автоматические выключатели дифференциального тока DVA-6 EKF AVERES | 02.01.02 Тип АС
rcbo6-1pn-63D-30-ac-av | DVA-6 1P+N 63А (D) 30мА (AC) 6кА EKF AVERES | 2380.61 | 02 Автоматические выключатели дифференциального тока и УЗО | 02.01 Автоматические выключатели дифференциального тока DVA-6 EKF AVERES | 02.01.02 Тип АС
rccb-2-25-30-a-av | DV 2P 25А/ 30мА (A) EKF AVERES | 1460.94 | 02 Автоматические выключатели дифференциального тока и УЗО | 02.03 Выключатели дифференциального тока DV EKF AVERES | 02.03.01 Тип А
rccb-2-40-30-a-av | DV 2P 40А/ 30мА (A) EKF AVERES | 1460.94 | 02 Автоматические выключатели дифференциального тока и УЗО | 02.03 Выключатели дифференциального тока DV EKF AVERES | 02.03.01 Тип А
rccb-2-40-100-a-av | DV 2P 40А/100мА (A) EKF AVERES | 2136.61 | 02 Автоматические выключатели дифференциального тока и УЗО | 02.03 Выключатели дифференциального тока DV EKF AVERES | 02.03.01 Тип А
rccb-2-63-30-a-av | DV 2P 63А/ 30мА (A) EKF AVERES | 1989.62 | 02 Автоматические выключатели дифференциального тока и УЗО | 02.03 Выключатели дифференциального тока DV EKF AVERES | 02.03.01 Тип А
rccb-2-63-100-a-av | DV 2P 63А/100мА (A) EKF AVERES | 2136.61 | 02 Автоматические выключатели дифференциального тока и УЗО | 02.03 Выключатели дифференциального тока DV EKF AVERES | 02.03.01 Тип А
rccb-2-80-30-a-av | DV 2P 80А/ 30мА (A) EKF AVERES | 2685.74 | 02 Автоматические выключатели дифференциального тока и УЗО | 02.03 Выключатели дифференциального тока DV EKF AVERES | 02.03.01 Тип А
rccb-2-80-100-a-av | DV 2P 80А/100мА (A) EKF AVERES | 3687.19 | 02 Автоматические выключатели дифференциального тока и УЗО | 02.03 Выключатели дифференциального тока DV EKF AVERES | 02.03.01 Тип А
rccb-2-80-300-a-av | DV 2P 80А/300мА (A) EKF AVERES | 4598.4 | 02 Автоматические выключатели дифференциального тока и УЗО | 02.03 Выключатели дифференциального тока DV EKF AVERES | 02.03.01 Тип А
rccb-2-100-30-a-av | DV 2P 100А/ 30мА (A) EKF AVERES | 2685.74 | 02 Автоматические выключатели дифференциального тока и УЗО | 02.03 Выключатели дифференциального тока DV EKF AVERES | 02.03.01 Тип А
rccb-2-100-100-a-av | DV 2P 100А/100мА (A) EKF AVERES | 3687.19 | 02 Автоматические выключатели дифференциального тока и УЗО | 02.03 Выключатели дифференциального тока DV EKF AVERES | 02.03.01 Тип А
rccb-2-100-300-a-av | DV 2P 100А/300мА (A) EKF AVERES | 4598.4 | 02 Автоматические выключатели дифференциального тока и УЗО | 02.03 Выключатели дифференциального тока DV EKF AVERES | 02.03.01 Тип А
rccb-4-25-30-a-av | DV 4P 25А/ 30мА (A) EKF AVERES | 2078.85 | 02 Автоматические выключатели дифференциального тока и УЗО | 02.03 Выключатели дифференциального тока DV EKF AVERES | 02.03.01 Тип А
rccb-4-40-30-a-av | DV 4P 40А/ 30мА (A) EKF AVERES | 2078.85 | 02 Автоматические выключатели дифференциального тока и УЗО | 02.03 Выключатели дифференциального тока DV EKF AVERES | 02.03.01 Тип А
rccb-4-63-30-a-av | DV 4P 63А/ 30мА (A) EKF AVERES | 2390.06 | 02 Автоматические выключатели дифференциального тока и УЗО | 02.03 Выключатели дифференциального тока DV EKF AVERES | 02.03.01 Тип А
rccb-4-63-100-a-av | DV 4P 63А/100мА (A) EKF AVERES | 3567.55 | 02 Автоматические выключатели дифференциального тока и УЗО | 02.03 Выключатели дифференциального тока DV EKF AVERES | 02.03.01 Тип А
rccb-4-63-300-a-av | DV 4P 63А/300мА (A) EKF AVERES | 3567.55 | 02 Автоматические выключатели дифференциального тока и УЗО | 02.03 Выключатели дифференциального тока DV EKF AVERES | 02.03.01 Тип А
rccb-4-80-30-a-av | DV 4P 80А/ 30мА (A) EKF AVERES | 3696.72 | 02 Автоматические выключатели дифференциального тока и УЗО | 02.03 Выключатели дифференциального тока DV EKF AVERES | 02.03.01 Тип А
rccb-4-80-100-a-av | DV 4P 80А/100мА (A) EKF AVERES | 4598.4 | 02 Автоматические выключатели дифференциального тока и УЗО | 02.03 Выключатели дифференциального тока DV EKF AVERES | 02.03.01 Тип А
rccb-4-80-300-a-av | DV 4P 80А/300мА (A) EKF AVERES | 4598.4 | 02 Автоматические выключатели дифференциального тока и УЗО | 02.03 Выключатели дифференциального тока DV EKF AVERES | 02.03.01 Тип А
rccb-4-100-30-a-av | DV 4P 100А/ 30мА (A) EKF AVERES | 3696.72 | 02 Автоматические выключатели дифференциального тока и УЗО | 02.03 Выключатели дифференциального тока DV EKF AVERES | 02.03.01 Тип А
rccb-4-100-100-a-av | DV 4P 100А/100мА (A) EKF AVERES | 4598.4 | 02 Автоматические выключатели дифференциального тока и УЗО | 02.03 Выключатели дифференциального тока DV EKF AVERES | 02.03.01 Тип А
rccb-4-100-300-a-av | DV 4P 100А/300мА (A) EKF AVERES | 4598.4 | 02 Автоматические выключатели дифференциального тока и УЗО | 02.03 Выключатели дифференциального тока DV EKF AVERES | 02.03.01 Тип А
rccb-2-25-30-ac-av | DV 2P 25А/ 30мА (AC) EKF AVERES | 1241.09 | 02 Автоматические выключатели дифференциального тока и УЗО | 02.03 Выключатели дифференциального тока DV EKF AVERES | 02.03.02 Тип АС
rccb-2-25-300-ac-av | DV 2P 25А/300мА (AC) EKF AVERES | 1738.55 | 02 Автоматические выключатели дифференциального тока и УЗО | 02.03 Выключатели дифференциального тока DV EKF AVERES | 02.03.02 Тип АС
rccb-2-25-500-ac-av | DV 2P 25А/500мА (AC) EKF AVERES | 2040.14 | 02 Автоматические выключатели дифференциального тока и УЗО | 02.03 Выключатели дифференциального тока DV EKF AVERES | 02.03.02 Тип АС
rccb-2-40-30-ac-av | DV 2P 40А/ 30мА (AC) EKF AVERES | 1252.81 | 02 Автоматические выключатели дифференциального тока и УЗО | 02.03 Выключатели дифференциального тока DV EKF AVERES | 02.03.02 Тип АС
rccb-2-40-100-ac-av | DV 2P 40А/100мА (AC) EKF AVERES | 1800.57 | 02 Автоматические выключатели дифференциального тока и УЗО | 02.03 Выключатели дифференциального тока DV EKF AVERES | 02.03.02 Тип АС
rccb-2-40-300-ac-av | DV 2P 40А/300мА (AC) EKF AVERES | 1738.55 | 02 Автоматические выключатели дифференциального тока и УЗО | 02.03 Выключатели дифференциального тока DV EKF AVERES | 02.03.02 Тип АС
rccb-2-40-500-ac-av | DV 2P 40А/500мА (AC) EKF AVERES | 2040.14 | 02 Автоматические выключатели дифференциального тока и УЗО | 02.03 Выключатели дифференциального тока DV EKF AVERES | 02.03.02 Тип АС
rccb-2-63-30-ac-av | DV 2P 63А/ 30мА (AC) EKF AVERES | 1344.44 | 02 Автоматические выключатели дифференциального тока и УЗО | 02.03 Выключатели дифференциального тока DV EKF AVERES | 02.03.02 Тип АС
rccb-2-63-100-ac-av | DV 2P 63А/100мА (AC) EKF AVERES | 1816.95 | 02 Автоматические выключатели дифференциального тока и УЗО | 02.03 Выключатели дифференциального тока DV EKF AVERES | 02.03.02 Тип АС
rccb-2-63-300-ac-av | DV 2P 63А/300мА (AC) EKF AVERES | 1743.86 | 02 Автоматические выключатели дифференциального тока и УЗО | 02.03 Выключатели дифференциального тока DV EKF AVERES | 02.03.02 Тип АС
rccb-2-63-500-ac-av | DV 2P 63А/500мА (AC) EKF AVERES | 2046.38 | 02 Автоматические выключатели дифференциального тока и УЗО | 02.03 Выключатели дифференциального тока DV EKF AVERES | 02.03.02 Тип АС
rccb-2-80-30-ac-av | DV 2P 80А/ 30мА (AC) EKF AVERES | 1937.24 | 02 Автоматические выключатели дифференциального тока и УЗО | 02.03 Выключатели дифференциального тока DV EKF AVERES | 02.03.02 Тип АС
rccb-2-80-100-ac-av | DV 2P 80А/100мА (AC) EKF AVERES | 2232.1 | 02 Автоматические выключатели дифференциального тока и УЗО | 02.03 Выключатели дифференциального тока DV EKF AVERES | 02.03.02 Тип АС
rccb-2-80-300-ac-av | DV 2P 80А/300мА (AC) EKF AVERES | 2151.78 | 02 Автоматические выключатели дифференциального тока и УЗО | 02.03 Выключатели дифференциального тока DV EKF AVERES | 02.03.02 Тип АС
rccb-2-80-500-ac-av | DV 2P 80А/500мА (AC) EKF AVERES | 2151.78 | 02 Автоматические выключатели дифференциального тока и УЗО | 02.03 Выключатели дифференциального тока DV EKF AVERES | 02.03.02 Тип АС
rccb-2-100-30-ac-av | DV 2P 100А/ 30мА (AC) EKF AVERES | 1937.24 | 02 Автоматические выключатели дифференциального тока и УЗО | 02.03 Выключатели дифференциального тока DV EKF AVERES | 02.03.02 Тип АС
rccb-2-100-100-ac-av | DV 2P 100А/100мА (AC) EKF AVERES | 2253.89 | 02 Автоматические выключатели дифференциального тока и УЗО | 02.03 Выключатели дифференциального тока DV EKF AVERES | 02.03.02 Тип АС
rccb-2-100-300-ac-av | DV 2P 100А/300мА (AC) EKF AVERES | 2151.78 | 02 Автоматические выключатели дифференциального тока и УЗО | 02.03 Выключатели дифференциального тока DV EKF AVERES | 02.03.02 Тип АС
rccb-2-100-500-ac-av | DV 2P 100А/500мА (AC) EKF AVERES | 2151.78 | 02 Автоматические выключатели дифференциального тока и УЗО | 02.03 Выключатели дифференциального тока DV EKF AVERES | 02.03.02 Тип АС
rccb-4-25-30-ac-av | DV 4P 25А/ 30мА (AC) EKF AVERES | 1902.26 | 02 Автоматические выключатели дифференциального тока и УЗО | 02.03 Выключатели дифференциального тока DV EKF AVERES | 02.03.02 Тип АС
rccb-4-25-100-ac-av | DV 4P 25А/100мА (AC) EKF AVERES | 2253.89 | 02 Автоматические выключатели дифференциального тока и УЗО | 02.03 Выключатели дифференциального тока DV EKF AVERES | 02.03.02 Тип АС
rccb-4-25-300-ac-av | DV 4P 25А/300мА (AC) EKF AVERES | 1706.49 | 02 Автоматические выключатели дифференциального тока и УЗО | 02.03 Выключатели дифференциального тока DV EKF AVERES | 02.03.02 Тип АС
rccb-4-25-500-ac-av | DV 4P 25А/500мА (AC) EKF AVERES | 2002.51 | 02 Автоматические выключатели дифференциального тока и УЗО | 02.03 Выключатели дифференциального тока DV EKF AVERES | 02.03.02 Тип АС
rccb-4-40-30-ac-av | DV 4P 40А/ 30мА (AC) EKF AVERES | 1655.85 | 02 Автоматические выключатели дифференциального тока и УЗО | 02.03 Выключатели дифференциального тока DV EKF AVERES | 02.03.02 Тип АС
rccb-4-40-100-ac-av | DV 4P 40А/100мА (AC) EKF AVERES | 2479.7 | 02 Автоматические выключатели дифференциального тока и УЗО | 02.03 Выключатели дифференциального тока DV EKF AVERES | 02.03.02 Тип АС
rccb-4-40-300-ac-av | DV 4P 40А/300мА (AC) EKF AVERES | 2383.26 | 02 Автоматические выключатели дифференциального тока и УЗО | 02.03 Выключатели дифференциального тока DV EKF AVERES | 02.03.02 Тип АС
rccb-4-40-500-ac-av | DV 4P 40А/500мА (AC) EKF AVERES | 2796.69 | 02 Автоматические выключатели дифференциального тока и УЗО | 02.03 Выключатели дифференциального тока DV EKF AVERES | 02.03.02 Тип АС
rccb-4-63-30-ac-av | DV 4P 63А/ 30мА (AC) EKF AVERES | 1884.15 | 02 Автоматические выключатели дифференциального тока и УЗО | 02.03 Выключатели дифференциального тока DV EKF AVERES | 02.03.02 Тип АС
rccb-4-63-100-ac-av | DV 4P 63А/100мА (AC) EKF AVERES | 2524.01 | 02 Автоматические выключатели дифференциального тока и УЗО | 02.03 Выключатели дифференциального тока DV EKF AVERES | 02.03.02 Тип АС
rccb-4-63-300-ac-av | DV 4P 63А/300мА (AC) EKF AVERES | 2388.54 | 02 Автоматические выключатели дифференциального тока и УЗО | 02.03 Выключатели дифференциального тока DV EKF AVERES | 02.03.02 Тип АС
rccb-4-63-500-ac-av | DV 4P 63А/500мА (AC) EKF AVERES | 2802.87 | 02 Автоматические выключатели дифференциального тока и УЗО | 02.03 Выключатели дифференциального тока DV EKF AVERES | 02.03.02 Тип АС
rccb-4-80-30-ac-av | DV 4P 80А/ 30мА (AC) EKF AVERES | 2951.72 | 02 Автоматические выключатели дифференциального тока и УЗО | 02.03 Выключатели дифференциального тока DV EKF AVERES | 02.03.02 Тип АС
rccb-4-80-100-ac-av | DV 4P 80А/100мА (AC) EKF AVERES | 2968.13 | 02 Автоматические выключатели дифференциального тока и УЗО | 02.03 Выключатели дифференциального тока DV EKF AVERES | 02.03.02 Тип АС
rccb-4-80-300-ac-av | DV 4P 80А/300мА (AC) EKF AVERES | 2388.54 | 02 Автоматические выключатели дифференциального тока и УЗО | 02.03 Выключатели дифференциального тока DV EKF AVERES | 02.03.02 Тип АС
rccb-4-80-500-ac-av | DV 4P 80А/500мА (AC) EKF AVERES | 2802.87 | 02 Автоматические выключатели дифференциального тока и УЗО | 02.03 Выключатели дифференциального тока DV EKF AVERES | 02.03.02 Тип АС
rccb-4-100-30-ac-av | DV 4P 100А/ 30мА (AC) EKF AVERES | 2951.72 | 02 Автоматические выключатели дифференциального тока и УЗО | 02.03 Выключатели дифференциального тока DV EKF AVERES | 02.03.02 Тип АС
rccb-4-100-100-ac-av | DV 4P 100А/100мА (AC) EKF AVERES | 2968.13 | 02 Автоматические выключатели дифференциального тока и УЗО | 02.03 Выключатели дифференциального тока DV EKF AVERES | 02.03.02 Тип АС
rccb-4-100-300-ac-av | DV 4P 100А/300мА (AC) EKF AVERES | 2939.32 | 02 Автоматические выключатели дифференциального тока и УЗО | 02.03 Выключатели дифференциального тока DV EKF AVERES | 02.03.02 Тип АС
rccb-4-100-500-ac-av | DV 4P 100А/500мА (AC) EKF AVERES | 2939.32 | 02 Автоматические выключатели дифференциального тока и УЗО | 02.03 Выключатели дифференциального тока DV EKF AVERES | 02.03.02 Тип АС
rccb-2-25-100-s-av | DV 2P 25А/100мА (S) EKF AVERES | 2399.44 | 02 Автоматические выключатели дифференциального тока и УЗО | 02.03 Выключатели дифференциального тока DV EKF AVERES | 02.03.04 Тип S
rccb-2-25-300-s-av | DV 2P 25А/300мА (S) EKF AVERES | 2448.82 | 02 Автоматические выключатели дифференциального тока и УЗО | 02.03 Выключатели дифференциального тока DV EKF AVERES | 02.03.04 Тип S
rccb-2-40-100-s-av | DV 2P 40А/100мА (S) EKF AVERES | 2399.44 | 02 Автоматические выключатели дифференциального тока и УЗО | 02.03 Выключатели дифференциального тока DV EKF AVERES | 02.03.04 Тип S
rccb-2-40-300-s-av | DV 2P 40А/300мА (S) EKF AVERES | 1982.16 | 02 Автоматические выключатели дифференциального тока и УЗО | 02.03 Выключатели дифференциального тока DV EKF AVERES | 02.03.04 Тип S
rccb-2-63-100-s-av | DV 2P 63А/100мА (S) EKF AVERES | 2448.82 | 02 Автоматические выключатели дифференциального тока и УЗО | 02.03 Выключатели дифференциального тока DV EKF AVERES | 02.03.04 Тип S
rccb-2-63-300-s-av | DV 2P 63А/300мА (S) EKF AVERES | 1982.16 | 02 Автоматические выключатели дифференциального тока и УЗО | 02.03 Выключатели дифференциального тока DV EKF AVERES | 02.03.04 Тип S
rccb-2-80-100-s-av | DV 2P 80А/100мА (S) EKF AVERES | 3054.95 | 02 Автоматические выключатели дифференциального тока и УЗО | 02.03 Выключатели дифференциального тока DV EKF AVERES | 02.03.04 Тип S
rccb-2-80-300-s-av | DV 2P 80А/300мА (S) EKF AVERES | 3054.95 | 02 Автоматические выключатели дифференциального тока и УЗО | 02.03 Выключатели дифференциального тока DV EKF AVERES | 02.03.04 Тип S
rccb-2-100-100-s-av | DV 2P 100А/100мА (S) EKF AVERES | 3686.6 | 02 Автоматические выключатели дифференциального тока и УЗО | 02.03 Выключатели дифференциального тока DV EKF AVERES | 02.03.04 Тип S
rccb-2-100-300-s-av | DV 2P 100А/300мА (S) EKF AVERES | 3548.35 | 02 Автоматические выключатели дифференциального тока и УЗО | 02.03 Выключатели дифференциального тока DV EKF AVERES | 02.03.04 Тип S
rccb-4-25-100-s-av | DV 4P 25А/100мА (S) EKF AVERES | 3053.12 | 02 Автоматические выключатели дифференциального тока и УЗО | 02.03 Выключатели дифференциального тока DV EKF AVERES | 02.03.04 Тип S
rccb-4-25-300-s-av | DV 4P 25А/300мА (S) EKF AVERES | 3128.51 | 02 Автоматические выключатели дифференциального тока и УЗО | 02.03 Выключатели дифференциального тока DV EKF AVERES | 02.03.04 Тип S
rccb-4-40-100-s-av | DV 4P 40А/100мА (S) EKF AVERES | 3053.12 | 02 Автоматические выключатели дифференциального тока и УЗО | 02.03 Выключатели дифференциального тока DV EKF AVERES | 02.03.04 Тип S
rccb-4-40-300-s-av | DV 4P 40А/300мА (S) EKF AVERES | 2666.03 | 02 Автоматические выключатели дифференциального тока и УЗО | 02.03 Выключатели дифференциального тока DV EKF AVERES | 02.03.04 Тип S
rccb-4-63-100-s-av | DV 4P 63А/100мА (S) EKF AVERES | 3082.28 | 02 Автоматические выключатели дифференциального тока и УЗО | 02.03 Выключатели дифференциального тока DV EKF AVERES | 02.03.04 Тип S
rccb-4-63-300-s-av | DV 4P 63А/300мА (S) EKF AVERES | 2666.03 | 02 Автоматические выключатели дифференциального тока и УЗО | 02.03 Выключатели дифференциального тока DV EKF AVERES | 02.03.04 Тип S
rccb-4-80-100-s-av | DV 4P 80А/100мА (S) EKF AVERES | 3707.52 | 02 Автоматические выключатели дифференциального тока и УЗО | 02.03 Выключатели дифференциального тока DV EKF AVERES | 02.03.04 Тип S
rccb-4-80-300-s-av | DV 4P 80А/300мА (S) EKF AVERES | 3707.52 | 02 Автоматические выключатели дифференциального тока и УЗО | 02.03 Выключатели дифференциального тока DV EKF AVERES | 02.03.04 Тип S
rccb-4-100-100-s-av | DV 4P 100А/100мА (S) EKF AVERES | 4259.88 | 02 Автоматические выключатели дифференциального тока и УЗО | 02.03 Выключатели дифференциального тока DV EKF AVERES | 02.03.04 Тип S
rccb-4-100-300-s-av | DV 4P 100А/300мА (S) EKF AVERES | 4259.88 | 02 Автоматические выключатели дифференциального тока и УЗО | 02.03 Выключатели дифференциального тока DV EKF AVERES | 02.03.04 Тип S
DA4-16-100-pro | Диф. автомат 4P 16А 100мА тип АС х-ка C эл. 270В 4,5кА АД-4 EKF | 1426.22 | 02 Автоматические выключатели дифференциального тока и УЗО | 02.04 Дифференциальные автоматы АД-2, АД-4 (S) EKF PROxima | Дифференциальные автоматы серии АД-2, АД-4 с током отсечки 100мА EKF PROxima
DA4-25-100-pro | Диф. автомат 4P 25А 100мА тип АС х-ка C эл. 270В 4,5кА АД-4 EKF | 1425.92 | 02 Автоматические выключатели дифференциального тока и УЗО | 02.04 Дифференциальные автоматы АД-2, АД-4 (S) EKF PROxima | Дифференциальные автоматы серии АД-2, АД-4 с током отсечки 100мА EKF PROxima
DA4-50-100-pro | Диф. автомат 4P 50А 100мА тип АС х-ка C эл. 270В 4,5кА АД-4 EKF | 1425.92 | 02 Автоматические выключатели дифференциального тока и УЗО | 02.04 Дифференциальные автоматы АД-2, АД-4 (S) EKF PROxima | Дифференциальные автоматы серии АД-2, АД-4 с током отсечки 100мА EKF PROxima
DA2-63-300-pro | Диф. автомат 2Р 63А 300мА тип АС х-ка C эл. 270В 4,5кА АД-2 EKF | 729.96 | 02 Автоматические выключатели дифференциального тока и УЗО | 02.04 Дифференциальные автоматы АД-2, АД-4 (S) EKF PROxima | Дифференциальные автоматы серии АД-2, АД-4 с током отсечки 300мА EKF PROxima
DA4-25-300-pro | Диф. автомат 4P 25А 300мА тип АС х-ка C эл. 270В 4,5кА АД-4 EKF | 1425.92 | 02 Автоматические выключатели дифференциального тока и УЗО | 02.04 Дифференциальные автоматы АД-2, АД-4 (S) EKF PROxima | Дифференциальные автоматы серии АД-2, АД-4 с током отсечки 300мА EKF PROxima
DA4-63-300-pro | Диф. автомат 4P 63А 300мА тип АС х-ка C эл. 270В 4,5кА АД-4 EKF | 1426.22 | 02 Автоматические выключатели дифференциального тока и УЗО | 02.04 Дифференциальные автоматы АД-2, АД-4 (S) EKF PROxima | Дифференциальные автоматы серии АД-2, АД-4 с током отсечки 300мА EKF PROxima
DA2-25-30-pro | Диф. автомат 2Р 25А 30мА тип АС х-ка C эл. 270В 4,5кА АД-2 EKF | 730.16 | 02 Автоматические выключатели дифференциального тока и УЗО | 02.04 Дифференциальные автоматы АД-2, АД-4 (S) EKF PROxima | Дифференциальные автоматы серии АД-2, АД-4 с током отсечки 30мА EKF PROxima
DA2-40-30-pro | Диф. автомат 2Р 40А 30мА тип АС х-ка C эл. 270В 4,5кА АД-2 EKF | 728.95 | 02 Автоматические выключатели дифференциального тока и УЗО | 02.04 Дифференциальные автоматы АД-2, АД-4 (S) EKF PROxima | Дифференциальные автоматы серии АД-2, АД-4 с током отсечки 30мА EKF PROxima
DA2-63-30-pro | Диф. автомат 2Р 63А 30мА тип АС х-ка C эл. 270В 4,5кА АД-2 EKF | 729.23 | 02 Автоматические выключатели дифференциального тока и УЗО | 02.04 Дифференциальные автоматы АД-2, АД-4 (S) EKF PROxima | Дифференциальные автоматы серии АД-2, АД-4 с током отсечки 30мА EKF PROxima
DA2-40-100S-pro | Диф. автомат 2Р S 40А 100мА тип АС х-ка C эл. 270В 4,5кА АД-2 EKF | 1045 | 02 Автоматические выключатели дифференциального тока и УЗО | 02.04 Дифференциальные автоматы АД-2, АД-4 (S) EKF PROxima | Дифференциальные автоматы серии АД-2S, АД-4S с током отсечки 100мА EKF PROxima
DA4-32-100S-pro | Диф. автомат 4P S 32А 100мА тип АС х-ка C эл. 270В 4,5кА АД-4 EKF | 1567.52 | 02 Автоматические выключатели дифференциального тока и УЗО | 02.04 Дифференциальные автоматы АД-2, АД-4 (S) EKF PROxima | Дифференциальные автоматы серии АД-2S, АД-4S с током отсечки 100мА EKF PROxima
DA4-40-100S-pro | Диф. автомат 4P S 40А 100мА тип АС х-ка C эл. 270В 4,5кА АД-4 EKF | 1567.52 | 02 Автоматические выключатели дифференциального тока и УЗО | 02.04 Дифференциальные автоматы АД-2, АД-4 (S) EKF PROxima | Дифференциальные автоматы серии АД-2S, АД-4S с током отсечки 100мА EKF PROxima
DA63-10-100em | Диф. автомат 10А 100мА х-ка C эл-мех тип A 6кА АВДТ-63 EKF | 1000.19 | 02 Автоматические выключатели дифференциального тока и УЗО | 02.05 Дифференциальные автоматы АВДТ EKF PROxima | Дифференциальные автоматы серии АВДТ-63 100мА эл-мех EKF PROxima
DA63-16-100em | Диф. автомат 16А 100мА х-ка C эл-мех тип A 6кА АВДТ-63 EKF | 1000.19 | 02 Автоматические выключатели дифференциального тока и УЗО | 02.05 Дифференциальные автоматы АВДТ EKF PROxima | Дифференциальные автоматы серии АВДТ-63 100мА эл-мех EKF PROxima
DA63-25-100em | Диф. автомат 25А 100мА х-ка C эл-мех тип A 6кА АВДТ-63 EKF | 1000.19 | 02 Автоматические выключатели дифференциального тока и УЗО | 02.05 Дифференциальные автоматы АВДТ EKF PROxima | Дифференциальные автоматы серии АВДТ-63 100мА эл-мех EKF PROxima
DA32-40-100S-4P-pro | АД-32 (селективный) 3P+N 40А/100мА EKF PROxima | 1917.52 | 02 Автоматические выключатели дифференциального тока и УЗО | 02.06 Дифференциальные автоматы АД-32 EKF PROxima | Дифференциальные автоматы серии АД-32 (селективные) с током отсечки 100мА EKF PROxima
DA32-63-100S-4P-pro | АД-32 (селективный) 3P+N 63А/100мА EKF PROxima | 1977.43 | 02 Автоматические выключатели дифференциального тока и УЗО | 02.06 Дифференциальные автоматы АД-32 EKF PROxima | Дифференциальные автоматы серии АД-32 (селективные) с током отсечки 100мА EKF PROxima
DA32-16-300S-pro | АД-32 (селективный) 1P+N 16А/300мА EKF PROxima | 1026.07 | 02 Автоматические выключатели дифференциального тока и УЗО | 02.06 Дифференциальные автоматы АД-32 EKF PROxima | Дифференциальные автоматы серии АД-32 (селективные) с током отсечки 300мА EKF PROxima
DA32-16-300S-4P-pro | АД-32 (селективный) 3P+N 16А/300мА EKF PROxima | 1758.2 | 02 Автоматические выключатели дифференциального тока и УЗО | 02.06 Дифференциальные автоматы АД-32 EKF PROxima | Дифференциальные автоматы серии АД-32 (селективные) с током отсечки 300мА EKF PROxima
DA32-32-300S-4P-pro | АД-32 (селективный) 3P+N 32А/300мА EKF PROxima | 1758.2 | 02 Автоматические выключатели дифференциального тока и УЗО | 02.06 Дифференциальные автоматы АД-32 EKF PROxima | Дифференциальные автоматы серии АД-32 (селективные) с током отсечки 300мА EKF PROxima
DA32-40-300S-4P-pro | АД-32 (селективный) 3P+N 40А/300мА EKF PROxima | 1917.52 | 02 Автоматические выключатели дифференциального тока и УЗО | 02.06 Дифференциальные автоматы АД-32 EKF PROxima | Дифференциальные автоматы серии АД-32 (селективные) с током отсечки 300мА EKF PROxima
DA32-50-300S-4P-pro | АД-32 (селективный) 3P+N 50А/300мА EKF PROxima | 1977.43 | 02 Автоматические выключатели дифференциального тока и УЗО | 02.06 Дифференциальные автоматы АД-32 EKF PROxima | Дифференциальные автоматы серии АД-32 (селективные) с током отсечки 300мА EKF PROxima
DA32-32-30-a-pro | АД-32 1P+N 32А/30мА (тип А) EKF PROxima | 890.48 | 02 Автоматические выключатели дифференциального тока и УЗО | 02.06 Дифференциальные автоматы АД-32 EKF PROxima | Дифференциальные автоматы серии АД-32 (тип А) EKF PROxima
DA32-25-10-4P-a-pro | АД-32 3P+N 25А/10мА (тип А) EKF PROxima | 1441.82 | 02 Автоматические выключатели дифференциального тока и УЗО | 02.06 Дифференциальные автоматы АД-32 EKF PROxima | Дифференциальные автоматы серии АД-32 (тип А) EKF PROxima
elcb-2-40-100S-em-pro | УЗО S 2P 40А 100мА тип АС эл-мех ВД-100 EKF | 1529.75 | 02 Автоматические выключатели дифференциального тока и УЗО | 02.08 Устройства защитного отключения (УЗО) ВД-100 EKF PROxima | УЗО ВД-100 селективное электромеханическое 100мА
elcb-2-100-100S-em-pro | УЗО S 2P 100А 100мА тип АС эл-мех ВД-100 EKF | 2350.35 | 02 Автоматические выключатели дифференциального тока и УЗО | 02.08 Устройства защитного отключения (УЗО) ВД-100 EKF PROxima | УЗО ВД-100 селективное электромеханическое 100мА
elcb-4-63-100S-em-pro | УЗО S 4P 63А 100мА тип АС эл-мех ВД-100 EKF | 1965.09 | 02 Автоматические выключатели дифференциального тока и УЗО | 02.08 Устройства защитного отключения (УЗО) ВД-100 EKF PROxima | УЗО ВД-100 селективное электромеханическое 100мА
elcb-4-100-100S-em-pro | УЗО S 4P 100А 100мА тип АС эл-мех ВД-100 EKF | 2715.85 | 02 Автоматические выключатели дифференциального тока и УЗО | 02.08 Устройства защитного отключения (УЗО) ВД-100 EKF PROxima | УЗО ВД-100 селективное электромеханическое 100мА
elcb-2-63-300S-em-pro | УЗО S 2P 63А 300мА тип АС эл-мех ВД-100 EKF | 1561.21 | 02 Автоматические выключатели дифференциального тока и УЗО | 02.08 Устройства защитного отключения (УЗО) ВД-100 EKF PROxima | УЗО ВД-100 селективное электромеханическое 300мА
elcb-4-63-300S-em-pro | УЗО S 4P 63А 300мА тип АС эл-мех ВД-100 EKF | 2002.86 | 02 Автоматические выключатели дифференциального тока и УЗО | 02.08 Устройства защитного отключения (УЗО) ВД-100 EKF PROxima | УЗО ВД-100 селективное электромеханическое 300мА
elcb-4-100-300S-em-pro | УЗО S 4P 100А 300мА тип АС эл-мех ВД-100 EKF | 2715.85 | 02 Автоматические выключатели дифференциального тока и УЗО | 02.08 Устройства защитного отключения (УЗО) ВД-100 EKF PROxima | УЗО ВД-100 селективное электромеханическое 300мА
elcb-2-40-100S-pro | УЗО S 2P 40А 100мА тип АС эл. ВД-100 EKF | 1215.88 | 02 Автоматические выключатели дифференциального тока и УЗО | 02.08 Устройства защитного отключения (УЗО) ВД-100 EKF PROxima | УЗО ВД-100 селективное электронное 100мА
elcb-4-63-100S-pro | УЗО S 4P 63А 100мА тип АС эл. ВД-100 EKF | 1747.83 | 02 Автоматические выключатели дифференциального тока и УЗО | 02.08 Устройства защитного отключения (УЗО) ВД-100 EKF PROxima | УЗО ВД-100 селективное электронное 100мА
elcb-2-63-100-em-a-pro | УЗО 2P 63А 100мА тип А эл-мех ВД-100 EKF | 1598.48 | 02 Автоматические выключатели дифференциального тока и УЗО | 02.08 Устройства защитного отключения (УЗО) ВД-100 EKF PROxima | УЗО ВД-100 тип А
elcb-2-63-30-em-a-pro | УЗО 2P 63А 30мА тип А эл-мех ВД-100 EKF | 1598.48 | 02 Автоматические выключатели дифференциального тока и УЗО | 02.08 Устройства защитного отключения (УЗО) ВД-100 EKF PROxima | УЗО ВД-100 тип А
elcb-2-63-100-e-a-pro | УЗО 2P 63А 100мА тип А эл. ВД-100 EKF | 1598.48 | 02 Автоматические выключатели дифференциального тока и УЗО | 02.08 Устройства защитного отключения (УЗО) ВД-100 EKF PROxima | УЗО ВД-100 тип А
elcb-2-63-30-e-a-pro | УЗО 2P 63А 30мА тип А эл. ВД-100 EKF | 1598.48 | 02 Автоматические выключатели дифференциального тока и УЗО | 02.08 Устройства защитного отключения (УЗО) ВД-100 EKF PROxima | УЗО ВД-100 тип А
elcb-4-63-100-em-a-pro | УЗО 4P 63А 100мА тип А эл-мех ВД-100 EKF | 2079 | 02 Автоматические выключатели дифференциального тока и УЗО | 02.08 Устройства защитного отключения (УЗО) ВД-100 EKF PROxima | УЗО ВД-100 тип А
elcb-4-40-100e-sim | УЗО 4P 40А 100мА тип АС эл. EKF | 1044.25 | 02 Автоматические выключатели дифференциального тока и УЗО | 02.09 Устройства защитного отключения (УЗО) ВД-40 EKF Basic | УЗО ВД-40 электронное
elcb-2-40-300e-sim | УЗО 2P 40А 300мА тип АС эл. EKF | 714.21 | 02 Автоматические выключатели дифференциального тока и УЗО | 02.09 Устройства защитного отключения (УЗО) ВД-40 EKF Basic | УЗО ВД-40 электронное
elcb-4-40-300e-sim | УЗО 4P 40А 300мА тип АС эл. EKF | 1044.25 | 02 Автоматические выключатели дифференциального тока и УЗО | 02.09 Устройства защитного отключения (УЗО) ВД-40 EKF Basic | УЗО ВД-40 электронное
elcb-2-25-10-em-sim | УЗО 2P 25А 10мА тип АС эл-мех EKF | 1066.99 | 02 Автоматические выключатели дифференциального тока и УЗО | 02.09 Устройства защитного отключения (УЗО) ВД-40 EKF Basic | УЗО электромеханическое
opv-b2 | Ограничитель импульсных напряжений ОПВ-B/2P In 30кА 400В с сигн. EKF | 3627.11 | 03 Устройства защиты от импульсных перенапряжений | 03.01 Устр-во защиты от импульсных перенапряжений (УЗИП) ОПВ EKF PROxima | 0
opv-d2 | Ограничитель импульсных напряжений ОПВ-D/2P In 5кА 230В с сигн. EKF | 2760.7 | 03 Устройства защиты от импульсных перенапряжений | 03.01 Устр-во защиты от импульсных перенапряжений (УЗИП) ОПВ EKF PROxima | 0
spd-t1-25-1p | УЗИП Т1 Iimp 25kA (10/350μs) 1P EKF | 3908.84 | 03 Устройства защиты от импульсных перенапряжений | 03.02 Устро-во защиты от импульсных перенапряжений (УЗИП) Тип 1 EKF PROxima | 0
spd-t1-25-2p | УЗИП Т1 Iimp 25kA (10/350μs) 2P EKF | 7817.65 | 03 Устройства защиты от импульсных перенапряжений | 03.02 Устро-во защиты от импульсных перенапряжений (УЗИП) Тип 1 EKF PROxima | 0
spd-t1-25-3p | УЗИП Т1 Iimp 25kA (10/350μs) 3P EKF | 11726.48 | 03 Устройства защиты от импульсных перенапряжений | 03.02 Устро-во защиты от импульсных перенапряжений (УЗИП) Тип 1 EKF PROxima | 0
spd-t1-25-4p | УЗИП Т1 Iimp 25kA (10/350μs) 4P EKF | 15594.81 | 03 Устройства защиты от импульсных перенапряжений | 03.02 Устро-во защиты от импульсных перенапряжений (УЗИП) Тип 1 EKF PROxima | 0
mccb99-a-11 | АК к ВА-99 125-160А EKF | 199.88 | 04 Автоматические выключатели в литом корпусе | 04.04 Аксессуары для выключателей автоматических ВА-99 EKF PROxima | 0
mccb99-a-12 | АК к ВА-99 250-400А EKF | 445.99 | 04 Автоматические выключатели в литом корпусе | 04.04 Аксессуары для выключателей автоматических ВА-99 EKF PROxima | 0
mccb99-a-13 | АК к ВА-99 800-1600 А EKF | 513.58 | 04 Автоматические выключатели в литом корпусе | 04.04 Аксессуары для выключателей автоматических ВА-99 EKF PROxima | 0
mccb99-a-104 | Дополнительный и аварийный контакт к ВА-99 125-160А EKF | 302.05 | 04 Автоматические выключатели в литом корпусе | 04.04 Аксессуары для выключателей автоматических ВА-99 EKF PROxima | 0
mccb99-a-105 | Дополнительный и аварийный контакт к ВА-99 250-400А EKF | 560.03 | 04 Автоматические выключатели в литом корпусе | 04.04 Аксессуары для выключателей автоматических ВА-99 EKF PROxima | 0
mccb99-a-31 | Дополнительный контакт к ВА-99 125-160А EKF | 230.91 | 04 Автоматические выключатели в литом корпусе | 04.04 Аксессуары для выключателей автоматических ВА-99 EKF PROxima | 0
mccb99-a-33 | Дополнительный контакт к ВА-99 800-1600А EKF | 598.09 | 04 Автоматические выключатели в литом корпусе | 04.04 Аксессуары для выключателей автоматических ВА-99 EKF PROxima | 0
mccb99-a-kk125 | Комплект изолирующих крышек (2 шт.) для ВА-99 125А 3P EKF PROxima | 96.01 | 04 Автоматические выключатели в литом корпусе | 04.04 Аксессуары для выключателей автоматических ВА-99 EKF PROxima | 0
mccb99-a-kk160 | Комплект изолирующих крышек (2 шт.) для ВА-99 160А 3P EKF PROxima | 100.91 | 04 Автоматические выключатели в литом корпусе | 04.04 Аксессуары для выключателей автоматических ВА-99 EKF PROxima | 0
mccb99-a-kk250 | Комплект изолирующих крышек (2 шт.) для ВА-99 250А 3P EKF PROxima | 127.16 | 04 Автоматические выключатели в литом корпусе | 04.04 Аксессуары для выключателей автоматических ВА-99 EKF PROxima | 0
mccb99-a-kk400 | Комплект изолирующих крышек (2 шт.) для ВА-99 400А 3P EKF PROxima | 337.35 | 04 Автоматические выключатели в литом корпусе | 04.04 Аксессуары для выключателей автоматических ВА-99 EKF PROxima | 0
mccb99-a-kk6-8 | Комплект изолирующих крышек (2 шт.) для ВА-99 800А 3P EKF PROxima | 428.18 | 04 Автоматические выключатели в литом корпусе | 04.04 Аксессуары для выключателей автоматических ВА-99 EKF PROxima | 0
mccb99-a-115 | Комплект расширителей выводов прямые (3шт.) для ВА-99/1600 1000А 80мм EKF | 4787.6 | 04 Автоматические выключатели в литом корпусе | 04.04 Аксессуары для выключателей автоматических ВА-99 EKF PROxima | 0
mccb99-a-62 | Расцепитель минимальный к ВА-99 125-160А EKF | 920.83 | 04 Автоматические выключатели в литом корпусе | 04.04 Аксессуары для выключателей автоматических ВА-99 EKF PROxima | 0
mccb99-a-63 | Расцепитель минимальный к ВА-99 250-400А EKF | 1632.4 | 04 Автоматические выключатели в литом корпусе | 04.04 Аксессуары для выключателей автоматических ВА-99 EKF PROxima | 0
mccb99-a-64 | Расцепитель минимальный к ВА-99 800-1600 А EKF | 1865.76 | 04 Автоматические выключатели в литом корпусе | 04.04 Аксессуары для выключателей автоматических ВА-99 EKF PROxima | 0
mccb99-a-66 | Расцепитель независимый к ВА-99 800-1600 А EKF | 1397.79 | 04 Автоматические выключатели в литом корпусе | 04.04 Аксессуары для выключателей автоматических ВА-99 EKF PROxima | 0
mccb99-a-42 | Рейка монтажная к ВА-99 160А EKF | 257.05 | 04 Автоматические выключатели в литом корпусе | 04.04 Аксессуары для выключателей автоматических ВА-99 EKF PROxima | 0
mccb99-a-74 | Ручной поворотный привод к ВА-99 250А EKF | 1428.7 | 04 Автоматические выключатели в литом корпусе | 04.04 Аксессуары для выключателей автоматических ВА-99 EKF PROxima | 0
mccb99-a-75 | Ручной поворотный привод к ВА-99 800А EKF | 1574.92 | 04 Автоматические выключатели в литом корпусе | 04.04 Аксессуары для выключателей автоматических ВА-99 EKF PROxima | 0
mccb99-a-80 | Электропривод CD-99-1600A EKF | 12312.79 | 04 Автоматические выключатели в литом корпусе | 04.04 Аксессуары для выключателей автоматических ВА-99 EKF PROxima | 0
mccb99C-100-16 | ВА-99C (Compact NS) 100/16А 3P 36кА EKF | 7167.97 | 04 Автоматические выключатели в литом корпусе | 04.05 Выключатели автоматические ВА-99С (Compact NS) до 630А EKF PROxima | 0
mccb99C-100-25 | ВА-99C (Compact NS) 100/25А 3P 36кА EKF | 7307.12 | 04 Автоматические выключатели в литом корпусе | 04.05 Выключатели автоматические ВА-99С (Compact NS) до 630А EKF PROxima | 0
mccb99C-160-16 | ВА-99C (Compact NS) 160/16А 3P 36кА EKF | 8223.44 | 04 Автоматические выключатели в литом корпусе | 04.05 Выключатели автоматические ВА-99С (Compact NS) до 630А EKF PROxima | 0
mccb99c-a-16 | Контакты вспомогательные к ВА-99С (Compact NS) 100-630А EKF | 424.89 | 04 Автоматические выключатели в литом корпусе | 04.06 Аксессуары для выключателей автоматических ВА-99С (Compact NS) | 0
mccb99c-a-1 | Расцепитель минимального напряжения к ВА-99С (Compact NS) MN 100-630А EKF | 1526.06 | 04 Автоматические выключатели в литом корпусе | 04.06 Аксессуары для выключателей автоматических ВА-99С (Compact NS) | 0
mccb99c-a-20 | Электропривод к ВА-99С (Compact NS) CD/2-250 EKF | 12611.13 | 04 Автоматические выключатели в литом корпусе | 04.06 Аксессуары для выключателей автоматических ВА-99С (Compact NS) | 0
mccb99-800-800mi | ВА-99МL 800/800А 3P 50кА EKF | 16378.9 | 04 Автоматические выключатели в литом корпусе | 04.08 Выключатели автоматические ВА-99МL до 250А 15-20кА EKF Basic | 0
mccb99-100-32m | ВА-99М 100/32А 3P 35кА EKF | 2644.74 | 04 Автоматические выключатели в литом корпусе | 04.09 Выключатели автоматические ВА-99М до 1600А EKF PROxima | 0
mccb99-1250m | ВА-99М 1250А 3P 35кА с электроприводом EKF | 77400.59 | 04 Автоматические выключатели в литом корпусе | 04.09 Выключатели автоматические ВА-99М до 1600А EKF PROxima | 0
bk-va45 | Блокировка доступа к кнопкам управления для ВА45 EKF | 12812.84 | 05 Автоматические выключатели воздушные | 05.01 Выключатели автоматические ВА-45 до 5000А EKF PROxima | 05.01.01 Аксессуары для автоматических выключателей ВА45
mbk-va-45 | Механическая взаимоблокировка двух ВА45 EKF | 21545.2 | 05 Автоматические выключатели воздушные | 05.01 Выключатели автоматические ВА-45 до 5000А EKF PROxima | 05.01.01 Аксессуары для автоматических выключателей ВА45
mbkt-va-45 | Механическая взаимоблокировка двух ВА45 тросами EKF | 21545.2 | 05 Автоматические выключатели воздушные | 05.01 Выключатели автоматические ВА-45 до 5000А EKF PROxima | 05.01.01 Аксессуары для автоматических выключателей ВА45
km-2-20-11 | КМ 20А NО+NC (2 мод.) EKF | 1404.33 | 06 Контакторы, пускатели, реле и аксессуары к ним | 06.03 Контакторы модульные КМ 16-63А EKF PROxima | 0
km-3-40-40 | КМ 40А 4NО (3 мод.) EKF | 2359.54 | 06 Контакторы, пускатели, реле и аксессуары к ним | 06.03 Контакторы модульные КМ 16-63А EKF PROxima | 0
apd2-13-18 | АПД-32 13-18А EKF | 1458.29 | 06 Контакторы, пускатели, реле и аксессуары к ним | 06.05 Выключатели пуска двигателя АПД-32, АПД-80, GV2P EKF PROxima | 06.05.01 АПД-32
gv2p32-pro | GV2P 24-32 А EKF PROxima | 2661.3 | 06 Контакторы, пускатели, реле и аксессуары к ним | 06.05 Выключатели пуска двигателя АПД-32, АПД-80, GV2P EKF PROxima | 06.05.04 GV2P
ctr-s-9-110-p | КМЭп 9А 110В DC 1NO EKF | 1466.65 | 06 Контакторы, пускатели, реле и аксессуары к ним | 06.07 Контакторы малогабаритные КМЭп с катушкой постоянного тока EKF PROxima | 0
ctr-s-12-220-nc-p | КМЭп 12А 220В DC 1NC EKF | 1909.94 | 06 Контакторы, пускатели, реле и аксессуары к ним | 06.07 Контакторы малогабаритные КМЭп с катушкой постоянного тока EKF PROxima | 0
ctr-s-18-110-p | КМЭп 18А 110В DC 1NO EKF | 2687.32 | 06 Контакторы, пускатели, реле и аксессуары к ним | 06.07 Контакторы малогабаритные КМЭп с катушкой постоянного тока EKF PROxima | 0
ctr-s-18-220-nc-p | КМЭп 18А 220В DC 1NC EKF | 3218.48 | 06 Контакторы, пускатели, реле и аксессуары к ним | 06.07 Контакторы малогабаритные КМЭп с катушкой постоянного тока EKF PROxima | 0
ctr-s-25-220-p | КМЭп 25А 220В DC 1NO EKF | 4216.16 | 06 Контакторы, пускатели, реле и аксессуары к ним | 06.07 Контакторы малогабаритные КМЭп с катушкой постоянного тока EKF PROxima | 0
ctr-s-32-110-p | КМЭп 32А 110В DC 1NO EKF | 5101.65 | 06 Контакторы, пускатели, реле и аксессуары к ним | 06.07 Контакторы малогабаритные КМЭп с катушкой постоянного тока EKF PROxima | 0
ctr-s-32-220-p | КМЭп 32А 220В DC 1NO EKF | 5101.65 | 06 Контакторы, пускатели, реле и аксессуары к ним | 06.07 Контакторы малогабаритные КМЭп с катушкой постоянного тока EKF PROxima | 0
ctrp-r-32-230v-led | Пускатель в корпусе IP65 КМЭ 32А 230В с РТЭ и индик. EKF | 3519.77 | 06 Контакторы, пускатели, реле и аксессуары к ним | 06.08 Пускатель КМЭ в корпусе IP65 с индикатором EKF PROxima | 0
ctrp-r-50-400v-led | Пускатель в корпусе IP65 КМЭ 50А 400В с РТЭ и индик. EKF | 5717.25 | 06 Контакторы, пускатели, реле и аксессуары к ним | 06.08 Пускатель КМЭ в корпусе IP65 с индикатором EKF PROxima | 0
Mctr-s-6-24 | МКЭ 6А 24В 1NO EKF | 490.83 | 06 Контакторы, пускатели, реле и аксессуары к ним | 06.09 Миниконтакторы МКЭ EKF PROxima | 0
ctr-k-09-18a-400v | Катушка управления КМЭ 09А-18А 400В EKF | 180.16 | 06 Контакторы, пускатели, реле и аксессуары к ним | 06.12 Дополнительные устройства для контакторов КМЭ, КТЭ, КТ-6000 EKF PROxima | 06.12.05 Катушки управления КМЭ
ctr-kt-6013-380 | Катушка управления КТ-6013 380В EKF | 930.91 | 06 Контакторы, пускатели, реле и аксессуары к ним | 06.12 Дополнительные устройства для контакторов КМЭ, КТЭ, КТ-6000 EKF PROxima | 06.12.07 Катушки управления КТ-6000
ctr-k-10 | Комплект медных шин для реверса КТЭ 115 EKF | 2699.91 | 06 Контакторы, пускатели, реле и аксессуары к ним | 06.12 Дополнительные устройства для контакторов КМЭ, КТЭ, КТ-6000 EKF PROxima | 06.12.10 Комплектующие к КТЭ реверс
ctr-k-11 | Комплект медных шин для реверса КТЭ 150 EKF | 3479.87 | 06 Контакторы, пускатели, реле и аксессуары к ним | 06.12 Дополнительные устройства для контакторов КМЭ, КТЭ, КТ-6000 EKF PROxima | 06.12.10 Комплектующие к КТЭ реверс
ctr-k-12 | Комплект медных шин для реверса КТЭ 185 EKF | 5099.81 | 06 Контакторы, пускатели, реле и аксессуары к ним | 06.12 Дополнительные устройства для контакторов КМЭ, КТЭ, КТ-6000 EKF PROxima | 06.12.10 Комплектующие к КТЭ реверс
ctr-k-13 | Комплект медных шин для реверса КТЭ 225 EKF | 5699.79 | 06 Контакторы, пускатели, реле и аксессуары к ним | 06.12 Дополнительные устройства для контакторов КМЭ, КТЭ, КТ-6000 EKF PROxima | 06.12.10 Комплектующие к КТЭ реверс
ctr-k-14 | Комплект медных шин для реверса КТЭ 265 EKF | 8699.68 | 06 Контакторы, пускатели, реле и аксессуары к ним | 06.12 Дополнительные устройства для контакторов КМЭ, КТЭ, КТ-6000 EKF PROxima | 06.12.10 Комплектующие к КТЭ реверс
ctr-k-15 | Комплект медных шин для реверса КТЭ 330-400 EKF | 5099.81 | 06 Контакторы, пускатели, реле и аксессуары к ним | 06.12 Дополнительные устройства для контакторов КМЭ, КТЭ, КТ-6000 EKF PROxima | 06.12.10 Комплектующие к КТЭ реверс
ctr-k-18 | Комплект силовых контактов КТЭ 115-150 EKF | 9799.62 | 06 Контакторы, пускатели, реле и аксессуары к ним | 06.12 Дополнительные устройства для контакторов КМЭ, КТЭ, КТ-6000 EKF PROxima | 06.12.10 Комплектующие к КТЭ реверс
ctr-k-19 | Комплект силовых контактов КТЭ 185-225 EKF | 13299.5 | 06 Контакторы, пускатели, реле и аксессуары к ним | 06.12 Дополнительные устройства для контакторов КМЭ, КТЭ, КТ-6000 EKF PROxima | 06.12.10 Комплектующие к КТЭ реверс
ctr-k-20 | Комплект силовых контактов КТЭ 265-330 EKF | 13299.5 | 06 Контакторы, пускатели, реле и аксессуары к ним | 06.12 Дополнительные устройства для контакторов КМЭ, КТЭ, КТ-6000 EKF PROxima | 06.12.10 Комплектующие к КТЭ реверс
ctr-k-21 | Комплект силовых контактов КТЭ 400 EKF | 9799.62 | 06 Контакторы, пускатели, реле и аксессуары к ним | 06.12 Дополнительные устройства для контакторов КМЭ, КТЭ, КТ-6000 EKF PROxima | 06.12.10 Комплектующие к КТЭ реверс
ctr-k-22 | Комплект силовых контактов КТЭ 500 EKF | 13299.5 | 06 Контакторы, пускатели, реле и аксессуары к ним | 06.12 Дополнительные устройства для контакторов КМЭ, КТЭ, КТ-6000 EKF PROxima | 06.12.10 Комплектующие к КТЭ реверс
ctr-k-23 | Комплект силовых контактов КТЭ 630 EKF | 18199.31 | 06 Контакторы, пускатели, реле и аксессуары к ним | 06.12 Дополнительные устройства для контакторов КМЭ, КТЭ, КТ-6000 EKF PROxima | 06.12.10 Комплектующие к КТЭ реверс
ctr-k-05 | Монтажные направляющие КТЭ 115-150 EKF | 1319.96 | 06 Контакторы, пускатели, реле и аксессуары к ним | 06.12 Дополнительные устройства для контакторов КМЭ, КТЭ, КТ-6000 EKF PROxima | 06.12.10 Комплектующие к КТЭ реверс
ctr-k-06 | Монтажные направляющие КТЭ 185-225 EKF | 1679.94 | 06 Контакторы, пускатели, реле и аксессуары к ним | 06.12 Дополнительные устройства для контакторов КМЭ, КТЭ, КТ-6000 EKF PROxima | 06.12.10 Комплектующие к КТЭ реверс
ctr-k-07 | Монтажные направляющие КТЭ 265-400 EKF | 2159.92 | 06 Контакторы, пускатели, реле и аксессуары к ним | 06.12 Дополнительные устройства для контакторов КМЭ, КТЭ, КТ-6000 EKF PROxima | 06.12.10 Комплектующие к КТЭ реверс
ctr-k-08 | Монтажные направляющие КТЭ 500 EKF | 2379.91 | 06 Контакторы, пускатели, реле и аксессуары к ним | 06.12 Дополнительные устройства для контакторов КМЭ, КТЭ, КТ-6000 EKF PROxima | 06.12.10 Комплектующие к КТЭ реверс
ctr-k-09 | Монтажные направляющие КТЭ 630 EKF | 2699.91 | 06 Контакторы, пускатели, реле и аксессуары к ним | 06.12 Дополнительные устройства для контакторов КМЭ, КТЭ, КТ-6000 EKF PROxima | 06.12.10 Комплектующие к КТЭ реверс
ctr-k-01 | Устройство блокировочное КТЭ 115-150 EKF | 359.98 | 06 Контакторы, пускатели, реле и аксессуары к ним | 06.12 Дополнительные устройства для контакторов КМЭ, КТЭ, КТ-6000 EKF PROxima | 06.12.10 Комплектующие к КТЭ реверс
ctr-k-02 | Устройство блокировочное КТЭ 185-225 EKF | 467.99 | 06 Контакторы, пускатели, реле и аксессуары к ним | 06.12 Дополнительные устройства для контакторов КМЭ, КТЭ, КТ-6000 EKF PROxima | 06.12.10 Комплектующие к КТЭ реверс
ctr-k-03 | Устройство блокировочное КТЭ 265-500 EKF | 1079.96 | 06 Контакторы, пускатели, реле и аксессуары к ним | 06.12 Дополнительные устройства для контакторов КМЭ, КТЭ, КТ-6000 EKF PROxima | 06.12.10 Комплектующие к КТЭ реверс
ctrk-s-25-12,5-400 | КМЭК 12,5квар 400В 1NО+1NC EKF PROxima | 1370.86 | 06 Контакторы, пускатели, реле и аксессуары к ним | 06.15 Контакторы для конденсаторных батарей (КРМ) | 0
ctrk-s-32-16-400 | КМЭК 16квар 400В 2NО+1NC EKF PROxima | 1480.52 | 06 Контакторы, пускатели, реле и аксессуары к ним | 06.15 Контакторы для конденсаторных батарей (КРМ) | 0
ctrk-s-43-20-400 | КМЭК 20квар 400В 2NО+1NC EKF PROxima | 2354.85 | 06 Контакторы, пускатели, реле и аксессуары к ним | 06.15 Контакторы для конденсаторных батарей (КРМ) | 0
VT100-0R4-1B | Преобразователь частоты 0,4/0,75кВт 1х230В VECTOR-100 EKF | 10259.28 | 07 Автоматизация и управление (частотники, контроллеры, АВР, релейная автоматика, КРМ) | 07.01 Преобразователи частоты EKF PROxima | 0
VT100-0R7-1B | Преобразователь частоты 0,75/1,5кВт 1х230В VECTOR-100 EKF | 12074.02 | 07 Автоматизация и управление (частотники, контроллеры, АВР, релейная автоматика, КРМ) | 07.01 Преобразователи частоты EKF PROxima | 0
VT75c-0R4-1B | Преобразователь частоты 0,4кВт 1х230В VECTOR-75 compact EKF | 9177.25 | 07 Автоматизация и управление (частотники, контроллеры, АВР, релейная автоматика, КРМ) | 07.02 Преобразователи частоты EKF Basic | 0
VT75c-0R7-1B | Преобразователь частоты 0,7 кВт 1х230В VECTOR-75 compact EKF | 10761.96 | 07 Автоматизация и управление (частотники, контроллеры, АВР, релейная автоматика, КРМ) | 07.02 Преобразователи частоты EKF Basic | 0
VT75-4R0-3B | Преобразователь частоты 4/5,5кВт 3х400В VECTOR-75 EKF | 23121.29 | 07 Автоматизация и управление (частотники, контроллеры, АВР, релейная автоматика, КРМ) | 07.02 Преобразователи частоты EKF Basic | 0
ats-tsr1-100A-3p-pro | АВР ТСР1 100А 3Р 230В EKF PROxima | 13788.42 | 07 Автоматизация и управление (частотники, контроллеры, АВР, релейная автоматика, КРМ) | 07.03 Автоматический ввод резерва (АВР) до 630А EKF PROxima | 07.03.01 Автоматический ввод резерва ТСP1
ats-tsr1-125A-4p-pro | АВР ТСР1 125A 4Р 230В EKF PROxima | 24725.44 | 07 Автоматизация и управление (частотники, контроллеры, АВР, релейная автоматика, КРМ) | 07.03 Автоматический ввод резерва (АВР) до 630А EKF PROxima | 07.03.01 Автоматический ввод резерва ТСP1
ats-tsr1-125A-3p-pro | АВР ТСР1 125А 3Р 230В EKF PROxima | 22348.76 | 07 Автоматизация и управление (частотники, контроллеры, АВР, релейная автоматика, КРМ) | 07.03 Автоматический ввод резерва (АВР) до 630А EKF PROxima | 07.03.01 Автоматический ввод резерва ТСP1
ats-tsr1-160A-3p-pro | АВР ТСР1 160А 3Р 230В EKF PROxima | 22348.76 | 07 Автоматизация и управление (частотники, контроллеры, АВР, релейная автоматика, КРМ) | 07.03 Автоматический ввод резерва (АВР) до 630А EKF PROxima | 07.03.01 Автоматический ввод резерва ТСP1
ats-tsr1-250A-3p-pro | АВР ТСР1 250А 3Р 230В EKF PROxima | 24250.72 | 07 Автоматизация и управление (частотники, контроллеры, АВР, релейная автоматика, КРМ) | 07.03 Автоматический ввод резерва (АВР) до 630А EKF PROxima | 07.03.01 Автоматический ввод резерва ТСP1
ats-tsr1-40A-3p-pro | АВР ТСР1 40А 3Р 230В EKF PROxima | 13788.42 | 07 Автоматизация и управление (частотники, контроллеры, АВР, релейная автоматика, КРМ) | 07.03 Автоматический ввод резерва (АВР) до 630А EKF PROxima | 07.03.01 Автоматический ввод резерва ТСP1
ats-tsr1-50A-3p-pro | АВР ТСР1 50А 3Р 230В EKF PROxima | 13788.42 | 07 Автоматизация и управление (частотники, контроллеры, АВР, релейная автоматика, КРМ) | 07.03 Автоматический ввод резерва (АВР) до 630А EKF PROxima | 07.03.01 Автоматический ввод резерва ТСP1
ats-tsr1-63A-3p-pro | АВР ТСР1 63А 3Р 230В EKF PROxima | 13788.42 | 07 Автоматизация и управление (частотники, контроллеры, АВР, релейная автоматика, КРМ) | 07.03 Автоматический ввод резерва (АВР) до 630А EKF PROxima | 07.03.01 Автоматический ввод резерва ТСP1
kps-0,40-12,5-3 | КПС-0,40-12,5-3 EKF PROxima | 3256.53 | 07 Автоматизация и управление (частотники, контроллеры, АВР, релейная автоматика, КРМ) | 07.07 Конденсаторы для устройств компенсации реактивной мощности | 0
kps-0,40-1-3 | КПС-0,40-1-3 EKF PROxima | 1934.57 | 07 Автоматизация и управление (частотники, контроллеры, АВР, релейная автоматика, КРМ) | 07.07 Конденсаторы для устройств компенсации реактивной мощности | 0
kkm-14-1-4 | Регулятор NOVAR 14.1/4 EKF PROxima | 32952.3 | 07 Автоматизация и управление (частотники, контроллеры, АВР, релейная автоматика, КРМ) | 07.08 Регуляторы для устройств компенсации реактивной мощности | 0
kkm-14-2-4 | Регулятор NOVAR 14.2/4 EKF PROxima | 32952.3 | 07 Автоматизация и управление (частотники, контроллеры, АВР, релейная автоматика, КРМ) | 07.08 Регуляторы для устройств компенсации реактивной мощности | 0
stab-f-1000 | Стабилизатор напряжения напольный TITAN F-1000 EKF | 3368.86 | 07 Автоматизация и управление (частотники, контроллеры, АВР, релейная автоматика, КРМ) | 07.09 Стабилизаторы | 0
stab-f-1500 | Стабилизатор напряжения напольный TITAN F-1500 EKF | 4411.44 | 07 Автоматизация и управление (частотники, контроллеры, АВР, релейная автоматика, КРМ) | 07.09 Стабилизаторы | 0
stab-f-2000 | Стабилизатор напряжения напольный TITAN F-2000 EKF | 5132.16 | 07 Автоматизация и управление (частотники, контроллеры, АВР, релейная автоматика, КРМ) | 07.09 Стабилизаторы | 0
stab-f-3000 | Стабилизатор напряжения напольный TITAN F-3000 EKF | 9142.98 | 07 Автоматизация и управление (частотники, контроллеры, АВР, релейная автоматика, КРМ) | 07.09 Стабилизаторы | 0
stab-f-500 | Стабилизатор напряжения напольный TITAN F-500 EKF | 2972.64 | 07 Автоматизация и управление (частотники, контроллеры, АВР, релейная автоматика, КРМ) | 07.09 Стабилизаторы | 0
stab-f-8000 | Стабилизатор напряжения напольный TITAN F-8000 EKF | 15238.74 | 07 Автоматизация и управление (частотники, контроллеры, АВР, релейная автоматика, КРМ) | 07.09 Стабилизаторы | 0
stab-w-3000 | Стабилизатор напряжения настенный TITAN W-3000 EKF | 9944.22 | 07 Автоматизация и управление (частотники, контроллеры, АВР, релейная автоматика, КРМ) | 07.09 Стабилизаторы | 0
stab-w-500 | Стабилизатор напряжения настенный TITAN W-500 EKF | 3850 | 07 Автоматизация и управление (частотники, контроллеры, АВР, релейная автоматика, КРМ) | 07.09 Стабилизаторы | 0
stab-w-8000 | Стабилизатор напряжения настенный TITAN W-8000 EKF | 17644 | 07 Автоматизация и управление (частотники, контроллеры, АВР, релейная автоматика, КРМ) | 07.09 Стабилизаторы | 0
SL125-2-125-pro | Выкл. нагрузки 2P 125А ВН-125 EKF | 317.74 | 08 Выключатели нагрузки, рубильники, разъединители, предохранители | 08.04 Выключатели нагрузки ВН-63, ВН-125 EKF PROxima | Выключатели нагрузки ВН-125 EKF PROxima
SL63-1-63-pro | Выкл. нагрузки 1P 63А ВН-63 EKF | 158.78 | 08 Выключатели нагрузки, рубильники, разъединители, предохранители | 08.04 Выключатели нагрузки ВН-63, ВН-125 EKF PROxima | Выключатели нагрузки ВН-63 EKF PROxima
SL29-2-25-bas | Выкл. нагрузки 2P 25А ВН-29 EKF Basic | 163.04 | 08 Выключатели нагрузки, рубильники, разъединители, предохранители | 08.15 Выключатели нагрузки ВН-29 EKF Basic | 0
SL29-2-40-bas | Выкл. нагрузки 2P 40А ВН-29 EKF Basic | 173.24 | 08 Выключатели нагрузки, рубильники, разъединители, предохранители | 08.15 Выключатели нагрузки ВН-29 EKF Basic | 0
SL29-3-16-bas | Выкл. нагрузки 3P 16А ВН-29 EKF Basic | 244.56 | 08 Выключатели нагрузки, рубильники, разъединители, предохранители | 08.15 Выключатели нагрузки ВН-29 EKF Basic | 0
SL29-4-16-bas | Выкл. нагрузки 4P 16А ВН-29 EKF Basic | 326.09 | 08 Выключатели нагрузки, рубильники, разъединители, предохранители | 08.15 Выключатели нагрузки ВН-29 EKF Basic | 0
SL29-4-25-bas | Выкл. нагрузки 4P 25А ВН-29 EKF Basic | 326.09 | 08 Выключатели нагрузки, рубильники, разъединители, предохранители | 08.15 Выключатели нагрузки ВН-29 EKF Basic | 0
vk-200br-31 | Концевой выключатель ВК-200-БР-11-67У2-31 | 1168.73 | 09 Кнопки, кнопочные посты, переключатели, светосигнальная арматура | 09.11 Концевые и путевые выключатели | 0
vk-200br-32 | Концевой выключатель ВК-200-БР-11-67У2-32 | 1168.73 | 09 Кнопки, кнопочные посты, переключатели, светосигнальная арматура | 09.11 Концевые и путевые выключатели | 0
vk-300br-23 | Концевой выключатель ВК-300 БР-11-67У2-23 | 1208.9 | 09 Кнопки, кнопочные посты, переключатели, светосигнальная арматура | 09.11 Концевые и путевые выключатели | 0
ku-703-44 | Концевой выключатель КУ-703 У2 10А IP44 | 4373.72 | 09 Кнопки, кнопочные посты, переключатели, светосигнальная арматура | 09.11 Концевые и путевые выключатели | 0
ku-704-44 | Концевой выключатель КУ-704 У2 10А IP44 | 3216.21 | 09 Кнопки, кнопочные посты, переключатели, светосигнальная арматура | 09.11 Концевые и путевые выключатели | 0
vpk-2010d | Путевой контактный выключатель ВПК 2010-БУХЛ4 Д/Т (длинный толкатель) | 219.66 | 09 Кнопки, кнопочные посты, переключатели, светосигнальная арматура | 09.11 Концевые и путевые выключатели | 0
vpk-2010k | Путевой контактный выключатель ВПК-2010-БУХЛ4 (короткий толкатель) | 217.86 | 09 Кнопки, кнопочные посты, переключатели, светосигнальная арматура | 09.11 Концевые и путевые выключатели | 0
mb23-3/24wsh | Щит учетно-распред. навесной ЩУРН 3/24 белый глянец с шинами (560х550х165) IP31 EKF PROxima | #N/A | 11 Щиты учетно-распределительные навесные и встраиваемые | 11.02 Щиты учетно-распределительные (ЩУРн, ЩУРв) IP31 | 11.02.02 ЩУРн
mb08-k-bas | Кожух для навесной установки ЩЭ (1006х956х140) EKF Basic | 3282.91 | 13 Щиты и устройства этажные | 13.02 Щиты этажные EKF Basic | 0
mb08-v-2-bas | ЩЭ 2 кв. (1000х950х140) IP31 EKF Basic | 5605.45 | 13 Щиты и устройства этажные | 13.02 Щиты этажные EKF Basic | 0
mb08-v-3-bas | ЩЭ 3 кв. (1000х950х140) IP31 EKF Basic | 5605.45 | 13 Щиты и устройства этажные | 13.02 Щиты этажные EKF Basic | 0
mb08-v-4-bas | ЩЭ 4 кв. (1000х950х140) IP31 EKF Basic | 5605.45 | 13 Щиты и устройства этажные | 13.02 Щиты этажные EKF Basic | 0
mb08-v-4s-bas | ЩЭ 4 кв. без окон (1000х950х140) IP31 EKF Basic | 5605.44 | 13 Щиты и устройства этажные | 13.02 Щиты этажные EKF Basic | 0
mb08-v-5-bas | ЩЭ 5 кв. (1000х950х140) IP31 EKF Basic | 5605.45 | 13 Щиты и устройства этажные | 13.02 Щиты этажные EKF Basic | 0
mb08-v-6-bas | ЩЭ 6 кв. (1000х950х140) IP31 EKF Basic | 5605.45 | 13 Щиты и устройства этажные | 13.02 Щиты этажные EKF Basic | 0
mb02-k-bas | Кожух для навесной установки ЩЭ (серия mb02) EKF Basic | 4264.97 | 13 Щиты и устройства этажные | 13.03 Щиты этажные EKF Basic усиленные | 0
mb02-v-2-bas | ЩЭ 2 кв. усиленный (1000х960х157) IP31 EKF Basic | 6528.19 | 13 Щиты и устройства этажные | 13.03 Щиты этажные EKF Basic усиленные | 0
mb02-v-3-bas | ЩЭ 3 кв. усиленный (1000х960х157) IP31 EKF Basic | 6528.19 | 13 Щиты и устройства этажные | 13.03 Щиты этажные EKF Basic усиленные | 0
mb02-v-4-bas | ЩЭ 4 кв. усиленный (1000х960х157) IP31 EKF Basic | 6528.19 | 13 Щиты и устройства этажные | 13.03 Щиты этажные EKF Basic усиленные | 0
mb02-v-4s-bas | ЩЭ 4 кв. усиленный без окон (1000х960х157) IP31 EKF Basic | 6528.19 | 13 Щиты и устройства этажные | 13.03 Щиты этажные EKF Basic усиленные | 0
mb02-v-5-bas | ЩЭ 5 кв. усиленный (1000х960х157) IP31 EKF Basic | 6528.19 | 13 Щиты и устройства этажные | 13.03 Щиты этажные EKF Basic усиленные | 0
mb02-v-6-bas | ЩЭ 6 кв. усиленный (1000х960х157) IP31 EKF Basic | 6528.19 | 13 Щиты и устройства этажные | 13.03 Щиты этажные EKF Basic усиленные | 0
mb15-16-45s | Панель монт.(1600х360х2,5)к ВРУ Unit(1800х450хГ)EKF PROxima | 4192.1 | 14 Шкафы напольные металлические | 14.02 Шкафы ВРУ Unit и ЩО-70 Unit | 14.02.01 Комплектация для серии Unit
mb15-16-51s | Панель монт.(1600х510х2,5)к ВРУ Unit(1800х600хГ)EKF PROxima | 5891.6 | 14 Шкафы напольные металлические | 14.02 Шкафы ВРУ Unit и ЩО-70 Unit | 14.02.01 Комплектация для серии Unit
mb15-16-71s | Панель монт.(1600х710х2,5)к ВРУ Unit(1800х800хГ) EKF PROxima | 8497.5 | 14 Шкафы напольные металлические | 14.02 Шкафы ВРУ Unit и ЩО-70 Unit | 14.02.01 Комплектация для серии Unit
mb15-18-45s | Панель монт.(1800х360х2,5)к ВРУ Unit(2000х450хГ)EKF PROxima | 4701.95 | 14 Шкафы напольные металлические | 14.02 Шкафы ВРУ Unit и ЩО-70 Unit | 14.02.01 Комплектация для серии Unit
mb15-18-51s | Панель монт.(1800х510х2,5)к ВРУ Unit(2000х600хГ)EKF PROxima | 6798 | 14 Шкафы напольные металлические | 14.02 Шкафы ВРУ Unit и ЩО-70 Unit | 14.02.01 Комплектация для серии Unit
mb15-04-03s | Панель монтажная (160х360х2,5)к ВРУ Unit(Bх450хГ)EKF PROxima | 532.51 | 14 Шкафы напольные металлические | 14.02 Шкафы ВРУ Unit и ЩО-70 Unit | 14.02.01 Комплектация для серии Unit
mb15-04-04s | Панель монтажная (220х360х2,5)к ВРУ Unit(Bх450хГ)EKF PROxima | 679.8 | 14 Шкафы напольные металлические | 14.02 Шкафы ВРУ Unit и ЩО-70 Unit | 14.02.01 Комплектация для серии Unit
mb15-05-04s | Панель монтажная (220х510х2,5)к ВРУ Unit(Bх600хГ)EKF PROxima | 963.05 | 14 Шкафы напольные металлические | 14.02 Шкафы ВРУ Unit и ЩО-70 Unit | 14.02.01 Комплектация для серии Unit
mb15-08-02-01s | Панель монтажная (220х710х2,5)к ВРУ Unit(Bх800хГ) и ЩО-70 Unit EKF PROxima | 1359.6 | 14 Шкафы напольные металлические | 14.02 Шкафы ВРУ Unit и ЩО-70 Unit | 14.02.01 Комплектация для серии Unit
mb15-04-03 | Панель монтажная (360х160) к ВРУ Unit (Вх450хГ) EKF PROxima | 328.57 | 14 Шкафы напольные металлические | 14.02 Шкафы ВРУ Unit и ЩО-70 Unit | 14.02.01 Комплектация для серии Unit
mb15-04-04 | Панель монтажная (360х220) к ВРУ Unit (Вх450хГ) EKF PROxima | 396.55 | 14 Шкафы напольные металлические | 14.02 Шкафы ВРУ Unit и ЩО-70 Unit | 14.02.01 Комплектация для серии Unit
mb15-08-01-04s | Панель монтажная (480х360х2,5)к ВРУ Unit(Bх450хГ)EKF PROxima | 1246.3 | 14 Шкафы напольные металлические | 14.02 Шкафы ВРУ Unit и ЩО-70 Unit | 14.02.01 Комплектация для серии Unit
mb15-08-01-05s | Панель монтажная (480х510х2,5)к ВРУ Unit(Bх600хГ)EKF PROxima | 1812.8 | 14 Шкафы напольные металлические | 14.02 Шкафы ВРУ Unit и ЩО-70 Unit | 14.02.01 Комплектация для серии Unit
mb15-08-01-06s | Панель монтажная (480х710х2,5)к ВРУ Unit(Bх800хГ) и ЩО-70 Unit EKF PROxima | 2605.9 | 14 Шкафы напольные металлические | 14.02 Шкафы ВРУ Unit и ЩО-70 Unit | 14.02.01 Комплектация для серии Unit
mb15-08-01-07 | Панель под ППН к ВРУ Unit (Вх450хГ) EKF PROxima | 271.92 | 14 Шкафы напольные металлические | 14.02 Шкафы ВРУ Unit и ЩО-70 Unit | 14.02.01 Комплектация для серии Unit
mb15-08-01-08 | Панель под ППН к ВРУ Unit (Вх600хГ) EKF PROxima | 373.89 | 14 Шкафы напольные металлические | 14.02 Шкафы ВРУ Unit и ЩО-70 Unit | 14.02.01 Комплектация для серии Unit
mb15-04-02 | Рейка монтажная (360х55) перфорированная к ВРУ Unit (Вх450хГ) EKF PROxima | 90.64 | 14 Шкафы напольные металлические | 14.02 Шкафы ВРУ Unit и ЩО-70 Unit | 14.02.01 Комплектация для серии Unit
c-100x600 | Цоколь 100х600х400мм (ЩРНМ-8, ЩРНМ-9) EKF PROxima | 1189.65 | 14 Шкафы напольные металлические | 14.03 Шкафы ЩМП напольные (без монтажной панели) | 14.03.01 Комплектация для ЩМП напольных
c-100x800 | Цоколь 100х800х400мм (ЩРНМ-8L, ЩРНМ-9L) EKF PROxima | 1351.88 | 14 Шкафы напольные металлические | 14.03 Шкафы ЩМП напольные (без монтажной панели) | 14.03.01 Комплектация для ЩМП напольных
PSU4 | 4 профиля для установки вертикальных перегородок EKF AVERES | 2376.59 | 14 Шкафы напольные металлические | 14.07 Функциональные оболочки AV Trivia | 0
PS400 | Боковые панели Г400 IP30 (2 шт) EKF AVERES | 9769.17 | 14 Шкафы напольные металлические | 14.07 Функциональные оболочки AV Trivia | 0
PS400WP | Боковые панели Г400 IP55 (2 шт) EKF AVERES | 9968.54 | 14 Шкафы напольные металлические | 14.07 Функциональные оболочки AV Trivia | 0
PS600 | Боковые панели Г600 IP30 (2 шт) EKF AVERES | 11493.15 | 14 Шкафы напольные металлические | 14.07 Функциональные оболочки AV Trivia | 0
PS600WP | Боковые панели Г600 IP55 (2 шт) EKF AVERES | 11727.7 | 14 Шкафы напольные металлические | 14.07 Функциональные оболочки AV Trivia | 0
PS800 | Боковые панели Г800 IP30 (2 шт) EKF AVERES | 13364.11 | 14 Шкафы напольные металлические | 14.07 Функциональные оболочки AV Trivia | 0
PCV172W | Вертикальная перегородка отсека присоединения В1700 Ш200 EKF AVERES | 2453.15 | 14 Шкафы напольные металлические | 14.07 Функциональные оболочки AV Trivia | 0
PCV192W | Вертикальная перегородка отсека присоединения В1900 Ш200 EKF AVERES | 2637.79 | 14 Шкафы напольные металлические | 14.07 Функциональные оболочки AV Trivia | 0
FP2W200 | Вертикальная передняя панель Ш200 В2000 EKF AVERES | 2547.35 | 14 Шкафы напольные металлические | 14.07 Функциональные оболочки AV Trivia | 0
FP2W300 | Вертикальная передняя панель Ш300 В2000 EKF AVERES | 2929.45 | 14 Шкафы напольные металлические | 14.07 Функциональные оболочки AV Trivia | 0
AVP17 | Вертикальный П-профиль В1700 (2 шт) EKF AVERES | 2796.56 | 14 Шкафы напольные металлические | 14.07 Функциональные оболочки AV Trivia | 0
AVP19 | Вертикальный П-профиль В1900 (2 шт) EKF AVERES | 3107.29 | 14 Шкафы напольные металлические | 14.07 Функциональные оболочки AV Trivia | 0
PT3D400 | Верхняя панель Ш300 Г400 EKF AVERES | 741.53 | 14 Шкафы напольные металлические | 14.07 Функциональные оболочки AV Trivia | 0
PT3D400WP | Верхняя панель Ш300 Г400 IP55 EKF AVERES | 780.55 | 14 Шкафы напольные металлические | 14.07 Функциональные оболочки AV Trivia | 0
PT3D600 | Верхняя панель Ш300 Г600 EKF AVERES | 1112.29 | 14 Шкафы напольные металлические | 14.07 Функциональные оболочки AV Trivia | 0
PT3D600WP | Верхняя панель Ш300 Г600 IP55 EKF AVERES | 1170.82 | 14 Шкафы напольные металлические | 14.07 Функциональные оболочки AV Trivia | 0
PT4D600 | Верхняя панель Ш400 Г600 EKF AVERES | 1199.88 | 14 Шкафы напольные металлические | 14.07 Функциональные оболочки AV Trivia | 0
PT6D400 | Верхняя панель Ш600 Г400 EKF AVERES | 1235.87 | 14 Шкафы напольные металлические | 14.07 Функциональные оболочки AV Trivia | 0
PT6D400WP | Верхняя панель Ш600 Г400 IP55 EKF AVERES | 1300.92 | 14 Шкафы напольные металлические | 14.07 Функциональные оболочки AV Trivia | 0
PT6D600 | Верхняя панель Ш600 Г600 EKF AVERES | 2224.57 | 14 Шкафы напольные металлические | 14.07 Функциональные оболочки AV Trivia | 0
PT6D600WP | Верхняя панель Ш600 Г600 IP55 EKF AVERES | 2341.66 | 14 Шкафы напольные металлические | 14.07 Функциональные оболочки AV Trivia | 0
PT8D400 | Верхняя панель Ш800 Г400 EKF AVERES | 1647.82 | 14 Шкафы напольные металлические | 14.07 Функциональные оболочки AV Trivia | 0
PT8D400WP | Верхняя панель Ш800 Г400 IP55 EKF AVERES | 1734.55 | 14 Шкафы напольные металлические | 14.07 Функциональные оболочки AV Trivia | 0
PT8D600 | Верхняя панель Ш800 Г600 EKF AVERES | 2850.03 | 14 Шкафы напольные металлические | 14.07 Функциональные оболочки AV Trivia | 0
PT8D600WP | Верхняя панель Ш800 Г600 IP55 EKF AVERES | 2601.85 | 14 Шкафы напольные металлические | 14.07 Функциональные оболочки AV Trivia | 0
PT8D800 | Верхняя панель Ш800 Г800 EKF AVERES | 3199.67 | 14 Шкафы напольные металлические | 14.07 Функциональные оболочки AV Trivia | 0
PT8D800WP | Верхняя панель Ш800 Г800 IP55 EKF AVERES | 3368.08 | 14 Шкафы напольные металлические | 14.07 Функциональные оболочки AV Trivia | 0
ADH3 | Держатель DIN-реек 3-канала (10 шт) EKF AVERES | 1491.55 | 14 Шкафы напольные металлические | 14.07 Функциональные оболочки AV Trivia | 0
ADH6 | Держатель DIN-реек 6-каналов (10 шт) EKF AVERES | 2025.72 | 14 Шкафы напольные металлические | 14.07 Функциональные оболочки AV Trivia | 0
ACTHD2 | Держатель кабель-канала для монтажа на DIN-рейку (4 шт) EKF AVERES | 604.13 | 14 Шкафы напольные металлические | 14.07 Функциональные оболочки AV Trivia | 0
ACTHF4 | Держатель кабель-канала для монтажа на раму (4 шт) EKF AVERES | 578.08 | 14 Шкафы напольные металлические | 14.07 Функциональные оболочки AV Trivia | 0
FPH2 | Держатель пластронов В2000 (2 шт) EKF AVERES | 2448.67 | 14 Шкафы напольные металлические | 14.07 Функциональные оболочки AV Trivia | 0
PR300 | Задняя панель Ш300 IP30 EKF AVERES | 5345.06 | 14 Шкафы напольные металлические | 14.07 Функциональные оболочки AV Trivia | 0
PR300WP | Задняя панель Ш300 IP55 EKF AVERES | 5454.14 | 14 Шкафы напольные металлические | 14.07 Функциональные оболочки AV Trivia | 0
PR400 | Задняя панель Ш400 IP30 EKF AVERES | 5567.77 | 14 Шкафы напольные металлические | 14.07 Функциональные оболочки AV Trivia | 0
PR600 | Задняя панель Ш600 IP30 EKF AVERES | 5860.8 | 14 Шкафы напольные металлические | 14.07 Функциональные оболочки AV Trivia | 0
PR600WP | Задняя панель Ш600 IP55 EKF AVERES | 5980.42 | 14 Шкафы напольные металлические | 14.07 Функциональные оболочки AV Trivia | 0
PR800 | Задняя панель Ш800 IP30 EKF AVERES | 6512.02 | 14 Шкафы напольные металлические | 14.07 Функциональные оболочки AV Trivia | 0
PR800WP | Задняя панель Ш800 IP55 EKF AVERES | 6644.91 | 14 Шкафы напольные металлические | 14.07 Функциональные оболочки AV Trivia | 0
ADPM600 | Карман для документации Ш600 EKF AVERES | 1652.67 | 14 Шкафы напольные металлические | 14.07 Функциональные оболочки AV Trivia | 0
ADPM800 | Карман для документации Ш800 EKF AVERES | 1749.87 | 14 Шкафы напольные металлические | 14.07 Функциональные оболочки AV Trivia | 0
AJC10 | Комплект запасных аксессуаров для соединения каркасов и монтажа боковых и задних панелей EKF AVERES | 1682.96 | 14 Шкафы напольные металлические | 14.07 Функциональные оболочки AV Trivia | 0
AMPF6 | Комплект крепёжных уголков для монтажной платы (6 шт) EKF AVERES | 1768.61 | 14 Шкафы напольные металлические | 14.07 Функциональные оболочки AV Trivia | 0
PAB4 | Комплект монтажных пластин для вертикальных перегородок (4 шт) EKF AVERES | 593.75 | 14 Шкафы напольные металлические | 14.07 Функциональные оболочки AV Trivia | 0
MP18M600 | Монтажная панель В1800 Ш600 глухая EKF AVERES | 8019.55 | 14 Шкафы напольные металлические | 14.07 Функциональные оболочки AV Trivia | 0
MP18M600S | Монтажная панель В1800 Ш600 глухая с боковой установкой EKF AVERES | 8938.28 | 14 Шкафы напольные металлические | 14.07 Функциональные оболочки AV Trivia | 0
MP18M800 | Монтажная панель В1800 Ш800 глухая EKF AVERES | 10263.07 | 14 Шкафы напольные металлические | 14.07 Функциональные оболочки AV Trivia | 0
MP18M800S | Монтажная панель В1800 Ш800 глухая с боковой установкой EKF AVERES | 10000.98 | 14 Шкафы напольные металлические | 14.07 Функциональные оболочки AV Trivia | 0
MP20M600 | Монтажная панель В2000 Ш600 глухая EKF AVERES | 8735.34 | 14 Шкафы напольные металлические | 14.07 Функциональные оболочки AV Trivia | 0
MP20M600S | Монтажная панель В2000 Ш600 глухая с боковой установкой EKF AVERES | 8745 | 14 Шкафы напольные металлические | 14.07 Функциональные оболочки AV Trivia | 0
MP20M800 | Монтажная панель В2000 Ш800 глухая EKF AVERES | 11236.66 | 14 Шкафы напольные металлические | 14.07 Функциональные оболочки AV Trivia | 0
MP20M800S | Монтажная панель В2000 Ш800 глухая с боковой установкой EKF AVERES | 11576.26 | 14 Шкафы напольные металлические | 14.07 Функциональные оболочки AV Trivia | 0
MP3M600 | Монтажная панель В300 Ш600 глухая EKF AVERES | 1542.89 | 14 Шкафы напольные металлические | 14.07 Функциональные оболочки AV Trivia | 0
MP3P600 | Монтажная панель В300 Ш600 перфорированная EKF AVERES | 1517.22 | 14 Шкафы напольные металлические | 14.07 Функциональные оболочки AV Trivia | 0
MP3P800 | Монтажная панель В300 Ш800 перфорированная EKF AVERES | 1956.71 | 14 Шкафы напольные металлические | 14.07 Функциональные оболочки AV Trivia | 0
MP6M600 | Монтажная панель В600 Ш600 глухая EKF AVERES | 2462.35 | 14 Шкафы напольные металлические | 14.07 Функциональные оболочки AV Trivia | 0
MP6P600 | Монтажная панель В600 Ш600 перфорированная EKF AVERES | 2415 | 14 Шкафы напольные металлические | 14.07 Функциональные оболочки AV Trivia | 0
MP6M800 | Монтажная панель В600 Ш800 глухая EKF AVERES | 3789.66 | 14 Шкафы напольные металлические | 14.07 Функциональные оболочки AV Trivia | 0
MP9M600 | Монтажная панель В900 Ш600 глухая EKF AVERES | 6985.31 | 14 Шкафы напольные металлические | 14.07 Функциональные оболочки AV Trivia | 0
MP9P600 | Монтажная панель В900 Ш600 перфорированная EKF AVERES | 3712.62 | 14 Шкафы напольные металлические | 14.07 Функциональные оболочки AV Trivia | 0
MPFU0901 | Монтажная плата для 3-х вертикальных AV POWER-3 TM/ETU 3P EKF AVERES | 1538.98 | 14 Шкафы напольные металлические | 14.07 Функциональные оболочки AV Trivia | 0
MPFU0801 | Монтажная плата для 4-х вертикальных AV POWER-2 TM/ETU 3P EKF AVERES | 1283.36 | 14 Шкафы напольные металлические | 14.07 Функциональные оболочки AV Trivia | 0
MPFU3301 | Монтажная плата для вертикальных ВА-99/250 3х3Р/3х4Р EKF AVERES | 1422.27 | 14 Шкафы напольные металлические | 14.07 Функциональные оболочки AV Trivia | 0
MPFU6701 | Монтажная плата для вертикальных ВА-99С/400/630 3х3Р/2х4Р EKF AVERES | 1692.87 | 14 Шкафы напольные металлические | 14.07 Функциональные оболочки AV Trivia | 0
MPFU0401 | Монтажная плата для горизонтального AV POWER-3 TM/ETU 3/4P EKF AVERES | 1329.05 | 14 Шкафы напольные металлические | 14.07 Функциональные оболочки AV Trivia | 0
MPFU2101 | Монтажная плата для горизонтального ВА-99/125 3Р/4P EKF AVERES | 1245.34 | 14 Шкафы напольные металлические | 14.07 Функциональные оболочки AV Trivia | 0
MPFU2301 | Монтажная плата для горизонтального ВА-99/250 3Р/4P EKF AVERES | 1338.28 | 14 Шкафы напольные металлические | 14.07 Функциональные оболочки AV Trivia | 0
MPFU4701 | Монтажная плата для установки ВА-450 3Р/4Р стац./выкатн. EKF AVERES | 2366.59 | 14 Шкафы напольные металлические | 14.07 Функциональные оболочки AV Trivia | 0
MPFU4401 | Монтажная плата для установки выкатного ВА-45/2000 3Р/4Р EKF AVERES | 2470.21 | 14 Шкафы напольные металлические | 14.07 Функциональные оболочки AV Trivia | 0
MPFU4501 | Монтажная плата для установки выкатного ВА-45/3200 3Р/4Р EKF AVERES | 2470.21 | 14 Шкафы напольные металлические | 14.07 Функциональные оболочки AV Trivia | 0
MPFU4201 | Монтажная плата для установки стационарного ВА-45/2000 3Р/4Р EKF AVERES | 2291.92 | 14 Шкафы напольные металлические | 14.07 Функциональные оболочки AV Trivia | 0
MPFU4301 | Монтажная плата для установки стационарного ВА-45/3200 3Р/4Р EKF AVERES | 2429.15 | 14 Шкафы напольные металлические | 14.07 Функциональные оболочки AV Trivia | 0
MPFC90 | Монтажный модуль для установки УКРМ 3х30 кВАр EKF AVERES | 5584.18 | 14 Шкафы напольные металлические | 14.07 Функциональные оболочки AV Trivia | 0
PB3D400 | Нижняя сальниковая панель глухая Ш300 Г400 EKF AVERES | 828.61 | 14 Шкафы напольные металлические | 14.07 Функциональные оболочки AV Trivia | 0
PB3D600 | Нижняя сальниковая панель глухая Ш300 Г600 EKF AVERES | 1254.77 | 14 Шкафы напольные металлические | 14.07 Функциональные оболочки AV Trivia | 0
PB4D600 | Нижняя сальниковая панель глухая Ш400 Г600 EKF AVERES | 1402.1 | 14 Шкафы напольные металлические | 14.07 Функциональные оболочки AV Trivia | 0
PB6D400 | Нижняя сальниковая панель глухая Ш600 Г400 EKF AVERES | 1420.49 | 14 Шкафы напольные металлические | 14.07 Функциональные оболочки AV Trivia | 0
PB6D600 | Нижняя сальниковая панель глухая Ш600 Г600 EKF AVERES | 1893.99 | 14 Шкафы напольные металлические | 14.07 Функциональные оболочки AV Trivia | 0
PB8D400 | Нижняя сальниковая панель глухая Ш800 Г400 EKF AVERES | 1657.24 | 14 Шкафы напольные металлические | 14.07 Функциональные оболочки AV Trivia | 0
PB8D600 | Нижняя сальниковая панель глухая Ш800 Г600 EKF AVERES | 2367.48 | 14 Шкафы напольные металлические | 14.07 Функциональные оболочки AV Trivia | 0
PBC3D400 | Нижняя сальниковая панель составная Ш300 Г400 EKF AVERES | 854.24 | 14 Шкафы напольные металлические | 14.07 Функциональные оболочки AV Trivia | 0
PBC3D600 | Нижняя сальниковая панель составная Ш300 Г600 EKF AVERES | 1293.57 | 14 Шкафы напольные металлические | 14.07 Функциональные оболочки AV Trivia | 0
PBC6D400 | Нижняя сальниковая панель составная Ш600 Г400 EKF AVERES | 1464.41 | 14 Шкафы напольные металлические | 14.07 Функциональные оболочки AV Trivia | 0
PBC6D600 | Нижняя сальниковая панель составная Ш600 Г600 EKF AVERES | 1952.56 | 14 Шкафы напольные металлические | 14.07 Функциональные оболочки AV Trivia | 0
PBC8D400 | Нижняя сальниковая панель составная Ш800 Г400 EKF AVERES | 1708.49 | 14 Шкафы напольные металлические | 14.07 Функциональные оболочки AV Trivia | 0
PBC8D600 | Нижняя сальниковая панель составная Ш800 Г600 EKF AVERES | 2440.7 | 14 Шкафы напольные металлические | 14.07 Функциональные оболочки AV Trivia | 0
PCV66 | Панели боковые для секционирования В600 Г600 мм (2 шт) EKF AVERES | 4559.87 | 14 Шкафы напольные металлические | 14.07 Функциональные оболочки AV Trivia | 0
PCV196 | Панели вертикальные для секционирования В1900 Г600 мм (2 шт) EKF AVERES | 14022.71 | 14 Шкафы напольные металлические | 14.07 Функциональные оболочки AV Trivia | 0
PCH86 | Панель горизонтальная для секционирования Ш800 Г600 мм EKF AVERES | 3956.41 | 14 Шкафы напольные металлические | 14.07 Функциональные оболочки AV Trivia | 0
AFP726Q2 | Панель с 2-мя вырезами 72х72 мм, В150 мм EKF AVERES | 1312.25 | 14 Шкафы напольные металлические | 14.07 Функциональные оболочки AV Trivia | 0
AFP966Q2 | Панель с 2-мя вырезами 96х96 мм, В150 мм EKF AVERES | 1339.53 | 14 Шкафы напольные металлические | 14.07 Функциональные оболочки AV Trivia | 0
AFP726Q4 | Панель с 4-мя вырезами 72х72 мм, В150 мм EKF AVERES | 1594.85 | 14 Шкафы напольные металлические | 14.07 Функциональные оболочки AV Trivia | 0
AFP966Q4 | Панель с 4-мя вырезами 96х96 мм, В150 мм EKF AVERES | 1982.7 | 14 Шкафы напольные металлические | 14.07 Функциональные оболочки AV Trivia | 0
FP10M600 | Пластрон В100 Ш600 EKF AVERES | 1212.06 | 14 Шкафы напольные металлические | 14.07 Функциональные оболочки AV Trivia | 0
FP15M600 | Пластрон В150 Ш600 EKF AVERES | 1276.87 | 14 Шкафы напольные металлические | 14.07 Функциональные оболочки AV Trivia | 0
FP20M600 | Пластрон В200 Ш600 EKF AVERES | 1341.68 | 14 Шкафы напольные металлические | 14.07 Функциональные оболочки AV Trivia | 0
FP25M600 | Пластрон В250 Ш600 EKF AVERES | 1595.18 | 14 Шкафы напольные металлические | 14.07 Функциональные оболочки AV Trivia | 0
FP30M600 | Пластрон В300 Ш600 EKF AVERES | 1817.62 | 14 Шкафы напольные металлические | 14.07 Функциональные оболочки AV Trivia | 0
FP30M800 | Пластрон В300 Ш800 EKF AVERES | 2389.72 | 14 Шкафы напольные металлические | 14.07 Функциональные оболочки AV Trivia | 0
FP35M600 | Пластрон В350 Ш600 EKF AVERES | 1962.12 | 14 Шкафы напольные металлические | 14.07 Функциональные оболочки AV Trivia | 0
FP40M600 | Пластрон В400 Ш600 EKF AVERES | 2101.57 | 14 Шкафы напольные металлические | 14.07 Функциональные оболочки AV Trivia | 0
FP40M800 | Пластрон В400 Ш800 EKF AVERES | 2839.16 | 14 Шкафы напольные металлические | 14.07 Функциональные оболочки AV Trivia | 0
FP45M600 | Пластрон В450 Ш600 EKF AVERES | 2336.67 | 14 Шкафы напольные металлические | 14.07 Функциональные оболочки AV Trivia | 0
FP50M600 | Пластрон В500 Ш600 EKF AVERES | 2538.64 | 14 Шкафы напольные металлические | 14.07 Функциональные оболочки AV Trivia | 0
FP5M600B | Пластрон В55 Ш600 (2 шт) EKF AVERES | 1224.54 | 14 Шкафы напольные металлические | 14.07 Функциональные оболочки AV Trivia | 0
FP5M800B | Пластрон В55 Ш800 (2 шт) EKF AVERES | 1272.71 | 14 Шкафы напольные металлические | 14.07 Функциональные оболочки AV Trivia | 0
FP55M600 | Пластрон В550 Ш600 EKF AVERES | 2850.02 | 14 Шкафы напольные металлические | 14.07 Функциональные оболочки AV Trivia | 0
FP60M600 | Пластрон В600 Ш600 EKF AVERES | 2975.72 | 14 Шкафы напольные металлические | 14.07 Функциональные оболочки AV Trivia | 0
FP60M800 | Пластрон В600 Ш800 EKF AVERES | 3455.32 | 14 Шкафы напольные металлические | 14.07 Функциональные оболочки AV Trivia | 0
FPFU1004 | Пластрон с вырезом для 1-го вертикального AV POWER-4 TM/ETU 3P EKF AVERES | 1211.05 | 14 Шкафы напольные металлические | 14.07 Функциональные оболочки AV Trivia | 0
FPFU0904 | Пластрон с вырезом для 3-х вертикальных AV POWER-3 TM/ETU 3P EKF AVERES | 1123.66 | 14 Шкафы напольные металлические | 14.07 Функциональные оболочки AV Trivia | 0
FPFU0704 | Пластрон с вырезом для 4-х вертикальных AV POWER-1 ETU 3P EKF AVERES | 1189.62 | 14 Шкафы напольные металлические | 14.07 Функциональные оболочки AV Trivia | 0
FPFU0604 | Пластрон с вырезом для 4-х вертикальных AV POWER-1 TM 3P EKF AVERES | 1098.99 | 14 Шкафы напольные металлические | 14.07 Функциональные оболочки AV Trivia | 0
FPFU0804 | Пластрон с вырезом для 4-х вертикальных AV POWER-2 TM/ETU 3P EKF AVERES | 1094.45 | 14 Шкафы напольные металлические | 14.07 Функциональные оболочки AV Trivia | 0
FPFU3304 | Пластрон с вырезом для вертикальных ВА-99/250 3х3Р/3х4Р EKF AVERES | 1310.59 | 14 Шкафы напольные металлические | 14.07 Функциональные оболочки AV Trivia | 0
FPFU6704 | Пластрон с вырезом для вертикальных ВА-99С/400/630 3х3Р/2х4Р EKF AVERES | 1141.34 | 14 Шкафы напольные металлические | 14.07 Функциональные оболочки AV Trivia | 0
FPFU4404 | Пластрон с вырезом для выкатного ВА-45/2000 3Р/4Р EKF AVERES | 1396.29 | 14 Шкафы напольные металлические | 14.07 Функциональные оболочки AV Trivia | 0
FPFU4504 | Пластрон с вырезом для выкатного ВА-45/3200 3Р/4Р EKF AVERES | 1396.29 | 14 Шкафы напольные металлические | 14.07 Функциональные оболочки AV Trivia | 0
FPFU4804 | Пластрон с вырезом для выкатного ВА-450 3Р/4Р EKF AVERES | 1368.92 | 14 Шкафы напольные металлические | 14.07 Функциональные оболочки AV Trivia | 0
FPFU0204 | Пластрон с вырезом для горизонтального AV POWER-1 ETU 3P EKF AVERES | 1088.11 | 14 Шкафы напольные металлические | 14.07 Функциональные оболочки AV Trivia | 0
FPFU0104 | Пластрон с вырезом для горизонтального AV POWER-1 TM 3P EKF AVERES | 1001.05 | 14 Шкафы напольные металлические | 14.07 Функциональные оболочки AV Trivia | 0
FPFU0304 | Пластрон с вырезом для горизонтального AV POWER-2 TM/ETU 3P EKF AVERES | 1121.75 | 14 Шкафы напольные металлические | 14.07 Функциональные оболочки AV Trivia | 0
FPFU0404 | Пластрон с вырезом для горизонтального AV POWER-3 TM/ETU 3P EKF AVERES | 1177.84 | 14 Шкафы напольные металлические | 14.07 Функциональные оболочки AV Trivia | 0
FPFU0504 | Пластрон с вырезом для горизонтального AV POWER-4 TM/ETU 3P EKF AVERES | 1248.52 | 14 Шкафы напольные металлические | 14.07 Функциональные оболочки AV Trivia | 0
FPFU2104 | Пластрон с вырезом для горизонтального ВА-99/125 3Р EKF AVERES | 1159.78 | 14 Шкафы напольные металлические | 14.07 Функциональные оболочки AV Trivia | 0
FPFU2304 | Пластрон с вырезом для горизонтального ВА-99/250 3Р EKF AVERES | 1170.3 | 14 Шкафы напольные металлические | 14.07 Функциональные оболочки AV Trivia | 0
FPFU5104 | Пластрон с вырезом для модульных устройств В200 мм EKF AVERES | 719.83 | 14 Шкафы напольные металлические | 14.07 Функциональные оболочки AV Trivia | 0
FPFU4204 | Пластрон с вырезом для стационарного ВА-45/2000 3Р/4Р EKF AVERES | 1368.92 | 14 Шкафы напольные металлические | 14.07 Функциональные оболочки AV Trivia | 0
FPFU4304 | Пластрон с вырезом для стационарного ВА-45/3200 3Р/4Р EKF AVERES | 1368.92 | 14 Шкафы напольные металлические | 14.07 Функциональные оболочки AV Trivia | 0
FPFU4704 | Пластрон с вырезом для стационарного ВА-450 3Р/4Р EKF AVERES | 1368.92 | 14 Шкафы напольные металлические | 14.07 Функциональные оболочки AV Trivia | 0
FCM300 | Поперечный профиль Ш300 (4 шт) EKF AVERES | 1832.96 | 14 Шкафы напольные металлические | 14.07 Функциональные оболочки AV Trivia | 0
FCM400 | Поперечный профиль Ш400 (4 шт) EKF AVERES | 1953 | 14 Шкафы напольные металлические | 14.07 Функциональные оболочки AV Trivia | 0
FCM600 | Поперечный профиль Ш600 (4 шт) EKF AVERES | 2339.52 | 14 Шкафы напольные металлические | 14.07 Функциональные оболочки AV Trivia | 0
FCM800 | Поперечный профиль Ш800 (4 шт) EKF AVERES | 2502.27 | 14 Шкафы напольные металлические | 14.07 Функциональные оболочки AV Trivia | 0
F2D400 | Рама шкафа AV Trivia В2000 Г400 EKF AVERES | 13393.18 | 14 Шкафы напольные металлические | 14.07 Функциональные оболочки AV Trivia | 0
F2D600 | Рама шкафа AV Trivia В2000 Г600 EKF AVERES | 13752.05 | 14 Шкафы напольные металлические | 14.07 Функциональные оболочки AV Trivia | 0
F2D800 | Рама шкафа AV Trivia В2000 Г800 EKF AVERES | 15168.33 | 14 Шкафы напольные металлические | 14.07 Функциональные оболочки AV Trivia | 0
ACR300 | Рейка для крепления кабелей Д300 (4 шт) EKF AVERES | 1031.23 | 14 Шкафы напольные металлические | 14.07 Функциональные оболочки AV Trivia | 0
ACR400 | Рейка для крепления кабелей Д400 (4 шт) EKF AVERES | 1429 | 14 Шкафы напольные металлические | 14.07 Функциональные оболочки AV Trivia | 0
ACR600 | Рейка для крепления кабелей Д600 (4 шт) EKF AVERES | 1760.39 | 14 Шкафы напольные металлические | 14.07 Функциональные оболочки AV Trivia | 0
ACR800 | Рейка для крепления кабелей Д800 (4 шт) EKF AVERES | 1516.72 | 14 Шкафы напольные металлические | 14.07 Функциональные оболочки AV Trivia | 0
ARM400 | Рейка монтажная перфорированная Д400 (4 шт) EKF AVERES | 2041.43 | 14 Шкафы напольные металлические | 14.07 Функциональные оболочки AV Trivia | 0
ARM600 | Рейка монтажная перфорированная Д600 (4 шт) EKF AVERES | 2514.85 | 14 Шкафы напольные металлические | 14.07 Функциональные оболочки AV Trivia | 0
ARM800 | Рейка монтажная перфорированная Д800 (4 шт) EKF AVERES | 3300.63 | 14 Шкафы напольные металлические | 14.07 Функциональные оболочки AV Trivia | 0
ARM400T | Рейка монтажная перфорированная с торцевым монтажом Д400 (4 шт) EKF AVERES | 2558.91 | 14 Шкафы напольные металлические | 14.07 Функциональные оболочки AV Trivia | 0
ARM600T | Рейка монтажная перфорированная с торцевым монтажом Д600 (4 шт) EKF AVERES | 3320.47 | 14 Шкафы напольные металлические | 14.07 Функциональные оболочки AV Trivia | 0
ARM800T | Рейка монтажная перфорированная с торцевым монтажом Д800 (4 шт) EKF AVERES | 4030.65 | 14 Шкафы напольные металлические | 14.07 Функциональные оболочки AV Trivia | 0
ALR4M12 | Рым-болты (4 шт) М12 EKF AVERES | 1140.77 | 14 Шкафы напольные металлические | 14.07 Функциональные оболочки AV Trivia | 0
AUS2 | Уголок универсальный (10 шт) EKF AVERES | 1288.73 | 14 Шкафы напольные металлические | 14.07 Функциональные оболочки AV Trivia | 0
ARN400 | Узкая рейка боковая Д400 (4 шт) EKF AVERES | 1107.67 | 14 Шкафы напольные металлические | 14.07 Функциональные оболочки AV Trivia | 0
ARN600 | Узкая рейка боковая Д600 (4 шт) EKF AVERES | 1286.2 | 14 Шкафы напольные металлические | 14.07 Функциональные оболочки AV Trivia | 0
ARN800 | Узкая рейка боковая Д800 (4 шт) EKF AVERES | 1596.55 | 14 Шкафы напольные металлические | 14.07 Функциональные оболочки AV Trivia | 0
ABSI3P | Шинодержатель 3Р промежуточный для шин 5/10 мм EKF AVERES | 1539.99 | 14 Шкафы напольные металлические | 14.07 Функциональные оболочки AV Trivia | 0
ABSF3PV | Шинодержатель 3Р стационарный для вертикальных шин 5/10 мм EKF AVERES | 1761.9 | 14 Шкафы напольные металлические | 14.07 Функциональные оболочки AV Trivia | 0
ABSF3P | Шинодержатель 3Р стационарный для горизонтальных шин 5/10 мм EKF AVERES | 2146.67 | 14 Шкафы напольные металлические | 14.07 Функциональные оболочки AV Trivia | 0
ARW400 | Широкая рейка боковая Д400 (4 шт) EKF AVERES | 2536.04 | 14 Шкафы напольные металлические | 14.07 Функциональные оболочки AV Trivia | 0
ARW600 | Широкая рейка боковая Д600 (4 шт) EKF AVERES | 3108.16 | 14 Шкафы напольные металлические | 14.07 Функциональные оболочки AV Trivia | 0
ARW800 | Широкая рейка боковая Д800 (4 шт) EKF AVERES | 4032.24 | 14 Шкафы напольные металлические | 14.07 Функциональные оболочки AV Trivia | 0
ARW17V | Широкая рейка вертикальная Д1700 (2 шт) EKF AVERES | 3650.23 | 14 Шкафы напольные металлические | 14.07 Функциональные оболочки AV Trivia | 0
ARW19V | Широкая рейка вертикальная Д1900 (2 шт) EKF AVERES | 4159.8 | 14 Шкафы напольные металлические | 14.07 Функциональные оболочки AV Trivia | 0
ARW400T | Широкая рейка с торцевым монтажом Д400 (4 шт) EKF AVERES | 3102.61 | 14 Шкафы напольные металлические | 14.07 Функциональные оболочки AV Trivia | 0
ARW600T | Широкая рейка с торцевым монтажом Д600 (4 шт) EKF AVERES | 3377.53 | 14 Шкафы напольные металлические | 14.07 Функциональные оболочки AV Trivia | 0
ARW800T | Широкая рейка с торцевым монтажом Д800 (4 шт) EKF AVERES | 3909.89 | 14 Шкафы напольные металлические | 14.07 Функциональные оболочки AV Trivia | 0
y733m-r | Ответвит. сжим (орех) У-733М (16-35 мм2; 1,5-10 мм2) розн. стикер StreamLine | 43.51 | 16 Элементы комплектации шкафов | 16.05 Ответвительный сжим (орех) | 0
y734m-r | Ответвит. сжим (орех) У-734М (16-35 мм2; 16-25 мм2) розн. стикер StreamLine | 43.51 | 16 Элементы комплектации шкафов | 16.05 Ответвительный сжим (орех) | 0
oreh-4-10-15 | Ответвит. сжим (орех) У-739М (4-10 мм.кв.; 1,5-2,5 мм.кв.) EKF | 42.85 | 16 Элементы комплектации шкафов | 16.05 Ответвительный сжим (орех) | 0
pin-01-63-12 | Шина соед. типа PIN для 1-ф нагр. 63А 12 мод. EKF | 104.9 | 16 Элементы комплектации шкафов | 16.13 Шины соединительные (PIN, FORK) и аксессуары для шин | 16.13.06 Шина соединительная ("гребенка") типа PIN 12 модулей
pin-03-63-12 | Шина соед. типа PIN для 3-ф нагр. 63А 12 мод. EKF | 322.27 | 16 Элементы комплектации шкафов | 16.13 Шины соединительные (PIN, FORK) и аксессуары для шин | 16.13.06 Шина соединительная ("гребенка") типа PIN 12 модулей
sn1-63-10-1 | Шина "0" N (6x9мм) 10 отв. никель синий угловой изолятор EKF | 112.52 | 16 Элементы комплектации шкафов | 16.16 Нулевые шины | 16.16.01 Шины никелированные (N и PE)
sn1-63-12-2 | Шина "0" N (6x9мм) 12 отв. никель 2 синих угловых изолятора EKF | 139.13 | 16 Элементы комплектации шкафов | 16.16 Нулевые шины | 16.16.01 Шины никелированные (N и PE)
sn1-63-12-1 | Шина "0" N (6x9мм) 12 отв. никель синий угловой изолятор EKF | 131.73 | 16 Элементы комплектации шкафов | 16.16 Нулевые шины | 16.16.01 Шины никелированные (N и PE)
sn1-63-14-1 | Шина "0" N (6x9мм) 14 отв. никель синий угловой изолятор EKF | 145.16 | 16 Элементы комплектации шкафов | 16.16 Нулевые шины | 16.16.01 Шины никелированные (N и PE)
sn1-63-20-2 | Шина "0" N (6x9мм) 20 отв. никель 2 синих угловых изолятора EKF | 216.11 | 16 Элементы комплектации шкафов | 16.16 Нулевые шины | 16.16.01 Шины никелированные (N и PE)
sn1-63-08-d | Шина "0" N (6x9мм) 8 отв. никель синий изолятор на DIN-рейку EKF | 94.79 | 16 Элементы комплектации шкафов | 16.16 Нулевые шины | 16.16.01 Шины никелированные (N и PE)
sn1-63-14 | Шина PEN "ноль-земля" (6x9мм) 14 отв. никель крепеж по центру EKF | 153.98 | 16 Элементы комплектации шкафов | 16.16 Нулевые шины | 16.16.01 Шины никелированные (N и PE)
plc-jxb-st-1.5-3 | Колодка клеммная самозажимная JXB-ST-1.5 17.5А 3 вывода серая EKF | 51.78 | 16 Элементы комплектации шкафов | 16.26 Клеммные колодки JXB-ST | 16.26.01 Клеммные колодки JXB-ST
plc-jxb-st-1.5 | Колодка клеммная самозажимная JXB-ST-1.5 17.5А серая EKF | 32.73 | 16 Элементы комплектации шкафов | 16.26 Клеммные колодки JXB-ST | 16.26.01 Клеммные колодки JXB-ST
plc-jxb-st-2.5-3 | Колодка клеммная самозажимная JXB-ST-2.5 31А 3 вывода серая EKF | 57.98 | 16 Элементы комплектации шкафов | 16.26 Клеммные колодки JXB-ST | 16.26.01 Клеммные колодки JXB-ST
plc-jxb-st-2.5-4 | Колодка клеммная самозажимная JXB-ST-2.5 31А 4 вывода серая EKF | 81.08 | 16 Элементы комплектации шкафов | 16.26 Клеммные колодки JXB-ST | 16.26.01 Клеммные колодки JXB-ST
plc-jxb-st-2.5 | Колодка клеммная самозажимная JXB-ST-2.5 31А серая EKF | 34.97 | 16 Элементы комплектации шкафов | 16.26 Клеммные колодки JXB-ST | 16.26.01 Клеммные колодки JXB-ST
plc-jxb-st-4-4 | Колодка клеммная самозажимная JXB-ST-4 40А 4 вывода серая EKF | 85.93 | 16 Элементы комплектации шкафов | 16.26 Клеммные колодки JXB-ST | 16.26.01 Клеммные колодки JXB-ST
plc-jxb-st-4 | Колодка клеммная самозажимная JXB-ST-4 41А серая EKF | 41.58 | 16 Элементы комплектации шкафов | 16.26 Клеммные колодки JXB-ST | 16.26.01 Клеммные колодки JXB-ST
plc-jxb-st-6 | Колодка клеммная самозажимная JXB-ST-6 57А серая EKF | 69.28 | 16 Элементы комплектации шкафов | 16.26 Клеммные колодки JXB-ST | 16.26.01 Клеммные колодки JXB-ST
plc-jxb-st-1.5-4-2 | Колодка клеммная самозажимная двойная JXB-ST-1.5 17.5А серая EKF | 68 | 16 Элементы комплектации шкафов | 16.26 Клеммные колодки JXB-ST | 16.26.01 Клеммные колодки JXB-ST
plc-jxb-st-2.5-4-2 | Колодка клеммная самозажимная двойная JXB-ST-2.5 24А серая EKF | 78.1 | 16 Элементы комплектации шкафов | 16.26 Клеммные колодки JXB-ST | 16.26.01 Клеммные колодки JXB-ST
plc-jxb-st-4-4-2 | Колодка клеммная самозажимная двойная JXB-ST-4 32А серая EKF | 142.14 | 16 Элементы комплектации шкафов | 16.26 Клеммные колодки JXB-ST | 16.26.01 Клеммные колодки JXB-ST
plc-jxb-st-1.5-3-pen | Колодка клеммная самозажимная JXB-ST-1.5 3 вывода земля EKF | 132.41 | 16 Элементы комплектации шкафов | 16.26 Клеммные колодки JXB-ST | 16.26.02 Клеммные колодки JXB-ST земля
plc-jxb-st-1.5-pen | Колодка клеммная самозажимная JXB-ST-1.5 земля EKF | 108.9 | 16 Элементы комплектации шкафов | 16.26 Клеммные колодки JXB-ST | 16.26.02 Клеммные колодки JXB-ST земля
plc-jxb-st-2.5-3-pen | Колодка клеммная самозажимная JXB-ST-2.5 3 вывода земля EKF | 150.25 | 16 Элементы комплектации шкафов | 16.26 Клеммные колодки JXB-ST | 16.26.02 Клеммные колодки JXB-ST земля
plc-jxb-st-2.5-pen | Колодка клеммная самозажимная JXB-ST-2.5 земля EKF | 114.18 | 16 Элементы комплектации шкафов | 16.26 Клеммные колодки JXB-ST | 16.26.02 Клеммные колодки JXB-ST земля
plc-jxb-st-4-pen | Колодка клеммная самозажимная JXB-ST-4 земля EKF | 127.82 | 16 Элементы комплектации шкафов | 16.26 Клеммные колодки JXB-ST | 16.26.02 Клеммные колодки JXB-ST земля
plc-jxb-st-6-pen | Колодка клеммная самозажимная JXB-ST-6 земля EKF | 175.18 | 16 Элементы комплектации шкафов | 16.26 Клеммные колодки JXB-ST | 16.26.02 Клеммные колодки JXB-ST земля
sak-st-1.5/2.5-3 | Заглушка для JXB-ST-1.5/2.5 3 вывода серая EKF | 19.64 | 16 Элементы комплектации шкафов | 16.26 Клеммные колодки JXB-ST | 16.26.03 Аксессуары для клеммных колодок JXB-ST
sak-st-1.5/2.5-3-pen | Заглушка для JXB-ST-1.5/2.5 3 земля EKF | 19.64 | 16 Элементы комплектации шкафов | 16.26 Клеммные колодки JXB-ST | 16.26.03 Аксессуары для клеммных колодок JXB-ST
sak-st-1.5/2.5-4 | Заглушка для JXB-ST-1.5/2.5 4 вывода серая EKF | 39.25 | 16 Элементы комплектации шкафов | 16.26 Клеммные колодки JXB-ST | 16.26.03 Аксессуары для клеммных колодок JXB-ST
sak-st-1.5/2.5-pen | Заглушка для JXB-ST-1.5/2.5 земля EKF | 11.24 | 16 Элементы комплектации шкафов | 16.26 Клеммные колодки JXB-ST | 16.26.03 Аксессуары для клеммных колодок JXB-ST
sak-st-1.5/2.5 | Заглушка для JXB-ST-1.5/2.5 серая EKF | 11.8 | 16 Элементы комплектации шкафов | 16.26 Клеммные колодки JXB-ST | 16.26.03 Аксессуары для клеммных колодок JXB-ST
sak-st-4-4 | Заглушка для JXB-ST-4 4 вывода серая EKF | 41.21 | 16 Элементы комплектации шкафов | 16.26 Клеммные колодки JXB-ST | 16.26.03 Аксессуары для клеммных колодок JXB-ST
sak-st-4-pen | Заглушка для JXB-ST-4 земля EKF | 12.61 | 16 Элементы комплектации шкафов | 16.26 Клеммные колодки JXB-ST | 16.26.03 Аксессуары для клеммных колодок JXB-ST
sak-st-4 | Заглушка для JXB-ST-4 серая EKF | 12.61 | 16 Элементы комплектации шкафов | 16.26 Клеммные колодки JXB-ST | 16.26.03 Аксессуары для клеммных колодок JXB-ST
sak-st-6-pen | Заглушка для JXB-ST-6 земля EKF | 16.92 | 16 Элементы комплектации шкафов | 16.26 Клеммные колодки JXB-ST | 16.26.03 Аксессуары для клеммных колодок JXB-ST
sak-st-6 | Заглушка для JXB-ST-6 серая EKF | 16.92 | 16 Элементы комплектации шкафов | 16.26 Клеммные колодки JXB-ST | 16.26.03 Аксессуары для клеммных колодок JXB-ST
sak-st-1.5/2.5-4-2 | Заглушка для двойной JXB-ST-1.5/2.5 серая EKF | 23.33 | 16 Элементы комплектации шкафов | 16.26 Клеммные колодки JXB-ST | 16.26.03 Аксессуары для клеммных колодок JXB-ST
sak-st-4-4-2 | Заглушка для двойной JXB-ST-4 серая EKF | 43.18 | 16 Элементы комплектации шкафов | 16.26 Клеммные колодки JXB-ST | 16.26.03 Аксессуары для клеммных колодок JXB-ST
zb-st-1.5-0 | Маркеры для JXB-ST 1,5 без нумерации (50 шт.) EKF | 427.31 | 16 Элементы комплектации шкафов | 16.26 Клеммные колодки JXB-ST | 16.26.03 Аксессуары для клеммных колодок JXB-ST
zb-st-1.5-100-150 | Маркеры для JXB-ST 1,5 с нумерацией 100-150 (10 шт.) EKF | 140.49 | 16 Элементы комплектации шкафов | 16.26 Клеммные колодки JXB-ST | 16.26.03 Аксессуары для клеммных колодок JXB-ST
zb-st-1.5-1-10 | Маркеры для JXB-ST 1,5 с нумерацией 1-10 (10 шт.) EKF | 140.49 | 16 Элементы комплектации шкафов | 16.26 Клеммные колодки JXB-ST | 16.26.03 Аксессуары для клеммных колодок JXB-ST
zb-st-1.5-1-50 | Маркеры для JXB-ST 1,5 с нумерацией 1-50 (10 шт.) EKF | 140.49 | 16 Элементы комплектации шкафов | 16.26 Клеммные колодки JXB-ST | 16.26.03 Аксессуары для клеммных колодок JXB-ST
zb-st-1.5-150-200 | Маркеры для JXB-ST 1,5 с нумерацией 150-200 (10 шт.) EKF | 140.49 | 16 Элементы комплектации шкафов | 16.26 Клеммные колодки JXB-ST | 16.26.03 Аксессуары для клеммных колодок JXB-ST
zb-st-1.5-50-100 | Маркеры для JXB-ST 1,5 с нумерацией 50-100 (10 шт.) EKF | 140.49 | 16 Элементы комплектации шкафов | 16.26 Клеммные колодки JXB-ST | 16.26.03 Аксессуары для клеммных колодок JXB-ST
zb-st-1.5-A-PE | Маркеры для JXB-ST 1,5 с символами "A, B, C, N, PE" (10 шт.) EKF | 140.49 | 16 Элементы комплектации шкафов | 16.26 Клеммные колодки JXB-ST | 16.26.03 Аксессуары для клеммных колодок JXB-ST
zb-st-1.5-L-1-3 | Маркеры для JXB-ST 1,5 с символами "L1, L2, L3, N, PE" (10 шт.) EKF | 140.49 | 16 Элементы комплектации шкафов | 16.26 Клеммные колодки JXB-ST | 16.26.03 Аксессуары для клеммных колодок JXB-ST
zb-st-2.5-0 | Маркеры для JXB-ST 2,5 без нумерации (50 шт.) EKF | 453.82 | 16 Элементы комплектации шкафов | 16.26 Клеммные колодки JXB-ST | 16.26.03 Аксессуары для клеммных колодок JXB-ST
zb-st-2.5-100-150 | Маркеры для JXB-ST 2,5 с нумерацией 100-150 (10 шт.) EKF | 141.38 | 16 Элементы комплектации шкафов | 16.26 Клеммные колодки JXB-ST | 16.26.03 Аксессуары для клеммных колодок JXB-ST
zb-st-2.5-1-10 | Маркеры для JXB-ST 2,5 с нумерацией 1-10 (10 шт.) EKF | 141.38 | 16 Элементы комплектации шкафов | 16.26 Клеммные колодки JXB-ST | 16.26.03 Аксессуары для клеммных колодок JXB-ST
zb-st-2.5-1-50 | Маркеры для JXB-ST 2,5 с нумерацией 1-50 (10 шт.) EKF | 141.38 | 16 Элементы комплектации шкафов | 16.26 Клеммные колодки JXB-ST | 16.26.03 Аксессуары для клеммных колодок JXB-ST
zb-st-2.5-150-200 | Маркеры для JXB-ST 2,5 с нумерацией 150-200 (10 шт.) EKF | 141.38 | 16 Элементы комплектации шкафов | 16.26 Клеммные колодки JXB-ST | 16.26.03 Аксессуары для клеммных колодок JXB-ST
zb-st-2.5-50-100 | Маркеры для JXB-ST 2,5 с нумерацией 50-100 (10 шт.) EKF | 141.38 | 16 Элементы комплектации шкафов | 16.26 Клеммные колодки JXB-ST | 16.26.03 Аксессуары для клеммных колодок JXB-ST
zb-st-2.5-A-PE | Маркеры для JXB-ST 2,5 с символами "A, B, C, N, PE" (10 шт.) EKF | 148.45 | 16 Элементы комплектации шкафов | 16.26 Клеммные колодки JXB-ST | 16.26.03 Аксессуары для клеммных колодок JXB-ST
zb-st-2.5-L-1-3 | Маркеры для JXB-ST 2,5 с символами "L1, L2, L3, N, PE" (10 шт.) EKF | 141.38 | 16 Элементы комплектации шкафов | 16.26 Клеммные колодки JXB-ST | 16.26.03 Аксессуары для клеммных колодок JXB-ST
zb-st-4-0 | Маркеры для JXB-ST 4 без нумерации (50 шт.) EKF | 569.77 | 16 Элементы комплектации шкафов | 16.26 Клеммные колодки JXB-ST | 16.26.03 Аксессуары для клеммных колодок JXB-ST
zb-st-4-100-150 | Маркеры для JXB-ST 4 с нумерацией 100-150 (10 шт.) EKF | 169.4 | 16 Элементы комплектации шкафов | 16.26 Клеммные колодки JXB-ST | 16.26.03 Аксессуары для клеммных колодок JXB-ST
zb-st-4-1-10 | Маркеры для JXB-ST 4 с нумерацией 1-10 (10 шт.) EKF | 169.4 | 16 Элементы комплектации шкафов | 16.26 Клеммные колодки JXB-ST | 16.26.03 Аксессуары для клеммных колодок JXB-ST
zb-st-4-1-50 | Маркеры для JXB-ST 4 с нумерацией 1-50 (10 шт.) EKF | 169.4 | 16 Элементы комплектации шкафов | 16.26 Клеммные колодки JXB-ST | 16.26.03 Аксессуары для клеммных колодок JXB-ST
zb-st-4-150-200 | Маркеры для JXB-ST 4 с нумерацией 150-200 (10 шт.) EKF | 169.4 | 16 Элементы комплектации шкафов | 16.26 Клеммные колодки JXB-ST | 16.26.03 Аксессуары для клеммных колодок JXB-ST
zb-st-4-50-100 | Маркеры для JXB-ST 4 с нумерацией 50-100 (10 шт.) EKF | 169.4 | 16 Элементы комплектации шкафов | 16.26 Клеммные колодки JXB-ST | 16.26.03 Аксессуары для клеммных колодок JXB-ST
zb-st-4-A-PE | Маркеры для JXB-ST 4 с символами "A, B, C, N, PE" (10 шт.) EKF | 169.4 | 16 Элементы комплектации шкафов | 16.26 Клеммные колодки JXB-ST | 16.26.03 Аксессуары для клеммных колодок JXB-ST
zb-st-4-L-1-3 | Маркеры для JXB-ST 4 с символами "L1, L2, L3, N, PE" (10 шт.) EKF | 169.4 | 16 Элементы комплектации шкафов | 16.26 Клеммные колодки JXB-ST | 16.26.03 Аксессуары для клеммных колодок JXB-ST
zb-st-6-0 | Маркеры для JXB-ST 6 без нумерации (50 шт.) EKF | 608.45 | 16 Элементы комплектации шкафов | 16.26 Клеммные колодки JXB-ST | 16.26.03 Аксессуары для клеммных колодок JXB-ST
zb-st-6-100-150 | Маркеры для JXB-ST 6 с нумерацией 100-150 (10 шт.) EKF | 177.87 | 16 Элементы комплектации шкафов | 16.26 Клеммные колодки JXB-ST | 16.26.03 Аксессуары для клеммных колодок JXB-ST
zb-st-6-1-10 | Маркеры для JXB-ST 6 с нумерацией 1-10 (10 шт.) EKF | 181.53 | 16 Элементы комплектации шкафов | 16.26 Клеммные колодки JXB-ST | 16.26.03 Аксессуары для клеммных колодок JXB-ST
zb-st-6-1-50 | Маркеры для JXB-ST 6 с нумерацией 1-50 (10 шт.) EKF | 181.53 | 16 Элементы комплектации шкафов | 16.26 Клеммные колодки JXB-ST | 16.26.03 Аксессуары для клеммных колодок JXB-ST
zb-st-6-150-200 | Маркеры для JXB-ST 6 с нумерацией 150-200 (10 шт.) EKF | 181.53 | 16 Элементы комплектации шкафов | 16.26 Клеммные колодки JXB-ST | 16.26.03 Аксессуары для клеммных колодок JXB-ST
zb-st-6-50-100 | Маркеры для JXB-ST 6 с нумерацией 50-100 (10 шт.) EKF | 181.53 | 16 Элементы комплектации шкафов | 16.26 Клеммные колодки JXB-ST | 16.26.03 Аксессуары для клеммных колодок JXB-ST
zb-st-6-A-PE | Маркеры для JXB-ST 6 с символами "A, B, C, N, PE" (10 шт.) EKF | 181.53 | 16 Элементы комплектации шкафов | 16.26 Клеммные колодки JXB-ST | 16.26.03 Аксессуары для клеммных колодок JXB-ST
zb-st-6-L-1-3 | Маркеры для JXB-ST 6 с символами "L1, L2, L3, N, PE" (10 шт.) EKF | 181.53 | 16 Элементы комплектации шкафов | 16.26 Клеммные колодки JXB-ST | 16.26.03 Аксессуары для клеммных колодок JXB-ST
plc-per-st-2PIN-1.5 | Перемычка для JXB-ST 1,5 2PIN (20 шт.) EKF | 800.79 | 16 Элементы комплектации шкафов | 16.26 Клеммные колодки JXB-ST | 16.26.03 Аксессуары для клеммных колодок JXB-ST
plc-per-st-3PIN-1.5 | Перемычка для JXB-ST 1,5 3PIN (20 шт.) EKF | 1200.24 | 16 Элементы комплектации шкафов | 16.26 Клеммные колодки JXB-ST | 16.26.03 Аксессуары для клеммных колодок JXB-ST
plc-per-st-2PIN-2.5 | Перемычка для JXB-ST 2,5 2PIN (20 шт.) EKF | 931.1 | 16 Элементы комплектации шкафов | 16.26 Клеммные колодки JXB-ST | 16.26.03 Аксессуары для клеммных колодок JXB-ST
plc-per-st-3PIN-2.5 | Перемычка для JXB-ST 2,5 3PIN (20 шт.) EKF | 1392.83 | 16 Элементы комплектации шкафов | 16.26 Клеммные колодки JXB-ST | 16.26.03 Аксессуары для клеммных колодок JXB-ST
plc-per-st-2PIN-4 | Перемычка для JXB-ST 4 2PIN (20 шт.) EKF | 1061.41 | 16 Элементы комплектации шкафов | 16.26 Клеммные колодки JXB-ST | 16.26.03 Аксессуары для клеммных колодок JXB-ST
plc-per-st-3PIN-4 | Перемычка для JXB-ST 4 3PIN (20 шт.) EKF | 1585.4 | 16 Элементы комплектации шкафов | 16.26 Клеммные колодки JXB-ST | 16.26.03 Аксессуары для клеммных колодок JXB-ST
gty-185-21 | Гильза медная луженая GTY-185-21 (ГМЛ) EKF | 311.7 | 17 Изделия для электромонтажа | 17.01 Наконечники и гильзы силовые | 17.01.06 Гильзы медные луженые GTY (ГМЛ) стандарт EKF
nhvi-0.5-8 | Наконечник штыревой втулочный НШвИ 0,5-8 (50шт.) EKF | 29.55 | 17 Изделия для электромонтажа | 17.02 Наконечники изолированные и неизолированные | 17.02.01 Наконечник штыревой втулочный изолированный НШвИ, НШвИ2
nhvi-0.75-8 | Наконечник штыревой втулочный НШвИ 0,75-8 (50шт.) EKF | 29.55 | 17 Изделия для электромонтажа | 17.02 Наконечники изолированные и неизолированные | 17.02.01 Наконечник штыревой втулочный изолированный НШвИ, НШвИ2
nhvi-1.0-12 | Наконечник штыревой втулочный НШвИ 1,0-12 (50шт.) EKF | 42.09 | 17 Изделия для электромонтажа | 17.02 Наконечники изолированные и неизолированные | 17.02.01 Наконечник штыревой втулочный изолированный НШвИ, НШвИ2
nhvi-1.0-8 | Наконечник штыревой втулочный НШвИ 1,0-8 (50шт.) EKF | 34.03 | 17 Изделия для электромонтажа | 17.02 Наконечники изолированные и неизолированные | 17.02.01 Наконечник штыревой втулочный изолированный НШвИ, НШвИ2
nhvi-1.5-12 | Наконечник штыревой втулочный НШвИ 1,5-12 (50шт.) EKF | 44.78 | 17 Изделия для электромонтажа | 17.02 Наконечники изолированные и неизолированные | 17.02.01 Наконечник штыревой втулочный изолированный НШвИ, НШвИ2
nhvi-1.5-8 | Наконечник штыревой втулочный НШвИ 1,5-8 (50шт.) EKF | 35.82 | 17 Изделия для электромонтажа | 17.02 Наконечники изолированные и неизолированные | 17.02.01 Наконечник штыревой втулочный изолированный НШвИ, НШвИ2
nhvi-2.5-12 | Наконечник штыревой втулочный НШвИ 2,5-12 (50шт.) EKF | 55.52 | 17 Изделия для электромонтажа | 17.02 Наконечники изолированные и неизолированные | 17.02.01 Наконечник штыревой втулочный изолированный НШвИ, НШвИ2
nhvi-2.5-8 | Наконечник штыревой втулочный НШвИ 2,5-8 (50шт.) EKF | 44.78 | 17 Изделия для электромонтажа | 17.02 Наконечники изолированные и неизолированные | 17.02.01 Наконечник штыревой втулочный изолированный НШвИ, НШвИ2
nhvi-4.0-12 | Наконечник штыревой втулочный НШвИ 4,0-12 (50шт.) EKF | 88.65 | 17 Изделия для электромонтажа | 17.02 Наконечники изолированные и неизолированные | 17.02.01 Наконечник штыревой втулочный изолированный НШвИ, НШвИ2
nhvi-4.0-9 | Наконечник штыревой втулочный НШвИ 4,0-9 (50шт.) EKF | 67.16 | 17 Изделия для электромонтажа | 17.02 Наконечники изолированные и неизолированные | 17.02.01 Наконечник штыревой втулочный изолированный НШвИ, НШвИ2
nhvi-6.0-12 | Наконечник штыревой втулочный НШвИ 6,0-12 (50шт.) EKF | 104.77 | 17 Изделия для электромонтажа | 17.02 Наконечники изолированные и неизолированные | 17.02.01 Наконечник штыревой втулочный изолированный НШвИ, НШвИ2
nhvi-10.0-12 | Наконечник штыревой втулочный НШвИ 10,0-12 (50шт.) EKF | 129.85 | 17 Изделия для электромонтажа | 17.02 Наконечники изолированные и неизолированные | 17.02.01 Наконечник штыревой втулочный изолированный НШвИ, НШвИ2
nhvi-16,0-12 | Наконечник штыревой втулочный НШвИ 16,0-12 (50шт.) EKF | 160.29 | 17 Изделия для электромонтажа | 17.02 Наконечники изолированные и неизолированные | 17.02.01 Наконечник штыревой втулочный изолированный НШвИ, НШвИ2
nhvi-25.0-16 | Наконечник штыревой втулочный НШвИ 25,0-16 (50шт.) EKF | 275.81 | 17 Изделия для электромонтажа | 17.02 Наконечники изолированные и неизолированные | 17.02.01 Наконечник штыревой втулочный изолированный НШвИ, НШвИ2
nhvi-35.0-16 | Наконечник штыревой втулочный НШвИ 35,0-16 (50шт.) EKF | 300.89 | 17 Изделия для электромонтажа | 17.02 Наконечники изолированные и неизолированные | 17.02.01 Наконечник штыревой втулочный изолированный НШвИ, НШвИ2
nhvi-50.0-20 | Наконечник штыревой втулочный НШвИ 50,0-20 (50шт.) EKF | 565.06 | 17 Изделия для электромонтажа | 17.02 Наконечники изолированные и неизолированные | 17.02.01 Наконечник штыревой втулочный изолированный НШвИ, НШвИ2
nhvi-70.0-20 | Наконечник штыревой втулочный НШвИ 70,0-20 (50шт.) EKF | 1021.77 | 17 Изделия для электромонтажа | 17.02 Наконечники изолированные и неизолированные | 17.02.01 Наконечник штыревой втулочный изолированный НШвИ, НШвИ2
nhvi2-0.5-8 | Наконечник штыревой втулочный НШвИ(2) 0,5-8 (50шт.) EKF | 52.83 | 17 Изделия для электромонтажа | 17.02 Наконечники изолированные и неизолированные | 17.02.01 Наконечник штыревой втулочный изолированный НШвИ, НШвИ2
nhvi2-0.75-8 | Наконечник штыревой втулочный НШвИ(2) 0,75-8 (50шт.) EKF | 56.42 | 17 Изделия для электромонтажа | 17.02 Наконечники изолированные и неизолированные | 17.02.01 Наконечник штыревой втулочный изолированный НШвИ, НШвИ2
nhvi2-1.0-8 | Наконечник штыревой втулочный НШвИ(2) 1,0-8 (50шт.) EKF | 68.95 | 17 Изделия для электромонтажа | 17.02 Наконечники изолированные и неизолированные | 17.02.01 Наконечник штыревой втулочный изолированный НШвИ, НШвИ2
nhvi2-1.5-8 | Наконечник штыревой втулочный НШвИ(2) 1,5-8 (50шт.) EKF | 77.91 | 17 Изделия для электромонтажа | 17.02 Наконечники изолированные и неизолированные | 17.02.01 Наконечник штыревой втулочный изолированный НШвИ, НШвИ2
nhvi2-2.5-10 | Наконечник штыревой втулочный НШвИ(2) 2,5-10 (50шт.) EKF | 105.67 | 17 Изделия для электромонтажа | 17.02 Наконечники изолированные и неизолированные | 17.02.01 Наконечник штыревой втулочный изолированный НШвИ, НШвИ2
nhvi2-4.0-12 | Наконечник штыревой втулочный НШвИ(2) 4-12 (50шт.) EKF | 135.22 | 17 Изделия для электромонтажа | 17.02 Наконечники изолированные и неизолированные | 17.02.01 Наконечник штыревой втулочный изолированный НШвИ, НШвИ2
nhvi2-6.0-14 | Наконечник штыревой втулочный НШвИ(2) 6,0-14 (50шт.) EKF | 165.67 | 17 Изделия для электромонтажа | 17.02 Наконечники изолированные и неизолированные | 17.02.01 Наконечник штыревой втулочный изолированный НШвИ, НШвИ2
nhvi2-10,0-14 | Наконечник штыревой втулочный НШвИ(2) 10,0-14 (50шт.) EKF | 232.83 | 17 Изделия для электромонтажа | 17.02 Наконечники изолированные и неизолированные | 17.02.01 Наконечник штыревой втулочный изолированный НШвИ, НШвИ2
nhvi2-16.0-14 | Наконечник штыревой втулочный НШвИ(2) 16,0-14 (50шт.) EKF | 340.29 | 17 Изделия для электромонтажа | 17.02 Наконечники изолированные и неизолированные | 17.02.01 Наконечник штыревой втулочный изолированный НШвИ, НШвИ2
nki-5.5-5n | Наконечник кольцевой НКИ 5.5-5 (50шт.) EKF | 281.34 | 17 Изделия для электромонтажа | 17.02 Наконечники изолированные и неизолированные | 17.02.02 Наконечник кольцевой изолированный НКИ
nvi-1.25-4n | Наконечник вилочный НВИ 1.25-4 (50шт.) EKF | 113.96 | 17 Изделия для электромонтажа | 17.02 Наконечники изолированные и неизолированные | 17.02.03 Наконечник вилочный изолированный НВИ
plc-KK-4-3-ps-y | Колодка клеммная (4мм.) 3А полистирол желтая (10шт.) EKF | 41.93 | 17 Изделия для электромонтажа | 17.06 Клеммные колодки (зажим клеммный 12 секций) | 17.06.02 Клеммные колодки (полистирол)
plc-KK-6-5-ps-y | Колодка клеммная (6мм.) 5А полистирол желтая (10шт.) EKF | 47.84 | 17 Изделия для электромонтажа | 17.06 Клеммные колодки (зажим клеммный 12 секций) | 17.06.02 Клеммные колодки (полистирол)
plc-KK-10-10-ps-y | Колодка клеммная (10мм.) 10А полистирол желтая (10шт.) EKF | 71.38 | 17 Изделия для электромонтажа | 17.06 Клеммные колодки (зажим клеммный 12 секций) | 17.06.02 Клеммные колодки (полистирол)
plc-KK-12-16-ps-y | Колодка клеммная (12мм.) 16А полистирол желтая (10шт.) EKF | 88.2 | 17 Изделия для электромонтажа | 17.06 Клеммные колодки (зажим клеммный 12 секций) | 17.06.02 Клеммные колодки (полистирол)
plc-KK-14-20-ps-y | Колодка клеммная (14мм.) 20А полистирол желтая (10шт.) EKF | 98.48 | 17 Изделия для электромонтажа | 17.06 Клеммные колодки (зажим клеммный 12 секций) | 17.06.02 Клеммные колодки (полистирол)
plc-KK-25-60-ps-w | Колодка клеммная (25мм.) 60А полистирол белая (10шт.) EKF | 199.63 | 17 Изделия для электромонтажа | 17.06 Клеммные колодки (зажим клеммный 12 секций) | 17.06.02 Клеммные колодки (полистирол)
plc-KK-25-60-ps-s | Колодка клеммная (25мм.) 60А полистирол синяя (10шт.) EKF | 199.63 | 17 Изделия для электромонтажа | 17.06 Клеммные колодки (зажим клеммный 12 секций) | 17.06.02 Клеммные колодки (полистирол)
plc-KK-25-60-ps-b | Колодка клеммная (25мм.) 60А полистирол черная (10шт.) EKF | 199.63 | 17 Изделия для электромонтажа | 17.06 Клеммные колодки (зажим клеммный 12 секций) | 17.06.02 Клеммные колодки (полистирол)
plc-KK-35-80-ps-w | Колодка клеммная (35мм.) 80А полистирол белая (10шт.) EKF | 337.3 | 17 Изделия для электромонтажа | 17.06 Клеммные колодки (зажим клеммный 12 секций) | 17.06.02 Клеммные колодки (полистирол)
plc-KK-35-80-ps-y | Колодка клеммная (35мм.) 80А полистирол желтая (10шт.) EKF | 337.3 | 17 Изделия для электромонтажа | 17.06 Клеммные колодки (зажим клеммный 12 секций) | 17.06.02 Клеммные колодки (полистирол)
plc-KK-60-150-ps-w | Колодка клеммная (60мм.) 150А полистирол белая (10шт.) EKF | 478.76 | 17 Изделия для электромонтажа | 17.06 Клеммные колодки (зажим клеммный 12 секций) | 17.06.02 Клеммные колодки (полистирол)
plc-cc-3 | СИЗ-1 (3мм.) (100шт.) EKF | 138.97 | 17 Изделия для электромонтажа | 17.07 Соединительные изолирующие зажимы (СИЗ) | 0
plc-cc-4 | СИЗ-2 (4мм.) (100шт.) EKF | 174.66 | 17 Изделия для электромонтажа | 17.07 Соединительные изолирующие зажимы (СИЗ) | 0
plc-cc-5 | СИЗ-3 (5мм.) (100шт.) EKF | 255.33 | 17 Изделия для электромонтажа | 17.07 Соединительные изолирующие зажимы (СИЗ) | 0
plc-cc-6 | СИЗ-4 (6мм.) (100шт.) EKF | 343.8 | 17 Изделия для электромонтажа | 17.07 Соединительные изолирующие зажимы (СИЗ) | 0
plc-cc-8 | СИЗ-5 (8мм.) (100шт.) EKF | 464.19 | 17 Изделия для электромонтажа | 17.07 Соединительные изолирующие зажимы (СИЗ) | 0
plc-cl-11 | СИЗ-Л 11 (11мм.) (100шт.) EKF | 660.62 | 17 Изделия для электромонтажа | 17.07 Соединительные изолирующие зажимы (СИЗ) | 0
plc-cl-7 | СИЗ-Л 7 (7мм.) (100шт.) EKF | 429.03 | 17 Изделия для электромонтажа | 17.07 Соединительные изолирующие зажимы (СИЗ) | 0
plc-cl-8 | СИЗ-Л 8 (8мм.) (100шт.) EKF | 527.5 | 17 Изделия для электромонтажа | 17.07 Соединительные изолирующие зажимы (СИЗ) | 0
plc-iz-a-w | Изолента класс А (профессион.) (0,18х19мм) (20м.) белая EKF | 62.85 | 17 Изделия для электромонтажа | 17.09 Изолента | 17.09.01 Изолента ПВХ
plc-iz-a-y | Изолента класс А (профессион.) (0,18х19мм) (20м.) желтая EKF | 62.85 | 17 Изделия для электромонтажа | 17.09 Изолента | 17.09.01 Изолента ПВХ
plc-iz-a-yg | Изолента класс А (профессион.) (0,18х19мм) (20м.) желто-зеленая EKF | 72.09 | 17 Изделия для электромонтажа | 17.09 Изолента | 17.09.01 Изолента ПВХ
plc-iz-a-g | Изолента класс А (профессион.) (0,18х19мм) (20м.) зеленая EKF | 62.85 | 17 Изделия для электромонтажа | 17.09 Изолента | 17.09.01 Изолента ПВХ
plc-iz-a-r | Изолента класс А (профессион.) (0,18х19мм) (20м.) красная EKF | 62.85 | 17 Изделия для электромонтажа | 17.09 Изолента | 17.09.01 Изолента ПВХ
plc-iz-a-s | Изолента класс А (профессион.) (0,18х19мм) (20м.) синяя EKF | 62.85 | 17 Изделия для электромонтажа | 17.09 Изолента | 17.09.01 Изолента ПВХ
plc-iz-a-b | Изолента класс А (профессион.) (0,18х19мм) (20м.) черная EKF | 62.85 | 17 Изделия для электромонтажа | 17.09 Изолента | 17.09.01 Изолента ПВХ
plc-iz-b-w | Изолента класс В (общ. примен.) (0,13х15мм) (20м.) белая EKF | 41.62 | 17 Изделия для электромонтажа | 17.09 Изолента | 17.09.01 Изолента ПВХ
plc-iz-b-y | Изолента класс В (общ. примен.) (0,13х15мм) (20м.) желтая EKF | 41.62 | 17 Изделия для электромонтажа | 17.09 Изолента | 17.09.01 Изолента ПВХ
plc-iz-b-g | Изолента класс В (общ. примен.) (0,13х15мм) (20м.) зеленая EKF | 41.62 | 17 Изделия для электромонтажа | 17.09 Изолента | 17.09.01 Изолента ПВХ
plc-iz-b-r | Изолента класс В (общ. примен.) (0,13х15мм) (20м.) красная EKF | 41.62 | 17 Изделия для электромонтажа | 17.09 Изолента | 17.09.01 Изолента ПВХ
plc-iz-b-s | Изолента класс В (общ. примен.) (0,13х15мм) (20м.) синяя EKF | 41.62 | 17 Изделия для электромонтажа | 17.09 Изолента | 17.09.01 Изолента ПВХ
plc-iz-b-b | Изолента класс В (общ. примен.) (0,13х15мм) (20м.) черная EKF | 41.62 | 17 Изделия для электромонтажа | 17.09 Изолента | 17.09.01 Изолента ПВХ
plc-c-2.5x60 | Хомут нейлоновый (2,5х60) (100шт.) EKF | 34.56 | 17 Изделия для электромонтажа | 17.11 Хомуты | 17.11.05 Хомуты белые (кабельный бандаж) Basic
plc-c-2.5x80 | Хомут нейлоновый (2,5х80) (100шт.) EKF | 38.78 | 17 Изделия для электромонтажа | 17.11 Хомуты | 17.11.05 Хомуты белые (кабельный бандаж) Basic
plc-fl-tss-304-12x290 | Хомут AISI 304 из нержавеющей стали, 12x290 (100 шт.) FlexLock | 3881.61 | 17 Изделия для электромонтажа | 17.11 Хомуты | 17.11.10 Хомуты FlexLock из нержавеющей стали (304)
plc-fl-tss-304-12x360 | Хомут AISI 304 из нержавеющей стали, 12x360 (100 шт.) FlexLock | 3689.57 | 17 Изделия для электромонтажа | 17.11 Хомуты | 17.11.10 Хомуты FlexLock из нержавеющей стали (304)
plc-fl-tss-304-12x520 | Хомут AISI 304 из нержавеющей стали, 12x520 (100 шт.) FlexLock | 4829.25 | 17 Изделия для электромонтажа | 17.11 Хомуты | 17.11.10 Хомуты FlexLock из нержавеющей стали (304)
plc-fl-tss-304-12x680 | Хомут AISI 304 из нержавеющей стали, 12x680 (100 шт.) FlexLock | 7358.15 | 17 Изделия для электромонтажа | 17.11 Хомуты | 17.11.10 Хомуты FlexLock из нержавеющей стали (304)
plc-fl-tss-304-12x840 | Хомут AISI 304 из нержавеющей стали, 12x840 (100 шт.) FlexLock | 8552.97 | 17 Изделия для электромонтажа | 17.11 Хомуты | 17.11.10 Хомуты FlexLock из нержавеющей стали (304)
plc-fl-tss-304-4.6x125 | Хомут AISI 304 из нержавеющей стали, 4.6x125 (100 шт.) FlexLock | 1170.38 | 17 Изделия для электромонтажа | 17.11 Хомуты | 17.11.10 Хомуты FlexLock из нержавеющей стали (304)
plc-fl-tss-304-4.6x150 | Хомут AISI 304 из нержавеющей стали, 4.6x150 (100 шт.) FlexLock | 1215.08 | 17 Изделия для электромонтажа | 17.11 Хомуты | 17.11.10 Хомуты FlexLock из нержавеющей стали (304)
plc-fl-tss-304-4.6x200 | Хомут AISI 304 из нержавеющей стали, 4.6x200 (100 шт.) FlexLock | 1321.65 | 17 Изделия для электромонтажа | 17.11 Хомуты | 17.11.10 Хомуты FlexLock из нержавеющей стали (304)
plc-fl-tss-304-4.6x260 | Хомут AISI 304 из нержавеющей стали, 4.6x260 (100 шт.) FlexLock | 1443.66 | 17 Изделия для электромонтажа | 17.11 Хомуты | 17.11.10 Хомуты FlexLock из нержавеющей стали (304)
plc-fl-tss-304-4.6x290 | Хомут AISI 304 из нержавеющей стали, 4.6x290 (100 шт.) FlexLock | 1557.08 | 17 Изделия для электромонтажа | 17.11 Хомуты | 17.11.10 Хомуты FlexLock из нержавеющей стали (304)
plc-fl-tss-304-4.6x360 | Хомут AISI 304 из нержавеющей стали, 4.6x360 (100 шт.) FlexLock | 1672.23 | 17 Изделия для электромонтажа | 17.11 Хомуты | 17.11.10 Хомуты FlexLock из нержавеющей стали (304)
plc-fl-tss-304-4.6x520 | Хомут AISI 304 из нержавеющей стали, 4.6x520 (100 шт.) FlexLock | 1990.17 | 17 Изделия для электромонтажа | 17.11 Хомуты | 17.11.10 Хомуты FlexLock из нержавеющей стали (304)
plc-fl-tss-304-4.6x680 | Хомут AISI 304 из нержавеющей стали, 4.6x680 (100 шт.) FlexLock | 2235.95 | 17 Изделия для электромонтажа | 17.11 Хомуты | 17.11.10 Хомуты FlexLock из нержавеющей стали (304)
plc-fl-tss-304-4.6x840 | Хомут AISI 304 из нержавеющей стали, 4.6x840 (100 шт.) FlexLock | 2658.74 | 17 Изделия для электромонтажа | 17.11 Хомуты | 17.11.10 Хомуты FlexLock из нержавеющей стали (304)
plc-fl-tss-304-7.9x200 | Хомут AISI 304 из нержавеющей стали, 7.9x200 (100 шт.) FlexLock | 1778.79 | 17 Изделия для электромонтажа | 17.11 Хомуты | 17.11.10 Хомуты FlexLock из нержавеющей стали (304)
plc-fl-tss-304-7.9x260 | Хомут AISI 304 из нержавеющей стали, 7.9x260 (100 шт.) FlexLock | 1971.28 | 17 Изделия для электромонтажа | 17.11 Хомуты | 17.11.10 Хомуты FlexLock из нержавеющей стали (304)
plc-fl-tss-304-7.9x290 | Хомут AISI 304 из нержавеющей стали, 7.9x290 (100 шт.) FlexLock | 2146.57 | 17 Изделия для электромонтажа | 17.11 Хомуты | 17.11.10 Хомуты FlexLock из нержавеющей стали (304)
plc-fl-tss-304-7.9x360 | Хомут AISI 304 из нержавеющей стали, 7.9x360 (100 шт.) FlexLock | 2327.02 | 17 Изделия для электромонтажа | 17.11 Хомуты | 17.11.10 Хомуты FlexLock из нержавеющей стали (304)
plc-fl-tss-304-7.9x520 | Хомут AISI 304 из нержавеющей стали, 7.9x520 (100 шт.) FlexLock | 2866.69 | 17 Изделия для электромонтажа | 17.11 Хомуты | 17.11.10 Хомуты FlexLock из нержавеющей стали (304)
plc-fl-tss-304-7.9x680 | Хомут AISI 304 из нержавеющей стали, 7.9x680 (100 шт.) FlexLock | 3341.05 | 17 Изделия для электромонтажа | 17.11 Хомуты | 17.11.10 Хомуты FlexLock из нержавеющей стали (304)
plc-fl-tss-304-7.9x840 | Хомут AISI 304 из нержавеющей стали, 7.9x840 (100 шт.) FlexLock | 4066.3 | 17 Изделия для электромонтажа | 17.11 Хомуты | 17.11.10 Хомуты FlexLock из нержавеющей стали (304)
ST-10 | Отвертка индикаторная ОИ-1 EKF | 138.6 | 18 Инструмент | 18.01 Отвертки индикаторные EKF | 0
ST-20e | Отвертка индикаторная ОИ-2э EKF | 281.82 | 18 Инструмент | 18.01 Отвертки индикаторные EKF | 0
In-180701-pm300 | Мультиметр цифровой M300 EKF Expert | 1155 | 18 Инструмент | 18.02 Мультиметры и приборы EKF | 0
In-180701-pm830B | Мультиметр цифровой MAS830B EKF Expert | 1386 | 18 Инструмент | 18.02 Мультиметры и приборы EKF | 0
In-180701-pm18C | Мультиметр цифровой MS18C EKF Expert | 3349.5 | 18 Инструмент | 18.02 Мультиметры и приборы EKF | 0
In-180702-bc266F | Токовые клещи цифровые 266F EKF Master | 1282.05 | 18 Инструмент | 18.02 Мультиметры и приборы EKF | 0
dg-160-exp | Длинногубцы Expert 160 мм EKF | 860.4 | 18 Инструмент | 18.03 Ручной инструмент | 0
dg-200-exp | Длинногубцы Expert 200 мм EKF | 994.71 | 18 Инструмент | 18.03 Ручной инструмент | 0
dgi-160-exp | Длинногубцы изогнутые Expert 160 мм EKF | 810.73 | 18 Инструмент | 18.03 Ручной инструмент | 0
dgi-200-exp | Длинногубцы изогнутые Expert 200 мм EKF | 1065.56 | 18 Инструмент | 18.03 Ручной инструмент | 0
dgi-200-mas | Длинногубцы изогнутые Master 200 мм EKF | 681.45 | 18 Инструмент | 18.03 Ручной инструмент | 0
nk-12y-exp | Кабельные ножницы НК-12у Expert EKF | 950.32 | 18 Инструмент | 18.03 Ручной инструмент | 0
nk-16y-exp | Кабельные ножницы НК-16у Expert EKF | 1304.33 | 18 Инструмент | 18.03 Ручной инструмент | 0
kp-250-exp | Клещи переставные Expert 250 мм EKF | 1301.81 | 18 Инструмент | 18.03 Ручной инструмент | 0
kg-160-exp | Круглогубцы Expert 160 мм EKF | 902.46 | 18 Инструмент | 18.03 Ручной инструмент | 0
kg-160-mas | Круглогубцы Master 160 мм EKF | 438.9 | 18 Инструмент | 18.03 Ручной инструмент | 0
ph-3-150-mas | Отвертка Master PH3x150 мм EKF | 166.32 | 18 Инструмент | 18.03 Ручной инструмент | 0
pz-0-75-mas | Отвертка Master PZ0x75 мм EKF | 88.94 | 18 Инструмент | 18.03 Ручной инструмент | 0
pz-3-150-mas | Отвертка Master PZ3x150 мм EKF | 166.32 | 18 Инструмент | 18.03 Ручной инструмент | 0
sl-8-150-mas | Отвертка Master SL8x150 мм EKF | 173.25 | 18 Инструмент | 18.03 Ручной инструмент | 0
pas-180-exp | Пассатижи Expert 180 мм EKF | 922.05 | 18 Инструмент | 18.03 Ручной инструмент | 0
pas-200-exp | Пассатижи Expert 200 мм EKF | 1004.58 | 18 Инструмент | 18.03 Ручной инструмент | 0
dg-200-exp-in | Длинногубцы Expert 200 мм 1000В EKF | 1100.5 | 18 Инструмент | 18.04 Диэлектрический ручной инструмент | 0
dgi-200-exp-in | Длинногубцы изогнутые Expert 200 мм 1000В EKF | 1118.15 | 18 Инструмент | 18.04 Диэлектрический ручной инструмент | 0
dgi-160-mas-in | Длинногубцы изогнутые Master 160 мм 1000В EKF | 462 | 18 Инструмент | 18.04 Диэлектрический ручной инструмент | 0
dgi-200-mas-in | Длинногубцы изогнутые Master 200 мм 1000В EKF | 646.8 | 18 Инструмент | 18.04 Диэлектрический ручной инструмент | 0
kp-250-exp-in | Клещи переставные Expert 250 мм 1000В EKF | 1471.25 | 18 Инструмент | 18.04 Диэлектрический ручной инструмент | 0
kg-160-exp-in | Круглогубцы Expert 160 мм 1000В EKF | 1000.45 | 18 Инструмент | 18.04 Диэлектрический ручной инструмент | 0
ph-0-60-exp-in | Отвертка Expert PH0x60 мм 1000В EKF | 190.58 | 18 Инструмент | 18.04 Диэлектрический ручной инструмент | 0
ph-3-150-exp-in | Отвертка Expert PH3x150 мм 1000В EKF | 381.15 | 18 Инструмент | 18.04 Диэлектрический ручной инструмент | 0
pz-1-80-exp-in | Отвертка Expert PZ1x80 мм 1000В EKF | 231 | 18 Инструмент | 18.04 Диэлектрический ручной инструмент | 0
sl-4-100-exp-in | Отвертка Expert SL4x100 мм 1000В EKF | 225.23 | 18 Инструмент | 18.04 Диэлектрический ручной инструмент | 0
sl-5.5-125-exp-in | Отвертка Expert SL5.5x125 мм 1000В EKF | 254.1 | 18 Инструмент | 18.04 Диэлектрический ручной инструмент | 0
sl-2.5-80-mas-in | Отвертка Master SL2.5x80 мм 1000В EKF | 132.83 | 18 Инструмент | 18.04 Диэлектрический ручной инструмент | 0
st-160-exp-in | Стриппер Expert 160 мм 1000В EKF | 1141.69 | 18 Инструмент | 18.04 Диэлектрический ручной инструмент | 0
10103P | СКАТ 101М/1 - 5(60) Ш Р EKF | 999.83 | 20 Счетчики электроэнергии | 20.01 Счетчики электрической энергии СКАТ однофазные | 0
10203P | СКАТ 102Э/1 - 5(60) Ш П EKF | 888 | 20 Счетчики электроэнергии | 20.01 Счетчики электрической энергии СКАТ однофазные | 0
EVRV16-050-10-540 | Венеция Блок роз.-выкл. 1-кл. 16А с/з с крышкой IP54 бел. с защ. штор. EKF | 392.7 | 22 Розетки, выключатели | 22.02 Серия Венеция (открытая установка) | 0
EVRV16-050-30-540 | Венеция Блок роз.-выкл. 1-кл. 16А с/з с крышкой IP54 сер. с защ. штор. EKF | 392.7 | 22 Розетки, выключатели | 22.02 Серия Венеция (открытая установка) | 0
EVV10-121-10-54 | Венеция Выключатель 1 -клавишный с индикатором 10А IP54 белый EKF | 228.69 | 22 Розетки, выключатели | 22.02 Серия Венеция (открытая установка) | 0
EVV10-023-10-54 | Венеция Выключатель 2-клавишный 10А IP54 белый EKF | 189 | 22 Розетки, выключатели | 22.02 Серия Венеция (открытая установка) | 0
EVV10-045-30-54 | Венеция Выключатель кнопочный 10А IP54 серый EKF | 228.69 | 22 Розетки, выключатели | 22.02 Серия Венеция (открытая установка) | 0
ENR10-022-10 | Рим Розетка 1-местная 10А без заземления белая EKF | 68.97 | 22 Розетки, выключатели | 22.04 Серия Рим (открытая установка) | 0
ENT01-034-10 | Рим Розетка Phone 1-местная белая EKF | 87.69 | 22 Розетки, выключатели | 22.04 Серия Рим (открытая установка) | 0
EGV10-121-30 | Выключатель 1-клавишный ОП Минск 10А с индикатором светлое дерево EKF | 89.94 | 22 Розетки, выключатели | 22.06 Серия Минск (открытая установка) IP20 | 22.06.02 Серия Минск цвет светлое дерево
EGV10-021-30 | Выключатель 1-клавишный ОП Минск 10А светлое дерево EKF | 72 | 22 Розетки, выключатели | 22.06 Серия Минск (открытая установка) IP20 | 22.06.02 Серия Минск цвет светлое дерево
EGV10-123-30 | Выключатель 2-клавишный ОП Минск 10А с индикатором светлое дерево EKF | 98.1 | 22 Розетки, выключатели | 22.06 Серия Минск (открытая установка) IP20 | 22.06.02 Серия Минск цвет светлое дерево
EGV10-023-30 | Выключатель 2-клавишный ОП Минск 10А светлое дерево EKF | 90.94 | 22 Розетки, выключатели | 22.06 Серия Минск (открытая установка) IP20 | 22.06.02 Серия Минск цвет светлое дерево
EGR10-022-30 | Розетка 1-местная ОП Минск 10А без заземления светлое дерево EKF | 78 | 22 Розетки, выключатели | 22.06 Серия Минск (открытая установка) IP20 | 22.06.02 Серия Минск цвет светлое дерево
EGR16-028-30 | Розетка 1-местная ОП Минск 16А с заземлением светлое дерево EKF | 78 | 22 Розетки, выключатели | 22.06 Серия Минск (открытая установка) IP20 | 22.06.02 Серия Минск цвет светлое дерево
EGR10-102-30 | Розетка 2-местная ОП Минск 10А без заземления светлое дерево EKF | 131.36 | 22 Розетки, выключатели | 22.06 Серия Минск (открытая установка) IP20 | 22.06.02 Серия Минск цвет светлое дерево
EGR16-128-30 | Розетка 2-местная ОП Минск 16А с заземлением светлое дерево EKF | 148.21 | 22 Розетки, выключатели | 22.06 Серия Минск (открытая установка) IP20 | 22.06.02 Серия Минск цвет светлое дерево
EGT01-034-30 | Розетка Phone 1-местная ОП Минск светлое дерево EKF | 75 | 22 Розетки, выключатели | 22.06 Серия Минск (открытая установка) IP20 | 22.06.02 Серия Минск цвет светлое дерево
EGK01-035-30 | Розетка RJ-45 1-местная ОП Минск, 1А, 120В, светлое дерево EKF | 106 | 22 Розетки, выключатели | 22.06 Серия Минск (открытая установка) IP20 | 22.06.02 Серия Минск цвет светлое дерево
EGA00-027-30 | Розетка TV 1-местная ОП Минск 75Ом 5-862МГц светлое дерево EKF | 75 | 22 Розетки, выключатели | 22.06 Серия Минск (открытая установка) IP20 | 22.06.02 Серия Минск цвет светлое дерево
EGV10-121-40 | Выключатель 1-клавишный ОП Минск 10А с индикатором тёмное дерево EKF | 89.94 | 22 Розетки, выключатели | 22.06 Серия Минск (открытая установка) IP20 | 22.06.03 Серия Минск цвет тёмное дерево
EGV10-021-40 | Выключатель 1-клавишный ОП Минск 10А тёмное дерево EKF | 72 | 22 Розетки, выключатели | 22.06 Серия Минск (открытая установка) IP20 | 22.06.03 Серия Минск цвет тёмное дерево
EGV10-123-40 | Выключатель 2-клавишный ОП Минск 10А с индикатором тёмное дерево EKF | 98.1 | 22 Розетки, выключатели | 22.06 Серия Минск (открытая установка) IP20 | 22.06.03 Серия Минск цвет тёмное дерево
EGV10-023-40 | Выключатель 2-клавишный ОП Минск 10А тёмное дерево EKF | 90.94 | 22 Розетки, выключатели | 22.06 Серия Минск (открытая установка) IP20 | 22.06.03 Серия Минск цвет тёмное дерево
EGR10-022-40 | Розетка 1-местная ОП Минск 10А без заземления тёмное дерево EKF | 78 | 22 Розетки, выключатели | 22.06 Серия Минск (открытая установка) IP20 | 22.06.03 Серия Минск цвет тёмное дерево
EGR16-028-40 | Розетка 1-местная ОП Минск 16А с заземлением тёмное дерево EKF | 78 | 22 Розетки, выключатели | 22.06 Серия Минск (открытая установка) IP20 | 22.06.03 Серия Минск цвет тёмное дерево
EGR10-102-40 | Розетка 2-местная ОП Минск 10А без заземления тёмное дерево EKF | 113 | 22 Розетки, выключатели | 22.06 Серия Минск (открытая установка) IP20 | 22.06.03 Серия Минск цвет тёмное дерево
EGR16-128-40 | Розетка 2-местная ОП Минск 16А с заземлением тёмное дерево EKF | 148.21 | 22 Розетки, выключатели | 22.06 Серия Минск (открытая установка) IP20 | 22.06.03 Серия Минск цвет тёмное дерево
EGT01-034-40 | Розетка Phone 1-местная ОП Минск тёмное дерево EKF | 86.6 | 22 Розетки, выключатели | 22.06 Серия Минск (открытая установка) IP20 | 22.06.03 Серия Минск цвет тёмное дерево
EGK01-035-40 | Розетка RJ-45 1-местная ОП Минск, 1А, 120В, тёмное дерево EKF | 123.38 | 22 Розетки, выключатели | 22.06 Серия Минск (открытая установка) IP20 | 22.06.03 Серия Минск цвет тёмное дерево
EGA00-027-40 | Розетка TV 1-местная ОП Минск 75Ом 5-862МГц тёмное дерево EKF | 86.47 | 22 Розетки, выключатели | 22.06 Серия Минск (открытая установка) IP20 | 22.06.03 Серия Минск цвет тёмное дерево
ERV10-021-20 | Выключатель 1-кл. СП 10А бежевый Минск EKF | 82.78 | 22 Розетки, выключатели | 22.07 Серия Минск (скрытая установка) IP20 | 22.07.02 Серия Минск цвет бежевый
ERV10-025-20 | Выключатель 1-кл. СП проходной 10А бежевый Минск EKF | 103.71 | 22 Розетки, выключатели | 22.07 Серия Минск (скрытая установка) IP20 | 22.07.02 Серия Минск цвет бежевый
ERV10-121-20 | Выключатель 1-кл. СП, Минск, с индикатором 10А, бежевый EKF | 86.98 | 22 Розетки, выключатели | 22.07 Серия Минск (скрытая установка) IP20 | 22.07.02 Серия Минск цвет бежевый
ERV10-023-20 | Выключатель 2-кл. СП 10А бежевый Минск EKF | 93.11 | 22 Розетки, выключатели | 22.07 Серия Минск (скрытая установка) IP20 | 22.07.02 Серия Минск цвет бежевый
ERV10-026-20 | Выключатель 2-кл. СП проходной 10А бежевый Минск EKF | 101.39 | 22 Розетки, выключатели | 22.07 Серия Минск (скрытая установка) IP20 | 22.07.02 Серия Минск цвет бежевый
ERV10-123-20 | Выключатель 2-кл. СП, Минск, с индикатором 10А, бежевый EKF | 89.36 | 22 Розетки, выключатели | 22.07 Серия Минск (скрытая установка) IP20 | 22.07.02 Серия Минск цвет бежевый
ERV10-024-20 | Выключатель 3-кл. СП 10А бежевый Минск EKF | 107.36 | 22 Розетки, выключатели | 22.07 Серия Минск (скрытая установка) IP20 | 22.07.02 Серия Минск цвет бежевый
ERV10-028-20 | Минск Кнопка нажимная СП, 10А, бежевая EKF | 94.77 | 22 Розетки, выключатели | 22.07 Серия Минск (скрытая установка) IP20 | 22.07.02 Серия Минск цвет бежевый
ERR16-028-200-2USB | Минск Розетка 1-местная СП с/з 16А бежевая с защ. штор. с 2 USB 2,1А EKF | 728.77 | 22 Розетки, выключатели | 22.07 Серия Минск (скрытая установка) IP20 | 22.07.02 Серия Минск цвет бежевый
ERR16-029-200-44 | Минск Розетка 1-местная СП с/з с крышкой 16А бежевая с защ. штор. IP44 EKF | 155.33 | 22 Розетки, выключатели | 22.07 Серия Минск (скрытая установка) IP20 | 22.07.02 Серия Минск цвет бежевый
ERK02-035-20 | Минск Розетка RJ-45 2-местная СП бежевая EKF | 202.39 | 22 Розетки, выключатели | 22.07 Серия Минск (скрытая установка) IP20 | 22.07.02 Серия Минск цвет бежевый
ERR-2USB-200 | Минск Розетка USB 2-местная СП 2,1А бежевая EKF | 663.03 | 22 Розетки, выключатели | 22.07 Серия Минск (скрытая установка) IP20 | 22.07.02 Серия Минск цвет бежевый
ERV10-027-20 | Минск Кнопка звонка СП, 10А, бежевый EKF | 83.13 | 22 Розетки, выключатели | 22.07 Серия Минск (скрытая установка) IP20 | 22.07.02 Серия Минск цвет бежевый
ERR10-022-200 | Розетка 1-мест. СП б/з 10 А с защ. штор. бежевый Минск EKF | 74.24 | 22 Розетки, выключатели | 22.07 Серия Минск (скрытая установка) IP20 | 22.07.02 Серия Минск цвет бежевый
ERR16-028-200 | Розетка 1-мест. СП с/з 16А бежевый с защ. штор. Минск EKF | 93.09 | 22 Розетки, выключатели | 22.07 Серия Минск (скрытая установка) IP20 | 22.07.02 Серия Минск цвет бежевый
ERR16-028-200-USB | Розетка 1-местная СП с/з Минск 16А бежевая с защ. штор. с USB 1А EKF | 482.34 | 22 Розетки, выключатели | 22.07 Серия Минск (скрытая установка) IP20 | 22.07.02 Серия Минск цвет бежевый
ERR16-029-200 | Розетка 1-местная СП с/з Минск с крышкой 16А бежевая с защ. штор. EKF | 115.8 | 22 Розетки, выключатели | 22.07 Серия Минск (скрытая установка) IP20 | 22.07.02 Серия Минск цвет бежевый
ERK01-035-20 | Розетка RJ-45 1-мест. СП бежевый Минск EKF | 128.48 | 22 Розетки, выключатели | 22.07 Серия Минск (скрытая установка) IP20 | 22.07.02 Серия Минск цвет бежевый
ERK00-135-20 | Розетка RJ-45+Phone СП бежевый Минск EKF | 186.73 | 22 Розетки, выключатели | 22.07 Серия Минск (скрытая установка) IP20 | 22.07.02 Серия Минск цвет бежевый
ERA00-027-20 | Розетка TV 1-мест. СП бежевый 75Ом 5-862МГц Минск EKF | 92.12 | 22 Розетки, выключатели | 22.07 Серия Минск (скрытая установка) IP20 | 22.07.02 Серия Минск цвет бежевый
ERD06-101-20 | Светорегулятор СП 600W 220В бежевый Минск EKF | 287.55 | 22 Розетки, выключатели | 22.07 Серия Минск (скрытая установка) IP20 | 22.07.02 Серия Минск цвет бежевый
SMT-48p | Розеточный механический таймер SMT-48p EKF PROxima | 444.21 | 22 Розетки, выключатели | 22.08 Дополнительные устройства в розетку | 0
UBA16-310-2-02 | Удлинитель "Эксперт" 2 гнезда 2 метра 16А/3,5кВт с заземлением ПВС 3х1 EKF | 290.05 | 23 Удлинители, сетевые фильтры, патроны и аксессуары | 23.01 Удлинители Эксперт | 0
UBA16-310-2-03 | Удлинитель "Эксперт" 2 гнезда 3 метра 16А/3,5кВт с заземлением ПВС 3х1 EKF | 353.78 | 23 Удлинители, сетевые фильтры, патроны и аксессуары | 23.01 Удлинители Эксперт | 0
UBA16-310-2-05 | Удлинитель "Эксперт" 2 гнезда 5 метров 16А/3,5кВт с заземлением ПВС 3х1 EKF | 507.38 | 23 Удлинители, сетевые фильтры, патроны и аксессуары | 23.01 Удлинители Эксперт | 0
UBA16-310-3-02i | Удлинитель "Эксперт" 3 гнезда 2 метра 16А/3,5кВт с выключателем и заземлением ПВС 3х1 EKF | 453.77 | 23 Удлинители, сетевые фильтры, патроны и аксессуары | 23.01 Удлинители Эксперт | 0
UBA16-310-3-02 | Удлинитель "Эксперт" 3 гнезда 2 метра 16А/3,5кВт с заземлением ПВС 3х1 EKF | 349.99 | 23 Удлинители, сетевые фильтры, патроны и аксессуары | 23.01 Удлинители Эксперт | 0
UBA16-310-3-03i | Удлинитель "Эксперт" 3 гнезда 3 метра 16А/3,5кВт с выключателем и заземлением ПВС 3х1 EKF | 516.39 | 23 Удлинители, сетевые фильтры, патроны и аксессуары | 23.01 Удлинители Эксперт | 0
UBA16-310-3-03 | Удлинитель "Эксперт" 3 гнезда 3 метра 16А/3,5кВт с заземлением ПВС 3х1 EKF | 394.53 | 23 Удлинители, сетевые фильтры, патроны и аксессуары | 23.01 Удлинители Эксперт | 0
UBA16-310-3-05i | Удлинитель "Эксперт" 3 гнезда 5 метров 16А/3,5кВт с выключателем и заземлением ПВС 3х1 EKF | 664.37 | 23 Удлинители, сетевые фильтры, патроны и аксессуары | 23.01 Удлинители Эксперт | 0
UBA16-310-3-05 | Удлинитель "Эксперт" 3 гнезда 5 метров 16А/3,5кВт с заземлением ПВС 3х1 EKF | 580.7 | 23 Удлинители, сетевые фильтры, патроны и аксессуары | 23.01 Удлинители Эксперт | 0
UBA16-310-4-02i | Удлинитель "Эксперт" 4 гнезда 2 метра 16А/3,5кВт с выключателем и заземлением ПВС 3х1 EKF | 457.11 | 23 Удлинители, сетевые фильтры, патроны и аксессуары | 23.01 Удлинители Эксперт | 0
UBA16-310-4-02 | Удлинитель "Эксперт" 4 гнезда 2 метра 16А/3,5кВт с заземлением ПВС 3х1 EKF | 400.42 | 23 Удлинители, сетевые фильтры, патроны и аксессуары | 23.01 Удлинители Эксперт | 0
UBA16-310-4-03i | Удлинитель "Эксперт" 4 гнезда 3 метра 16А/3,5кВт с выключателем и заземлением ПВС 3х1 EKF | 525.14 | 23 Удлинители, сетевые фильтры, патроны и аксессуары | 23.01 Удлинители Эксперт | 0
UBA16-310-4-03 | Удлинитель "Эксперт" 4 гнезда 3 метра 16А/3,5кВт с заземлением ПВС 3х1 EKF | 466.05 | 23 Удлинители, сетевые фильтры, патроны и аксессуары | 23.01 Удлинители Эксперт | 0
UBA16-310-4-05i | Удлинитель "Эксперт" 4 гнезда 5 метров 16А/3,5кВт с выключателем и заземлением ПВС 3х1 EKF | 701.75 | 23 Удлинители, сетевые фильтры, патроны и аксессуары | 23.01 Удлинители Эксперт | 0
UBA16-310-4-05 | Удлинитель "Эксперт" 4 гнезда 5 метров 16А/3,5кВт с заземлением ПВС 3х1 EKF | 571.74 | 23 Удлинители, сетевые фильтры, патроны и аксессуары | 23.01 Удлинители Эксперт | 0
UFA16-310-6-018 | Сетевой фильтр 6*1,8м 16А/3,2кВт с выкл. c/з ПВС 3х1,0 Блокбастер XL EKF | 635.99 | 23 Удлинители, сетевые фильтры, патроны и аксессуары | 23.02 Сетевые фильтры Блокбастер | 0
UFA16-310-6-03 | Сетевой фильтр 6*3м 16А/3,2кВт с выкл. c/з ПВС 3х1,0 Блокбастер XL EKF | 751.02 | 23 Удлинители, сетевые фильтры, патроны и аксессуары | 23.02 Сетевые фильтры Блокбастер | 0
UFA16-310-6-05 | Сетевой фильтр 6*5м 16А/3,2кВт с выкл. c/з ПВС 3х1,0 Блокбастер XL EKF | 901.44 | 23 Удлинители, сетевые фильтры, патроны и аксессуары | 23.02 Сетевые фильтры Блокбастер | 0
UBA10-210-2-07 | Удлинитель "Эксперт" 2 гнезда 7 метров 10А/2,2кВт без заземления ПВС 2х1 EKF PROxima | 437.37 | 23 Удлинители, сетевые фильтры, патроны и аксессуары | 23.02 Удлинители Эксперт | 23.02.01 Удлинители Эксперт без заземления
UKA02-06-275-4-30 | Удлинитель на катушке "Атлант 2.0" 4 гнезда 30м без заземления ПВС 2*0,75 6А/1,3кВт PROxima | 2168.39 | 23 Удлинители, сетевые фильтры, патроны и аксессуары | 23.03 Удлинители Атлант 2.0 (пласт. катушка) | 0
UKA02-10-310-4-30 | Удлинитель на катушке "Атлант 2.0" 4 гнезда 30м с заземлением ПВС 3*1,0 10А/2,2кВт PROxima | 2992.06 | 23 Удлинители, сетевые фильтры, патроны и аксессуары | 23.03 Удлинители Атлант 2.0 (пласт. катушка) | 0
UKA02-06-275-4-40 | Удлинитель на катушке "Атлант 2.0" 4 гнезда 40м без заземления ПВС 2*0,75 6А/1,3кВт PROxima | 2594.58 | 23 Удлинители, сетевые фильтры, патроны и аксессуары | 23.03 Удлинители Атлант 2.0 (пласт. катушка) | 0
UKA02-10-310-4-40 | Удлинитель на катушке "Атлант 2.0" 4 гнезда 40м с заземлением ПВС 3*1,0 10А/2,2кВт PROxima | 3663.86 | 23 Удлинители, сетевые фильтры, патроны и аксессуары | 23.03 Удлинители Атлант 2.0 (пласт. катушка) | 0
UKA02-06-275-4-50 | Удлинитель на катушке "Атлант 2.0" 4 гнезда 50м без заземления ПВС 2*0,75 6А/1,3кВт PROxima | 3056.91 | 23 Удлинители, сетевые фильтры, патроны и аксессуары | 23.03 Удлинители Атлант 2.0 (пласт. катушка) | 0
UKA02-10-310-4-50 | Удлинитель на катушке "Атлант 2.0" 4 гнезда 50м с заземлением ПВС 3*1,0 10А/2,2кВт PROxima | 4291.64 | 23 Удлинители, сетевые фильтры, патроны и аксессуары | 23.03 Удлинители Атлант 2.0 (пласт. катушка) | 0
UKG02-16-R315-4-30 | Удлинитель на катушке "Гефест 2.0" 4 гнезда 30м с заземлением и предохранителем КГ 3*1,5 16А/3,5кВт PROxima | 6095.41 | 23 Удлинители, сетевые фильтры, патроны и аксессуары | 23.04 Удлинители Гефест 2.0 (мет. катушка) | 0
UKG02-16-R325-4-30 | Удлинитель на катушке "Гефест 2.0" 4 гнезда 30м с заземлением и предохранителем КГ 3*2,5 16А/3,5кВт PROxima | 7813.69 | 23 Удлинители, сетевые фильтры, патроны и аксессуары | 23.04 Удлинители Гефест 2.0 (мет. катушка) | 0
UKG02-16-R315-4-40 | Удлинитель на катушке "Гефест 2.0" 4 гнезда 40м с заземлением и предохранителем КГ 3*1,5 16А/3,5кВт PROxima | 7064.1 | 23 Удлинители, сетевые фильтры, патроны и аксессуары | 23.04 Удлинители Гефест 2.0 (мет. катушка) | 0
UKG02-16-R325-4-40 | Удлинитель на катушке "Гефест 2.0" 4 гнезда 40м с заземлением и предохранителем КГ 3*2,5 16А/3,5кВт PROxima | 9426.24 | 23 Удлинители, сетевые фильтры, патроны и аксессуары | 23.04 Удлинители Гефест 2.0 (мет. катушка) | 0
UKG02-16-R315-4-50 | Удлинитель на катушке "Гефест 2.0" 4 гнезда 50м с заземлением и предохранителем КГ 3*1,5 16А/3,5кВт PROxima | 8075.55 | 23 Удлинители, сетевые фильтры, патроны и аксессуары | 23.04 Удлинители Гефест 2.0 (мет. катушка) | 0
UKG02-16-R325-4-50 | Удлинитель на катушке "Гефест 2.0" 4 гнезда 50м с заземлением и предохранителем КГ 3*2,5 16А/3,5кВт PROxima | 10963.59 | 23 Удлинители, сетевые фильтры, патроны и аксессуары | 23.04 Удлинители Гефест 2.0 (мет. катушка) | 0
LHC-E27-s-s | Патрон карболитовый подвесной Е27 черн. EKF | 34.37 | 23 Удлинители, сетевые фильтры, патроны и аксессуары | 23.05 Патроны | 0
LHC-E27-s | Патрон карболитовый подвесной Е27 черн. без наклейки EKF | 32.14 | 23 Удлинители, сетевые фильтры, патроны и аксессуары | 23.05 Патроны | 0
LHC-E27-r-s | Патрон карболитовый с кольцом Е27 черн. EKF | 53.42 | 23 Удлинители, сетевые фильтры, патроны и аксессуары | 23.05 Патроны | 0
AAP6-1 | Адаптер-переходник 6А 250В EKF | 56.67 | 23 Удлинители, сетевые фильтры, патроны и аксессуары | 23.06 Аксессуары | 0
AVP6-10 | Вилка прямая б/з бел. 6А 250В EKF | 41.91 | 23 Удлинители, сетевые фильтры, патроны и аксессуары | 23.06 Аксессуары | 0
AVP6-30 | Вилка прямая б/з черн. 6А 250В EKF | 41.91 | 23 Удлинители, сетевые фильтры, патроны и аксессуары | 23.06 Аксессуары | 0
AVP16-10 | Вилка прямая с/з бел. 16А 250В EKF | 60.8 | 23 Удлинители, сетевые фильтры, патроны и аксессуары | 23.06 Аксессуары | 0
AVP16-30 | Вилка прямая с/з черн. 16А 250В EKF | 60.8 | 23 Удлинители, сетевые фильтры, патроны и аксессуары | 23.06 Аксессуары | 0
AVK16-10 | Вилка с кольцом с/з бел. 16А 250В EKF | 61.64 | 23 Удлинители, сетевые фильтры, патроны и аксессуары | 23.06 Аксессуары | 0
AVK16-30 | Вилка с кольцом с/з черн. 16А 250В EKF | 61.64 | 23 Удлинители, сетевые фильтры, патроны и аксессуары | 23.06 Аксессуары | 0
AVYF16-10 | Вилка угловая плоская "СТЕЛС" с/з бел. 16А 250В EKF | 99.33 | 23 Удлинители, сетевые фильтры, патроны и аксессуары | 23.06 Аксессуары | 0
AVYS16-20 | Вилка угловая с выключателем с/з беж. 16А 250В EKF | 87.78 | 23 Удлинители, сетевые фильтры, патроны и аксессуары | 23.06 Аксессуары | 0
AVY16-10 | Вилка угловая с/з бел. 16А 250В EKF | 56.94 | 23 Удлинители, сетевые фильтры, патроны и аксессуары | 23.06 Аксессуары | 0
AVY16-30 | Вилка угловая с/з черн. 16А 250В EKF | 56.94 | 23 Удлинители, сетевые фильтры, патроны и аксессуары | 23.06 Аксессуары | 0
ASG10-10 | Гнездо штепсельное б/з бел. 10А 250В EKF | 62.14 | 23 Удлинители, сетевые фильтры, патроны и аксессуары | 23.06 Аксессуары | 0
ASG10-30 | Гнездо штепсельное б/з черн. 10А 250В EKF | 62.14 | 23 Удлинители, сетевые фильтры, патроны и аксессуары | 23.06 Аксессуары | 0
ASGO10-30 | Гнездо штепсельное б/з черн. ПВХ 10A 250B EKF | 116.56 | 23 Удлинители, сетевые фильтры, патроны и аксессуары | 23.06 Аксессуары | 0
ASG16-10 | Гнездо штепсельное с/з бел. 16А 250В EKF | 72.72 | 23 Удлинители, сетевые фильтры, патроны и аксессуары | 23.06 Аксессуары | 0
ASG16-30 | Гнездо штепсельное с/з черн. 16А 250В EKF | 72.72 | 23 Удлинители, сетевые фильтры, патроны и аксессуары | 23.06 Аксессуары | 0
ASGO16-30 | Гнездо штепсельное с/з черн. ПВХ 16A 250B EKF | 116.56 | 23 Удлинители, сетевые фильтры, патроны и аксессуары | 23.06 Аксессуары | 0
APB6-10 | Перекл. бра бел. 6А 250В EKF | 33.13 | 23 Удлинители, сетевые фильтры, патроны и аксессуары | 23.06 Аксессуары | 0
APB6-30 | Перекл. бра черн. 6А 250В EKF | 33.13 | 23 Удлинители, сетевые фильтры, патроны и аксессуары | 23.06 Аксессуары | 0
ARP6-2 | Разветв. 2 гн. б/з плоский 6А 250B EKF | 139.94 | 23 Удлинители, сетевые фильтры, патроны и аксессуары | 23.06 Аксессуары | 0
ARP16-2 | Разветв. 2 гн. с/з плоский 16А 250B EKF | 180.72 | 23 Удлинители, сетевые фильтры, патроны и аксессуары | 23.06 Аксессуары | 0
AKB10-2 | Колодка 2 гн. 10А б/з Эксперт EKF | 108.84 | 23 Удлинители, сетевые фильтры, патроны и аксессуары | 23.06 Аксессуары | 23.06.02 Колодки Эксперт
AKB16-2 | Колодка 2 гн. 16А с/з Эксперт EKF | 143.08 | 23 Удлинители, сетевые фильтры, патроны и аксессуары | 23.06 Аксессуары | 23.06.02 Колодки Эксперт
AKB10-3 | Колодка 3 гн. 10А б/з Эксперт EKF | 134.54 | 23 Удлинители, сетевые фильтры, патроны и аксессуары | 23.06 Аксессуары | 23.06.02 Колодки Эксперт
AKB10-4 | Колодка 4 гн. 10А б/з Эксперт EKF | 172.65 | 23 Удлинители, сетевые фильтры, патроны и аксессуары | 23.06 Аксессуары | 23.06.02 Колодки Эксперт
AKB16-4i | Колодка 4 гн. 16А c выкл. с/з Эксперт EKF | 294.41 | 23 Удлинители, сетевые фильтры, патроны и аксессуары | 23.06 Аксессуары | 23.06.02 Колодки Эксперт
AKB16-4 | Колодка 4 гн. 16А с/з Эксперт EKF | 223.84 | 23 Удлинители, сетевые фильтры, патроны и аксессуары | 23.06 Аксессуары | 23.06.02 Колодки Эксперт
AKB16-6i | Колодка 6 гн. 16А c выкл. с/з Эксперт EKF | 392.74 | 23 Удлинители, сетевые фильтры, патроны и аксессуары | 23.06 Аксессуары | 23.06.02 Колодки Эксперт
ps-033-63-220 | Вилка перенос. 033 2Р+РЕ 63А 220В IP67 EKF | 1333.77 | 24 Силовые разъемы | 24.01 Разъемы силовые | 0
ps-413-16-220 | Роз. стац. внутр. 413 2Р+РЕ 16А 220В IP44 EKF | 339.3 | 24 Силовые разъемы | 24.01 Разъемы силовые | 0
ps-423-32-220 | Роз. стац. внутр. 423 2Р+РЕ 32А 220В IP44 EKF | 481.65 | 24 Силовые разъемы | 24.01 Разъемы силовые | 0
RPS-017-16-230-44 | Вилка угловая каучуковая с кольцом 230В 2P+PE 16A IP44 EKF | 137.45 | 24 Силовые разъемы | 24.02 Разъемы силовые каучуковые IP44 | 0
RPS-018-16-230-44 | Роз. двухмест. с защит. крышками каучуковая 230В 2P+PE 16A IP44 EKF | 345.35 | 24 Силовые разъемы | 24.02 Разъемы силовые каучуковые IP44 | 0
RPS-014-16-230-44 | Роз. настен. с защит. крышкой каучуковая 230В 2P+PE 16A IP44 EKF | 229.85 | 24 Силовые разъемы | 24.02 Разъемы силовые каучуковые IP44 | 0
RPS-012-16-230-44 | Роз. перенос. с защитной крышкой каучуковая 230В 2P+PE 16A IP44 EKF | 195.2 | 24 Силовые разъемы | 24.02 Разъемы силовые каучуковые IP44 | 0
RPS-022-32-380-44 | Роз. перенос. с защитной крышкой каучуковая 380В 3P+PE 32A IP44 EKF | 483.95 | 24 Силовые разъемы | 24.02 Разъемы силовые каучуковые IP44 | 0
RPS-015-16-230-44 | Роз. трехмест. с защит. крышками каучуковая 230В 2P+PE 16A IP44 EKF | 541.7 | 24 Силовые разъемы | 24.02 Разъемы силовые каучуковые IP44 | 0
RPS-020-16-230-44 | Роз. четырехмест. с защит. крышками каучуковая 230В 2P+PE 16A IP44 EKF | 576.35 | 24 Силовые разъемы | 24.02 Разъемы силовые каучуковые IP44 | 0
AS-250-O-03 | Разъем РШ-ВШ 32А 250В 2P+PE ОУ карболитовый черн. EKF | 220.01 | 24 Силовые разъемы | 24.03 Разъемы РШ-ВШ | 0
dd-ms-21B | ИК датчик движения встраив. 1200Вт 180гр. до 9м IP20 MS-21B EKF | 513 | 25 Управление освещением, аварийное освещение, бытовые звонки | 25.01 ИК датчики движения | 0
dd-ms-19B | ИК датчик движения встраив. 600Вт 120гр. до 9м IP20 MS-19B EKF | 515 | 25 Управление освещением, аварийное освещение, бытовые звонки | 25.01 ИК датчики движения | 0
dd-ms-300 | ИК датчик движения встраив. поворотный 800Вт 360гр. до 8м IP20 dd-ms-300 EKF | 640 | 25 Управление освещением, аварийное освещение, бытовые звонки | 25.01 ИК датчики движения | 0
dd-ms-2000 | ИК датчик движения встраив. с датчиком звука 500Вт 160гр. до 9м IP20 MS-2000 EKF | 696.3 | 25 Управление освещением, аварийное освещение, бытовые звонки | 25.01 ИК датчики движения | 0
dd-ms-118B | ИК датчик движения наст. 1200Вт 180гр. до 12м IP44 MS-118B EKF | 672.48 | 25 Управление освещением, аварийное освещение, бытовые звонки | 25.01 ИК датчики движения | 0
dd-ms-25B | ИК датчик движения с переходным боксом 800Вт 360гр. до 8м IP20 MS-25B EKF | 675 | 25 Управление освещением, аварийное освещение, бытовые звонки | 25.01 ИК датчики движения | 0
dd-ms-48B | ИК датчик движения угловой 1200Вт 270гр. до 12м IP44 MS-48B EKF | 735 | 25 Управление освещением, аварийное освещение, бытовые звонки | 25.01 ИК датчики движения | 0
dd-mw-701 | Микроволновый датчик движения бел. 1200Вт 360гр. до 8м IP20 MW-701 EKF | 1191.72 | 25 Управление освещением, аварийное освещение, бытовые звонки | 25.02 Микроволновые датчики движения | 0
dd-mw-706 | Микроволновый датчик движения бел. 1200Вт 360гр. до 8м IP20 MW-706 EKF | 963.8 | 25 Управление освещением, аварийное освещение, бытовые звонки | 25.02 Микроволновые датчики движения | 0
DBB-D-002 | Звонок беспроводной на батарейках (бел.-сер. 20 мелод. с индик. 2х1,5В АA дист. 120м.) EKF PROxima | 854.93 | 25 Управление освещением, аварийное освещение, бытовые звонки | 25.04 Звонки бытовые
DBW-001 | Звонок проводной на батарейках (бел.-голуб. 36 мелод. шнур 1.2м. с индик. 2х1,5В АА) EKF Basic | 257.28 | 25 Управление освещением, аварийное освещение, бытовые звонки | 25.04 Звонки бытовые
mtt-1 | Термостат для теплых полов мех. 16 A 230 В с датч. EKF | 1404.48 | 26 Теплый пол | 26.01 Система теплый пол | 0
ett-1 | Термостат для теплых полов электр.16 A 230 В с датч. EKF | 2770.85 | 26 Теплый пол | 26.01 Система теплый пол | 0
tg-z-32 | Труба гофр. ПВХ Plast с зондом d32мм (50м.) EKF | 27.43 | 27 Кабеленесущие системы | 27.05 Трубы гофрированные ПВХ EKF- Plast | 0
tg-z-40 | Труба гофр. ПВХ Plast с зондом d40мм (15м.) EKF Plast | 38.15 | 27 Кабеленесущие системы | 27.05 Трубы гофрированные ПВХ EKF- Plast | 0
tg-z-50 | Труба гофр. ПВХ Plast с зондом d50мм (20м.) EKF | 54.4 | 27 Кабеленесущие системы | 27.05 Трубы гофрированные ПВХ EKF- Plast | 0
stp41413x2,0 | STRUT-профиль 41х41х2,0х3000 EKF | 1763.13 | 33 Лотки металлические, STRUT-система | 33.7 STRUT-система | 33.7.1 STRUT-профиль
stp41416x2,0 | STRUT-профиль 41х41х2,0х6000 EKF | 3533.69 | 33 Лотки металлические, STRUT-система | 33.7 STRUT-система | 33.7.1 STRUT-профиль
stp41411 | STRUT-профиль 41х41х2,5х1000 EKF | 732.64 | 33 Лотки металлические, STRUT-система | 33.7 STRUT-система | 33.7.1 STRUT-профиль
stp41412 | STRUT-профиль 41х41х2,5х2000 EKF | 1435.34 | 33 Лотки металлические, STRUT-система | 33.7 STRUT-система | 33.7.1 STRUT-профиль
stp41413 | STRUT-профиль 41х41х2,5х3000 EKF | 2153.01 | 33 Лотки металлические, STRUT-система | 33.7 STRUT-система | 33.7.1 STRUT-профиль
mcb47100-1-100C | Автоматический выключатель ВА 47-100, 1P 100А (C) 10kA EKF | 412.42 | 33 РАСПРОДАЖА | Выключатели автоматические серии ВА 47-100 (10кА) до 125А | Характеристика C
mcb47100-1-10C | Автоматический выключатель ВА 47-100, 1P 10А (C) 10kA EKF | 485.19 | 33 РАСПРОДАЖА | Выключатели автоматические серии ВА 47-100 (10кА) до 125А | Характеристика C
mcb47100-1-125C | Автоматический выключатель ВА 47-100, 1P 125А (C) 10kA EKF | 412.42 | 33 РАСПРОДАЖА | Выключатели автоматические серии ВА 47-100 (10кА) до 125А | Характеристика C
mcb47100-1-32C | Автоматический выключатель ВА 47-100, 1P 32А (C) 10kA EKF | 412.42 | 33 РАСПРОДАЖА | Выключатели автоматические серии ВА 47-100 (10кА) до 125А | Характеристика C
mcb47100-1-40C | Автоматический выключатель ВА 47-100, 1P 40А (C) 10kA EKF | 412.42 | 33 РАСПРОДАЖА | Выключатели автоматические серии ВА 47-100 (10кА) до 125А | Характеристика C
mcb47100-1-50C | Автоматический выключатель ВА 47-100, 1P 50А (C) 10kA EKF | 412.42 | 33 РАСПРОДАЖА | Выключатели автоматические серии ВА 47-100 (10кА) до 125А | Характеристика C
mcb47100-2-125C | Автоматический выключатель ВА 47-100, 2P 125А (C) 10kA EKF | 824.85 | 33 РАСПРОДАЖА | Выключатели автоматические серии ВА 47-100 (10кА) до 125А | Характеристика C
mcb47100-2-16C | Автоматический выключатель ВА 47-100, 2P 16А (C) 10kA EKF | 768.61 | 33 РАСПРОДАЖА | Выключатели автоматические серии ВА 47-100 (10кА) до 125А | Характеристика C
mcb47100-2-32C | Автоматический выключатель ВА 47-100, 2P 32А (C) 10kA EKF | 768.61 | 33 РАСПРОДАЖА | Выключатели автоматические серии ВА 47-100 (10кА) до 125А | Характеристика C
mcb47100-2-80C | Автоматический выключатель ВА 47-100, 2P 80А (C) 10kA EKF | 824.9 | 33 РАСПРОДАЖА | Выключатели автоматические серии ВА 47-100 (10кА) до 125А | Характеристика C
mcb47100-3-10C | Автоматический выключатель ВА 47-100, 3P 10А (C) 10kA EKF | 1237.38 | 33 РАСПРОДАЖА | Выключатели автоматические серии ВА 47-100 (10кА) до 125А | Характеристика C
mcb47100-3-35C | Автоматический выключатель ВА 47-100, 3P 35А (C) 10kA EKF | 1237.38 | 33 РАСПРОДАЖА | Выключатели автоматические серии ВА 47-100 (10кА) до 125А | Характеристика C
mcb47100-3-40C | Автоматический выключатель ВА 47-100, 3P 40А (C) 10kA EKF | 1237.38 | 33 РАСПРОДАЖА | Выключатели автоматические серии ВА 47-100 (10кА) до 125А | Характеристика C
mcb47100-4-100C | Автоматический выключатель ВА 47-100, 4P 100А (C) 10kA EKF | 1648.75 | 33 РАСПРОДАЖА | Выключатели автоматические серии ВА 47-100 (10кА) до 125А | Характеристика C
mcb47100-4-10C | Автоматический выключатель ВА 47-100, 4P 10А (C) 10kA EKF | 1554.68 | 33 РАСПРОДАЖА | Выключатели автоматические серии ВА 47-100 (10кА) до 125А | Характеристика C
mcb47100-4-25C | Автоматический выключатель ВА 47-100, 4P 25А (C) 10kA EKF | 1648.75 | 33 РАСПРОДАЖА | Выключатели автоматические серии ВА 47-100 (10кА) до 125А | Характеристика C
mcb47100-4-32C | Автоматический выключатель ВА 47-100, 4P 32А (C) 10kA EKF | 1648.75 | 33 РАСПРОДАЖА | Выключатели автоматические серии ВА 47-100 (10кА) до 125А | Характеристика C
mcb47100-1-10D | Автоматический выключатель ВА 47-100, 1P 10А (D) 10kA EKF | 157.5 | 33 РАСПРОДАЖА | Выключатели автоматические серии ВА 47-100 (10кА) до 125А | Характеристика D
mcb47100-1-16D | Автоматический выключатель ВА 47-100, 1P 16А (D) 10kA EKF | 157.5 | 33 РАСПРОДАЖА | Выключатели автоматические серии ВА 47-100 (10кА) до 125А | Характеристика D
mcb47100-2-125D | Автоматический выключатель ВА 47-100, 2P 125А (D) 10kA EKF | 315 | 33 РАСПРОДАЖА | Выключатели автоматические серии ВА 47-100 (10кА) до 125А | Характеристика D
mcb47100-2-16D | Автоматический выключатель ВА 47-100, 2P 16А (D) 10kA EKF | 315 | 33 РАСПРОДАЖА | Выключатели автоматические серии ВА 47-100 (10кА) до 125А | Характеристика D
mcb47100-2-32D | Автоматический выключатель ВА 47-100, 2P 32А (D) 10kA EKF | 315 | 33 РАСПРОДАЖА | Выключатели автоматические серии ВА 47-100 (10кА) до 125А | Характеристика D
mcb47100-2-35D | Автоматический выключатель ВА 47-100, 2P 35А (D) 10kA EKF | 315 | 33 РАСПРОДАЖА | Выключатели автоматические серии ВА 47-100 (10кА) до 125А | Характеристика D
mcb47100-2-80D | Автоматический выключатель ВА 47-100, 2P 80А (D) 10kA EKF | 315 | 33 РАСПРОДАЖА | Выключатели автоматические серии ВА 47-100 (10кА) до 125А | Характеристика D
mcb47100-3-31.5D | Автоматический выключатель ВА 47-100, 3P 31,5А (D) 10kA EKF | 472.5 | 33 РАСПРОДАЖА | Выключатели автоматические серии ВА 47-100 (10кА) до 125А | Характеристика D
mcb4763-1-0.5C | Автоматический выключатель ВА 47-63, 1P 0,5А (C) 4,5kA EKF | 52.5 | 33 РАСПРОДАЖА | Выключатели автоматические серии ВА 47-63 (4.5кА) до 63А | Характеристика С
mcb4763-1-16C | Автоматический выключатель ВА 47-63, 1P 16А (C) 4,5kA EKF | 52.5 | 33 РАСПРОДАЖА | Выключатели автоматические серии ВА 47-63 (4.5кА) до 63А | Характеристика С
mcb4763-1-02C | Автоматический выключатель ВА 47-63, 1P 2А (C) 4,5kA EKF | 52.5 | 33 РАСПРОДАЖА | Выключатели автоматические серии ВА 47-63 (4.5кА) до 63А | Характеристика С
mcb4763-1-63C | Автоматический выключатель ВА 47-63, 1P 63А (C) 4,5kA EKF | 52.5 | 33 РАСПРОДАЖА | Выключатели автоматические серии ВА 47-63 (4.5кА) до 63А | Характеристика С
mcb4763-2-1.6C | Автоматический выключатель ВА 47-63, 2P 1,6А (C) 4,5kA EKF | 105 | 33 РАСПРОДАЖА | Выключатели автоматические серии ВА 47-63 (4.5кА) до 63А | Характеристика С
mcb4763-2-01C | Автоматический выключатель ВА 47-63, 2P 1А (C) 4,5kA EKF | 105 | 33 РАСПРОДАЖА | Выключатели автоматические серии ВА 47-63 (4.5кА) до 63А | Характеристика С
mcb4763-2-03C | Автоматический выключатель ВА 47-63, 2P 3А (C) 4,5kA EKF | 105 | 33 РАСПРОДАЖА | Выключатели автоматические серии ВА 47-63 (4.5кА) до 63А | Характеристика С
mcb4763-2-08C | Автоматический выключатель ВА 47-63, 2P 8А (C) 4,5kA EKF | 105 | 33 РАСПРОДАЖА | Выключатели автоматические серии ВА 47-63 (4.5кА) до 63А | Характеристика С
mcb4763-3-2.5C | Автоматический выключатель ВА 47-63, 3P 2,5А (C) 4,5kA EKF | 157.5 | 33 РАСПРОДАЖА | Выключатели автоматические серии ВА 47-63 (4.5кА) до 63А | Характеристика С
mcb4763-3-20C | Автоматический выключатель ВА 47-63, 3P 20А (C) 4,5kA EKF | 157.5 | 33 РАСПРОДАЖА | Выключатели автоматические серии ВА 47-63 (4.5кА) до 63А | Характеристика С
mcb4763-3-05C | Автоматический выключатель ВА 47-63, 3P 5А (C) 4,5kA EKF | 157.5 | 33 РАСПРОДАЖА | Выключатели автоматические серии ВА 47-63 (4.5кА) до 63А | Характеристика С
mcb4763-3-08C | Автоматический выключатель ВА 47-63, 3P 8А (C) 4,5kA EKF | 157.5 | 33 РАСПРОДАЖА | Выключатели автоматические серии ВА 47-63 (4.5кА) до 63А | Характеристика С
mcb4763-4-10C | Автоматический выключатель ВА 47-63, 4P 10А (C) 4,5kA EKF | 210 | 33 РАСПРОДАЖА | Выключатели автоматические серии ВА 47-63 (4.5кА) до 63А | Характеристика С
mcb4763-4-01C | Автоматический выключатель ВА 47-63, 4P 1А (C) 4,5kA EKF | 210 | 33 РАСПРОДАЖА | Выключатели автоматические серии ВА 47-63 (4.5кА) до 63А | Характеристика С
mcb4763-4-04C | Автоматический выключатель ВА 47-63, 4P 4А (C) 4,5kA EKF | 210 | 33 РАСПРОДАЖА | Выключатели автоматические серии ВА 47-63 (4.5кА) до 63А | Характеристика С
mcb4763-2-10D | Автоматический выключатель ВА 47-63, 2P 10А (D) 4,5kA EKF | 105 | 33 РАСПРОДАЖА | Выключатели автоматические серии ВА 47-63 (4.5кА) до 63А | Характеристика D
mcb4763-2-13D | Автоматический выключатель ВА 47-63, 2P 13А (D) 4,5kA EKF | 105 | 33 РАСПРОДАЖА | Выключатели автоматические серии ВА 47-63 (4.5кА) до 63А | Характеристика D
mcb4763-2-01D | Автоматический выключатель ВА 47-63, 2P 1А (D) 4,5kA EKF | 105 | 33 РАСПРОДАЖА | Выключатели автоматические серии ВА 47-63 (4.5кА) до 63А | Характеристика D
mcb4763-2-2.5D | Автоматический выключатель ВА 47-63, 2P 2,5А (D) 4,5kA EKF | 105 | 33 РАСПРОДАЖА | Выключатели автоматические серии ВА 47-63 (4.5кА) до 63А | Характеристика D
mcb4763-2-02D | Автоматический выключатель ВА 47-63, 2P 2А (D) 4,5kA EKF | 105 | 33 РАСПРОДАЖА | Выключатели автоматические серии ВА 47-63 (4.5кА) до 63А | Характеристика D
mcb4763-2-03D | Автоматический выключатель ВА 47-63, 2P 3А (D) 4,5kA EKF | 105 | 33 РАСПРОДАЖА | Выключатели автоматические серии ВА 47-63 (4.5кА) до 63А | Характеристика D
mcb4763-2-04D | Автоматический выключатель ВА 47-63, 2P 4А (D) 4,5kA EKF | 105 | 33 РАСПРОДАЖА | Выключатели автоматические серии ВА 47-63 (4.5кА) до 63А | Характеристика D
mcb4763-2-05D | Автоматический выключатель ВА 47-63, 2P 5А (D) 4,5kA EKF | 105 | 33 РАСПРОДАЖА | Выключатели автоматические серии ВА 47-63 (4.5кА) до 63А | Характеристика D
mcb4763-2-06D | Автоматический выключатель ВА 47-63, 2P 6А (D) 4,5kA EKF | 105 | 33 РАСПРОДАЖА | Выключатели автоматические серии ВА 47-63 (4.5кА) до 63А | Характеристика D
SL63-2-63 | Выключатель нагрузки ВН-63, 2P 63А EKF | 94.5 | 33 РАСПРОДАЖА | Выключатель нагрузки ВН-63 (распродажа)
SL63-4-40 | Выключатель нагрузки ВН-63, 4P 40А EKF | 189 | 33 РАСПРОДАЖА | Выключатель нагрузки ВН-63 (распродажа)
DA2-16-100 | Дифференциальный автомат АД-2 16А/100мА (характеристика C, тип AC) 4,5кА EKF | 262.5 | 33 РАСПРОДАЖА | Дифференциальные автоматы серии АД (распродажа) | Дифференциальные автоматы АД-2,АД-4 с током отсечки 100мА (распродажа)
DA2-50-100 | Дифференциальный автомат АД-2 50А/100мА (характеристика C, тип AC) 4,5кА EKF | 262.5 | 33 РАСПРОДАЖА | Дифференциальные автоматы серии АД (распродажа) | Дифференциальные автоматы АД-2,АД-4 с током отсечки 100мА (распродажа)
DA4-25-100 | Дифференциальный автомат АД-4 25А/100мА (характеристика C, тип AC) 4,5кА EKF | 525 | 33 РАСПРОДАЖА | Дифференциальные автоматы серии АД (распродажа) | Дифференциальные автоматы АД-2,АД-4 с током отсечки 100мА (распродажа)
DA4-50-100 | Дифференциальный автомат АД-4 50А/100мА (характеристика C, тип AC) 4,5кА EKF | 525 | 33 РАСПРОДАЖА | Дифференциальные автоматы серии АД (распродажа) | Дифференциальные автоматы АД-2,АД-4 с током отсечки 100мА (распродажа)
DA2-25-300 | Дифференциальный автомат АД-2 25А/300мА (характеристика C, тип AC) 4,5кА EKF | 262.5 | 33 РАСПРОДАЖА | Дифференциальные автоматы серии АД (распродажа) | Дифференциальные автоматы АД-2,АД-4 с током отсечки 300мА (распродажа)
DA4-63-300 | Дифференциальный автомат АД-4 63А/300мА (характеристика C, тип AC) 4,5кА EKF | 525 | 33 РАСПРОДАЖА | Дифференциальные автоматы серии АД (распродажа) | Дифференциальные автоматы АД-2,АД-4 с током отсечки 300мА (распродажа)
DA2-63-30 | Дифференциальный автомат АД-2 63А/30мА (характеристика C, тип AC) 4,5кА EKF | 420 | 33 РАСПРОДАЖА | Дифференциальные автоматы серии АД (распродажа) | Дифференциальные автоматы АД-2,АД-4 с током отсечки 30мА (распродажа)
DA4-10-30 | Дифференциальный автомат АД-4 10А/30мА (характеристика C, тип AC) 4,5кА EKF | 735 | 33 РАСПРОДАЖА | Дифференциальные автоматы серии АД (распродажа) | Дифференциальные автоматы АД-2,АД-4 с током отсечки 30мА (распродажа)
DA4-40-30 | Дифференциальный автомат АД-4 40А/30мА (характеристика C, тип AC) 4,5кА EKF | 735 | 33 РАСПРОДАЖА | Дифференциальные автоматы серии АД (распродажа) | Дифференциальные автоматы АД-2,АД-4 с током отсечки 30мА (распродажа)
DA2-40-100S | Дифференциальный автомат АД-2S 40А/100мА (характеристика C, тип AC) 4,5кА EKF | 420 | 33 РАСПРОДАЖА | Дифференциальные автоматы серии АД (распродажа) | Дифференциальные автоматы АД-2S,АД-4S с током отсечки 100мА (распродажа)
DA4-32-100S | Дифференциальный автомат АД-4S 32А/100мА (характеристика C, тип AC) 4,5кА EKF | 735 | 33 РАСПРОДАЖА | Дифференциальные автоматы серии АД (распродажа) | Дифференциальные автоматы АД-2S,АД-4S с током отсечки 100мА (распродажа)
DA4-40-100S | Дифференциальный автомат АД-4S 40А/100мА (характеристика C, тип AC) 4,5кА EKF | 735 | 33 РАСПРОДАЖА | Дифференциальные автоматы серии АД (распродажа) | Дифференциальные автоматы АД-2S,АД-4S с током отсечки 100мА (распродажа)
DA4-50-100S | Дифференциальный автомат АД-4S 50А/100мА (характеристика C, тип AC) 4,5кА EKF | 735 | 33 РАСПРОДАЖА | Дифференциальные автоматы серии АД (распродажа) | Дифференциальные автоматы АД-2S,АД-4S с током отсечки 100мА (распродажа)
DA32-16-100-4P | Дифференциальный автомат АД-32 4P 16А/100мА (характеристика C, тип AC) 4,5кА EKF | 525 | 33 РАСПРОДАЖА | Дифференциальные автоматы серии АД (распродажа) | Дифференциальные автоматы серии АД-32 с током отсечки 100мА (распродажа)
DA32-63-30 | Дифференциальный автомат АД-32 63А/30мА (характеристика C, тип AC) 4,5кА EKF | 525 | 33 РАСПРОДАЖА | Дифференциальные автоматы серии АД (распродажа) | Дифференциальные автоматы серии АД-32 с током отсечки 30мА (распродажа)
elcb-2-100-100-em | Устройство Защитного Отключения УЗО 2P 100А/100мА (электромеханическое) EKF | 420 | 33 РАСПРОДАЖА | Устройства защитного отключения УЗО (распродажа) | УЗО электромеханические (распродажа)
elcb-2-100-300-em | Устройство Защитного Отключения УЗО 2P 100А/300мА (электромеханическое) EKF | 420 | 33 РАСПРОДАЖА | Устройства защитного отключения УЗО (распродажа) | УЗО электромеханические (распродажа)
elcb-2-100-30-em | Устройство Защитного Отключения УЗО 2P 100А/30мА (электромеханическое) EKF | 420 | 33 РАСПРОДАЖА | Устройства защитного отключения УЗО (распродажа) | УЗО электромеханические (распродажа)
elcb-2-16-100-em | Устройство Защитного Отключения УЗО 2P 16А/100мА (электромеханическое) EKF | 420 | 33 РАСПРОДАЖА | Устройства защитного отключения УЗО (распродажа) | УЗО электромеханические (распродажа)
elcb-2-16-300-em | Устройство Защитного Отключения УЗО 2P 16А/300мА (электромеханическое) EKF | 420 | 33 РАСПРОДАЖА | Устройства защитного отключения УЗО (распродажа) | УЗО электромеханические (распродажа)
elcb-2-25-100-em | Устройство Защитного Отключения УЗО 2P 25А/100мА (электромеханическое) EKF | 420 | 33 РАСПРОДАЖА | Устройства защитного отключения УЗО (распродажа) | УЗО электромеханические (распродажа)
elcb-2-32-30-em | Устройство Защитного Отключения УЗО 2P 32А/30мА (электромеханическое) EKF | 420 | 33 РАСПРОДАЖА | Устройства защитного отключения УЗО (распродажа) | УЗО электромеханические (распродажа)
elcb-2-63-100-em | Устройство Защитного Отключения УЗО 2P 63А/100мА (электромеханическое) EKF | 420 | 33 РАСПРОДАЖА | Устройства защитного отключения УЗО (распродажа) | УЗО электромеханические (распродажа)
elcb-2-63-300-em | Устройство Защитного Отключения УЗО 2P 63А/300мА (электромеханическое) EKF | 420 | 33 РАСПРОДАЖА | Устройства защитного отключения УЗО (распродажа) | УЗО электромеханические (распродажа)
elcb-4-16-100-em | Устройство Защитного Отключения УЗО 4P 16А/100мА (электромеханическое) EKF | 525 | 33 РАСПРОДАЖА | Устройства защитного отключения УЗО (распродажа) | УЗО электромеханические (распродажа)
elcb-4-16-10-em | Устройство Защитного Отключения УЗО 4P 16А/10мА (электромеханическое) EKF | 525 | 33 РАСПРОДАЖА | Устройства защитного отключения УЗО (распродажа) | УЗО электромеханические (распродажа)
elcb-4-16-300-em | Устройство Защитного Отключения УЗО 4P 16А/300мА (электромеханическое) EKF | 525 | 33 РАСПРОДАЖА | Устройства защитного отключения УЗО (распродажа) | УЗО электромеханические (распродажа)
elcb-4-16-30-em | Устройство Защитного Отключения УЗО 4P 16А/30мА (электромеханическое) EKF | 525 | 33 РАСПРОДАЖА | Устройства защитного отключения УЗО (распродажа) | УЗО электромеханические (распродажа)
elcb-4-25-10-em | Устройство Защитного Отключения УЗО 4P 25А/10мА (электромеханическое) EKF | 525 | 33 РАСПРОДАЖА | Устройства защитного отключения УЗО (распродажа) | УЗО электромеханические (распродажа)
elcb-4-32-100-em | Устройство Защитного Отключения УЗО 4P 32А/100мА (электромеханическое) EKF | 525 | 33 РАСПРОДАЖА | Устройства защитного отключения УЗО (распродажа) | УЗО электромеханические (распродажа)
elcb-4-40-100-em | Устройство Защитного Отключения УЗО 4P 40А/100мА (электромеханическое) EKF | 525 | 33 РАСПРОДАЖА | Устройства защитного отключения УЗО (распродажа) | УЗО электромеханические (распродажа)
elcb-4-50-100-em | Устройство Защитного Отключения УЗО 4P 50А/100мА (электромеханическое) EKF | 525 | 33 РАСПРОДАЖА | Устройства защитного отключения УЗО (распродажа) | УЗО электромеханические (распродажа)
elcb-2-16-30e | Устройство Защитного Отключения УЗО 2P 16А/30мА (электронное) EKF | 315 | 33 РАСПРОДАЖА | Устройства защитного отключения УЗО (распродажа) | УЗО электронные (распродажа)
elcb-4-16-30e | Устройство Защитного Отключения УЗО 4P 16А/30мА (электронное) EKF | 420 | 33 РАСПРОДАЖА | Устройства защитного отключения УЗО (распродажа) | УЗО электронные (распродажа)
pbm40-v-2 | Щит распределительный встраиваемый ЩРВ-Пм-2 EKF PROxima | 45.64 | 33 РАСПРОДАЖА | Щиты распределительные (ЩРН-Пм, ЩРВ-Пм)
ELT01-034-20 | Розетка Phone 1-мест. беж. София EKF Simple | 18.48 | 33 РАСПРОДАЖА | Электроустановка "София" (скрытая установка)
ELT01-034-10 | Розетка Phone 1-мест. бел. София EKF Simple | 18.48 | 33 РАСПРОДАЖА | Электроустановка "София" (скрытая установка)
ELK01-035-20 | Розетка RJ-45 1-мест. 1А 120В беж. София EKF Simple | 18.48 | 33 РАСПРОДАЖА | Электроустановка "София" (скрытая установка)
ELK01-035-10 | Розетка RJ-45 1-мест. 1А 120В бел. София EKF Simple | 18.48 | 33 РАСПРОДАЖА | Электроустановка "София" (скрытая установка)
ELA00-027-20 | Розетка TV 75О 1-мест. 5-862 Мгц беж. София EKF Simple | 18.48 | 33 РАСПРОДАЖА | Электроустановка "София" (скрытая установка)
ELA00-027-10 | Розетка TV 75Ом 1-мест. 5-862 Мгц бел. София EKF Simple | 18.48 | 33 РАСПРОДАЖА | Электроустановка "София" (скрытая установка)
ELV10-121-20 | София Выключатель 1-клавишный с индикатором,10А, бежевый EKF Simple | 36.96 | 33 РАСПРОДАЖА | Электроустановка "София" (скрытая установка)
ELV10-121-10 | София Выключатель 1-клавишный с индикатором,10А, белый EKF Simple | 36.96 | 33 РАСПРОДАЖА | Электроустановка "София" (скрытая установка)
ELV10-123-20 | София Выключатель 2-клавишный с индикатором,10А, бежевый EKF Simple | 36.96 | 33 РАСПРОДАЖА | Электроустановка "София" (скрытая установка)
ELV10-123-10 | София Выключатель 2-клавишный с индикатором,10А, белый EKF Simple | 36.96 | 33 РАСПРОДАЖА | Электроустановка "София" (скрытая установка)
ELV10-023-10 | София Выключатель 2-клавишный,10А, белый EKF Simple | 36.96 | 33 РАСПРОДАЖА | Электроустановка "София" (скрытая установка)
ELR10-022-10 | София Розетка 1-местная без заземления, 10А, белая EKF Simple | 36.96 | 33 РАСПРОДАЖА | Электроустановка "София" (скрытая установка)
ELR16-028-10 | София Розетка 1-местная с заземлением, 16А, белая EKF Simple | 36.96 | 33 РАСПРОДАЖА | Электроустановка "София" (скрытая установка)
ELR10-102-20 | София Розетка 2-местная без заземления, 10А, бежевая EKF Simple | 36.96 | 33 РАСПРОДАЖА | Электроустановка "София" (скрытая установка)
ELR10-102-10 | София Розетка 2-местная без заземления, 10А, белая EKF Simple | 36.96 | 33 РАСПРОДАЖА | Электроустановка "София" (скрытая установка)
ELR16-128-20 | София Розетка 2-местная с заземлением, 16А, бежевая EKF Simple | 36.96 | 33 РАСПРОДАЖА | Электроустановка "София" (скрытая установка)
ELR16-128-10 | София Розетка 2-местная с заземлением, 16А, белая EKF Simple | 36.96 | 33 РАСПРОДАЖА | Электроустановка "София" (скрытая установка)
ELR16-128-200 | София Розетка 2-местная с заземлением, 16А, с защитной шторкой, бежевая EKF Simple | 36.96 | 33 РАСПРОДАЖА | Электроустановка "София" (скрытая установка)
ELR16-128-100 | София Розетка 2-местная с заземлением, 16А, с защитной шторкой, белая EKF Simple | 36.96 | 33 РАСПРОДАЖА | Электроустановка "София" (скрытая установка)
ESV10-121-20 | Париж Выключатель 1-клавишный с индикатором 10А бежевый EKF Simple | 40.24 | 33 РАСПРОДАЖА | Электроустановка Серия "Париж" (скрытая установка)
ESV10-121-10 | Париж Выключатель 1-клавишный с индикатором 10А белый EKF Simple | 52.82 | 33 РАСПРОДАЖА | Электроустановка Серия "Париж" (скрытая установка)
ESV10-123-20 | Париж Выключатель 2-клавишный с индикатором 10А бежевый EKF Simple | 41.84 | 33 РАСПРОДАЖА | Электроустановка Серия "Париж" (скрытая установка)
ESV10-123-10 | Париж Выключатель 2-клавишный с индикатором 10А белый EKF Simple | 54.92 | 33 РАСПРОДАЖА | Электроустановка Серия "Париж" (скрытая установка)
ESV10-025-10 | Париж Выключатель проходной 1-клавишный 10А белый EKF Simple | 50.69 | 33 РАСПРОДАЖА | Электроустановка Серия "Париж" (скрытая установка)
ESV10-125-20 | Париж Выключатель проходной 1-клавишный с индикатором 10А бежевый EKF Simple | 41.84 | 33 РАСПРОДАЖА | Электроустановка Серия "Париж" (скрытая установка)
ESV10-125-10 | Париж Выключатель проходной 1-клавишный с индикатором 10А белый EKF Simple | 54.92 | 33 РАСПРОДАЖА | Электроустановка Серия "Париж" (скрытая установка)
ESM-G-302-20 | Париж Рамка 2-местная горизонтальная бежевая EKF Simple | 24.14 | 33 РАСПРОДАЖА | Электроустановка Серия "Париж" (скрытая установка)
ESM-G-302-10 | Париж Рамка 2-местная горизонтальная белая EKF Simple | 19.31 | 33 РАСПРОДАЖА | Электроустановка Серия "Париж" (скрытая установка)
ESM-G-303-20 | Париж Рамка 3-местная горизонтальная бежевая EKF Simple | 22.53 | 33 РАСПРОДАЖА | Электроустановка Серия "Париж" (скрытая установка)
ESM-G-304-20 | Париж Рамка 4-местная горизонтальная бежевая EKF Simple | 25.75 | 33 РАСПРОДАЖА | Электроустановка Серия "Париж" (скрытая установка)
ESM-G-304-10 | Париж Рамка 4-местная горизонтальная белая EKF Simple | 32.18 | 33 РАСПРОДАЖА | Электроустановка Серия "Париж" (скрытая установка)
ESR10-022-20 | Париж Розетка 1-местная без заземления 10А бежевая EKF Simple | 32.19 | 33 РАСПРОДАЖА | Электроустановка Серия "Париж" (скрытая установка)
ESR10-022-10 | Париж Розетка 1-местная без заземления 10А белая EKF Simple | 40.24 | 33 РАСПРОДАЖА | Электроустановка Серия "Париж" (скрытая установка)
EST01-034-20 | Париж Розетка Phone 1-местная бежевая EKF Simple | 48.28 | 33 РАСПРОДАЖА | Электроустановка Серия "Париж" (скрытая установка)
EST01-134-20 | Париж Розетка Phone 2-местная бежевая EKF Simple | 46.67 | 33 РАСПРОДАЖА | Электроустановка Серия "Париж" (скрытая установка)
EST01-134-10 | Париж Розетка Phone 2-местная белая EKF Simple | 58.34 | 33 РАСПРОДАЖА | Электроустановка Серия "Париж" (скрытая установка)
ESK01-035-20 | Париж Розетка RJ-45 1-местная 1A 120В бежевая EKF Simple | 62.77 | 33 РАСПРОДАЖА | Электроустановка Серия "Париж" (скрытая установка)
ESK01-135-20 | Париж Розетка RJ-45+Phone 1A 120В бежевая EKF Simple | 91.73 | 33 РАСПРОДАЖА | Электроустановка Серия "Париж" (скрытая установка)
ESA00-027-20 | Париж Розетка TV 1-местная 75Ом 5-862МГц бежевая EKF Simple | 50.3 | 33 РАСПРОДАЖА | Электроустановка Серия "Париж" (скрытая установка)
ESA00-027-10 | Париж Розетка TV 1-местная 75Ом 5-862МГц белая EKF Simple | 50.3 | 33 РАСПРОДАЖА | Электроустановка Серия "Париж" (скрытая установка)

## Рекламная продукция
Дата актуальности:
2020-05-25
Контактный телефон:
8-800-333-88-17
info@ekf.su
КАЧЕСТВО, ДОСТУПНОЕ ЛЮДЯМ
Рекламная продукция
Артикул | Номенклатура | Базовая цена
|  | Ед. | Цена с НДС
Стенды EKF
и9719 | 01 Министенд "ЭЛЕКТРОТЕХНИКА EKF ДЛЯ ДОМА" | шт | 4000
и9438 | 02 Министенд "РЕШЕНИЯ ДЛЯ ПРОМЫШЛЕННОСТИ" | шт | 4000
o6324 | 03 Министенд "Комплексная защита" | шт | 4000
p5746 | 04 Министенд "АВР на 2 ввода" | шт | 10000
К0444 | Министенд "АВТОМАТИЧЕСКИЙ ВВОД РЕЗЕРВА" | шт | 12500
C0376 | Министенд "ГЕРМЕТИЧНЫЕ КАБЕЛЬНЫЕ КОННЕКТОРЫ" | шт | 4000
К0441 | Министенд "МОНТАЖ НАРУЖНОЙ ПРОВОДКИ" | шт | 3500
К0442 | Министенд "МОНТАЖ СКРЫТОЙ ПРОВОДКИ" | шт | 3500
К0443 | Министенд "НАДЕЖНАЯ ЭЛЕКТРИКА ДЛЯ КВАРТИРЫ" | шт | 5000
К0440 | Министенд "ПОДВОД ЭЛЕКТРОЭНЕРГИИ К ДОМУ" | шт | 3500
К0445 | Министенд "ПОДКЛЮЧЕНИЕ ЭЛЕКТРОПРИБОРОВ НА САДОВОМ УЧАСТКЕ" | шт | 3500
К0439 | Министенд "РЕЛЕЙНАЯ АВТОМАТИКА ДЛЯ ДОМА" | шт | 4000
К0438 | Министенд "СИСТЕМЫ УПРАВЛЕНИЯ МИКРОКЛИМАТОМ" | шт | 4000
К0437 | Министенд "ЭФФЕКТИВНОЕ УПРАВЛЕНИЕ ЭЛЕКТРОДИГАТЕЛЕМ" | шт | 4000
p9209 | Стеллаж Готовое решение №1 | шт | 26000
p9173 | Стеллаж Готовое решение №2 | шт | 31000
p8963 | Стеллаж прямой 100А | шт | 8800
p9170 | Стеллаж прямой 100В | шт | 8800
p9171 | Стеллаж прямой 100С | шт | 10000
p9210 | Стеллаж прямой 60А | шт | 7600
p9211 | Стеллаж прямой 60В | шт | 7600
p9172 | Стеллаж прямой 60С | шт | 8200
p9212 | Стеллаж Угол А | шт | 7400
p9213 | Стеллаж Угол В | шт | 7400
p9214 | Стеллаж Угол С | шт | 8000
и9015 | Стенд "AVERES" | шт | 12000
ж9331 | Стенд "BASIC" | шт | 7000
31446 | Стенд "АКСЕССУАРЫ ДЛЯ ЭЛЕКТРОЩИТОВ" | шт | 5000
31491 | Стенд "АППАРАТУРА ИЗМЕРЕНИЯ" | шт | 15000
Г8024 | Стенд "Аппаратура управления электродвигателями", mini | шт | 4000
31229 | Стенд "АСИП" | шт | 3500
К0316 | Стенд "ВЫКЛЮЧАТЕЛИ - РАЗЪЕДИНИТЕЛИ" | шт | 10000
32386 | Стенд "ГОФРИРОВАННЫЕ И ЖЁСТКИЕ ТРУБЫ, МЕТАЛЛОРУКАВ И АКСЕССУАРЫ" "Гофрированные и жесткие трубы, металлорукав и аксессуары 2016" | шт | 3000
p7829 | Стенд "ДАТЧИКИ ДВИЖЕНИЯ" | шт | 7000
C0375 | Стенд "ЗВОНКИ БЫТОВЫЕ" | шт | 6000
ж9326 | Стенд "ИЗОЛИРУЮЩИЕ ИЗДЕЛИЯ" | шт | 6000
30735 | Стенд "ИЗОЛЯТОРЫ ШИННЫЕ И ПРЕДОХРАНИТЕЛИ" | шт | 4500
Г5368 | Стенд "Кабельные канал магистральный" | шт | 11520
31490 | Стенд "КАБЕЛЬНЫЙ КАНАЛ EKF-PLAST" | шт | 3000
ж9333 | Стенд "КОММУТАЦИОННАЯ АППАРАТУРА" | шт | 8000
ж9327 | Стенд "КОРПУСА РАСПРЕДЕЛИТЕЛЬНЫЕ ПЛАСТИКОВЫЕ" | шт | 3500
ж9329 | Стенд "КОРПУСА ЭЛЕКТРОЩИТОВ МЕТАЛЛИЧЕСКИЕ IP31" | шт | 4000
ж9328 | Стенд "КОРПУСА ЭЛЕКТРОЩИТОВ МЕТАЛЛИЧЕСКИЕ IP54" | шт | 5000
ж9325 | Стенд "КРЕПЕЖНЫЕ ИЗДЕЛИЯ" | шт | 3000
p7830 | Стенд "МИНСК ПОД ДЕРЕВО" | шт | 3000
ж9330 | Стенд "МОДУЛЬНАЯ АППАРАТУРА" | шт | 7000
39077 | Стенд "МОНТАЖНЫЕ КОРОБКИ" | шт | 3000
ж9332 | Стенд "СИЛОВЫЕ АВТОМАТИЧЕСКИЕ ВЫКЛЮЧАТЕЛИ" | шт | 7000
30734 | Стенд "СИЛОВЫЕ РАЗЪЕМЫ И АКСЕССУАРЫ" | шт | 5000
ж9323 | Стенд "ЭЛЕКТРОУСТАНОВОЧНЫЕ ИЗДЕЛИЯ" | шт | 4000
Г8019 | Стенд «Оборудование промышленных установок", mini | шт | 2800
б8560 | Рама для крепления 2-х стендов | шт | 3100
б8561 | Рама для крепления 3-х стендов | шт | 4125
б8562 | Тумба для стендов с тремя рамами | шт | 13200
POSM
36460 | 01 Стойка напольная для полиграфии | шт | 3500
35122 | 02 Стоппер для полок | шт | 350
35124 | 05 Вывеска "Открыто-Закрыто" | шт | 130
и9186 | Вертикальный диспенсер для изолент d 70 мм | шт | 270
и9185 | Вертикальный диспенсер для изолент d 80 мм | шт | 300
p5069 | Воблер "PROxima" | шт | 20
35431 | Воблер "Сделано в России" | шт | 20
35430 | Воблер "Хит" | шт | 20
9988 | Воблер для Минимакса | шт | 1
и9184 | Диспенсер для изолент | шт | 1645
К8567 | Комплект плакатов "Защитники с оборудованием" | шт | 1
37355 | Наклейка EKF 10 х 3 см | шт | 1
35126 | Наклейка EKF 20 х 8 см | шт | 1
37356 | Наклейка EKF 40 х 13 см | шт | 1
39357 | Плакат "Averes" | шт | 1
39355 | плакат "ProRele" 594х841 | шт | 1
К6787 | Плакат "TRIVIA" 594х841 | шт | 1
38978 | Плакат "Как повысить энергоэффективность и энергобезопасность" | шт | 1
31506 | Плакат "НКУ 2016" | шт | 1175
39354 | Плакат "Частотники" 594х841 | шт | 1
37341 | Плакат "Рубильники Twin Block" | шт | 1
37344 | Плакат "Шкафы напольные" | шт | 1
37345 | Плакат "Энергоэффективные решения" | шт | 1
33570 | Комплект плакатов 13 шт.(новые) | шт | 1
и9718 | Презентер "AVERES" | шт | 950
32978.1 | Презентер "PROxima для модульной автоматики" | шт | 800
K1117 | Презентер "Каучуковые разъёмы" | шт | 800
55000 | Презентер "Лоток T-Line" | шт | 500
35149 | Презентер "Минск" | шт | 900
C0613 | Презентер "Светосигнальная арматура XB4" | шт | 1500
77788 | Презентер "Электроустановка ОП" | шт | 400
К5512 | Стойка напольная для кабель-канала | шт | 6000
Н9683 | Стойка напольная для продукции | шт | 3400
и9187 | Стойка напольная под термоусадочные трубки | шт | 4825
35125 | Шелфтокер | шт | 90
8855 | Шубер для стабилизатора | шт | 50
Г9645 | Воблер "Лучшая цена" | шт | 20
Ю1280 | Воблер "Новинка" | шт | 20
Ю1608 | 04 Монетница с рекламной вставкой | шт | 120
Ю6575 | 06 Наклейка на дверь "На себя" | шт | 30
Ю6576 | 07 Наклейка на дверь "От себя" | шт | 30
Полиграфическая продукция
33272 | 01 Ассортиментный буклет EKF | шт | 1
К1337 | 01 Мастер-каталог 26 | шт | 200
55354 | 01 Мастер-каталог 27 | шт | 200
8263 | 01 Мастер-каталог 28 | шт | 250
ж9424 | 03 Каталог "Averes" | шт | 70
ж9545 | 04 Каталог «Решения по промышленности» | шт | 70
и9043 | 05 Каталог для проектировщиков | шт | 70
К2427 | 06 Каталог решений АВР | шт | 70
p9946 | Альбом типовых решений "Лоток" | шт | 200
55577 | Альбом типовых решений "Молниезащита" | шт | 200
К5992 | Буклет "TRIVIA" | шт | 20
37437 | Буклет "АВР" | шт | 20
37603 | Буклет "Averes" | шт | 20
Л9057 | Буклет "ВА-99М" | шт | 20
К0607 | Буклет "Выключатели-разъединители" | шт | 20
p5019 | Буклет "Герметичные коннекторы" | шт | 20
Л6520 | Буклет "Кабельная муфта" | шт | 35
35379 | Буклет "Микроклимат" | шт | 20
p8518 | Буклет "Многофункциональные измерительные приборы" | шт | 35
38749 | Буклет "Монтажные коробки" | шт | 20
Н9792 | Буклет "Мультиметры" | шт | 20
36453 | Буклет "Напольные металлические оболочки" | шт | 20
32268 | Буклет "Преобразователи частоты Vector" | шт | 20
31662 | Буклет "Программируемое реле" | шт | 20
38750 | Буклет "Релейная автоматика" | шт | 20
38748 | Буклет "Силовые разъёмы" | шт | 20
o8803 | Буклет "Система металлических лотков" | шт | 35
Л5824 | Буклет "Стабилизаторы" | шт | 1
88555 | Буклет "Счетчики SKAT 315" | шт | 20
36452 | Буклет "Электроустановочные изделия" | шт | 20
2354 | Буклет о компании EKF_l | шт | 0.1
Л9058 | Каталог решений АПК | шт | 20
34120 | Каталог электрика | шт | 70
1003КП | Книга продаж v.3 | шт | 75
C0630 | Книга продаж v.5 | шт | 30
37602 | Лифлет "Averes" | шт | 1
Г9646 | Лифлет "Proxima" | шт | 0.1
p8524 | Лифлет "STRUT- система" | шт | 1
Л5825 | Лифлет "Аварийное освещение" | шт | 1
37599 | Лифлет "АВР" | шт | 1
К1381 | Лифлет "Аппаратура управления" | шт | 1
37601 | Лифлет "ВА-450" | шт | 1
o7602 | Лифлет "Зажимы балочные" | шт | 1
o7598 | Лифлет "Кабельный канал" | шт | 1
38597 | Лифлет "Каучуковые разъемы" | шт | 1
38753 | Лифлет "Клеммы СМК" | шт | 1
К1382 | Лифлет "Корпуса пластиковые" | шт | 1
0707л | Лифлет "Милан" | шт | 1
38596 | Лифлет "Минск под дерево" | шт | 1
35368 | Лифлет "Минск" | шт | 1
p8520 | Лифлет "Многофункциональные измерительные приборы" | шт | 1
Л5821 | Лифлет "Мурманск" | шт | 1
37600 | Лифлет "Релейная автоматика" | шт | 1
o7601 | Лифлет "Светосигнальная арматура" | шт | 1
38598 | Лифлет "Силовые разъёмы" | шт | 1
3377 | Лифлет "Система лотков M-Line" | шт | 1
3355 | Лифлет "Система лотков R-Line" | шт | 1
Л5820 | Лифлет "Стабилизаторы" | шт | 1
p9411 | Лифлет "Счетчики SKAT 315" | шт | 1
39597 | Лифлет "Счетчики" | шт | 1
Л5822 | Лифлет "Тёплый пол" | шт | 1
p8525 | Лифлет "Труба двустенная" | шт | 1
39598 | Лифлет "Удлинители на катушке" | шт | 1
38751 | Лифлет "УЗИП" | шт | 1
38752 | Лифлет "Управление освещением" | шт | 1
o7600 | Лифлет "Хомуты FlexLock" | шт | 1
o9519 | Лифлет "Шкафы навесные ModBox" | шт | 1
36552 | Лифлет "Шкафы навесные" | шт | 1
o9518 | Лифлет "Щиты пластиковые SlimBox" | шт | 1
31399 | Мастер-каталог (английская версия) | шт | 310
К2073 | Табличка в машину | шт | 14
Сувенирная продукция
Г0616 | Блокнот А5 | шт | 30
32089 | Кружка красная EKF | шт | 250
Г4169 | Ручки EKF | шт | 75
Т5402 | Пакет фирменный EKF | шт | 50
01.10 Дополнительные устройства на DIN-рейку EKF AVERES
av-snt-2-averes | Расцепитель независимый (монтаж с левой стороны модульного устройства) AV-SNT-2 EKF AVERES | шт | 1260
04.05 Выключатели автоматические ВА-99С (Compact NS) до 1600А EKF PROxima
mccb99C-630-500 | Выключатель автоматический ВА-99C (Compact NS) 630/500А 3P 45кА EKF PROxima | шт | 36975.21
07.06 Блоки питания
dr-75w-12 | Блок питания 12В DR-75W-12 EKF PROxima | шт | 3118.4
07.08 Регуляторы для устройств компенсации реактивной мощности
kkm-14-2 | Регулятор NOVAR 14.2 EKF PROxima | шт | 40969.6
07.10 ЭМС фильтры
vector-emi-1R5 | ЭМС-фильтры для преобразователя частоты 0,75-1,5 кВт | шт | 9221.57
09.05.04 Переключатели сборные
XB4BD2L-B | Исполнительный механизм переключателя ХB4 синий на 2 положения возвратный без фиксации, без подсветки с короткой ручкой EKF PROxima | шт | 361.42
09.08 Пульты
pkt-61 | Пульт кнопочный ПКТ-61 на 2 кнопки IP54 EKF PROxima | шт | 298.13
09.09 Выключатели кнопочные с блокировкой
vki-211 | Выключатель кнопочный с блокировкой ВКИ-211 6А 3P IP40 EKF PROxima | шт | 241.26
vki-230 | Выключатель кнопочный с блокировкой ВКИ-230 16А 3P IP40 EKF PROxima | шт | 379.54
09.01.05 Лампа сменная светодиодная
BA9SA/W-220V | Лампа сменная светодиодная BA9S 230В EKF PROxima | шт | 48.01
09.01.07 Светодиодная матрица AD-22HS
ledm-ad16-24-w | Матрица светодиодная AD16-16HS белая 24 В DC (16мм) EKF PROxima | шт | 94.67
ledm-ad16-24-y | Матрица светодиодная AD16-16HS желтая 24 В DC (16мм) EKF PROxima | шт | 91.85
ledm-ad16-24-g | Матрица светодиодная AD16-16HS зеленая 24 В DC (16мм) EKF PROxima | шт | 91.85
ledm-ad16-24-r | Матрица светодиодная AD16-16HS красная 24 В DC (16мм) EKF PROxima | шт | 91.85
24.02 Разъемы силовые каучуковые IP44
RPS-011-16-230-44-ro | Вилка оранжевая каучуковая прямая 230В 2P+PE 16A IP44 EKF PRO | шт | 139
RPS-017-16-230-44-r | Вилка угловая каучуковая 230В 2P+PE 16A IP44 EKF PRO | шт | 119
RPS-018-16-230-44-r | Роз. двухмест. с защит. крышками каучуковая 230В 2P+PE 16A IP44 EKF PRO | шт | 349
RPS-014-16-230-44-r | Роз. одномест. с защит. крышкой каучуковая 230В 2P+PE 16A IP44 EKF PRO | шт | 269
RPS-012-16-230-44-r | Роз. перенос. с защитной крышкой каучуковая 230В 2P+PE 16A IP44 EKF PRO | шт | 199
RPS-012-16-230-44-ro | Роз. перенос. с защитной крышкой оранжевая каучуковая 230В 2P+PE 16A IP44 EKF PRO | шт | 179
RPS-015-16-230-44-r | Роз. трехмест. с защит. крышками каучуковая 230В 2P+PE 16A IP44 EKF PRO | шт | 449
24.04.02 Розетки силовые переносные
ps-2252-32-380 | Розетка переносная 2252 3Р+РЕ+N 32А 380В IP67 EKF PROxima | шт | 700.96

## Тарифные зоны
| Дата актуальности: | [5 empty] | Гарантия до 10 лет
2020-05-25
| Контактный телефон: | [5 empty] | Гарантия до 7 лет
8-800-333-88-15
| info@ekf.su | [5 empty] | Гарантия до 3 лет
КАЧЕСТВО, ДОСТУПНОЕ ЛЮДЯМ
|  | Тарифная зона №1 | Тарифная зона №2 | Тарифная зона №3 | Тарифная зона №4
Артикул | Наименование | Цена Базовая, с НДС, руб. | Цена Базовая, с НДС, руб. | Цена Базовая, с НДС, руб. | Цена Базовая, с НДС, руб. | 1 уровень иерархии | 2 уровень иерархии | 3 уровень иерархии
tg2st-40-50m | Труба гофрированная двустенная ПНД d 40 с зондом (50 м) красная, EKF | 83 | 86.735 | 92.628 | 96.28 | 27 Кабеленесущие системы | 27.09 Труба двустенная ПНД
tg2st-50-50m | Труба гофрированная двустенная ПНД d 50 с зондом (50 м) красная, EKF | 92.54 | 96.7043 | 103.2746 | 107.3464 | 27 Кабеленесущие системы | 27.09 Труба двустенная ПНД
tg2st-63-50m | Труба гофрированная двустенная ПНД d 63 с зондом (50 м) красная, EKF | 109.95 | 121.6047 | 126.4425 | 136.1181 | 27 Кабеленесущие системы | 27.09 Труба двустенная ПНД
tg2st-75-50m | Труба гофрированная двустенная ПНД d 75 с зондом (50 м) красная, EKF | 139.5 | 154.287 | 160.425 | 172.701 | 27 Кабеленесущие системы | 27.09 Труба двустенная ПНД
tg2st-90-50m | Труба гофрированная двустенная ПНД d 90 с зондом (50 м) красная, EKF | 203.96 | 225.5798 | 234.554 | 252.5025 | 27 Кабеленесущие системы | 27.09 Труба двустенная ПНД
tg2st-110-50m | Труба гофрированная двустенная гибкая ПНД d 110 с зондом (50 м) красная, EKF | 218.5 | 237.5095 | 246.905 | 265.696 | 27 Кабеленесущие системы | 27.09 Труба двустенная ПНД
tg2st-125-50m | Труба гофрированная двустенная гибкая ПНД d 125 с зондом (50 м) красная, EKF | 312.83 | 333.1639 | 358.816 | 384.1552 | 27 Кабеленесущие системы | 27.09 Труба двустенная ПНД
tg2st-160-50m | Труба гофрированная двустенная гибкая ПНД d 160 с зондом (50 м) красная, EKF | 430 | 475.58 | 530.62 | 568.46 | 27 Кабеленесущие системы | 27.09 Труба двустенная ПНД
tg2st-200-35m | Труба гофрированная двустенная ПНД d 200 с зондом (35 м) красная, EKF | 648.49 | 717.2299 | 800.2367 | 918.9103 | 27 Кабеленесущие системы | 27.09 Труба двустенная ПНД
tr2st-90-6m | Труба гофрированная двустенная жесткая ПНД d90 6м (36м/уп.) красная, EKF | 254.95 | 265.6579 | 278.9153 | 289.6232 | 27 Кабеленесущие системы | 27.09 Труба двустенная ПНД
tr2st-110-6m | Труба гофрированная двустенная жесткая ПНД d110 6м (36м/уп.) красная, EKF | 279.95 | 291.7079 | 306.2653 | 318.0232 | 27 Кабеленесущие системы | 27.09 Труба двустенная ПНД
tr2st-125-6m | Труба гофрированная двустенная жесткая ПНД d125 6м (36м/уп.) красная, EKF | 365.15 | 389.9802 | 405.6816 | 427.2255 | 27 Кабеленесущие системы | 27.09 Труба двустенная ПНД
tr2st-160-6m | Труба гофрированная двустенная жесткая ПНД d160 6м (24м/уп.) красная, EKF | 524.95 | 574.2953 | 605.2673 | 640.9639 | 27 Кабеленесущие системы | 27.09 Труба двустенная ПНД
tr2st-200-6m | Труба гофрированная двустенная жесткая ПНД d200 6м (12м/уп.) красная, EKF | 683.57 | 747.8256 | 788.1562 | 834.639 | 27 Кабеленесущие системы | 27.09 Труба двустенная ПНД

## Подсказки
1. Скидка
Введите в выделенное поле ваши текущие условия по скидкам.
2. Заказ
В это поле можно ввести желаемое кол-во для заказа. Для того, чтобы перенести Ваш заказ в IMS 2.0 достаточно нескольких простых действий:
2.1. Отфильтруйкте непустые значения по полю заказ | 2.3. В IMS 2.0 нажмите "Загрузить заказ из xls"
2.4. Вставьте скопированные значения в поле и нажмите "Загрузить"
2.2. Скопируйте артикул, наименование и кол-во в заказе
3. Базовая цена.
Базовые цены являются основой для расчета минимальных рекомендованных цен дистрибьютора и рекомендованных розничных цен. Базовые цены на продукцию EKF устанавливаются в соответствии с ценовой стратегией компании, потребительских свойств продукции, конкурентной и экономической ситуации.
4. РОЦ
РОЦ – это цена, ниже которой партнерам не рекомендуется продавать продукцию EKF для поддержания общего уровня доходности партнеров. МРЦ устанавливаются на основании базовых цен и являются едиными для применения на всей территории РФ. Исключением являются товарные операции между прямыми партнерами EKF (цена не регламентируется), согласованные тендерные поставки (регламентировано соответствующей процедурой), отгрузки Анкетированным субдилерам (регламентировано соответствующей процедурой). МРЦ не распространяется на такие группы продукции, как счетчики электроэнергии, кабельные каналы и гофротрубы, шкафы этажные, корпуса ВРУ, светильники, лампы.
5. Статус товара.
Статус товара отображает политику EKF в отношении складских запасов данной продукции. Регулярная - поддерживается постоянный запас. Заказная ( ) - продукция, поставляемая на заказ. В скобках указывается срок поставки в неделях. Новинки - новая продукция, введеная в ассортимент EKF. Выводимая из ассортимента - продукция, поставки которой завершаются по исчерпанию запасов.
6. Ускоренная доставка.
"да" означается возможность получить товар быстрее стандартных сроков поставки (если товар заказной или потребность значительно превосходит складские запасы EKF). Возможные варианты по срокам и стоимости уточняйте у Вашего менеджера.
7. Хит-цена!
Отметка "Хит-цена!" обозначается лучшие ценовые предложения и беспрецедентные скидки!
8. Цветовая разметка
На листе "Продукция EKF" свето-зелёный обозначает акционный товар
На листе "Новинки" свето-зелёный обозначает появившиеся новинки с момента последнего обновления прайс-листа (обычно 1 неделя)