## Продукция EKF
| Дата актуальности: |  | Установите свою скидку |  |  |  | Наши Линейки
2020-05-25
Контактный телефон:
| 8-800-333-88-15 |  | Основная |  | 36% |  | Если ваша задача - максимальная надежность. Для самых сложных задач и защиты самого дорогого оборудования. Совместимость с IoT. Гарантия до 10 лет |  |  |  | Самый широкий в классе ассортимент надежной и современной электрики мирового уровня по оптимальной цене. Любые Решения. Выбор 80% клиентов. Гарантия до 7 лет |  |  |  |  | Комплектация жилищных объектов по максимально низким ценам без ущерба для качества. Гарантия до 3 лет
info@ekf.su
КАЧЕСТВО, ДОСТУПНОЕ ЛЮДЯМ
ИТОГО
[19 empty] | 0.115 | 0.00011934 | 0 | 0 | 0
Артикул | Номенклатура | Ссылка на сайт | Заказ | Ед. | Базовая цена, с НДС | Цена РОЦ, с НДС | Цена РРЦ, с НДС | Цена с учетом скидок, с НДС | Хит-цена! | Мин. норма отпуска | Кол-во в упаковке | Кол-во в трансп. коробке | 1 уровень иерархии | 2 уровень иерархии | 3 уровень иерархии | Статус товара | Серия номенклатуры | Ускоренная доставка | Вес баз. ед. | Объем баз. ед. | Сумма | Вес | Объем
mcb6-1-01B-av | Выключатель автоматический AV-6 1P 1A (B) 6kA EKF AVERES | Ссылка |  | шт | 416.22 | 266.3808 | 312.165 | 266.3808 | 0 | 1 | 12 | 120 | 01 Автоматические выключатели модульные и доп. устройства | 01.01 Выключатели автоматические AV-6 EKF AVERES | Характеристика B | Регулярная | Averes | 0 | 0.115 | 0.00011934
mcb6-1-02B-av | Выключатель автоматический AV-6 1P 2A (B) 6kA EKF AVERES | Ссылка |  | шт | 416.22 | 266.3808 | 312.165 | 266.3808 | 0 | 1 | 12 | 120 | 01 Автоматические выключатели модульные и доп. устройства | 01.01 Выключатели автоматические AV-6 EKF AVERES | Характеристика B | Регулярная | Averes | 0 | 0.115 | 0.00011934
mcb6-1-03B-av | Выключатель автоматический AV-6 1P 3A (B) 6kA EKF AVERES | Ссылка |  | шт | 416.22 | 266.3808 | 312.165 | 266.3808 | 0 | 1 | 12 | 120 | 01 Автоматические выключатели модульные и доп. устройства | 01.01 Выключатели автоматические AV-6 EKF AVERES | Характеристика B | Регулярная | Averes | 0 | 0.115 | 0.00011934
mcb6-1-04B-av | Выключатель автоматический AV-6 1P 4A (B) 6kA EKF AVERES | Ссылка |  | шт | 416.22 | 266.3808 | 312.165 | 266.3808 | 0 | 1 | 12 | 120 | 01 Автоматические выключатели модульные и доп. устройства | 01.01 Выключатели автоматические AV-6 EKF AVERES | Характеристика B | Регулярная | Averes | 0 | 0.115 | 0.00011934
mcb6-1-06B-av | Выключатель автоматический AV-6 1P 6A (B) 6kA EKF AVERES | Ссылка |  | шт | 357.28 | 228.6592 | 267.96 | 228.6592 | 0 | 1 | 12 | 120 | 01 Автоматические выключатели модульные и доп. устройства | 01.01 Выключатели автоматические AV-6 EKF AVERES | Характеристика B | Регулярная | Averes | 0 | 0.115 | 0.00011934
mcb6-1-10B-av | Выключатель автоматический AV-6 1P 10A (B) 6kA EKF AVERES | Ссылка |  | шт | 357.28 | 228.6592 | 267.96 | 228.6592 | 0 | 1 | 12 | 120 | 01 Автоматические выключатели модульные и доп. устройства | 01.01 Выключатели автоматические AV-6 EKF AVERES | Характеристика B | Регулярная | Averes | 0 | 0.115 | 0.00011934
mcb6-1-16B-av | Выключатель автоматический AV-6 1P 16A (B) 6kA EKF AVERES | Ссылка |  | шт | 357.28 | 228.6592 | 267.96 | 228.6592 | 0 | 1 | 12 | 120 | 01 Автоматические выключатели модульные и доп. устройства | 01.01 Выключатели автоматические AV-6 EKF AVERES | Характеристика B | Регулярная | Averes | 0 | 0.115 | 0.00011934
mcb6-1-20B-av | Выключатель автоматический AV-6 1P 20A (B) 6kA EKF AVERES | Ссылка |  | шт | 357.28 | 228.6592 | 267.96 | 228.6592 | 0 | 1 | 12 | 120 | 01 Автоматические выключатели модульные и доп. устройства | 01.01 Выключатели автоматические AV-6 EKF AVERES | Характеристика B | Регулярная | Averes | 0 | 0.115 | 0.00011934
mcb6-1-25B-av | Выключатель автоматический AV-6 1P 25A (B) 6kA EKF AVERES | Ссылка |  | шт | 357.28 | 228.6592 | 267.96 | 228.6592 | 0 | 1 | 12 | 120 | 01 Автоматические выключатели модульные и доп. устройства | 01.01 Выключатели автоматические AV-6 EKF AVERES | Характеристика B | Регулярная | Averes | 0 | 0.115 | 0.00011934
mcb6-1-32B-av | Выключатель автоматический AV-6 1P 32A (B) 6kA EKF AVERES | Ссылка |  | шт | 386.48 | 247.3472 | 289.86 | 247.3472 | 0 | 1 | 12 | 120 | 01 Автоматические выключатели модульные и доп. устройства | 01.01 Выключатели автоматические AV-6 EKF AVERES | Характеристика B | Регулярная | Averes | 0 | 0.115 | 0.00011934
mcb6-1-40B-av | Выключатель автоматический AV-6 1P 40A (B) 6kA EKF AVERES | Ссылка |  | шт | 353.04 | 225.9456 | 264.78 | 225.9456 | 0 | 1 | 12 | 120 | 01 Автоматические выключатели модульные и доп. устройства | 01.01 Выключатели автоматические AV-6 EKF AVERES | Характеристика B | Регулярная | Averes | 0 | 0.115 | 0.00011934
mcb6-1-50B-av | Выключатель автоматический AV-6 1P 50A (B) 6kA EKF AVERES | Ссылка |  | шт | 353.04 | 225.9456 | 264.78 | 225.9456 | 0 | 1 | 12 | 120 | 01 Автоматические выключатели модульные и доп. устройства | 01.01 Выключатели автоматические AV-6 EKF AVERES | Характеристика B | Регулярная | Averes | 0 | 0.115 | 0.00011934
mcb6-1-63B-av | Выключатель автоматический AV-6 1P 63A (B) 6kA EKF AVERES | Ссылка |  | шт | 386.48 | 247.3472 | 289.86 | 247.3472 | 0 | 1 | 12 | 120 | 01 Автоматические выключатели модульные и доп. устройства | 01.01 Выключатели автоматические AV-6 EKF AVERES | Характеристика B | Регулярная | Averes | 0 | 0.115 | 0.00011934
mcb6-2-01B-av | Выключатель автоматический AV-6 2P 1A (B) 6kA EKF AVERES | Ссылка |  | шт | 944.13 | 604.2432 | 708.0975 | 604.2432 | 0 | 1 | 6 | 60 | 01 Автоматические выключатели модульные и доп. устройства | 01.01 Выключатели автоматические AV-6 EKF AVERES | Характеристика B | Регулярная | Averes | 0 | 0.115 | 0.00023868
mcb6-2-02B-av | Выключатель автоматический AV-6 2P 2A (B) 6kA EKF AVERES | Ссылка |  | шт | 944.13 | 604.2432 | 708.0975 | 604.2432 | 0 | 1 | 6 | 60 | 01 Автоматические выключатели модульные и доп. устройства | 01.01 Выключатели автоматические AV-6 EKF AVERES | Характеристика B | Регулярная | Averes | 0 | 0.23 | 0.00023868
mcb6-2-03B-av | Выключатель автоматический AV-6 2P 3A (B) 6kA EKF AVERES | Ссылка |  | шт | 944.13 | 604.2432 | 708.0975 | 604.2432 | 0 | 60 | 6 | 60 | 01 Автоматические выключатели модульные и доп. устройства | 01.01 Выключатели автоматические AV-6 EKF AVERES | Характеристика B | Заказная (16) | Averes | 0 | 0.115 | 0.00023868
mcb6-2-04B-av | Выключатель автоматический AV-6 2P 4A (B) 6kA EKF AVERES | Ссылка |  | шт | 944.13 | 604.2432 | 708.0975 | 604.2432 | 0 | 60 | 6 | 60 | 01 Автоматические выключатели модульные и доп. устройства | 01.01 Выключатели автоматические AV-6 EKF AVERES | Характеристика B | Заказная (16) | Averes | 0 | 0.115 | 0.00023868
mcb6-2-06B-av | Выключатель автоматический AV-6 2P 6A (B) 6kA EKF AVERES | Ссылка |  | шт | 722.23 | 462.2272 | 541.6725 | 462.2272 | 0 | 1 | 6 | 60 | 01 Автоматические выключатели модульные и доп. устройства | 01.01 Выключатели автоматические AV-6 EKF AVERES | Характеристика B | Регулярная | Averes | 0 | 0.23 | 0.00023868
mcb6-2-10B-av | Выключатель автоматический AV-6 2P 10A (B) 6kA EKF AVERES | Ссылка |  | шт | 722.23 | 462.2272 | 541.6725 | 462.2272 | 0 | 1 | 6 | 60 | 01 Автоматические выключатели модульные и доп. устройства | 01.01 Выключатели автоматические AV-6 EKF AVERES | Характеристика B | Регулярная | Averes | 0 | 0.23 | 0.00023868
mcb6-2-16B-av | Выключатель автоматический AV-6 2P 16A (B) 6kA EKF AVERES | Ссылка |  | шт | 722.23 | 462.2272 | 541.6725 | 462.2272 | 0 | 1 | 6 | 60 | 01 Автоматические выключатели модульные и доп. устройства | 01.01 Выключатели автоматические AV-6 EKF AVERES | Характеристика B | Регулярная | Averes | 0 | 0.23 | 0.00023868
mcb6-2-20B-av | Выключатель автоматический AV-6 2P 20A (B) 6kA EKF AVERES | Ссылка |  | шт | 722.23 | 462.2272 | 541.6725 | 462.2272 | 0 | 1 | 6 | 60 | 01 Автоматические выключатели модульные и доп. устройства | 01.01 Выключатели автоматические AV-6 EKF AVERES | Характеристика B | Регулярная | Averes | 0 | 0.115 | 0.00023868
mcb6-2-25B-av | Выключатель автоматический AV-6 2P 25A (B) 6kA EKF AVERES | Ссылка |  | шт | 722.23 | 462.2272 | 541.6725 | 462.2272 | 0 | 1 | 6 | 60 | 01 Автоматические выключатели модульные и доп. устройства | 01.01 Выключатели автоматические AV-6 EKF AVERES | Характеристика B | Регулярная | Averes | 0 | 0.115 | 0.00023868
mcb6-2-32B-av | Выключатель автоматический AV-6 2P 32A (B) 6kA EKF AVERES | Ссылка |  | шт | 776.3 | 496.832 | 582.225 | 496.832 | 0 | 1 | 6 | 60 | 01 Автоматические выключатели модульные и доп. устройства | 01.01 Выключатели автоматические AV-6 EKF AVERES | Характеристика B | Регулярная | Averes | 0 | 0.115 | 0.00023868
mcb6-2-40B-av | Выключатель автоматический AV-6 2P 40A (B) 6kA EKF AVERES | Ссылка |  | шт | 776.3 | 496.832 | 582.225 | 496.832 | 0 | 1 | 6 | 60 | 01 Автоматические выключатели модульные и доп. устройства | 01.01 Выключатели автоматические AV-6 EKF AVERES | Характеристика B | Регулярная | Averes | 0 | 0.115 | 0.00023868
mcb6-2-50B-av | Выключатель автоматический AV-6 2P 50A (B) 6kA EKF AVERES | Ссылка |  | шт | 776.3 | 496.832 | 582.225 | 496.832 | 0 | 1 | 6 | 60 | 01 Автоматические выключатели модульные и доп. устройства | 01.01 Выключатели автоматические AV-6 EKF AVERES | Характеристика B | Регулярная | Averes | 0 | 0.115 | 0.00023868
mcb6-2-63B-av | Выключатель автоматический AV-6 2P 63A (B) 6kA EKF AVERES | Ссылка |  | шт | 776.3 | 496.832 | 582.225 | 496.832 | 0 | 1 | 6 | 60 | 01 Автоматические выключатели модульные и доп. устройства | 01.01 Выключатели автоматические AV-6 EKF AVERES | Характеристика B | Регулярная | Averes | 0 | 0.115 | 0.00023868
mcb6-3-02B-av | Выключатель автоматический AV-6 3P 2A (B) 6kA EKF AVERES | Ссылка |  | шт | 1267.75 | 811.36 | 950.8125 | 811.36 | 0 | 1 | 4 | 40 | 01 Автоматические выключатели модульные и доп. устройства | 01.01 Выключатели автоматические AV-6 EKF AVERES | Характеристика B | Регулярная | Averes | 0 | 0.115 | 0.00035802
mcb6-3-03B-av | Выключатель автоматический AV-6 3P 3A (B) 6kA EKF AVERES | Ссылка |  | шт | 1267.75 | 811.36 | 950.8125 | 811.36 | 0 | 1 | 4 | 40 | 01 Автоматические выключатели модульные и доп. устройства | 01.01 Выключатели автоматические AV-6 EKF AVERES | Характеристика B | Регулярная | Averes | 0 | 0.115 | 0.00035802
mcb6-3-04B-av | Выключатель автоматический AV-6 3P 4A (B) 6kA EKF AVERES | Ссылка |  | шт | 1591.46 | 1018.5344 | 1193.595 | 1018.5344 | 0 | 1 | 4 | 40 | 01 Автоматические выключатели модульные и доп. устройства | 01.01 Выключатели автоматические AV-6 EKF AVERES | Характеристика B | Регулярная | Averes | 0 | 0.115 | 0.00035802
mcb6-3-06B-av | Выключатель автоматический AV-6 3P 6A (B) 6kA EKF AVERES | Ссылка |  | шт | 1267.75 | 811.36 | 950.8125 | 811.36 | 0 | 1 | 4 | 40 | 01 Автоматические выключатели модульные и доп. устройства | 01.01 Выключатели автоматические AV-6 EKF AVERES | Характеристика B | Регулярная | Averes | 0 | 0.345 | 0.00035802
mcb6-3-10B-av | Выключатель автоматический AV-6 3P 10A (B) 6kA EKF AVERES | Ссылка |  | шт | 1047.81 | 670.5984 | 785.8575 | 670.5984 | 0 | 1 | 4 | 40 | 01 Автоматические выключатели модульные и доп. устройства | 01.01 Выключатели автоматические AV-6 EKF AVERES | Характеристика B | Регулярная | Averes | 0 | 0.115 | 0.00035802
mcb6-3-16B-av | Выключатель автоматический AV-6 3P 16A (B) 6kA EKF AVERES | Ссылка |  | шт | 1015.71 | 650.0544 | 761.7825 | 650.0544 | 0 | 1 | 4 | 40 | 01 Автоматические выключатели модульные и доп. устройства | 01.01 Выключатели автоматические AV-6 EKF AVERES | Характеристика B | Регулярная | Averes | 0 | 0.345 | 0.00035802
mcb6-3-01B-av | Выключатель автоматический AV-6 3P 1A (B) 6kA EKF AVERES | Ссылка |  | шт | 1267.75 | 811.36 | 950.8125 | 811.36 | 0 | 1 | 4 | 40 | 01 Автоматические выключатели модульные и доп. устройства | 01.01 Выключатели автоматические AV-6 EKF AVERES | Характеристика B | Регулярная | Averes | 0 | 0.115 | 0.00035802
mcb6-3-20B-av | Выключатель автоматический AV-6 3P 20A (B) 6kA EKF AVERES | Ссылка |  | шт | 1015.71 | 650.0544 | 761.7825 | 650.0544 | 0 | 1 | 4 | 40 | 01 Автоматические выключатели модульные и доп. устройства | 01.01 Выключатели автоматические AV-6 EKF AVERES | Характеристика B | Регулярная | Averes | 0 | 0.115 | 0.00035802
mcb6-3-25B-av | Выключатель автоматический AV-6 3P 25A (B) 6kA EKF AVERES | Ссылка |  | шт | 1153.75 | 738.4 | 865.3125 | 738.4 | 0 | 1 | 4 | 40 | 01 Автоматические выключатели модульные и доп. устройства | 01.01 Выключатели автоматические AV-6 EKF AVERES | Характеристика B | Регулярная | Averes | 0 | 0.115 | 0.00035802
mcb6-3-32B-av | Выключатель автоматический AV-6 3P 32A (B) 6kA EKF AVERES | Ссылка |  | шт | 1388.5 | 888.64 | 1041.375 | 888.64 | 0 | 1 | 4 | 40 | 01 Автоматические выключатели модульные и доп. устройства | 01.01 Выключатели автоматические AV-6 EKF AVERES | Характеристика B | Регулярная | Averes | 0 | 0.115 | 0.00035802
mcb6-3-40B-av | Выключатель автоматический AV-6 3P 40A (B) 6kA EKF AVERES | Ссылка |  | шт | 1469.31 | 940.3584 | 1101.9825 | 940.3584 | 0 | 1 | 4 | 40 | 01 Автоматические выключатели модульные и доп. устройства | 01.01 Выключатели автоматические AV-6 EKF AVERES | Характеристика B | Регулярная | Averes | 0 | 0.115 | 0.00035802
mcb6-3-50B-av | Выключатель автоматический AV-6 3P 50A (B) 6kA EKF AVERES | Ссылка |  | шт | 1469.31 | 940.3584 | 1101.9825 | 940.3584 | 0 | 1 | 4 | 40 | 01 Автоматические выключатели модульные и доп. устройства | 01.01 Выключатели автоматические AV-6 EKF AVERES | Характеристика B | Регулярная | Averes | 0 | 0.115 | 0.00035802
mcb6-3-63B-av | Выключатель автоматический AV-6 3P 63A (B) 6kA EKF AVERES | Ссылка |  | шт | 1469.31 | 940.3584 | 1101.9825 | 940.3584 | 0 | 1 | 4 | 40 | 01 Автоматические выключатели модульные и доп. устройства | 01.01 Выключатели автоматические AV-6 EKF AVERES | Характеристика B | Регулярная | Averes | 0 | 0.115 | 0.00035802
mcb6-4-01B-av | Выключатель автоматический AV-6 4P 1A (B) 6kA EKF AVERES | Ссылка |  | шт | 1591.37 | 1018.4768 | 1193.5275 | 1018.4768 | 0 | 30 | 3 | 30 | 01 Автоматические выключатели модульные и доп. устройства | 01.01 Выключатели автоматические AV-6 EKF AVERES | Характеристика B | Заказная (16) | Averes | 0 | 0.115 | 0.00047736
mcb6-4-02B-av | Выключатель автоматический AV-6 4P 2A (B) 6kA EKF AVERES | Ссылка |  | шт | 1591.37 | 1018.4768 | 1193.5275 | 1018.4768 | 0 | 30 | 3 | 30 | 01 Автоматические выключатели модульные и доп. устройства | 01.01 Выключатели автоматические AV-6 EKF AVERES | Характеристика B | Заказная (16) | Averes | 0 | 0.115 | 0.00047736
mcb6-4-03B-av | Выключатель автоматический AV-6 4P 3A (B) 6kA EKF AVERES | Ссылка |  | шт | 1591.37 | 1018.4768 | 1193.5275 | 1018.4768 | 0 | 30 | 3 | 30 | 01 Автоматические выключатели модульные и доп. устройства | 01.01 Выключатели автоматические AV-6 EKF AVERES | Характеристика B | Заказная (16) | Averes | 0 | 0.115 | 0.00047736
mcb6-4-04B-av | Выключатель автоматический AV-6 4P 4A (B) 6kA EKF AVERES | Ссылка |  | шт | 1591.37 | 1018.4768 | 1193.5275 | 1018.4768 | 0 | 30 | 3 | 30 | 01 Автоматические выключатели модульные и доп. устройства | 01.01 Выключатели автоматические AV-6 EKF AVERES | Характеристика B | Заказная (16) | Averes | 0 | 0.115 | 0.00047736
mcb6-4-06B-av | Выключатель автоматический AV-6 4P 6A (B) 6kA EKF AVERES | Ссылка |  | шт | 1813.27 | 1160.4928 | 1359.9525 | 1160.4928 | 0 | 30 | 3 | 30 | 01 Автоматические выключатели модульные и доп. устройства | 01.01 Выключатели автоматические AV-6 EKF AVERES | Характеристика B | Заказная (16) | Averes | 0 | 0.115 | 0.00047736
mcb6-4-10B-av | Выключатель автоматический AV-6 4P 10A (B) 6kA EKF AVERES | Ссылка |  | шт | 1622.88 | 1038.6432 | 1217.16 | 1038.6432 | 0 | 30 | 3 | 30 | 01 Автоматические выключатели модульные и доп. устройства | 01.01 Выключатели автоматические AV-6 EKF AVERES | Характеристика B | Заказная (16) | Averes | 0 | 0.115 | 0.00047736
mcb6-4-16B-av | Выключатель автоматический AV-6 4P 16A (B) 6kA EKF AVERES | Ссылка |  | шт | 1535.15 | 982.496 | 1151.3625 | 982.496 | 0 | 30 | 3 | 30 | 01 Автоматические выключатели модульные и доп. устройства | 01.01 Выключатели автоматические AV-6 EKF AVERES | Характеристика B | Заказная (16) | Averes | 0 | 0.115 | 0.00047736
mcb6-4-20B-av | Выключатель автоматический AV-6 4P 20A (B) 6kA EKF AVERES | Ссылка |  | шт | 1827.57 | 1169.6448 | 1370.6775 | 1169.6448 | 0 | 30 | 3 | 30 | 01 Автоматические выключатели модульные и доп. устройства | 01.01 Выключатели автоматические AV-6 EKF AVERES | Характеристика B | Заказная (16) | Averes | 0 | 0.115 | 0.00047736
mcb6-4-25B-av | Выключатель автоматический AV-6 4P 25A (B) 6kA EKF AVERES | Ссылка |  | шт | 1608.26 | 1029.2864 | 1206.195 | 1029.2864 | 0 | 30 | 3 | 30 | 01 Автоматические выключатели модульные и доп. устройства | 01.01 Выключатели автоматические AV-6 EKF AVERES | Характеристика B | Заказная (16) | Averes | 0 | 0.115 | 0.00047736
mcb6-4-32B-av | Выключатель автоматический AV-6 4P 32A (B) 6kA EKF AVERES | Ссылка |  | шт | 2000.68 | 1280.4352 | 1500.51 | 1280.4352 | 0 | 30 | 3 | 30 | 01 Автоматические выключатели модульные и доп. устройства | 01.01 Выключатели автоматические AV-6 EKF AVERES | Характеристика B | Заказная (16) | Averes | 0 | 0.115 | 0.00047736
mcb6-4-40B-av | Выключатель автоматический AV-6 4P 40A (B) 6kA EKF AVERES | Ссылка |  | шт | 2162.31 | 1383.8784 | 1621.7325 | 1383.8784 | 0 | 30 | 3 | 30 | 01 Автоматические выключатели модульные и доп. устройства | 01.01 Выключатели автоматические AV-6 EKF AVERES | Характеристика B | Заказная (16) | Averes | 0 | 0.115 | 0.00047736
mcb6-4-50B-av | Выключатель автоматический AV-6 4P 50A (B) 6kA EKF AVERES | Ссылка |  | шт | 2162.31 | 1383.8784 | 1621.7325 | 1383.8784 | 0 | 30 | 3 | 30 | 01 Автоматические выключатели модульные и доп. устройства | 01.01 Выключатели автоматические AV-6 EKF AVERES | Характеристика B | Заказная (16) | Averes | 0 | 0.115 | 0.00047736
mcb6-4-63B-av | Выключатель автоматический AV-6 4P 63A (B) 6kA EKF AVERES | Ссылка |  | шт | 2162.31 | 1383.8784 | 1621.7325 | 1383.8784 | 0 | 30 | 3 | 30 | 01 Автоматические выключатели модульные и доп. устройства | 01.01 Выключатели автоматические AV-6 EKF AVERES | Характеристика B | Заказная (16) | Averes | 0 | 0.115 | 0.00047736
mcb6-1-01C-av | Выключатель автоматический AV-6 1P 1A (C) 6kA EKF AVERES | Ссылка |  | шт | 362.54 | 232.0256 | 271.905 | 232.0256 | 0 | 1 | 12 | 120 | 01 Автоматические выключатели модульные и доп. устройства | 01.01 Выключатели автоматические AV-6 EKF AVERES | Характеристика C | Регулярная | Averes | 0 | 0.115 | 0.00011934
mcb6-1-02C-av | Выключатель автоматический AV-6 1P 2A (C) 6kA EKF AVERES | Ссылка |  | шт | 362.54 | 232.0256 | 271.905 | 232.0256 | 0 | 1 | 12 | 120 | 01 Автоматические выключатели модульные и доп. устройства | 01.01 Выключатели автоматические AV-6 EKF AVERES | Характеристика C | Регулярная | Averes | 0 | 0.115 | 0.00011934
mcb6-1-03C-av | Выключатель автоматический AV-6 1P 3A (C) 6kA EKF AVERES | Ссылка |  | шт | 362.54 | 232.0256 | 271.905 | 232.0256 | 0 | 1 | 12 | 120 | 01 Автоматические выключатели модульные и доп. устройства | 01.01 Выключатели автоматические AV-6 EKF AVERES | Характеристика C | Регулярная | Averes | 0 | 0.115 | 0.00011934
mcb6-1-04C-av | Выключатель автоматический AV-6 1P 4A (C) 6kA EKF AVERES | Ссылка |  | шт | 362.54 | 232.0256 | 271.905 | 232.0256 | 0 | 1 | 12 | 120 | 01 Автоматические выключатели модульные и доп. устройства | 01.01 Выключатели автоматические AV-6 EKF AVERES | Характеристика C | Регулярная | Averes | 0 | 0.115 | 0.00011934
mcb6-1-06C-av | Выключатель автоматический AV-6 1P 6A (C) 6kA EKF AVERES | Ссылка |  | шт | 362.54 | 232.0256 | 271.905 | 232.0256 | 0 | 1 | 12 | 120 | 01 Автоматические выключатели модульные и доп. устройства | 01.01 Выключатели автоматические AV-6 EKF AVERES | Характеристика C | Регулярная | Averes | 0 | 0.115 | 0.00011934
mcb6-1-10C-av | Выключатель автоматический AV-6 1P 10A (C) 6kA EKF AVERES | Ссылка |  | шт | 352.49 | 225.5936 | 264.3675 | 225.5936 | 0 | 1 | 12 | 120 | 01 Автоматические выключатели модульные и доп. устройства | 01.01 Выключатели автоматические AV-6 EKF AVERES | Характеристика C | Регулярная | Averes | 0 | 0.115 | 0.00011934
mcb6-1-16C-av | Выключатель автоматический AV-6 1P 16A (C) 6kA EKF AVERES | Ссылка |  | шт | 350.07 | 224.0448 | 262.5525 | 224.0448 | 0 | 1 | 12 | 120 | 01 Автоматические выключатели модульные и доп. устройства | 01.01 Выключатели автоматические AV-6 EKF AVERES | Характеристика C | Регулярная | Averes | 0 | 0.115 | 0.00011934
mcb6-1-20C-av | Выключатель автоматический AV-6 1P 20A (C) 6kA EKF AVERES | Ссылка |  | шт | 354.63 | 226.9632 | 265.9725 | 226.9632 | 0 | 1 | 12 | 120 | 01 Автоматические выключатели модульные и доп. устройства | 01.01 Выключатели автоматические AV-6 EKF AVERES | Характеристика C | Регулярная | Averes | 0 | 0.115 | 0.00011934
mcb6-1-25C-av | Выключатель автоматический AV-6 1P 25A (C) 6kA EKF AVERES | Ссылка |  | шт | 332.03 | 212.4992 | 249.0225 | 212.4992 | 0 | 1 | 12 | 120 | 01 Автоматические выключатели модульные и доп. устройства | 01.01 Выключатели автоматические AV-6 EKF AVERES | Характеристика C | Регулярная | Averes | 0 | 0.115 | 0.00011934
mcb6-1-32C-av | Выключатель автоматический AV-6 1P 32A (C) 6kA EKF AVERES | Ссылка |  | шт | 365.66 | 234.0224 | 274.245 | 234.0224 | 0 | 1 | 12 | 120 | 01 Автоматические выключатели модульные и доп. устройства | 01.01 Выключатели автоматические AV-6 EKF AVERES | Характеристика C | Регулярная | Averes | 0 | 0.115 | 0.00011934
mcb6-1-40C-av | Выключатель автоматический AV-6 1P 40A (C) 6kA EKF AVERES | Ссылка |  | шт | 367.1 | 234.944 | 275.325 | 234.944 | 0 | 1 | 12 | 120 | 01 Автоматические выключатели модульные и доп. устройства | 01.01 Выключатели автоматические AV-6 EKF AVERES | Характеристика C | Регулярная | Averes | 0 | 0.115 | 0.00011934
mcb6-1-50C-av | Выключатель автоматический AV-6 1P 50A (C) 6kA EKF AVERES | Ссылка |  | шт | 389.3 | 249.152 | 291.975 | 249.152 | 0 | 1 | 12 | 120 | 01 Автоматические выключатели модульные и доп. устройства | 01.01 Выключатели автоматические AV-6 EKF AVERES | Характеристика C | Регулярная | Averes | 0 | 0.115 | 0.00011934
mcb6-1-63C-av | Выключатель автоматический AV-6 1P 63A (C) 6kA EKF AVERES | Ссылка |  | шт | 373.54 | 239.0656 | 280.155 | 239.0656 | 0 | 1 | 12 | 120 | 01 Автоматические выключатели модульные и доп. устройства | 01.01 Выключатели автоматические AV-6 EKF AVERES | Характеристика C | Регулярная | Averes | 0 | 0.115 | 0.00011934
mcb6-2-01C-av | Выключатель автоматический AV-6 2P 1A (C) 6kA EKF AVERES | Ссылка |  | шт | 751.11 | 480.7104 | 563.3325 | 480.7104 | 0 | 1 | 6 | 60 | 01 Автоматические выключатели модульные и доп. устройства | 01.01 Выключатели автоматические AV-6 EKF AVERES | Характеристика C | Регулярная | Averes | 0 | 0.23 | 0.00023868
mcb6-2-02C-av | Выключатель автоматический AV-6 2P 2A (C) 6kA EKF AVERES | Ссылка |  | шт | 751.11 | 480.7104 | 563.3325 | 480.7104 | 0 | 1 | 6 | 60 | 01 Автоматические выключатели модульные и доп. устройства | 01.01 Выключатели автоматические AV-6 EKF AVERES | Характеристика C | Регулярная | Averes | 0 | 0.23 | 0.00023868
mcb6-2-03C-av | Выключатель автоматический AV-6 2P 3A (C) 6kA EKF AVERES | Ссылка |  | шт | 751.11 | 480.7104 | 563.3325 | 480.7104 | 0 | 1 | 6 | 60 | 01 Автоматические выключатели модульные и доп. устройства | 01.01 Выключатели автоматические AV-6 EKF AVERES | Характеристика C | Регулярная | Averes | 0 | 0.23 | 0.00023868
mcb6-2-04C-av | Выключатель автоматический AV-6 2P 4A (C) 6kA EKF AVERES | Ссылка |  | шт | 751.11 | 480.7104 | 563.3325 | 480.7104 | 0 | 1 | 6 | 60 | 01 Автоматические выключатели модульные и доп. устройства | 01.01 Выключатели автоматические AV-6 EKF AVERES | Характеристика C | Регулярная | Averes | 0 | 0.23 | 0.00023868
mcb6-2-06C-av | Выключатель автоматический AV-6 2P 6A (C) 6kA EKF AVERES | Ссылка |  | шт | 751.11 | 480.7104 | 563.3325 | 480.7104 | 0 | 1 | 6 | 60 | 01 Автоматические выключатели модульные и доп. устройства | 01.01 Выключатели автоматические AV-6 EKF AVERES | Характеристика C | Регулярная | Averes | 0 | 0.23 | 0.00023868
mcb6-2-10C-av | Выключатель автоматический AV-6 2P 10A (C) 6kA EKF AVERES | Ссылка |  | шт | 748 | 478.72 | 561 | 478.72 | 0 | 1 | 6 | 60 | 01 Автоматические выключатели модульные и доп. устройства | 01.01 Выключатели автоматические AV-6 EKF AVERES | Характеристика C | Регулярная | Averes | 0 | 0.23 | 0.00023868
mcb6-2-16C-av | Выключатель автоматический AV-6 2P 16A (C) 6kA EKF AVERES | Ссылка |  | шт | 737.05 | 471.712 | 552.7875 | 471.712 | 0 | 1 | 6 | 60 | 01 Автоматические выключатели модульные и доп. устройства | 01.01 Выключатели автоматические AV-6 EKF AVERES | Характеристика C | Регулярная | Averes | 0 | 0.23 | 0.00023868
mcb6-2-20C-av | Выключатель автоматический AV-6 2P 20A (C) 6kA EKF AVERES | Ссылка |  | шт | 741 | 474.24 | 555.75 | 474.24 | 0 | 1 | 6 | 60 | 01 Автоматические выключатели модульные и доп. устройства | 01.01 Выключатели автоматические AV-6 EKF AVERES | Характеристика C | Регулярная | Averes | 0 | 0.115 | 0.00023868
mcb6-2-25C-av | Выключатель автоматический AV-6 2P 25A (C) 6kA EKF AVERES | Ссылка |  | шт | 741.27 | 474.4128 | 555.9525 | 474.4128 | 0 | 1 | 6 | 60 | 01 Автоматические выключатели модульные и доп. устройства | 01.01 Выключатели автоматические AV-6 EKF AVERES | Характеристика C | Регулярная | Averes | 0 | 0.23 | 0.00023868
mcb6-2-32C-av | Выключатель автоматический AV-6 2P 32A (C) 6kA EKF AVERES | Ссылка |  | шт | 814.26 | 521.1264 | 610.695 | 521.1264 | 0 | 1 | 6 | 60 | 01 Автоматические выключатели модульные и доп. устройства | 01.01 Выключатели автоматические AV-6 EKF AVERES | Характеристика C | Регулярная | Averes | 0 | 0.115 | 0.00023868
mcb6-2-40C-av | Выключатель автоматический AV-6 2P 40A (C) 6kA EKF AVERES | Ссылка |  | шт | 797.31 | 510.2784 | 597.9825 | 510.2784 | 0 | 1 | 6 | 60 | 01 Автоматические выключатели модульные и доп. устройства | 01.01 Выключатели автоматические AV-6 EKF AVERES | Характеристика C | Регулярная | Averes | 0 | 0.115 | 0.00023868
mcb6-2-50C-av | Выключатель автоматический AV-6 2P 50A (C) 6kA EKF AVERES | Ссылка |  | шт | 811.38 | 519.2832 | 608.535 | 519.2832 | 0 | 1 | 6 | 60 | 01 Автоматические выключатели модульные и доп. устройства | 01.01 Выключатели автоматические AV-6 EKF AVERES | Характеристика C | Регулярная | Averes | 0 | 0.115 | 0.00023868
mcb6-2-63C-av | Выключатель автоматический AV-6 2P 63A (C) 6kA EKF AVERES | Ссылка |  | шт | 811.38 | 519.2832 | 608.535 | 519.2832 | 0 | 1 | 6 | 60 | 01 Автоматические выключатели модульные и доп. устройства | 01.01 Выключатели автоматические AV-6 EKF AVERES | Характеристика C | Регулярная | Averes | 0 | 0.115 | 0.00023868
mcb6-3-01C-av | Выключатель автоматический AV-6 3P 1A (C) 6kA EKF AVERES | Ссылка |  | шт | 1257.54 | 804.8256 | 943.155 | 804.8256 | 0 | 1 | 4 | 40 | 01 Автоматические выключатели модульные и доп. устройства | 01.01 Выключатели автоматические AV-6 EKF AVERES | Характеристика C | Регулярная | Averes | 0 | 0.345 | 0.00035802
mcb6-3-02C-av | Выключатель автоматический AV-6 3P 2A (C) 6kA EKF AVERES | Ссылка |  | шт | 1257.54 | 804.8256 | 943.155 | 804.8256 | 0 | 1 | 4 | 40 | 01 Автоматические выключатели модульные и доп. устройства | 01.01 Выключатели автоматические AV-6 EKF AVERES | Характеристика C | Регулярная | Averes | 0 | 0.345 | 0.00035802
mcb6-3-03C-av | Выключатель автоматический AV-6 3P 3A (C) 6kA EKF AVERES | Ссылка |  | шт | 1257.54 | 804.8256 | 943.155 | 804.8256 | 0 | 1 | 4 | 40 | 01 Автоматические выключатели модульные и доп. устройства | 01.01 Выключатели автоматические AV-6 EKF AVERES | Характеристика C | Регулярная | Averes | 0 | 0.345 | 0.00035802
mcb6-3-04C-av | Выключатель автоматический AV-6 3P 4A (C) 6kA EKF AVERES | Ссылка |  | шт | 1257.54 | 804.8256 | 943.155 | 804.8256 | 0 | 1 | 4 | 40 | 01 Автоматические выключатели модульные и доп. устройства | 01.01 Выключатели автоматические AV-6 EKF AVERES | Характеристика C | Регулярная | Averes | 0 | 0.345 | 0.00035802
mcb6-3-06C-av | Выключатель автоматический AV-6 3P 6A (C) 6kA EKF AVERES | Ссылка |  | шт | 1211.32 | 775.2448 | 908.49 | 775.2448 | 0 | 1 | 4 | 40 | 01 Автоматические выключатели модульные и доп. устройства | 01.01 Выключатели автоматические AV-6 EKF AVERES | Характеристика C | Регулярная | Averes | 0 | 0.345 | 0.00035802
mcb6-3-10C-av | Выключатель автоматический AV-6 3P 10A (C) 6kA EKF AVERES | Ссылка |  | шт | 1126.45 | 720.928 | 844.8375 | 720.928 | 0 | 1 | 4 | 40 | 01 Автоматические выключатели модульные и доп. устройства | 01.01 Выключатели автоматические AV-6 EKF AVERES | Характеристика C | Регулярная | Averes | 0 | 0.345 | 0.00035802
mcb6-3-16C-av | Выключатель автоматический AV-6 3P 16A (C) 6kA EKF AVERES | Ссылка |  | шт | 1111.9 | 711.616 | 833.925 | 711.616 | 0 | 1 | 4 | 40 | 01 Автоматические выключатели модульные и доп. устройства | 01.01 Выключатели автоматические AV-6 EKF AVERES | Характеристика C | Регулярная | Averes | 0 | 0.345 | 0.00035802
mcb6-3-20C-av | Выключатель автоматический AV-6 3P 20A (C) 6kA EKF AVERES | Ссылка |  | шт | 1108.95 | 709.728 | 831.7125 | 709.728 | 0 | 1 | 4 | 40 | 01 Автоматические выключатели модульные и доп. устройства | 01.01 Выключатели автоматические AV-6 EKF AVERES | Характеристика C | Регулярная | Averes | 0 | 0.345 | 0.00035802
mcb6-3-25C-av | Выключатель автоматический AV-6 3P 25A (C) 6kA EKF AVERES | Ссылка |  | шт | 1116.31 | 714.4384 | 837.2325 | 714.4384 | 0 | 1 | 4 | 40 | 01 Автоматические выключатели модульные и доп. устройства | 01.01 Выключатели автоматические AV-6 EKF AVERES | Характеристика C | Регулярная | Averes | 0 | 0.345 | 0.00035802
mcb6-3-32C-av | Выключатель автоматический AV-6 3P 32A (C) 6kA EKF AVERES | Ссылка |  | шт | 1279.55 | 818.912 | 959.6625 | 818.912 | 0 | 1 | 4 | 40 | 01 Автоматические выключатели модульные и доп. устройства | 01.01 Выключатели автоматические AV-6 EKF AVERES | Характеристика C | Регулярная | Averes | 0 | 0.345 | 0.00035802
mcb6-3-40C-av | Выключатель автоматический AV-6 3P 40A (C) 6kA EKF AVERES | Ссылка |  | шт | 1317.02 | 842.8928 | 987.765 | 842.8928 | 0 | 1 | 4 | 40 | 01 Автоматические выключатели модульные и доп. устройства | 01.01 Выключатели автоматические AV-6 EKF AVERES | Характеристика C | Регулярная | Averes | 0 | 0.345 | 0.00035802
mcb6-3-50C-av | Выключатель автоматический AV-6 3P 50A (C) 6kA EKF AVERES | Ссылка |  | шт | 1317.02 | 842.8928 | 987.765 | 842.8928 | 0 | 1 | 4 | 40 | 01 Автоматические выключатели модульные и доп. устройства | 01.01 Выключатели автоматические AV-6 EKF AVERES | Характеристика C | Регулярная | Averes | 0 | 0.345 | 0.00035802
mcb6-3-63C-av | Выключатель автоматический AV-6 3P 63A (C) 6kA EKF AVERES | Ссылка |  | шт | 1427.24 | 913.4336 | 1070.43 | 913.4336 | 0 | 1 | 4 | 40 | 01 Автоматические выключатели модульные и доп. устройства | 01.01 Выключатели автоматические AV-6 EKF AVERES | Характеристика C | Регулярная | Averes | 0 | 0.345 | 0.00035802
mcb6-4-01C-av | Выключатель автоматический AV-6 4P 1A (C) 6kA EKF AVERES | Ссылка |  | шт | 1139.68 | 729.3952 | 854.76 | 729.3952 | 0 | 1 | 3 | 30 | 01 Автоматические выключатели модульные и доп. устройства | 01.01 Выключатели автоматические AV-6 EKF AVERES | Характеристика C | Регулярная | Averes | 0 | 0.115 | 0.00047736
mcb6-4-02C-av | Выключатель автоматический AV-6 4P 2A (C) 6kA EKF AVERES | Ссылка |  | шт | 1139.68 | 729.3952 | 854.76 | 729.3952 | 0 | 30 | 3 | 30 | 01 Автоматические выключатели модульные и доп. устройства | 01.01 Выключатели автоматические AV-6 EKF AVERES | Характеристика C | Заказная (16) | Averes | 0 | 0.115 | 0.00047736
mcb6-4-03C-av | Выключатель автоматический AV-6 4P 3A (C) 6kA EKF AVERES | Ссылка |  | шт | 1139.68 | 729.3952 | 854.76 | 729.3952 | 0 | 30 | 3 | 30 | 01 Автоматические выключатели модульные и доп. устройства | 01.01 Выключатели автоматические AV-6 EKF AVERES | Характеристика C | Заказная (16) | Averes | 0 | 0.115 | 0.00047736
mcb6-4-04C-av | Выключатель автоматический AV-6 4P 4A (C) 6kA EKF AVERES | Ссылка |  | шт | 1139.68 | 729.3952 | 854.76 | 729.3952 | 0 | 30 | 3 | 30 | 01 Автоматические выключатели модульные и доп. устройства | 01.01 Выключатели автоматические AV-6 EKF AVERES | Характеристика C | Заказная (16) | Averes | 0 | 0.115 | 0.00047736
mcb6-4-06C-av | Выключатель автоматический AV-6 4P 6A (C) 6kA EKF AVERES | Ссылка |  | шт | 1139.68 | 729.3952 | 854.76 | 729.3952 | 0 | 1 | 3 | 30 | 01 Автоматические выключатели модульные и доп. устройства | 01.01 Выключатели автоматические AV-6 EKF AVERES | Характеристика C | Регулярная | Averes | 0 | 0.115 | 0.00047736
mcb6-4-10C-av | Выключатель автоматический AV-6 4P 10A (C) 6kA EKF AVERES | Ссылка |  | шт | 1139.68 | 729.3952 | 854.76 | 729.3952 | 0 | 1 | 3 | 30 | 01 Автоматические выключатели модульные и доп. устройства | 01.01 Выключатели автоматические AV-6 EKF AVERES | Характеристика C | Регулярная | Averes | 0 | 0.115 | 0.00047736
mcb6-4-16C-av | Выключатель автоматический AV-6 4P 16A (C) 6kA EKF AVERES | Ссылка |  | шт | 1139.68 | 729.3952 | 854.76 | 729.3952 | 0 | 1 | 3 | 30 | 01 Автоматические выключатели модульные и доп. устройства | 01.01 Выключатели автоматические AV-6 EKF AVERES | Характеристика C | Регулярная | Averes | 0 | 0.115 | 0.00047736
mcb6-4-20C-av | Выключатель автоматический AV-6 4P 20A (C) 6kA EKF AVERES | Ссылка |  | шт | 1146.79 | 733.9456 | 860.0925 | 733.9456 | 0 | 1 | 3 | 30 | 01 Автоматические выключатели модульные и доп. устройства | 01.01 Выключатели автоматические AV-6 EKF AVERES | Характеристика C | Регулярная | Averes | 0 | 0.115 | 0.00047736
mcb6-4-25C-av | Выключатель автоматический AV-6 4P 25A (C) 6kA EKF AVERES | Ссылка |  | шт | 1170.2 | 748.928 | 877.65 | 748.928 | 0 | 1 | 3 | 30 | 01 Автоматические выключатели модульные и доп. устройства | 01.01 Выключатели автоматические AV-6 EKF AVERES | Характеристика C | Регулярная | Averes | 0 | 0.115 | 0.00047736
mcb6-4-32C-av | Выключатель автоматический AV-6 4P 32A (C) 6kA EKF AVERES | Ссылка |  | шт | 1257.1 | 804.544 | 942.825 | 804.544 | 0 | 1 | 3 | 30 | 01 Автоматические выключатели модульные и доп. устройства | 01.01 Выключатели автоматические AV-6 EKF AVERES | Характеристика C | Регулярная | Averes | 0 | 0.115 | 0.00047736
mcb6-4-40C-av | Выключатель автоматический AV-6 4P 40A (C) 6kA EKF AVERES | Ссылка |  | шт | 1227.52 | 785.6128 | 920.64 | 785.6128 | 0 | 1 | 3 | 30 | 01 Автоматические выключатели модульные и доп. устройства | 01.01 Выключатели автоматические AV-6 EKF AVERES | Характеристика C | Регулярная | Averes | 0 | 0.115 | 0.00047736
mcb6-4-50C-av | Выключатель автоматический AV-6 4P 50A (C) 6kA EKF AVERES | Ссылка |  | шт | 1233.46 | 789.4144 | 925.095 | 789.4144 | 0 | 1 | 3 | 30 | 01 Автоматические выключатели модульные и доп. устройства | 01.01 Выключатели автоматические AV-6 EKF AVERES | Характеристика C | Регулярная | Averes | 0 | 0.115 | 0.00047736
mcb6-4-63C-av | Выключатель автоматический AV-6 4P 63A (C) 6kA EKF AVERES | Ссылка |  | шт | 1249.22 | 799.5008 | 936.915 | 799.5008 | 0 | 1 | 3 | 30 | 01 Автоматические выключатели модульные и доп. устройства | 01.01 Выключатели автоматические AV-6 EKF AVERES | Характеристика C | Регулярная | Averes | 0 | 0.115 | 0.00047736
mcb6-1-01D-av | Выключатель автоматический AV-6 1P 1A (D) 6kA EKF AVERES | Ссылка |  | шт | 346.06 | 221.4784 | 259.545 | 221.4784 | 0 | 120 | 12 | 120 | 01 Автоматические выключатели модульные и доп. устройства | 01.01 Выключатели автоматические AV-6 EKF AVERES | Характеристика D | Заказная (16) | Averes | 0 | 0.115 | 0.00011934
mcb6-1-02D-av | Выключатель автоматический AV-6 1P 2A (D) 6kA EKF AVERES | Ссылка |  | шт | 346.06 | 221.4784 | 259.545 | 221.4784 | 0 | 1 | 12 | 120 | 01 Автоматические выключатели модульные и доп. устройства | 01.01 Выключатели автоматические AV-6 EKF AVERES | Характеристика D | Регулярная | Averes | 0 | 0.115 | 0.00011934
mcb6-1-03D-av | Выключатель автоматический AV-6 1P 3A (D) 6kA EKF AVERES | Ссылка |  | шт | 346.06 | 221.4784 | 259.545 | 221.4784 | 0 | 1 | 12 | 120 | 01 Автоматические выключатели модульные и доп. устройства | 01.01 Выключатели автоматические AV-6 EKF AVERES | Характеристика D | Регулярная | Averes | 0 | 0.115 | 0.00011934
mcb6-1-04D-av | Выключатель автоматический AV-6 1P 4A (D) 6kA EKF AVERES | Ссылка |  | шт | 346.06 | 221.4784 | 259.545 | 221.4784 | 0 | 1 | 12 | 120 | 01 Автоматические выключатели модульные и доп. устройства | 01.01 Выключатели автоматические AV-6 EKF AVERES | Характеристика D | Регулярная | Averes | 0 | 0.115 | 0.00011934
mcb6-1-06D-av | Выключатель автоматический AV-6 1P 6A (D) 6kA EKF AVERES | Ссылка |  | шт | 346.06 | 221.4784 | 259.545 | 221.4784 | 0 | 1 | 12 | 120 | 01 Автоматические выключатели модульные и доп. устройства | 01.01 Выключатели автоматические AV-6 EKF AVERES | Характеристика D | Регулярная | Averes | 0 | 0.115 | 0.00011934
mcb6-1-10D-av | Выключатель автоматический AV-6 1P 10A (D) 6kA EKF AVERES | Ссылка |  | шт | 346.06 | 221.4784 | 259.545 | 221.4784 | 0 | 1 | 12 | 120 | 01 Автоматические выключатели модульные и доп. устройства | 01.01 Выключатели автоматические AV-6 EKF AVERES | Характеристика D | Регулярная | Averes | 0 | 0.115 | 0.00011934
mcb6-1-16D-av | Выключатель автоматический AV-6 1P 16A (D) 6kA EKF AVERES | Ссылка |  | шт | 346.06 | 221.4784 | 259.545 | 221.4784 | 0 | 1 | 12 | 120 | 01 Автоматические выключатели модульные и доп. устройства | 01.01 Выключатели автоматические AV-6 EKF AVERES | Характеристика D | Регулярная | Averes | 0 | 0.115 | 0.00011934
mcb6-1-20D-av | Выключатель автоматический AV-6 1P 20A (D) 6kA EKF AVERES | Ссылка |  | шт | 346.06 | 221.4784 | 259.545 | 221.4784 | 0 | 1 | 12 | 120 | 01 Автоматические выключатели модульные и доп. устройства | 01.01 Выключатели автоматические AV-6 EKF AVERES | Характеристика D | Регулярная | Averes | 0 | 0.115 | 0.00011934
mcb6-1-25D-av | Выключатель автоматический AV-6 1P 25A (D) 6kA EKF AVERES | Ссылка |  | шт | 346.06 | 221.4784 | 259.545 | 221.4784 | 0 | 1 | 12 | 120 | 01 Автоматические выключатели модульные и доп. устройства | 01.01 Выключатели автоматические AV-6 EKF AVERES | Характеристика D | Регулярная | Averes | 0 | 0.115 | 0.00011934
mcb6-1-32D-av | Выключатель автоматический AV-6 1P 32A (D) 6kA EKF AVERES | Ссылка |  | шт | 368.77 | 236.0128 | 276.5775 | 236.0128 | 0 | 1 | 12 | 120 | 01 Автоматические выключатели модульные и доп. устройства | 01.01 Выключатели автоматические AV-6 EKF AVERES | Характеристика D | Регулярная | Averes | 0 | 0.115 | 0.00011934
mcb6-1-40D-av | Выключатель автоматический AV-6 1P 40A (D) 6kA EKF AVERES | Ссылка |  | шт | 368.77 | 236.0128 | 276.5775 | 236.0128 | 0 | 1 | 12 | 120 | 01 Автоматические выключатели модульные и доп. устройства | 01.01 Выключатели автоматические AV-6 EKF AVERES | Характеристика D | Регулярная | Averes | 0 | 0.115 | 0.00011934
mcb6-1-50D-av | Выключатель автоматический AV-6 1P 50A (D) 6kA EKF AVERES | Ссылка |  | шт | 368.77 | 236.0128 | 276.5775 | 236.0128 | 0 | 1 | 12 | 120 | 01 Автоматические выключатели модульные и доп. устройства | 01.01 Выключатели автоматические AV-6 EKF AVERES | Характеристика D | Регулярная | Averes | 0 | 0.115 | 0.00011934
mcb6-1-63D-av | Выключатель автоматический AV-6 1P 63A (D) 6kA EKF AVERES | Ссылка |  | шт | 368.77 | 236.0128 | 276.5775 | 236.0128 | 0 | 1 | 12 | 120 | 01 Автоматические выключатели модульные и доп. устройства | 01.01 Выключатели автоматические AV-6 EKF AVERES | Характеристика D | Регулярная | Averes | 0 | 0.115 | 0.00011934
mcb6-2-01D-av | Выключатель автоматический AV-6 2P 1A (D) 6kA EKF AVERES | Ссылка |  | шт | 757.86 | 485.0304 | 568.395 | 485.0304 | 0 | 1 | 6 | 60 | 01 Автоматические выключатели модульные и доп. устройства | 01.01 Выключатели автоматические AV-6 EKF AVERES | Характеристика D | Регулярная | Averes | 0 | 0.115 | 0.00023868
mcb6-2-02D-av | Выключатель автоматический AV-6 2P 2A (D) 6kA EKF AVERES | Ссылка |  | шт | 757.86 | 485.0304 | 568.395 | 485.0304 | 0 | 1 | 6 | 60 | 01 Автоматические выключатели модульные и доп. устройства | 01.01 Выключатели автоматические AV-6 EKF AVERES | Характеристика D | Регулярная | Averes | 0 | 0.23 | 0.00023868
mcb6-2-03D-av | Выключатель автоматический AV-6 2P 3A (D) 6kA EKF AVERES | Ссылка |  | шт | 757.86 | 485.0304 | 568.395 | 485.0304 | 0 | 1 | 6 | 60 | 01 Автоматические выключатели модульные и доп. устройства | 01.01 Выключатели автоматические AV-6 EKF AVERES | Характеристика D | Регулярная | Averes | 0 | 0.23 | 0.00023868
mcb6-2-04D-av | Выключатель автоматический AV-6 2P 4A (D) 6kA EKF AVERES | Ссылка |  | шт | 751.11 | 480.7104 | 563.3325 | 480.7104 | 0 | 1 | 6 | 60 | 01 Автоматические выключатели модульные и доп. устройства | 01.01 Выключатели автоматические AV-6 EKF AVERES | Характеристика D | Регулярная | Averes | 0 | 0.23 | 0.00023868
mcb6-2-06D-av | Выключатель автоматический AV-6 2P 6A (D) 6kA EKF AVERES | Ссылка |  | шт | 757.86 | 485.0304 | 568.395 | 485.0304 | 0 | 1 | 6 | 60 | 01 Автоматические выключатели модульные и доп. устройства | 01.01 Выключатели автоматические AV-6 EKF AVERES | Характеристика D | Регулярная | Averes | 0 | 0.23 | 0.00023868
mcb6-2-10D-av | Выключатель автоматический AV-6 2P 10A (D) 6kA EKF AVERES | Ссылка |  | шт | 757.86 | 485.0304 | 568.395 | 485.0304 | 0 | 1 | 6 | 60 | 01 Автоматические выключатели модульные и доп. устройства | 01.01 Выключатели автоматические AV-6 EKF AVERES | Характеристика D | Регулярная | Averes | 0 | 0.23 | 0.00023868
mcb6-2-16D-av | Выключатель автоматический AV-6 2P 16A (D) 6kA EKF AVERES | Ссылка |  | шт | 757.86 | 485.0304 | 568.395 | 485.0304 | 0 | 1 | 6 | 60 | 01 Автоматические выключатели модульные и доп. устройства | 01.01 Выключатели автоматические AV-6 EKF AVERES | Характеристика D | Регулярная | Averes | 0 | 0.115 | 0.00023868
mcb6-2-20D-av | Выключатель автоматический AV-6 2P 20A (D) 6kA EKF AVERES | Ссылка |  | шт | 751.11 | 480.7104 | 563.3325 | 480.7104 | 0 | 60 | 6 | 60 | 01 Автоматические выключатели модульные и доп. устройства | 01.01 Выключатели автоматические AV-6 EKF AVERES | Характеристика D | Заказная (16) | Averes | 0 | 0.115 | 0.00023868
mcb6-2-25D-av | Выключатель автоматический AV-6 2P 25A (D) 6kA EKF AVERES | Ссылка |  | шт | 757.86 | 485.0304 | 568.395 | 485.0304 | 0 | 1 | 6 | 60 | 01 Автоматические выключатели модульные и доп. устройства | 01.01 Выключатели автоматические AV-6 EKF AVERES | Характеристика D | Регулярная | Averes | 0 | 0.115 | 0.00023868
mcb6-2-32D-av | Выключатель автоматический AV-6 2P 32A (D) 6kA EKF AVERES | Ссылка |  | шт | 811.38 | 519.2832 | 608.535 | 519.2832 | 0 | 1 | 6 | 60 | 01 Автоматические выключатели модульные и доп. устройства | 01.01 Выключатели автоматические AV-6 EKF AVERES | Характеристика D | Регулярная | Averes | 0 | 0.115 | 0.00023868
mcb6-2-40D-av | Выключатель автоматический AV-6 2P 40A (D) 6kA EKF AVERES | Ссылка |  | шт | 811.38 | 519.2832 | 608.535 | 519.2832 | 0 | 1 | 6 | 60 | 01 Автоматические выключатели модульные и доп. устройства | 01.01 Выключатели автоматические AV-6 EKF AVERES | Характеристика D | Регулярная | Averes | 0 | 0.115 | 0.00023868
mcb6-2-50D-av | Выключатель автоматический AV-6 2P 50A (D) 6kA EKF AVERES | Ссылка |  | шт | 811.38 | 519.2832 | 608.535 | 519.2832 | 0 | 1 | 6 | 60 | 01 Автоматические выключатели модульные и доп. устройства | 01.01 Выключатели автоматические AV-6 EKF AVERES | Характеристика D | Регулярная | Averes | 0 | 0.115 | 0.00023868
mcb6-2-63D-av | Выключатель автоматический AV-6 2P 63A (D) 6kA EKF AVERES | Ссылка |  | шт | 811.38 | 519.2832 | 608.535 | 519.2832 | 0 | 1 | 6 | 60 | 01 Автоматические выключатели модульные и доп. устройства | 01.01 Выключатели автоматические AV-6 EKF AVERES | Характеристика D | Регулярная | Averes | 0 | 0.115 | 0.00023868
mcb6-3-01D-av | Выключатель автоматический AV-6 3P 1A (D) 6kA EKF AVERES | Ссылка |  | шт | 1359.62 | 870.1568 | 1019.715 | 870.1568 | 0 | 1 | 4 | 40 | 01 Автоматические выключатели модульные и доп. устройства | 01.01 Выключатели автоматические AV-6 EKF AVERES | Характеристика D | Регулярная | Averes | 0 | 0.115 | 0.00035802
mcb6-3-02D-av | Выключатель автоматический AV-6 3P 2A (D) 6kA EKF AVERES | Ссылка |  | шт | 1359.62 | 870.1568 | 1019.715 | 870.1568 | 0 | 1 | 4 | 40 | 01 Автоматические выключатели модульные и доп. устройства | 01.01 Выключатели автоматические AV-6 EKF AVERES | Характеристика D | Регулярная | Averes | 0 | 0.115 | 0.00035802
mcb6-3-03D-av | Выключатель автоматический AV-6 3P 3A (D) 6kA EKF AVERES | Ссылка |  | шт | 1359.62 | 870.1568 | 1019.715 | 870.1568 | 0 | 1 | 4 | 40 | 01 Автоматические выключатели модульные и доп. устройства | 01.01 Выключатели автоматические AV-6 EKF AVERES | Характеристика D | Регулярная | Averes | 0 | 0.115 | 0.00035802
mcb6-3-04D-av | Выключатель автоматический AV-6 3P 4A (D) 6kA EKF AVERES | Ссылка |  | шт | 1359.62 | 870.1568 | 1019.715 | 870.1568 | 0 | 1 | 4 | 40 | 01 Автоматические выключатели модульные и доп. устройства | 01.01 Выключатели автоматические AV-6 EKF AVERES | Характеристика D | Регулярная | Averes | 0 | 0.115 | 0.00035802
mcb6-3-06D-av | Выключатель автоматический AV-6 3P 6A (D) 6kA EKF AVERES | Ссылка |  | шт | 1359.62 | 870.1568 | 1019.715 | 870.1568 | 0 | 1 | 4 | 40 | 01 Автоматические выключатели модульные и доп. устройства | 01.01 Выключатели автоматические AV-6 EKF AVERES | Характеристика D | Регулярная | Averes | 0 | 0.345 | 0.00035802
mcb6-3-10D-av | Выключатель автоматический AV-6 3P 10A (D) 6kA EKF AVERES | Ссылка |  | шт | 1359.62 | 870.1568 | 1019.715 | 870.1568 | 0 | 1 | 4 | 40 | 01 Автоматические выключатели модульные и доп. устройства | 01.01 Выключатели автоматические AV-6 EKF AVERES | Характеристика D | Регулярная | Averes | 0 | 0.345 | 0.00035802
mcb6-3-16D-av | Выключатель автоматический AV-6 3P 16A (D) 6kA EKF AVERES | Ссылка |  | шт | 1359.62 | 870.1568 | 1019.715 | 870.1568 | 0 | 1 | 4 | 40 | 01 Автоматические выключатели модульные и доп. устройства | 01.01 Выключатели автоматические AV-6 EKF AVERES | Характеристика D | Регулярная | Averes | 0 | 0.345 | 0.00035802
mcb6-3-20D-av | Выключатель автоматический AV-6 3P 20A (D) 6kA EKF AVERES | Ссылка |  | шт | 1359.62 | 870.1568 | 1019.715 | 870.1568 | 0 | 1 | 4 | 40 | 01 Автоматические выключатели модульные и доп. устройства | 01.01 Выключатели автоматические AV-6 EKF AVERES | Характеристика D | Регулярная | Averes | 0 | 0.115 | 0.00035802
mcb6-3-25D-av | Выключатель автоматический AV-6 3P 25A (D) 6kA EKF AVERES | Ссылка |  | шт | 1359.62 | 870.1568 | 1019.715 | 870.1568 | 0 | 1 | 4 | 40 | 01 Автоматические выключатели модульные и доп. устройства | 01.01 Выключатели автоматические AV-6 EKF AVERES | Характеристика D | Регулярная | Averes | 0 | 0.115 | 0.00035802
mcb6-3-32D-av | Выключатель автоматический AV-6 3P 32A (D) 6kA EKF AVERES | Ссылка |  | шт | 1427.42 | 913.5488 | 1070.565 | 913.5488 | 0 | 1 | 4 | 40 | 01 Автоматические выключатели модульные и доп. устройства | 01.01 Выключатели автоматические AV-6 EKF AVERES | Характеристика D | Регулярная | Averes | 0 | 0.115 | 0.00035802
mcb6-3-40D-av | Выключатель автоматический AV-6 3P 40A (D) 6kA EKF AVERES | Ссылка |  | шт | 1427.42 | 913.5488 | 1070.565 | 913.5488 | 0 | 1 | 4 | 40 | 01 Автоматические выключатели модульные и доп. устройства | 01.01 Выключатели автоматические AV-6 EKF AVERES | Характеристика D | Регулярная | Averes | 0 | 0.115 | 0.00035802
mcb6-3-50D-av | Выключатель автоматический AV-6 3P 50A (D) 6kA EKF AVERES | Ссылка |  | шт | 1427.42 | 913.5488 | 1070.565 | 913.5488 | 0 | 1 | 4 | 40 | 01 Автоматические выключатели модульные и доп. устройства | 01.01 Выключатели автоматические AV-6 EKF AVERES | Характеристика D | Регулярная | Averes | 0 | 0.115 | 0.00035802
mcb6-3-63D-av | Выключатель автоматический AV-6 3P 63A (D) 6kA EKF AVERES | Ссылка |  | шт | 1427.42 | 913.5488 | 1070.565 | 913.5488 | 0 | 1 | 4 | 40 | 01 Автоматические выключатели модульные и доп. устройства | 01.01 Выключатели автоматические AV-6 EKF AVERES | Характеристика D | Регулярная | Averes | 0 | 0.115 | 0.00035802
mcb6-4-01D-av | Выключатель автоматический AV-6 4P 1A (D) 6kA EKF AVERES | Ссылка |  | шт | 1961.37 | 1255.2768 | 1471.0275 | 1255.2768 | 0 | 30 | 3 | 30 | 01 Автоматические выключатели модульные и доп. устройства | 01.01 Выключатели автоматические AV-6 EKF AVERES | Характеристика D | Заказная (16) | Averes | 0 | 0.115 | 0.00047736
mcb6-4-02D-av | Выключатель автоматический AV-6 4P 2A (D) 6kA EKF AVERES | Ссылка |  | шт | 1961.37 | 1255.2768 | 1471.0275 | 1255.2768 | 0 | 30 | 3 | 30 | 01 Автоматические выключатели модульные и доп. устройства | 01.01 Выключатели автоматические AV-6 EKF AVERES | Характеристика D | Заказная (16) | Averes | 0 | 0.115 | 0.00047736
mcb6-4-03D-av | Выключатель автоматический AV-6 4P 3A (D) 6kA EKF AVERES | Ссылка |  | шт | 1961.37 | 1255.2768 | 1471.0275 | 1255.2768 | 0 | 30 | 3 | 30 | 01 Автоматические выключатели модульные и доп. устройства | 01.01 Выключатели автоматические AV-6 EKF AVERES | Характеристика D | Заказная (16) | Averes | 0 | 0.115 | 0.00047736
mcb6-4-04D-av | Выключатель автоматический AV-6 4P 4A (D) 6kA EKF AVERES | Ссылка |  | шт | 1968.11 | 1259.5904 | 1476.0825 | 1259.5904 | 0 | 30 | 3 | 30 | 01 Автоматические выключатели модульные и доп. устройства | 01.01 Выключатели автоматические AV-6 EKF AVERES | Характеристика D | Заказная (16) | Averes | 0 | 0.115 | 0.00047736
mcb6-4-06D-av | Выключатель автоматический AV-6 4P 6A (D) 6kA EKF AVERES | Ссылка |  | шт | 1961.37 | 1255.2768 | 1471.0275 | 1255.2768 | 0 | 30 | 3 | 30 | 01 Автоматические выключатели модульные и доп. устройства | 01.01 Выключатели автоматические AV-6 EKF AVERES | Характеристика D | Заказная (16) | Averes | 0 | 0.115 | 0.00047736
mcb6-4-10D-av | Выключатель автоматический AV-6 4P 10A (D) 6kA EKF AVERES | Ссылка |  | шт | 1961.37 | 1255.2768 | 1471.0275 | 1255.2768 | 0 | 30 | 3 | 30 | 01 Автоматические выключатели модульные и доп. устройства | 01.01 Выключатели автоматические AV-6 EKF AVERES | Характеристика D | Заказная (16) | Averes | 0 | 0.115 | 0.00047736
mcb6-4-16D-av | Выключатель автоматический AV-6 4P 16A (D) 6kA EKF AVERES | Ссылка |  | шт | 1845.13 | 1180.8832 | 1383.8475 | 1180.8832 | 0 | 1 | 3 | 30 | 01 Автоматические выключатели модульные и доп. устройства | 01.01 Выключатели автоматические AV-6 EKF AVERES | Характеристика D | Регулярная | Averes | 0 | 0.115 | 0.00047736
mcb6-4-20D-av | Выключатель автоматический AV-6 4P 20A (D) 6kA EKF AVERES | Ссылка |  | шт | 1938.46 | 1240.6144 | 1453.845 | 1240.6144 | 0 | 1 | 3 | 30 | 01 Автоматические выключатели модульные и доп. устройства | 01.01 Выключатели автоматические AV-6 EKF AVERES | Характеристика D | Регулярная | Averes | 0 | 0.115 | 0.00047736
mcb6-4-25D-av | Выключатель автоматический AV-6 4P 25A (D) 6kA EKF AVERES | Ссылка |  | шт | 1933.01 | 1237.1264 | 1449.7575 | 1237.1264 | 0 | 1 | 3 | 30 | 01 Автоматические выключатели модульные и доп. устройства | 01.01 Выключатели автоматические AV-6 EKF AVERES | Характеристика D | Регулярная | Averes | 0 | 0.115 | 0.00047736
mcb6-4-32D-av | Выключатель автоматический AV-6 4P 32A (D) 6kA EKF AVERES | Ссылка |  | шт | 2043.46 | 1307.8144 | 1532.595 | 1307.8144 | 0 | 30 | 3 | 30 | 01 Автоматические выключатели модульные и доп. устройства | 01.01 Выключатели автоматические AV-6 EKF AVERES | Характеристика D | Заказная (16) | Averes | 0 | 0.115 | 0.00047736
mcb6-4-40D-av | Выключатель автоматический AV-6 4P 40A (D) 6kA EKF AVERES | Ссылка |  | шт | 2043.46 | 1307.8144 | 1532.595 | 1307.8144 | 0 | 1 | 3 | 30 | 01 Автоматические выключатели модульные и доп. устройства | 01.01 Выключатели автоматические AV-6 EKF AVERES | Характеристика D | Регулярная | Averes | 0 | 0.115 | 0.00047736
mcb6-4-50D-av | Выключатель автоматический AV-6 4P 50A (D) 6kA EKF AVERES | Ссылка |  | шт | 2043.46 | 1307.8144 | 1532.595 | 1307.8144 | 0 | 1 | 3 | 30 | 01 Автоматические выключатели модульные и доп. устройства | 01.01 Выключатели автоматические AV-6 EKF AVERES | Характеристика D | Регулярная | Averes | 0 | 0.115 | 0.00047736
mcb6-4-63D-av | Выключатель автоматический AV-6 4P 63A (D) 6kA EKF AVERES | Ссылка |  | шт | 2043.46 | 1307.8144 | 1532.595 | 1307.8144 | 0 | 1 | 3 | 30 | 01 Автоматические выключатели модульные и доп. устройства | 01.01 Выключатели автоматические AV-6 EKF AVERES | Характеристика D | Регулярная | Averes | 0 | 0.115 | 0.00047736
mcb10-1-01B-av | Выключатель автоматический AV-10 1P 1A (B) 10kA EKF AVERES | Ссылка |  | шт | 1009.19 | 645.8816 | 756.8925 | 645.8816 | 0 | 120 | 12 | 120 | 01 Автоматические выключатели модульные и доп. устройства | 01.02 Выключатели автоматические AV-10 EKF AVERES | Характеристика B | Заказная (16) | Averes | 0 | 0.115 | 0.00011934
mcb10-1-02B-av | Выключатель автоматический AV-10 1P 2A (B) 10kA EKF AVERES | Ссылка |  | шт | 1009.19 | 645.8816 | 756.8925 | 645.8816 | 0 | 120 | 12 | 120 | 01 Автоматические выключатели модульные и доп. устройства | 01.02 Выключатели автоматические AV-10 EKF AVERES | Характеристика B | Заказная (16) | Averes | 0 | 0.115 | 0.00011934
mcb10-1-03B-av | Выключатель автоматический AV-10 1P 3A (B) 10kA EKF AVERES | Ссылка |  | шт | 1009.19 | 645.8816 | 756.8925 | 645.8816 | 0 | 120 | 12 | 120 | 01 Автоматические выключатели модульные и доп. устройства | 01.02 Выключатели автоматические AV-10 EKF AVERES | Характеристика B | Заказная (16) | Averes | 0 | 0.115 | 0.00011934
mcb10-1-04B-av | Выключатель автоматический AV-10 1P 4A (B) 10kA EKF AVERES | Ссылка |  | шт | 1009.19 | 645.8816 | 756.8925 | 645.8816 | 0 | 120 | 12 | 120 | 01 Автоматические выключатели модульные и доп. устройства | 01.02 Выключатели автоматические AV-10 EKF AVERES | Характеристика B | Заказная (16) | Averes | 0 | 0.115 | 0.00011934
mcb10-1-06B-av | Выключатель автоматический AV-10 1P 6A (B) 10kA EKF AVERES | Ссылка |  | шт | 1002.91 | 641.8624 | 752.1825 | 641.8624 | 0 | 120 | 12 | 120 | 01 Автоматические выключатели модульные и доп. устройства | 01.02 Выключатели автоматические AV-10 EKF AVERES | Характеристика B | Заказная (16) | Averes | 0 | 0.115 | 0.00011934
mcb10-1-10B-av | Выключатель автоматический AV-10 1P 10A (B) 10kA EKF AVERES | Ссылка |  | шт | 1002.91 | 641.8624 | 752.1825 | 641.8624 | 0 | 120 | 12 | 120 | 01 Автоматические выключатели модульные и доп. устройства | 01.02 Выключатели автоматические AV-10 EKF AVERES | Характеристика B | Заказная (16) | Averes | 0 | 0.115 | 0.00011934
mcb10-1-16B-av | Выключатель автоматический AV-10 1P 16A (B) 10kA EKF AVERES | Ссылка |  | шт | 961.12 | 615.1168 | 720.84 | 615.1168 | 0 | 120 | 12 | 120 | 01 Автоматические выключатели модульные и доп. устройства | 01.02 Выключатели автоматические AV-10 EKF AVERES | Характеристика B | Заказная (16) | Averes | 0 | 0.115 | 0.00011934
mcb10-1-20B-av | Выключатель автоматический AV-10 1P 20A (B) 10kA EKF AVERES | Ссылка |  | шт | 961.12 | 615.1168 | 720.84 | 615.1168 | 0 | 120 | 12 | 120 | 01 Автоматические выключатели модульные и доп. устройства | 01.02 Выключатели автоматические AV-10 EKF AVERES | Характеристика B | Заказная (16) | Averes | 0 | 0.115 | 0.00011934
mcb10-1-25B-av | Выключатель автоматический AV-10 1P 25A (B) 10kA EKF AVERES | Ссылка |  | шт | 961.12 | 615.1168 | 720.84 | 615.1168 | 0 | 120 | 12 | 120 | 01 Автоматические выключатели модульные и доп. устройства | 01.02 Выключатели автоматические AV-10 EKF AVERES | Характеристика B | Заказная (16) | Averes | 0 | 0.115 | 0.00011934
mcb10-1-32B-av | Выключатель автоматический AV-10 1P 32A (B) 10kA EKF AVERES | Ссылка |  | шт | 961.12 | 615.1168 | 720.84 | 615.1168 | 0 | 120 | 12 | 120 | 01 Автоматические выключатели модульные и доп. устройства | 01.02 Выключатели автоматические AV-10 EKF AVERES | Характеристика B | Заказная (16) | Averes | 0 | 0.115 | 0.00011934
mcb10-1-40B-av | Выключатель автоматический AV-10 1P 40A (B) 10kA EKF AVERES | Ссылка |  | шт | 961.12 | 615.1168 | 720.84 | 615.1168 | 0 | 120 | 12 | 120 | 01 Автоматические выключатели модульные и доп. устройства | 01.02 Выключатели автоматические AV-10 EKF AVERES | Характеристика B | Заказная (16) | Averes | 0 | 0.115 | 0.00011934
mcb10-1-50B-av | Выключатель автоматический AV-10 1P 50A (B) 10kA EKF AVERES | Ссылка |  | шт | 950.12 | 608.0768 | 712.59 | 608.0768 | 0 | 120 | 12 | 120 | 01 Автоматические выключатели модульные и доп. устройства | 01.02 Выключатели автоматические AV-10 EKF AVERES | Характеристика B | Заказная (16) | Averes | 0 | 0.115 | 0.00011934
mcb10-1-63B-av | Выключатель автоматический AV-10 1P 63A (B) 10kA EKF AVERES | Ссылка |  | шт | 961.12 | 615.1168 | 720.84 | 615.1168 | 0 | 120 | 12 | 120 | 01 Автоматические выключатели модульные и доп. устройства | 01.02 Выключатели автоматические AV-10 EKF AVERES | Характеристика B | Заказная (16) | Averes | 0 | 0.115 | 0.00011934
mcb10-2-01B-av | Выключатель автоматический AV-10 2P 1A (B) 10kA EKF AVERES | Ссылка |  | шт | 2018.35 | 1291.744 | 1513.7625 | 1291.744 | 0 | 60 | 6 | 60 | 01 Автоматические выключатели модульные и доп. устройства | 01.02 Выключатели автоматические AV-10 EKF AVERES | Характеристика B | Заказная (16) | Averes | 0 | 0.115 | 0.00023868
mcb10-2-02B-av | Выключатель автоматический AV-10 2P 2A (B) 10kA EKF AVERES | Ссылка |  | шт | 2018.35 | 1291.744 | 1513.7625 | 1291.744 | 0 | 60 | 6 | 60 | 01 Автоматические выключатели модульные и доп. устройства | 01.02 Выключатели автоматические AV-10 EKF AVERES | Характеристика B | Заказная (16) | Averes | 0 | 0.115 | 0.00023868
mcb10-2-03B-av | Выключатель автоматический AV-10 2P 3A (B) 10kA EKF AVERES | Ссылка |  | шт | 2018.35 | 1291.744 | 1513.7625 | 1291.744 | 0 | 60 | 6 | 60 | 01 Автоматические выключатели модульные и доп. устройства | 01.02 Выключатели автоматические AV-10 EKF AVERES | Характеристика B | Заказная (16) | Averes | 0 | 0.115 | 0.00023868
mcb10-2-04B-av | Выключатель автоматический AV-10 2P 4A (B) 10kA EKF AVERES | Ссылка |  | шт | 2018.35 | 1291.744 | 1513.7625 | 1291.744 | 0 | 60 | 6 | 60 | 01 Автоматические выключатели модульные и доп. устройства | 01.02 Выключатели автоматические AV-10 EKF AVERES | Характеристика B | Заказная (16) | Averes | 0 | 0.115 | 0.00023868
mcb10-2-06B-av | Выключатель автоматический AV-10 2P 6A (B) 10kA EKF AVERES | Ссылка |  | шт | 2005.82 | 1283.7248 | 1504.365 | 1283.7248 | 0 | 60 | 6 | 60 | 01 Автоматические выключатели модульные и доп. устройства | 01.02 Выключатели автоматические AV-10 EKF AVERES | Характеристика B | Заказная (16) | Averes | 0 | 0.115 | 0.00023868
mcb10-2-10B-av | Выключатель автоматический AV-10 2P 10A (B) 10kA EKF AVERES | Ссылка |  | шт | 1922.3 | 1230.272 | 1441.725 | 1230.272 | 0 | 60 | 6 | 60 | 01 Автоматические выключатели модульные и доп. устройства | 01.02 Выключатели автоматические AV-10 EKF AVERES | Характеристика B | Заказная (16) | Averes | 0 | 0.115 | 0.00023868
mcb10-2-16B-av | Выключатель автоматический AV-10 2P 16A (B) 10kA EKF AVERES | Ссылка |  | шт | 1900.34 | 1216.2176 | 1425.255 | 1216.2176 | 0 | 60 | 6 | 60 | 01 Автоматические выключатели модульные и доп. устройства | 01.02 Выключатели автоматические AV-10 EKF AVERES | Характеристика B | Заказная (16) | Averes | 0 | 0.115 | 0.00023868
mcb10-2-20B-av | Выключатель автоматический AV-10 2P 20A (B) 10kA EKF AVERES | Ссылка |  | шт | 1900.34 | 1216.2176 | 1425.255 | 1216.2176 | 0 | 60 | 6 | 60 | 01 Автоматические выключатели модульные и доп. устройства | 01.02 Выключатели автоматические AV-10 EKF AVERES | Характеристика B | Заказная (16) | Averes | 0 | 0.115 | 0.00023868
mcb10-2-25B-av | Выключатель автоматический AV-10 2P 25A (B) 10kA EKF AVERES | Ссылка |  | шт | 1900.34 | 1216.2176 | 1425.255 | 1216.2176 | 0 | 60 | 6 | 60 | 01 Автоматические выключатели модульные и доп. устройства | 01.02 Выключатели автоматические AV-10 EKF AVERES | Характеристика B | Заказная (16) | Averes | 0 | 0.115 | 0.00023868
mcb10-2-32B-av | Выключатель автоматический AV-10 2P 32A (B) 10kA EKF AVERES | Ссылка |  | шт | 1900.34 | 1216.2176 | 1425.255 | 1216.2176 | 0 | 60 | 6 | 60 | 01 Автоматические выключатели модульные и доп. устройства | 01.02 Выключатели автоматические AV-10 EKF AVERES | Характеристика B | Заказная (16) | Averes | 0 | 0.115 | 0.00023868
mcb10-2-40B-av | Выключатель автоматический AV-10 2P 40A (B) 10kA EKF AVERES | Ссылка |  | шт | 1922.3 | 1230.272 | 1441.725 | 1230.272 | 0 | 60 | 6 | 60 | 01 Автоматические выключатели модульные и доп. устройства | 01.02 Выключатели автоматические AV-10 EKF AVERES | Характеристика B | Заказная (16) | Averes | 0 | 0.115 | 0.00023868
mcb10-2-50B-av | Выключатель автоматический AV-10 2P 50A (B) 10kA EKF AVERES | Ссылка |  | шт | 1922.3 | 1230.272 | 1441.725 | 1230.272 | 0 | 60 | 6 | 60 | 01 Автоматические выключатели модульные и доп. устройства | 01.02 Выключатели автоматические AV-10 EKF AVERES | Характеристика B | Заказная (16) | Averes | 0 | 0.115 | 0.00023868
mcb10-2-63B-av | Выключатель автоматический AV-10 2P 63A (B) 10kA EKF AVERES | Ссылка |  | шт | 1900.34 | 1216.2176 | 1425.255 | 1216.2176 | 0 | 60 | 6 | 60 | 01 Автоматические выключатели модульные и доп. устройства | 01.02 Выключатели автоматические AV-10 EKF AVERES | Характеристика B | Заказная (16) | Averes | 0 | 0.115 | 0.00023868
mcb10-3-01B-av | Выключатель автоматический AV-10 3P 1A (B) 10kA EKF AVERES | Ссылка |  | шт | 3027.53 | 1937.6192 | 2270.6475 | 1937.6192 | 0 | 40 | 4 | 40 | 01 Автоматические выключатели модульные и доп. устройства | 01.02 Выключатели автоматические AV-10 EKF AVERES | Характеристика B | Заказная (16) | Averes | 0 | 0.115 | 0.00035802
mcb10-3-02B-av | Выключатель автоматический AV-10 3P 2A (B) 10kA EKF AVERES | Ссылка |  | шт | 3027.53 | 1937.6192 | 2270.6475 | 1937.6192 | 0 | 40 | 4 | 40 | 01 Автоматические выключатели модульные и доп. устройства | 01.02 Выключатели автоматические AV-10 EKF AVERES | Характеристика B | Заказная (16) | Averes | 0 | 0.115 | 0.00035802
mcb10-3-03B-av | Выключатель автоматический AV-10 3P 3A (B) 10kA EKF AVERES | Ссылка |  | шт | 3027.53 | 1937.6192 | 2270.6475 | 1937.6192 | 0 | 40 | 4 | 40 | 01 Автоматические выключатели модульные и доп. устройства | 01.02 Выключатели автоматические AV-10 EKF AVERES | Характеристика B | Заказная (16) | Averes | 0 | 0.115 | 0.00035802
mcb10-3-04B-av | Выключатель автоматический AV-10 3P 4A (B) 10kA EKF AVERES | Ссылка |  | шт | 3027.53 | 1937.6192 | 2270.6475 | 1937.6192 | 0 | 40 | 4 | 40 | 01 Автоматические выключатели модульные и доп. устройства | 01.02 Выключатели автоматические AV-10 EKF AVERES | Характеристика B | Заказная (16) | Averes | 0 | 0.115 | 0.00035802
mcb10-3-06B-av | Выключатель автоматический AV-10 3P 6A (B) 10kA EKF AVERES | Ссылка |  | шт | 3008.73 | 1925.5872 | 2256.5475 | 1925.5872 | 0 | 40 | 4 | 40 | 01 Автоматические выключатели модульные и доп. устройства | 01.02 Выключатели автоматические AV-10 EKF AVERES | Характеристика B | Заказная (16) | Averes | 0 | 0.115 | 0.00035802
mcb10-3-10B-av | Выключатель автоматический AV-10 3P 10A (B) 10kA EKF AVERES | Ссылка |  | шт | 2883.53 | 1845.4592 | 2162.6475 | 1845.4592 | 0 | 40 | 4 | 40 | 01 Автоматические выключатели модульные и доп. устройства | 01.02 Выключатели автоматические AV-10 EKF AVERES | Характеристика B | Заказная (16) | Averes | 0 | 0.115 | 0.00035802
mcb10-3-16B-av | Выключатель автоматический AV-10 3P 16A (B) 10kA EKF AVERES | Ссылка |  | шт | 2883.53 | 1845.4592 | 2162.6475 | 1845.4592 | 0 | 40 | 4 | 40 | 01 Автоматические выключатели модульные и доп. устройства | 01.02 Выключатели автоматические AV-10 EKF AVERES | Характеристика B | Заказная (16) | Averes | 0 | 0.115 | 0.00035802
mcb10-3-20B-av | Выключатель автоматический AV-10 3P 20A (B) 10kA EKF AVERES | Ссылка |  | шт | 2883.53 | 1845.4592 | 2162.6475 | 1845.4592 | 0 | 40 | 4 | 40 | 01 Автоматические выключатели модульные и доп. устройства | 01.02 Выключатели автоматические AV-10 EKF AVERES | Характеристика B | Заказная (16) | Averes | 0 | 0.115 | 0.00035802
mcb10-3-25B-av | Выключатель автоматический AV-10 3P 25A (B) 10kA EKF AVERES | Ссылка |  | шт | 2883.53 | 1845.4592 | 2162.6475 | 1845.4592 | 0 | 40 | 4 | 40 | 01 Автоматические выключатели модульные и доп. устройства | 01.02 Выключатели автоматические AV-10 EKF AVERES | Характеристика B | Заказная (16) | Averes | 0 | 0.115 | 0.00035802
mcb10-3-32B-av | Выключатель автоматический AV-10 3P 32A (B) 10kA EKF AVERES | Ссылка |  | шт | 2881.49 | 1844.1536 | 2161.1175 | 1844.1536 | 0 | 40 | 4 | 40 | 01 Автоматические выключатели модульные и доп. устройства | 01.02 Выключатели автоматические AV-10 EKF AVERES | Характеристика B | Заказная (16) | Averes | 0 | 0.115 | 0.00035802
mcb10-3-40B-av | Выключатель автоматический AV-10 3P 40A (B) 10kA EKF AVERES | Ссылка |  | шт | 2853.7 | 1826.368 | 2140.275 | 1826.368 | 0 | 40 | 4 | 40 | 01 Автоматические выключатели модульные и доп. устройства | 01.02 Выключатели автоматические AV-10 EKF AVERES | Характеристика B | Заказная (16) | Averes | 0 | 0.115 | 0.00035802
mcb10-3-50B-av | Выключатель автоматический AV-10 3P 50A (B) 10kA EKF AVERES | Ссылка |  | шт | 2883.53 | 1845.4592 | 2162.6475 | 1845.4592 | 0 | 40 | 4 | 40 | 01 Автоматические выключатели модульные и доп. устройства | 01.02 Выключатели автоматические AV-10 EKF AVERES | Характеристика B | Заказная (16) | Averes | 0 | 0.115 | 0.00035802
mcb10-3-63B-av | Выключатель автоматический AV-10 3P 63A (B) 10kA EKF AVERES | Ссылка |  | шт | 2883.53 | 1845.4592 | 2162.6475 | 1845.4592 | 0 | 40 | 4 | 40 | 01 Автоматические выключатели модульные и доп. устройства | 01.02 Выключатели автоматические AV-10 EKF AVERES | Характеристика B | Заказная (16) | Averes | 0 | 0.115 | 0.00035802
mcb10-4-01B-av | Выключатель автоматический AV-10 4P 1A (B) 10kA EKF AVERES | Ссылка |  | шт | 4036.71 | 2583.4944 | 3027.5325 | 2583.4944 | 0 | 30 | 3 | 30 | 01 Автоматические выключатели модульные и доп. устройства | 01.02 Выключатели автоматические AV-10 EKF AVERES | Характеристика B | Заказная (16) | Averes | 0 | 0.115 | 0.00047736
mcb10-4-02B-av | Выключатель автоматический AV-10 4P 2A (B) 10kA EKF AVERES | Ссылка |  | шт | 4036.71 | 2583.4944 | 3027.5325 | 2583.4944 | 0 | 30 | 3 | 30 | 01 Автоматические выключатели модульные и доп. устройства | 01.02 Выключатели автоматические AV-10 EKF AVERES | Характеристика B | Заказная (16) | Averes | 0 | 0.115 | 0.00047736
mcb10-4-03B-av | Выключатель автоматический AV-10 4P 3A (B) 10kA EKF AVERES | Ссылка |  | шт | 4036.71 | 2583.4944 | 3027.5325 | 2583.4944 | 0 | 30 | 3 | 30 | 01 Автоматические выключатели модульные и доп. устройства | 01.02 Выключатели автоматические AV-10 EKF AVERES | Характеристика B | Заказная (16) | Averes | 0 | 0.115 | 0.00047736
mcb10-4-04B-av | Выключатель автоматический AV-10 4P 4A (B) 10kA EKF AVERES | Ссылка |  | шт | 4036.71 | 2583.4944 | 3027.5325 | 2583.4944 | 0 | 30 | 3 | 30 | 01 Автоматические выключатели модульные и доп. устройства | 01.02 Выключатели автоматические AV-10 EKF AVERES | Характеристика B | Заказная (16) | Averes | 0 | 0.115 | 0.00047736
mcb10-4-06B-av | Выключатель автоматический AV-10 4P 6A (B) 10kA EKF AVERES | Ссылка |  | шт | 4036.71 | 2583.4944 | 3027.5325 | 2583.4944 | 0 | 30 | 3 | 30 | 01 Автоматические выключатели модульные и доп. устройства | 01.02 Выключатели автоматические AV-10 EKF AVERES | Характеристика B | Заказная (16) | Averes | 0 | 0.115 | 0.00047736
mcb10-4-10B-av | Выключатель автоматический AV-10 4P 10A (B) 10kA EKF AVERES | Ссылка |  | шт | 3844.52 | 2460.4928 | 2883.39 | 2460.4928 | 0 | 30 | 3 | 30 | 01 Автоматические выключатели модульные и доп. устройства | 01.02 Выключатели автоматические AV-10 EKF AVERES | Характеристика B | Заказная (16) | Averes | 0 | 0.115 | 0.00047736
mcb10-4-16B-av | Выключатель автоматический AV-10 4P 16A (B) 10kA EKF AVERES | Ссылка |  | шт | 3844.52 | 2460.4928 | 2883.39 | 2460.4928 | 0 | 30 | 3 | 30 | 01 Автоматические выключатели модульные и доп. устройства | 01.02 Выключатели автоматические AV-10 EKF AVERES | Характеристика B | Заказная (16) | Averes | 0 | 0.115 | 0.00047736
mcb10-4-20B-av | Выключатель автоматический AV-10 4P 20A (B) 10kA EKF AVERES | Ссылка |  | шт | 3844.52 | 2460.4928 | 2883.39 | 2460.4928 | 0 | 30 | 3 | 30 | 01 Автоматические выключатели модульные и доп. устройства | 01.02 Выключатели автоматические AV-10 EKF AVERES | Характеристика B | Заказная (16) | Averes | 0 | 0.115 | 0.00047736
mcb10-4-25B-av | Выключатель автоматический AV-10 4P 25A (B) 10kA EKF AVERES | Ссылка |  | шт | 3844.52 | 2460.4928 | 2883.39 | 2460.4928 | 0 | 30 | 3 | 30 | 01 Автоматические выключатели модульные и доп. устройства | 01.02 Выключатели автоматические AV-10 EKF AVERES | Характеристика B | Заказная (16) | Averes | 0 | 0.115 | 0.00047736
mcb10-4-32B-av | Выключатель автоматический AV-10 4P 32A (B) 10kA EKF AVERES | Ссылка |  | шт | 3844.52 | 2460.4928 | 2883.39 | 2460.4928 | 0 | 30 | 3 | 30 | 01 Автоматические выключатели модульные и доп. устройства | 01.02 Выключатели автоматические AV-10 EKF AVERES | Характеристика B | Заказная (16) | Averes | 0 | 0.115 | 0.00047736
mcb10-4-40B-av | Выключатель автоматический AV-10 4P 40A (B) 10kA EKF AVERES | Ссылка |  | шт | 3844.52 | 2460.4928 | 2883.39 | 2460.4928 | 0 | 30 | 3 | 30 | 01 Автоматические выключатели модульные и доп. устройства | 01.02 Выключатели автоматические AV-10 EKF AVERES | Характеристика B | Заказная (16) | Averes | 0 | 0.115 | 0.00047736
mcb10-4-50B-av | Выключатель автоматический AV-10 4P 50A (B) 10kA EKF AVERES | Ссылка |  | шт | 3844.52 | 2460.4928 | 2883.39 | 2460.4928 | 0 | 30 | 3 | 30 | 01 Автоматические выключатели модульные и доп. устройства | 01.02 Выключатели автоматические AV-10 EKF AVERES | Характеристика B | Заказная (16) | Averes | 0 | 0.115 | 0.00047736
mcb10-4-63B-av | Выключатель автоматический AV-10 4P 63A (B) 10kA EKF AVERES | Ссылка |  | шт | 3844.52 | 2460.4928 | 2883.39 | 2460.4928 | 0 | 30 | 3 | 30 | 01 Автоматические выключатели модульные и доп. устройства | 01.02 Выключатели автоматические AV-10 EKF AVERES | Характеристика B | Заказная (16) | Averes | 0 | 0.115 | 0.00047736
mcb10-1-01C-av | Выключатель автоматический AV-10 1P 1A (C) 10kA EKF AVERES | Ссылка |  | шт | 326.31 | 208.8384 | 244.7325 | 208.8384 | 0 | 1 | 12 | 120 | 01 Автоматические выключатели модульные и доп. устройства | 01.02 Выключатели автоматические AV-10 EKF AVERES | Характеристика C | Регулярная | Averes | 0 | 0.115 | 0.00011934
mcb10-1-02C-av | Выключатель автоматический AV-10 1P 2A (C) 10kA EKF AVERES | Ссылка |  | шт | 326.31 | 208.8384 | 244.7325 | 208.8384 | 0 | 1 | 12 | 120 | 01 Автоматические выключатели модульные и доп. устройства | 01.02 Выключатели автоматические AV-10 EKF AVERES | Характеристика C | Регулярная | Averes | 0 | 0.115 | 0.00011934
mcb10-1-03C-av | Выключатель автоматический AV-10 1P 3A (C) 10kA EKF AVERES | Ссылка |  | шт | 326.31 | 208.8384 | 244.7325 | 208.8384 | 0 | 1 | 12 | 120 | 01 Автоматические выключатели модульные и доп. устройства | 01.02 Выключатели автоматические AV-10 EKF AVERES | Характеристика C | Регулярная | Averes | 0 | 0.115 | 0.00011934
mcb10-1-04C-av | Выключатель автоматический AV-10 1P 4A (C) 10kA EKF AVERES | Ссылка |  | шт | 326.31 | 208.8384 | 244.7325 | 208.8384 | 0 | 1 | 12 | 120 | 01 Автоматические выключатели модульные и доп. устройства | 01.02 Выключатели автоматические AV-10 EKF AVERES | Характеристика C | Регулярная | Averes | 0 | 0.115 | 0.00011934
mcb10-1-06C-av | Выключатель автоматический AV-10 1P 6A (C) 10kA EKF AVERES | Ссылка |  | шт | 326.31 | 208.8384 | 244.7325 | 208.8384 | 0 | 1 | 12 | 120 | 01 Автоматические выключатели модульные и доп. устройства | 01.02 Выключатели автоматические AV-10 EKF AVERES | Характеристика C | Регулярная | Averes | 0 | 0.115 | 0.00011934
mcb10-1-10C-av | Выключатель автоматический AV-10 1P 10A (C) 10kA EKF AVERES | Ссылка |  | шт | 543.85 | 348.064 | 407.8875 | 348.064 | 0 | 1 | 12 | 120 | 01 Автоматические выключатели модульные и доп. устройства | 01.02 Выключатели автоматические AV-10 EKF AVERES | Характеристика C | Регулярная | Averes | 0 | 0.115 | 0.00011934
mcb10-1-16C-av | Выключатель автоматический AV-10 1P 16A (C) 10kA EKF AVERES | Ссылка |  | шт | 417.8 | 267.392 | 313.35 | 267.392 | 0 | 1 | 12 | 120 | 01 Автоматические выключатели модульные и доп. устройства | 01.02 Выключатели автоматические AV-10 EKF AVERES | Характеристика C | Регулярная | Averes | 0 | 0.115 | 0.00011934
mcb10-1-20C-av | Выключатель автоматический AV-10 1P 20A (C) 10kA EKF AVERES | Ссылка |  | шт | 417.8 | 267.392 | 313.35 | 267.392 | 0 | 1 | 12 | 120 | 01 Автоматические выключатели модульные и доп. устройства | 01.02 Выключатели автоматические AV-10 EKF AVERES | Характеристика C | Регулярная | Averes | 0 | 0.115 | 0.00011934
mcb10-1-25C-av | Выключатель автоматический AV-10 1P 25A (C) 10kA EKF AVERES | Ссылка |  | шт | 417.8 | 267.392 | 313.35 | 267.392 | 0 | 1 | 12 | 120 | 01 Автоматические выключатели модульные и доп. устройства | 01.02 Выключатели автоматические AV-10 EKF AVERES | Характеристика C | Регулярная | Averes | 0 | 0.115 | 0.00011934
mcb10-1-32C-av | Выключатель автоматический AV-10 1P 32A (C) 10kA EKF AVERES | Ссылка |  | шт | 417.8 | 267.392 | 313.35 | 267.392 | 0 | 1 | 12 | 120 | 01 Автоматические выключатели модульные и доп. устройства | 01.02 Выключатели автоматические AV-10 EKF AVERES | Характеристика C | Регулярная | Averes | 0 | 0.115 | 0.00011934
mcb10-1-40C-av | Выключатель автоматический AV-10 1P 40A (C) 10kA EKF AVERES | Ссылка |  | шт | 653.45 | 418.208 | 490.0875 | 418.208 | 0 | 1 | 12 | 120 | 01 Автоматические выключатели модульные и доп. устройства | 01.02 Выключатели автоматические AV-10 EKF AVERES | Характеристика C | Регулярная | Averes | 0 | 0.115 | 0.00011934
mcb10-1-50C-av | Выключатель автоматический AV-10 1P 50A (C) 10kA EKF AVERES | Ссылка |  | шт | 960.93 | 614.9952 | 720.6975 | 614.9952 | 0 | 1 | 12 | 120 | 01 Автоматические выключатели модульные и доп. устройства | 01.02 Выключатели автоматические AV-10 EKF AVERES | Характеристика C | Регулярная | Averes | 0 | 0.115 | 0.00011934
mcb10-1-63C-av | Выключатель автоматический AV-10 1P 63A (C) 10kA EKF AVERES | Ссылка |  | шт | 417.8 | 267.392 | 313.35 | 267.392 | 0 | 1 | 12 | 120 | 01 Автоматические выключатели модульные и доп. устройства | 01.02 Выключатели автоматические AV-10 EKF AVERES | Характеристика C | Регулярная | Averes | 0 | 0.115 | 0.00011934
mcb10-2-01C-av | Выключатель автоматический AV-10 2P 1A (C) 10kA EKF AVERES | Ссылка |  | шт | 1187.31 | 759.8784 | 890.4825 | 759.8784 | 0 | 60 | 6 | 60 | 01 Автоматические выключатели модульные и доп. устройства | 01.02 Выключатели автоматические AV-10 EKF AVERES | Характеристика C | Заказная (16) | Averes | 0 | 0.115 | 0.00023868
mcb10-2-02C-av | Выключатель автоматический AV-10 2P 2A (C) 10kA EKF AVERES | Ссылка |  | шт | 1187.31 | 759.8784 | 890.4825 | 759.8784 | 0 | 60 | 6 | 60 | 01 Автоматические выключатели модульные и доп. устройства | 01.02 Выключатели автоматические AV-10 EKF AVERES | Характеристика C | Заказная (16) | Averes | 0 | 0.115 | 0.00023868
mcb10-2-03C-av | Выключатель автоматический AV-10 2P 3A (C) 10kA EKF AVERES | Ссылка |  | шт | 1187.31 | 759.8784 | 890.4825 | 759.8784 | 0 | 60 | 6 | 60 | 01 Автоматические выключатели модульные и доп. устройства | 01.02 Выключатели автоматические AV-10 EKF AVERES | Характеристика C | Заказная (16) | Averes | 0 | 0.115 | 0.00023868
mcb10-2-04C-av | Выключатель автоматический AV-10 2P 4A (C) 10kA EKF AVERES | Ссылка |  | шт | 1187.31 | 759.8784 | 890.4825 | 759.8784 | 0 | 60 | 6 | 60 | 01 Автоматические выключатели модульные и доп. устройства | 01.02 Выключатели автоматические AV-10 EKF AVERES | Характеристика C | Заказная (16) | Averes | 0 | 0.115 | 0.00023868
mcb10-2-06C-av | Выключатель автоматический AV-10 2P 6A (C) 10kA EKF AVERES | Ссылка |  | шт | 1187.31 | 759.8784 | 890.4825 | 759.8784 | 0 | 60 | 6 | 60 | 01 Автоматические выключатели модульные и доп. устройства | 01.02 Выключатели автоматические AV-10 EKF AVERES | Характеристика C | Заказная (16) | Averes | 0 | 0.115 | 0.00023868
mcb10-2-10C-av | Выключатель автоматический AV-10 2P 10A (C) 10kA EKF AVERES | Ссылка |  | шт | 1130.77 | 723.6928 | 848.0775 | 723.6928 | 0 | 60 | 6 | 60 | 01 Автоматические выключатели модульные и доп. устройства | 01.02 Выключатели автоматические AV-10 EKF AVERES | Характеристика C | Заказная (16) | Averes | 0 | 0.115 | 0.00023868
mcb10-2-16C-av | Выключатель автоматический AV-10 2P 16A (C) 10kA EKF AVERES | Ссылка |  | шт | 1069.65 | 684.576 | 802.2375 | 684.576 | 0 | 60 | 6 | 60 | 01 Автоматические выключатели модульные и доп. устройства | 01.02 Выключатели автоматические AV-10 EKF AVERES | Характеристика C | Заказная (16) | Averes | 0 | 0.115 | 0.00023868
mcb10-2-20C-av | Выключатель автоматический AV-10 2P 20A (C) 10kA EKF AVERES | Ссылка |  | шт | 1324.32 | 847.5648 | 993.24 | 847.5648 | 0 | 60 | 6 | 60 | 01 Автоматические выключатели модульные и доп. устройства | 01.02 Выключатели автоматические AV-10 EKF AVERES | Характеристика C | Заказная (16) | Averes | 0 | 0.115 | 0.00023868
mcb10-2-25C-av | Выключатель автоматический AV-10 2P 25A (C) 10kA EKF AVERES | Ссылка |  | шт | 1120.58 | 717.1712 | 840.435 | 717.1712 | 0 | 60 | 6 | 60 | 01 Автоматические выключатели модульные и доп. устройства | 01.02 Выключатели автоматические AV-10 EKF AVERES | Характеристика C | Заказная (16) | Averes | 0 | 0.115 | 0.00023868
mcb10-2-32C-av | Выключатель автоматический AV-10 2P 32A (C) 10kA EKF AVERES | Ссылка |  | шт | 1528.07 | 977.9648 | 1146.0525 | 977.9648 | 0 | 60 | 6 | 60 | 01 Автоматические выключатели модульные и доп. устройства | 01.02 Выключатели автоматические AV-10 EKF AVERES | Характеристика C | Заказная (16) | Averes | 0 | 0.115 | 0.00023868
mcb10-2-40C-av | Выключатель автоматический AV-10 2P 40A (C) 10kA EKF AVERES | Ссылка |  | шт | 1833.68 | 1173.5552 | 1375.26 | 1173.5552 | 0 | 60 | 6 | 60 | 01 Автоматические выключатели модульные и доп. устройства | 01.02 Выключатели автоматические AV-10 EKF AVERES | Характеристика C | Заказная (16) | Averes | 0 | 0.115 | 0.00023868
mcb10-2-50C-av | Выключатель автоматический AV-10 2P 50A (C) 10kA EKF AVERES | Ссылка |  | шт | 1922.04 | 1230.1056 | 1441.53 | 1230.1056 | 0 | 60 | 6 | 60 | 01 Автоматические выключатели модульные и доп. устройства | 01.02 Выключатели автоматические AV-10 EKF AVERES | Характеристика C | Заказная (16) | Averes | 0 | 0.115 | 0.00023868
mcb10-2-63C-av | Выключатель автоматический AV-10 2P 63A (C) 10kA EKF AVERES | Ссылка |  | шт | 1922.04 | 1230.1056 | 1441.53 | 1230.1056 | 0 | 60 | 6 | 60 | 01 Автоматические выключатели модульные и доп. устройства | 01.02 Выключатели автоматические AV-10 EKF AVERES | Характеристика C | Заказная (16) | Averes | 0 | 0.115 | 0.00023868
mcb10-3-01C-av | Выключатель автоматический AV-10 3P 1A (C) 10kA EKF AVERES | Ссылка |  | шт | 3026.7 | 1937.088 | 2270.025 | 1937.088 | 0 | 40 | 4 | 40 | 01 Автоматические выключатели модульные и доп. устройства | 01.02 Выключатели автоматические AV-10 EKF AVERES | Характеристика C | Заказная (16) | Averes | 0 | 0.115 | 0.00035802
mcb10-3-02C-av | Выключатель автоматический AV-10 3P 2A (C) 10kA EKF AVERES | Ссылка |  | шт | 3026.7 | 1937.088 | 2270.025 | 1937.088 | 0 | 40 | 4 | 40 | 01 Автоматические выключатели модульные и доп. устройства | 01.02 Выключатели автоматические AV-10 EKF AVERES | Характеристика C | Заказная (16) | Averes | 0 | 0.115 | 0.00035802
mcb10-3-03C-av | Выключатель автоматический AV-10 3P 3A (C) 10kA EKF AVERES | Ссылка |  | шт | 3026.7 | 1937.088 | 2270.025 | 1937.088 | 0 | 40 | 4 | 40 | 01 Автоматические выключатели модульные и доп. устройства | 01.02 Выключатели автоматические AV-10 EKF AVERES | Характеристика C | Заказная (16) | Averes | 0 | 0.115 | 0.00035802
mcb10-3-04C-av | Выключатель автоматический AV-10 3P 4A (C) 10kA EKF AVERES | Ссылка |  | шт | 3026.7 | 1937.088 | 2270.025 | 1937.088 | 0 | 40 | 4 | 40 | 01 Автоматические выключатели модульные и доп. устройства | 01.02 Выключатели автоматические AV-10 EKF AVERES | Характеристика C | Заказная (16) | Averes | 0 | 0.115 | 0.00035802
mcb10-3-06C-av | Выключатель автоматический AV-10 3P 6A (C) 10kA EKF AVERES | Ссылка |  | шт | 2273.18 | 1454.8352 | 1704.885 | 1454.8352 | 0 | 40 | 4 | 40 | 01 Автоматические выключатели модульные и доп. устройства | 01.02 Выключатели автоматические AV-10 EKF AVERES | Характеристика C | Заказная (16) | Averes | 0 | 0.115 | 0.00035802
mcb10-3-10C-av | Выключатель автоматический AV-10 3P 10A (C) 10kA EKF AVERES | Ссылка |  | шт | 1794.68 | 1148.5952 | 1346.01 | 1148.5952 | 0 | 1 | 4 | 40 | 01 Автоматические выключатели модульные и доп. устройства | 01.02 Выключатели автоматические AV-10 EKF AVERES | Характеристика C | Регулярная | Averes | 0 | 0.345 | 0.00035802
mcb10-3-16C-av | Выключатель автоматический AV-10 3P 16A (C) 10kA EKF AVERES | Ссылка |  | шт | 2882.57 | 1844.8448 | 2161.9275 | 1844.8448 | 0 | 1 | 4 | 40 | 01 Автоматические выключатели модульные и доп. устройства | 01.02 Выключатели автоматические AV-10 EKF AVERES | Характеристика C | Регулярная | Averes | 0 | 0.345 | 0.00035802
mcb10-3-20C-av | Выключатель автоматический AV-10 3P 20A (C) 10kA EKF AVERES | Ссылка |  | шт | 2882.57 | 1844.8448 | 2161.9275 | 1844.8448 | 0 | 1 | 4 | 40 | 01 Автоматические выключатели модульные и доп. устройства | 01.02 Выключатели автоматические AV-10 EKF AVERES | Характеристика C | Регулярная | Averes | 0 | 0.115 | 0.00035802
mcb10-3-25C-av | Выключатель автоматический AV-10 3P 25A (C) 10kA EKF AVERES | Ссылка |  | шт | 1408.73 | 901.5872 | 1056.5475 | 901.5872 | 0 | 1 | 4 | 40 | 01 Автоматические выключатели модульные и доп. устройства | 01.02 Выключатели автоматические AV-10 EKF AVERES | Характеристика C | Регулярная | Averes | 0 | 0.115 | 0.00035802
mcb10-3-32C-av | Выключатель автоматический AV-10 3P 32A (C) 10kA EKF AVERES | Ссылка |  | шт | 1408.73 | 901.5872 | 1056.5475 | 901.5872 | 0 | 1 | 4 | 40 | 01 Автоматические выключатели модульные и доп. устройства | 01.02 Выключатели автоматические AV-10 EKF AVERES | Характеристика C | Регулярная | Averes | 0 | 0.115 | 0.00035802
mcb10-3-40C-av | Выключатель автоматический AV-10 3P 40A (C) 10kA EKF AVERES | Ссылка |  | шт | 1408.73 | 901.5872 | 1056.5475 | 901.5872 | 0 | 1 | 4 | 40 | 01 Автоматические выключатели модульные и доп. устройства | 01.02 Выключатели автоматические AV-10 EKF AVERES | Характеристика C | Регулярная | Averes | 0 | 0.115 | 0.00035802
mcb10-3-50C-av | Выключатель автоматический AV-10 3P 50A (C) 10kA EKF AVERES | Ссылка |  | шт | 2882.57 | 1844.8448 | 2161.9275 | 1844.8448 | 0 | 1 | 4 | 40 | 01 Автоматические выключатели модульные и доп. устройства | 01.02 Выключатели автоматические AV-10 EKF AVERES | Характеристика C | Регулярная | Averes | 0 | 0.115 | 0.00035802
mcb10-3-63C-av | Выключатель автоматический AV-10 3P 63A (C) 10kA EKF AVERES | Ссылка |  | шт | 3579.46 | 2290.8544 | 2684.595 | 2290.8544 | 0 | 1 | 4 | 40 | 01 Автоматические выключатели модульные и доп. устройства | 01.02 Выключатели автоматические AV-10 EKF AVERES | Характеристика C | Регулярная | Averes | 0 | 0.115 | 0.00035802
mcb10-4-01C-av | Выключатель автоматический AV-10 4P 1A (C) 10kA EKF AVERES | Ссылка |  | шт | 3440.16 | 2201.7024 | 2580.12 | 2201.7024 | 0 | 30 | 3 | 30 | 01 Автоматические выключатели модульные и доп. устройства | 01.02 Выключатели автоматические AV-10 EKF AVERES | Характеристика C | Заказная (16) | Averes | 0 | 0.115 | 0.00047736
mcb10-4-02C-av | Выключатель автоматический AV-10 4P 2A (C) 10kA EKF AVERES | Ссылка |  | шт | 3440.16 | 2201.7024 | 2580.12 | 2201.7024 | 0 | 30 | 3 | 30 | 01 Автоматические выключатели модульные и доп. устройства | 01.02 Выключатели автоматические AV-10 EKF AVERES | Характеристика C | Заказная (16) | Averes | 0 | 0.115 | 0.00047736
mcb10-4-03C-av | Выключатель автоматический AV-10 4P 3A (C) 10kA EKF AVERES | Ссылка |  | шт | 3440.16 | 2201.7024 | 2580.12 | 2201.7024 | 0 | 30 | 3 | 30 | 01 Автоматические выключатели модульные и доп. устройства | 01.02 Выключатели автоматические AV-10 EKF AVERES | Характеристика C | Заказная (16) | Averes | 0 | 0.115 | 0.00047736
mcb10-4-04C-av | Выключатель автоматический AV-10 4P 4A (C) 10kA EKF AVERES | Ссылка |  | шт | 3440.16 | 2201.7024 | 2580.12 | 2201.7024 | 0 | 30 | 3 | 30 | 01 Автоматические выключатели модульные и доп. устройства | 01.02 Выключатели автоматические AV-10 EKF AVERES | Характеристика C | Заказная (16) | Averes | 0 | 0.115 | 0.00047736
mcb10-4-06C-av | Выключатель автоматический AV-10 4P 6A (C) 10kA EKF AVERES | Ссылка |  | шт | 3440.16 | 2201.7024 | 2580.12 | 2201.7024 | 0 | 30 | 3 | 30 | 01 Автоматические выключатели модульные и доп. устройства | 01.02 Выключатели автоматические AV-10 EKF AVERES | Характеристика C | Заказная (16) | Averes | 0 | 0.115 | 0.00047736
mcb10-4-10C-av | Выключатель автоматический AV-10 4P 10A (C) 10kA EKF AVERES | Ссылка |  | шт | 3276.35 | 2096.864 | 2457.2625 | 2096.864 | 0 | 30 | 3 | 30 | 01 Автоматические выключатели модульные и доп. устройства | 01.02 Выключатели автоматические AV-10 EKF AVERES | Характеристика C | Заказная (16) | Averes | 0 | 0.115 | 0.00047736
mcb10-4-16C-av | Выключатель автоматический AV-10 4P 16A (C) 10kA EKF AVERES | Ссылка |  | шт | 3675.14 | 2352.0896 | 2756.355 | 2352.0896 | 0 | 30 | 3 | 30 | 01 Автоматические выключатели модульные и доп. устройства | 01.02 Выключатели автоматические AV-10 EKF AVERES | Характеристика C | Заказная (16) | Averes | 0 | 0.115 | 0.00047736
mcb10-4-20C-av | Выключатель автоматический AV-10 4P 20A (C) 10kA EKF AVERES | Ссылка |  | шт | 3675.14 | 2352.0896 | 2756.355 | 2352.0896 | 0 | 30 | 3 | 30 | 01 Автоматические выключатели модульные и доп. устройства | 01.02 Выключатели автоматические AV-10 EKF AVERES | Характеристика C | Заказная (16) | Averes | 0 | 0.115 | 0.00047736
mcb10-4-25C-av | Выключатель автоматический AV-10 4P 25A (C) 10kA EKF AVERES | Ссылка |  | шт | 3675.14 | 2352.0896 | 2756.355 | 2352.0896 | 0 | 30 | 3 | 30 | 01 Автоматические выключатели модульные и доп. устройства | 01.02 Выключатели автоматические AV-10 EKF AVERES | Характеристика C | Заказная (16) | Averes | 0 | 0.115 | 0.00047736
mcb10-4-32C-av | Выключатель автоматический AV-10 4P 32A (C) 10kA EKF AVERES | Ссылка |  | шт | 3633.14 | 2325.2096 | 2724.855 | 2325.2096 | 0 | 30 | 3 | 30 | 01 Автоматические выключатели модульные и доп. устройства | 01.02 Выключатели автоматические AV-10 EKF AVERES | Характеристика C | Заказная (16) | Averes | 0 | 0.115 | 0.00047736
mcb10-4-40C-av | Выключатель автоматический AV-10 4P 40A (C) 10kA EKF AVERES | Ссылка |  | шт | 3675.14 | 2352.0896 | 2756.355 | 2352.0896 | 0 | 30 | 3 | 30 | 01 Автоматические выключатели модульные и доп. устройства | 01.02 Выключатели автоматические AV-10 EKF AVERES | Характеристика C | Заказная (16) | Averes | 0 | 0.115 | 0.00047736
mcb10-4-50C-av | Выключатель автоматический AV-10 4P 50A (C) 10kA EKF AVERES | Ссылка |  | шт | 3675.14 | 2352.0896 | 2756.355 | 2352.0896 | 0 | 30 | 3 | 30 | 01 Автоматические выключатели модульные и доп. устройства | 01.02 Выключатели автоматические AV-10 EKF AVERES | Характеристика C | Заказная (16) | Averes | 0 | 0.115 | 0.00047736
mcb10-4-63C-av | Выключатель автоматический AV-10 4P 63A (C) 10kA EKF AVERES | Ссылка |  | шт | 3675.14 | 2352.0896 | 2756.355 | 2352.0896 | 0 | 30 | 3 | 30 | 01 Автоматические выключатели модульные и доп. устройства | 01.02 Выключатели автоматические AV-10 EKF AVERES | Характеристика C | Заказная (16) | Averes | 0 | 0.115 | 0.00047736
mcb10-1-01D-av | Выключатель автоматический AV-10 1P 1A (D) 10kA EKF AVERES | Ссылка |  | шт | 989.95 | 633.568 | 742.4625 | 633.568 | 0 | 120 | 12 | 120 | 01 Автоматические выключатели модульные и доп. устройства | 01.02 Выключатели автоматические AV-10 EKF AVERES | Характеристика D | Заказная (16) | Averes | 0 | 0.115 | 0.00011934
mcb10-1-02D-av | Выключатель автоматический AV-10 1P 2A (D) 10kA EKF AVERES | Ссылка |  | шт | 989.95 | 633.568 | 742.4625 | 633.568 | 0 | 120 | 12 | 120 | 01 Автоматические выключатели модульные и доп. устройства | 01.02 Выключатели автоматические AV-10 EKF AVERES | Характеристика D | Заказная (16) | Averes | 0 | 0.115 | 0.00011934
mcb10-1-03D-av | Выключатель автоматический AV-10 1P 3A (D) 10kA EKF AVERES | Ссылка |  | шт | 989.95 | 633.568 | 742.4625 | 633.568 | 0 | 120 | 12 | 120 | 01 Автоматические выключатели модульные и доп. устройства | 01.02 Выключатели автоматические AV-10 EKF AVERES | Характеристика D | Заказная (16) | Averes | 0 | 0.115 | 0.00011934
mcb10-1-04D-av | Выключатель автоматический AV-10 1P 4A (D) 10kA EKF AVERES | Ссылка |  | шт | 989.95 | 633.568 | 742.4625 | 633.568 | 0 | 120 | 12 | 120 | 01 Автоматические выключатели модульные и доп. устройства | 01.02 Выключатели автоматические AV-10 EKF AVERES | Характеристика D | Заказная (16) | Averes | 0 | 0.115 | 0.00011934
mcb10-1-06D-av | Выключатель автоматический AV-10 1P 6A (D) 10kA EKF AVERES | Ссылка |  | шт | 989.95 | 633.568 | 742.4625 | 633.568 | 0 | 120 | 12 | 120 | 01 Автоматические выключатели модульные и доп. устройства | 01.02 Выключатели автоматические AV-10 EKF AVERES | Характеристика D | Заказная (16) | Averes | 0 | 0.115 | 0.00011934
mcb10-1-10D-av | Выключатель автоматический AV-10 1P 10A (D) 10kA EKF AVERES | Ссылка |  | шт | 989.95 | 633.568 | 742.4625 | 633.568 | 0 | 120 | 12 | 120 | 01 Автоматические выключатели модульные и доп. устройства | 01.02 Выключатели автоматические AV-10 EKF AVERES | Характеристика D | Заказная (16) | Averes | 0 | 0.115 | 0.00011934
mcb10-1-16D-av | Выключатель автоматический AV-10 1P 16A (D) 10kA EKF AVERES | Ссылка |  | шт | 961.12 | 615.1168 | 720.84 | 615.1168 | 0 | 120 | 12 | 120 | 01 Автоматические выключатели модульные и доп. устройства | 01.02 Выключатели автоматические AV-10 EKF AVERES | Характеристика D | Заказная (16) | Averes | 0 | 0.115 | 0.00011934
mcb10-1-20D-av | Выключатель автоматический AV-10 1P 20A (D) 10kA EKF AVERES | Ссылка |  | шт | 961.12 | 615.1168 | 720.84 | 615.1168 | 0 | 120 | 12 | 120 | 01 Автоматические выключатели модульные и доп. устройства | 01.02 Выключатели автоматические AV-10 EKF AVERES | Характеристика D | Заказная (16) | Averes | 0 | 0.115 | 0.00011934
mcb10-1-25D-av | Выключатель автоматический AV-10 1P 25A (D) 10kA EKF AVERES | Ссылка |  | шт | 961.12 | 615.1168 | 720.84 | 615.1168 | 0 | 120 | 12 | 120 | 01 Автоматические выключатели модульные и доп. устройства | 01.02 Выключатели автоматические AV-10 EKF AVERES | Характеристика D | Заказная (16) | Averes | 0 | 0.115 | 0.00011934
mcb10-1-32D-av | Выключатель автоматический AV-10 1P 32A (D) 10kA EKF AVERES | Ссылка |  | шт | 961.12 | 615.1168 | 720.84 | 615.1168 | 0 | 120 | 12 | 120 | 01 Автоматические выключатели модульные и доп. устройства | 01.02 Выключатели автоматические AV-10 EKF AVERES | Характеристика D | Заказная (16) | Averes | 0 | 0.115 | 0.00011934
mcb10-1-40D-av | Выключатель автоматический AV-10 1P 40A (D) 10kA EKF AVERES | Ссылка |  | шт | 961.12 | 615.1168 | 720.84 | 615.1168 | 0 | 120 | 12 | 120 | 01 Автоматические выключатели модульные и доп. устройства | 01.02 Выключатели автоматические AV-10 EKF AVERES | Характеристика D | Заказная (16) | Averes | 0 | 0.115 | 0.00011934
mcb10-1-50D-av | Выключатель автоматический AV-10 1P 50A (D) 10kA EKF AVERES | Ссылка |  | шт | 961.12 | 615.1168 | 720.84 | 615.1168 | 0 | 120 | 12 | 120 | 01 Автоматические выключатели модульные и доп. устройства | 01.02 Выключатели автоматические AV-10 EKF AVERES | Характеристика D | Заказная (16) | Averes | 0 | 0.115 | 0.00011934
mcb10-1-63D-av | Выключатель автоматический AV-10 1P 63A (D) 10kA EKF AVERES | Ссылка |  | шт | 961.12 | 615.1168 | 720.84 | 615.1168 | 0 | 120 | 12 | 120 | 01 Автоматические выключатели модульные и доп. устройства | 01.02 Выключатели автоматические AV-10 EKF AVERES | Характеристика D | Заказная (16) | Averes | 0 | 0.115 | 0.00011934
mcb10-2-01D-av | Выключатель автоматический AV-10 2P 1A (D) 10kA EKF AVERES | Ссылка |  | шт | 1979.97 | 1267.1808 | 1484.9775 | 1267.1808 | 0 | 60 | 6 | 60 | 01 Автоматические выключатели модульные и доп. устройства | 01.02 Выключатели автоматические AV-10 EKF AVERES | Характеристика D | Заказная (16) | Averes | 0 | 0.115 | 0.00023868
mcb10-2-02D-av | Выключатель автоматический AV-10 2P 2A (D) 10kA EKF AVERES | Ссылка |  | шт | 1979.97 | 1267.1808 | 1484.9775 | 1267.1808 | 0 | 60 | 6 | 60 | 01 Автоматические выключатели модульные и доп. устройства | 01.02 Выключатели автоматические AV-10 EKF AVERES | Характеристика D | Заказная (16) | Averes | 0 | 0.115 | 0.00023868
mcb10-2-03D-av | Выключатель автоматический AV-10 2P 3A (D) 10kA EKF AVERES | Ссылка |  | шт | 1979.97 | 1267.1808 | 1484.9775 | 1267.1808 | 0 | 60 | 6 | 60 | 01 Автоматические выключатели модульные и доп. устройства | 01.02 Выключатели автоматические AV-10 EKF AVERES | Характеристика D | Заказная (16) | Averes | 0 | 0.115 | 0.00023868
mcb10-2-04D-av | Выключатель автоматический AV-10 2P 4A (D) 10kA EKF AVERES | Ссылка |  | шт | 1979.97 | 1267.1808 | 1484.9775 | 1267.1808 | 0 | 60 | 6 | 60 | 01 Автоматические выключатели модульные и доп. устройства | 01.02 Выключатели автоматические AV-10 EKF AVERES | Характеристика D | Заказная (16) | Averes | 0 | 0.115 | 0.00023868
mcb10-2-06D-av | Выключатель автоматический AV-10 2P 6A (D) 10kA EKF AVERES | Ссылка |  | шт | 1979.97 | 1267.1808 | 1484.9775 | 1267.1808 | 0 | 60 | 6 | 60 | 01 Автоматические выключатели модульные и доп. устройства | 01.02 Выключатели автоматические AV-10 EKF AVERES | Характеристика D | Заказная (16) | Averes | 0 | 0.115 | 0.00023868
mcb10-2-10D-av | Выключатель автоматический AV-10 2P 10A (D) 10kA EKF AVERES | Ссылка |  | шт | 1922.3 | 1230.272 | 1441.725 | 1230.272 | 0 | 60 | 6 | 60 | 01 Автоматические выключатели модульные и доп. устройства | 01.02 Выключатели автоматические AV-10 EKF AVERES | Характеристика D | Заказная (16) | Averes | 0 | 0.115 | 0.00023868
mcb10-2-16D-av | Выключатель автоматический AV-10 2P 16A (D) 10kA EKF AVERES | Ссылка |  | шт | 1900.34 | 1216.2176 | 1425.255 | 1216.2176 | 0 | 60 | 6 | 60 | 01 Автоматические выключатели модульные и доп. устройства | 01.02 Выключатели автоматические AV-10 EKF AVERES | Характеристика D | Заказная (16) | Averes | 0 | 0.115 | 0.00023868
mcb10-2-20D-av | Выключатель автоматический AV-10 2P 20A (D) 10kA EKF AVERES | Ссылка |  | шт | 1900.34 | 1216.2176 | 1425.255 | 1216.2176 | 0 | 60 | 6 | 60 | 01 Автоматические выключатели модульные и доп. устройства | 01.02 Выключатели автоматические AV-10 EKF AVERES | Характеристика D | Заказная (16) | Averes | 0 | 0.115 | 0.00023868
mcb10-2-25D-av | Выключатель автоматический AV-10 2P 25A (D) 10kA EKF AVERES | Ссылка |  | шт | 1900.34 | 1216.2176 | 1425.255 | 1216.2176 | 0 | 60 | 6 | 60 | 01 Автоматические выключатели модульные и доп. устройства | 01.02 Выключатели автоматические AV-10 EKF AVERES | Характеристика D | Заказная (16) | Averes | 0 | 0.115 | 0.00023868
mcb10-2-32D-av | Выключатель автоматический AV-10 2P 32A (D) 10kA EKF AVERES | Ссылка |  | шт | 1900.34 | 1216.2176 | 1425.255 | 1216.2176 | 0 | 60 | 6 | 60 | 01 Автоматические выключатели модульные и доп. устройства | 01.02 Выключатели автоматические AV-10 EKF AVERES | Характеристика D | Заказная (16) | Averes | 0 | 0.115 | 0.00023868
mcb10-2-40D-av | Выключатель автоматический AV-10 2P 40A (D) 10kA EKF AVERES | Ссылка |  | шт | 1922.3 | 1230.272 | 1441.725 | 1230.272 | 0 | 60 | 6 | 60 | 01 Автоматические выключатели модульные и доп. устройства | 01.02 Выключатели автоматические AV-10 EKF AVERES | Характеристика D | Заказная (16) | Averes | 0 | 0.115 | 0.00023868
mcb10-2-50D-av | Выключатель автоматический AV-10 2P 50A (D) 10kA EKF AVERES | Ссылка |  | шт | 1922.3 | 1230.272 | 1441.725 | 1230.272 | 0 | 60 | 6 | 60 | 01 Автоматические выключатели модульные и доп. устройства | 01.02 Выключатели автоматические AV-10 EKF AVERES | Характеристика D | Заказная (16) | Averes | 0 | 0.115 | 0.00023868
mcb10-2-63D-av | Выключатель автоматический AV-10 2P 63A (D) 10kA EKF AVERES | Ссылка |  | шт | 1900.34 | 1216.2176 | 1425.255 | 1216.2176 | 0 | 60 | 6 | 60 | 01 Автоматические выключатели модульные и доп. устройства | 01.02 Выключатели автоматические AV-10 EKF AVERES | Характеристика D | Заказная (16) | Averes | 0 | 0.115 | 0.00023868
mcb10-3-01D-av | Выключатель автоматический AV-10 3P 1A (D) 10kA EKF AVERES | Ссылка |  | шт | 2970.03 | 1900.8192 | 2227.5225 | 1900.8192 | 0 | 40 | 4 | 40 | 01 Автоматические выключатели модульные и доп. устройства | 01.02 Выключатели автоматические AV-10 EKF AVERES | Характеристика D | Заказная (16) | Averes | 0 | 0.115 | 0.00035802
mcb10-3-02D-av | Выключатель автоматический AV-10 3P 2A (D) 10kA EKF AVERES | Ссылка |  | шт | 2970.03 | 1900.8192 | 2227.5225 | 1900.8192 | 0 | 40 | 4 | 40 | 01 Автоматические выключатели модульные и доп. устройства | 01.02 Выключатели автоматические AV-10 EKF AVERES | Характеристика D | Заказная (16) | Averes | 0 | 0.115 | 0.00035802
mcb10-3-03D-av | Выключатель автоматический AV-10 3P 3A (D) 10kA EKF AVERES | Ссылка |  | шт | 2970.03 | 1900.8192 | 2227.5225 | 1900.8192 | 0 | 40 | 4 | 40 | 01 Автоматические выключатели модульные и доп. устройства | 01.02 Выключатели автоматические AV-10 EKF AVERES | Характеристика D | Заказная (16) | Averes | 0 | 0.115 | 0.00035802
mcb10-3-04D-av | Выключатель автоматический AV-10 3P 4A (D) 10kA EKF AVERES | Ссылка |  | шт | 2970.03 | 1900.8192 | 2227.5225 | 1900.8192 | 0 | 40 | 4 | 40 | 01 Автоматические выключатели модульные и доп. устройства | 01.02 Выключатели автоматические AV-10 EKF AVERES | Характеристика D | Заказная (16) | Averes | 0 | 0.115 | 0.00035802
mcb10-3-06D-av | Выключатель автоматический AV-10 3P 6A (D) 10kA EKF AVERES | Ссылка |  | шт | 2970.03 | 1900.8192 | 2227.5225 | 1900.8192 | 0 | 40 | 4 | 40 | 01 Автоматические выключатели модульные и доп. устройства | 01.02 Выключатели автоматические AV-10 EKF AVERES | Характеристика D | Заказная (16) | Averes | 0 | 0.115 | 0.00035802
mcb10-3-10D-av | Выключатель автоматический AV-10 3P 10A (D) 10kA EKF AVERES | Ссылка |  | шт | 2883.53 | 1845.4592 | 2162.6475 | 1845.4592 | 0 | 40 | 4 | 40 | 01 Автоматические выключатели модульные и доп. устройства | 01.02 Выключатели автоматические AV-10 EKF AVERES | Характеристика D | Заказная (16) | Averes | 0 | 0.115 | 0.00035802
mcb10-3-16D-av | Выключатель автоматический AV-10 3P 16A (D) 10kA EKF AVERES | Ссылка |  | шт | 2883.53 | 1845.4592 | 2162.6475 | 1845.4592 | 0 | 40 | 4 | 40 | 01 Автоматические выключатели модульные и доп. устройства | 01.02 Выключатели автоматические AV-10 EKF AVERES | Характеристика D | Заказная (16) | Averes | 0 | 0.115 | 0.00035802
mcb10-3-20D-av | Выключатель автоматический AV-10 3P 20A (D) 10kA EKF AVERES | Ссылка |  | шт | 2883.53 | 1845.4592 | 2162.6475 | 1845.4592 | 0 | 40 | 4 | 40 | 01 Автоматические выключатели модульные и доп. устройства | 01.02 Выключатели автоматические AV-10 EKF AVERES | Характеристика D | Заказная (16) | Averes | 0 | 0.115 | 0.00035802
mcb10-3-25D-av | Выключатель автоматический AV-10 3P 25A (D) 10kA EKF AVERES | Ссылка |  | шт | 2854.11 | 1826.6304 | 2140.5825 | 1826.6304 | 0 | 40 | 4 | 40 | 01 Автоматические выключатели модульные и доп. устройства | 01.02 Выключатели автоматические AV-10 EKF AVERES | Характеристика D | Заказная (16) | Averes | 0 | 0.115 | 0.00035802
mcb10-3-32D-av | Выключатель автоматический AV-10 3P 32A (D) 10kA EKF AVERES | Ссылка |  | шт | 2883.53 | 1845.4592 | 2162.6475 | 1845.4592 | 0 | 40 | 4 | 40 | 01 Автоматические выключатели модульные и доп. устройства | 01.02 Выключатели автоматические AV-10 EKF AVERES | Характеристика D | Заказная (16) | Averes | 0 | 0.115 | 0.00035802
mcb10-3-40D-av | Выключатель автоматический AV-10 3P 40A (D) 10kA EKF AVERES | Ссылка |  | шт | 2853.7 | 1826.368 | 2140.275 | 1826.368 | 0 | 40 | 4 | 40 | 01 Автоматические выключатели модульные и доп. устройства | 01.02 Выключатели автоматические AV-10 EKF AVERES | Характеристика D | Заказная (16) | Averes | 0 | 0.115 | 0.00035802
mcb10-3-50D-av | Выключатель автоматический AV-10 3P 50A (D) 10kA EKF AVERES | Ссылка |  | шт | 2883.53 | 1845.4592 | 2162.6475 | 1845.4592 | 0 | 40 | 4 | 40 | 01 Автоматические выключатели модульные и доп. устройства | 01.02 Выключатели автоматические AV-10 EKF AVERES | Характеристика D | Заказная (16) | Averes | 0 | 0.115 | 0.00035802
mcb10-3-63D-av | Выключатель автоматический AV-10 3P 63A (D) 10kA EKF AVERES | Ссылка |  | шт | 2883.53 | 1845.4592 | 2162.6475 | 1845.4592 | 0 | 40 | 4 | 40 | 01 Автоматические выключатели модульные и доп. устройства | 01.02 Выключатели автоматические AV-10 EKF AVERES | Характеристика D | Заказная (16) | Averes | 0 | 0.115 | 0.00035802
mcb10-4-01D-av | Выключатель автоматический AV-10 4P 1A (D) 10kA EKF AVERES | Ссылка |  | шт | 3959.87 | 2534.3168 | 2969.9025 | 2534.3168 | 0 | 30 | 3 | 30 | 01 Автоматические выключатели модульные и доп. устройства | 01.02 Выключатели автоматические AV-10 EKF AVERES | Характеристика D | Заказная (16) | Averes | 0 | 0.115 | 0.00047736
mcb10-4-02D-av | Выключатель автоматический AV-10 4P 2A (D) 10kA EKF AVERES | Ссылка |  | шт | 3959.87 | 2534.3168 | 2969.9025 | 2534.3168 | 0 | 30 | 3 | 30 | 01 Автоматические выключатели модульные и доп. устройства | 01.02 Выключатели автоматические AV-10 EKF AVERES | Характеристика D | Заказная (16) | Averes | 0 | 0.115 | 0.00047736
mcb10-4-03D-av | Выключатель автоматический AV-10 4P 3A (D) 10kA EKF AVERES | Ссылка |  | шт | 3959.87 | 2534.3168 | 2969.9025 | 2534.3168 | 0 | 30 | 3 | 30 | 01 Автоматические выключатели модульные и доп. устройства | 01.02 Выключатели автоматические AV-10 EKF AVERES | Характеристика D | Заказная (16) | Averes | 0 | 0.115 | 0.00047736
mcb10-4-04D-av | Выключатель автоматический AV-10 4P 4A (D) 10kA EKF AVERES | Ссылка |  | шт | 3959.87 | 2534.3168 | 2969.9025 | 2534.3168 | 0 | 30 | 3 | 30 | 01 Автоматические выключатели модульные и доп. устройства | 01.02 Выключатели автоматические AV-10 EKF AVERES | Характеристика D | Заказная (16) | Averes | 0 | 0.115 | 0.00047736
mcb10-4-06D-av | Выключатель автоматический AV-10 4P 6A (D) 10kA EKF AVERES | Ссылка |  | шт | 3959.87 | 2534.3168 | 2969.9025 | 2534.3168 | 0 | 30 | 3 | 30 | 01 Автоматические выключатели модульные и доп. устройства | 01.02 Выключатели автоматические AV-10 EKF AVERES | Характеристика D | Заказная (16) | Averes | 0 | 0.115 | 0.00047736
mcb10-4-10D-av | Выключатель автоматический AV-10 4P 10A (D) 10kA EKF AVERES | Ссылка |  | шт | 3844.52 | 2460.4928 | 2883.39 | 2460.4928 | 0 | 30 | 3 | 30 | 01 Автоматические выключатели модульные и доп. устройства | 01.02 Выключатели автоматические AV-10 EKF AVERES | Характеристика D | Заказная (16) | Averes | 0 | 0.115 | 0.00047736
mcb10-4-16D-av | Выключатель автоматический AV-10 4P 16A (D) 10kA EKF AVERES | Ссылка |  | шт | 3844.52 | 2460.4928 | 2883.39 | 2460.4928 | 0 | 30 | 3 | 30 | 01 Автоматические выключатели модульные и доп. устройства | 01.02 Выключатели автоматические AV-10 EKF AVERES | Характеристика D | Заказная (16) | Averes | 0 | 0.115 | 0.00047736
mcb10-4-20D-av | Выключатель автоматический AV-10 4P 20A (D) 10kA EKF AVERES | Ссылка |  | шт | 3844.52 | 2460.4928 | 2883.39 | 2460.4928 | 0 | 30 | 3 | 30 | 01 Автоматические выключатели модульные и доп. устройства | 01.02 Выключатели автоматические AV-10 EKF AVERES | Характеристика D | Заказная (16) | Averes | 0 | 0.115 | 0.00047736
mcb10-4-25D-av | Выключатель автоматический AV-10 4P 25A (D) 10kA EKF AVERES | Ссылка |  | шт | 3844.52 | 2460.4928 | 2883.39 | 2460.4928 | 0 | 30 | 3 | 30 | 01 Автоматические выключатели модульные и доп. устройства | 01.02 Выключатели автоматические AV-10 EKF AVERES | Характеристика D | Заказная (16) | Averes | 0 | 0.115 | 0.00047736
mcb10-4-32D-av | Выключатель автоматический AV-10 4P 32A (D) 10kA EKF AVERES | Ссылка |  | шт | 3844.52 | 2460.4928 | 2883.39 | 2460.4928 | 0 | 30 | 3 | 30 | 01 Автоматические выключатели модульные и доп. устройства | 01.02 Выключатели автоматические AV-10 EKF AVERES | Характеристика D | Заказная (16) | Averes | 0 | 0.115 | 0.00047736
mcb10-4-40D-av | Выключатель автоматический AV-10 4P 40A (D) 10kA EKF AVERES | Ссылка |  | шт | 3844.52 | 2460.4928 | 2883.39 | 2460.4928 | 0 | 30 | 3 | 30 | 01 Автоматические выключатели модульные и доп. устройства | 01.02 Выключатели автоматические AV-10 EKF AVERES | Характеристика D | Заказная (16) | Averes | 0 | 0.115 | 0.00047736
mcb10-4-50D-av | Выключатель автоматический AV-10 4P 50A (D) 10kA EKF AVERES | Ссылка |  | шт | 3844.52 | 2460.4928 | 2883.39 | 2460.4928 | 0 | 30 | 3 | 30 | 01 Автоматические выключатели модульные и доп. устройства | 01.02 Выключатели автоматические AV-10 EKF AVERES | Характеристика D | Заказная (16) | Averes | 0 | 0.115 | 0.00047736
mcb10-4-63D-av | Выключатель автоматический AV-10 4P 63A (D) 10kA EKF AVERES | Ссылка |  | шт | 3844.52 | 2460.4928 | 2883.39 | 2460.4928 | 0 | 30 | 3 | 30 | 01 Автоматические выключатели модульные и доп. устройства | 01.02 Выключатели автоматические AV-10 EKF AVERES | Характеристика D | Заказная (16) | Averes | 0 | 0.115 | 0.00047736
mcb6-DC-1-01C-av | Выключатель автоматический AV-6 DC 1P 1A (C) 6kA EKF AVERES | Ссылка |  | шт | 2351.53 | 1504.9792 | 1763.6475 | 1504.9792 | 0 | 1 | 12 | 120 | 01 Автоматические выключатели модульные и доп. устройства | 01.03 Выключатели автоматические AV-6 DC EKF AVERES |  | Регулярная | Averes | 0 | 0.115 | 0.00011934
mcb6-DC-1-02C-av | Выключатель автоматический AV-6 DC 1P 2A (C) 6kA EKF AVERES | Ссылка |  | шт | 2164.76 | 1385.4464 | 1623.57 | 1385.4464 | 0 | 1 | 12 | 120 | 01 Автоматические выключатели модульные и доп. устройства | 01.03 Выключатели автоматические AV-6 DC EKF AVERES |  | Регулярная | Averes | 0 | 0.115 | 0.00011934
mcb6-DC-1-03C-av | Выключатель автоматический AV-6 DC 1P 3A (C) 6kA EKF AVERES | Ссылка |  | шт | 2058.65 | 1317.536 | 1543.9875 | 1317.536 | 0 | 1 | 12 | 120 | 01 Автоматические выключатели модульные и доп. устройства | 01.03 Выключатели автоматические AV-6 DC EKF AVERES |  | Регулярная | Averes | 0 | 0.115 | 0.00011934
mcb6-DC-1-04C-av | Выключатель автоматический AV-6 DC 1P 4A (C) 6kA EKF AVERES | Ссылка |  | шт | 1697.85 | 1086.624 | 1273.3875 | 1086.624 | 0 | 1 | 12 | 120 | 01 Автоматические выключатели модульные и доп. устройства | 01.03 Выключатели автоматические AV-6 DC EKF AVERES |  | Регулярная | Averes | 0 | 0.115 | 0.00011934
mcb6-DC-1-06C-av | Выключатель автоматический AV-6 DC 1P 6A (C) 6kA EKF AVERES | Ссылка |  | шт | 1205.47 | 771.5008 | 904.1025 | 771.5008 | 0 | 1 | 12 | 120 | 01 Автоматические выключатели модульные и доп. устройства | 01.03 Выключатели автоматические AV-6 DC EKF AVERES |  | Регулярная | Averes | 0 | 0.115 | 0.00011934
mcb6-DC-1-10C-av | Выключатель автоматический AV-6 DC 1P 10A (C) 6kA EKF AVERES | Ссылка |  | шт | 942.31 | 603.0784 | 706.7325 | 603.0784 | 0 | 1 | 12 | 120 | 01 Автоматические выключатели модульные и доп. устройства | 01.03 Выключатели автоматические AV-6 DC EKF AVERES |  | Регулярная | Averes | 0 | 0.115 | 0.00011934
mcb6-DC-1-13C-av | Выключатель автоматический AV-6 DC 1P 13A (C) 6kA EKF AVERES | Ссылка |  | шт | 1528.07 | 977.9648 | 1146.0525 | 977.9648 | 0 | 120 | 12 | 120 | 01 Автоматические выключатели модульные и доп. устройства | 01.03 Выключатели автоматические AV-6 DC EKF AVERES |  | Заказная (16) | Averes | 0 | 0.115 | 0.00011934
mcb6-DC-1-16C-av | Выключатель автоматический AV-6 DC 1P 16A (C) 6kA EKF AVERES | Ссылка |  | шт | 891.38 | 570.4832 | 668.535 | 570.4832 | 0 | 1 | 12 | 120 | 01 Автоматические выключатели модульные и доп. устройства | 01.03 Выключатели автоматические AV-6 DC EKF AVERES |  | Регулярная | Averes | 0 | 0.115 | 0.00011934
mcb6-DC-1-20C-av | Выключатель автоматический AV-6 DC 1P 20A (C) 6kA EKF AVERES | Ссылка |  | шт | 1103.6 | 706.304 | 827.7 | 706.304 | 0 | 1 | 12 | 120 | 01 Автоматические выключатели модульные и доп. устройства | 01.03 Выключатели автоматические AV-6 DC EKF AVERES |  | Регулярная | Averes | 0 | 0.115 | 0.00011934
mcb6-DC-1-25C-av | Выключатель автоматический AV-6 DC 1P 25A (C) 6kA EKF AVERES | Ссылка |  | шт | 933.82 | 597.6448 | 700.365 | 597.6448 | 0 | 1 | 12 | 120 | 01 Автоматические выключатели модульные и доп. устройства | 01.03 Выключатели автоматические AV-6 DC EKF AVERES |  | Регулярная | Averes | 0 | 0.115 | 0.00011934
mcb6-DC-1-32C-av | Выключатель автоматический AV-6 DC 1P 32A (C) 6kA EKF AVERES | Ссылка |  | шт | 1273.39 | 814.9696 | 955.0425 | 814.9696 | 0 | 120 | 12 | 120 | 01 Автоматические выключатели модульные и доп. устройства | 01.03 Выключатели автоматические AV-6 DC EKF AVERES |  | Заказная (16) | Averes | 0 | 0.115 | 0.00011934
mcb6-DC-1-40C-av | Выключатель автоматический AV-6 DC 1P 40A (C) 6kA EKF AVERES | Ссылка |  | шт | 1528.07 | 977.9648 | 1146.0525 | 977.9648 | 0 | 120 | 12 | 120 | 01 Автоматические выключатели модульные и доп. устройства | 01.03 Выключатели автоматические AV-6 DC EKF AVERES |  | Заказная (16) | Averes | 0 | 0.115 | 0.00011934
mcb6-DC-1-50C-av | Выключатель автоматический AV-6 DC 1P 50A (C) 6kA EKF AVERES | Ссылка |  | шт | 2219.94 | 1420.7616 | 1664.955 | 1420.7616 | 0 | 120 | 12 | 120 | 01 Автоматические выключатели модульные и доп. устройства | 01.03 Выключатели автоматические AV-6 DC EKF AVERES |  | Заказная (16) | Averes | 0 | 0.115 | 0.00011934
mcb6-DC-1-63C-av | Выключатель автоматический AV-6 DC 1P 63A (C) 6kA EKF AVERES | Ссылка |  | шт | 2372.75 | 1518.56 | 1779.5625 | 1518.56 | 0 | 120 | 12 | 120 | 01 Автоматические выключатели модульные и доп. устройства | 01.03 Выключатели автоматические AV-6 DC EKF AVERES |  | Заказная (16) | Averes | 0 | 0.115 | 0.00011934
mcb6-DC-2-01C-av | Выключатель автоматический AV-6 DC 2P 1A (C) 6kA EKF AVERES | Ссылка |  | шт | 4938.2 | 3160.448 | 3703.65 | 3160.448 | 0 | 1 | 6 | 60 | 01 Автоматические выключатели модульные и доп. устройства | 01.03 Выключатели автоматические AV-6 DC EKF AVERES |  | Регулярная | Averes | 0 | 0.23 | 0.00023868
mcb6-DC-2-02C-av | Выключатель автоматический AV-6 DC 2P 2A (C) 6kA EKF AVERES | Ссылка |  | шт | 4546 | 2909.44 | 3409.5 | 2909.44 | 0 | 1 | 6 | 60 | 01 Автоматические выключатели модульные и доп. устройства | 01.03 Выключатели автоматические AV-6 DC EKF AVERES |  | Регулярная | Averes | 0 | 0.23 | 0.00023868
mcb6-DC-2-03C-av | Выключатель автоматический AV-6 DC 2P 3A (C) 6kA EKF AVERES | Ссылка |  | шт | 4323.15 | 2766.816 | 3242.3625 | 2766.816 | 0 | 1 | 6 | 60 | 01 Автоматические выключатели модульные и доп. устройства | 01.03 Выключатели автоматические AV-6 DC EKF AVERES |  | Регулярная | Averes | 0 | 0.23 | 0.00023868
mcb6-DC-2-04C-av | Выключатель автоматический AV-6 DC 2P 4A (C) 6kA EKF AVERES | Ссылка |  | шт | 3565.49 | 2281.9136 | 2674.1175 | 2281.9136 | 0 | 1 | 6 | 60 | 01 Автоматические выключатели модульные и доп. устройства | 01.03 Выключатели автоматические AV-6 DC EKF AVERES |  | Регулярная | Averes | 0 | 0.23 | 0.00023868
mcb6-DC-2-06C-av | Выключатель автоматический AV-6 DC 2P 6A (C) 6kA EKF AVERES | Ссылка |  | шт | 2531.5 | 1620.16 | 1898.625 | 1620.16 | 0 | 1 | 6 | 60 | 01 Автоматические выключатели модульные и доп. устройства | 01.03 Выключатели автоматические AV-6 DC EKF AVERES |  | Регулярная | Averes | 0 | 0.23 | 0.00023868
mcb6-DC-2-10C-av | Выключатель автоматический AV-6 DC 2P 10A (C) 6kA EKF AVERES | Ссылка |  | шт | 1978.85 | 1266.464 | 1484.1375 | 1266.464 | 0 | 1 | 6 | 60 | 01 Автоматические выключатели модульные и доп. устройства | 01.03 Выключатели автоматические AV-6 DC EKF AVERES |  | Регулярная | Averes | 0 | 0.23 | 0.00023868
mcb6-DC-2-13C-av | Выключатель автоматический AV-6 DC 2P 13A (C) 6kA EKF AVERES | Ссылка |  | шт | 3208.94 | 2053.7216 | 2406.705 | 2053.7216 | 0 | 60 | 6 | 60 | 01 Автоматические выключатели модульные и доп. устройства | 01.03 Выключатели автоматические AV-6 DC EKF AVERES |  | Заказная (16) | Averes | 0 | 0.115 | 0.00023868
mcb6-DC-2-16C-av | Выключатель автоматический AV-6 DC 2P 16A (C) 6kA EKF AVERES | Ссылка |  | шт | 1871.89 | 1198.0096 | 1403.9175 | 1198.0096 | 0 | 60 | 6 | 60 | 01 Автоматические выключатели модульные и доп. устройства | 01.03 Выключатели автоматические AV-6 DC EKF AVERES |  | Заказная (16) | Averes | 0 | 0.115 | 0.00023868
mcb6-DC-2-20C-av | Выключатель автоматический AV-6 DC 2P 20A (C) 6kA EKF AVERES | Ссылка |  | шт | 2317.57 | 1483.2448 | 1738.1775 | 1483.2448 | 0 | 60 | 6 | 60 | 01 Автоматические выключатели модульные и доп. устройства | 01.03 Выключатели автоматические AV-6 DC EKF AVERES |  | Заказная (16) | Averes | 0 | 0.115 | 0.00023868
mcb6-DC-2-25C-av | Выключатель автоматический AV-6 DC 2P 25A (C) 6kA EKF AVERES | Ссылка |  | шт | 1961.02 | 1255.0528 | 1470.765 | 1255.0528 | 0 | 60 | 6 | 60 | 01 Автоматические выключатели модульные и доп. устройства | 01.03 Выключатели автоматические AV-6 DC EKF AVERES |  | Заказная (16) | Averes | 0 | 0.115 | 0.00023868
mcb6-DC-2-32C-av | Выключатель автоматический AV-6 DC 2P 32A (C) 6kA EKF AVERES | Ссылка |  | шт | 2674.12 | 1711.4368 | 2005.59 | 1711.4368 | 0 | 60 | 6 | 60 | 01 Автоматические выключатели модульные и доп. устройства | 01.03 Выключатели автоматические AV-6 DC EKF AVERES |  | Заказная (16) | Averes | 0 | 0.115 | 0.00023868
mcb6-DC-2-40C-av | Выключатель автоматический AV-6 DC 2P 40A (C) 6kA EKF AVERES | Ссылка |  | шт | 3208.94 | 2053.7216 | 2406.705 | 2053.7216 | 0 | 60 | 6 | 60 | 01 Автоматические выключатели модульные и доп. устройства | 01.03 Выключатели автоматические AV-6 DC EKF AVERES |  | Заказная (16) | Averes | 0 | 0.115 | 0.00023868
mcb6-DC-2-50C-av | Выключатель автоматический AV-6 DC 2P 50A (C) 6kA EKF AVERES | Ссылка |  | шт | 4661.87 | 2983.5968 | 3496.4025 | 2983.5968 | 0 | 60 | 6 | 60 | 01 Автоматические выключатели модульные и доп. устройства | 01.03 Выключатели автоматические AV-6 DC EKF AVERES |  | Заказная (16) | Averes | 0 | 0.115 | 0.00023868
mcb6-DC-2-63C-av | Выключатель автоматический AV-6 DC 2P 63A (C) 6kA EKF AVERES | Ссылка |  | шт | 4982.76 | 3188.9664 | 3737.07 | 3188.9664 | 0 | 60 | 6 | 60 | 01 Автоматические выключатели модульные и доп. устройства | 01.03 Выключатели автоматические AV-6 DC EKF AVERES |  | Заказная (16) | Averes | 0 | 0.115 | 0.00023868
mcb6-DC-3-01C-av | Выключатель автоматический AV-6 DC 3P 1A (C) 6kA EKF AVERES | Ссылка |  | шт | 7760.03 | 4966.4192 | 5820.0225 | 4966.4192 | 0 | 40 | 4 | 40 | 01 Автоматические выключатели модульные и доп. устройства | 01.03 Выключатели автоматические AV-6 DC EKF AVERES |  | Заказная (16) | Averes | 0 | 0.115 | 0.00035802
mcb6-DC-3-02C-av | Выключатель автоматический AV-6 DC 3P 2A (C) 6kA EKF AVERES | Ссылка |  | шт | 7143.71 | 4571.9744 | 5357.7825 | 4571.9744 | 0 | 40 | 4 | 40 | 01 Автоматические выключатели модульные и доп. устройства | 01.03 Выключатели автоматические AV-6 DC EKF AVERES |  | Заказная (16) | Averes | 0 | 0.115 | 0.00035802
mcb6-DC-3-03C-av | Выключатель автоматический AV-6 DC 3P 3A (C) 6kA EKF AVERES | Ссылка |  | шт | 6793.52 | 4347.8528 | 5095.14 | 4347.8528 | 0 | 40 | 4 | 40 | 01 Автоматические выключатели модульные и доп. устройства | 01.03 Выключатели автоматические AV-6 DC EKF AVERES |  | Заказная (16) | Averes | 0 | 0.115 | 0.00035802
mcb6-DC-3-04C-av | Выключатель автоматический AV-6 DC 3P 4A (C) 6kA EKF AVERES | Ссылка |  | шт | 5602.91 | 3585.8624 | 4202.1825 | 3585.8624 | 0 | 40 | 4 | 40 | 01 Автоматические выключатели модульные и доп. устройства | 01.03 Выключатели автоматические AV-6 DC EKF AVERES |  | Заказная (16) | Averes | 0 | 0.115 | 0.00035802
mcb6-DC-3-06C-av | Выключатель автоматический AV-6 DC 3P 6A (C) 6kA EKF AVERES | Ссылка |  | шт | 3978.06 | 2545.9584 | 2983.545 | 2545.9584 | 0 | 40 | 4 | 40 | 01 Автоматические выключатели модульные и доп. устройства | 01.03 Выключатели автоматические AV-6 DC EKF AVERES |  | Заказная (16) | Averes | 0 | 0.115 | 0.00035802
mcb6-DC-3-10C-av | Выключатель автоматический AV-6 DC 3P 10A (C) 6kA EKF AVERES | Ссылка |  | шт | 3109.62 | 1990.1568 | 2332.215 | 1990.1568 | 0 | 40 | 4 | 40 | 01 Автоматические выключатели модульные и доп. устройства | 01.03 Выключатели автоматические AV-6 DC EKF AVERES |  | Заказная (16) | Averes | 0 | 0.115 | 0.00035802
mcb6-DC-3-13C-av | Выключатель автоматический AV-6 DC 3P 13A (C) 6kA EKF AVERES | Ссылка |  | шт | 5042.61 | 3227.2704 | 3781.9575 | 3227.2704 | 0 | 40 | 4 | 40 | 01 Автоматические выключатели модульные и доп. устройства | 01.03 Выключатели автоматические AV-6 DC EKF AVERES |  | Заказная (16) | Averes | 0 | 0.115 | 0.00035802
mcb6-DC-3-16C-av | Выключатель автоматический AV-6 DC 3P 16A (C) 6kA EKF AVERES | Ссылка |  | шт | 2941.53 | 1882.5792 | 2206.1475 | 1882.5792 | 0 | 40 | 4 | 40 | 01 Автоматические выключатели модульные и доп. устройства | 01.03 Выключатели автоматические AV-6 DC EKF AVERES |  | Заказная (16) | Averes | 0 | 0.115 | 0.00035802
mcb6-DC-3-20C-av | Выключатель автоматический AV-6 DC 3P 20A (C) 6kA EKF AVERES | Ссылка |  | шт | 3641.89 | 2330.8096 | 2731.4175 | 2330.8096 | 0 | 40 | 4 | 40 | 01 Автоматические выключатели модульные и доп. устройства | 01.03 Выключатели автоматические AV-6 DC EKF AVERES |  | Заказная (16) | Averes | 0 | 0.115 | 0.00035802
mcb6-DC-3-25C-av | Выключатель автоматический AV-6 DC 3P 25A (C) 6kA EKF AVERES | Ссылка |  | шт | 3081.6 | 1972.224 | 2311.2 | 1972.224 | 0 | 40 | 4 | 40 | 01 Автоматические выключатели модульные и доп. устройства | 01.03 Выключатели автоматические AV-6 DC EKF AVERES |  | Заказная (16) | Averes | 0 | 0.115 | 0.00035802
mcb6-DC-3-32C-av | Выключатель автоматический AV-6 DC 3P 32A (C) 6kA EKF AVERES | Ссылка |  | шт | 4202.18 | 2689.3952 | 3151.635 | 2689.3952 | 0 | 40 | 4 | 40 | 01 Автоматические выключатели модульные и доп. устройства | 01.03 Выключатели автоматические AV-6 DC EKF AVERES |  | Заказная (16) | Averes | 0 | 0.115 | 0.00035802
mcb6-DC-3-40C-av | Выключатель автоматический AV-6 DC 3P 40A (C) 6kA EKF AVERES | Ссылка |  | шт | 5042.61 | 3227.2704 | 3781.9575 | 3227.2704 | 0 | 40 | 4 | 40 | 01 Автоматические выключатели модульные и доп. устройства | 01.03 Выключатели автоматические AV-6 DC EKF AVERES |  | Заказная (16) | Averes | 0 | 0.115 | 0.00035802
mcb6-DC-3-50C-av | Выключатель автоматический AV-6 DC 3P 50A (C) 6kA EKF AVERES | Ссылка |  | шт | 7325.8 | 4688.512 | 5494.35 | 4688.512 | 0 | 40 | 4 | 40 | 01 Автоматические выключатели модульные и доп. устройства | 01.03 Выключатели автоматические AV-6 DC EKF AVERES |  | Заказная (16) | Averes | 0 | 0.115 | 0.00035802
mcb6-DC-3-63C-av | Выключатель автоматический AV-6 DC 3P 63A (C) 6kA EKF AVERES | Ссылка |  | шт | 7830.06 | 5011.2384 | 5872.545 | 5011.2384 | 0 | 40 | 4 | 40 | 01 Автоматические выключатели модульные и доп. устройства | 01.03 Выключатели автоматические AV-6 DC EKF AVERES |  | Заказная (16) | Averes | 0 | 0.115 | 0.00035802
mcb6-DC-4-01C-av | Выключатель автоматический AV-6 DC 4P 1A (C) 6kA EKF AVERES | Ссылка |  | шт | 10817.01 | 6922.8864 | 8112.7575 | 6922.8864 | 0 | 30 | 3 | 30 | 01 Автоматические выключатели модульные и доп. устройства | 01.03 Выключатели автоматические AV-6 DC EKF AVERES |  | Заказная (16) | Averes | 0 | 0.115 | 0.00047736
mcb6-DC-4-02C-av | Выключатель автоматический AV-6 DC 4P 2A (C) 6kA EKF AVERES | Ссылка |  | шт | 9957.9 | 6373.056 | 7468.425 | 6373.056 | 0 | 30 | 3 | 30 | 01 Автоматические выключатели модульные и доп. устройства | 01.03 Выключатели автоматические AV-6 DC EKF AVERES |  | Заказная (16) | Averes | 0 | 0.115 | 0.00047736
mcb6-DC-4-03C-av | Выключатель автоматический AV-6 DC 4P 3A (C) 6kA EKF AVERES | Ссылка |  | шт | 9469.76 | 6060.6464 | 7102.32 | 6060.6464 | 0 | 30 | 3 | 30 | 01 Автоматические выключатели модульные и доп. устройства | 01.03 Выключатели автоматические AV-6 DC EKF AVERES |  | Заказная (16) | Averes | 0 | 0.115 | 0.00047736
mcb6-DC-4-04C-av | Выключатель автоматический AV-6 DC 4P 4A (C) 6kA EKF AVERES | Ссылка |  | шт | 7810.1 | 4998.464 | 5857.575 | 4998.464 | 0 | 30 | 3 | 30 | 01 Автоматические выключатели модульные и доп. устройства | 01.03 Выключатели автоматические AV-6 DC EKF AVERES |  | Заказная (16) | Averes | 0 | 0.115 | 0.00047736
mcb6-DC-4-06C-av | Выключатель автоматический AV-6 DC 4P 6A (C) 6kA EKF AVERES | Ссылка |  | шт | 5545.18 | 3548.9152 | 4158.885 | 3548.9152 | 0 | 30 | 3 | 30 | 01 Автоматические выключатели модульные и доп. устройства | 01.03 Выключатели автоматические AV-6 DC EKF AVERES |  | Заказная (16) | Averes | 0 | 0.115 | 0.00047736
mcb6-DC-4-10C-av | Выключатель автоматический AV-6 DC 4P 10A (C) 6kA EKF AVERES | Ссылка |  | шт | 4334.61 | 2774.1504 | 3250.9575 | 2774.1504 | 0 | 30 | 3 | 30 | 01 Автоматические выключатели модульные и доп. устройства | 01.03 Выключатели автоматические AV-6 DC EKF AVERES |  | Заказная (16) | Averes | 0 | 0.115 | 0.00047736
mcb6-DC-4-13C-av | Выключатель автоматический AV-6 DC 4P 13A (C) 6kA EKF AVERES | Ссылка |  | шт | 7029.1 | 4498.624 | 5271.825 | 4498.624 | 0 | 30 | 3 | 30 | 01 Автоматические выключатели модульные и доп. устройства | 01.03 Выключатели автоматические AV-6 DC EKF AVERES |  | Заказная (16) | Averes | 0 | 0.115 | 0.00047736
mcb6-DC-4-16C-av | Выключатель автоматический AV-6 DC 4P 16A (C) 6kA EKF AVERES | Ссылка |  | шт | 4100.31 | 2624.1984 | 3075.2325 | 2624.1984 | 0 | 30 | 3 | 30 | 01 Автоматические выключатели модульные и доп. устройства | 01.03 Выключатели автоматические AV-6 DC EKF AVERES |  | Заказная (16) | Averes | 0 | 0.115 | 0.00047736
mcb6-DC-4-20C-av | Выключатель автоматический AV-6 DC 4P 20A (C) 6kA EKF AVERES | Ссылка |  | шт | 5076.57 | 3249.0048 | 3807.4275 | 3249.0048 | 0 | 30 | 3 | 30 | 01 Автоматические выключатели модульные и доп. устройства | 01.03 Выключатели автоматические AV-6 DC EKF AVERES |  | Заказная (16) | Averes | 0 | 0.115 | 0.00047736
mcb6-DC-4-25C-av | Выключатель автоматический AV-6 DC 4P 25A (C) 6kA EKF AVERES | Ссылка |  | шт | 4295.56 | 2749.1584 | 3221.67 | 2749.1584 | 0 | 30 | 3 | 30 | 01 Автоматические выключатели модульные и доп. устройства | 01.03 Выключатели автоматические AV-6 DC EKF AVERES |  | Заказная (16) | Averes | 0 | 0.115 | 0.00047736
mcb6-DC-4-32C-av | Выключатель автоматический AV-6 DC 4P 32A (C) 6kA EKF AVERES | Ссылка |  | шт | 5857.58 | 3748.8512 | 4393.185 | 3748.8512 | 0 | 30 | 3 | 30 | 01 Автоматические выключатели модульные и доп. устройства | 01.03 Выключатели автоматические AV-6 DC EKF AVERES |  | Заказная (16) | Averes | 0 | 0.115 | 0.00047736
mcb6-DC-4-40C-av | Выключатель автоматический AV-6 DC 4P 40A (C) 6kA EKF AVERES | Ссылка |  | шт | 7029.1 | 4498.624 | 5271.825 | 4498.624 | 0 | 30 | 3 | 30 | 01 Автоматические выключатели модульные и доп. устройства | 01.03 Выключатели автоматические AV-6 DC EKF AVERES |  | Заказная (16) | Averes | 0 | 0.115 | 0.00047736
mcb6-DC-4-50C-av | Выключатель автоматический AV-6 DC 4P 50A (C) 6kA EKF AVERES | Ссылка |  | шт | 10211.72 | 6535.5008 | 7658.79 | 6535.5008 | 0 | 30 | 3 | 30 | 01 Автоматические выключатели модульные и доп. устройства | 01.03 Выключатели автоматические AV-6 DC EKF AVERES |  | Заказная (16) | Averes | 0 | 0.115 | 0.00047736
mcb6-DC-4-63C-av | Выключатель автоматический AV-6 DC 4P 63A (C) 6kA EKF AVERES | Ссылка |  | шт | 10914.63 | 6985.3632 | 8185.9725 | 6985.3632 | 0 | 30 | 3 | 30 | 01 Автоматические выключатели модульные и доп. устройства | 01.03 Выключатели автоматические AV-6 DC EKF AVERES |  | Заказная (16) | Averes | 0 | 0.115 | 0.00047736
mcb4763-1-01B-pro | Автоматический выключатель 1P 1А (В) 4,5kA ВА 47-63 EKF PROxima | Ссылка |  | шт | 234.38 | 150.0032 | 175.785 | 150.0032 | 0 | 1 | 12 | 120 | 01 Автоматические выключатели модульные и доп. устройства | 01.05 Выключатели автоматические ВА 47-63 4.5кА EKF PROxima | Характеристика B | Регулярная | PROxima | Да | 0.1 | 0.00010512
mcb4763-1-02B-pro | Автоматический выключатель 1P 2А (В) 4,5kA ВА 47-63 EKF PROxima | Ссылка |  | шт | 234.38 | 150.0032 | 175.785 | 150.0032 | 0 | 1 | 12 | 120 | 01 Автоматические выключатели модульные и доп. устройства | 01.05 Выключатели автоматические ВА 47-63 4.5кА EKF PROxima | Характеристика B | Регулярная | PROxima | Да | 0.1 | 0.00010512
mcb4763-1-03B-pro | Автоматический выключатель 1P 3А (В) 4,5kA ВА 47-63 EKF PROxima | Ссылка |  | шт | 234.38 | 150.0032 | 175.785 | 150.0032 | 0 | 1 | 12 | 120 | 01 Автоматические выключатели модульные и доп. устройства | 01.05 Выключатели автоматические ВА 47-63 4.5кА EKF PROxima | Характеристика B | Регулярная | PROxima | Да | 0.1 | 0.00010512
mcb4763-1-04B-pro | Автоматический выключатель 1P 4А (В) 4,5kA ВА 47-63 EKF PROxima | Ссылка |  | шт | 234.38 | 150.0032 | 175.785 | 150.0032 | 0 | 1 | 12 | 120 | 01 Автоматические выключатели модульные и доп. устройства | 01.05 Выключатели автоматические ВА 47-63 4.5кА EKF PROxima | Характеристика B | Регулярная | PROxima | Да | 0.1 | 0.00010512
mcb4763-1-05B-pro | Автоматический выключатель 1P 5А (В) 4,5kA ВА 47-63 EKF PROxima | Ссылка |  | шт | 234.38 | 150.0032 | 175.785 | 150.0032 | 0 | 120 | 12 | 120 | 01 Автоматические выключатели модульные и доп. устройства | 01.05 Выключатели автоматические ВА 47-63 4.5кА EKF PROxima | Характеристика B | Заказная (16) | PROxima | Да | 0.1 | 0.00010512
mcb4763-1-06B-pro | Автоматический выключатель 1P 6А (В) 4,5kA ВА 47-63 EKF PROxima | Ссылка |  | шт | 187.23 | 119.8272 | 140.4225 | 119.8272 | 0 | 1 | 12 | 120 | 01 Автоматические выключатели модульные и доп. устройства | 01.05 Выключатели автоматические ВА 47-63 4.5кА EKF PROxima | Характеристика B | Регулярная | PROxima | Да | 0.1 | 0.00010512
mcb4763-1-10B-pro | Автоматический выключатель 1P 10А (B) 4,5kA ВА 47-63 EKF PROxima | Ссылка |  | шт | 177.66 | 113.7024 | 133.245 | 113.7024 | 0 | 1 | 12 | 120 | 01 Автоматические выключатели модульные и доп. устройства | 01.05 Выключатели автоматические ВА 47-63 4.5кА EKF PROxima | Характеристика B | Регулярная | PROxima | Да | 0.1 | 0.00010512
mcb4763-1-16B-pro | Автоматический выключатель 1P 16А (В) 4,5kA ВА 47-63 EKF PROxima | Ссылка |  | шт | 177.66 | 113.7024 | 133.245 | 113.7024 | 0 | 1 | 12 | 120 | 01 Автоматические выключатели модульные и доп. устройства | 01.05 Выключатели автоматические ВА 47-63 4.5кА EKF PROxima | Характеристика B | Регулярная | PROxima | Да | 0.1 | 0.00010512
mcb4763-1-20B-pro | Автоматический выключатель 1P 20А (В) 4,5kA ВА 47-63 EKF PROxima | Ссылка |  | шт | 187.23 | 119.8272 | 140.4225 | 119.8272 | 0 | 1 | 12 | 120 | 01 Автоматические выключатели модульные и доп. устройства | 01.05 Выключатели автоматические ВА 47-63 4.5кА EKF PROxima | Характеристика B | Регулярная | PROxima | Да | 0.1 | 0.00010512
mcb4763-1-25B-pro | Автоматический выключатель 1P 25А (В) 4,5kA ВА 47-63 EKF PROxima | Ссылка |  | шт | 177.66 | 113.7024 | 133.245 | 113.7024 | 0 | 1 | 12 | 120 | 01 Автоматические выключатели модульные и доп. устройства | 01.05 Выключатели автоматические ВА 47-63 4.5кА EKF PROxima | Характеристика B | Регулярная | PROxima | Да | 0.1 | 0.00010512
mcb4763-1-32B-pro | Автоматический выключатель 1P 32А (В) 4,5kA ВА 47-63 EKF PROxima | Ссылка |  | шт | 193.39 | 123.7696 | 145.0425 | 123.7696 | 0 | 1 | 12 | 120 | 01 Автоматические выключатели модульные и доп. устройства | 01.05 Выключатели автоматические ВА 47-63 4.5кА EKF PROxima | Характеристика B | Регулярная | PROxima | Да | 0.1 | 0.00010512
mcb4763-1-40B-pro | Автоматический выключатель 1P 40А (В) 4,5kA ВА 47-63 EKF PROxima | Ссылка |  | шт | 193.39 | 123.7696 | 145.0425 | 123.7696 | 0 | 1 | 12 | 120 | 01 Автоматические выключатели модульные и доп. устройства | 01.05 Выключатели автоматические ВА 47-63 4.5кА EKF PROxima | Характеристика B | Регулярная | PROxima | Да | 0.1 | 0.00010512
mcb4763-1-50B-pro | Автоматический выключатель 1P 50А (В) 4,5kA ВА 47-63 EKF PROxima | Ссылка |  | шт | 234.38 | 150.0032 | 175.785 | 150.0032 | 0 | 1 | 12 | 120 | 01 Автоматические выключатели модульные и доп. устройства | 01.05 Выключатели автоматические ВА 47-63 4.5кА EKF PROxima | Характеристика B | Регулярная | PROxima | Да | 0.1 | 0.00010512
mcb4763-1-63B-pro | Автоматический выключатель 1P 63А (В) 4,5kA ВА 47-63 EKF PROxima | Ссылка |  | шт | 234.38 | 150.0032 | 175.785 | 150.0032 | 0 | 1 | 12 | 120 | 01 Автоматические выключатели модульные и доп. устройства | 01.05 Выключатели автоматические ВА 47-63 4.5кА EKF PROxima | Характеристика B | Регулярная | PROxima | Да | 0.1 | 0.00010512
mcb4763-2-06B-pro | Автоматический выключатель 2P 6А (В) 4,5kA ВА 47-63 EKF PROxima | Ссылка |  | шт | 374.01 | 239.3664 | 280.5075 | 239.3664 | 0 | 1 | 6 | 60 | 01 Автоматические выключатели модульные и доп. устройства | 01.05 Выключатели автоматические ВА 47-63 4.5кА EKF PROxima | Характеристика B | Регулярная | PROxima | Да | 0.2 | 0.00021024
mcb4763-2-10B-pro | Автоматический выключатель 2P 10А (В) 4,5kA ВА 47-63 EKF PROxima | Ссылка |  | шт | 374.01 | 239.3664 | 280.5075 | 239.3664 | 0 | 1 | 6 | 60 | 01 Автоматические выключатели модульные и доп. устройства | 01.05 Выключатели автоматические ВА 47-63 4.5кА EKF PROxima | Характеристика B | Регулярная | PROxima | Да | 0.2 | 0.00021024
mcb4763-2-16B-pro | Автоматический выключатель 2P 16А (В) 4,5kA ВА 47-63 EKF PROxima | Ссылка |  | шт | 374.01 | 239.3664 | 280.5075 | 239.3664 | 0 | 1 | 6 | 60 | 01 Автоматические выключатели модульные и доп. устройства | 01.05 Выключатели автоматические ВА 47-63 4.5кА EKF PROxima | Характеристика B | Регулярная | PROxima | Да | 0.2 | 0.00021024
mcb4763-2-20B-pro | Автоматический выключатель 2P 20А (В) 4,5kA ВА 47-63 EKF PROxima | Ссылка |  | шт | 374.01 | 239.3664 | 280.5075 | 239.3664 | 0 | 1 | 6 | 60 | 01 Автоматические выключатели модульные и доп. устройства | 01.05 Выключатели автоматические ВА 47-63 4.5кА EKF PROxima | Характеристика B | Регулярная | PROxima | Да | 0.2 | 0.00021024
mcb4763-2-25B-pro | Автоматический выключатель 2P 25А (В) 4,5kA ВА 47-63 EKF PROxima | Ссылка |  | шт | 374.01 | 239.3664 | 280.5075 | 239.3664 | 0 | 1 | 6 | 60 | 01 Автоматические выключатели модульные и доп. устройства | 01.05 Выключатели автоматические ВА 47-63 4.5кА EKF PROxima | Характеристика B | Регулярная | PROxima | Да | 0.2 | 0.00021024
mcb4763-2-32B-pro | Автоматический выключатель 2P 32А (В) 4,5kA ВА 47-63 EKF PROxima | Ссылка |  | шт | 386.65 | 247.456 | 289.9875 | 247.456 | 0 | 1 | 6 | 60 | 01 Автоматические выключатели модульные и доп. устройства | 01.05 Выключатели автоматические ВА 47-63 4.5кА EKF PROxima | Характеристика B | Регулярная | PROxima | Да | 0.2 | 0.00021024
mcb4763-2-40B-pro | Автоматический выключатель 2P 40А (В) 4,5kA ВА 47-63 EKF PROxima | Ссылка |  | шт | 386.65 | 247.456 | 289.9875 | 247.456 | 0 | 1 | 6 | 60 | 01 Автоматические выключатели модульные и доп. устройства | 01.05 Выключатели автоматические ВА 47-63 4.5кА EKF PROxima | Характеристика B | Регулярная | PROxima | Да | 0.2 | 0.00021024
mcb4763-2-50B-pro | Автоматический выключатель 2P 50А (В) 4,5kA ВА 47-63 EKF PROxima | Ссылка |  | шт | 468.46 | 299.8144 | 351.345 | 299.8144 | 0 | 1 | 6 | 60 | 01 Автоматические выключатели модульные и доп. устройства | 01.05 Выключатели автоматические ВА 47-63 4.5кА EKF PROxima | Характеристика B | Регулярная | PROxima | Да | 0.2 | 0.00021024
mcb4763-2-63B-pro | Автоматический выключатель 2P 63А (В) 4,5kA ВА 47-63 EKF PROxima | Ссылка |  | шт | 468.46 | 299.8144 | 351.345 | 299.8144 | 0 | 1 | 6 | 60 | 01 Автоматические выключатели модульные и доп. устройства | 01.05 Выключатели автоматические ВА 47-63 4.5кА EKF PROxima | Характеристика B | Регулярная | PROxima | Да | 0.2 | 0.00021024
mcb4763-3-06B-pro | Автоматический выключатель 3P 6А (В) 4,5kA ВА 47-63 EKF PROxima | Ссылка |  | шт | 561.2 | 359.168 | 420.9 | 359.168 | 0 | 1 | 4 | 40 | 01 Автоматические выключатели модульные и доп. устройства | 01.05 Выключатели автоматические ВА 47-63 4.5кА EKF PROxima | Характеристика B | Регулярная | PROxima | Да | 0.3 | 0.00031536
mcb4763-3-10B-pro | Автоматический выключатель 3P 10А (В) 4,5kA ВА 47-63 EKF PROxima | Ссылка |  | шт | 561.2 | 359.168 | 420.9 | 359.168 | 0 | 1 | 4 | 40 | 01 Автоматические выключатели модульные и доп. устройства | 01.05 Выключатели автоматические ВА 47-63 4.5кА EKF PROxima | Характеристика B | Регулярная | PROxima | Да | 0.3 | 0.00031536
mcb4763-3-16B-pro | Автоматический выключатель 3P 16А (В) 4,5kA ВА 47-63 EKF PROxima | Ссылка |  | шт | 561.2 | 359.168 | 420.9 | 359.168 | 0 | 1 | 4 | 40 | 01 Автоматические выключатели модульные и доп. устройства | 01.05 Выключатели автоматические ВА 47-63 4.5кА EKF PROxima | Характеристика B | Регулярная | PROxima | Да | 0.3 | 0.00031536
mcb4763-3-20B-pro | Автоматический выключатель 3P 20А (В) 4,5kA ВА 47-63 EKF PROxima | Ссылка |  | шт | 561.2 | 359.168 | 420.9 | 359.168 | 0 | 1 | 4 | 40 | 01 Автоматические выключатели модульные и доп. устройства | 01.05 Выключатели автоматические ВА 47-63 4.5кА EKF PROxima | Характеристика B | Регулярная | PROxima | Да | 0.3 | 0.00031536
mcb4763-3-25B-pro | Автоматический выключатель 3P 25А (В) 4,5kA ВА 47-63 EKF PROxima | Ссылка |  | шт | 561.2 | 359.168 | 420.9 | 359.168 | 0 | 1 | 4 | 40 | 01 Автоматические выключатели модульные и доп. устройства | 01.05 Выключатели автоматические ВА 47-63 4.5кА EKF PROxima | Характеристика B | Регулярная | PROxima | Да | 0.3 | 0.00031536
mcb4763-3-32B-pro | Автоматический выключатель 3P 32А (В) 4,5kA ВА 47-63 EKF PROxima | Ссылка |  | шт | 580.01 | 371.2064 | 435.0075 | 371.2064 | 0 | 1 | 4 | 40 | 01 Автоматические выключатели модульные и доп. устройства | 01.05 Выключатели автоматические ВА 47-63 4.5кА EKF PROxima | Характеристика B | Регулярная | PROxima | Да | 0.3 | 0.00031536
mcb4763-3-40B-pro | Автоматический выключатель 3P 40А (В) 4,5kA ВА 47-63 EKF PROxima | Ссылка |  | шт | 580.01 | 371.2064 | 435.0075 | 371.2064 | 0 | 1 | 4 | 40 | 01 Автоматические выключатели модульные и доп. устройства | 01.05 Выключатели автоматические ВА 47-63 4.5кА EKF PROxima | Характеристика B | Регулярная | PROxima | Да | 0.3 | 0.00031536
mcb4763-3-50B-pro | Автоматический выключатель 3P 50А (В) 4,5kA ВА 47-63 EKF PROxima | Ссылка |  | шт | 701.02 | 448.6528 | 525.765 | 448.6528 | 0 | 1 | 4 | 40 | 01 Автоматические выключатели модульные и доп. устройства | 01.05 Выключатели автоматические ВА 47-63 4.5кА EKF PROxima | Характеристика B | Регулярная | PROxima | Да | 0.3 | 0.00031536
mcb4763-3-63B-pro | Автоматический выключатель 3P 63А (В) 4,5kA ВА 47-63 EKF PROxima | Ссылка |  | шт | 701.02 | 448.6528 | 525.765 | 448.6528 | 0 | 1 | 4 | 40 | 01 Автоматические выключатели модульные и доп. устройства | 01.05 Выключатели автоматические ВА 47-63 4.5кА EKF PROxima | Характеристика B | Регулярная | PROxima | Да | 0.3 | 0.00031536
mcb4763-1-0.5C-pro | Автоматический выключатель 1P 0,5А (C) 4,5kA ВА 47-63 EKF PROxima | Ссылка |  | шт | 276.06 | 176.6784 | 207.045 | 176.6784 | 0 | 1 | 12 | 120 | 01 Автоматические выключатели модульные и доп. устройства | 01.05 Выключатели автоматические ВА 47-63 4.5кА EKF PROxima | Характеристика C | Регулярная | PROxima | Да | 0.1 | 0.00010512
mcb4763-1-0.8C-pro | Автоматический выключатель 1P 0,8А (C) 4,5kA ВА 47-63 EKF PROxima | Ссылка |  | шт | 287.56 | 184.0384 | 215.67 | 184.0384 | 0 | 120 | 12 | 120 | 01 Автоматические выключатели модульные и доп. устройства | 01.05 Выключатели автоматические ВА 47-63 4.5кА EKF PROxima | Характеристика C | Заказная (16) | PROxima | Да | 0.1 | 0.00010512
mcb4763-1-1.6C-pro | Автоматический выключатель 1P 1,6А (C) 4,5kA ВА 47-63 EKF PROxima | Ссылка |  | шт | 276.06 | 176.6784 | 207.045 | 176.6784 | 0 | 1 | 12 | 120 | 01 Автоматические выключатели модульные и доп. устройства | 01.05 Выключатели автоматические ВА 47-63 4.5кА EKF PROxima | Характеристика C | Регулярная | PROxima | Да | 0.1 | 0.00010512
mcb4763-1-01C-pro | Автоматический выключатель 1P 1А (C) 4,5kA ВА 47-63 EKF PROxima | Ссылка |  | шт | 232.68 | 148.9152 | 174.51 | 148.9152 | 0 | 1 | 12 | 120 | 01 Автоматические выключатели модульные и доп. устройства | 01.05 Выключатели автоматические ВА 47-63 4.5кА EKF PROxima | Характеристика C | Регулярная | PROxima | Да | 0.1 | 0.00010512
mcb4763-1-2.5C-pro | Автоматический выключатель 1P 2,5А (C) 4,5kA ВА 47-63 EKF PROxima | Ссылка |  | шт | 276.06 | 176.6784 | 207.045 | 176.6784 | 0 | 120 | 12 | 120 | 01 Автоматические выключатели модульные и доп. устройства | 01.05 Выключатели автоматические ВА 47-63 4.5кА EKF PROxima | Характеристика C | Заказная (16) | PROxima | Да | 0.1 | 0.00010512
mcb4763-1-02C-pro | Автоматический выключатель 1P 2А (C) 4,5kA ВА 47-63 EKF PROxima | Ссылка |  | шт | 232.68 | 148.9152 | 174.51 | 148.9152 | 0 | 1 | 12 | 120 | 01 Автоматические выключатели модульные и доп. устройства | 01.05 Выключатели автоматические ВА 47-63 4.5кА EKF PROxima | Характеристика C | Регулярная | PROxima | Да | 0.1 | 0.00010512
mcb4763-1-03C-pro | Автоматический выключатель 1P 3А (C) 4,5kA ВА 47-63 EKF PROxima | Ссылка |  | шт | 232.68 | 148.9152 | 174.51 | 148.9152 | 0 | 1 | 12 | 120 | 01 Автоматические выключатели модульные и доп. устройства | 01.05 Выключатели автоматические ВА 47-63 4.5кА EKF PROxima | Характеристика C | Регулярная | PROxima | Да | 0.1 | 0.00010512
mcb4763-1-04C-pro | Автоматический выключатель 1P 4А (C) 4,5kA ВА 47-63 EKF PROxima | Ссылка |  | шт | 223.37 | 142.9568 | 167.5275 | 142.9568 | 0 | 1 | 12 | 120 | 01 Автоматические выключатели модульные и доп. устройства | 01.05 Выключатели автоматические ВА 47-63 4.5кА EKF PROxima | Характеристика C | Регулярная | PROxima | Да | 0.1 | 0.00010512
mcb4763-1-05C-pro | Автоматический выключатель 1P 5А (C) 4,5kA ВА 47-63 EKF PROxima | Ссылка |  | шт | 223.37 | 142.9568 | 167.5275 | 142.9568 | 0 | 1 | 12 | 120 | 01 Автоматические выключатели модульные и доп. устройства | 01.05 Выключатели автоматические ВА 47-63 4.5кА EKF PROxima | Характеристика C | Регулярная | PROxima | Да | 0.1 | 0.00010512
mcb4763-1-06C-pro | Автоматический выключатель 1P 6А (C) 4,5kA ВА 47-63 EKF PROxima | Ссылка |  | шт | 171 | 109.44 | 128.25 | 109.44 | 0 | 1 | 12 | 120 | 01 Автоматические выключатели модульные и доп. устройства | 01.05 Выключатели автоматические ВА 47-63 4.5кА EKF PROxima | Характеристика C | Регулярная | PROxima | Да | 0.1 | 0.00010512
mcb4763-1-08C-pro | Автоматический выключатель 1P 8А (C) 4,5kA ВА 47-63 EKF PROxima | Ссылка |  | шт | 223.37 | 142.9568 | 167.5275 | 142.9568 | 0 | 1 | 12 | 120 | 01 Автоматические выключатели модульные и доп. устройства | 01.05 Выключатели автоматические ВА 47-63 4.5кА EKF PROxima | Характеристика C | Регулярная | PROxima | Да | 0.1 | 0.00010512
mcb4763-1-10C-pro | Автоматический выключатель 1P 10А (C) 4,5kA ВА 47-63 EKF PROxima | Ссылка |  | шт | 171 | 109.44 | 128.25 | 109.44 | 0 | 1 | 12 | 120 | 01 Автоматические выключатели модульные и доп. устройства | 01.05 Выключатели автоматические ВА 47-63 4.5кА EKF PROxima | Характеристика C | Регулярная | PROxima | Да | 0.1 | 0.00010512
mcb4763-1-13C-pro | Автоматический выключатель 1P 13А (C) 4,5kA ВА 47-63 EKF PROxima | Ссылка |  | шт | 223.37 | 142.9568 | 167.5275 | 142.9568 | 0 | 1 | 12 | 120 | 01 Автоматические выключатели модульные и доп. устройства | 01.05 Выключатели автоматические ВА 47-63 4.5кА EKF PROxima | Характеристика C | Регулярная | PROxima | Да | 0.1 | 0.00010512
mcb4763-1-16C-pro | Автоматический выключатель 1P 16А (C) 4,5kA ВА 47-63 EKF PROxima | Ссылка |  | шт | 158.44 | 101.4016 | 118.83 | 101.4016 | Хит-цена! | 1 | 12 | 120 | 01 Автоматические выключатели модульные и доп. устройства | 01.05 Выключатели автоматические ВА 47-63 4.5кА EKF PROxima | Характеристика C | Регулярная | PROxima | Да | 0.1 | 0.00010512
mcb4763-1-20C-pro | Автоматический выключатель 1P 20А (C) 4,5kA ВА 47-63 EKF PROxima | Ссылка |  | шт | 177.66 | 113.7024 | 133.245 | 113.7024 | 0 | 1 | 12 | 120 | 01 Автоматические выключатели модульные и доп. устройства | 01.05 Выключатели автоматические ВА 47-63 4.5кА EKF PROxima | Характеристика C | Регулярная | PROxima | Да | 0.1 | 0.00010512
mcb4763-1-25C-pro | Автоматический выключатель 1P 25А (C) 4,5kA ВА 47-63 EKF PROxima | Ссылка |  | шт | 159.97 | 102.3808 | 119.9775 | 102.3808 | Хит-цена! | 1 | 12 | 120 | 01 Автоматические выключатели модульные и доп. устройства | 01.05 Выключатели автоматические ВА 47-63 4.5кА EKF PROxima | Характеристика C | Регулярная | PROxima | Да | 0.1 | 0.00010512
mcb4763-1-32C-pro | Автоматический выключатель 1P 32А (C) 4,5kA ВА 47-63 EKF PROxima | Ссылка |  | шт | 174.33 | 111.5712 | 130.7475 | 111.5712 | 0 | 1 | 12 | 120 | 01 Автоматические выключатели модульные и доп. устройства | 01.05 Выключатели автоматические ВА 47-63 4.5кА EKF PROxima | Характеристика C | Регулярная | PROxima | Да | 0.1 | 0.00010512
mcb4763-1-40C-pro | Автоматический выключатель 1P 40А (C) 4,5kA ВА 47-63 EKF PROxima | Ссылка |  | шт | 177.66 | 113.7024 | 133.245 | 113.7024 | 0 | 1 | 12 | 120 | 01 Автоматические выключатели модульные и доп. устройства | 01.05 Выключатели автоматические ВА 47-63 4.5кА EKF PROxima | Характеристика C | Регулярная | PROxima | Да | 0.1 | 0.00010512
mcb4763-1-50C-pro | Автоматический выключатель 1P 50А (C) 4,5kA ВА 47-63 EKF PROxima | Ссылка |  | шт | 223.37 | 142.9568 | 167.5275 | 142.9568 | 0 | 1 | 12 | 120 | 01 Автоматические выключатели модульные и доп. устройства | 01.05 Выключатели автоматические ВА 47-63 4.5кА EKF PROxima | Характеристика C | Регулярная | PROxima | Да | 0.1 | 0.00010512
mcb4763-1-63C-pro | Автоматический выключатель 1P 63А (C) 4,5kA ВА 47-63 EKF PROxima | Ссылка |  | шт | 223.37 | 142.9568 | 167.5275 | 142.9568 | 0 | 1 | 12 | 120 | 01 Автоматические выключатели модульные и доп. устройства | 01.05 Выключатели автоматические ВА 47-63 4.5кА EKF PROxima | Характеристика C | Регулярная | PROxima | Да | 0.1 | 0.00010512
mcb4763-2-1.6C-pro | Автоматический выключатель 2P 1,6А (C) 4,5kA ВА 47-63 EKF PROxima | Ссылка |  | шт | 446.81 | 285.9584 | 335.1075 | 285.9584 | 0 | 60 | 6 | 60 | 01 Автоматические выключатели модульные и доп. устройства | 01.05 Выключатели автоматические ВА 47-63 4.5кА EKF PROxima | Характеристика C | Заказная (16) | PROxima | Да | 0.2 | 0.00021024
mcb4763-2-01C-pro | Автоматический выключатель 2P 1А (C) 4,5kA ВА 47-63 EKF PROxima | Ссылка |  | шт | 446.81 | 285.9584 | 335.1075 | 285.9584 | 0 | 1 | 6 | 60 | 01 Автоматические выключатели модульные и доп. устройства | 01.05 Выключатели автоматические ВА 47-63 4.5кА EKF PROxima | Характеристика C | Регулярная | PROxima | Да | 0.2 | 0.00021024
mcb4763-2-2.5C-pro | Автоматический выключатель 2P 2,5А (C) 4,5kA ВА 47-63 EKF PROxima | Ссылка |  | шт | 446.81 | 285.9584 | 335.1075 | 285.9584 | 0 | 60 | 6 | 60 | 01 Автоматические выключатели модульные и доп. устройства | 01.05 Выключатели автоматические ВА 47-63 4.5кА EKF PROxima | Характеристика C | Заказная (16) | PROxima | Да | 0.2 | 0.00021024
mcb4763-2-02C-pro | Автоматический выключатель 2P 2А (C) 4,5kA ВА 47-63 EKF PROxima | Ссылка |  | шт | 465.43 | 297.8752 | 349.0725 | 297.8752 | 0 | 1 | 6 | 60 | 01 Автоматические выключатели модульные и доп. устройства | 01.05 Выключатели автоматические ВА 47-63 4.5кА EKF PROxima | Характеристика C | Регулярная | PROxima | Да | 0.2 | 0.00021024
mcb4763-2-03C-pro | Автоматический выключатель 2P 3А (C) 4,5kA ВА 47-63 EKF PROxima | Ссылка |  | шт | 465.43 | 297.8752 | 349.0725 | 297.8752 | 0 | 1 | 6 | 60 | 01 Автоматические выключатели модульные и доп. устройства | 01.05 Выключатели автоматические ВА 47-63 4.5кА EKF PROxima | Характеристика C | Регулярная | PROxima | Да | 0.2 | 0.00021024
mcb4763-2-04C-pro | Автоматический выключатель 2P 4А (C) 4,5kA ВА 47-63 EKF PROxima | Ссылка |  | шт | 446.81 | 285.9584 | 335.1075 | 285.9584 | 0 | 1 | 6 | 60 | 01 Автоматические выключатели модульные и доп. устройства | 01.05 Выключатели автоматические ВА 47-63 4.5кА EKF PROxima | Характеристика C | Регулярная | PROxima | Да | 0.2 | 0.00021024
mcb4763-2-05C-pro | Автоматический выключатель 2P 5А (C) 4,5kA ВА 47-63 EKF PROxima | Ссылка |  | шт | 446.81 | 285.9584 | 335.1075 | 285.9584 | 0 | 1 | 6 | 60 | 01 Автоматические выключатели модульные и доп. устройства | 01.05 Выключатели автоматические ВА 47-63 4.5кА EKF PROxima | Характеристика C | Регулярная | PROxima | Да | 0.2 | 0.00021024
mcb4763-2-06C-pro | Автоматический выключатель 2P 6А (C) 4,5kA ВА 47-63 EKF PROxima | Ссылка |  | шт | 355.88 | 227.7632 | 266.91 | 227.7632 | 0 | 1 | 6 | 60 | 01 Автоматические выключатели модульные и доп. устройства | 01.05 Выключатели автоматические ВА 47-63 4.5кА EKF PROxima | Характеристика C | Регулярная | PROxima | Да | 0.2 | 0.00021024
mcb4763-2-08C-pro | Автоматический выключатель 2P 8А (C) 4,5kA ВА 47-63 EKF PROxima | Ссылка |  | шт | 446.81 | 285.9584 | 335.1075 | 285.9584 | 0 | 1 | 6 | 60 | 01 Автоматические выключатели модульные и доп. устройства | 01.05 Выключатели автоматические ВА 47-63 4.5кА EKF PROxima | Характеристика C | Регулярная | PROxima | Да | 0.2 | 0.00021024
mcb4763-2-10C-pro | Автоматический выключатель 2P 10А (C) 4,5kA ВА 47-63 EKF PROxima | Ссылка |  | шт | 355.88 | 227.7632 | 266.91 | 227.7632 | 0 | 1 | 6 | 60 | 01 Автоматические выключатели модульные и доп. устройства | 01.05 Выключатели автоматические ВА 47-63 4.5кА EKF PROxima | Характеристика C | Регулярная | PROxima | Да | 0.2 | 0.00021024
mcb4763-2-13C-pro | Автоматический выключатель 2P 13А (C) 4,5kA ВА 47-63 EKF PROxima | Ссылка |  | шт | 446.81 | 285.9584 | 335.1075 | 285.9584 | 0 | 60 | 6 | 60 | 01 Автоматические выключатели модульные и доп. устройства | 01.05 Выключатели автоматические ВА 47-63 4.5кА EKF PROxima | Характеристика C | Заказная (16) | PROxima | Да | 0.2 | 0.00021024
mcb4763-2-16C-pro | Автоматический выключатель 2P 16А (C) 4,5kA ВА 47-63 EKF PROxima | Ссылка |  | шт | 355.36 | 227.4304 | 266.52 | 227.4304 | 0 | 1 | 6 | 60 | 01 Автоматические выключатели модульные и доп. устройства | 01.05 Выключатели автоматические ВА 47-63 4.5кА EKF PROxima | Характеристика C | Регулярная | PROxima | Да | 0.2 | 0.00021024
mcb4763-2-20C-pro | Автоматический выключатель 2P 20А (C) 4,5kA ВА 47-63 EKF PROxima | Ссылка |  | шт | 355.36 | 227.4304 | 266.52 | 227.4304 | 0 | 1 | 6 | 60 | 01 Автоматические выключатели модульные и доп. устройства | 01.05 Выключатели автоматические ВА 47-63 4.5кА EKF PROxima | Характеристика C | Регулярная | PROxima | Да | 0.2 | 0.00021024
mcb4763-2-25C-pro | Автоматический выключатель 2P 25А (C) 4,5kA ВА 47-63 EKF PROxima | Ссылка |  | шт | 355.36 | 227.4304 | 266.52 | 227.4304 | 0 | 1 | 6 | 60 | 01 Автоматические выключатели модульные и доп. устройства | 01.05 Выключатели автоматические ВА 47-63 4.5кА EKF PROxima | Характеристика C | Регулярная | PROxima | Да | 0.2 | 0.00021024
mcb4763-2-32C-pro | Автоматический выключатель 2P 32А (C) 4,5kA ВА 47-63 EKF PROxima | Ссылка |  | шт | 355.36 | 227.4304 | 266.52 | 227.4304 | 0 | 1 | 6 | 60 | 01 Автоматические выключатели модульные и доп. устройства | 01.05 Выключатели автоматические ВА 47-63 4.5кА EKF PROxima | Характеристика C | Регулярная | PROxima | Да | 0.2 | 0.00021024
mcb4763-2-40C-pro | Автоматический выключатель 2P 40А (C) 4,5kA ВА 47-63 EKF PROxima | Ссылка |  | шт | 355.36 | 227.4304 | 266.52 | 227.4304 | 0 | 1 | 6 | 60 | 01 Автоматические выключатели модульные и доп. устройства | 01.05 Выключатели автоматические ВА 47-63 4.5кА EKF PROxima | Характеристика C | Регулярная | PROxima | Да | 0.2 | 0.00021024
mcb4763-2-50C-pro | Автоматический выключатель 2P 50А (C) 4,5kA ВА 47-63 EKF PROxima | Ссылка |  | шт | 446.81 | 285.9584 | 335.1075 | 285.9584 | 0 | 1 | 6 | 60 | 01 Автоматические выключатели модульные и доп. устройства | 01.05 Выключатели автоматические ВА 47-63 4.5кА EKF PROxima | Характеристика C | Регулярная | PROxima | Да | 0.2 | 0.00021024
mcb4763-2-63C-pro | Автоматический выключатель 2P 63А (C) 4,5kA ВА 47-63 EKF PROxima | Ссылка |  | шт | 446.81 | 285.9584 | 335.1075 | 285.9584 | 0 | 1 | 6 | 60 | 01 Автоматические выключатели модульные и доп. устройства | 01.05 Выключатели автоматические ВА 47-63 4.5кА EKF PROxima | Характеристика C | Регулярная | PROxima | Да | 0.2 | 0.00021024
mcb4763-3-0.5C-pro | Автоматический выключатель 3P 0,5А (C) 4,5kA ВА 47-63 EKF PROxima | Ссылка |  | шт | 668.27 | 427.6928 | 501.2025 | 427.6928 | 0 | 40 | 4 | 40 | 01 Автоматические выключатели модульные и доп. устройства | 01.05 Выключатели автоматические ВА 47-63 4.5кА EKF PROxima | Характеристика C | Заказная (16) | PROxima | Да | 0.3 | 0.00031536
mcb4763-3-1.6C-pro | Автоматический выключатель 3P 1,6А (C) 4,5kA ВА 47-63 EKF PROxima | Ссылка |  | шт | 668.27 | 427.6928 | 501.2025 | 427.6928 | 0 | 1 | 4 | 40 | 01 Автоматические выключатели модульные и доп. устройства | 01.05 Выключатели автоматические ВА 47-63 4.5кА EKF PROxima | Характеристика C | Регулярная | PROxima | Да | 0.3 | 0.000318
mcb4763-3-01C-pro | Автоматический выключатель 3P 1А (C) 4,5kA ВА 47-63 EKF PROxima | Ссылка |  | шт | 696.11 | 445.5104 | 522.0825 | 445.5104 | 0 | 1 | 4 | 40 | 01 Автоматические выключатели модульные и доп. устройства | 01.05 Выключатели автоматические ВА 47-63 4.5кА EKF PROxima | Характеристика C | Регулярная | PROxima | Да | 0.3 | 0.000318
mcb4763-3-2.5C-pro | Автоматический выключатель 3P 2,5А (C) 4,5kA ВА 47-63 EKF PROxima | Ссылка |  | шт | 668.27 | 427.6928 | 501.2025 | 427.6928 | 0 | 40 | 4 | 40 | 01 Автоматические выключатели модульные и доп. устройства | 01.05 Выключатели автоматические ВА 47-63 4.5кА EKF PROxima | Характеристика C | Заказная (16) | PROxima | Да | 0.3 | 0.000318
mcb4763-3-02C-pro | Автоматический выключатель 3P 2А (C) 4,5kA ВА 47-63 EKF PROxima | Ссылка |  | шт | 696.11 | 445.5104 | 522.0825 | 445.5104 | 0 | 1 | 4 | 40 | 01 Автоматические выключатели модульные и доп. устройства | 01.05 Выключатели автоматические ВА 47-63 4.5кА EKF PROxima | Характеристика C | Регулярная | PROxima | Да | 0.3 | 0.000318
mcb4763-3-03C-pro | Автоматический выключатель 3P 3А (C) 4,5kA ВА 47-63 EKF PROxima | Ссылка |  | шт | 696.11 | 445.5104 | 522.0825 | 445.5104 | 0 | 1 | 4 | 40 | 01 Автоматические выключатели модульные и доп. устройства | 01.05 Выключатели автоматические ВА 47-63 4.5кА EKF PROxima | Характеристика C | Регулярная | PROxima | Да | 0.3 | 0.000318
mcb4763-3-04C-pro | Автоматический выключатель 3P 4А (C) 4,5kA ВА 47-63 EKF PROxima | Ссылка |  | шт | 668.27 | 427.6928 | 501.2025 | 427.6928 | 0 | 1 | 4 | 40 | 01 Автоматические выключатели модульные и доп. устройства | 01.05 Выключатели автоматические ВА 47-63 4.5кА EKF PROxima | Характеристика C | Регулярная | PROxima | Да | 0.3 | 0.000318
mcb4763-3-05C-pro | Автоматический выключатель 3P 5А (C) 4,5kA ВА 47-63 EKF PROxima | Ссылка |  | шт | 668.27 | 427.6928 | 501.2025 | 427.6928 | 0 | 1 | 4 | 40 | 01 Автоматические выключатели модульные и доп. устройства | 01.05 Выключатели автоматические ВА 47-63 4.5кА EKF PROxima | Характеристика C | Регулярная | PROxima | Да | 0.3 | 0.000318
mcb4763-3-06C-pro | Автоматический выключатель 3P 6А (C) 4,5kA ВА 47-63 EKF PROxima | Ссылка |  | шт | 533.87 | 341.6768 | 400.4025 | 341.6768 | 0 | 1 | 4 | 40 | 01 Автоматические выключатели модульные и доп. устройства | 01.05 Выключатели автоматические ВА 47-63 4.5кА EKF PROxima | Характеристика C | Регулярная | PROxima | Да | 0.3 | 0.000318
mcb4763-3-08C-pro | Автоматический выключатель 3P 8А (C) 4,5kA ВА 47-63 EKF PROxima | Ссылка |  | шт | 668.27 | 427.6928 | 501.2025 | 427.6928 | 0 | 1 | 4 | 40 | 01 Автоматические выключатели модульные и доп. устройства | 01.05 Выключатели автоматические ВА 47-63 4.5кА EKF PROxima | Характеристика C | Регулярная | PROxima | Да | 0.3 | 0.000318
mcb4763-3-10C-pro | Автоматический выключатель 3P 10А (C) 4,5kA ВА 47-63 EKF PROxima | Ссылка |  | шт | 533.87 | 341.6768 | 400.4025 | 341.6768 | 0 | 1 | 4 | 40 | 01 Автоматические выключатели модульные и доп. устройства | 01.05 Выключатели автоматические ВА 47-63 4.5кА EKF PROxima | Характеристика C | Регулярная | PROxima | Да | 0.3 | 0.000318
mcb4763-3-13C-pro | Автоматический выключатель 3P 13А (C) 4,5kA ВА 47-63 EKF PROxima | Ссылка |  | шт | 668.27 | 427.6928 | 501.2025 | 427.6928 | 0 | 1 | 4 | 40 | 01 Автоматические выключатели модульные и доп. устройства | 01.05 Выключатели автоматические ВА 47-63 4.5кА EKF PROxima | Характеристика C | Регулярная | PROxima | Да | 0.3 | 0.000318
mcb4763-3-16C-pro | Автоматический выключатель 3P 16А (C) 4,5kA ВА 47-63 EKF PROxima | Ссылка |  | шт | 533 | 341.12 | 399.75 | 341.12 | 0 | 1 | 4 | 40 | 01 Автоматические выключатели модульные и доп. устройства | 01.05 Выключатели автоматические ВА 47-63 4.5кА EKF PROxima | Характеристика C | Регулярная | PROxima | Да | 0.3 | 0.000318
mcb4763-3-20C-pro | Автоматический выключатель 3P 20А (C) 4,5kA ВА 47-63 EKF PROxima | Ссылка |  | шт | 533 | 341.12 | 399.75 | 341.12 | 0 | 1 | 4 | 40 | 01 Автоматические выключатели модульные и доп. устройства | 01.05 Выключатели автоматические ВА 47-63 4.5кА EKF PROxima | Характеристика C | Регулярная | PROxima | Да | 0.3 | 0.000318
mcb4763-3-25C-pro | Автоматический выключатель 3P 25А (C) 4,5kA ВА 47-63 EKF PROxima | Ссылка |  | шт | 508.72 | 325.5808 | 381.54 | 325.5808 | 0 | 1 | 4 | 40 | 01 Автоматические выключатели модульные и доп. устройства | 01.05 Выключатели автоматические ВА 47-63 4.5кА EKF PROxima | Характеристика C | Регулярная | PROxima | Да | 0.3 | 0.000318
mcb4763-3-32C-pro | Автоматический выключатель 3P 32А (C) 4,5kA ВА 47-63 EKF PROxima | Ссылка |  | шт | 533 | 341.12 | 399.75 | 341.12 | 0 | 1 | 4 | 40 | 01 Автоматические выключатели модульные и доп. устройства | 01.05 Выключатели автоматические ВА 47-63 4.5кА EKF PROxima | Характеристика C | Регулярная | PROxima | Да | 0.3 | 0.000318
mcb4763-3-40C-pro | Автоматический выключатель 3P 40А (C) 4,5kA ВА 47-63 EKF PROxima | Ссылка |  | шт | 533 | 341.12 | 399.75 | 341.12 | 0 | 1 | 4 | 40 | 01 Автоматические выключатели модульные и доп. устройства | 01.05 Выключатели автоматические ВА 47-63 4.5кА EKF PROxima | Характеристика C | Регулярная | PROxima | Да | 0.3 | 0.000318
mcb4763-3-50C-pro | Автоматический выключатель 3P 50А (C) 4,5kA ВА 47-63 EKF PROxima | Ссылка |  | шт | 668.27 | 427.6928 | 501.2025 | 427.6928 | 0 | 1 | 4 | 40 | 01 Автоматические выключатели модульные и доп. устройства | 01.05 Выключатели автоматические ВА 47-63 4.5кА EKF PROxima | Характеристика C | Регулярная | PROxima | Да | 0.3 | 0.000318
mcb4763-3-63C-pro | Автоматический выключатель 3P 63А (C) 4,5kA ВА 47-63 EKF PROxima | Ссылка |  | шт | 668.27 | 427.6928 | 501.2025 | 427.6928 | 0 | 1 | 4 | 40 | 01 Автоматические выключатели модульные и доп. устройства | 01.05 Выключатели автоматические ВА 47-63 4.5кА EKF PROxima | Характеристика C | Регулярная | PROxima | Да | 0.3 | 0.000318
mcb4763-4-0.5C-pro | Автоматический выключатель 4P 0,5А (C) 4,5kA ВА 47-63 EKF PROxima | Ссылка |  | шт | 958.82 | 613.6448 | 719.115 | 613.6448 | 0 | 30 | 3 | 30 | 01 Автоматические выключатели модульные и доп. устройства | 01.05 Выключатели автоматические ВА 47-63 4.5кА EKF PROxima | Характеристика C | Заказная (16) | PROxima | Да | 0.4 | 0.000426
mcb4763-4-1.6C-pro | Автоматический выключатель 4P 1,6А (C) 4,5kA ВА 47-63 EKF PROxima | Ссылка |  | шт | 998.77 | 639.2128 | 749.0775 | 639.2128 | 0 | 30 | 3 | 30 | 01 Автоматические выключатели модульные и доп. устройства | 01.05 Выключатели автоматические ВА 47-63 4.5кА EKF PROxima | Характеристика C | Заказная (16) | PROxima | Да | 0.4 | 0.000426
mcb4763-4-01C-pro | Автоматический выключатель 4P 1А (C) 4,5kA ВА 47-63 EKF PROxima | Ссылка |  | шт | 998.77 | 639.2128 | 749.0775 | 639.2128 | 0 | 30 | 3 | 30 | 01 Автоматические выключатели модульные и доп. устройства | 01.05 Выключатели автоматические ВА 47-63 4.5кА EKF PROxima | Характеристика C | Заказная (16) | PROxima | Да | 0.4 | 0.000426
mcb4763-4-2.5C-pro | Автоматический выключатель 4P 2,5А (C) 4,5kA ВА 47-63 EKF PROxima | Ссылка |  | шт | 998.77 | 639.2128 | 749.0775 | 639.2128 | 0 | 30 | 3 | 30 | 01 Автоматические выключатели модульные и доп. устройства | 01.05 Выключатели автоматические ВА 47-63 4.5кА EKF PROxima | Характеристика C | Заказная (16) | PROxima | Да | 0.4 | 0.000426
mcb4763-4-02C-pro | Автоматический выключатель 4P 2А (C) 4,5kA ВА 47-63 EKF PROxima | Ссылка |  | шт | 998.77 | 639.2128 | 749.0775 | 639.2128 | 0 | 30 | 3 | 30 | 01 Автоматические выключатели модульные и доп. устройства | 01.05 Выключатели автоматические ВА 47-63 4.5кА EKF PROxima | Характеристика C | Заказная (16) | PROxima | Да | 0.4 | 0.000426
mcb4763-4-03C-pro | Автоматический выключатель 4P 3А (C) 4,5kA ВА 47-63 EKF PROxima | Ссылка |  | шт | 998.77 | 639.2128 | 749.0775 | 639.2128 | 0 | 30 | 3 | 30 | 01 Автоматические выключатели модульные и доп. устройства | 01.05 Выключатели автоматические ВА 47-63 4.5кА EKF PROxima | Характеристика C | Заказная (16) | PROxima | Да | 0.4 | 0.000426
mcb4763-4-04C-pro | Автоматический выключатель 4P 4А (C) 4,5kA ВА 47-63 EKF PROxima | Ссылка |  | шт | 626.28 | 400.8192 | 469.71 | 400.8192 | 0 | 30 | 3 | 30 | 01 Автоматические выключатели модульные и доп. устройства | 01.05 Выключатели автоматические ВА 47-63 4.5кА EKF PROxima | Характеристика C | Заказная (16) | PROxima | Да | 0.4 | 0.000426
mcb4763-4-05C-pro | Автоматический выключатель 4P 5А (C) 4,5kA ВА 47-63 EKF PROxima | Ссылка |  | шт | 958.82 | 613.6448 | 719.115 | 613.6448 | 0 | 30 | 3 | 30 | 01 Автоматические выключатели модульные и доп. устройства | 01.05 Выключатели автоматические ВА 47-63 4.5кА EKF PROxima | Характеристика C | Заказная (16) | PROxima | Да | 0.4 | 0.000426
mcb4763-4-06C-pro | Автоматический выключатель 4P 6А (C) 4,5kA ВА 47-63 EKF PROxima | Ссылка |  | шт | 958.82 | 613.6448 | 719.115 | 613.6448 | 0 | 1 | 3 | 30 | 01 Автоматические выключатели модульные и доп. устройства | 01.05 Выключатели автоматические ВА 47-63 4.5кА EKF PROxima | Характеристика C | Регулярная | PROxima | Да | 0.4 | 0.000426
mcb4763-4-08C-pro | Автоматический выключатель 4P 8А (C) 4,5kA ВА 47-63 EKF PROxima | Ссылка |  | шт | 998.77 | 639.2128 | 749.0775 | 639.2128 | 0 | 30 | 3 | 30 | 01 Автоматические выключатели модульные и доп. устройства | 01.05 Выключатели автоматические ВА 47-63 4.5кА EKF PROxima | Характеристика C | Заказная (16) | PROxima | Да | 0.4 | 0.000426
mcb4763-4-10C-pro | Автоматический выключатель 4P 10А (C) 4,5kA ВА 47-63 EKF PROxima | Ссылка |  | шт | 958.82 | 613.6448 | 719.115 | 613.6448 | 0 | 1 | 3 | 30 | 01 Автоматические выключатели модульные и доп. устройства | 01.05 Выключатели автоматические ВА 47-63 4.5кА EKF PROxima | Характеристика C | Регулярная | PROxima | Да | 0.4 | 0.000426
mcb4763-4-13C-pro | Автоматический выключатель 4P 13А (C) 4,5kA ВА 47-63 EKF PROxima | Ссылка |  | шт | 958.82 | 613.6448 | 719.115 | 613.6448 | 0 | 30 | 3 | 30 | 01 Автоматические выключатели модульные и доп. устройства | 01.05 Выключатели автоматические ВА 47-63 4.5кА EKF PROxima | Характеристика C | Заказная (16) | PROxima | Да | 0.4 | 0.000426
mcb4763-4-16C-pro | Автоматический выключатель 4P 16А (C) 4,5kA ВА 47-63 EKF PROxima | Ссылка |  | шт | 958.82 | 613.6448 | 719.115 | 613.6448 | 0 | 1 | 3 | 30 | 01 Автоматические выключатели модульные и доп. устройства | 01.05 Выключатели автоматические ВА 47-63 4.5кА EKF PROxima | Характеристика C | Регулярная | PROxima | Да | 0.4 | 0.000426
mcb4763-4-20C-pro | Автоматический выключатель 4P 20А (C) 4,5kA ВА 47-63 EKF PROxima | Ссылка |  | шт | 958.82 | 613.6448 | 719.115 | 613.6448 | 0 | 1 | 3 | 30 | 01 Автоматические выключатели модульные и доп. устройства | 01.05 Выключатели автоматические ВА 47-63 4.5кА EKF PROxima | Характеристика C | Регулярная | PROxima | Да | 0.4 | 0.000426
mcb4763-4-25C-pro | Автоматический выключатель 4P 25А (C) 4,5kA ВА 47-63 EKF PROxima | Ссылка |  | шт | 958.82 | 613.6448 | 719.115 | 613.6448 | 0 | 1 | 3 | 30 | 01 Автоматические выключатели модульные и доп. устройства | 01.05 Выключатели автоматические ВА 47-63 4.5кА EKF PROxima | Характеристика C | Регулярная | PROxima | Да | 0.4 | 0.000426
mcb4763-4-32C-pro | Автоматический выключатель 4P 32А (C) 4,5kA ВА 47-63 EKF PROxima | Ссылка |  | шт | 958.82 | 613.6448 | 719.115 | 613.6448 | 0 | 1 | 3 | 30 | 01 Автоматические выключатели модульные и доп. устройства | 01.05 Выключатели автоматические ВА 47-63 4.5кА EKF PROxima | Характеристика C | Регулярная | PROxima | Да | 0.4 | 0.000426
mcb4763-4-40C-pro | Автоматический выключатель 4P 40А (C) 4,5kA ВА 47-63 EKF PROxima | Ссылка |  | шт | 958.82 | 613.6448 | 719.115 | 613.6448 | 0 | 1 | 3 | 30 | 01 Автоматические выключатели модульные и доп. устройства | 01.05 Выключатели автоматические ВА 47-63 4.5кА EKF PROxima | Характеристика C | Регулярная | PROxima | Да | 0.4 | 0.000426
mcb4763-4-50C-pro | Автоматический выключатель 4P 50А (C) 4,5kA ВА 47-63 EKF PROxima | Ссылка |  | шт | 958.82 | 613.6448 | 719.115 | 613.6448 | 0 | 1 | 3 | 30 | 01 Автоматические выключатели модульные и доп. устройства | 01.05 Выключатели автоматические ВА 47-63 4.5кА EKF PROxima | Характеристика C | Регулярная | PROxima | Да | 0.4 | 0.000426
mcb4763-4-63C-pro | Автоматический выключатель 4P 63А (C) 4,5kA ВА 47-63 EKF PROxima | Ссылка |  | шт | 958.82 | 613.6448 | 719.115 | 613.6448 | 0 | 1 | 3 | 30 | 01 Автоматические выключатели модульные и доп. устройства | 01.05 Выключатели автоматические ВА 47-63 4.5кА EKF PROxima | Характеристика C | Регулярная | PROxima | Да | 0.4 | 0.000426
mcb4763-1-01D-pro | Автоматический выключатель 1P 1А (D) 4,5kA ВА 47-63 EKF PROxima | Ссылка |  | шт | 257.88 | 165.0432 | 193.41 | 165.0432 | 0 | 120 | 12 | 120 | 01 Автоматические выключатели модульные и доп. устройства | 01.05 Выключатели автоматические ВА 47-63 4.5кА EKF PROxima | Характеристика D | Заказная (16) | PROxima | Да | 0.1 | 0.00010512
mcb4763-1-02D-pro | Автоматический выключатель 1P 2А (D) 4,5kA ВА 47-63 EKF PROxima | Ссылка |  | шт | 257.88 | 165.0432 | 193.41 | 165.0432 | 0 | 1 | 12 | 120 | 01 Автоматические выключатели модульные и доп. устройства | 01.05 Выключатели автоматические ВА 47-63 4.5кА EKF PROxima | Характеристика D | Регулярная | PROxima | Да | 0.1 | 0.00010512
mcb4763-1-03D-pro | Автоматический выключатель 1P 3А (D) 4,5kA ВА 47-63 EKF PROxima | Ссылка |  | шт | 257.88 | 165.0432 | 193.41 | 165.0432 | 0 | 1 | 12 | 120 | 01 Автоматические выключатели модульные и доп. устройства | 01.05 Выключатели автоматические ВА 47-63 4.5кА EKF PROxima | Характеристика D | Регулярная | PROxima | Да | 0.1 | 0.00010512
mcb4763-1-04D-pro | Автоматический выключатель 1P 4А (D) 4,5kA ВА 47-63 EKF PROxima | Ссылка |  | шт | 257.88 | 165.0432 | 193.41 | 165.0432 | 0 | 120 | 12 | 120 | 01 Автоматические выключатели модульные и доп. устройства | 01.05 Выключатели автоматические ВА 47-63 4.5кА EKF PROxima | Характеристика D | Заказная (16) | PROxima | Да | 0.1 | 0.00010512
mcb4763-1-05D-pro | Автоматический выключатель 1P 5А (D) 4,5kA ВА 47-63 EKF PROxima | Ссылка |  | шт | 257.88 | 165.0432 | 193.41 | 165.0432 | 0 | 120 | 12 | 120 | 01 Автоматические выключатели модульные и доп. устройства | 01.05 Выключатели автоматические ВА 47-63 4.5кА EKF PROxima | Характеристика D | Заказная (16) | PROxima | Да | 0.1 | 0.00010512
mcb4763-1-06D-pro | Автоматический выключатель 1P 6А (D) 4,5kA ВА 47-63 EKF PROxima | Ссылка |  | шт | 230.72 | 147.6608 | 173.04 | 147.6608 | 0 | 1 | 12 | 120 | 01 Автоматические выключатели модульные и доп. устройства | 01.05 Выключатели автоматические ВА 47-63 4.5кА EKF PROxima | Характеристика D | Регулярная | PROxima | Да | 0.1 | 0.00010512
mcb4763-1-08D-pro | Автоматический выключатель 1P 8А (D) 4,5kA ВА 47-63 EKF PROxima | Ссылка |  | шт | 257.88 | 165.0432 | 193.41 | 165.0432 | 0 | 120 | 12 | 120 | 01 Автоматические выключатели модульные и доп. устройства | 01.05 Выключатели автоматические ВА 47-63 4.5кА EKF PROxima | Характеристика D | Заказная (16) | PROxima | Да | 0.1 | 0.00010512
mcb4763-1-10D-pro | Автоматический выключатель 1P 10А (D) 4,5kA ВА 47-63 EKF PROxima | Ссылка |  | шт | 230.72 | 147.6608 | 173.04 | 147.6608 | 0 | 1 | 12 | 120 | 01 Автоматические выключатели модульные и доп. устройства | 01.05 Выключатели автоматические ВА 47-63 4.5кА EKF PROxima | Характеристика D | Регулярная | PROxima | Да | 0.1 | 0.00010512
mcb4763-1-13D-pro | Автоматический выключатель 1P 13А (D) 4,5kA ВА 47-63 EKF PROxima | Ссылка |  | шт | 268.62 | 171.9168 | 201.465 | 171.9168 | 0 | 120 | 12 | 120 | 01 Автоматические выключатели модульные и доп. устройства | 01.05 Выключатели автоматические ВА 47-63 4.5кА EKF PROxima | Характеристика D | Заказная (16) | PROxima | Да | 0.1 | 0.00010512
mcb4763-1-16D-pro | Автоматический выключатель 1P 16А (D) 4,5kA ВА 47-63 EKF PROxima | Ссылка |  | шт | 230.72 | 147.6608 | 173.04 | 147.6608 | 0 | 1 | 12 | 120 | 01 Автоматические выключатели модульные и доп. устройства | 01.05 Выключатели автоматические ВА 47-63 4.5кА EKF PROxima | Характеристика D | Регулярная | PROxima | Да | 0.1 | 0.00010512
mcb4763-1-20D-pro | Автоматический выключатель 1P 20А (D) 4,5kA ВА 47-63 EKF PROxima | Ссылка |  | шт | 150.64 | 96.4096 | 112.98 | 96.4096 | 0 | 1 | 12 | 120 | 01 Автоматические выключатели модульные и доп. устройства | 01.05 Выключатели автоматические ВА 47-63 4.5кА EKF PROxima | Характеристика D | Регулярная | PROxima | Да | 0.1 | 0.00010512
mcb4763-1-25D-pro | Автоматический выключатель 1P 25А (D) 4,5kA ВА 47-63 EKF PROxima | Ссылка |  | шт | 230.72 | 147.6608 | 173.04 | 147.6608 | 0 | 1 | 12 | 120 | 01 Автоматические выключатели модульные и доп. устройства | 01.05 Выключатели автоматические ВА 47-63 4.5кА EKF PROxima | Характеристика D | Регулярная | PROxima | Да | 0.1 | 0.00010512
mcb4763-1-32D-pro | Автоматический выключатель 1P 32А (D) 4,5kA ВА 47-63 EKF PROxima | Ссылка |  | шт | 230.72 | 147.6608 | 173.04 | 147.6608 | 0 | 1 | 12 | 120 | 01 Автоматические выключатели модульные и доп. устройства | 01.05 Выключатели автоматические ВА 47-63 4.5кА EKF PROxima | Характеристика D | Регулярная | PROxima | Да | 0.1 | 0.00010512
mcb4763-1-40D-pro | Автоматический выключатель 1P 40А (D) 4,5kA ВА 47-63 EKF PROxima | Ссылка |  | шт | 197.9 | 126.656 | 148.425 | 126.656 | 0 | 1 | 12 | 120 | 01 Автоматические выключатели модульные и доп. устройства | 01.05 Выключатели автоматические ВА 47-63 4.5кА EKF PROxima | Характеристика D | Регулярная | PROxima | Да | 0.1 | 0.00010512
mcb4763-1-50D-pro | Автоматический выключатель 1P 50А (D) 4,5kA ВА 47-63 EKF PROxima | Ссылка |  | шт | 173.7 | 111.168 | 130.275 | 111.168 | 0 | 1 | 12 | 120 | 01 Автоматические выключатели модульные и доп. устройства | 01.05 Выключатели автоматические ВА 47-63 4.5кА EKF PROxima | Характеристика D | Регулярная | PROxima | Да | 0.1 | 0.00010512
mcb4763-1-63D-pro | Автоматический выключатель 1P 63А (D) 4,5kA ВА 47-63 EKF PROxima | Ссылка |  | шт | 168.42 | 107.7888 | 126.315 | 107.7888 | 0 | 1 | 12 | 120 | 01 Автоматические выключатели модульные и доп. устройства | 01.05 Выключатели автоматические ВА 47-63 4.5кА EKF PROxima | Характеристика D | Регулярная | PROxima | Да | 0.1 | 0.00010512
mcb4763-2-01D-pro | Автоматический выключатель 2P 1А (D) 4,5kA ВА 47-63 EKF PROxima | Ссылка |  | шт | 535.29 | 342.5856 | 401.4675 | 342.5856 | 0 | 60 | 6 | 60 | 01 Автоматические выключатели модульные и доп. устройства | 01.05 Выключатели автоматические ВА 47-63 4.5кА EKF PROxima | Характеристика D | Заказная (16) | PROxima | Да | 0.2 | 0.00021024
mcb4763-2-2.5D-pro | Автоматический выключатель 2P 2,5А (D) 4,5kA ВА 47-63 EKF PROxima | Ссылка |  | шт | 513.88 | 328.8832 | 385.41 | 328.8832 | 0 | 60 | 6 | 60 | 01 Автоматические выключатели модульные и доп. устройства | 01.05 Выключатели автоматические ВА 47-63 4.5кА EKF PROxima | Характеристика D | Заказная (16) | PROxima | Да | 0.2 | 0.00021024
mcb4763-2-02D-pro | Автоматический выключатель 2P 2А (D) 4,5kA ВА 47-63 EKF PROxima | Ссылка |  | шт | 335.67 | 214.8288 | 251.7525 | 214.8288 | 0 | 1 | 6 | 60 | 01 Автоматические выключатели модульные и доп. устройства | 01.05 Выключатели автоматические ВА 47-63 4.5кА EKF PROxima | Характеристика D | Регулярная | PROxima | Да | 0.2 | 0.00021024
mcb4763-2-03D-pro | Автоматический выключатель 2P 3А (D) 4,5kA ВА 47-63 EKF PROxima | Ссылка |  | шт | 535.29 | 342.5856 | 401.4675 | 342.5856 | 0 | 60 | 6 | 60 | 01 Автоматические выключатели модульные и доп. устройства | 01.05 Выключатели автоматические ВА 47-63 4.5кА EKF PROxima | Характеристика D | Заказная (16) | PROxima | Да | 0.2 | 0.00021024
mcb4763-2-04D-pro | Автоматический выключатель 2P 4А (D) 4,5kA ВА 47-63 EKF PROxima | Ссылка |  | шт | 513.88 | 328.8832 | 385.41 | 328.8832 | 0 | 60 | 6 | 60 | 01 Автоматические выключатели модульные и доп. устройства | 01.05 Выключатели автоматические ВА 47-63 4.5кА EKF PROxima | Характеристика D | Заказная (16) | PROxima | Да | 0.2 | 0.00021024
mcb4763-2-05D-pro | Автоматический выключатель 2P 5А (D) 4,5kA ВА 47-63 EKF PROxima | Ссылка |  | шт | 513.88 | 328.8832 | 385.41 | 328.8832 | 0 | 60 | 6 | 60 | 01 Автоматические выключатели модульные и доп. устройства | 01.05 Выключатели автоматические ВА 47-63 4.5кА EKF PROxima | Характеристика D | Заказная (16) | PROxima | Да | 0.2 | 0.00021024
mcb4763-2-06D-pro | Автоматический выключатель 2P 6А (D) 4,5kA ВА 47-63 EKF PROxima | Ссылка |  | шт | 463.1 | 296.384 | 347.325 | 296.384 | 0 | 1 | 6 | 60 | 01 Автоматические выключатели модульные и доп. устройства | 01.05 Выключатели автоматические ВА 47-63 4.5кА EKF PROxima | Характеристика D | Регулярная | PROxima | Да | 0.2 | 0.00021024
mcb4763-2-08D-pro | Автоматический выключатель 2P 8А (D) 4,5kA ВА 47-63 EKF PROxima | Ссылка |  | шт | 513.88 | 328.8832 | 385.41 | 328.8832 | 0 | 60 | 6 | 60 | 01 Автоматические выключатели модульные и доп. устройства | 01.05 Выключатели автоматические ВА 47-63 4.5кА EKF PROxima | Характеристика D | Заказная (16) | PROxima | Да | 0.2 | 0.00021024
mcb4763-2-10D-pro | Автоматический выключатель 2P 10А (D) 4,5kA ВА 47-63 EKF PROxima | Ссылка |  | шт | 463.1 | 296.384 | 347.325 | 296.384 | 0 | 1 | 6 | 60 | 01 Автоматические выключатели модульные и доп. устройства | 01.05 Выключатели автоматические ВА 47-63 4.5кА EKF PROxima | Характеристика D | Регулярная | PROxima | Да | 0.2 | 0.00021024
mcb4763-2-13D-pro | Автоматический выключатель 2P 13А (D) 4,5kA ВА 47-63 EKF PROxima | Ссылка |  | шт | 513.88 | 328.8832 | 385.41 | 328.8832 | 0 | 60 | 6 | 60 | 01 Автоматические выключатели модульные и доп. устройства | 01.05 Выключатели автоматические ВА 47-63 4.5кА EKF PROxima | Характеристика D | Заказная (16) | PROxima | Да | 0.2 | 0.00021024
mcb4763-2-16D-pro | Автоматический выключатель 2P 16А (D) 4,5kA ВА 47-63 EKF PROxima | Ссылка |  | шт | 463.1 | 296.384 | 347.325 | 296.384 | 0 | 1 | 6 | 60 | 01 Автоматические выключатели модульные и доп. устройства | 01.05 Выключатели автоматические ВА 47-63 4.5кА EKF PROxima | Характеристика D | Регулярная | PROxima | Да | 0.2 | 0.00021024
mcb4763-2-20D-pro | Автоматический выключатель 2P 20А (D) 4,5kA ВА 47-63 EKF PROxima | Ссылка |  | шт | 424.5 | 271.68 | 318.375 | 271.68 | 0 | 60 | 6 | 60 | 01 Автоматические выключатели модульные и доп. устройства | 01.05 Выключатели автоматические ВА 47-63 4.5кА EKF PROxima | Характеристика D | Заказная (16) | PROxima | Да | 0.2 | 0.00021024
mcb4763-2-25D-pro | Автоматический выключатель 2P 25А (D) 4,5kA ВА 47-63 EKF PROxima | Ссылка |  | шт | 463.1 | 296.384 | 347.325 | 296.384 | 0 | 1 | 6 | 60 | 01 Автоматические выключатели модульные и доп. устройства | 01.05 Выключатели автоматические ВА 47-63 4.5кА EKF PROxima | Характеристика D | Регулярная | PROxima | Да | 0.2 | 0.00021024
mcb4763-2-32D-pro | Автоматический выключатель 2P 32А (D) 4,5kA ВА 47-63 EKF PROxima | Ссылка |  | шт | 463.1 | 296.384 | 347.325 | 296.384 | 0 | 1 | 6 | 60 | 01 Автоматические выключатели модульные и доп. устройства | 01.05 Выключатели автоматические ВА 47-63 4.5кА EKF PROxima | Характеристика D | Регулярная | PROxima | Да | 0.2 | 0.00021024
mcb4763-2-40D-pro | Автоматический выключатель 2P 40А (D) 4,5kA ВА 47-63 EKF PROxima | Ссылка |  | шт | 463.1 | 296.384 | 347.325 | 296.384 | 0 | 1 | 6 | 60 | 01 Автоматические выключатели модульные и доп. устройства | 01.05 Выключатели автоматические ВА 47-63 4.5кА EKF PROxima | Характеристика D | Регулярная | PROxima | Да | 0.2 | 0.00021024
mcb4763-2-50D-pro | Автоматический выключатель 2P 50А (D) 4,5kA ВА 47-63 EKF PROxima | Ссылка |  | шт | 513.88 | 328.8832 | 385.41 | 328.8832 | 0 | 1 | 6 | 60 | 01 Автоматические выключатели модульные и доп. устройства | 01.05 Выключатели автоматические ВА 47-63 4.5кА EKF PROxima | Характеристика D | Регулярная | PROxima | Да | 0.2 | 0.00021024
mcb4763-2-63D-pro | Автоматический выключатель 2P 63А (D) 4,5kA ВА 47-63 EKF PROxima | Ссылка |  | шт | 535.29 | 342.5856 | 401.4675 | 342.5856 | 0 | 1 | 6 | 60 | 01 Автоматические выключатели модульные и доп. устройства | 01.05 Выключатели автоматические ВА 47-63 4.5кА EKF PROxima | Характеристика D | Регулярная | PROxima | Да | 0.2 | 0.00021024
mcb4763-3-1.6D-pro | Автоматический выключатель 3P 1,6А (D) 4,5kA ВА 47-63 EKF PROxima | Ссылка |  | шт | 765.18 | 489.7152 | 573.885 | 489.7152 | 0 | 40 | 4 | 40 | 01 Автоматические выключатели модульные и доп. устройства | 01.05 Выключатели автоматические ВА 47-63 4.5кА EKF PROxima | Характеристика D | Заказная (16) | PROxima | Да | 0.3 | 0.000318
mcb4763-3-01D-pro | Автоматический выключатель 3P 1А (D) 4,5kA ВА 47-63 EKF PROxima | Ссылка |  | шт | 768.21 | 491.6544 | 576.1575 | 491.6544 | 0 | 1 | 4 | 40 | 01 Автоматические выключатели модульные и доп. устройства | 01.05 Выключатели автоматические ВА 47-63 4.5кА EKF PROxima | Характеристика D | Регулярная | PROxima | Да | 0.3 | 0.000318
mcb4763-3-2.5D-pro | Автоматический выключатель 3P 2,5А (D) 4,5kA ВА 47-63 EKF PROxima | Ссылка |  | шт | 768.21 | 491.6544 | 576.1575 | 491.6544 | 0 | 40 | 4 | 40 | 01 Автоматические выключатели модульные и доп. устройства | 01.05 Выключатели автоматические ВА 47-63 4.5кА EKF PROxima | Характеристика D | Заказная (16) | PROxima | Да | 0.3 | 0.000318
mcb4763-3-02D-pro | Автоматический выключатель 3P 2А (D) 4,5kA ВА 47-63 EKF PROxima | Ссылка |  | шт | 800.22 | 512.1408 | 600.165 | 512.1408 | 0 | 1 | 4 | 40 | 01 Автоматические выключатели модульные и доп. устройства | 01.05 Выключатели автоматические ВА 47-63 4.5кА EKF PROxima | Характеристика D | Регулярная | PROxima | Да | 0.3 | 0.000318
mcb4763-3-3.15D-pro | Автоматический выключатель 3P 3,15А (D) 4,5kA ВА 47-63 EKF PROxima | Ссылка |  | шт | 797.06 | 510.1184 | 597.795 | 510.1184 | 0 | 40 | 4 | 40 | 01 Автоматические выключатели модульные и доп. устройства | 01.05 Выключатели автоматические ВА 47-63 4.5кА EKF PROxima | Характеристика D | Заказная (16) | PROxima | Да | 0.3 | 0.000318
mcb4763-3-03D-pro | Автоматический выключатель 3P 3А (D) 4,5kA ВА 47-63 EKF PROxima | Ссылка |  | шт | 800.22 | 512.1408 | 600.165 | 512.1408 | 0 | 1 | 4 | 40 | 01 Автоматические выключатели модульные и доп. устройства | 01.05 Выключатели автоматические ВА 47-63 4.5кА EKF PROxima | Характеристика D | Регулярная | PROxima | Да | 0.3 | 0.000318
mcb4763-3-04D-pro | Автоматический выключатель 3P 4А (D) 4,5kA ВА 47-63 EKF PROxima | Ссылка |  | шт | 768.21 | 491.6544 | 576.1575 | 491.6544 | 0 | 1 | 4 | 40 | 01 Автоматические выключатели модульные и доп. устройства | 01.05 Выключатели автоматические ВА 47-63 4.5кА EKF PROxima | Характеристика D | Регулярная | PROxima | Да | 0.3 | 0.000318
mcb4763-3-05D-pro | Автоматический выключатель 3P 5А (D) 4,5kA ВА 47-63 EKF PROxima | Ссылка |  | шт | 768.21 | 491.6544 | 576.1575 | 491.6544 | 0 | 1 | 4 | 40 | 01 Автоматические выключатели модульные и доп. устройства | 01.05 Выключатели автоматические ВА 47-63 4.5кА EKF PROxima | Характеристика D | Регулярная | PROxima | Да | 0.3 | 0.000318
mcb4763-3-6.3D-pro | Автоматический выключатель 3P 6,3А (D) 4,5kA ВА 47-63 EKF PROxima | Ссылка |  | шт | 765.18 | 489.7152 | 573.885 | 489.7152 | 0 | 40 | 4 | 40 | 01 Автоматические выключатели модульные и доп. устройства | 01.05 Выключатели автоматические ВА 47-63 4.5кА EKF PROxima | Характеристика D | Заказная (16) | PROxima | Да | 0.3 | 0.000318
mcb4763-3-06D-pro | Автоматический выключатель 3P 6А (D) 4,5kA ВА 47-63 EKF PROxima | Ссылка |  | шт | 722.59 | 462.4576 | 541.9425 | 462.4576 | 0 | 1 | 4 | 40 | 01 Автоматические выключатели модульные и доп. устройства | 01.05 Выключатели автоматические ВА 47-63 4.5кА EKF PROxima | Характеристика D | Регулярная | PROxima | Да | 0.3 | 0.000318
mcb4763-3-08D-pro | Автоматический выключатель 3P 8А (D) 4,5kA ВА 47-63 EKF PROxima | Ссылка |  | шт | 768.21 | 491.6544 | 576.1575 | 491.6544 | 0 | 1 | 4 | 40 | 01 Автоматические выключатели модульные и доп. устройства | 01.05 Выключатели автоматические ВА 47-63 4.5кА EKF PROxima | Характеристика D | Регулярная | PROxima | Да | 0.3 | 0.000318
mcb4763-3-10D-pro | Автоматический выключатель 3P 10А (D) 4,5kA ВА 47-63 EKF PROxima | Ссылка |  | шт | 693.69 | 443.9616 | 520.2675 | 443.9616 | 0 | 1 | 4 | 40 | 01 Автоматические выключатели модульные и доп. устройства | 01.05 Выключатели автоматические ВА 47-63 4.5кА EKF PROxima | Характеристика D | Регулярная | PROxima | Да | 0.3 | 0.000318
mcb4763-3-12.5D-pro | Автоматический выключатель 3P 12,5А (D) 4,5kA ВА 47-63 EKF PROxima | Ссылка |  | шт | 693.69 | 443.9616 | 520.2675 | 443.9616 | 0 | 40 | 4 | 40 | 01 Автоматические выключатели модульные и доп. устройства | 01.05 Выключатели автоматические ВА 47-63 4.5кА EKF PROxima | Характеристика D | Заказная (16) | PROxima | Да | 0.3 | 0.000318
mcb4763-3-13D-pro | Автоматический выключатель 3P 13А (D) 4,5kA ВА 47-63 EKF PROxima | Ссылка |  | шт | 800.22 | 512.1408 | 600.165 | 512.1408 | 0 | 1 | 4 | 40 | 01 Автоматические выключатели модульные и доп. устройства | 01.05 Выключатели автоматические ВА 47-63 4.5кА EKF PROxima | Характеристика D | Регулярная | PROxima | Да | 0.3 | 0.000318
mcb4763-3-16D-pro | Автоматический выключатель 3P 16А (D) 4,5kA ВА 47-63 EKF PROxima | Ссылка |  | шт | 693.69 | 443.9616 | 520.2675 | 443.9616 | 0 | 1 | 4 | 40 | 01 Автоматические выключатели модульные и доп. устройства | 01.05 Выключатели автоматические ВА 47-63 4.5кА EKF PROxima | Характеристика D | Регулярная | PROxima | Да | 0.3 | 0.000318
mcb4763-3-20D-pro | Автоматический выключатель 3P 20А (D) 4,5kA ВА 47-63 EKF PROxima | Ссылка |  | шт | 693.69 | 443.9616 | 520.2675 | 443.9616 | 0 | 1 | 4 | 40 | 01 Автоматические выключатели модульные и доп. устройства | 01.05 Выключатели автоматические ВА 47-63 4.5кА EKF PROxima | Характеристика D | Регулярная | PROxima | Да | 0.3 | 0.000318
mcb4763-3-25D-pro | Автоматический выключатель 3P 25А (D) 4,5kA ВА 47-63 EKF PROxima | Ссылка |  | шт | 693.69 | 443.9616 | 520.2675 | 443.9616 | 0 | 1 | 4 | 40 | 01 Автоматические выключатели модульные и доп. устройства | 01.05 Выключатели автоматические ВА 47-63 4.5кА EKF PROxima | Характеристика D | Регулярная | PROxima | Да | 0.3 | 0.000318
mcb4763-3-31.5D-pro | Автоматический выключатель 3P 31,5А (D) 4,5kA ВА 47-63 EKF PROxima | Ссылка |  | шт | 693.69 | 443.9616 | 520.2675 | 443.9616 | 0 | 40 | 4 | 40 | 01 Автоматические выключатели модульные и доп. устройства | 01.05 Выключатели автоматические ВА 47-63 4.5кА EKF PROxima | Характеристика D | Заказная (16) | PROxima | Да | 0.3 | 0.000318
mcb4763-3-32D-pro | Автоматический выключатель 3P 32А (D) 4,5kA ВА 47-63 EKF PROxima | Ссылка |  | шт | 722.59 | 462.4576 | 541.9425 | 462.4576 | 0 | 1 | 4 | 40 | 01 Автоматические выключатели модульные и доп. устройства | 01.05 Выключатели автоматические ВА 47-63 4.5кА EKF PROxima | Характеристика D | Регулярная | PROxima | Да | 0.3 | 0.000318
mcb4763-3-40D-pro | Автоматический выключатель 3P 40А (D) 4,5kA ВА 47-63 EKF PROxima | Ссылка |  | шт | 693.69 | 443.9616 | 520.2675 | 443.9616 | 0 | 1 | 4 | 40 | 01 Автоматические выключатели модульные и доп. устройства | 01.05 Выключатели автоматические ВА 47-63 4.5кА EKF PROxima | Характеристика D | Регулярная | PROxima | Да | 0.3 | 0.000318
mcb4763-3-50D-pro | Автоматический выключатель 3P 50А (D) 4,5kA ВА 47-63 EKF PROxima | Ссылка |  | шт | 768.21 | 491.6544 | 576.1575 | 491.6544 | 0 | 1 | 4 | 40 | 01 Автоматические выключатели модульные и доп. устройства | 01.05 Выключатели автоматические ВА 47-63 4.5кА EKF PROxima | Характеристика D | Регулярная | PROxima | Да | 0.3 | 0.000318
mcb4763-3-63D-pro | Автоматический выключатель 3P 63А (D) 4,5kA ВА 47-63 EKF PROxima | Ссылка |  | шт | 768.21 | 491.6544 | 576.1575 | 491.6544 | 0 | 1 | 4 | 40 | 01 Автоматические выключатели модульные и доп. устройства | 01.05 Выключатели автоматические ВА 47-63 4.5кА EKF PROxima | Характеристика D | Регулярная | PROxima | Да | 0.3 | 0.000318
mcb4763-4-01D-pro | Автоматический выключатель 4P 1А (D) 4,5kA ВА 47-63 EKF PROxima | Ссылка |  | шт | 689.24 | 441.1136 | 516.93 | 441.1136 | 0 | 30 | 3 | 30 | 01 Автоматические выключатели модульные и доп. устройства | 01.05 Выключатели автоматические ВА 47-63 4.5кА EKF PROxima | Характеристика D | Заказная (16) | PROxima | Да | 0.4 | 0.000426
mcb4763-4-02D-pro | Автоматический выключатель 4P 2А (D) 4,5kA ВА 47-63 EKF PROxima | Ссылка |  | шт | 1099.07 | 703.4048 | 824.3025 | 703.4048 | 0 | 30 | 3 | 30 | 01 Автоматические выключатели модульные и доп. устройства | 01.05 Выключатели автоматические ВА 47-63 4.5кА EKF PROxima | Характеристика D | Заказная (16) | PROxima | Да | 0.4 | 0.000426
mcb4763-4-03D-pro | Автоматический выключатель 4P 3А (D) 4,5kA ВА 47-63 EKF PROxima | Ссылка |  | шт | 1099.07 | 703.4048 | 824.3025 | 703.4048 | 0 | 30 | 3 | 30 | 01 Автоматические выключатели модульные и доп. устройства | 01.05 Выключатели автоматические ВА 47-63 4.5кА EKF PROxima | Характеристика D | Заказная (16) | PROxima | Да | 0.4 | 0.000426
mcb4763-4-04D-pro | Автоматический выключатель 4P 4А (D) 4,5kA ВА 47-63 EKF PROxima | Ссылка |  | шт | 1055.11 | 675.2704 | 791.3325 | 675.2704 | 0 | 30 | 3 | 30 | 01 Автоматические выключатели модульные и доп. устройства | 01.05 Выключатели автоматические ВА 47-63 4.5кА EKF PROxima | Характеристика D | Заказная (16) | PROxima | Да | 0.4 | 0.000426
mcb4763-4-05D-pro | Автоматический выключатель 4P 5А (D) 4,5kA ВА 47-63 EKF PROxima | Ссылка |  | шт | 1055.11 | 675.2704 | 791.3325 | 675.2704 | 0 | 30 | 3 | 30 | 01 Автоматические выключатели модульные и доп. устройства | 01.05 Выключатели автоматические ВА 47-63 4.5кА EKF PROxima | Характеристика D | Заказная (16) | PROxima | Да | 0.4 | 0.000426
mcb4763-4-06D-pro | Автоматический выключатель 4P 6А (D) 4,5kA ВА 47-63 EKF PROxima | Ссылка |  | шт | 1099.07 | 703.4048 | 824.3025 | 703.4048 | 0 | 30 | 3 | 30 | 01 Автоматические выключатели модульные и доп. устройства | 01.05 Выключатели автоматические ВА 47-63 4.5кА EKF PROxima | Характеристика D | Заказная (16) | PROxima | Да | 0.4 | 0.000426
mcb4763-4-08D-pro | Автоматический выключатель 4P 8А (D) 4,5kA ВА 47-63 EKF PROxima | Ссылка |  | шт | 1099.07 | 703.4048 | 824.3025 | 703.4048 | 0 | 30 | 3 | 30 | 01 Автоматические выключатели модульные и доп. устройства | 01.05 Выключатели автоматические ВА 47-63 4.5кА EKF PROxima | Характеристика D | Заказная (16) | PROxima | Да | 0.4 | 0.000426
mcb4763-4-10D-pro | Автоматический выключатель 4P 10А (D) 4,5kA ВА 47-63 EKF PROxima | Ссылка |  | шт | 1055.11 | 675.2704 | 791.3325 | 675.2704 | 0 | 30 | 3 | 30 | 01 Автоматические выключатели модульные и доп. устройства | 01.05 Выключатели автоматические ВА 47-63 4.5кА EKF PROxima | Характеристика D | Заказная (16) | PROxima | Да | 0.4 | 0.000426
mcb4763-4-16D-pro | Автоматический выключатель 4P 16А (D) 4,5kA ВА 47-63 EKF PROxima | Ссылка |  | шт | 1099.07 | 703.4048 | 824.3025 | 703.4048 | 0 | 30 | 3 | 30 | 01 Автоматические выключатели модульные и доп. устройства | 01.05 Выключатели автоматические ВА 47-63 4.5кА EKF PROxima | Характеристика D | Заказная (16) | PROxima | Да | 0.4 | 0.000426
mcb4763-4-20D-pro | Автоматический выключатель 4P 20А (D) 4,5kA ВА 47-63 EKF PROxima | Ссылка |  | шт | 1099.07 | 703.4048 | 824.3025 | 703.4048 | 0 | 30 | 3 | 30 | 01 Автоматические выключатели модульные и доп. устройства | 01.05 Выключатели автоматические ВА 47-63 4.5кА EKF PROxima | Характеристика D | Заказная (16) | PROxima | Да | 0.4 | 0.000426
mcb4763-4-25D-pro | Автоматический выключатель 4P 25А (D) 4,5kA ВА 47-63 EKF PROxima | Ссылка |  | шт | 1055.11 | 675.2704 | 791.3325 | 675.2704 | 0 | 30 | 3 | 30 | 01 Автоматические выключатели модульные и доп. устройства | 01.05 Выключатели автоматические ВА 47-63 4.5кА EKF PROxima | Характеристика D | Заказная (16) | PROxima | Да | 0.4 | 0.000426
mcb4763-4-32D-pro | Автоматический выключатель 4P 32А (D) 4,5kA ВА 47-63 EKF PROxima | Ссылка |  | шт | 1099.07 | 703.4048 | 824.3025 | 703.4048 | 0 | 30 | 3 | 30 | 01 Автоматические выключатели модульные и доп. устройства | 01.05 Выключатели автоматические ВА 47-63 4.5кА EKF PROxima | Характеристика D | Заказная (16) | PROxima | Да | 0.4 | 0.000426
mcb4763-4-40D-pro | Автоматический выключатель 4P 40А (D) 4,5kA ВА 47-63 EKF PROxima | Ссылка |  | шт | 689.24 | 441.1136 | 516.93 | 441.1136 | 0 | 1 | 3 | 30 | 01 Автоматические выключатели модульные и доп. устройства | 01.05 Выключатели автоматические ВА 47-63 4.5кА EKF PROxima | Характеристика D | Регулярная | PROxima | Да | 0.4 | 0.000426
mcb4763-4-50D-pro | Автоматический выключатель 4P 50А (D) 4,5kA ВА 47-63 EKF PROxima | Ссылка |  | шт | 1099.07 | 703.4048 | 824.3025 | 703.4048 | 0 | 30 | 3 | 30 | 01 Автоматические выключатели модульные и доп. устройства | 01.05 Выключатели автоматические ВА 47-63 4.5кА EKF PROxima | Характеристика D | Заказная (16) | PROxima | Да | 0.4 | 0.000426
mcb4763-4-63D-pro | Автоматический выключатель 4P 63А (D) 4,5kA ВА 47-63 EKF PROxima | Ссылка |  | шт | 1099.07 | 703.4048 | 824.3025 | 703.4048 | 0 | 30 | 3 | 30 | 01 Автоматические выключатели модульные и доп. устройства | 01.05 Выключатели автоматические ВА 47-63 4.5кА EKF PROxima | Характеристика D | Заказная (16) | PROxima | Да | 0.4 | 0.000426
mcb4763-6-1-06B-pro | Автоматический выключатель 1P 6А (B) 6кА ВА 47-63 EKF PROxima | Ссылка |  | шт | 260.58 | 166.7712 | 195.435 | 166.7712 | 0 | 1 | 12 | 120 | 01 Автоматические выключатели модульные и доп. устройства | 01.06 Выключатели автоматические ВА 47-63 6кА EKF PROxima | Характеристика B | Регулярная | PROxima | 0 | 0.1 | 0.00011411
mcb4763-6-1-10B-pro | Автоматический выключатель 1P 10А (B) 6кА ВА 47-63 EKF PROxima | Ссылка |  | шт | 260.58 | 166.7712 | 195.435 | 166.7712 | 0 | 1 | 12 | 120 | 01 Автоматические выключатели модульные и доп. устройства | 01.06 Выключатели автоматические ВА 47-63 6кА EKF PROxima | Характеристика B | Регулярная | PROxima | 0 | 0.1 | 0.00011411
mcb4763-6-1-16B-pro | Автоматический выключатель 1P 16А (B) 6кА ВА 47-63 EKF PROxima | Ссылка |  | шт | 200.84 | 128.5376 | 150.63 | 128.5376 | 0 | 1 | 12 | 120 | 01 Автоматические выключатели модульные и доп. устройства | 01.06 Выключатели автоматические ВА 47-63 6кА EKF PROxima | Характеристика B | Регулярная | PROxima | 0 | 0.1 | 0.00011411
mcb4763-6-1-20B-pro | Автоматический выключатель 1P 20А (B) 6кА ВА 47-63 EKF PROxima | Ссылка |  | шт | 200.84 | 128.5376 | 150.63 | 128.5376 | 0 | 120 | 12 | 120 | 01 Автоматические выключатели модульные и доп. устройства | 01.06 Выключатели автоматические ВА 47-63 6кА EKF PROxima | Характеристика B | Заказная (16) | PROxima | 0 | 0.1 | 0.00011411
mcb4763-6-1-25B-pro | Автоматический выключатель 1P 25А (B) 6кА ВА 47-63 EKF PROxima | Ссылка |  | шт | 200.84 | 128.5376 | 150.63 | 128.5376 | 0 | 1 | 12 | 120 | 01 Автоматические выключатели модульные и доп. устройства | 01.06 Выключатели автоматические ВА 47-63 6кА EKF PROxima | Характеристика B | Регулярная | PROxima | 0 | 0.1 | 0.00011411
mcb4763-6-1-32B-pro | Автоматический выключатель 1P 32А (B) 6кА ВА 47-63 EKF PROxima | Ссылка |  | шт | 217.26 | 139.0464 | 162.945 | 139.0464 | 0 | 1 | 12 | 120 | 01 Автоматические выключатели модульные и доп. устройства | 01.06 Выключатели автоматические ВА 47-63 6кА EKF PROxima | Характеристика B | Регулярная | PROxima | 0 | 0.1 | 0.00011411
mcb4763-6-1-40B-pro | Автоматический выключатель 1P 40А (B) 6кА ВА 47-63 EKF PROxima | Ссылка |  | шт | 198.45 | 127.008 | 148.8375 | 127.008 | 0 | 1 | 12 | 120 | 01 Автоматические выключатели модульные и доп. устройства | 01.06 Выключатели автоматические ВА 47-63 6кА EKF PROxima | Характеристика B | Регулярная | PROxima | 0 | 0.1 | 0.00011411
mcb4763-6-1-50B-pro | Автоматический выключатель 1P 50А (B) 6кА ВА 47-63 EKF PROxima | Ссылка |  | шт | 198.45 | 127.008 | 148.8375 | 127.008 | 0 | 1 | 12 | 120 | 01 Автоматические выключатели модульные и доп. устройства | 01.06 Выключатели автоматические ВА 47-63 6кА EKF PROxima | Характеристика B | Регулярная | PROxima | 0 | 0.1 | 0.00011411
mcb4763-6-1-63B-pro | Автоматический выключатель 1P 63А (B) 6кА ВА 47-63 EKF PROxima | Ссылка |  | шт | 217.26 | 139.0464 | 162.945 | 139.0464 | 0 | 1 | 12 | 120 | 01 Автоматические выключатели модульные и доп. устройства | 01.06 Выключатели автоматические ВА 47-63 6кА EKF PROxima | Характеристика B | Регулярная | PROxima | 0 | 0.1 | 0.00011411
mcb4763-6-2-06B-pro | Автоматический выключатель 2P 6А (B) 6кА ВА 47-63 EKF PROxima | Ссылка |  | шт | 444.65 | 284.576 | 333.4875 | 284.576 | 0 | 60 | 6 | 60 | 01 Автоматические выключатели модульные и доп. устройства | 01.06 Выключатели автоматические ВА 47-63 6кА EKF PROxima | Характеристика B | Заказная (16) | PROxima | 0 | 0.2 | 0.000216
mcb4763-6-2-10B-pro | Автоматический выключатель 2P 10А (B) 6кА ВА 47-63 EKF PROxima | Ссылка |  | шт | 674.74 | 431.8336 | 506.055 | 431.8336 | 0 | 60 | 6 | 60 | 01 Автоматические выключатели модульные и доп. устройства | 01.06 Выключатели автоматические ВА 47-63 6кА EKF PROxima | Характеристика B | Заказная (16) | PROxima | 0 | 0.2 | 0.000216
mcb4763-6-2-16B-pro | Автоматический выключатель 2P 16А (B) 6кА ВА 47-63 EKF PROxima | Ссылка |  | шт | 674.74 | 431.8336 | 506.055 | 431.8336 | 0 | 60 | 6 | 60 | 01 Автоматические выключатели модульные и доп. устройства | 01.06 Выключатели автоматические ВА 47-63 6кА EKF PROxima | Характеристика B | Заказная (16) | PROxima | 0 | 0.2 | 0.000216
mcb4763-6-2-20B-pro | Автоматический выключатель 2P 20А (B) 6кА ВА 47-63 EKF PROxima | Ссылка |  | шт | 674.74 | 431.8336 | 506.055 | 431.8336 | 0 | 60 | 6 | 60 | 01 Автоматические выключатели модульные и доп. устройства | 01.06 Выключатели автоматические ВА 47-63 6кА EKF PROxima | Характеристика B | Заказная (16) | PROxima | 0 | 0.2 | 0.000216
mcb4763-6-2-25B-pro | Автоматический выключатель 2P 25А (B) 6кА ВА 47-63 EKF PROxima | Ссылка |  | шт | 576.9 | 369.216 | 432.675 | 369.216 | 0 | 60 | 6 | 60 | 01 Автоматические выключатели модульные и доп. устройства | 01.06 Выключатели автоматические ВА 47-63 6кА EKF PROxima | Характеристика B | Заказная (16) | PROxima | 0 | 0.2 | 0.000216
mcb4763-6-2-32B-pro | Автоматический выключатель 2P 32А (B) 6кА ВА 47-63 EKF PROxima | Ссылка |  | шт | 620.09 | 396.8576 | 465.0675 | 396.8576 | 0 | 60 | 6 | 60 | 01 Автоматические выключатели модульные и доп. устройства | 01.06 Выключатели автоматические ВА 47-63 6кА EKF PROxima | Характеристика B | Заказная (16) | PROxima | 0 | 0.2 | 0.000216
mcb4763-6-2-40B-pro | Автоматический выключатель 2P 40А (B) 6кА ВА 47-63 EKF PROxima | Ссылка |  | шт | 620.09 | 396.8576 | 465.0675 | 396.8576 | 0 | 60 | 6 | 60 | 01 Автоматические выключатели модульные и доп. устройства | 01.06 Выключатели автоматические ВА 47-63 6кА EKF PROxima | Характеристика B | Заказная (16) | PROxima | 0 | 0.2 | 0.000216
mcb4763-6-2-50B-pro | Автоматический выключатель 2P 50А (B) 6кА ВА 47-63 EKF PROxima | Ссылка |  | шт | 620.09 | 396.8576 | 465.0675 | 396.8576 | 0 | 60 | 6 | 60 | 01 Автоматические выключатели модульные и доп. устройства | 01.06 Выключатели автоматические ВА 47-63 6кА EKF PROxima | Характеристика B | Заказная (16) | PROxima | 0 | 0.2 | 0.000216
mcb4763-6-2-63B-pro | Автоматический выключатель 2P 63А (B) 6кА ВА 47-63 EKF PROxima | Ссылка |  | шт | 620.09 | 396.8576 | 465.0675 | 396.8576 | 0 | 60 | 6 | 60 | 01 Автоматические выключатели модульные и доп. устройства | 01.06 Выключатели автоматические ВА 47-63 6кА EKF PROxima | Характеристика B | Заказная (16) | PROxima | 0 | 0.2 | 0.000216
mcb4763-6-3-06B-pro | Автоматический выключатель 3P 6А (B) 6кА ВА 47-63 EKF PROxima | Ссылка |  | шт | 1012.64 | 648.0896 | 759.48 | 648.0896 | 0 | 40 | 4 | 40 | 01 Автоматические выключатели модульные и доп. устройства | 01.06 Выключатели автоматические ВА 47-63 6кА EKF PROxima | Характеристика B | Заказная (16) | PROxima | 0 | 0.3 | 0.000318
mcb4763-6-3-10B-pro | Автоматический выключатель 3P 10А (B) 6кА ВА 47-63 EKF PROxima | Ссылка |  | шт | 1012.64 | 648.0896 | 759.48 | 648.0896 | 0 | 40 | 4 | 40 | 01 Автоматические выключатели модульные и доп. устройства | 01.06 Выключатели автоматические ВА 47-63 6кА EKF PROxima | Характеристика B | Заказная (16) | PROxima | 0 | 0.3 | 0.000318
mcb4763-6-3-16B-pro | Автоматический выключатель 3P 16А (B) 6кА ВА 47-63 EKF PROxima | Ссылка |  | шт | 780.51 | 499.5264 | 585.3825 | 499.5264 | 0 | 1 | 4 | 40 | 01 Автоматические выключатели модульные и доп. устройства | 01.06 Выключатели автоматические ВА 47-63 6кА EKF PROxima | Характеристика B | Регулярная | PROxima | 0 | 0.3 | 0.000318
mcb4763-6-3-20B-pro | Автоматический выключатель 3P 20А (B) 6кА ВА 47-63 EKF PROxima | Ссылка |  | шт | 1012.64 | 648.0896 | 759.48 | 648.0896 | 0 | 40 | 4 | 40 | 01 Автоматические выключатели модульные и доп. устройства | 01.06 Выключатели автоматические ВА 47-63 6кА EKF PROxima | Характеристика B | Заказная (16) | PROxima | 0 | 0.3 | 0.000318
mcb4763-6-3-25B-pro | Автоматический выключатель 3P 25А (B) 6кА ВА 47-63 EKF PROxima | Ссылка |  | шт | 621.81 | 397.9584 | 466.3575 | 397.9584 | 0 | 1 | 4 | 40 | 01 Автоматические выключатели модульные и доп. устройства | 01.06 Выключатели автоматические ВА 47-63 6кА EKF PROxima | Характеристика B | Регулярная | PROxima | 0 | 0.3 | 0.000318
mcb4763-6-3-32B-pro | Автоматический выключатель 3P 32А (B) 6кА ВА 47-63 EKF PROxima | Ссылка |  | шт | 1012.64 | 648.0896 | 759.48 | 648.0896 | 0 | 40 | 4 | 40 | 01 Автоматические выключатели модульные и доп. устройства | 01.06 Выключатели автоматические ВА 47-63 6кА EKF PROxima | Характеристика B | Заказная (16) | PROxima | 0 | 0.3 | 0.000318
mcb4763-6-3-40B-pro | Автоматический выключатель 3P 40А (B) 6кА ВА 47-63 EKF PROxima | Ссылка |  | шт | 825.94 | 528.6016 | 619.455 | 528.6016 | 0 | 40 | 4 | 40 | 01 Автоматические выключатели модульные и доп. устройства | 01.06 Выключатели автоматические ВА 47-63 6кА EKF PROxima | Характеристика B | Заказная (16) | PROxima | 0 | 0.3 | 0.000318
mcb4763-6-3-50B-pro | Автоматический выключатель 3P 50А (B) 6кА ВА 47-63 EKF PROxima | Ссылка |  | шт | 1253.32 | 802.1248 | 939.99 | 802.1248 | 0 | 40 | 4 | 40 | 01 Автоматические выключатели модульные и доп. устройства | 01.06 Выключатели автоматические ВА 47-63 6кА EKF PROxima | Характеристика B | Заказная (16) | PROxima | 0 | 0.3 | 0.000318
mcb4763-6-3-63B-pro | Автоматический выключатель 3P 63А (B) 6кА ВА 47-63 EKF PROxima | Ссылка |  | шт | 1071.59 | 685.8176 | 803.6925 | 685.8176 | 0 | 40 | 4 | 40 | 01 Автоматические выключатели модульные и доп. устройства | 01.06 Выключатели автоматические ВА 47-63 6кА EKF PROxima | Характеристика B | Заказная (16) | PROxima | 0 | 0.3 | 0.000318
mcb4763-6-1-06D-pro | Автоматический выключатель 1P 6А (D) 6кА ВА 47-63 EKF PROxima | Ссылка |  | шт | 276.42 | 176.9088 | 207.315 | 176.9088 | 0 | 120 | 12 | 120 | 01 Автоматические выключатели модульные и доп. устройства | 01.06 Выключатели автоматические ВА 47-63 6кА EKF PROxima | Характеристика D | Заказная (16) | PROxima | 0 | 0.1 | 0.00011411
mcb4763-6-1-10D-pro | Автоматический выключатель 1P 10А (D) 6кА ВА 47-63 EKF PROxima | Ссылка |  | шт | 213.06 | 136.3584 | 159.795 | 136.3584 | 0 | 1 | 12 | 120 | 01 Автоматические выключатели модульные и доп. устройства | 01.06 Выключатели автоматические ВА 47-63 6кА EKF PROxima | Характеристика D | Регулярная | PROxima | 0 | 0.1 | 0.00011411
mcb4763-6-1-16D-pro | Автоматический выключатель 1P 16А (D) 6кА ВА 47-63 EKF PROxima | Ссылка |  | шт | 323.3 | 206.912 | 242.475 | 206.912 | 0 | 120 | 12 | 120 | 01 Автоматические выключатели модульные и доп. устройства | 01.06 Выключатели автоматические ВА 47-63 6кА EKF PROxima | Характеристика D | Заказная (16) | PROxima | 0 | 0.1 | 0.00011411
mcb4763-6-1-20D-pro | Автоматический выключатель 1P 20А (D) 6кА ВА 47-63 EKF PROxima | Ссылка |  | шт | 323.3 | 206.912 | 242.475 | 206.912 | 0 | 120 | 12 | 120 | 01 Автоматические выключатели модульные и доп. устройства | 01.06 Выключатели автоматические ВА 47-63 6кА EKF PROxima | Характеристика D | Заказная (16) | PROxima | 0 | 0.1 | 0.00011411
mcb4763-6-1-25D-pro | Автоматический выключатель 1P 25А (D) 6кА ВА 47-63 EKF PROxima | Ссылка |  | шт | 276.42 | 176.9088 | 207.315 | 176.9088 | 0 | 120 | 12 | 120 | 01 Автоматические выключатели модульные и доп. устройства | 01.06 Выключатели автоматические ВА 47-63 6кА EKF PROxima | Характеристика D | Заказная (16) | PROxima | 0 | 0.1 | 0.00011411
mcb4763-6-1-32D-pro | Автоматический выключатель 1P 32А (D) 6кА ВА 47-63 EKF PROxima | Ссылка |  | шт | 294.57 | 188.5248 | 220.9275 | 188.5248 | 0 | 120 | 12 | 120 | 01 Автоматические выключатели модульные и доп. устройства | 01.06 Выключатели автоматические ВА 47-63 6кА EKF PROxima | Характеристика D | Заказная (16) | PROxima | 0 | 0.1 | 0.00011411
mcb4763-6-1-40D-pro | Автоматический выключатель 1P 40А (D) 6кА ВА 47-63 EKF PROxima | Ссылка |  | шт | 344.53 | 220.4992 | 258.3975 | 220.4992 | 0 | 120 | 12 | 120 | 01 Автоматические выключатели модульные и доп. устройства | 01.06 Выключатели автоматические ВА 47-63 6кА EKF PROxima | Характеристика D | Заказная (16) | PROxima | 0 | 0.1 | 0.00011411
mcb4763-6-1-50D-pro | Автоматический выключатель 1P 50А (D) 6кА ВА 47-63 EKF PROxima | Ссылка |  | шт | 294.57 | 188.5248 | 220.9275 | 188.5248 | 0 | 120 | 12 | 120 | 01 Автоматические выключатели модульные и доп. устройства | 01.06 Выключатели автоматические ВА 47-63 6кА EKF PROxima | Характеристика D | Заказная (16) | PROxima | 0 | 0.1 | 0.00011411
mcb4763-6-1-63D-pro | Автоматический выключатель 1P 63А (D) 6кА ВА 47-63 EKF PROxima | Ссылка |  | шт | 344.53 | 220.4992 | 258.3975 | 220.4992 | 0 | 120 | 12 | 120 | 01 Автоматические выключатели модульные и доп. устройства | 01.06 Выключатели автоматические ВА 47-63 6кА EKF PROxima | Характеристика D | Заказная (16) | PROxima | 0 | 0.1 | 0.00011411
mcb4763-6-2-06D-pro | Автоматический выключатель 2P 6А (D) 6кА ВА 47-63 EKF PROxima | Ссылка |  | шт | 605.34 | 387.4176 | 454.005 | 387.4176 | 0 | 60 | 6 | 60 | 01 Автоматические выключатели модульные и доп. устройства | 01.06 Выключатели автоматические ВА 47-63 6кА EKF PROxima | Характеристика D | Заказная (16) | PROxima | 0 | 0.2 | 0.000216
mcb4763-6-2-10D-pro | Автоматический выключатель 2P 10А (D) 6кА ВА 47-63 EKF PROxima | Ссылка |  | шт | 605.34 | 387.4176 | 454.005 | 387.4176 | 0 | 60 | 6 | 60 | 01 Автоматические выключатели модульные и доп. устройства | 01.06 Выключатели автоматические ВА 47-63 6кА EKF PROxima | Характеристика D | Заказная (16) | PROxima | 0 | 0.2 | 0.000216
mcb4763-6-2-16D-pro | Автоматический выключатель 2P 16А (D) 6кА ВА 47-63 EKF PROxima | Ссылка |  | шт | 605.34 | 387.4176 | 454.005 | 387.4176 | 0 | 60 | 6 | 60 | 01 Автоматические выключатели модульные и доп. устройства | 01.06 Выключатели автоматические ВА 47-63 6кА EKF PROxima | Характеристика D | Заказная (16) | PROxima | 0 | 0.2 | 0.000216
mcb4763-6-2-20D-pro | Автоматический выключатель 2P 20А (D) 6кА ВА 47-63 EKF PROxima | Ссылка |  | шт | 599.98 | 383.9872 | 449.985 | 383.9872 | 0 | 60 | 6 | 60 | 01 Автоматические выключатели модульные и доп. устройства | 01.06 Выключатели автоматические ВА 47-63 6кА EKF PROxima | Характеристика D | Заказная (16) | PROxima | 0 | 0.2 | 0.000216
mcb4763-6-2-25D-pro | Автоматический выключатель 2P 25А (D) 6кА ВА 47-63 EKF PROxima | Ссылка |  | шт | 708 | 453.12 | 531 | 453.12 | 0 | 60 | 6 | 60 | 01 Автоматические выключатели модульные и доп. устройства | 01.06 Выключатели автоматические ВА 47-63 6кА EKF PROxima | Характеристика D | Заказная (16) | PROxima | 0 | 0.2 | 0.000216
mcb4763-6-2-32D-pro | Автоматический выключатель 2P 32А (D) 6кА ВА 47-63 EKF PROxima | Ссылка |  | шт | 648.12 | 414.7968 | 486.09 | 414.7968 | 0 | 60 | 6 | 60 | 01 Автоматические выключатели модульные и доп. устройства | 01.06 Выключатели автоматические ВА 47-63 6кА EKF PROxima | Характеристика D | Заказная (16) | PROxima | 0 | 0.2 | 0.000216
mcb4763-6-2-40D-pro | Автоматический выключатель 2P 40А (D) 6кА ВА 47-63 EKF PROxima | Ссылка |  | шт | 758.03 | 485.1392 | 568.5225 | 485.1392 | 0 | 60 | 6 | 60 | 01 Автоматические выключатели модульные и доп. устройства | 01.06 Выключатели автоматические ВА 47-63 6кА EKF PROxima | Характеристика D | Заказная (16) | PROxima | 0 | 0.2 | 0.000216
mcb4763-6-2-50D-pro | Автоматический выключатель 2P 50А (D) 6кА ВА 47-63 EKF PROxima | Ссылка |  | шт | 758.03 | 485.1392 | 568.5225 | 485.1392 | 0 | 60 | 6 | 60 | 01 Автоматические выключатели модульные и доп. устройства | 01.06 Выключатели автоматические ВА 47-63 6кА EKF PROxima | Характеристика D | Заказная (16) | PROxima | 0 | 0.2 | 0.000216
mcb4763-6-2-63D-pro | Автоматический выключатель 2P 63А (D) 6кА ВА 47-63 EKF PROxima | Ссылка |  | шт | 758.03 | 485.1392 | 568.5225 | 485.1392 | 0 | 60 | 6 | 60 | 01 Автоматические выключатели модульные и доп. устройства | 01.06 Выключатели автоматические ВА 47-63 6кА EKF PROxima | Характеристика D | Заказная (16) | PROxima | 0 | 0.2 | 0.000216
mcb4763-6-3-06D-pro | Автоматический выключатель 3P 6А (D) 6кА ВА 47-63 EKF PROxima | Ссылка |  | шт | 1086.02 | 695.0528 | 814.515 | 695.0528 | 0 | 40 | 4 | 40 | 01 Автоматические выключатели модульные и доп. устройства | 01.06 Выключатели автоматические ВА 47-63 6кА EKF PROxima | Характеристика D | Заказная (16) | PROxima | 0 | 0.3 | 0.000318
mcb4763-6-3-10D-pro | Автоматический выключатель 3P 10А (D) 6кА ВА 47-63 EKF PROxima | Ссылка |  | шт | 1086.02 | 695.0528 | 814.515 | 695.0528 | 0 | 1 | 4 | 40 | 01 Автоматические выключатели модульные и доп. устройства | 01.06 Выключатели автоматические ВА 47-63 6кА EKF PROxima | Характеристика D | Регулярная | PROxima | 0 | 0.3 | 0.000318
mcb4763-6-3-16D-pro | Автоматический выключатель 3P 16А (D) 6кА ВА 47-63 EKF PROxima | Ссылка |  | шт | 1270.2 | 812.928 | 952.65 | 812.928 | 0 | 1 | 4 | 40 | 01 Автоматические выключатели модульные и доп. устройства | 01.06 Выключатели автоматические ВА 47-63 6кА EKF PROxima | Характеристика D | Регулярная | PROxima | 0 | 0.3 | 0.000318
mcb4763-6-3-20D-pro | Автоматический выключатель 3P 20А (D) 6кА ВА 47-63 EKF PROxima | Ссылка |  | шт | 1074.19 | 687.4816 | 805.6425 | 687.4816 | 0 | 40 | 4 | 40 | 01 Автоматические выключатели модульные и доп. устройства | 01.06 Выключатели автоматические ВА 47-63 6кА EKF PROxima | Характеристика D | Регулярная | PROxima | 0 | 0.3 | 0.000318
mcb4763-6-3-25D-pro | Автоматический выключатель 3P 25А (D) 6кА ВА 47-63 EKF PROxima | Ссылка |  | шт | 1086.02 | 695.0528 | 814.515 | 695.0528 | 0 | 1 | 4 | 40 | 01 Автоматические выключатели модульные и доп. устройства | 01.06 Выключатели автоматические ВА 47-63 6кА EKF PROxima | Характеристика D | Регулярная | PROxima | 0 | 0.3 | 0.000318
mcb4763-6-3-32D-pro | Автоматический выключатель 3P 32А (D) 6кА ВА 47-63 EKF PROxima | Ссылка |  | шт | 1140.19 | 729.7216 | 855.1425 | 729.7216 | 0 | 1 | 4 | 40 | 01 Автоматические выключатели модульные и доп. устройства | 01.06 Выключатели автоматические ВА 47-63 6кА EKF PROxima | Характеристика D | Регулярная | PROxima | 0 | 0.3 | 0.000318
mcb4763-6-3-40D-pro | Автоматический выключатель 3P 40А (D) 6кА ВА 47-63 EKF PROxima | Ссылка |  | шт | 1333.55 | 853.472 | 1000.1625 | 853.472 | 0 | 1 | 4 | 40 | 01 Автоматические выключатели модульные и доп. устройства | 01.06 Выключатели автоматические ВА 47-63 6кА EKF PROxima | Характеристика D | Регулярная | PROxima | 0 | 0.3 | 0.000318
mcb4763-6-3-50D-pro | Автоматический выключатель 3P 50А (D) 6кА ВА 47-63 EKF PROxima | Ссылка |  | шт | 1140.19 | 729.7216 | 855.1425 | 729.7216 | 0 | 40 | 4 | 40 | 01 Автоматические выключатели модульные и доп. устройства | 01.06 Выключатели автоматические ВА 47-63 6кА EKF PROxima | Характеристика D | Регулярная | PROxima | 0 | 0.3 | 0.000318
mcb4763-6-3-63D-pro | Автоматический выключатель 3P 63А (D) 6кА ВА 47-63 EKF PROxima | Ссылка |  | шт | 1140.19 | 729.7216 | 855.1425 | 729.7216 | 0 | 1 | 4 | 40 | 01 Автоматические выключатели модульные и доп. устройства | 01.06 Выключатели автоматические ВА 47-63 6кА EKF PROxima | Характеристика D | Регулярная | PROxima | 0 | 0.3 | 0.000318
mcb4763-6-1-06C-pro | Автоматический выключатель 1P 6А (C) 6кА ВА 47-63 EKF PROxima | Ссылка |  | шт | 276.42 | 176.9088 | 207.315 | 176.9088 | 0 | 1 | 12 | 120 | 01 Автоматические выключатели модульные и доп. устройства | 01.06 Выключатели автоматические ВА 47-63 6кА EKF PROxima | Характеристика С | Регулярная | PROxima | 0 | 0.1 | 0.00011411
mcb4763-6-1-10C-pro | Автоматический выключатель 1P 10А (C) 6кА ВА 47-63 EKF PROxima | Ссылка |  | шт | 276.42 | 176.9088 | 207.315 | 176.9088 | 0 | 1 | 12 | 120 | 01 Автоматические выключатели модульные и доп. устройства | 01.06 Выключатели автоматические ВА 47-63 6кА EKF PROxima | Характеристика С | Регулярная | PROxima | 0 | 0.1 | 0.00011411
mcb4763-6-1-16C-pro | Автоматический выключатель 1P 16А (C) 6кА ВА 47-63 EKF PROxima | Ссылка |  | шт | 276.42 | 176.9088 | 207.315 | 176.9088 | 0 | 1 | 12 | 120 | 01 Автоматические выключатели модульные и доп. устройства | 01.06 Выключатели автоматические ВА 47-63 6кА EKF PROxima | Характеристика С | Регулярная | PROxima | 0 | 0.1 | 0.00011411
mcb4763-6-1-20C-pro | Автоматический выключатель 1P 20А (C) 6кА ВА 47-63 EKF PROxima | Ссылка |  | шт | 316.95 | 202.848 | 237.7125 | 202.848 | 0 | 1 | 12 | 120 | 01 Автоматические выключатели модульные и доп. устройства | 01.06 Выключатели автоматические ВА 47-63 6кА EKF PROxima | Характеристика С | Регулярная | PROxima | 0 | 0.1 | 0.00011411
mcb4763-6-1-25C-pro | Автоматический выключатель 1P 25А (C) 6кА ВА 47-63 EKF PROxima | Ссылка |  | шт | 296.1 | 189.504 | 222.075 | 189.504 | 0 | 1 | 12 | 120 | 01 Автоматические выключатели модульные и доп. устройства | 01.06 Выключатели автоматические ВА 47-63 6кА EKF PROxima | Характеристика С | Регулярная | PROxima | 0 | 0.1 | 0.00011411
mcb4763-6-1-32C-pro | Автоматический выключатель 1P 32А (C) 6кА ВА 47-63 EKF PROxima | Ссылка |  | шт | 326.08 | 208.6912 | 244.56 | 208.6912 | 0 | 1 | 12 | 120 | 01 Автоматические выключатели модульные и доп. устройства | 01.06 Выключатели автоматические ВА 47-63 6кА EKF PROxima | Характеристика С | Регулярная | PROxima | 0 | 0.1 | 0.00011411
mcb4763-6-1-40C-pro | Автоматический выключатель 1P 40А (C) 6кА ВА 47-63 EKF PROxima | Ссылка |  | шт | 327.37 | 209.5168 | 245.5275 | 209.5168 | 0 | 1 | 12 | 120 | 01 Автоматические выключатели модульные и доп. устройства | 01.06 Выключатели автоматические ВА 47-63 6кА EKF PROxima | Характеристика С | Регулярная | PROxima | 0 | 0.1 | 0.00011411
mcb4763-6-1-50C-pro | Автоматический выключатель 1P 50А (C) 6кА ВА 47-63 EKF PROxima | Ссылка |  | шт | 347.16 | 222.1824 | 260.37 | 222.1824 | 0 | 1 | 12 | 120 | 01 Автоматические выключатели модульные и доп. устройства | 01.06 Выключатели автоматические ВА 47-63 6кА EKF PROxima | Характеристика С | Регулярная | PROxima | 0 | 0.1 | 0.00011411
mcb4763-6-1-63C-pro | Автоматический выключатель 1P 63А (C) 6кА ВА 47-63 EKF PROxima | Ссылка |  | шт | 219.52 | 140.4928 | 164.64 | 140.4928 | 0 | 1 | 12 | 120 | 01 Автоматические выключатели модульные и доп. устройства | 01.06 Выключатели автоматические ВА 47-63 6кА EKF PROxima | Характеристика С | Регулярная | PROxima | 0 | 0.1 | 0.00011411
mcb4763-6-2-06C-pro | Автоматический выключатель 2P 6А (C) 6кА ВА 47-63 EKF PROxima | Ссылка |  | шт | 599.98 | 383.9872 | 449.985 | 383.9872 | 0 | 1 | 6 | 60 | 01 Автоматические выключатели модульные и доп. устройства | 01.06 Выключатели автоматические ВА 47-63 6кА EKF PROxima | Характеристика С | Регулярная | PROxima | 0 | 0.2 | 0.000216
mcb4763-6-2-10C-pro | Автоматический выключатель 2P 10А (C) 6кА ВА 47-63 EKF PROxima | Ссылка |  | шт | 462.43 | 295.9552 | 346.8225 | 295.9552 | 0 | 1 | 6 | 60 | 01 Автоматические выключатели модульные и доп. устройства | 01.06 Выключатели автоматические ВА 47-63 6кА EKF PROxima | Характеристика С | Регулярная | PROxima | 0 | 0.2 | 0.000216
mcb4763-6-2-16C-pro | Автоматический выключатель 2P 16А (C) 6кА ВА 47-63 EKF PROxima | Ссылка |  | шт | 701.73 | 449.1072 | 526.2975 | 449.1072 | 0 | 1 | 6 | 60 | 01 Автоматические выключатели модульные и доп. устройства | 01.06 Выключатели автоматические ВА 47-63 6кА EKF PROxima | Характеристика С | Регулярная | PROxima | 0 | 0.2 | 0.000216
mcb4763-6-2-20C-pro | Автоматический выключатель 2P 20А (C) 6кА ВА 47-63 EKF PROxima | Ссылка |  | шт | 462.43 | 295.9552 | 346.8225 | 295.9552 | 0 | 1 | 6 | 60 | 01 Автоматические выключатели модульные и доп. устройства | 01.06 Выключатели автоматические ВА 47-63 6кА EKF PROxima | Характеристика С | Регулярная | PROxima | 0 | 0.2 | 0.000216
mcb4763-6-2-25C-pro | Автоматический выключатель 2P 25А (C) 6кА ВА 47-63 EKF PROxima | Ссылка |  | шт | 701.73 | 449.1072 | 526.2975 | 449.1072 | 0 | 1 | 6 | 60 | 01 Автоматические выключатели модульные и доп. устройства | 01.06 Выключатели автоматические ВА 47-63 6кА EKF PROxima | Характеристика С | Регулярная | PROxima | 0 | 0.2 | 0.000216
mcb4763-6-2-32C-pro | Автоматический выключатель 2P 32А (C) 6кА ВА 47-63 EKF PROxima | Ссылка |  | шт | 758.03 | 485.1392 | 568.5225 | 485.1392 | 0 | 1 | 6 | 60 | 01 Автоматические выключатели модульные и доп. устройства | 01.06 Выключатели автоматические ВА 47-63 6кА EKF PROxima | Характеристика С | Регулярная | PROxima | 0 | 0.2 | 0.000216
mcb4763-6-2-40C-pro | Автоматический выключатель 2P 40А (C) 6кА ВА 47-63 EKF PROxima | Ссылка |  | шт | 744.87 | 476.7168 | 558.6525 | 476.7168 | 0 | 1 | 6 | 60 | 01 Автоматические выключатели модульные и доп. устройства | 01.06 Выключатели автоматические ВА 47-63 6кА EKF PROxima | Характеристика С | Регулярная | PROxima | 0 | 0.2 | 0.000216
mcb4763-6-2-50C-pro | Автоматический выключатель 2P 50А (C) 6кА ВА 47-63 EKF PROxima | Ссылка |  | шт | 648.12 | 414.7968 | 486.09 | 414.7968 | 0 | 1 | 6 | 60 | 01 Автоматические выключатели модульные и доп. устройства | 01.06 Выключатели автоматические ВА 47-63 6кА EKF PROxima | Характеристика С | Регулярная | PROxima | 0 | 0.2 | 0.000216
mcb4763-6-2-63C-pro | Автоматический выключатель 2P 63А (C) 6кА ВА 47-63 EKF PROxima | Ссылка |  | шт | 758.03 | 485.1392 | 568.5225 | 485.1392 | 0 | 1 | 6 | 60 | 01 Автоматические выключатели модульные и доп. устройства | 01.06 Выключатели автоматические ВА 47-63 6кА EKF PROxima | Характеристика С | Регулярная | PROxima | 0 | 0.2 | 0.000216
mcb4763-6-3-06C-pro | Автоматический выключатель 3P 6А (C) 6кА ВА 47-63 EKF PROxima | Ссылка |  | шт | 1174.85 | 751.904 | 881.1375 | 751.904 | 0 | 1 | 4 | 40 | 01 Автоматические выключатели модульные и доп. устройства | 01.06 Выключатели автоматические ВА 47-63 6кА EKF PROxima | Характеристика С | Регулярная | PROxima | 0 | 0.3 | 0.000318
mcb4763-6-3-10C-pro | Автоматический выключатель 3P 10А (C) 6кА ВА 47-63 EKF PROxima | Ссылка |  | шт | 1270.2 | 812.928 | 952.65 | 812.928 | 0 | 1 | 4 | 40 | 01 Автоматические выключатели модульные и доп. устройства | 01.06 Выключатели автоматические ВА 47-63 6кА EKF PROxima | Характеристика С | Регулярная | PROxima | 0 | 0.3 | 0.000318
mcb4763-6-3-16C-pro | Автоматический выключатель 3P 16А (C) 6кА ВА 47-63 EKF PROxima | Ссылка |  | шт | 1270.2 | 812.928 | 952.65 | 812.928 | 0 | 1 | 4 | 40 | 01 Автоматические выключатели модульные и доп. устройства | 01.06 Выключатели автоматические ВА 47-63 6кА EKF PROxima | Характеристика С | Регулярная | PROxima | 0 | 0.3 | 0.000318
mcb4763-6-3-20C-pro | Автоматический выключатель 3P 20А (C) 6кА ВА 47-63 EKF PROxima | Ссылка |  | шт | 1256.36 | 804.0704 | 942.27 | 804.0704 | 0 | 1 | 4 | 40 | 01 Автоматические выключатели модульные и доп. устройства | 01.06 Выключатели автоматические ВА 47-63 6кА EKF PROxima | Характеристика С | Регулярная | PROxima | 0 | 0.3 | 0.000318
mcb4763-6-3-25C-pro | Автоматический выключатель 3P 25А (C) 6кА ВА 47-63 EKF PROxima | Ссылка |  | шт | 827.94 | 529.8816 | 620.955 | 529.8816 | 0 | 1 | 4 | 40 | 01 Автоматические выключатели модульные и доп. устройства | 01.06 Выключатели автоматические ВА 47-63 6кА EKF PROxima | Характеристика С | Регулярная | PROxima | 0 | 0.3 | 0.000318
mcb4763-6-3-32C-pro | Автоматический выключатель 3P 32А (C) 6кА ВА 47-63 EKF PROxima | Ссылка |  | шт | 1140.19 | 729.7216 | 855.1425 | 729.7216 | 0 | 1 | 4 | 40 | 01 Автоматические выключатели модульные и доп. устройства | 01.06 Выключатели автоматические ВА 47-63 6кА EKF PROxima | Характеристика С | Регулярная | PROxima | 0 | 0.3 | 0.000318
mcb4763-6-3-40C-pro | Автоматический выключатель 3P 40А (C) 6кА ВА 47-63 EKF PROxima | Ссылка |  | шт | 1230.41 | 787.4624 | 922.8075 | 787.4624 | 0 | 1 | 4 | 40 | 01 Автоматические выключатели модульные и доп. устройства | 01.06 Выключатели автоматические ВА 47-63 6кА EKF PROxima | Характеристика С | Регулярная | PROxima | 0 | 0.3 | 0.000318
mcb4763-6-3-50C-pro | Автоматический выключатель 3P 50А (C) 6кА ВА 47-63 EKF PROxima | Ссылка |  | шт | 1230.41 | 787.4624 | 922.8075 | 787.4624 | 0 | 1 | 4 | 40 | 01 Автоматические выключатели модульные и доп. устройства | 01.06 Выключатели автоматические ВА 47-63 6кА EKF PROxima | Характеристика С | Регулярная | PROxima | 0 | 0.3 | 0.000318
mcb4763-6-3-63C-pro | Автоматический выключатель 3P 63А (C) 6кА ВА 47-63 EKF PROxima | Ссылка |  | шт | 1333.4 | 853.376 | 1000.05 | 853.376 | 0 | 1 | 4 | 40 | 01 Автоматические выключатели модульные и доп. устройства | 01.06 Выключатели автоматические ВА 47-63 6кА EKF PROxima | Характеристика С | Регулярная | PROxima | 0 | 0.3 | 0.000318
mcb47100-1-10D-pro | Автоматический выключатель 1P 10А (D) 10kA ВА 47-100 EKF PROxima | Ссылка |  | шт | 760.8 | 486.912 | 570.6 | 486.912 | 0 | 1 | 12 | 108 | 01 Автоматические выключатели модульные и доп. устройства | 01.07 Выключатели автоматические ВА 47-100 (10кА) до 125А EKF PROxima | Характеристика D | Регулярная | PROxima | 0 | 0.171 | 0.000255
mcb47100-1-16D-pro | Автоматический выключатель 1P 16А (D) 10kA ВА 47-100 EKF PROxima | Ссылка |  | шт | 778.1 | 497.984 | 583.575 | 497.984 | 0 | 1 | 12 | 108 | 01 Автоматические выключатели модульные и доп. устройства | 01.07 Выключатели автоматические ВА 47-100 (10кА) до 125А EKF PROxima | Характеристика D | Регулярная | PROxima | 0 | 0.176 | 0.000255
mcb47100-1-25D-pro | Автоматический выключатель 1P 25А (D) 10kA ВА 47-100 EKF PROxima | Ссылка |  | шт | 778.1 | 497.984 | 583.575 | 497.984 | 0 | 1 | 12 | 108 | 01 Автоматические выключатели модульные и доп. устройства | 01.07 Выключатели автоматические ВА 47-100 (10кА) до 125А EKF PROxima | Характеристика D | Регулярная | PROxima | 0 | 0.176 | 0.000255
mcb47100-1-32D-pro | Автоматический выключатель 1P 32А (D) 10kA ВА 47-100 EKF PROxima | Ссылка |  | шт | 504.71 | 323.0144 | 378.5325 | 323.0144 | 0 | 1 | 12 | 108 | 01 Автоматические выключатели модульные и доп. устройства | 01.07 Выключатели автоматические ВА 47-100 (10кА) до 125А EKF PROxima | Характеристика D | Регулярная | PROxima | 0 | 0.176 | 0.000255
mcb47100-1-35D-pro | Автоматический выключатель 1P 35А (D) 10kA ВА 47-100 EKF PROxima | Ссылка |  | шт | 864.55 | 553.312 | 648.4125 | 553.312 | 0 | 108 | 12 | 108 | 01 Автоматические выключатели модульные и доп. устройства | 01.07 Выключатели автоматические ВА 47-100 (10кА) до 125А EKF PROxima | Характеристика D | Заказная (16) | PROxima | 0 | 0.171 | 0.000255
mcb47100-1-40D-pro | Автоматический выключатель 1P 40А (D) 10kA ВА 47-100 EKF PROxima | Ссылка |  | шт | 864.55 | 553.312 | 648.4125 | 553.312 | 0 | 1 | 12 | 108 | 01 Автоматические выключатели модульные и доп. устройства | 01.07 Выключатели автоматические ВА 47-100 (10кА) до 125А EKF PROxima | Характеристика D | Регулярная | PROxima | 0 | 0.176 | 0.000255
mcb47100-1-50D-pro | Автоматический выключатель 1P 50А (D) 10kA ВА 47-100 EKF PROxima | Ссылка |  | шт | 778.1 | 497.984 | 583.575 | 497.984 | 0 | 1 | 12 | 108 | 01 Автоматические выключатели модульные и доп. устройства | 01.07 Выключатели автоматические ВА 47-100 (10кА) до 125А EKF PROxima | Характеристика D | Регулярная | PROxima | 0 | 0.176 | 0.000255
mcb47100-1-63D-pro | Автоматический выключатель 1P 63А (D) 10kA ВА 47-100 EKF PROxima | Ссылка |  | шт | 778.1 | 497.984 | 583.575 | 497.984 | 0 | 1 | 12 | 108 | 01 Автоматические выключатели модульные и доп. устройства | 01.07 Выключатели автоматические ВА 47-100 (10кА) до 125А EKF PROxima | Характеристика D | Регулярная | PROxima | 0 | 0.176 | 0.000255
mcb47100-1-80D-pro | Автоматический выключатель 1P 80А (D) 10kA ВА 47-100 EKF PROxima | Ссылка |  | шт | 778.1 | 497.984 | 583.575 | 497.984 | 0 | 1 | 12 | 108 | 01 Автоматические выключатели модульные и доп. устройства | 01.07 Выключатели автоматические ВА 47-100 (10кА) до 125А EKF PROxima | Характеристика D | Регулярная | PROxima | 0 | 0.176 | 0.000255
mcb47100-1-100D-pro | Автоматический выключатель 1P 100А (D) 10kA ВА 47-100 EKF PROxima | Ссылка |  | шт | 778.1 | 497.984 | 583.575 | 497.984 | 0 | 1 | 12 | 108 | 01 Автоматические выключатели модульные и доп. устройства | 01.07 Выключатели автоматические ВА 47-100 (10кА) до 125А EKF PROxima | Характеристика D | Регулярная | PROxima | 0 | 0.176 | 0.000255
mcb47100-1-125D-pro | Автоматический выключатель 1P 125А (D) 10kA ВА 47-100 EKF PROxima | Ссылка |  | шт | 864.55 | 553.312 | 648.4125 | 553.312 | 0 | 1 | 12 | 108 | 01 Автоматические выключатели модульные и доп. устройства | 01.07 Выключатели автоматические ВА 47-100 (10кА) до 125А EKF PROxima | Характеристика D | Регулярная | PROxima | 0 | 0.176 | 0.000255
mcb47100-1-20D-pro | Автоматический выключатель 1P 20А (D) 10kA ВА 47-100 EKF PROxima | Ссылка |  | шт | 823.38 | 526.9632 | 617.535 | 526.9632 | 0 | 1 | 12 | 108 | 01 Автоматические выключатели модульные и доп. устройства | 01.07 Выключатели автоматические ВА 47-100 (10кА) до 125А EKF PROxima | Характеристика D | Заказная (16) | PROxima | 0 | 0.171 | 0.000255
mcb47100-2-10D-pro | Автоматический выключатель 2P 10А (D) 10kA ВА 47-100 EKF PROxima | Ссылка |  | шт | 1053.09 | 673.9776 | 789.8175 | 673.9776 | 0 | 6 | 6 | 54 | 01 Автоматические выключатели модульные и доп. устройства | 01.07 Выключатели автоматические ВА 47-100 (10кА) до 125А EKF PROxima | Характеристика D | Заказная (16) | PROxima | 0 | 0.343 | 0.00051
mcb47100-2-16D-pro | Автоматический выключатель 2P 16А (D) 10kA ВА 47-100 EKF PROxima | Ссылка |  | шт | 1009.48 | 646.0672 | 757.11 | 646.0672 | 0 | 1 | 6 | 54 | 01 Автоматические выключатели модульные и доп. устройства | 01.07 Выключатели автоматические ВА 47-100 (10кА) до 125А EKF PROxima | Характеристика D | Заказная (16) | PROxima | 0 | 0.352 | 0.00051
mcb47100-2-25D-pro | Автоматический выключатель 2P 25А (D) 10kA ВА 47-100 EKF PROxima | Ссылка |  | шт | 1729.13 | 1106.6432 | 1296.8475 | 1106.6432 | 0 | 54 | 6 | 54 | 01 Автоматические выключатели модульные и доп. устройства | 01.07 Выключатели автоматические ВА 47-100 (10кА) до 125А EKF PROxima | Характеристика D | Заказная (16) | PROxima | 0 | 0.352 | 0.00051
mcb47100-2-32D-pro | Автоматический выключатель 2P 32А (D) 10kA ВА 47-100 EKF PROxima | Ссылка |  | шт | 1556.22 | 995.9808 | 1167.165 | 995.9808 | 0 | 54 | 6 | 54 | 01 Автоматические выключатели модульные и доп. устройства | 01.07 Выключатели автоматические ВА 47-100 (10кА) до 125А EKF PROxima | Характеристика D | Заказная (16) | PROxima | 0 | 0.352 | 0.00051
mcb47100-2-35D-pro | Автоматический выключатель 2P 35А (D) 10kA ВА 47-100 EKF PROxima | Ссылка |  | шт | 1729.13 | 1106.6432 | 1296.8475 | 1106.6432 | 0 | 54 | 6 | 54 | 01 Автоматические выключатели модульные и доп. устройства | 01.07 Выключатели автоматические ВА 47-100 (10кА) до 125А EKF PROxima | Характеристика D | Заказная (16) | PROxima | 0 | 0.343 | 0.00051
mcb47100-2-40D-pro | Автоматический выключатель 2P 40А (D) 10kA ВА 47-100 EKF PROxima | Ссылка |  | шт | 1021.14 | 653.5296 | 765.855 | 653.5296 | 0 | 1 | 6 | 54 | 01 Автоматические выключатели модульные и доп. устройства | 01.07 Выключатели автоматические ВА 47-100 (10кА) до 125А EKF PROxima | Характеристика D | Регулярная | PROxima | 0 | 0.352 | 0.00051
mcb47100-2-50D-pro | Автоматический выключатель 2P 50А (D) 10kA ВА 47-100 EKF PROxima | Ссылка |  | шт | 1021.14 | 653.5296 | 765.855 | 653.5296 | 0 | 1 | 6 | 54 | 01 Автоматические выключатели модульные и доп. устройства | 01.07 Выключатели автоматические ВА 47-100 (10кА) до 125А EKF PROxima | Характеристика D | Заказная (16) | PROxima | 0 | 0.352 | 0.00051
mcb47100-2-63D-pro | Автоматический выключатель 2P 63А (D) 10kA ВА 47-100 EKF PROxima | Ссылка |  | шт | 1009.48 | 646.0672 | 757.11 | 646.0672 | 0 | 1 | 6 | 54 | 01 Автоматические выключатели модульные и доп. устройства | 01.07 Выключатели автоматические ВА 47-100 (10кА) до 125А EKF PROxima | Характеристика D | Заказная (16) | PROxima | 0 | 0.352 | 0.00051
mcb47100-2-80D-pro | Автоматический выключатель 2P 80А (D) 10kA ВА 47-100 EKF PROxima | Ссылка |  | шт | 1556.22 | 995.9808 | 1167.165 | 995.9808 | 0 | 54 | 6 | 54 | 01 Автоматические выключатели модульные и доп. устройства | 01.07 Выключатели автоматические ВА 47-100 (10кА) до 125А EKF PROxima | Характеристика D | Заказная (16) | PROxima | 0 | 0.352 | 0.00051
mcb47100-2-100D-pro | Автоматический выключатель 2P 100А (D) 10kA ВА 47-100 EKF PROxima | Ссылка |  | шт | 1729.13 | 1106.6432 | 1296.8475 | 1106.6432 | 0 | 54 | 6 | 54 | 01 Автоматические выключатели модульные и доп. устройства | 01.07 Выключатели автоматические ВА 47-100 (10кА) до 125А EKF PROxima | Характеристика D | Заказная (16) | PROxima | 0 | 0.352 | 0.00051
mcb47100-2-125D-pro | Автоматический выключатель 2P 125А (D) 10kA ВА 47-100 EKF PROxima | Ссылка |  | шт | 1729.13 | 1106.6432 | 1296.8475 | 1106.6432 | 0 | 54 | 6 | 54 | 01 Автоматические выключатели модульные и доп. устройства | 01.07 Выключатели автоматические ВА 47-100 (10кА) до 125А EKF PROxima | Характеристика D | Заказная (16) | PROxima | 0 | 0.352 | 0.00051
mcb47100-2-20D-pro | Автоматический выключатель 2P 20А (D) 10kA ВА 47-100 EKF PROxima | Ссылка |  | шт | 1646.79 | 1053.9456 | 1235.0925 | 1053.9456 | 0 | 1 | 6 | 54 | 01 Автоматические выключатели модульные и доп. устройства | 01.07 Выключатели автоматические ВА 47-100 (10кА) до 125А EKF PROxima | Характеристика D | Заказная (16) | PROxima | 0 | 0.352 | 0.00051
mcb47100-3-10D-pro | Автоматический выключатель 3P 10А (D) 10kA ВА 47-100 EKF PROxima | Ссылка |  | шт | 2334.29 | 1493.9456 | 1750.7175 | 1493.9456 | 0 | 1 | 4 | 36 | 01 Автоматические выключатели модульные и доп. устройства | 01.07 Выключатели автоматические ВА 47-100 (10кА) до 125А EKF PROxima | Характеристика D | Регулярная | PROxima | 0 | 0.514 | 0.000766
mcb47100-3-16D-pro | Автоматический выключатель 3P 16А (D) 10kA ВА 47-100 EKF PROxima | Ссылка |  | шт | 2334.29 | 1493.9456 | 1750.7175 | 1493.9456 | 0 | 1 | 4 | 36 | 01 Автоматические выключатели модульные и доп. устройства | 01.07 Выключатели автоматические ВА 47-100 (10кА) до 125А EKF PROxima | Характеристика D | Регулярная | PROxima | 0 | 0.528 | 0.000766
mcb47100-3-25D-pro | Автоматический выключатель 3P 25А (D) 10kA ВА 47-100 EKF PROxima | Ссылка |  | шт | 2334.29 | 1493.9456 | 1750.7175 | 1493.9456 | 0 | 1 | 4 | 36 | 01 Автоматические выключатели модульные и доп. устройства | 01.07 Выключатели автоматические ВА 47-100 (10кА) до 125А EKF PROxima | Характеристика D | Регулярная | PROxima | 0 | 0.528 | 0.000766
mcb47100-3-31.5D-pro | Автоматический выключатель 3P 31,5А (D) 10kA ВА 47-100 EKF PROxima | Ссылка |  | шт | 2334.29 | 1493.9456 | 1750.7175 | 1493.9456 | 0 | 36 | 4 | 36 | 01 Автоматические выключатели модульные и доп. устройства | 01.07 Выключатели автоматические ВА 47-100 (10кА) до 125А EKF PROxima | Характеристика D | Заказная (16) | PROxima | 0 | 0.514 | 0.000766
mcb47100-3-32D-pro | Автоматический выключатель 3P 32А (D) 10kA ВА 47-100 EKF PROxima | Ссылка |  | шт | 2593.66 | 1659.9424 | 1945.245 | 1659.9424 | 0 | 1 | 4 | 36 | 01 Автоматические выключатели модульные и доп. устройства | 01.07 Выключатели автоматические ВА 47-100 (10кА) до 125А EKF PROxima | Характеристика D | Регулярная | PROxima | 0 | 0.528 | 0.000766
mcb47100-3-35D-pro | Автоматический выключатель 3P 35А (D) 10kA ВА 47-100 EKF PROxima | Ссылка |  | шт | 2593.66 | 1659.9424 | 1945.245 | 1659.9424 | 0 | 36 | 4 | 36 | 01 Автоматические выключатели модульные и доп. устройства | 01.07 Выключатели автоматические ВА 47-100 (10кА) до 125А EKF PROxima | Характеристика D | Заказная (16) | PROxima | 0 | 0.514 | 0.000766
mcb47100-3-40D-pro | Автоматический выключатель 3P 40А (D) 10kA ВА 47-100 EKF PROxima | Ссылка |  | шт | 2334.29 | 1493.9456 | 1750.7175 | 1493.9456 | 0 | 1 | 4 | 36 | 01 Автоматические выключатели модульные и доп. устройства | 01.07 Выключатели автоматические ВА 47-100 (10кА) до 125А EKF PROxima | Характеристика D | Регулярная | PROxima | 0 | 0.528 | 0.000766
mcb47100-3-50D-pro | Автоматический выключатель 3P 50А (D) 10kA ВА 47-100 EKF PROxima | Ссылка |  | шт | 2334.29 | 1493.9456 | 1750.7175 | 1493.9456 | 0 | 1 | 4 | 36 | 01 Автоматические выключатели модульные и доп. устройства | 01.07 Выключатели автоматические ВА 47-100 (10кА) до 125А EKF PROxima | Характеристика D | Регулярная | PROxima | 0 | 0.528 | 0.000766
mcb47100-3-63D-pro | Автоматический выключатель 3P 63А (D) 10kA ВА 47-100 EKF PROxima | Ссылка |  | шт | 2334.29 | 1493.9456 | 1750.7175 | 1493.9456 | 0 | 1 | 4 | 36 | 01 Автоматические выключатели модульные и доп. устройства | 01.07 Выключатели автоматические ВА 47-100 (10кА) до 125А EKF PROxima | Характеристика D | Регулярная | PROxima | 0 | 0.528 | 0.000766
mcb47100-3-80D-pro | Автоматический выключатель 3P 80А (D) 10kA ВА 47-100 EKF PROxima | Ссылка |  | шт | 2334.29 | 1493.9456 | 1750.7175 | 1493.9456 | 0 | 1 | 4 | 36 | 01 Автоматические выключатели модульные и доп. устройства | 01.07 Выключатели автоматические ВА 47-100 (10кА) до 125А EKF PROxima | Характеристика D | Регулярная | PROxima | 0 | 0.528 | 0.000766
mcb47100-3-100D-pro | Автоматический выключатель 3P 100А (D) 10kA ВА 47-100 EKF PROxima | Ссылка |  | шт | 2334.29 | 1493.9456 | 1750.7175 | 1493.9456 | 0 | 1 | 4 | 36 | 01 Автоматические выключатели модульные и доп. устройства | 01.07 Выключатели автоматические ВА 47-100 (10кА) до 125А EKF PROxima | Характеристика D | Регулярная | PROxima | 0 | 0.528 | 0.000766
mcb47100-3-125D-pro | Автоматический выключатель 3P 125А (D) 10kA ВА 47-100 EKF PROxima | Ссылка |  | шт | 2593.66 | 1659.9424 | 1945.245 | 1659.9424 | 0 | 1 | 4 | 36 | 01 Автоматические выключатели модульные и доп. устройства | 01.07 Выключатели автоматические ВА 47-100 (10кА) до 125А EKF PROxima | Характеристика D | Регулярная | PROxima | 0 | 0.528 | 0.000766
mcb47100-3-20D-pro | Автоматический выключатель 3P 20А (D) 10kA ВА 47-100 EKF PROxima | Ссылка |  | шт | 2470.15 | 1580.896 | 1852.6125 | 1580.896 | 0 | 1 | 4 | 36 | 01 Автоматические выключатели модульные и доп. устройства | 01.07 Выключатели автоматические ВА 47-100 (10кА) до 125А EKF PROxima | Характеристика D | Заказная (16) | PROxima | 0 | 0.528 | 0.000765
mcb47100-4-10D-pro | Автоматический выключатель 4P 10А (D) 10kA ВА 47-100 EKF PROxima | Ссылка |  | шт | 3458.18 | 2213.2352 | 2593.635 | 2213.2352 | 0 | 27 | 3 | 27 | 01 Автоматические выключатели модульные и доп. устройства | 01.07 Выключатели автоматические ВА 47-100 (10кА) до 125А EKF PROxima | Характеристика D | Заказная (16) | PROxima | 0 | 0.685 | 0.001021
mcb47100-4-16D-pro | Автоматический выключатель 4P 16А (D) 10kA ВА 47-100 EKF PROxima | Ссылка |  | шт | 2269.18 | 1452.2752 | 1701.885 | 1452.2752 | 0 | 1 | 3 | 27 | 01 Автоматические выключатели модульные и доп. устройства | 01.07 Выключатели автоматические ВА 47-100 (10кА) до 125А EKF PROxima | Характеристика D | Регулярная | PROxima | 0 | 0.704 | 0.001021
mcb47100-4-25D-pro | Автоматический выключатель 4P 25А (D) 10kA ВА 47-100 EKF PROxima | Ссылка |  | шт | 3458.19 | 2213.2416 | 2593.6425 | 2213.2416 | 0 | 27 | 3 | 27 | 01 Автоматические выключатели модульные и доп. устройства | 01.07 Выключатели автоматические ВА 47-100 (10кА) до 125А EKF PROxima | Характеристика D | Заказная (16) | PROxima | 0 | 0.704 | 0.001021
mcb47100-4-32D-pro | Автоматический выключатель 4P 32А (D) 10kA ВА 47-100 EKF PROxima | Ссылка |  | шт | 3458.19 | 2213.2416 | 2593.6425 | 2213.2416 | 0 | 27 | 3 | 27 | 01 Автоматические выключатели модульные и доп. устройства | 01.07 Выключатели автоматические ВА 47-100 (10кА) до 125А EKF PROxima | Характеристика D | Заказная (16) | PROxima | 0 | 0.704 | 0.001021
mcb47100-4-35D-pro | Автоматический выключатель 4P 35А (D) 10kA ВА 47-100 EKF PROxima | Ссылка |  | шт | 2269.18 | 1452.2752 | 1701.885 | 1452.2752 | 0 | 27 | 3 | 27 | 01 Автоматические выключатели модульные и доп. устройства | 01.07 Выключатели автоматические ВА 47-100 (10кА) до 125А EKF PROxima | Характеристика D | Заказная (16) | PROxima | 0 | 0.685 | 0.001021
mcb47100-4-40D-pro | Автоматический выключатель 4P 40А (D) 10kA ВА 47-100 EKF PROxima | Ссылка |  | шт | 3458.19 | 2213.2416 | 2593.6425 | 2213.2416 | 0 | 27 | 3 | 27 | 01 Автоматические выключатели модульные и доп. устройства | 01.07 Выключатели автоматические ВА 47-100 (10кА) до 125А EKF PROxima | Характеристика D | Заказная (16) | PROxima | 0 | 0.704 | 0.001021
mcb47100-4-50D-pro | Автоматический выключатель 4P 50А (D) 10kA ВА 47-100 EKF PROxima | Ссылка |  | шт | 3112.37 | 1991.9168 | 2334.2775 | 1991.9168 | 0 | 27 | 3 | 27 | 01 Автоматические выключатели модульные и доп. устройства | 01.07 Выключатели автоматические ВА 47-100 (10кА) до 125А EKF PROxima | Характеристика D | Заказная (16) | PROxima | 0 | 0.704 | 0.001021
mcb47100-4-63D-pro | Автоматический выключатель 4P 63А (D) 10kA ВА 47-100 EKF PROxima | Ссылка |  | шт | 3458.19 | 2213.2416 | 2593.6425 | 2213.2416 | 0 | 27 | 3 | 27 | 01 Автоматические выключатели модульные и доп. устройства | 01.07 Выключатели автоматические ВА 47-100 (10кА) до 125А EKF PROxima | Характеристика D | Заказная (16) | PROxima | 0 | 0.704 | 0.001021
mcb47100-4-80D-pro | Автоматический выключатель 4P 80А (D) 10kA ВА 47-100 EKF PROxima | Ссылка |  | шт | 3458.19 | 2213.2416 | 2593.6425 | 2213.2416 | 0 | 27 | 3 | 27 | 01 Автоматические выключатели модульные и доп. устройства | 01.07 Выключатели автоматические ВА 47-100 (10кА) до 125А EKF PROxima | Характеристика D | Заказная (16) | PROxima | 0 | 0.704 | 0.001021
mcb47100-4-100D-pro | Автоматический выключатель 4P 100А (D) 10kA ВА 47-100 EKF PROxima | Ссылка |  | шт | 3112.37 | 1991.9168 | 2334.2775 | 1991.9168 | 0 | 1 | 3 | 27 | 01 Автоматические выключатели модульные и доп. устройства | 01.07 Выключатели автоматические ВА 47-100 (10кА) до 125А EKF PROxima | Характеристика D | Регулярная | PROxima | 0 | 0.704 | 0.001021
mcb47100-4-125D-pro | Автоматический выключатель 4P 125А (D) 10kA ВА 47-100 EKF PROxima | Ссылка |  | шт | 3458.19 | 2213.2416 | 2593.6425 | 2213.2416 | 0 | 27 | 3 | 27 | 01 Автоматические выключатели модульные и доп. устройства | 01.07 Выключатели автоматические ВА 47-100 (10кА) до 125А EKF PROxima | Характеристика D | Заказная (16) | PROxima | 0 | 0.704 | 0.001021
mcb47100-4-20D-pro | Автоматический выключатель 4P 20А (D) 10kA ВА 47-100 EKF PROxima | Ссылка |  | шт | 3293.5 | 2107.84 | 2470.125 | 2107.84 | 0 | 1 | 3 | 27 | 01 Автоматические выключатели модульные и доп. устройства | 01.07 Выключатели автоматические ВА 47-100 (10кА) до 125А EKF PROxima | Характеристика D | Заказная (16) | PROxima | 0 | 0.704 | 0.00102
mcb47100-1-10C-pro | Автоматический выключатель 1P 10А (C) 10kA ВА 47-100 EKF PROxima | Ссылка |  | шт | 778.1 | 497.984 | 583.575 | 497.984 | 0 | 1 | 12 | 108 | 01 Автоматические выключатели модульные и доп. устройства | 01.07 Выключатели автоматические ВА 47-100 (10кА) до 125А EKF PROxima | Характеристика С | Регулярная | PROxima | 0 | 0.176 | 0.000255
mcb47100-1-16C-pro | Автоматический выключатель 1P 16А (C) 10kA ВА 47-100 EKF PROxima | Ссылка |  | шт | 778.1 | 497.984 | 583.575 | 497.984 | 0 | 1 | 12 | 108 | 01 Автоматические выключатели модульные и доп. устройства | 01.07 Выключатели автоматические ВА 47-100 (10кА) до 125А EKF PROxima | Характеристика С | Регулярная | PROxima | 0 | 0.176 | 0.000255
mcb47100-1-25C-pro | Автоматический выключатель 1P 25А (C) 10kA ВА 47-100 EKF PROxima | Ссылка |  | шт | 778.1 | 497.984 | 583.575 | 497.984 | 0 | 1 | 12 | 108 | 01 Автоматические выключатели модульные и доп. устройства | 01.07 Выключатели автоматические ВА 47-100 (10кА) до 125А EKF PROxima | Характеристика С | Регулярная | PROxima | 0 | 0.176 | 0.000255
mcb47100-1-32C-pro | Автоматический выключатель 1P 32А (C) 10kA ВА 47-100 EKF PROxima | Ссылка |  | шт | 778.1 | 497.984 | 583.575 | 497.984 | 0 | 1 | 12 | 108 | 01 Автоматические выключатели модульные и доп. устройства | 01.07 Выключатели автоматические ВА 47-100 (10кА) до 125А EKF PROxima | Характеристика С | Регулярная | PROxima | 0 | 0.176 | 0.000255
mcb47100-1-35C-pro | Автоматический выключатель 1P 35А (C) 10kA ВА 47-100 EKF PROxima | Ссылка |  | шт | 864.55 | 553.312 | 648.4125 | 553.312 | 0 | 108 | 12 | 108 | 01 Автоматические выключатели модульные и доп. устройства | 01.07 Выключатели автоматические ВА 47-100 (10кА) до 125А EKF PROxima | Характеристика С | Заказная (16) | PROxima | 0 | 0.176 | 0.000255
mcb47100-1-40C-pro | Автоматический выключатель 1P 40А (C) 10kA ВА 47-100 EKF PROxima | Ссылка |  | шт | 778.1 | 497.984 | 583.575 | 497.984 | 0 | 1 | 12 | 108 | 01 Автоматические выключатели модульные и доп. устройства | 01.07 Выключатели автоматические ВА 47-100 (10кА) до 125А EKF PROxima | Характеристика С | Регулярная | PROxima | 0 | 0.176 | 0.000255
mcb47100-1-50C-pro | Автоматический выключатель 1P 50А (C) 10kA ВА 47-100 EKF PROxima | Ссылка |  | шт | 778.1 | 497.984 | 583.575 | 497.984 | 0 | 1 | 12 | 108 | 01 Автоматические выключатели модульные и доп. устройства | 01.07 Выключатели автоматические ВА 47-100 (10кА) до 125А EKF PROxima | Характеристика С | Регулярная | PROxima | 0 | 0.176 | 0.000255
mcb47100-1-63C-pro | Автоматический выключатель 1P 63А (C) 10kA ВА 47-100 EKF PROxima | Ссылка |  | шт | 778.1 | 497.984 | 583.575 | 497.984 | 0 | 1 | 12 | 108 | 01 Автоматические выключатели модульные и доп. устройства | 01.07 Выключатели автоматические ВА 47-100 (10кА) до 125А EKF PROxima | Характеристика С | Регулярная | PROxima | 0 | 0.176 | 0.000255
mcb47100-1-80C-pro | Автоматический выключатель 1P 80А (C) 10kA ВА 47-100 EKF PROxima | Ссылка |  | шт | 778.1 | 497.984 | 583.575 | 497.984 | 0 | 1 | 12 | 108 | 01 Автоматические выключатели модульные и доп. устройства | 01.07 Выключатели автоматические ВА 47-100 (10кА) до 125А EKF PROxima | Характеристика С | Регулярная | PROxima | 0 | 0.176 | 0.000255
mcb47100-1-100C-pro | Автоматический выключатель 1P 100А (C) 10kA ВА 47-100 EKF PROxima | Ссылка |  | шт | 778.1 | 497.984 | 583.575 | 497.984 | 0 | 1 | 12 | 108 | 01 Автоматические выключатели модульные и доп. устройства | 01.07 Выключатели автоматические ВА 47-100 (10кА) до 125А EKF PROxima | Характеристика С | Регулярная | PROxima | 0 | 0.176 | 0.000255
mcb47100-1-125C-pro | Автоматический выключатель 1P 125А (C) 10kA ВА 47-100 EKF PROxima | Ссылка |  | шт | 864.55 | 553.312 | 648.4125 | 553.312 | 0 | 1 | 12 | 108 | 01 Автоматические выключатели модульные и доп. устройства | 01.07 Выключатели автоматические ВА 47-100 (10кА) до 125А EKF PROxima | Характеристика С | Регулярная | PROxima | 0 | 0.176 | 0.000255
mcb47100-1-20C-pro | Автоматический выключатель 1P 20А (C) 10kA ВА 47-100 EKF PROxima | Ссылка |  | шт | 823.38 | 526.9632 | 617.535 | 526.9632 | 0 | 108 | 12 | 108 | 01 Автоматические выключатели модульные и доп. устройства | 01.07 Выключатели автоматические ВА 47-100 (10кА) до 125А EKF PROxima | Характеристика С | Заказная (16) | PROxima | 0 | 0.176 | 0.00016965
mcb47100-2-10C-pro | Автоматический выключатель 2P 10А (C) 10kA ВА 47-100 EKF PROxima | Ссылка |  | шт | 1021.01 | 653.4464 | 765.7575 | 653.4464 | 0 | 1 | 6 | 54 | 01 Автоматические выключатели модульные и доп. устройства | 01.07 Выключатели автоматические ВА 47-100 (10кА) до 125А EKF PROxima | Характеристика С | Регулярная | PROxima | 0 | 0.352 | 0.00051
mcb47100-2-16C-pro | Автоматический выключатель 2P 16А (C) 10kA ВА 47-100 EKF PROxima | Ссылка |  | шт | 1435.4 | 918.656 | 1076.55 | 918.656 | 0 | 1 | 6 | 54 | 01 Автоматические выключатели модульные и доп. устройства | 01.07 Выключатели автоматические ВА 47-100 (10кА) до 125А EKF PROxima | Характеристика С | Регулярная | PROxima | 0 | 0.352 | 0.00051
mcb47100-2-25C-pro | Автоматический выключатель 2P 25А (C) 10kA ВА 47-100 EKF PROxima | Ссылка |  | шт | 1556.22 | 995.9808 | 1167.165 | 995.9808 | 0 | 1 | 6 | 54 | 01 Автоматические выключатели модульные и доп. устройства | 01.07 Выключатели автоматические ВА 47-100 (10кА) до 125А EKF PROxima | Характеристика С | Регулярная | PROxima | 0 | 0.352 | 0.00051
mcb47100-2-32C-pro | Автоматический выключатель 2P 32А (C) 10kA ВА 47-100 EKF PROxima | Ссылка |  | шт | 1435.4 | 918.656 | 1076.55 | 918.656 | 0 | 1 | 6 | 54 | 01 Автоматические выключатели модульные и доп. устройства | 01.07 Выключатели автоматические ВА 47-100 (10кА) до 125А EKF PROxima | Характеристика С | Регулярная | PROxima | 0 | 0.352 | 0.00051
mcb47100-2-35C-pro | Автоматический выключатель 2P 35А (C) 10kA ВА 47-100 EKF PROxima | Ссылка |  | шт | 1729.13 | 1106.6432 | 1296.8475 | 1106.6432 | 0 | 54 | 6 | 54 | 01 Автоматические выключатели модульные и доп. устройства | 01.07 Выключатели автоматические ВА 47-100 (10кА) до 125А EKF PROxima | Характеристика С | Заказная (16) | PROxima | 0 | 0.352 | 0.00051
mcb47100-2-40C-pro | Автоматический выключатель 2P 40А (C) 10kA ВА 47-100 EKF PROxima | Ссылка |  | шт | 1556.22 | 995.9808 | 1167.165 | 995.9808 | 0 | 1 | 6 | 54 | 01 Автоматические выключатели модульные и доп. устройства | 01.07 Выключатели автоматические ВА 47-100 (10кА) до 125А EKF PROxima | Характеристика С | Регулярная | PROxima | 0 | 0.352 | 0.00051
mcb47100-2-50C-pro | Автоматический выключатель 2P 50А (C) 10kA ВА 47-100 EKF PROxima | Ссылка |  | шт | 1729.13 | 1106.6432 | 1296.8475 | 1106.6432 | 0 | 1 | 6 | 54 | 01 Автоматические выключатели модульные и доп. устройства | 01.07 Выключатели автоматические ВА 47-100 (10кА) до 125А EKF PROxima | Характеристика С | Регулярная | PROxima | 0 | 0.352 | 0.00051
mcb47100-2-63C-pro | Автоматический выключатель 2P 63А (C) 10kA ВА 47-100 EKF PROxima | Ссылка |  | шт | 1556.22 | 995.9808 | 1167.165 | 995.9808 | 0 | 1 | 6 | 54 | 01 Автоматические выключатели модульные и доп. устройства | 01.07 Выключатели автоматические ВА 47-100 (10кА) до 125А EKF PROxima | Характеристика С | Регулярная | PROxima | 0 | 0.352 | 0.00051
mcb47100-2-80C-pro | Автоматический выключатель 2P 80А (C) 10kA ВА 47-100 EKF PROxima | Ссылка |  | шт | 1556.22 | 995.9808 | 1167.165 | 995.9808 | 0 | 1 | 6 | 54 | 01 Автоматические выключатели модульные и доп. устройства | 01.07 Выключатели автоматические ВА 47-100 (10кА) до 125А EKF PROxima | Характеристика С | Регулярная | PROxima | 0 | 0.352 | 0.00051
mcb47100-2-100C-pro | Автоматический выключатель 2P 100А (C) 10kA ВА 47-100 EKF PROxima | Ссылка |  | шт | 1556.22 | 995.9808 | 1167.165 | 995.9808 | 0 | 1 | 6 | 54 | 01 Автоматические выключатели модульные и доп. устройства | 01.07 Выключатели автоматические ВА 47-100 (10кА) до 125А EKF PROxima | Характеристика С | Регулярная | PROxima | 0 | 0.352 | 0.00051
mcb47100-2-125C-pro | Автоматический выключатель 2P 125А (C) 10kA ВА 47-100 EKF PROxima | Ссылка |  | шт | 1729.13 | 1106.6432 | 1296.8475 | 1106.6432 | 0 | 1 | 6 | 54 | 01 Автоматические выключатели модульные и доп. устройства | 01.07 Выключатели автоматические ВА 47-100 (10кА) до 125А EKF PROxima | Характеристика С | Регулярная | PROxima | 0 | 0.352 | 0.00051
mcb47100-2-20C-pro | Автоматический выключатель 2P 20А (C) 10kA ВА 47-100 EKF PROxima | Ссылка |  | шт | 1518.94 | 972.1216 | 1139.205 | 972.1216 | 0 | 1 | 6 | 54 | 01 Автоматические выключатели модульные и доп. устройства | 01.07 Выключатели автоматические ВА 47-100 (10кА) до 125А EKF PROxima | Характеристика С | Заказная (16) | PROxima | 0 | 0.352 | 0.0003432
mcb47100-3-10C-pro | Автоматический выключатель 3P 10А (C) 10kA ВА 47-100 EKF PROxima | Ссылка |  | шт | 2334.29 | 1493.9456 | 1750.7175 | 1493.9456 | 0 | 1 | 4 | 36 | 01 Автоматические выключатели модульные и доп. устройства | 01.07 Выключатели автоматические ВА 47-100 (10кА) до 125А EKF PROxima | Характеристика С | Регулярная | PROxima | 0 | 0.528 | 0.000766
mcb47100-3-16C-pro | Автоматический выключатель 3P 16А (C) 10kA ВА 47-100 EKF PROxima | Ссылка |  | шт | 2334.29 | 1493.9456 | 1750.7175 | 1493.9456 | 0 | 1 | 4 | 36 | 01 Автоматические выключатели модульные и доп. устройства | 01.07 Выключатели автоматические ВА 47-100 (10кА) до 125А EKF PROxima | Характеристика С | Регулярная | PROxima | 0 | 0.528 | 0.000766
mcb47100-3-25C-pro | Автоматический выключатель 3P 25А (C) 10kA ВА 47-100 EKF PROxima | Ссылка |  | шт | 2334.29 | 1493.9456 | 1750.7175 | 1493.9456 | 0 | 1 | 4 | 36 | 01 Автоматические выключатели модульные и доп. устройства | 01.07 Выключатели автоматические ВА 47-100 (10кА) до 125А EKF PROxima | Характеристика С | Регулярная | PROxima | 0 | 0.528 | 0.000766
mcb47100-3-32C-pro | Автоматический выключатель 3P 32А (C) 10kA ВА 47-100 EKF PROxima | Ссылка |  | шт | 2334.29 | 1493.9456 | 1750.7175 | 1493.9456 | 0 | 1 | 4 | 36 | 01 Автоматические выключатели модульные и доп. устройства | 01.07 Выключатели автоматические ВА 47-100 (10кА) до 125А EKF PROxima | Характеристика С | Регулярная | PROxima | 0 | 0.528 | 0.000766
mcb47100-3-35C-pro | Автоматический выключатель 3P 35А (C) 10kA ВА 47-100 EKF PROxima | Ссылка |  | шт | 2593.66 | 1659.9424 | 1945.245 | 1659.9424 | 0 | 36 | 4 | 36 | 01 Автоматические выключатели модульные и доп. устройства | 01.07 Выключатели автоматические ВА 47-100 (10кА) до 125А EKF PROxima | Характеристика С | Заказная (16) | PROxima | 0 | 0.528 | 0.000766
mcb47100-3-40C-pro | Автоматический выключатель 3P 40А (C) 10kA ВА 47-100 EKF PROxima | Ссылка |  | шт | 2334.29 | 1493.9456 | 1750.7175 | 1493.9456 | 0 | 1 | 4 | 36 | 01 Автоматические выключатели модульные и доп. устройства | 01.07 Выключатели автоматические ВА 47-100 (10кА) до 125А EKF PROxima | Характеристика С | Регулярная | PROxima | 0 | 0.528 | 0.000766
mcb47100-3-50C-pro | Автоматический выключатель 3P 50А (C) 10kA ВА 47-100 EKF PROxima | Ссылка |  | шт | 2334.29 | 1493.9456 | 1750.7175 | 1493.9456 | 0 | 1 | 4 | 36 | 01 Автоматические выключатели модульные и доп. устройства | 01.07 Выключатели автоматические ВА 47-100 (10кА) до 125А EKF PROxima | Характеристика С | Регулярная | PROxima | 0 | 0.528 | 0.000766
mcb47100-3-63C-pro | Автоматический выключатель 3P 63А (C) 10kA ВА 47-100 EKF PROxima | Ссылка |  | шт | 2233.47 | 1429.4208 | 1675.1025 | 1429.4208 | 0 | 1 | 4 | 36 | 01 Автоматические выключатели модульные и доп. устройства | 01.07 Выключатели автоматические ВА 47-100 (10кА) до 125А EKF PROxima | Характеристика С | Регулярная | PROxima | 0 | 0.528 | 0.000766
mcb47100-3-80C-pro | Автоматический выключатель 3P 80А (C) 10kA ВА 47-100 EKF PROxima | Ссылка |  | шт | 2233.47 | 1429.4208 | 1675.1025 | 1429.4208 | 0 | 1 | 4 | 36 | 01 Автоматические выключатели модульные и доп. устройства | 01.07 Выключатели автоматические ВА 47-100 (10кА) до 125А EKF PROxima | Характеристика С | Регулярная | PROxima | 0 | 0.528 | 0.000766
mcb47100-3-100C-pro | Автоматический выключатель 3P 100А (C) 10kA ВА 47-100 EKF PROxima | Ссылка |  | шт | 2126.64 | 1361.0496 | 1594.98 | 1361.0496 | 0 | 1 | 4 | 36 | 01 Автоматические выключатели модульные и доп. устройства | 01.07 Выключатели автоматические ВА 47-100 (10кА) до 125А EKF PROxima | Характеристика С | Регулярная | PROxima | 0 | 0.528 | 0.000766
mcb47100-3-125C-pro | Автоматический выключатель 3P 125А (C) 10kA ВА 47-100 EKF PROxima | Ссылка |  | шт | 2481.63 | 1588.2432 | 1861.2225 | 1588.2432 | 0 | 1 | 4 | 36 | 01 Автоматические выключатели модульные и доп. устройства | 01.07 Выключатели автоматические ВА 47-100 (10кА) до 125А EKF PROxima | Характеристика С | Регулярная | PROxima | 0 | 0.528 | 0.000766
mcb47100-3-20C-pro | Автоматический выключатель 3P 20А (C) 10kA ВА 47-100 EKF PROxima | Ссылка |  | шт | 2470.14 | 1580.8896 | 1852.605 | 1580.8896 | 0 | 1 | 4 | 36 | 01 Автоматические выключатели модульные и доп. устройства | 01.07 Выключатели автоматические ВА 47-100 (10кА) до 125А EKF PROxima | Характеристика С | Заказная (16) | PROxima | 0 | 0.528 | 0.0005376
mcb47100-4-10C-pro | Автоматический выключатель 4P 10А (C) 10kA ВА 47-100 EKF PROxima | Ссылка |  | шт | 3455.87 | 2211.7568 | 2591.9025 | 2211.7568 | 0 | 27 | 3 | 27 | 01 Автоматические выключатели модульные и доп. устройства | 01.07 Выключатели автоматические ВА 47-100 (10кА) до 125А EKF PROxima | Характеристика С | Заказная (16) | PROxima | 0 | 0.704 | 0.001021
mcb47100-4-16C-pro | Автоматический выключатель 4P 16А (C) 10kA ВА 47-100 EKF PROxima | Ссылка |  | шт | 3455.87 | 2211.7568 | 2591.9025 | 2211.7568 | 0 | 27 | 3 | 27 | 01 Автоматические выключатели модульные и доп. устройства | 01.07 Выключатели автоматические ВА 47-100 (10кА) до 125А EKF PROxima | Характеристика С | Заказная (16) | PROxima | 0 | 0.704 | 0.001021
mcb47100-4-25C-pro | Автоматический выключатель 4P 25А (C) 10kA ВА 47-100 EKF PROxima | Ссылка |  | шт | 3110.28 | 1990.5792 | 2332.71 | 1990.5792 | 0 | 1 | 3 | 27 | 01 Автоматические выключатели модульные и доп. устройства | 01.07 Выключатели автоматические ВА 47-100 (10кА) до 125А EKF PROxima | Характеристика С | Регулярная | PROxima | 0 | 0.704 | 0.001021
mcb47100-4-32C-pro | Автоматический выключатель 4P 32А (C) 10kA ВА 47-100 EKF PROxima | Ссылка |  | шт | 3110.28 | 1990.5792 | 2332.71 | 1990.5792 | 0 | 1 | 3 | 27 | 01 Автоматические выключатели модульные и доп. устройства | 01.07 Выключатели автоматические ВА 47-100 (10кА) до 125А EKF PROxima | Характеристика С | Регулярная | PROxima | 0 | 0.704 | 0.001021
mcb47100-4-35C-pro | Автоматический выключатель 4P 35А (C) 10kA ВА 47-100 EKF PROxima | Ссылка |  | шт | 3110.28 | 1990.5792 | 2332.71 | 1990.5792 | 0 | 27 | 3 | 27 | 01 Автоматические выключатели модульные и доп. устройства | 01.07 Выключатели автоматические ВА 47-100 (10кА) до 125А EKF PROxima | Характеристика С | Заказная (16) | PROxima | 0 | 0.704 | 0.001021
mcb47100-4-40C-pro | Автоматический выключатель 4P 40А (C) 10kA ВА 47-100 EKF PROxima | Ссылка |  | шт | 3110.28 | 1990.5792 | 2332.71 | 1990.5792 | 0 | 1 | 3 | 27 | 01 Автоматические выключатели модульные и доп. устройства | 01.07 Выключатели автоматические ВА 47-100 (10кА) до 125А EKF PROxima | Характеристика С | Регулярная | PROxima | 0 | 0.704 | 0.001021
mcb47100-4-50C-pro | Автоматический выключатель 4P 50А (C) 10kA ВА 47-100 EKF PROxima | Ссылка |  | шт | 3110.28 | 1990.5792 | 2332.71 | 1990.5792 | 0 | 27 | 3 | 27 | 01 Автоматические выключатели модульные и доп. устройства | 01.07 Выключатели автоматические ВА 47-100 (10кА) до 125А EKF PROxima | Характеристика С | Заказная (16) | PROxima | 0 | 0.704 | 0.001021
mcb47100-4-63C-pro | Автоматический выключатель 4P 63А (C) 10kA ВА 47-100 EKF PROxima | Ссылка |  | шт | 3110.28 | 1990.5792 | 2332.71 | 1990.5792 | 0 | 1 | 3 | 27 | 01 Автоматические выключатели модульные и доп. устройства | 01.07 Выключатели автоматические ВА 47-100 (10кА) до 125А EKF PROxima | Характеристика С | Регулярная | PROxima | 0 | 0.704 | 0.001021
mcb47100-4-80C-pro | Автоматический выключатель 4P 80А (C) 10kA ВА 47-100 EKF PROxima | Ссылка |  | шт | 3110.28 | 1990.5792 | 2332.71 | 1990.5792 | 0 | 1 | 3 | 27 | 01 Автоматические выключатели модульные и доп. устройства | 01.07 Выключатели автоматические ВА 47-100 (10кА) до 125А EKF PROxima | Характеристика С | Регулярная | PROxima | 0 | 0.704 | 0.001021
mcb47100-4-100C-pro | Автоматический выключатель 4P 100А (C) 10kA ВА 47-100 EKF PROxima | Ссылка |  | шт | 3110.28 | 1990.5792 | 2332.71 | 1990.5792 | 0 | 1 | 3 | 27 | 01 Автоматические выключатели модульные и доп. устройства | 01.07 Выключатели автоматические ВА 47-100 (10кА) до 125А EKF PROxima | Характеристика С | Регулярная | PROxima | 0 | 0.704 | 0.001021
mcb47100-4-125C-pro | Автоматический выключатель 4P 125А (C) 10kA ВА 47-100 EKF PROxima | Ссылка |  | шт | 3455.87 | 2211.7568 | 2591.9025 | 2211.7568 | 0 | 1 | 3 | 27 | 01 Автоматические выключатели модульные и доп. устройства | 01.07 Выключатели автоматические ВА 47-100 (10кА) до 125А EKF PROxima | Характеристика С | Регулярная | PROxima | 0 | 0.704 | 0.001021
mcb47100-4-20C-pro | Автоматический выключатель 4P 20А (C) 10kA ВА 47-100 EKF PROxima | Ссылка |  | шт | 3291.3 | 2106.432 | 2468.475 | 2106.432 | 0 | 1 | 3 | 27 | 01 Автоматические выключатели модульные и доп. устройства | 01.07 Выключатели автоматические ВА 47-100 (10кА) до 125А EKF PROxima | Характеристика С | Заказная (16) | PROxima | 0 | 0.704 | 0.00069854
mcb47125-1-80C | Автоматический выключатель 1P 80А (C) 15кА ВА 47-125 EKF PROxima | Ссылка |  | шт | 1568.65 | 1003.936 | 1176.4875 | 1003.936 | 0 | 1 | 12 | 72 | 01 Автоматические выключатели модульные и доп. устройства | 01.08 Выключатели автоматические ВА 47-125 (15кА) до 125А EKF PROxima | Характеристика C | Регулярная | PROxima | 0 | 0.292 | 0.000179
mcb47125-1-100C | Автоматический выключатель 1P 100А (C) 15кА ВА 47-125 EKF PROxima | Ссылка |  | шт | 1568.65 | 1003.936 | 1176.4875 | 1003.936 | 0 | 1 | 12 | 72 | 01 Автоматические выключатели модульные и доп. устройства | 01.08 Выключатели автоматические ВА 47-125 (15кА) до 125А EKF PROxima | Характеристика C | Регулярная | PROxima | 0 | 0.292 | 0.000179
mcb47125-1-125C | Автоматический выключатель 1P 125А (C) 15кА ВА 47-125 EKF PROxima | Ссылка |  | шт | 1398.01 | 894.7264 | 1048.5075 | 894.7264 | 0 | 1 | 12 | 72 | 01 Автоматические выключатели модульные и доп. устройства | 01.08 Выключатели автоматические ВА 47-125 (15кА) до 125А EKF PROxima | Характеристика C | Регулярная | PROxima | 0 | 0.292 | 0.000179
mcb47125-2-80C | Автоматический выключатель 2P 80А (C) 15кА ВА 47-125 EKF PROxima | Ссылка |  | шт | 3137.3 | 2007.872 | 2352.975 | 2007.872 | 0 | 36 | 6 | 36 | 01 Автоматические выключатели модульные и доп. устройства | 01.08 Выключатели автоматические ВА 47-125 (15кА) до 125А EKF PROxima | Характеристика C | Заказная (16) | PROxima | 0 | 0.583 | 0.000352
mcb47125-2-100C | Автоматический выключатель 2P 100А (C) 15кА ВА 47-125 EKF PROxima | Ссылка |  | шт | 3137.3 | 2007.872 | 2352.975 | 2007.872 | 0 | 1 | 6 | 36 | 01 Автоматические выключатели модульные и доп. устройства | 01.08 Выключатели автоматические ВА 47-125 (15кА) до 125А EKF PROxima | Характеристика C | Регулярная | PROxima | 0 | 0.583 | 0.000352
mcb47125-2-125C | Автоматический выключатель 2P 125А (C) 15кА ВА 47-125 EKF PROxima | Ссылка |  | шт | 3137.3 | 2007.872 | 2352.975 | 2007.872 | 0 | 1 | 6 | 36 | 01 Автоматические выключатели модульные и доп. устройства | 01.08 Выключатели автоматические ВА 47-125 (15кА) до 125А EKF PROxima | Характеристика C | Регулярная | PROxima | 0 | 0.583 | 0.000352
mcb47125-3-80C | Автоматический выключатель 3P 80А (C) 15кА ВА 47-125 EKF PROxima | Ссылка |  | шт | 5180.92 | 3315.7888 | 3885.69 | 3315.7888 | 0 | 1 | 4 | 24 | 01 Автоматические выключатели модульные и доп. устройства | 01.08 Выключатели автоматические ВА 47-125 (15кА) до 125А EKF PROxima | Характеристика C | Регулярная | PROxima | 0 | 0.875 | 0.000538
mcb47125-3-100C | Автоматический выключатель 3P 100А (C) 15кА ВА 47-125 EKF PROxima | Ссылка |  | шт | 5180.92 | 3315.7888 | 3885.69 | 3315.7888 | 0 | 1 | 4 | 24 | 01 Автоматические выключатели модульные и доп. устройства | 01.08 Выключатели автоматические ВА 47-125 (15кА) до 125А EKF PROxima | Характеристика C | Регулярная | PROxima | 0 | 0.875 | 0.000538
mcb47125-3-125C | Автоматический выключатель 3P 125А (C) 15кА ВА 47-125 EKF PROxima | Ссылка |  | шт | 5180.92 | 3315.7888 | 3885.69 | 3315.7888 | 0 | 1 | 4 | 24 | 01 Автоматические выключатели модульные и доп. устройства | 01.08 Выключатели автоматические ВА 47-125 (15кА) до 125А EKF PROxima | Характеристика C | Регулярная | PROxima | 0 | 0.875 | 0.000538
mcb47125-4-100C | Автоматический выключатель 4P 100А (C) 15кА ВА 47-125 EKF PROxima | Ссылка |  | шт | 7073.59 | 4527.0976 | 5305.1925 | 4527.0976 | 0 | 18 | 3 | 18 | 01 Автоматические выключатели модульные и доп. устройства | 01.08 Выключатели автоматические ВА 47-125 (15кА) до 125А EKF PROxima | Характеристика C | Заказная (16) | PROxima | 0 | 1.167 | 0.000691
mcb47125-1-80D | Автоматический выключатель 1P 80А (D) 15кА ВА 47-125 EKF PROxima | Ссылка |  | шт | 953.07 | 609.9648 | 714.8025 | 609.9648 | 0 | 1 | 12 | 72 | 01 Автоматические выключатели модульные и доп. устройства | 01.08 Выключатели автоматические ВА 47-125 (15кА) до 125А EKF PROxima | Характеристика D | Регулярная | PROxima | 0 | 0.292 | 0.000179
mcb47125-1-100D | Автоматический выключатель 1P 100А (D) 15кА ВА 47-125 EKF PROxima | Ссылка |  | шт | 953.07 | 609.9648 | 714.8025 | 609.9648 | 0 | 1 | 12 | 72 | 01 Автоматические выключатели модульные и доп. устройства | 01.08 Выключатели автоматические ВА 47-125 (15кА) до 125А EKF PROxima | Характеристика D | Регулярная | PROxima | 0 | 0.292 | 0.000179
mcb47125-1-125D | Автоматический выключатель 1P 125А (D) 15кА ВА 47-125 EKF PROxima | Ссылка |  | шт | 1474.33 | 943.5712 | 1105.7475 | 943.5712 | 0 | 1 | 12 | 72 | 01 Автоматические выключатели модульные и доп. устройства | 01.08 Выключатели автоматические ВА 47-125 (15кА) до 125А EKF PROxima | Характеристика D | Регулярная | PROxima | 0 | 0.292 | 0.000179
mcb47125-2-80D | Автоматический выключатель 2P 80А (D) 15кА ВА 47-125 EKF PROxima | Ссылка |  | шт | 2947.27 | 1886.2528 | 2210.4525 | 1886.2528 | 0 | 1 | 6 | 36 | 01 Автоматические выключатели модульные и доп. устройства | 01.08 Выключатели автоматические ВА 47-125 (15кА) до 125А EKF PROxima | Характеристика D | Регулярная | PROxima | 0 | 0.583 | 0.000352
mcb47125-2-100D | Автоматический выключатель 2P 100А (D) 15кА ВА 47-125 EKF PROxima | Ссылка |  | шт | 2948.6 | 1887.104 | 2211.45 | 1887.104 | 0 | 1 | 6 | 36 | 01 Автоматические выключатели модульные и доп. устройства | 01.08 Выключатели автоматические ВА 47-125 (15кА) до 125А EKF PROxima | Характеристика D | Регулярная | PROxima | 0 | 0.583 | 0.000352
mcb47125-2-125D | Автоматический выключатель 2P 125А (D) 15кА ВА 47-125 EKF PROxima | Ссылка |  | шт | 3518.29 | 2251.7056 | 2638.7175 | 2251.7056 | 0 | 1 | 6 | 36 | 01 Автоматические выключатели модульные и доп. устройства | 01.08 Выключатели автоматические ВА 47-125 (15кА) до 125А EKF PROxima | Характеристика D | Регулярная | PROxima | 0 | 0.583 | 0.000352
mcb47125-3-80D | Автоматический выключатель 3P 80А (D) 15кА ВА 47-125 EKF PROxima | Ссылка |  | шт | 5126.59 | 3281.0176 | 3844.9425 | 3281.0176 | 0 | 1 | 4 | 24 | 01 Автоматические выключатели модульные и доп. устройства | 01.08 Выключатели автоматические ВА 47-125 (15кА) до 125А EKF PROxima | Характеристика D | Регулярная | PROxima | 0 | 0.875 | 0.000538
mcb47125-3-100D | Автоматический выключатель 3P 100А (D) 15кА ВА 47-125 EKF PROxima | Ссылка |  | шт | 5126.59 | 3281.0176 | 3844.9425 | 3281.0176 | 0 | 1 | 4 | 24 | 01 Автоматические выключатели модульные и доп. устройства | 01.08 Выключатели автоматические ВА 47-125 (15кА) до 125А EKF PROxima | Характеристика D | Регулярная | PROxima | 0 | 0.875 | 0.000538
mcb47125-3-125D | Автоматический выключатель 3P 125А (D) 15кА ВА 47-125 EKF PROxima | Ссылка |  | шт | 5126.59 | 3281.0176 | 3844.9425 | 3281.0176 | 0 | 1 | 4 | 24 | 01 Автоматические выключатели модульные и доп. устройства | 01.08 Выключатели автоматические ВА 47-125 (15кА) до 125А EKF PROxima | Характеристика D | Регулярная | PROxima | 0 | 0.875 | 0.000538
mcb47125-4-100D | Автоматический выключатель 4P 100А (D) 15кА ВА 47-125 EKF PROxima | Ссылка |  | шт | 5897.06 | 3774.1184 | 4422.795 | 3774.1184 | 0 | 1 | 3 | 18 | 01 Автоматические выключатели модульные и доп. устройства | 01.08 Выключатели автоматические ВА 47-125 (15кА) до 125А EKF PROxima | Характеристика D | Регулярная | PROxima | 0 | 1.167 | 0.000691
mcb4729-1-06-B | Автоматический выключатель 1P 6А (B) 4,5кА ВА 47-29 EKF Basic | Ссылка |  | шт | 103.95 |  |  | 66.528 | 0 | 1 | 12 | 120 | 01 Автоматические выключатели модульные и доп. устройства | 01.09 Выключатели автоматические ВА 47-29 (4.5кА) до 63А EKF Basic | Характеристика B | Регулярная | Basic | 0 | 0.1 | 0.000128
mcb4729-1-10-B | Автоматический выключатель 1P 10А (B) 4,5кА ВА 47-29 EKF Basic | Ссылка |  | шт | 143.67 |  |  | 91.9488 | 0 | 1 | 12 | 120 | 01 Автоматические выключатели модульные и доп. устройства | 01.09 Выключатели автоматические ВА 47-29 (4.5кА) до 63А EKF Basic | Характеристика B | Регулярная | Basic | 0 | 0.1 | 0.000128
mcb4729-1-16-B | Автоматический выключатель 1P 16А (B) 4,5кА ВА 47-29 EKF Basic | Ссылка |  | шт | 97.51 |  |  | 62.4064 | 0 | 1 | 12 | 120 | 01 Автоматические выключатели модульные и доп. устройства | 01.09 Выключатели автоматические ВА 47-29 (4.5кА) до 63А EKF Basic | Характеристика B | Регулярная | Basic | 0 | 0.1 | 0.000128
mcb4729-1-20-B | Автоматический выключатель 1P 20А (B) 4,5кА ВА 47-29 EKF Basic | Ссылка |  | шт | 143.67 |  |  | 91.9488 | 0 | 1 | 12 | 120 | 01 Автоматические выключатели модульные и доп. устройства | 01.09 Выключатели автоматические ВА 47-29 (4.5кА) до 63А EKF Basic | Характеристика B | Регулярная | Basic | 0 | 0.1 | 0.000128
mcb4729-1-25-B | Автоматический выключатель 1P 25А (B) 4,5кА ВА 47-29 EKF Basic | Ссылка |  | шт | 143.67 |  |  | 91.9488 | 0 | 1 | 12 | 120 | 01 Автоматические выключатели модульные и доп. устройства | 01.09 Выключатели автоматические ВА 47-29 (4.5кА) до 63А EKF Basic | Характеристика B | Регулярная | Basic | 0 | 0.1 | 0.000128
mcb4729-2-06-B | Автоматический выключатель 2P 6А (B) 4,5кА ВА 47-29 EKF Basic | Ссылка |  | шт | 306.37 |  |  | 196.0768 | 0 | 1 | 6 | 60 | 01 Автоматические выключатели модульные и доп. устройства | 01.09 Выключатели автоматические ВА 47-29 (4.5кА) до 63А EKF Basic | Характеристика B | Регулярная | Basic | 0 | 0.2 | 0.000216
mcb4729-2-10-B | Автоматический выключатель 2P 10А (B) 4,5кА ВА 47-29 EKF Basic | Ссылка |  | шт | 300.54 |  |  | 192.3456 | 0 | 1 | 6 | 60 | 01 Автоматические выключатели модульные и доп. устройства | 01.09 Выключатели автоматические ВА 47-29 (4.5кА) до 63А EKF Basic | Характеристика B | Регулярная | Basic | 0 | 0.2 | 0.000216
mcb4729-2-16-B | Автоматический выключатель 2P 16А (B) 4,5кА ВА 47-29 EKF Basic | Ссылка |  | шт | 203.99 |  |  | 130.5536 | 0 | 1 | 6 | 60 | 01 Автоматические выключатели модульные и доп. устройства | 01.09 Выключатели автоматические ВА 47-29 (4.5кА) до 63А EKF Basic | Характеристика B | Регулярная | Basic | 0 | 0.2 | 0.000216
mcb4729-2-20-B | Автоматический выключатель 2P 20А (B) 4,5кА ВА 47-29 EKF Basic | Ссылка |  | шт | 300.54 |  |  | 192.3456 | 0 | 1 | 6 | 60 | 01 Автоматические выключатели модульные и доп. устройства | 01.09 Выключатели автоматические ВА 47-29 (4.5кА) до 63А EKF Basic | Характеристика B | Регулярная | Basic | 0 | 0.2 | 0.000216
mcb4729-2-25-B | Автоматический выключатель 2P 25А (B) 4,5кА ВА 47-29 EKF Basic | Ссылка |  | шт | 203.99 |  |  | 130.5536 | 0 | 1 | 6 | 60 | 01 Автоматические выключатели модульные и доп. устройства | 01.09 Выключатели автоматические ВА 47-29 (4.5кА) до 63А EKF Basic | Характеристика B | Регулярная | Basic | 0 | 0.2 | 0.000216
mcb4729-3-06-B | Автоматический выключатель 3P 6А (B) 4,5кА ВА 47-29 EKF Basic | Ссылка |  | шт | 466.38 |  |  | 298.4832 | 0 | 1 | 4 | 40 | 01 Автоматические выключатели модульные и доп. устройства | 01.09 Выключатели автоматические ВА 47-29 (4.5кА) до 63А EKF Basic | Характеристика B | Регулярная | Basic | 0 | 0.3 | 0.000318
mcb4729-3-10-B | Автоматический выключатель 3P 10А (B) 4,5кА ВА 47-29 EKF Basic | Ссылка |  | шт | 303.38 |  |  | 194.1632 | 0 | 1 | 4 | 40 | 01 Автоматические выключатели модульные и доп. устройства | 01.09 Выключатели автоматические ВА 47-29 (4.5кА) до 63А EKF Basic | Характеристика B | Регулярная | Basic | 0 | 0.3 | 0.000318
mcb4729-3-16-B | Автоматический выключатель 3P 16А (B) 4,5кА ВА 47-29 EKF Basic | Ссылка |  | шт | 303.38 |  |  | 194.1632 | 0 | 1 | 4 | 40 | 01 Автоматические выключатели модульные и доп. устройства | 01.09 Выключатели автоматические ВА 47-29 (4.5кА) до 63А EKF Basic | Характеристика B | Регулярная | Basic | 0 | 0.3 | 0.000318
mcb4729-3-20-B | Автоматический выключатель 3P 20А (B) 4,5кА ВА 47-29 EKF Basic | Ссылка |  | шт | 303.38 |  |  | 194.1632 | 0 | 1 | 4 | 40 | 01 Автоматические выключатели модульные и доп. устройства | 01.09 Выключатели автоматические ВА 47-29 (4.5кА) до 63А EKF Basic | Характеристика B | Регулярная | Basic | 0 | 0.3 | 0.000318
mcb4729-3-25-B | Автоматический выключатель 3P 25А (B) 4,5кА ВА 47-29 EKF Basic | Ссылка |  | шт | 303.38 |  |  | 194.1632 | 0 | 1 | 4 | 40 | 01 Автоматические выключатели модульные и доп. устройства | 01.09 Выключатели автоматические ВА 47-29 (4.5кА) до 63А EKF Basic | Характеристика B | Регулярная | Basic | 0 | 0.3 | 0.000318
mcb4729-1-06C | Автоматический выключатель 1P 6А (C) 4,5кА ВА 47-29 EKF Basic | Ссылка |  | шт | 124.57 |  |  | 79.7248 | Хит-цена! | 1 | 12 | 120 | 01 Автоматические выключатели модульные и доп. устройства | 01.09 Выключатели автоматические ВА 47-29 (4.5кА) до 63А EKF Basic | Характеристика C | Регулярная | Basic | Да | 0.1 | 0.000128
mcb4729-1-10C | Автоматический выключатель 1P 10А (C) 4,5кА ВА 47-29 EKF Basic | Ссылка |  | шт | 124.57 |  |  | 79.7248 | Хит-цена! | 1 | 12 | 120 | 01 Автоматические выключатели модульные и доп. устройства | 01.09 Выключатели автоматические ВА 47-29 (4.5кА) до 63А EKF Basic | Характеристика C | Регулярная | Basic | Да | 0.1 | 0.000128
mcb4729-1-16C | Автоматический выключатель 1P 16А (C) 4,5кА ВА 47-29 EKF Basic | Ссылка |  | шт | 112.88 |  |  | 72.2432 | Хит-цена! | 1 | 12 | 120 | 01 Автоматические выключатели модульные и доп. устройства | 01.09 Выключатели автоматические ВА 47-29 (4.5кА) до 63А EKF Basic | Характеристика C | Регулярная | Basic | Да | 0.1 | 0.000128
mcb4729-1-20C | Автоматический выключатель 1P 20А (C) 4,5кА ВА 47-29 EKF Basic | Ссылка |  | шт | 131.13 |  |  | 83.9232 | Хит-цена! | 1 | 12 | 120 | 01 Автоматические выключатели модульные и доп. устройства | 01.09 Выключатели автоматические ВА 47-29 (4.5кА) до 63А EKF Basic | Характеристика C | Регулярная | Basic | Да | 0.1 | 0.000128
mcb4729-1-25C | Автоматический выключатель 1P 25А (C) 4,5кА ВА 47-29 EKF Basic | Ссылка |  | шт | 120.02 |  |  | 76.8128 | Хит-цена! | 1 | 12 | 120 | 01 Автоматические выключатели модульные и доп. устройства | 01.09 Выключатели автоматические ВА 47-29 (4.5кА) до 63А EKF Basic | Характеристика C | Регулярная | Basic | Да | 0.1 | 0.000128
mcb4729-1-32C | Автоматический выключатель 1P 32А (C) 4,5кА ВА 47-29 EKF Basic | Ссылка |  | шт | 124.57 |  |  | 79.7248 | Хит-цена! | 1 | 12 | 120 | 01 Автоматические выключатели модульные и доп. устройства | 01.09 Выключатели автоматические ВА 47-29 (4.5кА) до 63А EKF Basic | Характеристика C | Регулярная | Basic | Да | 0.1 | 0.000128
mcb4729-1-40C | Автоматический выключатель 1P 40А (C) 4,5кА ВА 47-29 EKF Basic | Ссылка |  | шт | 126.82 |  |  | 81.1648 | Хит-цена! | 1 | 12 | 120 | 01 Автоматические выключатели модульные и доп. устройства | 01.09 Выключатели автоматические ВА 47-29 (4.5кА) до 63А EKF Basic | Характеристика C | Регулярная | Basic | Да | 0.1 | 0.000128
mcb4729-1-50C | Автоматический выключатель 1P 50А (C) 4,5кА ВА 47-29 EKF Basic | Ссылка |  | шт | 156.13 |  |  | 99.9232 | Хит-цена! | 1 | 12 | 120 | 01 Автоматические выключатели модульные и доп. устройства | 01.09 Выключатели автоматические ВА 47-29 (4.5кА) до 63А EKF Basic | Характеристика C | Регулярная | Basic | Да | 0.1 | 0.000128
mcb4729-1-63C | Автоматический выключатель 1P 63А (C) 4,5кА ВА 47-29 EKF Basic | Ссылка |  | шт | 164.35 |  |  | 105.184 | Хит-цена! | 1 | 12 | 120 | 01 Автоматические выключатели модульные и доп. устройства | 01.09 Выключатели автоматические ВА 47-29 (4.5кА) до 63А EKF Basic | Характеристика C | Регулярная | Basic | Да | 0.1 | 0.000128
mcb4729-2-06C | Автоматический выключатель 2P 6А (C) 4,5кА ВА 47-29 EKF Basic | Ссылка |  | шт | 279.58 |  |  | 178.9312 | Хит-цена! | 1 | 6 | 60 | 01 Автоматические выключатели модульные и доп. устройства | 01.09 Выключатели автоматические ВА 47-29 (4.5кА) до 63А EKF Basic | Характеристика C | Регулярная | Basic | Да | 0.2 | 0.000216
mcb4729-2-10C | Автоматический выключатель 2P 10А (C) 4,5кА ВА 47-29 EKF Basic | Ссылка |  | шт | 260.57 |  |  | 166.7648 | Хит-цена! | 1 | 6 | 60 | 01 Автоматические выключатели модульные и доп. устройства | 01.09 Выключатели автоматические ВА 47-29 (4.5кА) до 63А EKF Basic | Характеристика C | Регулярная | Basic | Да | 0.2 | 0.000216
mcb4729-2-16C | Автоматический выключатель 2P 16А (C) 4,5кА ВА 47-29 EKF Basic | Ссылка |  | шт | 249.04 |  |  | 159.3856 | Хит-цена! | 1 | 6 | 60 | 01 Автоматические выключатели модульные и доп. устройства | 01.09 Выключатели автоматические ВА 47-29 (4.5кА) до 63А EKF Basic | Характеристика C | Регулярная | Basic | Да | 0.2 | 0.000216
mcb4729-2-20C | Автоматический выключатель 2P 20А (C) 4,5кА ВА 47-29 EKF Basic | Ссылка |  | шт | 249.04 |  |  | 159.3856 | Хит-цена! | 1 | 6 | 60 | 01 Автоматические выключатели модульные и доп. устройства | 01.09 Выключатели автоматические ВА 47-29 (4.5кА) до 63А EKF Basic | Характеристика C | Регулярная | Basic | Да | 0.2 | 0.000216
mcb4729-2-25C | Автоматический выключатель 2P 25А (C) 4,5кА ВА 47-29 EKF Basic | Ссылка |  | шт | 249.04 |  |  | 159.3856 | Хит-цена! | 1 | 6 | 60 | 01 Автоматические выключатели модульные и доп. устройства | 01.09 Выключатели автоматические ВА 47-29 (4.5кА) до 63А EKF Basic | Характеристика C | Регулярная | Basic | Да | 0.2 | 0.000216
mcb4729-2-32C | Автоматический выключатель 2P 32А (C) 4,5кА ВА 47-29 EKF Basic | Ссылка |  | шт | 249.04 |  |  | 159.3856 | Хит-цена! | 1 | 6 | 60 | 01 Автоматические выключатели модульные и доп. устройства | 01.09 Выключатели автоматические ВА 47-29 (4.5кА) до 63А EKF Basic | Характеристика C | Регулярная | Basic | Да | 0.2 | 0.000216
mcb4729-2-40C | Автоматический выключатель 2P 40А (C) 4,5кА ВА 47-29 EKF Basic | Ссылка |  | шт | 260.31 |  |  | 166.5984 | Хит-цена! | 1 | 6 | 60 | 01 Автоматические выключатели модульные и доп. устройства | 01.09 Выключатели автоматические ВА 47-29 (4.5кА) до 63А EKF Basic | Характеристика C | Регулярная | Basic | Да | 0.2 | 0.000216
mcb4729-2-50C | Автоматический выключатель 2P 50А (C) 4,5кА ВА 47-29 EKF Basic | Ссылка |  | шт | 330.19 |  |  | 211.3216 | Хит-цена! | 1 | 6 | 60 | 01 Автоматические выключатели модульные и доп. устройства | 01.09 Выключатели автоматические ВА 47-29 (4.5кА) до 63А EKF Basic | Характеристика C | Регулярная | Basic | Да | 0.2 | 0.000216
mcb4729-2-63C | Автоматический выключатель 2P 63А (C) 4,5кА ВА 47-29 EKF Basic | Ссылка |  | шт | 330.19 |  |  | 211.3216 | Хит-цена! | 1 | 6 | 60 | 01 Автоматические выключатели модульные и доп. устройства | 01.09 Выключатели автоматические ВА 47-29 (4.5кА) до 63А EKF Basic | Характеристика C | Регулярная | Basic | Да | 0.2 | 0.000216
mcb4729-3-06C | Автоматический выключатель 3P 6А (C) 4,5кА ВА 47-29 EKF Basic | Ссылка |  | шт | 425.64 |  |  | 272.4096 | Хит-цена! | 1 | 4 | 40 | 01 Автоматические выключатели модульные и доп. устройства | 01.09 Выключатели автоматические ВА 47-29 (4.5кА) до 63А EKF Basic | Характеристика C | Регулярная | Basic | Да | 0.3 | 0.000318
mcb4729-3-10C | Автоматический выключатель 3P 10А (C) 4,5кА ВА 47-29 EKF Basic | Ссылка |  | шт | 407.85 |  |  | 261.024 | Хит-цена! | 1 | 4 | 40 | 01 Автоматические выключатели модульные и доп. устройства | 01.09 Выключатели автоматические ВА 47-29 (4.5кА) до 63А EKF Basic | Характеристика C | Регулярная | Basic | Да | 0.3 | 0.000318
mcb4729-3-16C | Автоматический выключатель 3P 16А (C) 4,5кА ВА 47-29 EKF Basic | Ссылка |  | шт | 387.46 |  |  | 247.9744 | Хит-цена! | 1 | 4 | 40 | 01 Автоматические выключатели модульные и доп. устройства | 01.09 Выключатели автоматические ВА 47-29 (4.5кА) до 63А EKF Basic | Характеристика C | Регулярная | Basic | Да | 0.3 | 0.000318
mcb4729-3-20C | Автоматический выключатель 3P 20А (C) 4,5кА ВА 47-29 EKF Basic | Ссылка |  | шт | 387.46 |  |  | 247.9744 | Хит-цена! | 1 | 4 | 40 | 01 Автоматические выключатели модульные и доп. устройства | 01.09 Выключатели автоматические ВА 47-29 (4.5кА) до 63А EKF Basic | Характеристика C | Регулярная | Basic | Да | 0.3 | 0.000318
mcb4729-3-25C | Автоматический выключатель 3P 25А (C) 4,5кА ВА 47-29 EKF Basic | Ссылка |  | шт | 387.46 |  |  | 247.9744 | Хит-цена! | 1 | 4 | 40 | 01 Автоматические выключатели модульные и доп. устройства | 01.09 Выключатели автоматические ВА 47-29 (4.5кА) до 63А EKF Basic | Характеристика C | Регулярная | Basic | Да | 0.3 | 0.000318
mcb4729-3-32C | Автоматический выключатель 3P 32А (C) 4,5кА ВА 47-29 EKF Basic | Ссылка |  | шт | 387.46 |  |  | 247.9744 | Хит-цена! | 1 | 4 | 40 | 01 Автоматические выключатели модульные и доп. устройства | 01.09 Выключатели автоматические ВА 47-29 (4.5кА) до 63А EKF Basic | Характеристика C | Регулярная | Basic | Да | 0.3 | 0.000318
mcb4729-3-40C | Автоматический выключатель 3P 40А (C) 4,5кА ВА 47-29 EKF Basic | Ссылка |  | шт | 407.17 |  |  | 260.5888 | Хит-цена! | 1 | 4 | 40 | 01 Автоматические выключатели модульные и доп. устройства | 01.09 Выключатели автоматические ВА 47-29 (4.5кА) до 63А EKF Basic | Характеристика C | Регулярная | Basic | Да | 0.3 | 0.000318
mcb4729-3-50C | Автоматический выключатель 3P 50А (C) 4,5кА ВА 47-29 EKF Basic | Ссылка |  | шт | 508.39 |  |  | 325.3696 | Хит-цена! | 1 | 4 | 40 | 01 Автоматические выключатели модульные и доп. устройства | 01.09 Выключатели автоматические ВА 47-29 (4.5кА) до 63А EKF Basic | Характеристика C | Регулярная | Basic | Да | 0.3 | 0.000318
mcb4729-3-63C | Автоматический выключатель 3P 63А (C) 4,5кА ВА 47-29 EKF Basic | Ссылка |  | шт | 508.39 |  |  | 325.3696 | Хит-цена! | 1 | 4 | 40 | 01 Автоматические выключатели модульные и доп. устройства | 01.09 Выключатели автоматические ВА 47-29 (4.5кА) до 63А EKF Basic | Характеристика C | Регулярная | Basic | Да | 0.3 | 0.000318
av-of-averes | Контакт вспомогательный AV-OF EKF AVERES | Ссылка |  | шт | 688.81 | 440.8384 | 516.6075 | 440.8384 | 0 | 1 | 15 | 150 | 01 Автоматические выключатели модульные и доп. устройства | 01.10 Дополнительные устройства на DIN-рейку EKF AVERES |  | Регулярная | Averes | 0 | 0.038 | 5.967e-05
av-of-mcb-averes | Контакт вспомогательный AV-OF для AV-6/10 EKF AVERES | Ссылка |  | шт | 502.83 | 321.8112 | 377.1225 | 321.8112 | 0 | 1 | 15 | 150 | 01 Автоматические выключатели модульные и доп. устройства | 01.10 Дополнительные устройства на DIN-рейку EKF AVERES |  | Новая | Averes | 0 | 0.038 | 5.967e-05
av-sd-averes | Контакт сигнальный AV-SD EKF AVERES | Ссылка |  | шт | 1055.09 | 675.2576 | 791.3175 | 675.2576 | 0 | 1 | 15 | 150 | 01 Автоматические выключатели модульные и доп. устройства | 01.10 Дополнительные устройства на DIN-рейку EKF AVERES |  | Регулярная | Averes | 0 | 0.038 | 5.967e-05
av-sd-mcb-averes | Контакт сигнальный AV-SD для AV-6/10 EKF AVERES | Ссылка |  | шт | 770.23 | 492.9472 | 577.6725 | 492.9472 | 0 | 1 | 15 | 150 | 01 Автоматические выключатели модульные и доп. устройства | 01.10 Дополнительные устройства на DIN-рейку EKF AVERES |  | Новая | Averes | 0 | 1.38 | 0.001632
av-m1-averes | Моторный привод AV-M1 EKF AVERES | Ссылка |  | шт | 3288.63 | 2104.7232 | 2466.4725 | 2104.7232 | 0 | 1 | 1 | 48 | 01 Автоматические выключатели модульные и доп. устройства | 01.10 Дополнительные устройства на DIN-рейку EKF AVERES |  | Регулярная | Averes | 0 | 0.138 | 0.005544
av-m6-averes | Привод моторный с режимом автовзвода AV-M6 EKF AVERES | Ссылка |  | шт | 12537.53 | 8024.0192 | 9403.1475 | 8024.0192 | 0 | 1 | 1 | 36 | 01 Автоматические выключатели модульные и доп. устройства | 01.10 Дополнительные устройства на DIN-рейку EKF AVERES |  | Регулярная | Averes | 0 | 0.2316 | 0.0006594
av-mm-averes | Расцепитель максимального и минимального напряжения AV-MM EKF AVERES | Ссылка |  | шт | 850.24 | 544.1536 | 637.68 | 544.1536 | 0 | 1 | 10 | 100 | 01 Автоматические выключатели модульные и доп. устройства | 01.10 Дополнительные устройства на DIN-рейку EKF AVERES |  | Регулярная | Averes | 0 | 0.095 | 0.000119
av-min-averes | Расцепитель минимального напряжения AV-MIN EKF AVERES | Ссылка |  | шт | 2310.66 | 1478.8224 | 1732.995 | 1478.8224 | 0 | 1 | 10 | 100 | 01 Автоматические выключатели модульные и доп. устройства | 01.10 Дополнительные устройства на DIN-рейку EKF AVERES |  | Регулярная | Averes | 0 | 0.095 | 0.00011934
av-snt-2-averes | Расцепитель независимый (монтаж с левой стороны модульного устройства) AV-SNT-2 EKF AVERES | Ссылка |  | шт | 1455.3 | 931.392 | 1091.475 | 931.392 | 0 | 1 | 10 | 100 | 01 Автоматические выключатели модульные и доп. устройства | 01.10 Дополнительные устройства на DIN-рейку EKF AVERES |  | Регулярная | Averes | 0 | 0.095 | 0.00011934
av-snt-averes | Расцепитель независимый AV-SNT EKF AVERES | Ссылка |  | шт | 987.82 | 632.2048 | 740.865 | 632.2048 | 0 | 1 | 10 | 100 | 01 Автоматические выключатели модульные и доп. устройства | 01.10 Дополнительные устройства на DIN-рейку EKF AVERES |  | Регулярная | Averes | 0 | 0.095 | 0.00011934
mdac-47-pro | Аварийный контакт АК-47 EKF PROxima | Ссылка |  | шт | 725.07 | 464.0448 | 543.8025 | 464.0448 | 0 | 1 | 12 | 120 | 01 Автоматические выключатели модульные и доп. устройства | 01.11 Дополнительные устройства на DIN-рейку EKF PROxima |  | Регулярная | PROxima | Да | 0.05 | 0.000128
mdbc-47-pro | Блок-контакт БК-47 EKF PROxima | Ссылка |  | шт | 604.51 | 386.8864 | 453.3825 | 386.8864 | 0 | 1 | 12 | 120 | 01 Автоматические выключатели модульные и доп. устройства | 01.11 Дополнительные устройства на DIN-рейку EKF PROxima |  | Регулярная | PROxima | Да | 0.05 | 0.000128
mdc-47-pro | Звонок ЗД-47 EKF PROxima | Ссылка |  | шт | 288.41 | 184.5824 | 216.3075 | 184.5824 | 0 | 1 | 12 | 120 | 01 Автоматические выключатели модульные и доп. устройства | 01.11 Дополнительные устройства на DIN-рейку EKF PROxima |  | Регулярная | PROxima | Да | 0.085 | 0.000164
mdla-47-3f-pro | Индикатор фаз ЛСФ-47 EKF PROxima | Ссылка |  | шт | 403.74 | 258.3936 | 302.805 | 258.3936 | 0 | 1 | 24 | 240 | 01 Автоматические выключатели модульные и доп. устройства | 01.11 Дополнительные устройства на DIN-рейку EKF PROxima |  | Регулярная | PROxima | Да | 0.075 | 0.0014344
mdb-47-red-pro | Кнопка модульная КМ-47 (красная) EKF PROxima | Ссылка |  | шт | 487.38 | 311.9232 | 365.535 | 311.9232 | 0 | 1 | 12 | 120 | 01 Автоматические выключатели модульные и доп. устройства | 01.11 Дополнительные устройства на DIN-рейку EKF PROxima |  | Регулярная | PROxima | 0 | 0.065 | 9.87e-05
mdb-47-grey-pro | Кнопка модульная КМ-47 (серая) EKF PROxima | Ссылка |  | шт | 487.38 | 311.9232 | 365.535 | 311.9232 | 0 | 1 | 12 | 120 | 01 Автоматические выключатели модульные и доп. устройства | 01.11 Дополнительные устройства на DIN-рейку EKF PROxima |  | Регулярная | PROxima | 0 | 0.065 | 9.87e-05
mdla-47-w-pro | Лампа сигнальная ЛС-47 (белая) EKF PROxima | Ссылка |  | шт | 273.46 | 175.0144 | 205.095 | 175.0144 | 0 | 1 | 24 | 240 | 01 Автоматические выключатели модульные и доп. устройства | 01.11 Дополнительные устройства на DIN-рейку EKF PROxima |  | Регулярная | PROxima | 0 | 0.063 | 0.001472
mdla-47-y-pro | Лампа сигнальная ЛС-47 (желтая) EKF PROxima | Ссылка |  | шт | 171.83 | 109.9712 | 128.8725 | 109.9712 | 0 | 1 | 24 | 240 | 01 Автоматические выключатели модульные и доп. устройства | 01.11 Дополнительные устройства на DIN-рейку EKF PROxima |  | Регулярная | PROxima | Да | 0.063 | 0.001472
mdla-47-g-pro | Лампа сигнальная ЛС-47 (зеленая) EKF PROxima | Ссылка |  | шт | 171.84 | 109.9776 | 128.88 | 109.9776 | 0 | 1 | 24 | 240 | 01 Автоматические выключатели модульные и доп. устройства | 01.11 Дополнительные устройства на DIN-рейку EKF PROxima |  | Регулярная | PROxima | Да | 0.063 | 0.001472
mdla-47-r-pro | Лампа сигнальная ЛС-47 (красная) EKF PROxima | Ссылка |  | шт | 171.84 | 109.9776 | 128.88 | 109.9776 | 0 | 1 | 24 | 240 | 01 Автоматические выключатели модульные и доп. устройства | 01.11 Дополнительные устройства на DIN-рейку EKF PROxima |  | Регулярная | PROxima | Да | 0.063 | 0.001472
mdrmm-47-pro | Расцепитель минимального и максимального напряжения РММ-47 EKF PROxima | Ссылка |  | шт | 1318.55 | 843.872 | 988.9125 | 843.872 | 0 | 1 | 10 | 100 | 01 Автоматические выключатели модульные и доп. устройства | 01.11 Дополнительные устройства на DIN-рейку EKF PROxima |  | Регулярная | PROxima | Да | 0.098 | 0.00016
mdri-47-pro | Расцепитель независимый РН-47 EKF PROxima | Ссылка |  | шт | 1696.93 | 1086.0352 | 1272.6975 | 1086.0352 | 0 | 1 | 10 | 100 | 01 Автоматические выключатели модульные и доп. устройства | 01.11 Дополнительные устройства на DIN-рейку EKF PROxima |  | Регулярная | PROxima | Да | 0.09 | 0.00016
mds-47-pro | Розетка РД-47 240В EKF PROxima | Ссылка |  | шт | 190.59 | 121.9776 | 142.9425 | 121.9776 | 0 | 1 | 12 | 120 | 01 Автоматические выключатели модульные и доп. устройства | 01.11 Дополнительные устройства на DIN-рейку EKF PROxima |  | Регулярная | PROxima | Да | 0.06 | 0.000164
mdse-47-pro | Розетка РДЕ-47 240В (под евро вилку с заземлением) EKF PROxima | Ссылка |  | шт | 279.83 | 179.0912 | 209.8725 | 179.0912 | 0 | 1 | 5 | 100 | 01 Автоматические выключатели модульные и доп. устройства | 01.11 Дополнительные устройства на DIN-рейку EKF PROxima |  | Регулярная | PROxima | Да | 0.108 | 0.000489
bt-230/15va | Трансформатор звонковый модульный BT-230В/12-12В 15ВА EKF PROxima | Ссылка |  | шт | 902.76 | 577.7664 | 677.07 | 577.7664 | 0 | 1 | 6 | 60 | 01 Автоматические выключатели модульные и доп. устройства | 01.11 Дополнительные устройства на DIN-рейку EKF PROxima |  | Регулярная | PROxima | Да | 0.5 | 0.0002304
bt-230/30va | Трансформатор звонковый модульный BT-230В/12-12В 30ВА EKF PROxima | Ссылка |  | шт | 1035.47 | 662.7008 | 776.6025 | 662.7008 | 0 | 1 | 4 | 40 | 01 Автоматические выключатели модульные и доп. устройства | 01.11 Дополнительные устройства на DIN-рейку EKF PROxima |  | Регулярная | PROxima | Да | 0.5 | 0.0002304
vigi1pn-100-100-bas | Блок дифференциальной защиты VIGI 47-100 1P+N 100А 100мА Basic | Ссылка |  | шт | 1672 |  |  | 1070.08 | 0 | 1 | 6 | 48 | 01 Автоматические выключатели модульные и доп. устройства | 01.12 Дополнительные устройства на DIN-рейку EKF Basic | 01.12.01 Блок дифференциальной защиты VIGI 47-100 Basic | Заказная (16) | Basic | 0 | 0.33 | 0.000504
vigi1pn-100-30-bas | Блок дифференциальной защиты VIGI 47-100 1P+N 100А 30мА Basic | Ссылка |  | шт | 1672 |  |  | 1070.08 | 0 | 1 | 6 | 48 | 01 Автоматические выключатели модульные и доп. устройства | 01.12 Дополнительные устройства на DIN-рейку EKF Basic | 01.12.01 Блок дифференциальной защиты VIGI 47-100 Basic | Заказная (16) | Basic | 0 | 0.33 | 0.000504
vigi2-100-100-bas | Блок дифференциальной защиты VIGI 47-100 2P 100А 100мА Basic | Ссылка |  | шт | 1907.4 |  |  | 1220.736 | 0 | 1 | 4 | 32 | 01 Автоматические выключатели модульные и доп. устройства | 01.12 Дополнительные устройства на DIN-рейку EKF Basic | 01.12.01 Блок дифференциальной защиты VIGI 47-100 Basic | Заказная (16) | Basic | 0 | 0.47 | 0.000504
vigi2-100-30-bas | Блок дифференциальной защиты VIGI 47-100 2P 100А 30мА Basic | Ссылка |  | шт | 1907.4 |  |  | 1220.736 | 0 | 1 | 4 | 32 | 01 Автоматические выключатели модульные и доп. устройства | 01.12 Дополнительные устройства на DIN-рейку EKF Basic | 01.12.01 Блок дифференциальной защиты VIGI 47-100 Basic | Заказная (16) | Basic | 0 | 0.47 | 0.000504
vigi3-100-100-bas | Блок дифференциальной защиты VIGI 47-100 3P 100А 100мА Basic | Ссылка |  | шт | 2189 |  |  | 1400.96 | 0 | 1 | 3 | 24 | 01 Автоматические выключатели модульные и доп. устройства | 01.12 Дополнительные устройства на DIN-рейку EKF Basic | 01.12.01 Блок дифференциальной защиты VIGI 47-100 Basic | Заказная (16) | Basic | 0 | 0.7 | 0.000504
vigi3-100-30-bas | Блок дифференциальной защиты VIGI 47-100 3P 100А 30мА Basic | Ссылка |  | шт | 2189 |  |  | 1400.96 | 0 | 1 | 3 | 24 | 01 Автоматические выключатели модульные и доп. устройства | 01.12 Дополнительные устройства на DIN-рейку EKF Basic | 01.12.01 Блок дифференциальной защиты VIGI 47-100 Basic | Заказная (16) | Basic | 0 | 0.7 | 0.000504
vigi3pn-100-100-bas | Блок дифференциальной защиты VIGI 47-100 3P+N 100А 100мА Basic | Ссылка |  | шт | 2422.2 |  |  | 1550.208 | 0 | 1 | 3 | 24 | 01 Автоматические выключатели модульные и доп. устройства | 01.12 Дополнительные устройства на DIN-рейку EKF Basic | 01.12.01 Блок дифференциальной защиты VIGI 47-100 Basic | Заказная (16) | Basic | 0 | 0.72 | 0.000504
vigi3pn-100-30-bas | Блок дифференциальной защиты VIGI 47-100 3P+N 100А 30мА Basic | Ссылка |  | шт | 2422.2 |  |  | 1550.208 | 0 | 1 | 3 | 24 | 01 Автоматические выключатели модульные и доп. устройства | 01.12 Дополнительные устройства на DIN-рейку EKF Basic | 01.12.01 Блок дифференциальной защиты VIGI 47-100 Basic | Заказная (16) | Basic | 0 | 0.72 | 0.000504
vigi4-100-100-bas | Блок дифференциальной защиты VIGI 47-100 4P 100А 100мА Basic | Ссылка |  | шт | 2688.4 |  |  | 1720.576 | 0 | 1 | 2 | 16 | 01 Автоматические выключатели модульные и доп. устройства | 01.12 Дополнительные устройства на DIN-рейку EKF Basic | 01.12.01 Блок дифференциальной защиты VIGI 47-100 Basic | Заказная (16) | Basic | 0 | 0.86 | 0.000504
vigi4-100-30-bas | Блок дифференциальной защиты VIGI 47-100 4P 100А 30мА Basic | Ссылка |  | шт | 2688.4 |  |  | 1720.576 | 0 | 1 | 2 | 16 | 01 Автоматические выключатели модульные и доп. устройства | 01.12 Дополнительные устройства на DIN-рейку EKF Basic | 01.12.01 Блок дифференциальной защиты VIGI 47-100 Basic | Заказная (16) | Basic | 0 | 0.86 | 0.000504
mcb47100-1-10C-bas | Автоматический выключатель 1P 10А (C) 10kA ВА 47-100 EKF Basic | Ссылка |  | шт | 734.87 |  |  | 470.3168 | 0 | 1 | 12 | 108 | 01 Автоматические выключатели модульные и доп. устройства | 01.13 Выключатели автоматические ВА 47-100 (10кА) до 125А EKF Basic | Характеристика С | Регулярная | Basic | 0 | 0.176 | 0.00016965
mcb47100-1-16C-bas | Автоматический выключатель 1P 16А (C) 10kA ВА 47-100 EKF Basic | Ссылка |  | шт | 734.87 |  |  | 470.3168 | 0 | 1 | 12 | 108 | 01 Автоматические выключатели модульные и доп. устройства | 01.13 Выключатели автоматические ВА 47-100 (10кА) до 125А EKF Basic | Характеристика С | Регулярная | Basic | 0 | 0.176 | 0.00016965
mcb47100-1-20C-bas | Автоматический выключатель 1P 20А (C) 10kA ВА 47-100 EKF Basic | Ссылка |  | шт | 734.87 |  |  | 470.3168 | 0 | 1 | 12 | 108 | 01 Автоматические выключатели модульные и доп. устройства | 01.13 Выключатели автоматические ВА 47-100 (10кА) до 125А EKF Basic | Характеристика С | Заказная (16) | Basic | 0 | 0.176 | 0.00016965
mcb47100-1-25C-bas | Автоматический выключатель 1P 25А (C) 10kA ВА 47-100 EKF Basic | Ссылка |  | шт | 734.87 |  |  | 470.3168 | 0 | 1 | 12 | 108 | 01 Автоматические выключатели модульные и доп. устройства | 01.13 Выключатели автоматические ВА 47-100 (10кА) до 125А EKF Basic | Характеристика С | Регулярная | Basic | 0 | 0.176 | 0.00016965
mcb47100-1-32C-bas | Автоматический выключатель 1P 32А (C) 10kA ВА 47-100 EKF Basic | Ссылка |  | шт | 734.87 |  |  | 470.3168 | 0 | 1 | 12 | 108 | 01 Автоматические выключатели модульные и доп. устройства | 01.13 Выключатели автоматические ВА 47-100 (10кА) до 125А EKF Basic | Характеристика С | Новая | Basic | 0 | 0.176 | 0.0001792
mcb47100-1-35C-bas | Автоматический выключатель 1P 35А (C) 10kA ВА 47-100 EKF Basic | Ссылка |  | шт | 734.87 |  |  | 470.3168 | 0 | 1 | 12 | 108 | 01 Автоматические выключатели модульные и доп. устройства | 01.13 Выключатели автоматические ВА 47-100 (10кА) до 125А EKF Basic | Характеристика С | Новая | Basic | 0 | 0.176 | 0.00016965
mcb47100-1-40C-bas | Автоматический выключатель 1P 40А (C) 10kA ВА 47-100 EKF Basic | Ссылка |  | шт | 734.87 |  |  | 470.3168 | 0 | 1 | 12 | 108 | 01 Автоматические выключатели модульные и доп. устройства | 01.13 Выключатели автоматические ВА 47-100 (10кА) до 125А EKF Basic | Характеристика С | Новая | Basic | 0 | 0.176 | 0.00016965
mcb47100-1-50C-bas | Автоматический выключатель 1P 50А (C) 10kA ВА 47-100 EKF Basic | Ссылка |  | шт | 734.87 |  |  | 470.3168 | 0 | 1 | 12 | 108 | 01 Автоматические выключатели модульные и доп. устройства | 01.13 Выключатели автоматические ВА 47-100 (10кА) до 125А EKF Basic | Характеристика С | Регулярная | Basic | 0 | 0.176 | 0.00016965
mcb47100-1-63C-bas | Автоматический выключатель 1P 63А (C) 10kA ВА 47-100 EKF Basic | Ссылка |  | шт | 734.87 |  |  | 470.3168 | 0 | 1 | 12 | 108 | 01 Автоматические выключатели модульные и доп. устройства | 01.13 Выключатели автоматические ВА 47-100 (10кА) до 125А EKF Basic | Характеристика С | Регулярная | Basic | 0 | 0.176 | 0.0001792
mcb47100-1-80C-bas | Автоматический выключатель 1P 80А (C) 10kA ВА 47-100 EKF Basic | Ссылка |  | шт | 734.87 |  |  | 470.3168 | 0 | 1 | 12 | 108 | 01 Автоматические выключатели модульные и доп. устройства | 01.13 Выключатели автоматические ВА 47-100 (10кА) до 125А EKF Basic | Характеристика С | Регулярная | Basic | 0 | 0.176 | 0.00016965
mcb47100-1-100C-bas | Автоматический выключатель 1P 100А (C) 10kA ВА 47-100 EKF Basic | Ссылка |  | шт | 734.87 |  |  | 470.3168 | 0 | 1 | 12 | 108 | 01 Автоматические выключатели модульные и доп. устройства | 01.13 Выключатели автоматические ВА 47-100 (10кА) до 125А EKF Basic | Характеристика С | Регулярная | Basic | 0 | 0.176 | 0.0001792
mcb47100-1-125C-bas | Автоматический выключатель 1P 125А (C) 10kA ВА 47-100 EKF Basic | Ссылка |  | шт | 734.87 |  |  | 470.3168 | 0 | 1 | 12 | 108 | 01 Автоматические выключатели модульные и доп. устройства | 01.13 Выключатели автоматические ВА 47-100 (10кА) до 125А EKF Basic | Характеристика С | Новая | Basic | 0 | 0.176 | 0.00016965
mcb47100-2-10C-bas | Автоматический выключатель 2P 10А (C) 10kA ВА 47-100 EKF Basic | Ссылка |  | шт | 964.29 |  |  | 617.1456 | 0 | 1 | 6 | 54 | 01 Автоматические выключатели модульные и доп. устройства | 01.13 Выключатели автоматические ВА 47-100 (10кА) до 125А EKF Basic | Характеристика С | Новая | Basic | 0 | 0.352 | 0.0003432
mcb47100-2-16C-bas | Автоматический выключатель 2P 16А (C) 10kA ВА 47-100 EKF Basic | Ссылка |  | шт | 1355.64 |  |  | 867.6096 | 0 | 1 | 6 | 54 | 01 Автоматические выключатели модульные и доп. устройства | 01.13 Выключатели автоматические ВА 47-100 (10кА) до 125А EKF Basic | Характеристика С | Новая | Basic | 0 | 0.352 | 0.0003432
mcb47100-2-20C-bas | Автоматический выключатель 2P 20А (C) 10kA ВА 47-100 EKF Basic | Ссылка |  | шт | 1355.64 |  |  | 867.6096 | 0 | 1 | 6 | 54 | 01 Автоматические выключатели модульные и доп. устройства | 01.13 Выключатели автоматические ВА 47-100 (10кА) до 125А EKF Basic | Характеристика С | Заказная (16) | Basic | 0 | 0.352 | 0.0003432
mcb47100-2-25C-bas | Автоматический выключатель 2P 25А (C) 10kA ВА 47-100 EKF Basic | Ссылка |  | шт | 1469.76 |  |  | 940.6464 | 0 | 1 | 6 | 54 | 01 Автоматические выключатели модульные и доп. устройства | 01.13 Выключатели автоматические ВА 47-100 (10кА) до 125А EKF Basic | Характеристика С | Новая | Basic | 0 | 0.352 | 0.0003432
mcb47100-2-32C-bas | Автоматический выключатель 2P 32А (C) 10kA ВА 47-100 EKF Basic | Ссылка |  | шт | 1355.64 |  |  | 867.6096 | 0 | 1 | 6 | 54 | 01 Автоматические выключатели модульные и доп. устройства | 01.13 Выключатели автоматические ВА 47-100 (10кА) до 125А EKF Basic | Характеристика С | Новая | Basic | 0 | 0.352 | 0.0003432
mcb47100-2-35C-bas | Автоматический выключатель 2P 35А (C) 10kA ВА 47-100 EKF Basic | Ссылка |  | шт | 1469.76 |  |  | 940.6464 | 0 | 1 | 6 | 54 | 01 Автоматические выключатели модульные и доп. устройства | 01.13 Выключатели автоматические ВА 47-100 (10кА) до 125А EKF Basic | Характеристика С | Новая | Basic | 0 | 0.352 | 0.0003432
mcb47100-2-40C-bas | Автоматический выключатель 2P 40А (C) 10kA ВА 47-100 EKF Basic | Ссылка |  | шт | 1469.76 |  |  | 940.6464 | 0 | 1 | 6 | 54 | 01 Автоматические выключатели модульные и доп. устройства | 01.13 Выключатели автоматические ВА 47-100 (10кА) до 125А EKF Basic | Характеристика С | Новая | Basic | 0 | 0.352 | 0.0003432
mcb47100-2-50C-bas | Автоматический выключатель 2P 50А (C) 10kA ВА 47-100 EKF Basic | Ссылка |  | шт | 1469.76 |  |  | 940.6464 | 0 | 1 | 6 | 54 | 01 Автоматические выключатели модульные и доп. устройства | 01.13 Выключатели автоматические ВА 47-100 (10кА) до 125А EKF Basic | Характеристика С | Новая | Basic | 0 | 0.352 | 0.0003432
mcb47100-2-63C-bas | Автоматический выключатель 2P 63А (C) 10kA ВА 47-100 EKF Basic | Ссылка |  | шт | 1469.76 |  |  | 940.6464 | 0 | 1 | 6 | 54 | 01 Автоматические выключатели модульные и доп. устройства | 01.13 Выключатели автоматические ВА 47-100 (10кА) до 125А EKF Basic | Характеристика С | Новая | Basic | 0 | 0.352 | 0.0003432
mcb47100-2-80C-bas | Автоматический выключатель 2P 80А (C) 10kA ВА 47-100 EKF Basic | Ссылка |  | шт | 1469.76 |  |  | 940.6464 | 0 | 1 | 6 | 54 | 01 Автоматические выключатели модульные и доп. устройства | 01.13 Выключатели автоматические ВА 47-100 (10кА) до 125А EKF Basic | Характеристика С | Новая | Basic | 0 | 0.352 | 0.0003432
mcb47100-2-100C-bas | Автоматический выключатель 2P 100А (C) 10kA ВА 47-100 EKF Basic | Ссылка |  | шт | 1469.76 |  |  | 940.6464 | 0 | 1 | 6 | 54 | 01 Автоматические выключатели модульные и доп. устройства | 01.13 Выключатели автоматические ВА 47-100 (10кА) до 125А EKF Basic | Характеристика С | Регулярная | Basic | 0 | 0.352 | 0.0003432
mcb47100-2-125C-bas | Автоматический выключатель 2P 125А (C) 10kA ВА 47-100 EKF Basic | Ссылка |  | шт | 1469.76 |  |  | 940.6464 | 0 | 1 | 6 | 54 | 01 Автоматические выключатели модульные и доп. устройства | 01.13 Выключатели автоматические ВА 47-100 (10кА) до 125А EKF Basic | Характеристика С | Новая | Basic | 0 | 0.352 | 0.0003432
mcb47100-3-10C-bas | Автоматический выключатель 3P 10А (C) 10kA ВА 47-100 EKF Basic | Ссылка |  | шт | 2204.61 |  |  | 1410.9504 | 0 | 1 | 4 | 36 | 01 Автоматические выключатели модульные и доп. устройства | 01.13 Выключатели автоматические ВА 47-100 (10кА) до 125А EKF Basic | Характеристика С | Новая | Basic | 0 | 0.528 | 0.0005376
mcb47100-3-16C-bas | Автоматический выключатель 3P 16А (C) 10kA ВА 47-100 EKF Basic | Ссылка |  | шт | 2204.61 |  |  | 1410.9504 | 0 | 1 | 4 | 36 | 01 Автоматические выключатели модульные и доп. устройства | 01.13 Выключатели автоматические ВА 47-100 (10кА) до 125А EKF Basic | Характеристика С | Регулярная | Basic | 0 | 0.528 | 0.0005376
mcb47100-3-20C-bas | Автоматический выключатель 3P 20А (C) 10kA ВА 47-100 EKF Basic | Ссылка |  | шт | 2204.61 |  |  | 1410.9504 | 0 | 1 | 4 | 36 | 01 Автоматические выключатели модульные и доп. устройства | 01.13 Выключатели автоматические ВА 47-100 (10кА) до 125А EKF Basic | Характеристика С | Заказная (16) | Basic | 0 | 0.528 | 0.0005376
mcb47100-3-25C-bas | Автоматический выключатель 3P 25А (C) 10kA ВА 47-100 EKF Basic | Ссылка |  | шт | 2204.61 |  |  | 1410.9504 | 0 | 1 | 4 | 36 | 01 Автоматические выключатели модульные и доп. устройства | 01.13 Выключатели автоматические ВА 47-100 (10кА) до 125А EKF Basic | Характеристика С | Регулярная | Basic | 0 | 0.528 | 0.0005376
mcb47100-3-32C-bas | Автоматический выключатель 3P 32А (C) 10kA ВА 47-100 EKF Basic | Ссылка |  | шт | 2204.61 |  |  | 1410.9504 | 0 | 1 | 4 | 36 | 01 Автоматические выключатели модульные и доп. устройства | 01.13 Выключатели автоматические ВА 47-100 (10кА) до 125А EKF Basic | Характеристика С | Регулярная | Basic | 0 | 0.528 | 0.0005376
mcb47100-3-35C-bas | Автоматический выключатель 3P 35А (C) 10kA ВА 47-100 EKF Basic | Ссылка |  | шт | 2204.61 |  |  | 1410.9504 | 0 | 1 | 4 | 36 | 01 Автоматические выключатели модульные и доп. устройства | 01.13 Выключатели автоматические ВА 47-100 (10кА) до 125А EKF Basic | Характеристика С | Новая | Basic | 0 | 0.528 | 0.0005376
mcb47100-3-40C-bas | Автоматический выключатель 3P 40А (C) 10kA ВА 47-100 EKF Basic | Ссылка |  | шт | 2204.61 |  |  | 1410.9504 | 0 | 1 | 4 | 36 | 01 Автоматические выключатели модульные и доп. устройства | 01.13 Выключатели автоматические ВА 47-100 (10кА) до 125А EKF Basic | Характеристика С | Регулярная | Basic | 0 | 0.528 | 0.0005376
mcb47100-3-50C-bas | Автоматический выключатель 3P 50А (C) 10kA ВА 47-100 EKF Basic | Ссылка |  | шт | 2204.61 |  |  | 1410.9504 | 0 | 1 | 4 | 36 | 01 Автоматические выключатели модульные и доп. устройства | 01.13 Выключатели автоматические ВА 47-100 (10кА) до 125А EKF Basic | Характеристика С | Регулярная | Basic | 0 | 0.528 | 0.0005376
mcb47100-3-63C-bas | Автоматический выключатель 3P 63А (C) 10kA ВА 47-100 EKF Basic | Ссылка |  | шт | 2204.61 |  |  | 1410.9504 | 0 | 1 | 4 | 36 | 01 Автоматические выключатели модульные и доп. устройства | 01.13 Выключатели автоматические ВА 47-100 (10кА) до 125А EKF Basic | Характеристика С | Регулярная | Basic | 0 | 0.528 | 0.0005376
mcb47100-3-80C-bas | Автоматический выключатель 3P 80А (C) 10kA ВА 47-100 EKF Basic | Ссылка |  | шт | 2204.61 |  |  | 1410.9504 | 0 | 1 | 4 | 36 | 01 Автоматические выключатели модульные и доп. устройства | 01.13 Выключатели автоматические ВА 47-100 (10кА) до 125А EKF Basic | Характеристика С | Регулярная | Basic | 0 | 0.528 | 0.0005376
mcb47100-3-100C-bas | Автоматический выключатель 3P 100А (C) 10kA ВА 47-100 EKF Basic | Ссылка |  | шт | 2204.61 |  |  | 1410.9504 | 0 | 1 | 4 | 36 | 01 Автоматические выключатели модульные и доп. устройства | 01.13 Выключатели автоматические ВА 47-100 (10кА) до 125А EKF Basic | Характеристика С | Регулярная | Basic | 0 | 0.528 | 0.0005376
mcb47100-3-125C-bas | Автоматический выключатель 3P 125А (C) 10kA ВА 47-100 EKF Basic | Ссылка |  | шт | 2204.61 |  |  | 1410.9504 | 0 | 1 | 4 | 36 | 01 Автоматические выключатели модульные и доп. устройства | 01.13 Выключатели автоматические ВА 47-100 (10кА) до 125А EKF Basic | Характеристика С | Регулярная | Basic | 0 | 0.528 | 0.0005376
mcb47100-4-10C-bas | Автоматический выключатель 4P 10А (C) 10kA ВА 47-100 EKF Basic | Ссылка |  | шт | 2937.48 |  |  | 1879.9872 | 0 | 1 | 3 | 27 | 01 Автоматические выключатели модульные и доп. устройства | 01.13 Выключатели автоматические ВА 47-100 (10кА) до 125А EKF Basic | Характеристика С | Новая | Basic | 0 | 0.704 | 0.00069854
mcb47100-4-16C-bas | Автоматический выключатель 4P 16А (C) 10kA ВА 47-100 EKF Basic | Ссылка |  | шт | 2937.48 |  |  | 1879.9872 | 0 | 1 | 3 | 27 | 01 Автоматические выключатели модульные и доп. устройства | 01.13 Выключатели автоматические ВА 47-100 (10кА) до 125А EKF Basic | Характеристика С | Новая | Basic | 0 | 0.704 | 0.00069854
mcb47100-4-20C-bas | Автоматический выключатель 4P 20А (C) 10kA ВА 47-100 EKF Basic | Ссылка |  | шт | 2937.48 |  |  | 1879.9872 | 0 | 1 | 3 | 27 | 01 Автоматические выключатели модульные и доп. устройства | 01.13 Выключатели автоматические ВА 47-100 (10кА) до 125А EKF Basic | Характеристика С | Заказная (16) | Basic | 0 | 0.704 | 0.00069854
mcb47100-4-25C-bas | Автоматический выключатель 4P 25А (C) 10kA ВА 47-100 EKF Basic | Ссылка |  | шт | 2937.48 |  |  | 1879.9872 | 0 | 1 | 3 | 27 | 01 Автоматические выключатели модульные и доп. устройства | 01.13 Выключатели автоматические ВА 47-100 (10кА) до 125А EKF Basic | Характеристика С | Новая | Basic | 0 | 0.704 | 0.00069854
mcb47100-4-32C-bas | Автоматический выключатель 4P 32А (C) 10kA ВА 47-100 EKF Basic | Ссылка |  | шт | 2937.48 |  |  | 1879.9872 | 0 | 1 | 3 | 27 | 01 Автоматические выключатели модульные и доп. устройства | 01.13 Выключатели автоматические ВА 47-100 (10кА) до 125А EKF Basic | Характеристика С | Новая | Basic | 0 | 0.704 | 0.00069854
mcb47100-4-35C-bas | Автоматический выключатель 4P 35А (C) 10kA ВА 47-100 EKF Basic | Ссылка |  | шт | 2937.48 |  |  | 1879.9872 | 0 | 1 | 3 | 27 | 01 Автоматические выключатели модульные и доп. устройства | 01.13 Выключатели автоматические ВА 47-100 (10кА) до 125А EKF Basic | Характеристика С | Новая | Basic | 0 | 0.704 | 0.00069854
mcb47100-4-40C-bas | Автоматический выключатель 4P 40А (C) 10kA ВА 47-100 EKF Basic | Ссылка |  | шт | 2937.48 |  |  | 1879.9872 | 0 | 1 | 3 | 27 | 01 Автоматические выключатели модульные и доп. устройства | 01.13 Выключатели автоматические ВА 47-100 (10кА) до 125А EKF Basic | Характеристика С | Новая | Basic | 0 | 0.704 | 0.00069854
mcb47100-4-50C-bas | Автоматический выключатель 4P 50А (C) 10kA ВА 47-100 EKF Basic | Ссылка |  | шт | 2937.48 |  |  | 1879.9872 | 0 | 1 | 3 | 27 | 01 Автоматические выключатели модульные и доп. устройства | 01.13 Выключатели автоматические ВА 47-100 (10кА) до 125А EKF Basic | Характеристика С | Новая | Basic | 0 | 0.704 | 0.00069854
mcb47100-4-63C-bas | Автоматический выключатель 4P 63А (C) 10kA ВА 47-100 EKF Basic | Ссылка |  | шт | 2937.48 |  |  | 1879.9872 | 0 | 1 | 3 | 27 | 01 Автоматические выключатели модульные и доп. устройства | 01.13 Выключатели автоматические ВА 47-100 (10кА) до 125А EKF Basic | Характеристика С | Новая | Basic | 0 | 0.704 | 0.00069854
mcb47100-4-80C-bas | Автоматический выключатель 4P 80А (C) 10kA ВА 47-100 EKF Basic | Ссылка |  | шт | 2937.48 |  |  | 1879.9872 | 0 | 1 | 3 | 27 | 01 Автоматические выключатели модульные и доп. устройства | 01.13 Выключатели автоматические ВА 47-100 (10кА) до 125А EKF Basic | Характеристика С | Регулярная | Basic | 0 | 0.704 | 0.00069854
mcb47100-4-100C-bas | Автоматический выключатель 4P 100А (C) 10kA ВА 47-100 EKF Basic | Ссылка |  | шт | 2937.48 |  |  | 1879.9872 | 0 | 1 | 3 | 27 | 01 Автоматические выключатели модульные и доп. устройства | 01.13 Выключатели автоматические ВА 47-100 (10кА) до 125А EKF Basic | Характеристика С | Регулярная | Basic | 0 | 0.704 | 0.00069854
mcb47100-4-125C-bas | Автоматический выключатель 4P 125А (C) 10kA ВА 47-100 EKF Basic | Ссылка |  | шт | 2937.48 |  |  | 1879.9872 | 0 | 1 | 3 | 27 | 01 Автоматические выключатели модульные и доп. устройства | 01.13 Выключатели автоматические ВА 47-100 (10кА) до 125А EKF Basic | Характеристика С | Новая | Basic | 0 | 0.704 | 0.00069854
afdd-2-16C-pro | Устройство защиты от дугового пробоя 1P+N 16А (C) 6 кА УЗДП EKF PROxima | Ссылка |  | шт | 7754.67 | 4962.9888 | 5816.0025 | 4962.9888 | 0 | 1 | 6 | 60 | 01 Автоматические выключатели модульные и доп. устройства | 01.14 Устройства защиты от дугового пробоя (УЗДП) EKF PROxima |  | Новая | PROxima | 0 | 0.212 | 0.0002304
afdd-2-20C-pro | Устройство защиты от дугового пробоя 1P+N 20А (C) 6 кА УЗДП EKF PROxima | Ссылка |  | шт | 7754.67 | 4962.9888 | 5816.0025 | 4962.9888 | 0 | 1 | 6 | 60 | 01 Автоматические выключатели модульные и доп. устройства | 01.14 Устройства защиты от дугового пробоя (УЗДП) EKF PROxima |  | Новая | PROxima | 0 | 0.212 | 0.0002304
afdd-2-25C-pro | Устройство защиты от дугового пробоя 1P+N 25А (C) 6 кА УЗДП EKF PROxima | Ссылка |  | шт | 7754.67 | 4962.9888 | 5816.0025 | 4962.9888 | 0 | 1 | 6 | 60 | 01 Автоматические выключатели модульные и доп. устройства | 01.14 Устройства защиты от дугового пробоя (УЗДП) EKF PROxima |  | Новая | PROxima | 0 | 0.212 | 0.0002304
afdd-2-32C-pro | Устройство защиты от дугового пробоя 1P+N 32А (C) 6 кА УЗДП EKF PROxima | Ссылка |  | шт | 7754.67 | 4962.9888 | 5816.0025 | 4962.9888 | 0 | 1 | 6 | 60 | 01 Автоматические выключатели модульные и доп. устройства | 01.14 Устройства защиты от дугового пробоя (УЗДП) EKF PROxima |  | Новая | PROxima | 0 | 0.212 | 0.0002304
rcbo6-1pn-1B-30-a-av | Дифференциальный автомат DVA-6 1P+N 1А (B) 30мА (A) 6кА EKF AVERES | Ссылка |  | шт | 2796.95 | 1790.048 | 2097.7125 | 1790.048 | 0 | 60 | 1 | 60 | 02 Автоматические выключатели дифференциального тока и УЗО | 02.01 Автоматические выключатели дифференциального тока DVA-6 EKF AVERES (Диф.автомат) | 02.01.01 Тип А | Заказная (16) | Averes | 0 | 0.25 | 0.00033259
rcbo6-1pn-1C-30-a-av | Дифференциальный автомат DVA-6 1P+N 1А (C) 30мА (A) 6кА EKF AVERES | Ссылка |  | шт | 2824.36 | 1807.5904 | 2118.27 | 1807.5904 | 0 | 60 | 1 | 60 | 02 Автоматические выключатели дифференциального тока и УЗО | 02.01 Автоматические выключатели дифференциального тока DVA-6 EKF AVERES (Диф.автомат) | 02.01.01 Тип А | Заказная (16) | Averes | 0 | 0.25 | 0.00033259
rcbo6-1pn-1D-30-a-av | Дифференциальный автомат DVA-6 1P+N 1А (D) 30мА (A) 6кА EKF AVERES | Ссылка |  | шт | 3317.07 | 2122.9248 | 2487.8025 | 2122.9248 | 0 | 60 | 1 | 60 | 02 Автоматические выключатели дифференциального тока и УЗО | 02.01 Автоматические выключатели дифференциального тока DVA-6 EKF AVERES (Диф.автомат) | 02.01.01 Тип А | Заказная (16) | Averes | 0 | 0.25 | 0.00033259
rcbo6-1pn-2B-30-a-av | Дифференциальный автомат DVA-6 1P+N 2А (B) 30мА (A) 6кА EKF AVERES | Ссылка |  | шт | 2796.95 | 1790.048 | 2097.7125 | 1790.048 | 0 | 60 | 1 | 60 | 02 Автоматические выключатели дифференциального тока и УЗО | 02.01 Автоматические выключатели дифференциального тока DVA-6 EKF AVERES (Диф.автомат) | 02.01.01 Тип А | Заказная (16) | Averes | 0 | 0.25 | 0.00033259
rcbo6-1pn-2C-30-a-av | Дифференциальный автомат DVA-6 1P+N 2А (C) 30мА (A) 6кА EKF AVERES | Ссылка |  | шт | 2824.36 | 1807.5904 | 2118.27 | 1807.5904 | 0 | 60 | 1 | 60 | 02 Автоматические выключатели дифференциального тока и УЗО | 02.01 Автоматические выключатели дифференциального тока DVA-6 EKF AVERES (Диф.автомат) | 02.01.01 Тип А | Заказная (16) | Averes | 0 | 0.25 | 0.00033259
rcbo6-1pn-2D-30-a-av | Дифференциальный автомат DVA-6 1P+N 2А (D) 30мА (A) 6кА EKF AVERES | Ссылка |  | шт | 3220.46 | 2061.0944 | 2415.345 | 2061.0944 | 0 | 60 | 1 | 60 | 02 Автоматические выключатели дифференциального тока и УЗО | 02.01 Автоматические выключатели дифференциального тока DVA-6 EKF AVERES (Диф.автомат) | 02.01.01 Тип А | Заказная (16) | Averes | 0 | 0.25 | 0.00033259
rcbo6-1pn-3B-30-a-av | Дифференциальный автомат DVA-6 1P+N 3А (B) 30мА (A) 6кА EKF AVERES | Ссылка |  | шт | 2796.95 | 1790.048 | 2097.7125 | 1790.048 | 0 | 60 | 1 | 60 | 02 Автоматические выключатели дифференциального тока и УЗО | 02.01 Автоматические выключатели дифференциального тока DVA-6 EKF AVERES (Диф.автомат) | 02.01.01 Тип А | Заказная (16) | Averes | 0 | 0.25 | 0.00033259
rcbo6-1pn-3C-30-a-av | Дифференциальный автомат DVA-6 1P+N 3А (C) 30мА (A) 6кА EKF AVERES | Ссылка |  | шт | 2824.36 | 1807.5904 | 2118.27 | 1807.5904 | 0 | 60 | 1 | 60 | 02 Автоматические выключатели дифференциального тока и УЗО | 02.01 Автоматические выключатели дифференциального тока DVA-6 EKF AVERES (Диф.автомат) | 02.01.01 Тип А | Заказная (16) | Averes | 0 | 0.25 | 0.00033259
rcbo6-1pn-3D-30-a-av | Дифференциальный автомат DVA-6 1P+N 3А (D) 30мА (A) 6кА EKF AVERES | Ссылка |  | шт | 3126.66 | 2001.0624 | 2344.995 | 2001.0624 | 0 | 60 | 1 | 60 | 02 Автоматические выключатели дифференциального тока и УЗО | 02.01 Автоматические выключатели дифференциального тока DVA-6 EKF AVERES (Диф.автомат) | 02.01.01 Тип А | Заказная (16) | Averes | 0 | 0.25 | 0.00033259
rcbo6-1pn-4B-30-a-av | Дифференциальный автомат DVA-6 1P+N 4А (B) 30мА (A) 6кА EKF AVERES | Ссылка |  | шт | 2796.95 | 1790.048 | 2097.7125 | 1790.048 | 0 | 60 | 1 | 60 | 02 Автоматические выключатели дифференциального тока и УЗО | 02.01 Автоматические выключатели дифференциального тока DVA-6 EKF AVERES (Диф.автомат) | 02.01.01 Тип А | Заказная (16) | Averes | 0 | 0.25 | 0.00033259
rcbo6-1pn-4C-30-a-av | Дифференциальный автомат DVA-6 1P+N 4А (C) 30мА (A) 6кА EKF AVERES | Ссылка |  | шт | 2824.36 | 1807.5904 | 2118.27 | 1807.5904 | 0 | 60 | 1 | 60 | 02 Автоматические выключатели дифференциального тока и УЗО | 02.01 Автоматические выключатели дифференциального тока DVA-6 EKF AVERES (Диф.автомат) | 02.01.01 Тип А | Заказная (16) | Averes | 0 | 0.25 | 0.00033259
rcbo6-1pn-4D-30-a-av | Дифференциальный автомат DVA-6 1P+N 4А (D) 30мА (A) 6кА EKF AVERES | Ссылка |  | шт | 3035.58 | 1942.7712 | 2276.685 | 1942.7712 | 0 | 60 | 1 | 60 | 02 Автоматические выключатели дифференциального тока и УЗО | 02.01 Автоматические выключатели дифференциального тока DVA-6 EKF AVERES (Диф.автомат) | 02.01.01 Тип А | Заказная (16) | Averes | 0 | 0.25 | 0.00033259
rcbo6-1pn-6B-30-a-av | Дифференциальный автомат DVA-6 1P+N 6А (B) 30мА (A) 6кА EKF AVERES | Ссылка |  | шт | 2796.95 | 1790.048 | 2097.7125 | 1790.048 | 0 | 60 | 1 | 60 | 02 Автоматические выключатели дифференциального тока и УЗО | 02.01 Автоматические выключатели дифференциального тока DVA-6 EKF AVERES (Диф.автомат) | 02.01.01 Тип А | Заказная (16) | Averes | 0 | 0.25 | 0.00033259
rcbo6-1pn-6B-100-a-av | Дифференциальный автомат DVA-6 1P+N 6А (B) 100мА (A) 6кА EKF AVERES | Ссылка |  | шт | 3161.77 | 2023.5328 | 2371.3275 | 2023.5328 | 0 | 60 | 1 | 60 | 02 Автоматические выключатели дифференциального тока и УЗО | 02.01 Автоматические выключатели дифференциального тока DVA-6 EKF AVERES (Диф.автомат) | 02.01.01 Тип А | Заказная (16) | Averes | 0 | 0.25 | 0.00033259
rcbo6-1pn-6B-300-a-av | Дифференциальный автомат DVA-6 1P+N 6А (B) 300мА (A) 6кА EKF AVERES | Ссылка |  | шт | 3160.51 | 2022.7264 | 2370.3825 | 2022.7264 | 0 | 60 | 1 | 60 | 02 Автоматические выключатели дифференциального тока и УЗО | 02.01 Автоматические выключатели дифференциального тока DVA-6 EKF AVERES (Диф.автомат) | 02.01.01 Тип А | Заказная (16) | Averes | 0 | 0.25 | 0.00033259
rcbo6-1pn-6C-30-a-av | Дифференциальный автомат DVA-6 1P+N 6А (C) 30мА (A) 6кА EKF AVERES | Ссылка |  | шт | 2165.67 | 1386.0288 | 1624.2525 | 1386.0288 | 0 | 60 | 1 | 60 | 02 Автоматические выключатели дифференциального тока и УЗО | 02.01 Автоматические выключатели дифференциального тока DVA-6 EKF AVERES (Диф.автомат) | 02.01.01 Тип А | Заказная (16) | Averes | 0 | 0.25 | 0.00033259
rcbo6-1pn-6C-100-a-av | Дифференциальный автомат DVA-6 1P+N 6А (C) 100мА (A) 6кА EKF AVERES | Ссылка |  | шт | 3098.53 | 1983.0592 | 2323.8975 | 1983.0592 | 0 | 60 | 1 | 60 | 02 Автоматические выключатели дифференциального тока и УЗО | 02.01 Автоматические выключатели дифференциального тока DVA-6 EKF AVERES (Диф.автомат) | 02.01.01 Тип А | Заказная (16) | Averes | 0 | 0.25 | 0.00033259
rcbo6-1pn-6C-300-a-av | Дифференциальный автомат DVA-6 1P+N 6А (C) 300мА (A) 6кА EKF AVERES | Ссылка |  | шт | 3097.29 | 1982.2656 | 2322.9675 | 1982.2656 | 0 | 60 | 1 | 60 | 02 Автоматические выключатели дифференциального тока и УЗО | 02.01 Автоматические выключатели дифференциального тока DVA-6 EKF AVERES (Диф.автомат) | 02.01.01 Тип А | Заказная (16) | Averes | 0 | 0.25 | 0.00033259
rcbo6-1pn-6D-30-a-av | Дифференциальный автомат DVA-6 1P+N 6А (D) 30мА (A) 6кА EKF AVERES | Ссылка |  | шт | 2947.17 | 1886.1888 | 2210.3775 | 1886.1888 | 0 | 60 | 1 | 60 | 02 Автоматические выключатели дифференциального тока и УЗО | 02.01 Автоматические выключатели дифференциального тока DVA-6 EKF AVERES (Диф.автомат) | 02.01.01 Тип А | Заказная (16) | Averes | 0 | 0.25 | 0.00033259
rcbo6-1pn-6D-100-a-av | Дифференциальный автомат DVA-6 1P+N 6А (D) 100мА (A) 6кА EKF AVERES | Ссылка |  | шт | 3160.51 | 2022.7264 | 2370.3825 | 2022.7264 | 0 | 60 | 1 | 60 | 02 Автоматические выключатели дифференциального тока и УЗО | 02.01 Автоматические выключатели дифференциального тока DVA-6 EKF AVERES (Диф.автомат) | 02.01.01 Тип А | Заказная (16) | Averes | 0 | 0.25 | 0.00033259
rcbo6-1pn-6D-300-a-av | Дифференциальный автомат DVA-6 1P+N 6А (D) 300мА (A) 6кА EKF AVERES | Ссылка |  | шт | 3799.62 | 2431.7568 | 2849.715 | 2431.7568 | 0 | 60 | 1 | 60 | 02 Автоматические выключатели дифференциального тока и УЗО | 02.01 Автоматические выключатели дифференциального тока DVA-6 EKF AVERES (Диф.автомат) | 02.01.01 Тип А | Заказная (16) | Averes | 0 | 0.25 | 0.00033259
rcbo6-1pn-10B-30-a-av | Дифференциальный автомат DVA-6 1P+N 10А (B) 30мА (A) 6кА EKF AVERES | Ссылка |  | шт | 2742.11 | 1754.9504 | 2056.5825 | 1754.9504 | 0 | 60 | 1 | 60 | 02 Автоматические выключатели дифференциального тока и УЗО | 02.01 Автоматические выключатели дифференциального тока DVA-6 EKF AVERES (Диф.автомат) | 02.01.01 Тип А | Заказная (16) | Averes | 0 | 0.25 | 0.00033259
rcbo6-1pn-10B-100-a-av | Дифференциальный автомат DVA-6 1P+N 10А (B) 100мА (A) 6кА EKF AVERES | Ссылка |  | шт | 3161.77 | 2023.5328 | 2371.3275 | 2023.5328 | 0 | 60 | 1 | 60 | 02 Автоматические выключатели дифференциального тока и УЗО | 02.01 Автоматические выключатели дифференциального тока DVA-6 EKF AVERES (Диф.автомат) | 02.01.01 Тип А | Заказная (16) | Averes | 0 | 0.25 | 0.00033259
rcbo6-1pn-10B-300-a-av | Дифференциальный автомат DVA-6 1P+N 10А (B) 300мА (A) 6кА EKF AVERES | Ссылка |  | шт | 3160.51 | 2022.7264 | 2370.3825 | 2022.7264 | 0 | 60 | 1 | 60 | 02 Автоматические выключатели дифференциального тока и УЗО | 02.01 Автоматические выключатели дифференциального тока DVA-6 EKF AVERES (Диф.автомат) | 02.01.01 Тип А | Заказная (16) | Averes | 0 | 0.25 | 0.00033259
rcbo6-1pn-10C-30-a-av | Дифференциальный автомат DVA-6 1P+N 10А (C) 30мА (A) 6кА EKF AVERES | Ссылка |  | шт | 2165.67 | 1386.0288 | 1624.2525 | 1386.0288 | 0 | 1 | 1 | 60 | 02 Автоматические выключатели дифференциального тока и УЗО | 02.01 Автоматические выключатели дифференциального тока DVA-6 EKF AVERES (Диф.автомат) | 02.01.01 Тип А | Регулярная | Averes | 0 | 0.25 | 0.00023868
rcbo6-1pn-10C-100-a-av | Дифференциальный автомат DVA-6 1P+N 10А (C) 100мА (A) 6кА EKF AVERES | Ссылка |  | шт | 3098.53 | 1983.0592 | 2323.8975 | 1983.0592 | 0 | 60 | 1 | 60 | 02 Автоматические выключатели дифференциального тока и УЗО | 02.01 Автоматические выключатели дифференциального тока DVA-6 EKF AVERES (Диф.автомат) | 02.01.01 Тип А | Заказная (16) | Averes | 0 | 0.25 | 0.00033259
rcbo6-1pn-10C-300-a-av | Дифференциальный автомат DVA-6 1P+N 10А (C) 300мА (A) 6кА EKF AVERES | Ссылка |  | шт | 3097.29 | 1982.2656 | 2322.9675 | 1982.2656 | 0 | 60 | 1 | 60 | 02 Автоматические выключатели дифференциального тока и УЗО | 02.01 Автоматические выключатели дифференциального тока DVA-6 EKF AVERES (Диф.автомат) | 02.01.01 Тип А | Заказная (16) | Averes | 0 | 0.25 | 0.00033259
rcbo6-1pn-10D-30-a-av | Дифференциальный автомат DVA-6 1P+N 10А (D) 30мА (A) 6кА EKF AVERES | Ссылка |  | шт | 2861.32 | 1831.2448 | 2145.99 | 1831.2448 | 0 | 60 | 1 | 60 | 02 Автоматические выключатели дифференциального тока и УЗО | 02.01 Автоматические выключатели дифференциального тока DVA-6 EKF AVERES (Диф.автомат) | 02.01.01 Тип А | Заказная (16) | Averes | 0 | 0.25 | 0.00033259
rcbo6-1pn-10D-100-a-av | Дифференциальный автомат DVA-6 1P+N 10А (D) 100мА (A) 6кА EKF AVERES | Ссылка |  | шт | 3160.51 | 2022.7264 | 2370.3825 | 2022.7264 | 0 | 60 | 1 | 60 | 02 Автоматические выключатели дифференциального тока и УЗО | 02.01 Автоматические выключатели дифференциального тока DVA-6 EKF AVERES (Диф.автомат) | 02.01.01 Тип А | Заказная (16) | Averes | 0 | 0.25 | 0.00033259
rcbo6-1pn-10D-300-a-av | Дифференциальный автомат DVA-6 1P+N 10А (D) 300мА (A) 6кА EKF AVERES | Ссылка |  | шт | 3799.62 | 2431.7568 | 2849.715 | 2431.7568 | 0 | 60 | 1 | 60 | 02 Автоматические выключатели дифференциального тока и УЗО | 02.01 Автоматические выключатели дифференциального тока DVA-6 EKF AVERES (Диф.автомат) | 02.01.01 Тип А | Заказная (16) | Averes | 0 | 0.25 | 0.00033259
rcbo6-1pn-13B-30-a-av | Дифференциальный автомат DVA-6 1P+N 13А (B) 30мА (A) 6кА EKF AVERES | Ссылка |  | шт | 2742.11 | 1754.9504 | 2056.5825 | 1754.9504 | 0 | 60 | 1 | 60 | 02 Автоматические выключатели дифференциального тока и УЗО | 02.01 Автоматические выключатели дифференциального тока DVA-6 EKF AVERES (Диф.автомат) | 02.01.01 Тип А | Заказная (16) | Averes | 0 | 0.25 | 0.00033259
rcbo6-1pn-13B-100-a-av | Дифференциальный автомат DVA-6 1P+N 13А (B) 100мА (A) 6кА EKF AVERES | Ссылка |  | шт | 3161.77 | 2023.5328 | 2371.3275 | 2023.5328 | 0 | 60 | 1 | 60 | 02 Автоматические выключатели дифференциального тока и УЗО | 02.01 Автоматические выключатели дифференциального тока DVA-6 EKF AVERES (Диф.автомат) | 02.01.01 Тип А | Заказная (16) | Averes | 0 | 0.25 | 0.00033259
rcbo6-1pn-13B-300-a-av | Дифференциальный автомат DVA-6 1P+N 13А (B) 300мА (A) 6кА EKF AVERES | Ссылка |  | шт | 3160.51 | 2022.7264 | 2370.3825 | 2022.7264 | 0 | 60 | 1 | 60 | 02 Автоматические выключатели дифференциального тока и УЗО | 02.01 Автоматические выключатели дифференциального тока DVA-6 EKF AVERES (Диф.автомат) | 02.01.01 Тип А | Заказная (16) | Averes | 0 | 0.25 | 0.00033259
rcbo6-1pn-13C-30-a-av | Дифференциальный автомат DVA-6 1P+N 13А (C) 30мА (A) 6кА EKF AVERES | Ссылка |  | шт | 2165.67 | 1386.0288 | 1624.2525 | 1386.0288 | 0 | 60 | 1 | 60 | 02 Автоматические выключатели дифференциального тока и УЗО | 02.01 Автоматические выключатели дифференциального тока DVA-6 EKF AVERES (Диф.автомат) | 02.01.01 Тип А | Заказная (16) | Averes | 0 | 0.25 | 0.00033259
rcbo6-1pn-13C-100-a-av | Дифференциальный автомат DVA-6 1P+N 13А (C) 100мА (A) 6кА EKF AVERES | Ссылка |  | шт | 3098.53 | 1983.0592 | 2323.8975 | 1983.0592 | 0 | 60 | 1 | 60 | 02 Автоматические выключатели дифференциального тока и УЗО | 02.01 Автоматические выключатели дифференциального тока DVA-6 EKF AVERES (Диф.автомат) | 02.01.01 Тип А | Заказная (16) | Averes | 0 | 0.25 | 0.00033259
rcbo6-1pn-13C-300-a-av | Дифференциальный автомат DVA-6 1P+N 13А (C) 300мА (A) 6кА EKF AVERES | Ссылка |  | шт | 3097.29 | 1982.2656 | 2322.9675 | 1982.2656 | 0 | 60 | 1 | 60 | 02 Автоматические выключатели дифференциального тока и УЗО | 02.01 Автоматические выключатели дифференциального тока DVA-6 EKF AVERES (Диф.автомат) | 02.01.01 Тип А | Заказная (16) | Averes | 0 | 0.25 | 0.00033259
rcbo6-1pn-13D-30-a-av | Дифференциальный автомат DVA-6 1P+N 13А (D) 30мА (A) 6кА EKF AVERES | Ссылка |  | шт | 2861.32 | 1831.2448 | 2145.99 | 1831.2448 | 0 | 60 | 1 | 60 | 02 Автоматические выключатели дифференциального тока и УЗО | 02.01 Автоматические выключатели дифференциального тока DVA-6 EKF AVERES (Диф.автомат) | 02.01.01 Тип А | Заказная (16) | Averes | 0 | 0.25 | 0.00033259
rcbo6-1pn-13D-100-a-av | Дифференциальный автомат DVA-6 1P+N 13А (D) 100мА (A) 6кА EKF AVERES | Ссылка |  | шт | 3160.51 | 2022.7264 | 2370.3825 | 2022.7264 | 0 | 60 | 1 | 60 | 02 Автоматические выключатели дифференциального тока и УЗО | 02.01 Автоматические выключатели дифференциального тока DVA-6 EKF AVERES (Диф.автомат) | 02.01.01 Тип А | Заказная (16) | Averes | 0 | 0.25 | 0.00033259
rcbo6-1pn-13D-300-a-av | Дифференциальный автомат DVA-6 1P+N 13А (D) 300мА (A) 6кА EKF AVERES | Ссылка |  | шт | 3799.62 | 2431.7568 | 2849.715 | 2431.7568 | 0 | 60 | 1 | 60 | 02 Автоматические выключатели дифференциального тока и УЗО | 02.01 Автоматические выключатели дифференциального тока DVA-6 EKF AVERES (Диф.автомат) | 02.01.01 Тип А | Заказная (16) | Averes | 0 | 0.25 | 0.00033259
rcbo6-1pn-16B-30-a-av | Дифференциальный автомат DVA-6 1P+N 16А (B) 30мА (A) 6кА EKF AVERES | Ссылка |  | шт | 2742.11 | 1754.9504 | 2056.5825 | 1754.9504 | 0 | 60 | 1 | 60 | 02 Автоматические выключатели дифференциального тока и УЗО | 02.01 Автоматические выключатели дифференциального тока DVA-6 EKF AVERES (Диф.автомат) | 02.01.01 Тип А | Заказная (16) | Averes | 0 | 0.25 | 0.00033259
rcbo6-1pn-16B-100-a-av | Дифференциальный автомат DVA-6 1P+N 16А (B) 100мА (A) 6кА EKF AVERES | Ссылка |  | шт | 3099.78 | 1983.8592 | 2324.835 | 1983.8592 | 0 | 60 | 1 | 60 | 02 Автоматические выключатели дифференциального тока и УЗО | 02.01 Автоматические выключатели дифференциального тока DVA-6 EKF AVERES (Диф.автомат) | 02.01.01 Тип А | Заказная (16) | Averes | 0 | 0.25 | 0.00033259
rcbo6-1pn-16B-300-a-av | Дифференциальный автомат DVA-6 1P+N 16А (B) 300мА (A) 6кА EKF AVERES | Ссылка |  | шт | 3098.53 | 1983.0592 | 2323.8975 | 1983.0592 | 0 | 60 | 1 | 60 | 02 Автоматические выключатели дифференциального тока и УЗО | 02.01 Автоматические выключатели дифференциального тока DVA-6 EKF AVERES (Диф.автомат) | 02.01.01 Тип А | Заказная (16) | Averes | 0 | 0.25 | 0.00033259
rcbo6-1pn-16C-30-a-av | Дифференциальный автомат DVA-6 1P+N 16А (C) 30мА (A) 6кА EKF AVERES | Ссылка |  | шт | 2165.67 | 1386.0288 | 1624.2525 | 1386.0288 | 0 | 1 | 1 | 60 | 02 Автоматические выключатели дифференциального тока и УЗО | 02.01 Автоматические выключатели дифференциального тока DVA-6 EKF AVERES (Диф.автомат) | 02.01.01 Тип А | Регулярная | Averes | 0 | 0.25 | 0.00023868
rcbo6-1pn-16C-100-a-av | Дифференциальный автомат DVA-6 1P+N 16А (C) 100мА (A) 6кА EKF AVERES | Ссылка |  | шт | 3037.78 | 1944.1792 | 2278.335 | 1944.1792 | 0 | 60 | 1 | 60 | 02 Автоматические выключатели дифференциального тока и УЗО | 02.01 Автоматические выключатели дифференциального тока DVA-6 EKF AVERES (Диф.автомат) | 02.01.01 Тип А | Заказная (16) | Averes | 0 | 0.25 | 0.00033259
rcbo6-1pn-16C-300-a-av | Дифференциальный автомат DVA-6 1P+N 16А (C) 300мА (A) 6кА EKF AVERES | Ссылка |  | шт | 3036.57 | 1943.4048 | 2277.4275 | 1943.4048 | 0 | 60 | 1 | 60 | 02 Автоматические выключатели дифференциального тока и УЗО | 02.01 Автоматические выключатели дифференциального тока DVA-6 EKF AVERES (Диф.автомат) | 02.01.01 Тип А | Заказная (16) | Averes | 0 | 0.25 | 0.00033259
rcbo6-1pn-16D-30-a-av | Дифференциальный автомат DVA-6 1P+N 16А (D) 30мА (A) 6кА EKF AVERES | Ссылка |  | шт | 2861.32 | 1831.2448 | 2145.99 | 1831.2448 | 0 | 60 | 1 | 60 | 02 Автоматические выключатели дифференциального тока и УЗО | 02.01 Автоматические выключатели дифференциального тока DVA-6 EKF AVERES (Диф.автомат) | 02.01.01 Тип А | Заказная (16) | Averes | 0 | 0.25 | 0.00033259
rcbo6-1pn-16D-100-a-av | Дифференциальный автомат DVA-6 1P+N 16А (D) 100мА (A) 6кА EKF AVERES | Ссылка |  | шт | 3098.53 | 1983.0592 | 2323.8975 | 1983.0592 | 0 | 60 | 1 | 60 | 02 Автоматические выключатели дифференциального тока и УЗО | 02.01 Автоматические выключатели дифференциального тока DVA-6 EKF AVERES (Диф.автомат) | 02.01.01 Тип А | Заказная (16) | Averes | 0 | 0.25 | 0.00033259
rcbo6-1pn-16D-300-a-av | Дифференциальный автомат DVA-6 1P+N 16А (D) 300мА (A) 6кА EKF AVERES | Ссылка |  | шт | 3725.13 | 2384.0832 | 2793.8475 | 2384.0832 | 0 | 60 | 1 | 60 | 02 Автоматические выключатели дифференциального тока и УЗО | 02.01 Автоматические выключатели дифференциального тока DVA-6 EKF AVERES (Диф.автомат) | 02.01.01 Тип А | Заказная (16) | Averes | 0 | 0.25 | 0.00033259
rcbo6-1pn-20B-30-a-av | Дифференциальный автомат DVA-6 1P+N 20А (B) 30мА (A) 6кА EKF AVERES | Ссылка |  | шт | 2742.11 | 1754.9504 | 2056.5825 | 1754.9504 | 0 | 60 | 1 | 60 | 02 Автоматические выключатели дифференциального тока и УЗО | 02.01 Автоматические выключатели дифференциального тока DVA-6 EKF AVERES (Диф.автомат) | 02.01.01 Тип А | Заказная (16) | Averes | 0 | 0.25 | 0.00033259
rcbo6-1pn-20B-100-a-av | Дифференциальный автомат DVA-6 1P+N 20А (B) 100мА (A) 6кА EKF AVERES | Ссылка |  | шт | 3099.78 | 1983.8592 | 2324.835 | 1983.8592 | 0 | 60 | 1 | 60 | 02 Автоматические выключатели дифференциального тока и УЗО | 02.01 Автоматические выключатели дифференциального тока DVA-6 EKF AVERES (Диф.автомат) | 02.01.01 Тип А | Заказная (16) | Averes | 0 | 0.25 | 0.00033259
rcbo6-1pn-20B-300-a-av | Дифференциальный автомат DVA-6 1P+N 20А (B) 300мА (A) 6кА EKF AVERES | Ссылка |  | шт | 3098.53 | 1983.0592 | 2323.8975 | 1983.0592 | 0 | 60 | 1 | 60 | 02 Автоматические выключатели дифференциального тока и УЗО | 02.01 Автоматические выключатели дифференциального тока DVA-6 EKF AVERES (Диф.автомат) | 02.01.01 Тип А | Заказная (16) | Averes | 0 | 0.25 | 0.00033259
rcbo6-1pn-20C-30-a-av | Дифференциальный автомат DVA-6 1P+N 20А (C) 30мА (A) 6кА EKF AVERES | Ссылка |  | шт | 2165.67 | 1386.0288 | 1624.2525 | 1386.0288 | 0 | 1 | 1 | 60 | 02 Автоматические выключатели дифференциального тока и УЗО | 02.01 Автоматические выключатели дифференциального тока DVA-6 EKF AVERES (Диф.автомат) | 02.01.01 Тип А | Регулярная | Averes | 0 | 0.25 | 0.00033259
rcbo6-1pn-20C-100-a-av | Дифференциальный автомат DVA-6 1P+N 20А (C) 100мА (A) 6кА EKF AVERES | Ссылка |  | шт | 3037.78 | 1944.1792 | 2278.335 | 1944.1792 | 0 | 60 | 1 | 60 | 02 Автоматические выключатели дифференциального тока и УЗО | 02.01 Автоматические выключатели дифференциального тока DVA-6 EKF AVERES (Диф.автомат) | 02.01.01 Тип А | Заказная (16) | Averes | 0 | 0.25 | 0.00033259
rcbo6-1pn-20C-300-a-av | Дифференциальный автомат DVA-6 1P+N 20А (C) 300мА (A) 6кА EKF AVERES | Ссылка |  | шт | 3036.57 | 1943.4048 | 2277.4275 | 1943.4048 | 0 | 60 | 1 | 60 | 02 Автоматические выключатели дифференциального тока и УЗО | 02.01 Автоматические выключатели дифференциального тока DVA-6 EKF AVERES (Диф.автомат) | 02.01.01 Тип А | Заказная (16) | Averes | 0 | 0.25 | 0.00033259
rcbo6-1pn-20D-30-a-av | Дифференциальный автомат DVA-6 1P+N 20А (D) 30мА (A) 6кА EKF AVERES | Ссылка |  | шт | 2861.32 | 1831.2448 | 2145.99 | 1831.2448 | 0 | 60 | 1 | 60 | 02 Автоматические выключатели дифференциального тока и УЗО | 02.01 Автоматические выключатели дифференциального тока DVA-6 EKF AVERES (Диф.автомат) | 02.01.01 Тип А | Заказная (16) | Averes | 0 | 0.25 | 0.00033259
rcbo6-1pn-20D-100-a-av | Дифференциальный автомат DVA-6 1P+N 20А (D) 100мА (A) 6кА EKF AVERES | Ссылка |  | шт | 3098.53 | 1983.0592 | 2323.8975 | 1983.0592 | 0 | 60 | 1 | 60 | 02 Автоматические выключатели дифференциального тока и УЗО | 02.01 Автоматические выключатели дифференциального тока DVA-6 EKF AVERES (Диф.автомат) | 02.01.01 Тип А | Заказная (16) | Averes | 0 | 0.25 | 0.00033259
rcbo6-1pn-20D-300-a-av | Дифференциальный автомат DVA-6 1P+N 20А (D) 300мА (A) 6кА EKF AVERES | Ссылка |  | шт | 3725.13 | 2384.0832 | 2793.8475 | 2384.0832 | 0 | 60 | 1 | 60 | 02 Автоматические выключатели дифференциального тока и УЗО | 02.01 Автоматические выключатели дифференциального тока DVA-6 EKF AVERES (Диф.автомат) | 02.01.01 Тип А | Заказная (16) | Averes | 0 | 0.25 | 0.00033259
rcbo6-1pn-25B-30-a-av | Дифференциальный автомат DVA-6 1P+N 25А (B) 30мА (A) 6кА EKF AVERES | Ссылка |  | шт | 2742.11 | 1754.9504 | 2056.5825 | 1754.9504 | 0 | 60 | 1 | 60 | 02 Автоматические выключатели дифференциального тока и УЗО | 02.01 Автоматические выключатели дифференциального тока DVA-6 EKF AVERES (Диф.автомат) | 02.01.01 Тип А | Заказная (16) | Averes | 0 | 0.25 | 0.00033259
rcbo6-1pn-25B-100-a-av | Дифференциальный автомат DVA-6 1P+N 25А (B) 100мА (A) 6кА EKF AVERES | Ссылка |  | шт | 3099.78 | 1983.8592 | 2324.835 | 1983.8592 | 0 | 60 | 1 | 60 | 02 Автоматические выключатели дифференциального тока и УЗО | 02.01 Автоматические выключатели дифференциального тока DVA-6 EKF AVERES (Диф.автомат) | 02.01.01 Тип А | Заказная (16) | Averes | 0 | 0.25 | 0.00033259
rcbo6-1pn-25B-300-a-av | Дифференциальный автомат DVA-6 1P+N 25А (B) 300мА (A) 6кА EKF AVERES | Ссылка |  | шт | 3098.53 | 1983.0592 | 2323.8975 | 1983.0592 | 0 | 60 | 1 | 60 | 02 Автоматические выключатели дифференциального тока и УЗО | 02.01 Автоматические выключатели дифференциального тока DVA-6 EKF AVERES (Диф.автомат) | 02.01.01 Тип А | Заказная (16) | Averes | 0 | 0.25 | 0.00033259
rcbo6-1pn-25C-30-a-av | Дифференциальный автомат DVA-6 1P+N 25А (C) 30мА (A) 6кА EKF AVERES | Ссылка |  | шт | 2165.67 | 1386.0288 | 1624.2525 | 1386.0288 | 0 | 1 | 1 | 60 | 02 Автоматические выключатели дифференциального тока и УЗО | 02.01 Автоматические выключатели дифференциального тока DVA-6 EKF AVERES (Диф.автомат) | 02.01.01 Тип А | Регулярная | Averes | 0 | 0.25 | 0.00033259
rcbo6-1pn-25C-100-a-av | Дифференциальный автомат DVA-6 1P+N 25А (C) 100мА (A) 6кА EKF AVERES | Ссылка |  | шт | 3037.78 | 1944.1792 | 2278.335 | 1944.1792 | 0 | 60 | 1 | 60 | 02 Автоматические выключатели дифференциального тока и УЗО | 02.01 Автоматические выключатели дифференциального тока DVA-6 EKF AVERES (Диф.автомат) | 02.01.01 Тип А | Заказная (16) | Averes | 0 | 0.25 | 0.00033259
rcbo6-1pn-25C-300-a-av | Дифференциальный автомат DVA-6 1P+N 25А (C) 300мА (A) 6кА EKF AVERES | Ссылка |  | шт | 3036.57 | 1943.4048 | 2277.4275 | 1943.4048 | 0 | 60 | 1 | 60 | 02 Автоматические выключатели дифференциального тока и УЗО | 02.01 Автоматические выключатели дифференциального тока DVA-6 EKF AVERES (Диф.автомат) | 02.01.01 Тип А | Заказная (16) | Averes | 0 | 0.25 | 0.00033259
rcbo6-1pn-25D-30-a-av | Дифференциальный автомат DVA-6 1P+N 25А (D) 30мА (A) 6кА EKF AVERES | Ссылка |  | шт | 2861.32 | 1831.2448 | 2145.99 | 1831.2448 | 0 | 60 | 1 | 60 | 02 Автоматические выключатели дифференциального тока и УЗО | 02.01 Автоматические выключатели дифференциального тока DVA-6 EKF AVERES (Диф.автомат) | 02.01.01 Тип А | Заказная (16) | Averes | 0 | 0.25 | 0.00033259
rcbo6-1pn-25D-100-a-av | Дифференциальный автомат DVA-6 1P+N 25А (D) 100мА (A) 6кА EKF AVERES | Ссылка |  | шт | 3098.53 | 1983.0592 | 2323.8975 | 1983.0592 | 0 | 60 | 1 | 60 | 02 Автоматические выключатели дифференциального тока и УЗО | 02.01 Автоматические выключатели дифференциального тока DVA-6 EKF AVERES (Диф.автомат) | 02.01.01 Тип А | Заказная (16) | Averes | 0 | 0.25 | 0.00033259
rcbo6-1pn-25D-300-a-av | Дифференциальный автомат DVA-6 1P+N 25А (D) 300мА (A) 6кА EKF AVERES | Ссылка |  | шт | 3725.13 | 2384.0832 | 2793.8475 | 2384.0832 | 0 | 60 | 1 | 60 | 02 Автоматические выключатели дифференциального тока и УЗО | 02.01 Автоматические выключатели дифференциального тока DVA-6 EKF AVERES (Диф.автомат) | 02.01.01 Тип А | Заказная (16) | Averes | 0 | 0.25 | 0.00033259
rcbo6-1pn-32B-30-a-av | Дифференциальный автомат DVA-6 1P+N 32А (B) 30мА (A) 6кА EKF AVERES | Ссылка |  | шт | 2742.11 | 1754.9504 | 2056.5825 | 1754.9504 | 0 | 60 | 1 | 60 | 02 Автоматические выключатели дифференциального тока и УЗО | 02.01 Автоматические выключатели дифференциального тока DVA-6 EKF AVERES (Диф.автомат) | 02.01.01 Тип А | Заказная (16) | Averes | 0 | 0.25 | 0.00033259
rcbo6-1pn-32B-100-a-av | Дифференциальный автомат DVA-6 1P+N 32А (B) 100мА (A) 6кА EKF AVERES | Ссылка |  | шт | 3099.78 | 1983.8592 | 2324.835 | 1983.8592 | 0 | 60 | 1 | 60 | 02 Автоматические выключатели дифференциального тока и УЗО | 02.01 Автоматические выключатели дифференциального тока DVA-6 EKF AVERES (Диф.автомат) | 02.01.01 Тип А | Заказная (16) | Averes | 0 | 0.25 | 0.00033259
rcbo6-1pn-32B-300-a-av | Дифференциальный автомат DVA-6 1P+N 32А (B) 300мА (A) 6кА EKF AVERES | Ссылка |  | шт | 3098.53 | 1983.0592 | 2323.8975 | 1983.0592 | 0 | 60 | 1 | 60 | 02 Автоматические выключатели дифференциального тока и УЗО | 02.01 Автоматические выключатели дифференциального тока DVA-6 EKF AVERES (Диф.автомат) | 02.01.01 Тип А | Заказная (16) | Averes | 0 | 0.25 | 0.00033259
rcbo6-1pn-32C-30-a-av | Дифференциальный автомат DVA-6 1P+N 32А (C) 30мА (A) 6кА EKF AVERES | Ссылка |  | шт | 2165.67 | 1386.0288 | 1624.2525 | 1386.0288 | 0 | 1 | 1 | 60 | 02 Автоматические выключатели дифференциального тока и УЗО | 02.01 Автоматические выключатели дифференциального тока DVA-6 EKF AVERES (Диф.автомат) | 02.01.01 Тип А | Регулярная | Averes | 0 | 0.25 | 0.00033259
rcbo6-1pn-32C-100-a-av | Дифференциальный автомат DVA-6 1P+N 32А (C) 100мА (A) 6кА EKF AVERES | Ссылка |  | шт | 3037.78 | 1944.1792 | 2278.335 | 1944.1792 | 0 | 60 | 1 | 60 | 02 Автоматические выключатели дифференциального тока и УЗО | 02.01 Автоматические выключатели дифференциального тока DVA-6 EKF AVERES (Диф.автомат) | 02.01.01 Тип А | Заказная (16) | Averes | 0 | 0.25 | 0.00033259
rcbo6-1pn-32C-300-a-av | Дифференциальный автомат DVA-6 1P+N 32А (C) 300мА (A) 6кА EKF AVERES | Ссылка |  | шт | 3036.57 | 1943.4048 | 2277.4275 | 1943.4048 | 0 | 60 | 1 | 60 | 02 Автоматические выключатели дифференциального тока и УЗО | 02.01 Автоматические выключатели дифференциального тока DVA-6 EKF AVERES (Диф.автомат) | 02.01.01 Тип А | Заказная (16) | Averes | 0 | 0.25 | 0.00033259
rcbo6-1pn-32D-30-a-av | Дифференциальный автомат DVA-6 1P+N 32А (D) 30мА (A) 6кА EKF AVERES | Ссылка |  | шт | 2861.32 | 1831.2448 | 2145.99 | 1831.2448 | 0 | 60 | 1 | 60 | 02 Автоматические выключатели дифференциального тока и УЗО | 02.01 Автоматические выключатели дифференциального тока DVA-6 EKF AVERES (Диф.автомат) | 02.01.01 Тип А | Заказная (16) | Averes | 0 | 0.25 | 0.00033259
rcbo6-1pn-32D-100-a-av | Дифференциальный автомат DVA-6 1P+N 32А (D) 100мА (A) 6кА EKF AVERES | Ссылка |  | шт | 3098.53 | 1983.0592 | 2323.8975 | 1983.0592 | 0 | 60 | 1 | 60 | 02 Автоматические выключатели дифференциального тока и УЗО | 02.01 Автоматические выключатели дифференциального тока DVA-6 EKF AVERES (Диф.автомат) | 02.01.01 Тип А | Заказная (16) | Averes | 0 | 0.25 | 0.00033259
rcbo6-1pn-32D-300-a-av | Дифференциальный автомат DVA-6 1P+N 32А (D) 300мА (A) 6кА EKF AVERES | Ссылка |  | шт | 3725.13 | 2384.0832 | 2793.8475 | 2384.0832 | 0 | 60 | 1 | 60 | 02 Автоматические выключатели дифференциального тока и УЗО | 02.01 Автоматические выключатели дифференциального тока DVA-6 EKF AVERES (Диф.автомат) | 02.01.01 Тип А | Заказная (16) | Averes | 0 | 0.25 | 0.00033259
rcbo6-1pn-40B-30-a-av | Дифференциальный автомат DVA-6 1P+N 40А (B) 30мА (A) 6кА EKF AVERES | Ссылка |  | шт | 3153.42 | 2018.1888 | 2365.065 | 2018.1888 | 0 | 60 | 1 | 60 | 02 Автоматические выключатели дифференциального тока и УЗО | 02.01 Автоматические выключатели дифференциального тока DVA-6 EKF AVERES (Диф.автомат) | 02.01.01 Тип А | Заказная (16) | Averes | 0 | 0.25 | 0.00033259
rcbo6-1pn-40B-100-a-av | Дифференциальный автомат DVA-6 1P+N 40А (B) 100мА (A) 6кА EKF AVERES | Ссылка |  | шт | 3347.76 | 2142.5664 | 2510.82 | 2142.5664 | 0 | 60 | 1 | 60 | 02 Автоматические выключатели дифференциального тока и УЗО | 02.01 Автоматические выключатели дифференциального тока DVA-6 EKF AVERES (Диф.автомат) | 02.01.01 Тип А | Заказная (16) | Averes | 0 | 0.25 | 0.00033259
rcbo6-1pn-40B-300-a-av | Дифференциальный автомат DVA-6 1P+N 40А (B) 300мА (A) 6кА EKF AVERES | Ссылка |  | шт | 3346.41 | 2141.7024 | 2509.8075 | 2141.7024 | 0 | 60 | 1 | 60 | 02 Автоматические выключатели дифференциального тока и УЗО | 02.01 Автоматические выключатели дифференциального тока DVA-6 EKF AVERES (Диф.автомат) | 02.01.01 Тип А | Заказная (16) | Averes | 0 | 0.25 | 0.00033259
rcbo6-1pn-40C-30-a-av | Дифференциальный автомат DVA-6 1P+N 40А (C) 30мА (A) 6кА EKF AVERES | Ссылка |  | шт | 2165.67 | 1386.0288 | 1624.2525 | 1386.0288 | 0 | 1 | 1 | 60 | 02 Автоматические выключатели дифференциального тока и УЗО | 02.01 Автоматические выключатели дифференциального тока DVA-6 EKF AVERES (Диф.автомат) | 02.01.01 Тип А | Регулярная | Averes | 0 | 0.25 | 0.00033259
rcbo6-1pn-40C-100-a-av | Дифференциальный автомат DVA-6 1P+N 40А (C) 100мА (A) 6кА EKF AVERES | Ссылка |  | шт | 3280.8 | 2099.712 | 2460.6 | 2099.712 | 0 | 60 | 1 | 60 | 02 Автоматические выключатели дифференциального тока и УЗО | 02.01 Автоматические выключатели дифференциального тока DVA-6 EKF AVERES (Диф.автомат) | 02.01.01 Тип А | Заказная (16) | Averes | 0 | 0.25 | 0.00033259
rcbo6-1pn-40C-300-a-av | Дифференциальный автомат DVA-6 1P+N 40А (C) 300мА (A) 6кА EKF AVERES | Ссылка |  | шт | 3279.49 | 2098.8736 | 2459.6175 | 2098.8736 | 0 | 60 | 1 | 60 | 02 Автоматические выключатели дифференциального тока и УЗО | 02.01 Автоматические выключатели дифференциального тока DVA-6 EKF AVERES (Диф.автомат) | 02.01.01 Тип А | Заказная (16) | Averes | 0 | 0.25 | 0.00033259
rcbo6-1pn-40D-30-a-av | Дифференциальный автомат DVA-6 1P+N 40А (D) 30мА (A) 6кА EKF AVERES | Ссылка |  | шт | 3433.59 | 2197.4976 | 2575.1925 | 2197.4976 | 0 | 60 | 1 | 60 | 02 Автоматические выключатели дифференциального тока и УЗО | 02.01 Автоматические выключатели дифференциального тока DVA-6 EKF AVERES (Диф.автомат) | 02.01.01 Тип А | Заказная (16) | Averes | 0 | 0.25 | 0.00033259
rcbo6-1pn-40D-100-a-av | Дифференциальный автомат DVA-6 1P+N 40А (D) 100мА (A) 6кА EKF AVERES | Ссылка |  | шт | 3346.41 | 2141.7024 | 2509.8075 | 2141.7024 | 0 | 60 | 1 | 60 | 02 Автоматические выключатели дифференциального тока и УЗО | 02.01 Автоматические выключатели дифференциального тока DVA-6 EKF AVERES (Диф.автомат) | 02.01.01 Тип А | Заказная (16) | Averes | 0 | 0.25 | 0.00033259
rcbo6-1pn-40D-300-a-av | Дифференциальный автомат DVA-6 1P+N 40А (D) 300мА (A) 6кА EKF AVERES | Ссылка |  | шт | 4023.14 | 2574.8096 | 3017.355 | 2574.8096 | 0 | 60 | 1 | 60 | 02 Автоматические выключатели дифференциального тока и УЗО | 02.01 Автоматические выключатели дифференциального тока DVA-6 EKF AVERES (Диф.автомат) | 02.01.01 Тип А | Заказная (16) | Averes | 0 | 0.25 | 0.00033259
rcbo6-1pn-50B-30-a-av | Дифференциальный автомат DVA-6 1P+N 50А (B) 30мА (A) 6кА EKF AVERES | Ссылка |  | шт | 3784.11 | 2421.8304 | 2838.0825 | 2421.8304 | 0 | 60 | 1 | 60 | 02 Автоматические выключатели дифференциального тока и УЗО | 02.01 Автоматические выключатели дифференциального тока DVA-6 EKF AVERES (Диф.автомат) | 02.01.01 Тип А | Заказная (16) | Averes | 0 | 0.25 | 0.00033259
rcbo6-1pn-50B-100-a-av | Дифференциальный автомат DVA-6 1P+N 50А (B) 100мА (A) 6кА EKF AVERES | Ссылка |  | шт | 4017.31 | 2571.0784 | 3012.9825 | 2571.0784 | 0 | 60 | 1 | 60 | 02 Автоматические выключатели дифференциального тока и УЗО | 02.01 Автоматические выключатели дифференциального тока DVA-6 EKF AVERES (Диф.автомат) | 02.01.01 Тип А | Заказная (16) | Averes | 0 | 0.25 | 0.00033259
rcbo6-1pn-50B-300-a-av | Дифференциальный автомат DVA-6 1P+N 50А (B) 300мА (A) 6кА EKF AVERES | Ссылка |  | шт | 4015.69 | 2570.0416 | 3011.7675 | 2570.0416 | 0 | 60 | 1 | 60 | 02 Автоматические выключатели дифференциального тока и УЗО | 02.01 Автоматические выключатели дифференциального тока DVA-6 EKF AVERES (Диф.автомат) | 02.01.01 Тип А | Заказная (16) | Averes | 0 | 0.25 | 0.00033259
rcbo6-1pn-50C-30-a-av | Дифференциальный автомат DVA-6 1P+N 50А (C) 30мА (A) 6кА EKF AVERES | Ссылка |  | шт | 2369.8 | 1516.672 | 1777.35 | 1516.672 | 0 | 60 | 1 | 60 | 02 Автоматические выключатели дифференциального тока и УЗО | 02.01 Автоматические выключатели дифференциального тока DVA-6 EKF AVERES (Диф.автомат) | 02.01.01 Тип А | Заказная (16) | Averes | 0 | 0.25 | 0.00033259
rcbo6-1pn-50C-100-a-av | Дифференциальный автомат DVA-6 1P+N 50А (C) 100мА (A) 6кА EKF AVERES | Ссылка |  | шт | 3936.95 | 2519.648 | 2952.7125 | 2519.648 | 0 | 60 | 1 | 60 | 02 Автоматические выключатели дифференциального тока и УЗО | 02.01 Автоматические выключатели дифференциального тока DVA-6 EKF AVERES (Диф.автомат) | 02.01.01 Тип А | Заказная (16) | Averes | 0 | 0.25 | 0.00033259
rcbo6-1pn-50C-300-a-av | Дифференциальный автомат DVA-6 1P+N 50А (C) 300мА (A) 6кА EKF AVERES | Ссылка |  | шт | 3935.39 | 2518.6496 | 2951.5425 | 2518.6496 | 0 | 60 | 1 | 60 | 02 Автоматические выключатели дифференциального тока и УЗО | 02.01 Автоматические выключатели дифференциального тока DVA-6 EKF AVERES (Диф.автомат) | 02.01.01 Тип А | Заказная (16) | Averes | 0 | 0.25 | 0.00033259
rcbo6-1pn-50D-30-a-av | Дифференциальный автомат DVA-6 1P+N 50А (D) 30мА (A) 6кА EKF AVERES | Ссылка |  | шт | 4120.32 | 2637.0048 | 3090.24 | 2637.0048 | 0 | 60 | 1 | 60 | 02 Автоматические выключатели дифференциального тока и УЗО | 02.01 Автоматические выключатели дифференциального тока DVA-6 EKF AVERES (Диф.автомат) | 02.01.01 Тип А | Заказная (16) | Averes | 0 | 0.25 | 0.00033259
rcbo6-1pn-50D-100-a-av | Дифференциальный автомат DVA-6 1P+N 50А (D) 100мА (A) 6кА EKF AVERES | Ссылка |  | шт | 4015.69 | 2570.0416 | 3011.7675 | 2570.0416 | 0 | 60 | 1 | 60 | 02 Автоматические выключатели дифференциального тока и УЗО | 02.01 Автоматические выключатели дифференциального тока DVA-6 EKF AVERES (Диф.автомат) | 02.01.01 Тип А | Заказная (16) | Averes | 0 | 0.25 | 0.00033259
rcbo6-1pn-50D-300-a-av | Дифференциальный автомат DVA-6 1P+N 50А (D) 300мА (A) 6кА EKF AVERES | Ссылка |  | шт | 3935.39 | 2518.6496 | 2951.5425 | 2518.6496 | 0 | 60 | 1 | 60 | 02 Автоматические выключатели дифференциального тока и УЗО | 02.01 Автоматические выключатели дифференциального тока DVA-6 EKF AVERES (Диф.автомат) | 02.01.01 Тип А | Заказная (16) | Averes | 0 | 0.25 | 0.00033259
rcbo6-1pn-63B-30-a-av | Дифференциальный автомат DVA-6 1P+N 63А (B) 30мА (A) 6кА EKF AVERES | Ссылка |  | шт | 3784.11 | 2421.8304 | 2838.0825 | 2421.8304 | 0 | 60 | 1 | 60 | 02 Автоматические выключатели дифференциального тока и УЗО | 02.01 Автоматические выключатели дифференциального тока DVA-6 EKF AVERES (Диф.автомат) | 02.01.01 Тип А | Заказная (16) | Averes | 0 | 0.25 | 0.00033259
rcbo6-1pn-63B-100-a-av | Дифференциальный автомат DVA-6 1P+N 63А (B) 100мА (A) 6кА EKF AVERES | Ссылка |  | шт | 4820.76 | 3085.2864 | 3615.57 | 3085.2864 | 0 | 60 | 1 | 60 | 02 Автоматические выключатели дифференциального тока и УЗО | 02.01 Автоматические выключатели дифференциального тока DVA-6 EKF AVERES (Диф.автомат) | 02.01.01 Тип А | Заказная (16) | Averes | 0 | 0.25 | 0.00033259
rcbo6-1pn-63B-300-a-av | Дифференциальный автомат DVA-6 1P+N 63А (B) 300мА (A) 6кА EKF AVERES | Ссылка |  | шт | 4818.84 | 3084.0576 | 3614.13 | 3084.0576 | 0 | 60 | 1 | 60 | 02 Автоматические выключатели дифференциального тока и УЗО | 02.01 Автоматические выключатели дифференциального тока DVA-6 EKF AVERES (Диф.автомат) | 02.01.01 Тип А | Заказная (16) | Averes | 0 | 0.25 | 0.00033259
rcbo6-1pn-63C-30-a-av | Дифференциальный автомат DVA-6 1P+N 63А (C) 30мА (A) 6кА EKF AVERES | Ссылка |  | шт | 2369.8 | 1516.672 | 1777.35 | 1516.672 | 0 | 60 | 1 | 60 | 02 Автоматические выключатели дифференциального тока и УЗО | 02.01 Автоматические выключатели дифференциального тока DVA-6 EKF AVERES (Диф.автомат) | 02.01.01 Тип А | Заказная (16) | Averes | 0 | 0.25 | 0.00033259
rcbo6-1pn-63C-100-a-av | Дифференциальный автомат DVA-6 1P+N 63А (C) 100мА (A) 6кА EKF AVERES | Ссылка |  | шт | 4724.36 | 3023.5904 | 3543.27 | 3023.5904 | 0 | 60 | 1 | 60 | 02 Автоматические выключатели дифференциального тока и УЗО | 02.01 Автоматические выключатели дифференциального тока DVA-6 EKF AVERES (Диф.автомат) | 02.01.01 Тип А | Заказная (16) | Averes | 0 | 0.25 | 0.00033259
rcbo6-1pn-63C-300-a-av | Дифференциальный автомат DVA-6 1P+N 63А (C) 300мА (A) 6кА EKF AVERES | Ссылка |  | шт | 4722.46 | 3022.3744 | 3541.845 | 3022.3744 | 0 | 60 | 1 | 60 | 02 Автоматические выключатели дифференциального тока и УЗО | 02.01 Автоматические выключатели дифференциального тока DVA-6 EKF AVERES (Диф.автомат) | 02.01.01 Тип А | Заказная (16) | Averes | 0 | 0.25 | 0.00033259
rcbo6-1pn-63D-30-a-av | Дифференциальный автомат DVA-6 1P+N 63А (D) 30мА (A) 6кА EKF AVERES | Ссылка |  | шт | 4120.32 | 2637.0048 | 3090.24 | 2637.0048 | 0 | 60 | 1 | 60 | 02 Автоматические выключатели дифференциального тока и УЗО | 02.01 Автоматические выключатели дифференциального тока DVA-6 EKF AVERES (Диф.автомат) | 02.01.01 Тип А | Заказная (16) | Averes | 0 | 0.25 | 0.00033259
rcbo6-1pn-63D-100-a-av | Дифференциальный автомат DVA-6 1P+N 63А (D) 100мА (A) 6кА EKF AVERES | Ссылка |  | шт | 4818.84 | 3084.0576 | 3614.13 | 3084.0576 | 0 | 60 | 1 | 60 | 02 Автоматические выключатели дифференциального тока и УЗО | 02.01 Автоматические выключатели дифференциального тока DVA-6 EKF AVERES (Диф.автомат) | 02.01.01 Тип А | Заказная (16) | Averes | 0 | 0.25 | 0.00033259
rcbo6-1pn-63D-300-a-av | Дифференциальный автомат DVA-6 1P+N 63А (D) 300мА (A) 6кА EKF AVERES | Ссылка |  | шт | 4722.46 | 3022.3744 | 3541.845 | 3022.3744 | 0 | 60 | 1 | 60 | 02 Автоматические выключатели дифференциального тока и УЗО | 02.01 Автоматические выключатели дифференциального тока DVA-6 EKF AVERES (Диф.автомат) | 02.01.01 Тип А | Заказная (16) | Averes | 0 | 0.25 | 0.00033259
rcbo6-1pn-1B-30-ac-av | Дифференциальный автомат DVA-6 1P+N 1А (B) 30мА (AC) 6кА EKF AVERES | Ссылка |  | шт | 2579.34 | 1650.7776 | 1934.505 | 1650.7776 | 0 | 60 | 1 | 60 | 02 Автоматические выключатели дифференциального тока и УЗО | 02.01 Автоматические выключатели дифференциального тока DVA-6 EKF AVERES (Диф.автомат) | 02.01.02 Тип АС | Заказная (16) | Averes | 0 | 0.25 | 0.00033259
rcbo6-1pn-1C-30-ac-av | Дифференциальный автомат DVA-6 1P+N 1А (C) 30мА (AC) 6кА EKF AVERES | Ссылка |  | шт | 2527.74 | 1617.7536 | 1895.805 | 1617.7536 | 0 | 60 | 1 | 60 | 02 Автоматические выключатели дифференциального тока и УЗО | 02.01 Автоматические выключатели дифференциального тока DVA-6 EKF AVERES (Диф.автомат) | 02.01.02 Тип АС | Заказная (16) | Averes | 0 | 0.25 | 0.00033259
rcbo6-1pn-1D-30-ac-av | Дифференциальный автомат DVA-6 1P+N 1А (D) 30мА (AC) 6кА EKF AVERES | Ссылка |  | шт | 2837.27 | 1815.8528 | 2127.9525 | 1815.8528 | 0 | 60 | 1 | 60 | 02 Автоматические выключатели дифференциального тока и УЗО | 02.01 Автоматические выключатели дифференциального тока DVA-6 EKF AVERES (Диф.автомат) | 02.01.02 Тип АС | Заказная (16) | Averes | 0 | 0.25 | 0.00033259
rcbo6-1pn-2B-30-ac-av | Дифференциальный автомат DVA-6 1P+N 2А (B) 30мА (AC) 6кА EKF AVERES | Ссылка |  | шт | 2579.34 | 1650.7776 | 1934.505 | 1650.7776 | 0 | 60 | 1 | 60 | 02 Автоматические выключатели дифференциального тока и УЗО | 02.01 Автоматические выключатели дифференциального тока DVA-6 EKF AVERES (Диф.автомат) | 02.01.02 Тип АС | Заказная (16) | Averes | 0 | 0.25 | 0.00033259
rcbo6-1pn-2C-30-ac-av | Дифференциальный автомат DVA-6 1P+N 2А (C) 30мА (AC) 6кА EKF AVERES | Ссылка |  | шт | 2527.74 | 1617.7536 | 1895.805 | 1617.7536 | 0 | 60 | 1 | 60 | 02 Автоматические выключатели дифференциального тока и УЗО | 02.01 Автоматические выключатели дифференциального тока DVA-6 EKF AVERES (Диф.автомат) | 02.01.02 Тип АС | Заказная (16) | Averes | 0 | 0.25 | 0.00033259
rcbo6-1pn-2D-30-ac-av | Дифференциальный автомат DVA-6 1P+N 2А (D) 30мА (AC) 6кА EKF AVERES | Ссылка |  | шт | 2837.27 | 1815.8528 | 2127.9525 | 1815.8528 | 0 | 60 | 1 | 60 | 02 Автоматические выключатели дифференциального тока и УЗО | 02.01 Автоматические выключатели дифференциального тока DVA-6 EKF AVERES (Диф.автомат) | 02.01.02 Тип АС | Заказная (16) | Averes | 0 | 0.25 | 0.00033259
rcbo6-1pn-3B-30-ac-av | Дифференциальный автомат DVA-6 1P+N 3А (B) 30мА (AC) 6кА EKF AVERES | Ссылка |  | шт | 2579.34 | 1650.7776 | 1934.505 | 1650.7776 | 0 | 60 | 1 | 60 | 02 Автоматические выключатели дифференциального тока и УЗО | 02.01 Автоматические выключатели дифференциального тока DVA-6 EKF AVERES (Диф.автомат) | 02.01.02 Тип АС | Заказная (16) | Averes | 0 | 0.25 | 0.00033259
rcbo6-1pn-3C-30-ac-av | Дифференциальный автомат DVA-6 1P+N 3А (C) 30мА (AC) 6кА EKF AVERES | Ссылка |  | шт | 2527.74 | 1617.7536 | 1895.805 | 1617.7536 | 0 | 60 | 1 | 60 | 02 Автоматические выключатели дифференциального тока и УЗО | 02.01 Автоматические выключатели дифференциального тока DVA-6 EKF AVERES (Диф.автомат) | 02.01.02 Тип АС | Заказная (16) | Averes | 0 | 0.25 | 0.00033259
rcbo6-1pn-3D-30-ac-av | Дифференциальный автомат DVA-6 1P+N 3А (D) 30мА (AC) 6кА EKF AVERES | Ссылка |  | шт | 2837.27 | 1815.8528 | 2127.9525 | 1815.8528 | 0 | 60 | 1 | 60 | 02 Автоматические выключатели дифференциального тока и УЗО | 02.01 Автоматические выключатели дифференциального тока DVA-6 EKF AVERES (Диф.автомат) | 02.01.02 Тип АС | Заказная (16) | Averes | 0 | 0.25 | 0.00033259
rcbo6-1pn-4B-30-ac-av | Дифференциальный автомат DVA-6 1P+N 4А (B) 30мА (AC) 6кА EKF AVERES | Ссылка |  | шт | 2579.34 | 1650.7776 | 1934.505 | 1650.7776 | 0 | 60 | 1 | 60 | 02 Автоматические выключатели дифференциального тока и УЗО | 02.01 Автоматические выключатели дифференциального тока DVA-6 EKF AVERES (Диф.автомат) | 02.01.02 Тип АС | Заказная (16) | Averes | 0 | 0.25 | 0.00033259
rcbo6-1pn-4C-30-ac-av | Дифференциальный автомат DVA-6 1P+N 4А (C) 30мА (AC) 6кА EKF AVERES | Ссылка |  | шт | 2527.74 | 1617.7536 | 1895.805 | 1617.7536 | 0 | 60 | 1 | 60 | 02 Автоматические выключатели дифференциального тока и УЗО | 02.01 Автоматические выключатели дифференциального тока DVA-6 EKF AVERES (Диф.автомат) | 02.01.02 Тип АС | Заказная (16) | Averes | 0 | 0.25 | 0.00033259
rcbo6-1pn-4D-30-ac-av | Дифференциальный автомат DVA-6 1P+N 4А (D) 30мА (AC) 6кА EKF AVERES | Ссылка |  | шт | 2837.27 | 1815.8528 | 2127.9525 | 1815.8528 | 0 | 60 | 1 | 60 | 02 Автоматические выключатели дифференциального тока и УЗО | 02.01 Автоматические выключатели дифференциального тока DVA-6 EKF AVERES (Диф.автомат) | 02.01.02 Тип АС | Заказная (16) | Averes | 0 | 0.25 | 0.00033259
rcbo6-1pn-6B-30-ac-av | Дифференциальный автомат DVA-6 1P+N 6А (B) 30мА (AC) 6кА EKF AVERES | Ссылка |  | шт | 1681.11 | 1075.9104 | 1260.8325 | 1075.9104 | 0 | 1 | 1 | 60 | 02 Автоматические выключатели дифференциального тока и УЗО | 02.01 Автоматические выключатели дифференциального тока DVA-6 EKF AVERES (Диф.автомат) | 02.01.02 Тип АС | Регулярная | Averes | 0 | 0.25 | 0.00023868
rcbo6-1pn-6B-100-ac-av | Дифференциальный автомат DVA-6 1P+N 6А (B) 100мА (AC) 6кА EKF AVERES | Ссылка |  | шт | 1941.68 | 1242.6752 | 1456.26 | 1242.6752 | 0 | 60 | 1 | 60 | 02 Автоматические выключатели дифференциального тока и УЗО | 02.01 Автоматические выключатели дифференциального тока DVA-6 EKF AVERES (Диф.автомат) | 02.01.02 Тип АС | Заказная (16) | Averes | 0 | 0.25 | 0.00033259
rcbo6-1pn-6B-300-ac-av | Дифференциальный автомат DVA-6 1P+N 6А (B) 300мА (AC) 6кА EKF AVERES | Ссылка |  | шт | 1941.68 | 1242.6752 | 1456.26 | 1242.6752 | 0 | 60 | 1 | 60 | 02 Автоматические выключатели дифференциального тока и УЗО | 02.01 Автоматические выключатели дифференциального тока DVA-6 EKF AVERES (Диф.автомат) | 02.01.02 Тип АС | Заказная (16) | Averes | 0 | 0.25 | 0.00033259
rcbo6-1pn-6C-30-ac-av | Дифференциальный автомат DVA-6 1P+N 6А (C) 30мА (AC) 6кА EKF AVERES | Ссылка |  | шт | 1647.49 | 1054.3936 | 1235.6175 | 1054.3936 | 0 | 1 | 1 | 60 | 02 Автоматические выключатели дифференциального тока и УЗО | 02.01 Автоматические выключатели дифференциального тока DVA-6 EKF AVERES (Диф.автомат) | 02.01.02 Тип АС | Регулярная | Averes | 0 | 0.25 | 0.00023868
rcbo6-1pn-6C-100-ac-av | Дифференциальный автомат DVA-6 1P+N 6А (C) 100мА (AC) 6кА EKF AVERES | Ссылка |  | шт | 1902.85 | 1217.824 | 1427.1375 | 1217.824 | 0 | 60 | 1 | 60 | 02 Автоматические выключатели дифференциального тока и УЗО | 02.01 Автоматические выключатели дифференциального тока DVA-6 EKF AVERES (Диф.автомат) | 02.01.02 Тип АС | Заказная (16) | Averes | 0 | 0.25 | 0.00033259
rcbo6-1pn-6C-300-ac-av | Дифференциальный автомат DVA-6 1P+N 6А (C) 300мА (AC) 6кА EKF AVERES | Ссылка |  | шт | 1902.85 | 1217.824 | 1427.1375 | 1217.824 | 0 | 60 | 1 | 60 | 02 Автоматические выключатели дифференциального тока и УЗО | 02.01 Автоматические выключатели дифференциального тока DVA-6 EKF AVERES (Диф.автомат) | 02.01.02 Тип АС | Заказная (16) | Averes | 0 | 0.25 | 0.00033259
rcbo6-1pn-6D-30-ac-av | Дифференциальный автомат DVA-6 1P+N 6А (D) 30мА (AC) 6кА EKF AVERES | Ссылка |  | шт | 1849.23 | 1183.5072 | 1386.9225 | 1183.5072 | 0 | 60 | 1 | 60 | 02 Автоматические выключатели дифференциального тока и УЗО | 02.01 Автоматические выключатели дифференциального тока DVA-6 EKF AVERES (Диф.автомат) | 02.01.02 Тип АС | Заказная (16) | Averes | 0 | 0.25 | 0.00033259
rcbo6-1pn-6D-100-ac-av | Дифференциальный автомат DVA-6 1P+N 6А (D) 100мА (AC) 6кА EKF AVERES | Ссылка |  | шт | 1941.68 | 1242.6752 | 1456.26 | 1242.6752 | 0 | 60 | 1 | 60 | 02 Автоматические выключатели дифференциального тока и УЗО | 02.01 Автоматические выключатели дифференциального тока DVA-6 EKF AVERES (Диф.автомат) | 02.01.02 Тип АС | Заказная (16) | Averes | 0 | 0.25 | 0.00033259
rcbo6-1pn-6D-300-ac-av | Дифференциальный автомат DVA-6 1P+N 6А (D) 300мА (AC) 6кА EKF AVERES | Ссылка |  | шт | 1902.85 | 1217.824 | 1427.1375 | 1217.824 | 0 | 60 | 1 | 60 | 02 Автоматические выключатели дифференциального тока и УЗО | 02.01 Автоматические выключатели дифференциального тока DVA-6 EKF AVERES (Диф.автомат) | 02.01.02 Тип АС | Заказная (16) | Averes | 0 | 0.25 | 0.00033259
rcbo6-1pn-10B-30-ac-av | Дифференциальный автомат DVA-6 1P+N 10А (B) 30мА (AC) 6кА EKF AVERES | Ссылка |  | шт | 1681.11 | 1075.9104 | 1260.8325 | 1075.9104 | 0 | 1 | 1 | 60 | 02 Автоматические выключатели дифференциального тока и УЗО | 02.01 Автоматические выключатели дифференциального тока DVA-6 EKF AVERES (Диф.автомат) | 02.01.02 Тип АС | Регулярная | Averes | 0 | 0.25 | 0.00023868
rcbo6-1pn-10B-100-ac-av | Дифференциальный автомат DVA-6 1P+N 10А (B) 100мА (AC) 6кА EKF AVERES | Ссылка |  | шт | 1941.68 | 1242.6752 | 1456.26 | 1242.6752 | 0 | 60 | 1 | 60 | 02 Автоматические выключатели дифференциального тока и УЗО | 02.01 Автоматические выключатели дифференциального тока DVA-6 EKF AVERES (Диф.автомат) | 02.01.02 Тип АС | Заказная (16) | Averes | 0 | 0.25 | 0.00033259
rcbo6-1pn-10B-300-ac-av | Дифференциальный автомат DVA-6 1P+N 10А (B) 300мА (AC) 6кА EKF AVERES | Ссылка |  | шт | 1941.68 | 1242.6752 | 1456.26 | 1242.6752 | 0 | 60 | 1 | 60 | 02 Автоматические выключатели дифференциального тока и УЗО | 02.01 Автоматические выключатели дифференциального тока DVA-6 EKF AVERES (Диф.автомат) | 02.01.02 Тип АС | Заказная (16) | Averes | 0 | 0.25 | 0.00033259
rcbo6-1pn-10C-30-ac-av | Дифференциальный автомат DVA-6 1P+N 10А (C) 30мА (AC) 6кА EKF AVERES | Ссылка |  | шт | 1647.49 | 1054.3936 | 1235.6175 | 1054.3936 | 0 | 1 | 1 | 60 | 02 Автоматические выключатели дифференциального тока и УЗО | 02.01 Автоматические выключатели дифференциального тока DVA-6 EKF AVERES (Диф.автомат) | 02.01.02 Тип АС | Регулярная | Averes | 0 | 0.25 | 0.00023868
rcbo6-1pn-10C-100-ac-av | Дифференциальный автомат DVA-6 1P+N 10А (C) 100мА (AC) 6кА EKF AVERES | Ссылка |  | шт | 1902.85 | 1217.824 | 1427.1375 | 1217.824 | 0 | 60 | 1 | 60 | 02 Автоматические выключатели дифференциального тока и УЗО | 02.01 Автоматические выключатели дифференциального тока DVA-6 EKF AVERES (Диф.автомат) | 02.01.02 Тип АС | Заказная (16) | Averes | 0 | 0.25 | 0.00033259
rcbo6-1pn-10C-300-ac-av | Дифференциальный автомат DVA-6 1P+N 10А (C) 300мА (AC) 6кА EKF AVERES | Ссылка |  | шт | 1902.85 | 1217.824 | 1427.1375 | 1217.824 | 0 | 60 | 1 | 60 | 02 Автоматические выключатели дифференциального тока и УЗО | 02.01 Автоматические выключатели дифференциального тока DVA-6 EKF AVERES (Диф.автомат) | 02.01.02 Тип АС | Заказная (16) | Averes | 0 | 0.25 | 0.00033259
rcbo6-1pn-10D-30-ac-av | Дифференциальный автомат DVA-6 1P+N 10А (D) 30мА (AC) 6кА EKF AVERES | Ссылка |  | шт | 1849.23 | 1183.5072 | 1386.9225 | 1183.5072 | 0 | 60 | 1 | 60 | 02 Автоматические выключатели дифференциального тока и УЗО | 02.01 Автоматические выключатели дифференциального тока DVA-6 EKF AVERES (Диф.автомат) | 02.01.02 Тип АС | Заказная (16) | Averes | 0 | 0.25 | 0.00033259
rcbo6-1pn-10D-100-ac-av | Дифференциальный автомат DVA-6 1P+N 10А (D) 100мА (AC) 6кА EKF AVERES | Ссылка |  | шт | 1941.68 | 1242.6752 | 1456.26 | 1242.6752 | 0 | 60 | 1 | 60 | 02 Автоматические выключатели дифференциального тока и УЗО | 02.01 Автоматические выключатели дифференциального тока DVA-6 EKF AVERES (Диф.автомат) | 02.01.02 Тип АС | Заказная (16) | Averes | 0 | 0.25 | 0.00033259
rcbo6-1pn-10D-300-ac-av | Дифференциальный автомат DVA-6 1P+N 10А (D) 300мА (AC) 6кА EKF AVERES | Ссылка |  | шт | 1902.85 | 1217.824 | 1427.1375 | 1217.824 | 0 | 60 | 1 | 60 | 02 Автоматические выключатели дифференциального тока и УЗО | 02.01 Автоматические выключатели дифференциального тока DVA-6 EKF AVERES (Диф.автомат) | 02.01.02 Тип АС | Заказная (16) | Averes | 0 | 0.25 | 0.00033259
rcbo6-1pn-13B-30-ac-av | Дифференциальный автомат DVA-6 1P+N 13А (B) 30мА (AC) 6кА EKF AVERES | Ссылка |  | шт | 1977.78 | 1265.7792 | 1483.335 | 1265.7792 | 0 | 60 | 1 | 60 | 02 Автоматические выключатели дифференциального тока и УЗО | 02.01 Автоматические выключатели дифференциального тока DVA-6 EKF AVERES (Диф.автомат) | 02.01.02 Тип АС | Заказная (16) | Averes | 0 | 0.25 | 0.00033259
rcbo6-1pn-13B-100-ac-av | Дифференциальный автомат DVA-6 1P+N 13А (B) 100мА (AC) 6кА EKF AVERES | Ссылка |  | шт | 1941.68 | 1242.6752 | 1456.26 | 1242.6752 | 0 | 60 | 1 | 60 | 02 Автоматические выключатели дифференциального тока и УЗО | 02.01 Автоматические выключатели дифференциального тока DVA-6 EKF AVERES (Диф.автомат) | 02.01.02 Тип АС | Заказная (16) | Averes | 0 | 0.25 | 0.00033259
rcbo6-1pn-13B-300-ac-av | Дифференциальный автомат DVA-6 1P+N 13А (B) 300мА (AC) 6кА EKF AVERES | Ссылка |  | шт | 1941.68 | 1242.6752 | 1456.26 | 1242.6752 | 0 | 60 | 1 | 60 | 02 Автоматические выключатели дифференциального тока и УЗО | 02.01 Автоматические выключатели дифференциального тока DVA-6 EKF AVERES (Диф.автомат) | 02.01.02 Тип АС | Заказная (16) | Averes | 0 | 0.25 | 0.00033259
rcbo6-1pn-13C-30-ac-av | Дифференциальный автомат DVA-6 1P+N 13А (C) 30мА (AC) 6кА EKF AVERES | Ссылка |  | шт | 1938.23 | 1240.4672 | 1453.6725 | 1240.4672 | 0 | 60 | 1 | 60 | 02 Автоматические выключатели дифференциального тока и УЗО | 02.01 Автоматические выключатели дифференциального тока DVA-6 EKF AVERES (Диф.автомат) | 02.01.02 Тип АС | Заказная (16) | Averes | 0 | 0.25 | 0.00033259
rcbo6-1pn-13C-100-ac-av | Дифференциальный автомат DVA-6 1P+N 13А (C) 100мА (AC) 6кА EKF AVERES | Ссылка |  | шт | 1902.85 | 1217.824 | 1427.1375 | 1217.824 | 0 | 60 | 1 | 60 | 02 Автоматические выключатели дифференциального тока и УЗО | 02.01 Автоматические выключатели дифференциального тока DVA-6 EKF AVERES (Диф.автомат) | 02.01.02 Тип АС | Заказная (16) | Averes | 0 | 0.25 | 0.00033259
rcbo6-1pn-13C-300-ac-av | Дифференциальный автомат DVA-6 1P+N 13А (C) 300мА (AC) 6кА EKF AVERES | Ссылка |  | шт | 1902.85 | 1217.824 | 1427.1375 | 1217.824 | 0 | 60 | 1 | 60 | 02 Автоматические выключатели дифференциального тока и УЗО | 02.01 Автоматические выключатели дифференциального тока DVA-6 EKF AVERES (Диф.автомат) | 02.01.02 Тип АС | Заказная (16) | Averes | 0 | 0.25 | 0.00033259
rcbo6-1pn-13D-30-ac-av | Дифференциальный автомат DVA-6 1P+N 13А (D) 30мА (AC) 6кА EKF AVERES | Ссылка |  | шт | 1849.23 | 1183.5072 | 1386.9225 | 1183.5072 | 0 | 60 | 1 | 60 | 02 Автоматические выключатели дифференциального тока и УЗО | 02.01 Автоматические выключатели дифференциального тока DVA-6 EKF AVERES (Диф.автомат) | 02.01.02 Тип АС | Заказная (16) | Averes | 0 | 0.25 | 0.00033259
rcbo6-1pn-13D-100-ac-av | Дифференциальный автомат DVA-6 1P+N 13А (D) 100мА (AC) 6кА EKF AVERES | Ссылка |  | шт | 1941.68 | 1242.6752 | 1456.26 | 1242.6752 | 0 | 60 | 1 | 60 | 02 Автоматические выключатели дифференциального тока и УЗО | 02.01 Автоматические выключатели дифференциального тока DVA-6 EKF AVERES (Диф.автомат) | 02.01.02 Тип АС | Заказная (16) | Averes | 0 | 0.25 | 0.00033259
rcbo6-1pn-13D-300-ac-av | Дифференциальный автомат DVA-6 1P+N 13А (D) 300мА (AC) 6кА EKF AVERES | Ссылка |  | шт | 1902.85 | 1217.824 | 1427.1375 | 1217.824 | 0 | 60 | 1 | 60 | 02 Автоматические выключатели дифференциального тока и УЗО | 02.01 Автоматические выключатели дифференциального тока DVA-6 EKF AVERES (Диф.автомат) | 02.01.02 Тип АС | Заказная (16) | Averes | 0 | 0.25 | 0.00033259
rcbo6-1pn-16B-30-ac-av | Дифференциальный автомат DVA-6 1P+N 16А (B) 30мА (AC) 6кА EKF AVERES | Ссылка |  | шт | 1681.11 | 1075.9104 | 1260.8325 | 1075.9104 | 0 | 1 | 1 | 60 | 02 Автоматические выключатели дифференциального тока и УЗО | 02.01 Автоматические выключатели дифференциального тока DVA-6 EKF AVERES (Диф.автомат) | 02.01.02 Тип АС | Регулярная | Averes | 0 | 0.25 | 0.00023868
rcbo6-1pn-16B-100-ac-av | Дифференциальный автомат DVA-6 1P+N 16А (B) 100мА (AC) 6кА EKF AVERES | Ссылка |  | шт | 1941.68 | 1242.6752 | 1456.26 | 1242.6752 | 0 | 60 | 1 | 60 | 02 Автоматические выключатели дифференциального тока и УЗО | 02.01 Автоматические выключатели дифференциального тока DVA-6 EKF AVERES (Диф.автомат) | 02.01.02 Тип АС | Заказная (16) | Averes | 0 | 0.25 | 0.00033259
rcbo6-1pn-16B-300-ac-av | Дифференциальный автомат DVA-6 1P+N 16А (B) 300мА (AC) 6кА EKF AVERES | Ссылка |  | шт | 1941.68 | 1242.6752 | 1456.26 | 1242.6752 | 0 | 60 | 1 | 60 | 02 Автоматические выключатели дифференциального тока и УЗО | 02.01 Автоматические выключатели дифференциального тока DVA-6 EKF AVERES (Диф.автомат) | 02.01.02 Тип АС | Заказная (16) | Averes | 0 | 0.25 | 0.00033259
rcbo6-1pn-16C-30-ac-av | Дифференциальный автомат DVA-6 1P+N 16А (C) 30мА (AC) 6кА EKF AVERES | Ссылка |  | шт | 1647.49 | 1054.3936 | 1235.6175 | 1054.3936 | 0 | 1 | 1 | 60 | 02 Автоматические выключатели дифференциального тока и УЗО | 02.01 Автоматические выключатели дифференциального тока DVA-6 EKF AVERES (Диф.автомат) | 02.01.02 Тип АС | Регулярная | Averes | 0 | 0.25 | 0.00023868
rcbo6-1pn-16C-100-ac-av | Дифференциальный автомат DVA-6 1P+N 16А (C) 100мА (AC) 6кА EKF AVERES | Ссылка |  | шт | 1902.85 | 1217.824 | 1427.1375 | 1217.824 | 0 | 60 | 1 | 60 | 02 Автоматические выключатели дифференциального тока и УЗО | 02.01 Автоматические выключатели дифференциального тока DVA-6 EKF AVERES (Диф.автомат) | 02.01.02 Тип АС | Заказная (16) | Averes | 0 | 0.25 | 0.00033259
rcbo6-1pn-16C-300-ac-av | Дифференциальный автомат DVA-6 1P+N 16А (C) 300мА (AC) 6кА EKF AVERES | Ссылка |  | шт | 1902.85 | 1217.824 | 1427.1375 | 1217.824 | 0 | 60 | 1 | 60 | 02 Автоматические выключатели дифференциального тока и УЗО | 02.01 Автоматические выключатели дифференциального тока DVA-6 EKF AVERES (Диф.автомат) | 02.01.02 Тип АС | Заказная (16) | Averes | 0 | 0.25 | 0.00033259
rcbo6-1pn-16D-30-ac-av | Дифференциальный автомат DVA-6 1P+N 16А (D) 30мА (AC) 6кА EKF AVERES | Ссылка |  | шт | 1849.23 | 1183.5072 | 1386.9225 | 1183.5072 | 0 | 60 | 1 | 60 | 02 Автоматические выключатели дифференциального тока и УЗО | 02.01 Автоматические выключатели дифференциального тока DVA-6 EKF AVERES (Диф.автомат) | 02.01.02 Тип АС | Заказная (16) | Averes | 0 | 0.25 | 0.00033259
rcbo6-1pn-16D-100-ac-av | Дифференциальный автомат DVA-6 1P+N 16А (D) 100мА (AC) 6кА EKF AVERES | Ссылка |  | шт | 1941.68 | 1242.6752 | 1456.26 | 1242.6752 | 0 | 60 | 1 | 60 | 02 Автоматические выключатели дифференциального тока и УЗО | 02.01 Автоматические выключатели дифференциального тока DVA-6 EKF AVERES (Диф.автомат) | 02.01.02 Тип АС | Заказная (16) | Averes | 0 | 0.25 | 0.00033259
rcbo6-1pn-16D-300-ac-av | Дифференциальный автомат DVA-6 1P+N 16А (D) 300мА (AC) 6кА EKF AVERES | Ссылка |  | шт | 1902.85 | 1217.824 | 1427.1375 | 1217.824 | 0 | 60 | 1 | 60 | 02 Автоматические выключатели дифференциального тока и УЗО | 02.01 Автоматические выключатели дифференциального тока DVA-6 EKF AVERES (Диф.автомат) | 02.01.02 Тип АС | Заказная (16) | Averes | 0 | 0.25 | 0.00033259
rcbo6-1pn-20B-30-ac-av | Дифференциальный автомат DVA-6 1P+N 20А (B) 30мА (AC) 6кА EKF AVERES | Ссылка |  | шт | 1681.11 | 1075.9104 | 1260.8325 | 1075.9104 | 0 | 1 | 1 | 60 | 02 Автоматические выключатели дифференциального тока и УЗО | 02.01 Автоматические выключатели дифференциального тока DVA-6 EKF AVERES (Диф.автомат) | 02.01.02 Тип АС | Регулярная | Averes | 0 | 0.25 | 0.00023868
rcbo6-1pn-20B-100-ac-av | Дифференциальный автомат DVA-6 1P+N 20А (B) 100мА (AC) 6кА EKF AVERES | Ссылка |  | шт | 1941.68 | 1242.6752 | 1456.26 | 1242.6752 | 0 | 60 | 1 | 60 | 02 Автоматические выключатели дифференциального тока и УЗО | 02.01 Автоматические выключатели дифференциального тока DVA-6 EKF AVERES (Диф.автомат) | 02.01.02 Тип АС | Заказная (16) | Averes | 0 | 0.25 | 0.00033259
rcbo6-1pn-20B-300-ac-av | Дифференциальный автомат DVA-6 1P+N 20А (B) 300мА (AC) 6кА EKF AVERES | Ссылка |  | шт | 1941.68 | 1242.6752 | 1456.26 | 1242.6752 | 0 | 60 | 1 | 60 | 02 Автоматические выключатели дифференциального тока и УЗО | 02.01 Автоматические выключатели дифференциального тока DVA-6 EKF AVERES (Диф.автомат) | 02.01.02 Тип АС | Заказная (16) | Averes | 0 | 0.25 | 0.00033259
rcbo6-1pn-20C-30-ac-av | Дифференциальный автомат DVA-6 1P+N 20А (C) 30мА (AC) 6кА EKF AVERES | Ссылка |  | шт | 1647.49 | 1054.3936 | 1235.6175 | 1054.3936 | 0 | 1 | 1 | 60 | 02 Автоматические выключатели дифференциального тока и УЗО | 02.01 Автоматические выключатели дифференциального тока DVA-6 EKF AVERES (Диф.автомат) | 02.01.02 Тип АС | Регулярная | Averes | 0 | 0.25 | 0.00023868
rcbo6-1pn-20C-100-ac-av | Дифференциальный автомат DVA-6 1P+N 20А (C) 100мА (AC) 6кА EKF AVERES | Ссылка |  | шт | 1902.85 | 1217.824 | 1427.1375 | 1217.824 | 0 | 60 | 1 | 60 | 02 Автоматические выключатели дифференциального тока и УЗО | 02.01 Автоматические выключатели дифференциального тока DVA-6 EKF AVERES (Диф.автомат) | 02.01.02 Тип АС | Заказная (16) | Averes | 0 | 0.25 | 0.00033259
rcbo6-1pn-20C-300-ac-av | Дифференциальный автомат DVA-6 1P+N 20А (C) 300мА (AC) 6кА EKF AVERES | Ссылка |  | шт | 1902.85 | 1217.824 | 1427.1375 | 1217.824 | 0 | 60 | 1 | 60 | 02 Автоматические выключатели дифференциального тока и УЗО | 02.01 Автоматические выключатели дифференциального тока DVA-6 EKF AVERES (Диф.автомат) | 02.01.02 Тип АС | Заказная (16) | Averes | 0 | 0.25 | 0.00033259
rcbo6-1pn-20D-30-ac-av | Дифференциальный автомат DVA-6 1P+N 20А (D) 30мА (AC) 6кА EKF AVERES | Ссылка |  | шт | 1849.23 | 1183.5072 | 1386.9225 | 1183.5072 | 0 | 60 | 1 | 60 | 02 Автоматические выключатели дифференциального тока и УЗО | 02.01 Автоматические выключатели дифференциального тока DVA-6 EKF AVERES (Диф.автомат) | 02.01.02 Тип АС | Заказная (16) | Averes | 0 | 0.25 | 0.00033259
rcbo6-1pn-20D-100-ac-av | Дифференциальный автомат DVA-6 1P+N 20А (D) 100мА (AC) 6кА EKF AVERES | Ссылка |  | шт | 1941.68 | 1242.6752 | 1456.26 | 1242.6752 | 0 | 60 | 1 | 60 | 02 Автоматические выключатели дифференциального тока и УЗО | 02.01 Автоматические выключатели дифференциального тока DVA-6 EKF AVERES (Диф.автомат) | 02.01.02 Тип АС | Заказная (16) | Averes | 0 | 0.25 | 0.00033259
rcbo6-1pn-20D-300-ac-av | Дифференциальный автомат DVA-6 1P+N 20А (D) 300мА (AC) 6кА EKF AVERES | Ссылка |  | шт | 1902.85 | 1217.824 | 1427.1375 | 1217.824 | 0 | 60 | 1 | 60 | 02 Автоматические выключатели дифференциального тока и УЗО | 02.01 Автоматические выключатели дифференциального тока DVA-6 EKF AVERES (Диф.автомат) | 02.01.02 Тип АС | Заказная (16) | Averes | 0 | 0.25 | 0.00033259
rcbo6-1pn-25B-30-ac-av | Дифференциальный автомат DVA-6 1P+N 25А (B) 30мА (AC) 6кА EKF AVERES | Ссылка |  | шт | 1681.11 | 1075.9104 | 1260.8325 | 1075.9104 | 0 | 1 | 1 | 60 | 02 Автоматические выключатели дифференциального тока и УЗО | 02.01 Автоматические выключатели дифференциального тока DVA-6 EKF AVERES (Диф.автомат) | 02.01.02 Тип АС | Регулярная | Averes | 0 | 0.25 | 0.00023868
rcbo6-1pn-25B-100-ac-av | Дифференциальный автомат DVA-6 1P+N 25А (B) 100мА (AC) 6кА EKF AVERES | Ссылка |  | шт | 1941.68 | 1242.6752 | 1456.26 | 1242.6752 | 0 | 60 | 1 | 60 | 02 Автоматические выключатели дифференциального тока и УЗО | 02.01 Автоматические выключатели дифференциального тока DVA-6 EKF AVERES (Диф.автомат) | 02.01.02 Тип АС | Заказная (16) | Averes | 0 | 0.25 | 0.00033259
rcbo6-1pn-25B-300-ac-av | Дифференциальный автомат DVA-6 1P+N 25А (B) 300мА (AC) 6кА EKF AVERES | Ссылка |  | шт | 1941.68 | 1242.6752 | 1456.26 | 1242.6752 | 0 | 60 | 1 | 60 | 02 Автоматические выключатели дифференциального тока и УЗО | 02.01 Автоматические выключатели дифференциального тока DVA-6 EKF AVERES (Диф.автомат) | 02.01.02 Тип АС | Заказная (16) | Averes | 0 | 0.25 | 0.00033259
rcbo6-1pn-25C-30-ac-av | Дифференциальный автомат DVA-6 1P+N 25А (C) 30мА (AC) 6кА EKF AVERES | Ссылка |  | шт | 1647.49 | 1054.3936 | 1235.6175 | 1054.3936 | 0 | 1 | 1 | 60 | 02 Автоматические выключатели дифференциального тока и УЗО | 02.01 Автоматические выключатели дифференциального тока DVA-6 EKF AVERES (Диф.автомат) | 02.01.02 Тип АС | Регулярная | Averes | 0 | 0.25 | 0.00023868
rcbo6-1pn-25C-100-ac-av | Дифференциальный автомат DVA-6 1P+N 25А (C) 100мА (AC) 6кА EKF AVERES | Ссылка |  | шт | 1902.85 | 1217.824 | 1427.1375 | 1217.824 | 0 | 60 | 1 | 60 | 02 Автоматические выключатели дифференциального тока и УЗО | 02.01 Автоматические выключатели дифференциального тока DVA-6 EKF AVERES (Диф.автомат) | 02.01.02 Тип АС | Заказная (16) | Averes | 0 | 0.25 | 0.00033259
rcbo6-1pn-25C-300-ac-av | Дифференциальный автомат DVA-6 1P+N 25А (C) 300мА (AC) 6кА EKF AVERES | Ссылка |  | шт | 1902.85 | 1217.824 | 1427.1375 | 1217.824 | 0 | 60 | 1 | 60 | 02 Автоматические выключатели дифференциального тока и УЗО | 02.01 Автоматические выключатели дифференциального тока DVA-6 EKF AVERES (Диф.автомат) | 02.01.02 Тип АС | Заказная (16) | Averes | 0 | 0.25 | 0.00033259
rcbo6-1pn-25D-30-ac-av | Дифференциальный автомат DVA-6 1P+N 25А (D) 30мА (AC) 6кА EKF AVERES | Ссылка |  | шт | 1849.23 | 1183.5072 | 1386.9225 | 1183.5072 | 0 | 60 | 1 | 60 | 02 Автоматические выключатели дифференциального тока и УЗО | 02.01 Автоматические выключатели дифференциального тока DVA-6 EKF AVERES (Диф.автомат) | 02.01.02 Тип АС | Заказная (16) | Averes | 0 | 0.25 | 0.00033259
rcbo6-1pn-25D-100-ac-av | Дифференциальный автомат DVA-6 1P+N 25А (D) 100мА (AC) 6кА EKF AVERES | Ссылка |  | шт | 1941.68 | 1242.6752 | 1456.26 | 1242.6752 | 0 | 60 | 1 | 60 | 02 Автоматические выключатели дифференциального тока и УЗО | 02.01 Автоматические выключатели дифференциального тока DVA-6 EKF AVERES (Диф.автомат) | 02.01.02 Тип АС | Заказная (16) | Averes | 0 | 0.25 | 0.00033259
rcbo6-1pn-25D-300-ac-av | Дифференциальный автомат DVA-6 1P+N 25А (D) 300мА (AC) 6кА EKF AVERES | Ссылка |  | шт | 1902.85 | 1217.824 | 1427.1375 | 1217.824 | 0 | 60 | 1 | 60 | 02 Автоматические выключатели дифференциального тока и УЗО | 02.01 Автоматические выключатели дифференциального тока DVA-6 EKF AVERES (Диф.автомат) | 02.01.02 Тип АС | Заказная (16) | Averes | 0 | 0.25 | 0.00033259
rcbo6-1pn-32B-30-ac-av | Дифференциальный автомат DVA-6 1P+N 32А (B) 30мА (AC) 6кА EKF AVERES | Ссылка |  | шт | 1977.78 | 1265.7792 | 1483.335 | 1265.7792 | 0 | 60 | 1 | 60 | 02 Автоматические выключатели дифференциального тока и УЗО | 02.01 Автоматические выключатели дифференциального тока DVA-6 EKF AVERES (Диф.автомат) | 02.01.02 Тип АС | Заказная (16) | Averes | 0 | 0.25 | 0.00033259
rcbo6-1pn-32B-100-ac-av | Дифференциальный автомат DVA-6 1P+N 32А (B) 100мА (AC) 6кА EKF AVERES | Ссылка |  | шт | 2284.34 | 1461.9776 | 1713.255 | 1461.9776 | 0 | 60 | 1 | 60 | 02 Автоматические выключатели дифференциального тока и УЗО | 02.01 Автоматические выключатели дифференциального тока DVA-6 EKF AVERES (Диф.автомат) | 02.01.02 Тип АС | Заказная (16) | Averes | 0 | 0.25 | 0.00033259
rcbo6-1pn-32B-300-ac-av | Дифференциальный автомат DVA-6 1P+N 32А (B) 300мА (AC) 6кА EKF AVERES | Ссылка |  | шт | 2284.34 | 1461.9776 | 1713.255 | 1461.9776 | 0 | 60 | 1 | 60 | 02 Автоматические выключатели дифференциального тока и УЗО | 02.01 Автоматические выключатели дифференциального тока DVA-6 EKF AVERES (Диф.автомат) | 02.01.02 Тип АС | Заказная (16) | Averes | 0 | 0.25 | 0.00033259
rcbo6-1pn-32C-30-ac-av | Дифференциальный автомат DVA-6 1P+N 32А (C) 30мА (AC) 6кА EKF AVERES | Ссылка |  | шт | 1647.49 | 1054.3936 | 1235.6175 | 1054.3936 | 0 | 1 | 1 | 60 | 02 Автоматические выключатели дифференциального тока и УЗО | 02.01 Автоматические выключатели дифференциального тока DVA-6 EKF AVERES (Диф.автомат) | 02.01.02 Тип АС | Регулярная | Averes | 0 | 0.25 | 0.00023868
rcbo6-1pn-32C-100-ac-av | Дифференциальный автомат DVA-6 1P+N 32А (C) 100мА (AC) 6кА EKF AVERES | Ссылка |  | шт | 2238.64 | 1432.7296 | 1678.98 | 1432.7296 | 0 | 60 | 1 | 60 | 02 Автоматические выключатели дифференциального тока и УЗО | 02.01 Автоматические выключатели дифференциального тока DVA-6 EKF AVERES (Диф.автомат) | 02.01.02 Тип АС | Заказная (16) | Averes | 0 | 0.25 | 0.00033259
rcbo6-1pn-32C-300-ac-av | Дифференциальный автомат DVA-6 1P+N 32А (C) 300мА (AC) 6кА EKF AVERES | Ссылка |  | шт | 2238.64 | 1432.7296 | 1678.98 | 1432.7296 | 0 | 60 | 1 | 60 | 02 Автоматические выключатели дифференциального тока и УЗО | 02.01 Автоматические выключатели дифференциального тока DVA-6 EKF AVERES (Диф.автомат) | 02.01.02 Тип АС | Заказная (16) | Averes | 0 | 0.25 | 0.00033259
rcbo6-1pn-32D-30-ac-av | Дифференциальный автомат DVA-6 1P+N 32А (D) 30мА (AC) 6кА EKF AVERES | Ссылка |  | шт | 2175.56 | 1392.3584 | 1631.67 | 1392.3584 | 0 | 60 | 1 | 60 | 02 Автоматические выключатели дифференциального тока и УЗО | 02.01 Автоматические выключатели дифференциального тока DVA-6 EKF AVERES (Диф.автомат) | 02.01.02 Тип АС | Заказная (16) | Averes | 0 | 0.25 | 0.00033259
rcbo6-1pn-32D-100-ac-av | Дифференциальный автомат DVA-6 1P+N 32А (D) 100мА (AC) 6кА EKF AVERES | Ссылка |  | шт | 2284.34 | 1461.9776 | 1713.255 | 1461.9776 | 0 | 60 | 1 | 60 | 02 Автоматические выключатели дифференциального тока и УЗО | 02.01 Автоматические выключатели дифференциального тока DVA-6 EKF AVERES (Диф.автомат) | 02.01.02 Тип АС | Заказная (16) | Averes | 0 | 0.25 | 0.00033259
rcbo6-1pn-32D-300-ac-av | Дифференциальный автомат DVA-6 1P+N 32А (D) 300мА (AC) 6кА EKF AVERES | Ссылка |  | шт | 2238.64 | 1432.7296 | 1678.98 | 1432.7296 | 0 | 60 | 1 | 60 | 02 Автоматические выключатели дифференциального тока и УЗО | 02.01 Автоматические выключатели дифференциального тока DVA-6 EKF AVERES (Диф.автомат) | 02.01.02 Тип АС | Заказная (16) | Averes | 0 | 0.25 | 0.00033259
rcbo6-1pn-40B-30-ac-av | Дифференциальный автомат DVA-6 1P+N 40А (B) 30мА (AC) 6кА EKF AVERES | Ссылка |  | шт | 1977.78 | 1265.7792 | 1483.335 | 1265.7792 | 0 | 60 | 1 | 60 | 02 Автоматические выключатели дифференциального тока и УЗО | 02.01 Автоматические выключатели дифференциального тока DVA-6 EKF AVERES (Диф.автомат) | 02.01.02 Тип АС | Заказная (16) | Averes | 0 | 0.25 | 0.00033259
rcbo6-1pn-40B-100-ac-av | Дифференциальный автомат DVA-6 1P+N 40А (B) 100мА (AC) 6кА EKF AVERES | Ссылка |  | шт | 2284.34 | 1461.9776 | 1713.255 | 1461.9776 | 0 | 60 | 1 | 60 | 02 Автоматические выключатели дифференциального тока и УЗО | 02.01 Автоматические выключатели дифференциального тока DVA-6 EKF AVERES (Диф.автомат) | 02.01.02 Тип АС | Заказная (16) | Averes | 0 | 0.25 | 0.00033259
rcbo6-1pn-40B-300-ac-av | Дифференциальный автомат DVA-6 1P+N 40А (B) 300мА (AC) 6кА EKF AVERES | Ссылка |  | шт | 2284.34 | 1461.9776 | 1713.255 | 1461.9776 | 0 | 60 | 1 | 60 | 02 Автоматические выключатели дифференциального тока и УЗО | 02.01 Автоматические выключатели дифференциального тока DVA-6 EKF AVERES (Диф.автомат) | 02.01.02 Тип АС | Заказная (16) | Averes | 0 | 0.25 | 0.00033259
rcbo6-1pn-40C-30-ac-av | Дифференциальный автомат DVA-6 1P+N 40А (C) 30мА (AC) 6кА EKF AVERES | Ссылка |  | шт | 1647.49 | 1054.3936 | 1235.6175 | 1054.3936 | 0 | 1 | 1 | 60 | 02 Автоматические выключатели дифференциального тока и УЗО | 02.01 Автоматические выключатели дифференциального тока DVA-6 EKF AVERES (Диф.автомат) | 02.01.02 Тип АС | Регулярная | Averes | 0 | 0.25 | 0.00023868
rcbo6-1pn-40C-100-ac-av | Дифференциальный автомат DVA-6 1P+N 40А (C) 100мА (AC) 6кА EKF AVERES | Ссылка |  | шт | 2238.64 | 1432.7296 | 1678.98 | 1432.7296 | 0 | 60 | 1 | 60 | 02 Автоматические выключатели дифференциального тока и УЗО | 02.01 Автоматические выключатели дифференциального тока DVA-6 EKF AVERES (Диф.автомат) | 02.01.02 Тип АС | Заказная (16) | Averes | 0 | 0.25 | 0.00033259
rcbo6-1pn-40C-300-ac-av | Дифференциальный автомат DVA-6 1P+N 40А (C) 300мА (AC) 6кА EKF AVERES | Ссылка |  | шт | 2238.64 | 1432.7296 | 1678.98 | 1432.7296 | 0 | 60 | 1 | 60 | 02 Автоматические выключатели дифференциального тока и УЗО | 02.01 Автоматические выключатели дифференциального тока DVA-6 EKF AVERES (Диф.автомат) | 02.01.02 Тип АС | Заказная (16) | Averes | 0 | 0.25 | 0.00033259
rcbo6-1pn-40D-30-ac-av | Дифференциальный автомат DVA-6 1P+N 40А (D) 30мА (AC) 6кА EKF AVERES | Ссылка |  | шт | 2175.56 | 1392.3584 | 1631.67 | 1392.3584 | 0 | 60 | 1 | 60 | 02 Автоматические выключатели дифференциального тока и УЗО | 02.01 Автоматические выключатели дифференциального тока DVA-6 EKF AVERES (Диф.автомат) | 02.01.02 Тип АС | Заказная (16) | Averes | 0 | 0.25 | 0.00033259
rcbo6-1pn-40D-100-ac-av | Дифференциальный автомат DVA-6 1P+N 40А (D) 100мА (AC) 6кА EKF AVERES | Ссылка |  | шт | 2284.34 | 1461.9776 | 1713.255 | 1461.9776 | 0 | 60 | 1 | 60 | 02 Автоматические выключатели дифференциального тока и УЗО | 02.01 Автоматические выключатели дифференциального тока DVA-6 EKF AVERES (Диф.автомат) | 02.01.02 Тип АС | Заказная (16) | Averes | 0 | 0.25 | 0.00033259
rcbo6-1pn-40D-300-ac-av | Дифференциальный автомат DVA-6 1P+N 40А (D) 300мА (AC) 6кА EKF AVERES | Ссылка |  | шт | 2238.64 | 1432.7296 | 1678.98 | 1432.7296 | 0 | 60 | 1 | 60 | 02 Автоматические выключатели дифференциального тока и УЗО | 02.01 Автоматические выключатели дифференциального тока DVA-6 EKF AVERES (Диф.автомат) | 02.01.02 Тип АС | Заказная (16) | Averes | 0 | 0.25 | 0.00033259
rcbo6-1pn-50B-30-ac-av | Дифференциальный автомат DVA-6 1P+N 50А (B) 30мА (AC) 6кА EKF AVERES | Ссылка |  | шт | 2164.2 | 1385.088 | 1623.15 | 1385.088 | 0 | 60 | 1 | 60 | 02 Автоматические выключатели дифференциального тока и УЗО | 02.01 Автоматические выключатели дифференциального тока DVA-6 EKF AVERES (Диф.автомат) | 02.01.02 Тип АС | Заказная (16) | Averes | 0 | 0.25 | 0.00033259
rcbo6-1pn-50B-100-ac-av | Дифференциальный автомат DVA-6 1P+N 50А (B) 100мА (AC) 6кА EKF AVERES | Ссылка |  | шт | 2499.65 | 1599.776 | 1874.7375 | 1599.776 | 0 | 60 | 1 | 60 | 02 Автоматические выключатели дифференциального тока и УЗО | 02.01 Автоматические выключатели дифференциального тока DVA-6 EKF AVERES (Диф.автомат) | 02.01.02 Тип АС | Заказная (16) | Averes | 0 | 0.25 | 0.00033259
rcbo6-1pn-50B-300-ac-av | Дифференциальный автомат DVA-6 1P+N 50А (B) 300мА (AC) 6кА EKF AVERES | Ссылка |  | шт | 2499.65 | 1599.776 | 1874.7375 | 1599.776 | 0 | 60 | 1 | 60 | 02 Автоматические выключатели дифференциального тока и УЗО | 02.01 Автоматические выключатели дифференциального тока DVA-6 EKF AVERES (Диф.автомат) | 02.01.02 Тип АС | Заказная (16) | Averes | 0 | 0.25 | 0.00033259
rcbo6-1pn-50C-30-ac-av | Дифференциальный автомат DVA-6 1P+N 50А (C) 30мА (AC) 6кА EKF AVERES | Ссылка |  | шт | 2120.92 | 1357.3888 | 1590.69 | 1357.3888 | 0 | 60 | 1 | 60 | 02 Автоматические выключатели дифференциального тока и УЗО | 02.01 Автоматические выключатели дифференциального тока DVA-6 EKF AVERES (Диф.автомат) | 02.01.02 Тип АС | Заказная (16) | Averes | 0 | 0.25 | 0.00033259
rcbo6-1pn-50C-100-ac-av | Дифференциальный автомат DVA-6 1P+N 50А (C) 100мА (AC) 6кА EKF AVERES | Ссылка |  | шт | 2449.65 | 1567.776 | 1837.2375 | 1567.776 | 0 | 60 | 1 | 60 | 02 Автоматические выключатели дифференциального тока и УЗО | 02.01 Автоматические выключатели дифференциального тока DVA-6 EKF AVERES (Диф.автомат) | 02.01.02 Тип АС | Заказная (16) | Averes | 0 | 0.25 | 0.00033259
rcbo6-1pn-50C-300-ac-av | Дифференциальный автомат DVA-6 1P+N 50А (C) 300мА (AC) 6кА EKF AVERES | Ссылка |  | шт | 2449.65 | 1567.776 | 1837.2375 | 1567.776 | 0 | 60 | 1 | 60 | 02 Автоматические выключатели дифференциального тока и УЗО | 02.01 Автоматические выключатели дифференциального тока DVA-6 EKF AVERES (Диф.автомат) | 02.01.02 Тип АС | Заказная (16) | Averes | 0 | 0.25 | 0.00033259
rcbo6-1pn-50D-30-ac-av | Дифференциальный автомат DVA-6 1P+N 50А (D) 30мА (AC) 6кА EKF AVERES | Ссылка |  | шт | 2380.61 | 1523.5904 | 1785.4575 | 1523.5904 | 0 | 60 | 1 | 60 | 02 Автоматические выключатели дифференциального тока и УЗО | 02.01 Автоматические выключатели дифференциального тока DVA-6 EKF AVERES (Диф.автомат) | 02.01.02 Тип АС | Заказная (16) | Averes | 0 | 0.25 | 0.00033259
rcbo6-1pn-50D-100-ac-av | Дифференциальный автомат DVA-6 1P+N 50А (D) 100мА (AC) 6кА EKF AVERES | Ссылка |  | шт | 2499.65 | 1599.776 | 1874.7375 | 1599.776 | 0 | 60 | 1 | 60 | 02 Автоматические выключатели дифференциального тока и УЗО | 02.01 Автоматические выключатели дифференциального тока DVA-6 EKF AVERES (Диф.автомат) | 02.01.02 Тип АС | Заказная (16) | Averes | 0 | 0.25 | 0.00033259
rcbo6-1pn-50D-300-ac-av | Дифференциальный автомат DVA-6 1P+N 50А (D) 300мА (AC) 6кА EKF AVERES | Ссылка |  | шт | 2449.65 | 1567.776 | 1837.2375 | 1567.776 | 0 | 60 | 1 | 60 | 02 Автоматические выключатели дифференциального тока и УЗО | 02.01 Автоматические выключатели дифференциального тока DVA-6 EKF AVERES (Диф.автомат) | 02.01.02 Тип АС | Заказная (16) | Averes | 0 | 0.25 | 0.00033259
rcbo6-1pn-63B-30-ac-av | Дифференциальный автомат DVA-6 1P+N 63А (B) 30мА (AC) 6кА EKF AVERES | Ссылка |  | шт | 2164.2 | 1385.088 | 1623.15 | 1385.088 | 0 | 60 | 1 | 60 | 02 Автоматические выключатели дифференциального тока и УЗО | 02.01 Автоматические выключатели дифференциального тока DVA-6 EKF AVERES (Диф.автомат) | 02.01.02 Тип АС | Заказная (16) | Averes | 0 | 0.25 | 0.00033259
rcbo6-1pn-63B-100-ac-av | Дифференциальный автомат DVA-6 1P+N 63А (B) 100мА (AC) 6кА EKF AVERES | Ссылка |  | шт | 2499.65 | 1599.776 | 1874.7375 | 1599.776 | 0 | 60 | 1 | 60 | 02 Автоматические выключатели дифференциального тока и УЗО | 02.01 Автоматические выключатели дифференциального тока DVA-6 EKF AVERES (Диф.автомат) | 02.01.02 Тип АС | Заказная (16) | Averes | 0 | 0.25 | 0.00033259
rcbo6-1pn-63B-300-ac-av | Дифференциальный автомат DVA-6 1P+N 63А (B) 300мА (AC) 6кА EKF AVERES | Ссылка |  | шт | 2499.65 | 1599.776 | 1874.7375 | 1599.776 | 0 | 60 | 1 | 60 | 02 Автоматические выключатели дифференциального тока и УЗО | 02.01 Автоматические выключатели дифференциального тока DVA-6 EKF AVERES (Диф.автомат) | 02.01.02 Тип АС | Заказная (16) | Averes | 0 | 0.25 | 0.00033259
rcbo6-1pn-63C-30-ac-av | Дифференциальный автомат DVA-6 1P+N 63А (C) 30мА (AC) 6кА EKF AVERES | Ссылка |  | шт | 2120.92 | 1357.3888 | 1590.69 | 1357.3888 | 0 | 60 | 1 | 60 | 02 Автоматические выключатели дифференциального тока и УЗО | 02.01 Автоматические выключатели дифференциального тока DVA-6 EKF AVERES (Диф.автомат) | 02.01.02 Тип АС | Заказная (16) | Averes | 0 | 0.25 | 0.00033259
rcbo6-1pn-63C-100-ac-av | Дифференциальный автомат DVA-6 1P+N 63А (C) 100мА (AC) 6кА EKF AVERES | Ссылка |  | шт | 2449.65 | 1567.776 | 1837.2375 | 1567.776 | 0 | 60 | 1 | 60 | 02 Автоматические выключатели дифференциального тока и УЗО | 02.01 Автоматические выключатели дифференциального тока DVA-6 EKF AVERES (Диф.автомат) | 02.01.02 Тип АС | Заказная (16) | Averes | 0 | 0.25 | 0.00033259
rcbo6-1pn-63C-300-ac-av | Дифференциальный автомат DVA-6 1P+N 63А (C) 300мА (AC) 6кА EKF AVERES | Ссылка |  | шт | 2449.65 | 1567.776 | 1837.2375 | 1567.776 | 0 | 60 | 1 | 60 | 02 Автоматические выключатели дифференциального тока и УЗО | 02.01 Автоматические выключатели дифференциального тока DVA-6 EKF AVERES (Диф.автомат) | 02.01.02 Тип АС | Заказная (16) | Averes | 0 | 0.25 | 0.00033259
rcbo6-1pn-63D-30-ac-av | Дифференциальный автомат DVA-6 1P+N 63А (D) 30мА (AC) 6кА EKF AVERES | Ссылка |  | шт | 2380.61 | 1523.5904 | 1785.4575 | 1523.5904 | 0 | 60 | 1 | 60 | 02 Автоматические выключатели дифференциального тока и УЗО | 02.01 Автоматические выключатели дифференциального тока DVA-6 EKF AVERES (Диф.автомат) | 02.01.02 Тип АС | Заказная (16) | Averes | 0 | 0.25 | 0.00033259
rcbo6-1pn-63D-100-ac-av | Дифференциальный автомат DVA-6 1P+N 63А (D) 100мА (AC) 6кА EKF AVERES | Ссылка |  | шт | 2499.65 | 1599.776 | 1874.7375 | 1599.776 | 0 | 60 | 1 | 60 | 02 Автоматические выключатели дифференциального тока и УЗО | 02.01 Автоматические выключатели дифференциального тока DVA-6 EKF AVERES (Диф.автомат) | 02.01.02 Тип АС | Заказная (16) | Averes | 0 | 0.25 | 0.00033259
rcbo6-1pn-63D-300-ac-av | Дифференциальный автомат DVA-6 1P+N 63А (D) 300мА (AC) 6кА EKF AVERES | Ссылка |  | шт | 2449.65 | 1567.776 | 1837.2375 | 1567.776 | 0 | 60 | 1 | 60 | 02 Автоматические выключатели дифференциального тока и УЗО | 02.01 Автоматические выключатели дифференциального тока DVA-6 EKF AVERES (Диф.автомат) | 02.01.02 Тип АС | Заказная (16) | Averes | 0 | 0.25 | 0.00033259
rccb-2-25-30-a-av | Устройство защитного отключения DV 2P 25А/ 30мА (A) EKF AVERES | Ссылка |  | шт | 1460.94 | 935.0016 | 1095.705 | 935.0016 | 0 | 1 | 1 | 60 | 02 Автоматические выключатели дифференциального тока и УЗО | 02.02 Выключатели дифференциального тока DV EKF AVERES (УЗО) | 02.03.01 Тип А | Регулярная | Averes | 0 | 0.25 | 0.00023868
rccb-2-25-100-a-av | Устройство защитного отключения DV 2P 25А/100мА (A) EKF AVERES | Ссылка |  | шт | 2507.24 | 1604.6336 | 1880.43 | 1604.6336 | 0 | 60 | 1 | 60 | 02 Автоматические выключатели дифференциального тока и УЗО | 02.02 Выключатели дифференциального тока DV EKF AVERES (УЗО) | 02.03.01 Тип А | Заказная (16) | Averes | 0 | 0.25 | 0.00033259
rccb-2-25-300-a-av | Устройство защитного отключения DV 2P 25А/300мА (A) EKF AVERES | Ссылка |  | шт | 2424.23 | 1551.5072 | 1818.1725 | 1551.5072 | 0 | 60 | 1 | 60 | 02 Автоматические выключатели дифференциального тока и УЗО | 02.02 Выключатели дифференциального тока DV EKF AVERES (УЗО) | 02.03.01 Тип А | Заказная (16) | Averes | 0 | 0.25 | 0.00033259
rccb-2-40-30-a-av | Устройство защитного отключения DV 2P 40А/ 30мА (A) EKF AVERES | Ссылка |  | шт | 1460.94 | 935.0016 | 1095.705 | 935.0016 | 0 | 1 | 1 | 60 | 02 Автоматические выключатели дифференциального тока и УЗО | 02.02 Выключатели дифференциального тока DV EKF AVERES (УЗО) | 02.03.01 Тип А | Регулярная | Averes | 0 | 0.25 | 0.00023868
rccb-2-40-100-a-av | Устройство защитного отключения DV 2P 40А/100мА (A) EKF AVERES | Ссылка |  | шт | 2136.61 | 1367.4304 | 1602.4575 | 1367.4304 | 0 | 1 | 1 | 60 | 02 Автоматические выключатели дифференциального тока и УЗО | 02.02 Выключатели дифференциального тока DV EKF AVERES (УЗО) | 02.03.01 Тип А | Регулярная | Averes | 0 | 0.25 | 0.00023868
rccb-2-40-300-a-av | Устройство защитного отключения DV 2P 40А/300мА (A) EKF AVERES | Ссылка |  | шт | 2706.32 | 1732.0448 | 2029.74 | 1732.0448 | 0 | 60 | 1 | 60 | 02 Автоматические выключатели дифференциального тока и УЗО | 02.02 Выключатели дифференциального тока DV EKF AVERES (УЗО) | 02.03.01 Тип А | Заказная (16) | Averes | 0 | 0.25 | 0.00033259
rccb-2-63-30-a-av | Устройство защитного отключения DV 2P 63А/ 30мА (A) EKF AVERES | Ссылка |  | шт | 1989.62 | 1273.3568 | 1492.215 | 1273.3568 | 0 | 60 | 1 | 60 | 02 Автоматические выключатели дифференциального тока и УЗО | 02.02 Выключатели дифференциального тока DV EKF AVERES (УЗО) | 02.03.01 Тип А | Заказная (16) | Averes | 0 | 0.25 | 0.00033259
rccb-2-63-100-a-av | Устройство защитного отключения DV 2P 63А/100мА (A) EKF AVERES | Ссылка |  | шт | 2136.61 | 1367.4304 | 1602.4575 | 1367.4304 | 0 | 1 | 1 | 60 | 02 Автоматические выключатели дифференциального тока и УЗО | 02.02 Выключатели дифференциального тока DV EKF AVERES (УЗО) | 02.03.01 Тип А | Регулярная | Averes | 0 | 0.25 | 0.00023868
rccb-2-63-300-a-av | Устройство защитного отключения DV 2P 63А/300мА (A) EKF AVERES | Ссылка |  | шт | 2969.32 | 1900.3648 | 2226.99 | 1900.3648 | 0 | 60 | 1 | 60 | 02 Автоматические выключатели дифференциального тока и УЗО | 02.02 Выключатели дифференциального тока DV EKF AVERES (УЗО) | 02.03.01 Тип А | Заказная (16) | Averes | 0 | 0.25 | 0.00033259
rccb-2-80-30-a-av | Устройство защитного отключения DV 2P 80А/ 30мА (A) EKF AVERES | Ссылка |  | шт | 2685.74 | 1718.8736 | 2014.305 | 1718.8736 | 0 | 60 | 1 | 60 | 02 Автоматические выключатели дифференциального тока и УЗО | 02.02 Выключатели дифференциального тока DV EKF AVERES (УЗО) | 02.03.01 Тип А | Заказная (16) | Averes | 0 | 0.25 | 0.00033259
rccb-2-80-100-a-av | Устройство защитного отключения DV 2P 80А/100мА (A) EKF AVERES | Ссылка |  | шт | 3687.19 | 2359.8016 | 2765.3925 | 2359.8016 | 0 | 60 | 1 | 60 | 02 Автоматические выключатели дифференциального тока и УЗО | 02.02 Выключатели дифференциального тока DV EKF AVERES (УЗО) | 02.03.01 Тип А | Заказная (16) | Averes | 0 | 0.25 | 0.00033259
rccb-2-80-300-a-av | Устройство защитного отключения DV 2P 80А/300мА (A) EKF AVERES | Ссылка |  | шт | 4598.4 | 2942.976 | 3448.8 | 2942.976 | 0 | 60 | 1 | 60 | 02 Автоматические выключатели дифференциального тока и УЗО | 02.02 Выключатели дифференциального тока DV EKF AVERES (УЗО) | 02.03.01 Тип А | Заказная (16) | Averes | 0 | 0.25 | 0.00033259
rccb-2-100-30-a-av | Устройство защитного отключения DV 2P 100А/ 30мА (A) EKF AVERES | Ссылка |  | шт | 2685.74 | 1718.8736 | 2014.305 | 1718.8736 | 0 | 60 | 1 | 60 | 02 Автоматические выключатели дифференциального тока и УЗО | 02.02 Выключатели дифференциального тока DV EKF AVERES (УЗО) | 02.03.01 Тип А | Заказная (16) | Averes | 0 | 0.25 | 0.00033259
rccb-2-100-100-a-av | Устройство защитного отключения DV 2P 100А/100мА (A) EKF AVERES | Ссылка |  | шт | 3687.19 | 2359.8016 | 2765.3925 | 2359.8016 | 0 | 60 | 1 | 60 | 02 Автоматические выключатели дифференциального тока и УЗО | 02.02 Выключатели дифференциального тока DV EKF AVERES (УЗО) | 02.03.01 Тип А | Заказная (16) | Averes | 0 | 0.25 | 0.00033259
rccb-2-100-300-a-av | Устройство защитного отключения DV 2P 100А/300мА (A) EKF AVERES | Ссылка |  | шт | 4598.4 | 2942.976 | 3448.8 | 2942.976 | 0 | 60 | 1 | 60 | 02 Автоматические выключатели дифференциального тока и УЗО | 02.02 Выключатели дифференциального тока DV EKF AVERES (УЗО) | 02.03.01 Тип А | Заказная (16) | Averes | 0 | 0.25 | 0.00033259
rccb-4-25-30-a-av | Устройство защитного отключения DV 4P 25А/ 30мА (A) EKF AVERES | Ссылка |  | шт | 2078.85 | 1330.464 | 1559.1375 | 1330.464 | 0 | 1 | 1 | 30 | 02 Автоматические выключатели дифференциального тока и УЗО | 02.02 Выключатели дифференциального тока DV EKF AVERES (УЗО) | 02.03.01 Тип А | Регулярная | Averes | 0 | 0.5 | 0.00047736
rccb-4-25-100-a-av | Устройство защитного отключения DV 4P 25А/100мА (A) EKF AVERES | Ссылка |  | шт | 3567.55 | 2283.232 | 2675.6625 | 2283.232 | 0 | 30 | 1 | 30 | 02 Автоматические выключатели дифференциального тока и УЗО | 02.02 Выключатели дифференциального тока DV EKF AVERES (УЗО) | 02.03.01 Тип А | Заказная (16) | Averes | 0 | 0.4167 | 0.00067418
rccb-4-25-300-a-av | Устройство защитного отключения DV 4P 25А/300мА (A) EKF AVERES | Ссылка |  | шт | 3393.93 | 2172.1152 | 2545.4475 | 2172.1152 | 0 | 30 | 1 | 30 | 02 Автоматические выключатели дифференциального тока и УЗО | 02.02 Выключатели дифференциального тока DV EKF AVERES (УЗО) | 02.03.01 Тип А | Заказная (16) | Averes | 0 | 0.4167 | 0.00067418
rccb-4-40-30-a-av | Устройство защитного отключения DV 4P 40А/ 30мА (A) EKF AVERES | Ссылка |  | шт | 2078.85 | 1330.464 | 1559.1375 | 1330.464 | 0 | 1 | 1 | 30 | 02 Автоматические выключатели дифференциального тока и УЗО | 02.02 Выключатели дифференциального тока DV EKF AVERES (УЗО) | 02.03.01 Тип А | Регулярная | Averes | 0 | 0.5 | 0.00047736
rccb-4-40-100-a-av | Устройство защитного отключения DV 4P 40А/100мА (A) EKF AVERES | Ссылка |  | шт | 3567.55 | 2283.232 | 2675.6625 | 2283.232 | 0 | 30 | 1 | 30 | 02 Автоматические выключатели дифференциального тока и УЗО | 02.02 Выключатели дифференциального тока DV EKF AVERES (УЗО) | 02.03.01 Тип А | Заказная (16) | Averes | 0 | 0.4167 | 0.00067418
rccb-4-40-300-a-av | Устройство защитного отключения DV 4P 40А/300мА (A) EKF AVERES | Ссылка |  | шт | 3462.94 | 2216.2816 | 2597.205 | 2216.2816 | 0 | 30 | 1 | 30 | 02 Автоматические выключатели дифференциального тока и УЗО | 02.02 Выключатели дифференциального тока DV EKF AVERES (УЗО) | 02.03.01 Тип А | Заказная (16) | Averes | 0 | 0.4167 | 0.00067418
rccb-4-63-30-a-av | Устройство защитного отключения DV 4P 63А/ 30мА (A) EKF AVERES | Ссылка |  | шт | 2390.06 | 1529.6384 | 1792.545 | 1529.6384 | 0 | 1 | 1 | 30 | 02 Автоматические выключатели дифференциального тока и УЗО | 02.02 Выключатели дифференциального тока DV EKF AVERES (УЗО) | 02.03.01 Тип А | Регулярная | Averes | 0 | 0.5 | 0.00047736
rccb-4-63-100-a-av | Устройство защитного отключения DV 4P 63А/100мА (A) EKF AVERES | Ссылка |  | шт | 3567.55 | 2283.232 | 2675.6625 | 2283.232 | 0 | 30 | 1 | 30 | 02 Автоматические выключатели дифференциального тока и УЗО | 02.02 Выключатели дифференциального тока DV EKF AVERES (УЗО) | 02.03.01 Тип А | Заказная (16) | Averes | 0 | 0.4167 | 0.00067418
rccb-4-63-300-a-av | Устройство защитного отключения DV 4P 63А/300мА (A) EKF AVERES | Ссылка |  | шт | 3567.55 | 2283.232 | 2675.6625 | 2283.232 | 0 | 30 | 1 | 30 | 02 Автоматические выключатели дифференциального тока и УЗО | 02.02 Выключатели дифференциального тока DV EKF AVERES (УЗО) | 02.03.01 Тип А | Заказная (16) | Averes | 0 | 0.4167 | 0.00067418
rccb-4-80-30-a-av | Устройство защитного отключения DV 4P 80А/ 30мА (A) EKF AVERES | Ссылка |  | шт | 3696.72 | 2365.9008 | 2772.54 | 2365.9008 | 0 | 30 | 1 | 30 | 02 Автоматические выключатели дифференциального тока и УЗО | 02.02 Выключатели дифференциального тока DV EKF AVERES (УЗО) | 02.03.01 Тип А | Заказная (16) | Averes | 0 | 0.4167 | 0.00067418
rccb-4-80-100-a-av | Устройство защитного отключения DV 4P 80А/100мА (A) EKF AVERES | Ссылка |  | шт | 4598.4 | 2942.976 | 3448.8 | 2942.976 | 0 | 30 | 1 | 30 | 02 Автоматические выключатели дифференциального тока и УЗО | 02.02 Выключатели дифференциального тока DV EKF AVERES (УЗО) | 02.03.01 Тип А | Заказная (16) | Averes | 0 | 0.4167 | 0.00067418
rccb-4-80-300-a-av | Устройство защитного отключения DV 4P 80А/300мА (A) EKF AVERES | Ссылка |  | шт | 4598.4 | 2942.976 | 3448.8 | 2942.976 | 0 | 30 | 1 | 30 | 02 Автоматические выключатели дифференциального тока и УЗО | 02.02 Выключатели дифференциального тока DV EKF AVERES (УЗО) | 02.03.01 Тип А | Заказная (16) | Averes | 0 | 0.4167 | 0.00067418
rccb-4-100-30-a-av | Устройство защитного отключения DV 4P 100А/ 30мА (A) EKF AVERES | Ссылка |  | шт | 3696.72 | 2365.9008 | 2772.54 | 2365.9008 | 0 | 30 | 1 | 30 | 02 Автоматические выключатели дифференциального тока и УЗО | 02.02 Выключатели дифференциального тока DV EKF AVERES (УЗО) | 02.03.01 Тип А | Заказная (16) | Averes | 0 | 0.4167 | 0.00067418
rccb-4-100-100-a-av | Устройство защитного отключения DV 4P 100А/100мА (A) EKF AVERES | Ссылка |  | шт | 4598.4 | 2942.976 | 3448.8 | 2942.976 | 0 | 30 | 1 | 30 | 02 Автоматические выключатели дифференциального тока и УЗО | 02.02 Выключатели дифференциального тока DV EKF AVERES (УЗО) | 02.03.01 Тип А | Заказная (16) | Averes | 0 | 0.4167 | 0.00067418
rccb-4-100-300-a-av | Устройство защитного отключения DV 4P 100А/300мА (A) EKF AVERES | Ссылка |  | шт | 4598.4 | 2942.976 | 3448.8 | 2942.976 | 0 | 30 | 1 | 30 | 02 Автоматические выключатели дифференциального тока и УЗО | 02.02 Выключатели дифференциального тока DV EKF AVERES (УЗО) | 02.03.01 Тип А | Заказная (16) | Averes | 0 | 0.4167 | 0.00067418
rccb-2-25-30-ac-av | Устройство защитного отключения DV 2P 25А/ 30мА (AC) EKF AVERES | Ссылка |  | шт | 1241.09 | 794.2976 | 930.8175 | 794.2976 | 0 | 1 | 1 | 60 | 02 Автоматические выключатели дифференциального тока и УЗО | 02.02 Выключатели дифференциального тока DV EKF AVERES (УЗО) | 02.03.02 Тип АС | Регулярная | Averes | 0 | 0.25 | 0.00023868
rccb-2-25-100-ac-av | Устройство защитного отключения DV 2P 25А/100мА (AC) EKF AVERES | Ссылка |  | шт | 1772.72 | 1134.5408 | 1329.54 | 1134.5408 | 0 | 60 | 1 | 60 | 02 Автоматические выключатели дифференциального тока и УЗО | 02.02 Выключатели дифференциального тока DV EKF AVERES (УЗО) | 02.03.02 Тип АС | Заказная (16) | Averes | 0 | 0.25 | 0.00033259
rccb-2-25-300-ac-av | Устройство защитного отключения DV 2P 25А/300мА (AC) EKF AVERES | Ссылка |  | шт | 1738.55 | 1112.672 | 1303.9125 | 1112.672 | 0 | 1 | 1 | 60 | 02 Автоматические выключатели дифференциального тока и УЗО | 02.02 Выключатели дифференциального тока DV EKF AVERES (УЗО) | 02.03.02 Тип АС | Регулярная | Averes | 0 | 0.25 | 0.00023868
rccb-2-25-500-ac-av | Устройство защитного отключения DV 2P 25А/500мА (AC) EKF AVERES | Ссылка |  | шт | 2040.14 | 1305.6896 | 1530.105 | 1305.6896 | 0 | 60 | 1 | 60 | 02 Автоматические выключатели дифференциального тока и УЗО | 02.02 Выключатели дифференциального тока DV EKF AVERES (УЗО) | 02.03.02 Тип АС | Заказная (16) | Averes | 0 | 0.25 | 0.00033259
rccb-2-40-30-ac-av | Устройство защитного отключения DV 2P 40А/ 30мА (AC) EKF AVERES | Ссылка |  | шт | 1252.81 | 801.7984 | 939.6075 | 801.7984 | 0 | 1 | 1 | 60 | 02 Автоматические выключатели дифференциального тока и УЗО | 02.02 Выключатели дифференциального тока DV EKF AVERES (УЗО) | 02.03.02 Тип АС | Регулярная | Averes | 0 | 0.25 | 0.00023868
rccb-2-40-100-ac-av | Устройство защитного отключения DV 2P 40А/100мА (AC) EKF AVERES | Ссылка |  | шт | 1800.57 | 1152.3648 | 1350.4275 | 1152.3648 | 0 | 1 | 1 | 60 | 02 Автоматические выключатели дифференциального тока и УЗО | 02.02 Выключатели дифференциального тока DV EKF AVERES (УЗО) | 02.03.02 Тип АС | Регулярная | Averes | 0 | 0.25 | 0.00023868
rccb-2-40-300-ac-av | Устройство защитного отключения DV 2P 40А/300мА (AC) EKF AVERES | Ссылка |  | шт | 1738.55 | 1112.672 | 1303.9125 | 1112.672 | 0 | 1 | 1 | 60 | 02 Автоматические выключатели дифференциального тока и УЗО | 02.02 Выключатели дифференциального тока DV EKF AVERES (УЗО) | 02.03.02 Тип АС | Регулярная | Averes | 0 | 0.25 | 0.00023868
rccb-2-40-500-ac-av | Устройство защитного отключения DV 2P 40А/500мА (AC) EKF AVERES | Ссылка |  | шт | 2040.14 | 1305.6896 | 1530.105 | 1305.6896 | 0 | 60 | 1 | 60 | 02 Автоматические выключатели дифференциального тока и УЗО | 02.02 Выключатели дифференциального тока DV EKF AVERES (УЗО) | 02.03.02 Тип АС | Заказная (16) | Averes | 0 | 0.25 | 0.00033259
rccb-2-63-30-ac-av | Устройство защитного отключения DV 2P 63А/ 30мА (AC) EKF AVERES | Ссылка |  | шт | 1344.44 | 860.4416 | 1008.33 | 860.4416 | 0 | 1 | 1 | 60 | 02 Автоматические выключатели дифференциального тока и УЗО | 02.02 Выключатели дифференциального тока DV EKF AVERES (УЗО) | 02.03.02 Тип АС | Регулярная | Averes | 0 | 0.25 | 0.00023868
rccb-2-63-100-ac-av | Устройство защитного отключения DV 2P 63А/100мА (AC) EKF AVERES | Ссылка |  | шт | 1816.95 | 1162.848 | 1362.7125 | 1162.848 | 0 | 1 | 1 | 60 | 02 Автоматические выключатели дифференциального тока и УЗО | 02.02 Выключатели дифференциального тока DV EKF AVERES (УЗО) | 02.03.02 Тип АС | Регулярная | Averes | 0 | 0.25 | 0.00023868
rccb-2-63-300-ac-av | Устройство защитного отключения DV 2P 63А/300мА (AC) EKF AVERES | Ссылка |  | шт | 1743.86 | 1116.0704 | 1307.895 | 1116.0704 | 0 | 1 | 1 | 60 | 02 Автоматические выключатели дифференциального тока и УЗО | 02.02 Выключатели дифференциального тока DV EKF AVERES (УЗО) | 02.03.02 Тип АС | Регулярная | Averes | 0 | 0.25 | 0.00023868
rccb-2-63-500-ac-av | Устройство защитного отключения DV 2P 63А/500мА (AC) EKF AVERES | Ссылка |  | шт | 2046.38 | 1309.6832 | 1534.785 | 1309.6832 | 0 | 60 | 1 | 60 | 02 Автоматические выключатели дифференциального тока и УЗО | 02.02 Выключатели дифференциального тока DV EKF AVERES (УЗО) | 02.03.02 Тип АС | Заказная (16) | Averes | 0 | 0.25 | 0.00033259
rccb-2-80-30-ac-av | Устройство защитного отключения DV 2P 80А/ 30мА (AC) EKF AVERES | Ссылка |  | шт | 1937.24 | 1239.8336 | 1452.93 | 1239.8336 | 0 | 60 | 1 | 60 | 02 Автоматические выключатели дифференциального тока и УЗО | 02.02 Выключатели дифференциального тока DV EKF AVERES (УЗО) | 02.03.02 Тип АС | Заказная (16) | Averes | 0 | 0.25 | 0.00033259
rccb-2-80-100-ac-av | Устройство защитного отключения DV 2P 80А/100мА (AC) EKF AVERES | Ссылка |  | шт | 2232.1 | 1428.544 | 1674.075 | 1428.544 | 0 | 60 | 1 | 60 | 02 Автоматические выключатели дифференциального тока и УЗО | 02.02 Выключатели дифференциального тока DV EKF AVERES (УЗО) | 02.03.02 Тип АС | Заказная (16) | Averes | 0 | 0.25 | 0.00033259
rccb-2-80-300-ac-av | Устройство защитного отключения DV 2P 80А/300мА (AC) EKF AVERES | Ссылка |  | шт | 2151.78 | 1377.1392 | 1613.835 | 1377.1392 | 0 | 60 | 1 | 60 | 02 Автоматические выключатели дифференциального тока и УЗО | 02.02 Выключатели дифференциального тока DV EKF AVERES (УЗО) | 02.03.02 Тип АС | Заказная (16) | Averes | 0 | 0.25 | 0.00033259
rccb-2-80-500-ac-av | Устройство защитного отключения DV 2P 80А/500мА (AC) EKF AVERES | Ссылка |  | шт | 2151.78 | 1377.1392 | 1613.835 | 1377.1392 | 0 | 60 | 1 | 60 | 02 Автоматические выключатели дифференциального тока и УЗО | 02.02 Выключатели дифференциального тока DV EKF AVERES (УЗО) | 02.03.02 Тип АС | Заказная (16) | Averes | 0 | 0.25 | 0.00033259
rccb-2-100-30-ac-av | Устройство защитного отключения DV 2P 100А/ 30мА (AC) EKF AVERES | Ссылка |  | шт | 1937.24 | 1239.8336 | 1452.93 | 1239.8336 | 0 | 60 | 1 | 60 | 02 Автоматические выключатели дифференциального тока и УЗО | 02.02 Выключатели дифференциального тока DV EKF AVERES (УЗО) | 02.03.02 Тип АС | Заказная (16) | Averes | 0 | 0.25 | 0.00033259
rccb-2-100-100-ac-av | Устройство защитного отключения DV 2P 100А/100мА (AC) EKF AVERES | Ссылка |  | шт | 2253.89 | 1442.4896 | 1690.4175 | 1442.4896 | 0 | 60 | 1 | 60 | 02 Автоматические выключатели дифференциального тока и УЗО | 02.02 Выключатели дифференциального тока DV EKF AVERES (УЗО) | 02.03.02 Тип АС | Заказная (16) | Averes | 0 | 0.25 | 0.00033259
rccb-2-100-300-ac-av | Устройство защитного отключения DV 2P 100А/300мА (AC) EKF AVERES | Ссылка |  | шт | 2151.78 | 1377.1392 | 1613.835 | 1377.1392 | 0 | 60 | 1 | 60 | 02 Автоматические выключатели дифференциального тока и УЗО | 02.02 Выключатели дифференциального тока DV EKF AVERES (УЗО) | 02.03.02 Тип АС | Заказная (16) | Averes | 0 | 0.25 | 0.00033259
rccb-2-100-500-ac-av | Устройство защитного отключения DV 2P 100А/500мА (AC) EKF AVERES | Ссылка |  | шт | 2151.78 | 1377.1392 | 1613.835 | 1377.1392 | 0 | 60 | 1 | 60 | 02 Автоматические выключатели дифференциального тока и УЗО | 02.02 Выключатели дифференциального тока DV EKF AVERES (УЗО) | 02.03.02 Тип АС | Заказная (16) | Averes | 0 | 0.25 | 0.00033259
rccb-4-25-30-ac-av | Устройство защитного отключения DV 4P 25А/ 30мА (AC) EKF AVERES | Ссылка |  | шт | 1902.26 | 1217.4464 | 1426.695 | 1217.4464 | 0 | 1 | 1 | 30 | 02 Автоматические выключатели дифференциального тока и УЗО | 02.02 Выключатели дифференциального тока DV EKF AVERES (УЗО) | 02.03.02 Тип АС | Регулярная | Averes | 0 | 0.5 | 0.00047736
rccb-4-25-100-ac-av | Устройство защитного отключения DV 4P 25А/100мА (AC) EKF AVERES | Ссылка |  | шт | 2253.89 | 1442.4896 | 1690.4175 | 1442.4896 | 0 | 30 | 1 | 30 | 02 Автоматические выключатели дифференциального тока и УЗО | 02.02 Выключатели дифференциального тока DV EKF AVERES (УЗО) | 02.03.02 Тип АС | Заказная (16) | Averes | 0 | 0.4167 | 0.00067418
rccb-4-25-300-ac-av | Устройство защитного отключения DV 4P 25А/300мА (AC) EKF AVERES | Ссылка |  | шт | 1706.49 | 1092.1536 | 1279.8675 | 1092.1536 | 0 | 1 | 1 | 30 | 02 Автоматические выключатели дифференциального тока и УЗО | 02.02 Выключатели дифференциального тока DV EKF AVERES (УЗО) | 02.03.02 Тип АС | Регулярная | Averes | 0 | 0.5 | 0.00047736
rccb-4-25-500-ac-av | Устройство защитного отключения DV 4P 25А/500мА (AC) EKF AVERES | Ссылка |  | шт | 2002.51 | 1281.6064 | 1501.8825 | 1281.6064 | 0 | 30 | 1 | 30 | 02 Автоматические выключатели дифференциального тока и УЗО | 02.02 Выключатели дифференциального тока DV EKF AVERES (УЗО) | 02.03.02 Тип АС | Заказная (16) | Averes | 0 | 0.4167 | 0.00067418
rccb-4-40-30-ac-av | Устройство защитного отключения DV 4P 40А/ 30мА (AC) EKF AVERES | Ссылка |  | шт | 1655.85 | 1059.744 | 1241.8875 | 1059.744 | 0 | 1 | 1 | 30 | 02 Автоматические выключатели дифференциального тока и УЗО | 02.02 Выключатели дифференциального тока DV EKF AVERES (УЗО) | 02.03.02 Тип АС | Регулярная | Averes | 0 | 0.5 | 0.00047736
rccb-4-40-100-ac-av | Устройство защитного отключения DV 4P 40А/100мА (AC) EKF AVERES | Ссылка |  | шт | 2479.7 | 1587.008 | 1859.775 | 1587.008 | 0 | 1 | 1 | 30 | 02 Автоматические выключатели дифференциального тока и УЗО | 02.02 Выключатели дифференциального тока DV EKF AVERES (УЗО) | 02.03.02 Тип АС | Регулярная | Averes | 0 | 0.5 | 0.00047736
rccb-4-40-300-ac-av | Устройство защитного отключения DV 4P 40А/300мА (AC) EKF AVERES | Ссылка |  | шт | 2383.26 | 1525.2864 | 1787.445 | 1525.2864 | 0 | 1 | 1 | 30 | 02 Автоматические выключатели дифференциального тока и УЗО | 02.02 Выключатели дифференциального тока DV EKF AVERES (УЗО) | 02.03.02 Тип АС | Регулярная | Averes | 0 | 0.5 | 0.00047736
rccb-4-40-500-ac-av | Устройство защитного отключения DV 4P 40А/500мА (AC) EKF AVERES | Ссылка |  | шт | 2796.69 | 1789.8816 | 2097.5175 | 1789.8816 | 0 | 30 | 1 | 30 | 02 Автоматические выключатели дифференциального тока и УЗО | 02.02 Выключатели дифференциального тока DV EKF AVERES (УЗО) | 02.03.02 Тип АС | Заказная (16) | Averes | 0 | 0.4167 | 0.00067418
rccb-4-63-30-ac-av | Устройство защитного отключения DV 4P 63А/ 30мА (AC) EKF AVERES | Ссылка |  | шт | 1884.15 | 1205.856 | 1413.1125 | 1205.856 | 0 | 1 | 1 | 30 | 02 Автоматические выключатели дифференциального тока и УЗО | 02.02 Выключатели дифференциального тока DV EKF AVERES (УЗО) | 02.03.02 Тип АС | Регулярная | Averes | 0 | 0.5 | 0.00047736
rccb-4-63-100-ac-av | Устройство защитного отключения DV 4P 63А/100мА (AC) EKF AVERES | Ссылка |  | шт | 2524.01 | 1615.3664 | 1893.0075 | 1615.3664 | 0 | 1 | 1 | 30 | 02 Автоматические выключатели дифференциального тока и УЗО | 02.02 Выключатели дифференциального тока DV EKF AVERES (УЗО) | 02.03.02 Тип АС | Регулярная | Averes | 0 | 0.5 | 0.00047736
rccb-4-63-300-ac-av | Устройство защитного отключения DV 4P 63А/300мА (AC) EKF AVERES | Ссылка |  | шт | 2388.54 | 1528.6656 | 1791.405 | 1528.6656 | 0 | 1 | 1 | 30 | 02 Автоматические выключатели дифференциального тока и УЗО | 02.02 Выключатели дифференциального тока DV EKF AVERES (УЗО) | 02.03.02 Тип АС | Регулярная | Averes | 0 | 0.5 | 0.00047736
rccb-4-63-500-ac-av | Устройство защитного отключения DV 4P 63А/500мА (AC) EKF AVERES | Ссылка |  | шт | 2802.87 | 1793.8368 | 2102.1525 | 1793.8368 | 0 | 30 | 1 | 30 | 02 Автоматические выключатели дифференциального тока и УЗО | 02.02 Выключатели дифференциального тока DV EKF AVERES (УЗО) | 02.03.02 Тип АС | Заказная (16) | Averes | 0 | 0.4167 | 0.00067418
rccb-4-80-30-ac-av | Устройство защитного отключения DV 4P 80А/ 30мА (AC) EKF AVERES | Ссылка |  | шт | 2951.72 | 1889.1008 | 2213.79 | 1889.1008 | 0 | 30 | 1 | 30 | 02 Автоматические выключатели дифференциального тока и УЗО | 02.02 Выключатели дифференциального тока DV EKF AVERES (УЗО) | 02.03.02 Тип АС | Заказная (16) | Averes | 0 | 0.4167 | 0.00067418
rccb-4-80-100-ac-av | Устройство защитного отключения DV 4P 80А/100мА (AC) EKF AVERES | Ссылка |  | шт | 2968.13 | 1899.6032 | 2226.0975 | 1899.6032 | 0 | 30 | 1 | 30 | 02 Автоматические выключатели дифференциального тока и УЗО | 02.02 Выключатели дифференциального тока DV EKF AVERES (УЗО) | 02.03.02 Тип АС | Заказная (16) | Averes | 0 | 0.4167 | 0.00067418
rccb-4-80-300-ac-av | Устройство защитного отключения DV 4P 80А/300мА (AC) EKF AVERES | Ссылка |  | шт | 2388.54 | 1528.6656 | 1791.405 | 1528.6656 | 0 | 1 | 1 | 30 | 02 Автоматические выключатели дифференциального тока и УЗО | 02.02 Выключатели дифференциального тока DV EKF AVERES (УЗО) | 02.03.02 Тип АС | Регулярная | Averes | 0 | 0.5 | 0.00047736
rccb-4-80-500-ac-av | Устройство защитного отключения DV 4P 80А/500мА (AC) EKF AVERES | Ссылка |  | шт | 2802.87 | 1793.8368 | 2102.1525 | 1793.8368 | 0 | 30 | 1 | 30 | 02 Автоматические выключатели дифференциального тока и УЗО | 02.02 Выключатели дифференциального тока DV EKF AVERES (УЗО) | 02.03.02 Тип АС | Заказная (16) | Averes | 0 | 0.4167 | 0.00067418
rccb-4-100-30-ac-av | Устройство защитного отключения DV 4P 100А/ 30мА (AC) EKF AVERES | Ссылка |  | шт | 2951.72 | 1889.1008 | 2213.79 | 1889.1008 | 0 | 30 | 1 | 30 | 02 Автоматические выключатели дифференциального тока и УЗО | 02.02 Выключатели дифференциального тока DV EKF AVERES (УЗО) | 02.03.02 Тип АС | Заказная (16) | Averes | 0 | 0.4167 | 0.00067418
rccb-4-100-100-ac-av | Устройство защитного отключения DV 4P 100А/100мА (AC) EKF AVERES | Ссылка |  | шт | 2968.13 | 1899.6032 | 2226.0975 | 1899.6032 | 0 | 30 | 1 | 30 | 02 Автоматические выключатели дифференциального тока и УЗО | 02.02 Выключатели дифференциального тока DV EKF AVERES (УЗО) | 02.03.02 Тип АС | Заказная (16) | Averes | 0 | 0.4167 | 0.00067418
rccb-4-100-300-ac-av | Устройство защитного отключения DV 4P 100А/300мА (AC) EKF AVERES | Ссылка |  | шт | 2939.32 | 1881.1648 | 2204.49 | 1881.1648 | 0 | 30 | 1 | 30 | 02 Автоматические выключатели дифференциального тока и УЗО | 02.02 Выключатели дифференциального тока DV EKF AVERES (УЗО) | 02.03.02 Тип АС | Заказная (16) | Averes | 0 | 0.4167 | 0.00067418
rccb-4-100-500-ac-av | Устройство защитного отключения DV 4P 100А/500мА (AC) EKF AVERES | Ссылка |  | шт | 2939.32 | 1881.1648 | 2204.49 | 1881.1648 | 0 | 30 | 1 | 30 | 02 Автоматические выключатели дифференциального тока и УЗО | 02.02 Выключатели дифференциального тока DV EKF AVERES (УЗО) | 02.03.02 Тип АС | Заказная (16) | Averes | 0 | 0.4167 | 0.00067418
rccb-2-25-100-s-av | Устройство защитного отключения DV 2P 25А/100мА (S) EKF AVERES | Ссылка |  | шт | 2399.44 | 1535.6416 | 1799.58 | 1535.6416 | 0 | 60 | 1 | 60 | 02 Автоматические выключатели дифференциального тока и УЗО | 02.02 Выключатели дифференциального тока DV EKF AVERES (УЗО) | 02.03.04 Тип S | Заказная (16) | Averes | 0 | 0.25 | 0.00033259
rccb-2-25-300-s-av | Устройство защитного отключения DV 2P 25А/300мА (S) EKF AVERES | Ссылка |  | шт | 2448.82 | 1567.2448 | 1836.615 | 1567.2448 | 0 | 60 | 1 | 60 | 02 Автоматические выключатели дифференциального тока и УЗО | 02.02 Выключатели дифференциального тока DV EKF AVERES (УЗО) | 02.03.04 Тип S | Заказная (16) | Averes | 0 | 0.25 | 0.00033259
rccb-2-40-100-s-av | Устройство защитного отключения DV 2P 40А/100мА (S) EKF AVERES | Ссылка |  | шт | 2399.44 | 1535.6416 | 1799.58 | 1535.6416 | 0 | 60 | 1 | 60 | 02 Автоматические выключатели дифференциального тока и УЗО | 02.02 Выключатели дифференциального тока DV EKF AVERES (УЗО) | 02.03.04 Тип S | Заказная (16) | Averes | 0 | 0.25 | 0.00033259
rccb-2-40-300-s-av | Устройство защитного отключения DV 2P 40А/300мА (S) EKF AVERES | Ссылка |  | шт | 1982.16 | 1268.5824 | 1486.62 | 1268.5824 | 0 | 1 | 1 | 60 | 02 Автоматические выключатели дифференциального тока и УЗО | 02.02 Выключатели дифференциального тока DV EKF AVERES (УЗО) | 02.03.04 Тип S | Регулярная | Averes | 0 | 0.25 | 0.00023868
rccb-2-63-100-s-av | Устройство защитного отключения DV 2P 63А/100мА (S) EKF AVERES | Ссылка |  | шт | 2448.82 | 1567.2448 | 1836.615 | 1567.2448 | 0 | 60 | 1 | 60 | 02 Автоматические выключатели дифференциального тока и УЗО | 02.02 Выключатели дифференциального тока DV EKF AVERES (УЗО) | 02.03.04 Тип S | Заказная (16) | Averes | 0 | 0.25 | 0.00033259
rccb-2-63-300-s-av | Устройство защитного отключения DV 2P 63А/300мА (S) EKF AVERES | Ссылка |  | шт | 1982.16 | 1268.5824 | 1486.62 | 1268.5824 | 0 | 1 | 1 | 60 | 02 Автоматические выключатели дифференциального тока и УЗО | 02.02 Выключатели дифференциального тока DV EKF AVERES (УЗО) | 02.03.04 Тип S | Регулярная | Averes | 0 | 0.25 | 0.00023868
rccb-2-80-100-s-av | Устройство защитного отключения DV 2P 80А/100мА (S) EKF AVERES | Ссылка |  | шт | 3054.95 | 1955.168 | 2291.2125 | 1955.168 | 0 | 60 | 1 | 60 | 02 Автоматические выключатели дифференциального тока и УЗО | 02.02 Выключатели дифференциального тока DV EKF AVERES (УЗО) | 02.03.04 Тип S | Заказная (16) | Averes | 0 | 0.25 | 0.00033259
rccb-2-80-300-s-av | Устройство защитного отключения DV 2P 80А/300мА (S) EKF AVERES | Ссылка |  | шт | 3054.95 | 1955.168 | 2291.2125 | 1955.168 | 0 | 60 | 1 | 60 | 02 Автоматические выключатели дифференциального тока и УЗО | 02.02 Выключатели дифференциального тока DV EKF AVERES (УЗО) | 02.03.04 Тип S | Заказная (16) | Averes | 0 | 0.25 | 0.00033259
rccb-2-100-100-s-av | Устройство защитного отключения DV 2P 100А/100мА (S) EKF AVERES | Ссылка |  | шт | 3686.6 | 2359.424 | 2764.95 | 2359.424 | 0 | 60 | 1 | 60 | 02 Автоматические выключатели дифференциального тока и УЗО | 02.02 Выключатели дифференциального тока DV EKF AVERES (УЗО) | 02.03.04 Тип S | Заказная (16) | Averes | 0 | 0.25 | 0.00033259
rccb-2-100-300-s-av | Устройство защитного отключения DV 2P 100А/300мА (S) EKF AVERES | Ссылка |  | шт | 3548.35 | 2270.944 | 2661.2625 | 2270.944 | 0 | 60 | 1 | 60 | 02 Автоматические выключатели дифференциального тока и УЗО | 02.02 Выключатели дифференциального тока DV EKF AVERES (УЗО) | 02.03.04 Тип S | Заказная (16) | Averes | 0 | 0.25 | 0.00033259
rccb-4-25-100-s-av | Устройство защитного отключения DV 4P 25А/100мА (S) EKF AVERES | Ссылка |  | шт | 3053.12 | 1953.9968 | 2289.84 | 1953.9968 | 0 | 30 | 1 | 30 | 02 Автоматические выключатели дифференциального тока и УЗО | 02.02 Выключатели дифференциального тока DV EKF AVERES (УЗО) | 02.03.04 Тип S | Заказная (16) | Averes | 0 | 0.4167 | 0.00067418
rccb-4-25-300-s-av | Устройство защитного отключения DV 4P 25А/300мА (S) EKF AVERES | Ссылка |  | шт | 3128.51 | 2002.2464 | 2346.3825 | 2002.2464 | 0 | 30 | 1 | 30 | 02 Автоматические выключатели дифференциального тока и УЗО | 02.02 Выключатели дифференциального тока DV EKF AVERES (УЗО) | 02.03.04 Тип S | Заказная (16) | Averes | 0 | 0.4167 | 0.00067418
rccb-4-40-100-s-av | Устройство защитного отключения DV 4P 40А/100мА (S) EKF AVERES | Ссылка |  | шт | 3053.12 | 1953.9968 | 2289.84 | 1953.9968 | 0 | 30 | 1 | 30 | 02 Автоматические выключатели дифференциального тока и УЗО | 02.02 Выключатели дифференциального тока DV EKF AVERES (УЗО) | 02.03.04 Тип S | Заказная (16) | Averes | 0 | 0.4167 | 0.00067418
rccb-4-40-300-s-av | Устройство защитного отключения DV 4P 40А/300мА (S) EKF AVERES | Ссылка |  | шт | 2666.03 | 1706.2592 | 1999.5225 | 1706.2592 | 0 | 1 | 1 | 30 | 02 Автоматические выключатели дифференциального тока и УЗО | 02.02 Выключатели дифференциального тока DV EKF AVERES (УЗО) | 02.03.04 Тип S | Регулярная | Averes | 0 | 0.5 | 0.00047736
rccb-4-63-100-s-av | Устройство защитного отключения DV 4P 63А/100мА (S) EKF AVERES | Ссылка |  | шт | 3082.28 | 1972.6592 | 2311.71 | 1972.6592 | 0 | 30 | 1 | 30 | 02 Автоматические выключатели дифференциального тока и УЗО | 02.02 Выключатели дифференциального тока DV EKF AVERES (УЗО) | 02.03.04 Тип S | Заказная (16) | Averes | 0 | 0.4167 | 0.00067418
rccb-4-63-300-s-av | Устройство защитного отключения DV 4P 63А/300мА (S) EKF AVERES | Ссылка |  | шт | 2666.03 | 1706.2592 | 1999.5225 | 1706.2592 | 0 | 1 | 1 | 30 | 02 Автоматические выключатели дифференциального тока и УЗО | 02.02 Выключатели дифференциального тока DV EKF AVERES (УЗО) | 02.03.04 Тип S | Регулярная | Averes | 0 | 0.5 | 0.00047736
rccb-4-80-100-s-av | Устройство защитного отключения DV 4P 80А/100мА (S) EKF AVERES | Ссылка |  | шт | 3707.52 | 2372.8128 | 2780.64 | 2372.8128 | 0 | 30 | 1 | 30 | 02 Автоматические выключатели дифференциального тока и УЗО | 02.02 Выключатели дифференциального тока DV EKF AVERES (УЗО) | 02.03.04 Тип S | Заказная (16) | Averes | 0 | 0.4167 | 0.00067418
rccb-4-80-300-s-av | Устройство защитного отключения DV 4P 80А/300мА (S) EKF AVERES | Ссылка |  | шт | 3707.52 | 2372.8128 | 2780.64 | 2372.8128 | 0 | 30 | 1 | 30 | 02 Автоматические выключатели дифференциального тока и УЗО | 02.02 Выключатели дифференциального тока DV EKF AVERES (УЗО) | 02.03.04 Тип S | Заказная (16) | Averes | 0 | 0.4167 | 0.00067418
rccb-4-100-100-s-av | Устройство защитного отключения DV 4P 100А/100мА (S) EKF AVERES | Ссылка |  | шт | 4259.88 | 2726.3232 | 3194.91 | 2726.3232 | 0 | 30 | 1 | 30 | 02 Автоматические выключатели дифференциального тока и УЗО | 02.02 Выключатели дифференциального тока DV EKF AVERES (УЗО) | 02.03.04 Тип S | Заказная (16) | Averes | 0 | 0.4167 | 0.00067418
rccb-4-100-300-s-av | Устройство защитного отключения DV 4P 100А/300мА (S) EKF AVERES | Ссылка |  | шт | 4259.88 | 2726.3232 | 3194.91 | 2726.3232 | 0 | 30 | 1 | 30 | 02 Автоматические выключатели дифференциального тока и УЗО | 02.02 Выключатели дифференциального тока DV EKF AVERES (УЗО) | 02.03.04 Тип S | Заказная (16) | Averes | 0 | 0.4167 | 0.00067418
DA2-16-100-pro | Дифференциальный автомат АД-2 16А/100мА (хар. C, AC, электронный, защита 270В) 4,5кА EKF PROxima | Ссылка |  | шт | 1336.55 | 855.392 | 1002.4125 | 855.392 | 0 | 32 | 1 | 32 | 02 Автоматические выключатели дифференциального тока и УЗО | 02.03 Дифференциальные автоматы АД-2, АД-4 (S) EKF PROxima | Дифференциальные автоматы серии АД-2, АД-4 4,5кА с током отсечки 100мА EKF PROxima | Заказная (16) | PROxima | Да | 0.375 | 0.000792
DA2-25-100-pro | Дифференциальный автомат АД-2 25А/100мА (хар. C, AC, электронный, защита 270В) 4,5кА EKF PROxima | Ссылка |  | шт | 1323.32 | 846.9248 | 992.49 | 846.9248 | 0 | 32 | 1 | 32 | 02 Автоматические выключатели дифференциального тока и УЗО | 02.03 Дифференциальные автоматы АД-2, АД-4 (S) EKF PROxima | Дифференциальные автоматы серии АД-2, АД-4 4,5кА с током отсечки 100мА EKF PROxima | Заказная (16) | PROxima | Да | 0.375 | 0.000792
DA2-32-100-pro | Дифференциальный автомат АД-2 32А/100мА (хар. C, AC, электронный, защита 270В) 4,5кА EKF PROxima | Ссылка |  | шт | 1323.32 | 846.9248 | 992.49 | 846.9248 | 0 | 1 | 1 | 32 | 02 Автоматические выключатели дифференциального тока и УЗО | 02.03 Дифференциальные автоматы АД-2, АД-4 (S) EKF PROxima | Дифференциальные автоматы серии АД-2, АД-4 4,5кА с током отсечки 100мА EKF PROxima | Регулярная | PROxima | Да | 0.375 | 0.000792
DA2-40-100-pro | Дифференциальный автомат АД-2 40А/100мА (хар. C, AC, электронный, защита 270В) 4,5кА EKF PROxima | Ссылка |  | шт | 1323.32 | 846.9248 | 992.49 | 846.9248 | 0 | 1 | 1 | 32 | 02 Автоматические выключатели дифференциального тока и УЗО | 02.03 Дифференциальные автоматы АД-2, АД-4 (S) EKF PROxima | Дифференциальные автоматы серии АД-2, АД-4 4,5кА с током отсечки 100мА EKF PROxima | Регулярная | PROxima | Да | 0.375 | 0.000792
DA2-50-100-pro | Дифференциальный автомат АД-2 50А/100мА (хар. C, AC, электронный, защита 270В) 4,5кА EKF PROxima | Ссылка |  | шт | 1323.32 | 846.9248 | 992.49 | 846.9248 | 0 | 1 | 1 | 32 | 02 Автоматические выключатели дифференциального тока и УЗО | 02.03 Дифференциальные автоматы АД-2, АД-4 (S) EKF PROxima | Дифференциальные автоматы серии АД-2, АД-4 4,5кА с током отсечки 100мА EKF PROxima | Регулярная | PROxima | Да | 0.375 | 0.000792
DA2-63-100-pro | Дифференциальный автомат АД-2 63А/100мА (хар. C, AC, электронный, защита 270В) 4,5кА EKF PROxima | Ссылка |  | шт | 1323.32 | 846.9248 | 992.49 | 846.9248 | 0 | 32 | 1 | 32 | 02 Автоматические выключатели дифференциального тока и УЗО | 02.03 Дифференциальные автоматы АД-2, АД-4 (S) EKF PROxima | Дифференциальные автоматы серии АД-2, АД-4 4,5кА с током отсечки 100мА EKF PROxima | Заказная (16) | PROxima | Да | 0.375 | 0.000792
DA4-16-100-pro | Дифференциальный автомат АД-4 16А/100мА (хар. C, AC, электронный, защита 270В) 4,5кА EKF PROxima | Ссылка |  | шт | 1212.29 | 775.8656 | 909.2175 | 775.8656 | 0 | 16 | 1 | 16 | 02 Автоматические выключатели дифференциального тока и УЗО | 02.03 Дифференциальные автоматы АД-2, АД-4 (S) EKF PROxima | Дифференциальные автоматы серии АД-2, АД-4 4,5кА с током отсечки 100мА EKF PROxima | Заказная (16) | PROxima | Да | 0.656 | 0.001485
DA4-25-100-pro | Дифференциальный автомат АД-4 25А/100мА (хар. C, AC, электронный, защита 270В) 4,5кА EKF PROxima | Ссылка |  | шт | 1425.92 | 912.5888 | 1069.44 | 912.5888 | 0 | 1 | 1 | 16 | 02 Автоматические выключатели дифференциального тока и УЗО | 02.03 Дифференциальные автоматы АД-2, АД-4 (S) EKF PROxima | Дифференциальные автоматы серии АД-2, АД-4 4,5кА с током отсечки 100мА EKF PROxima | Регулярная | PROxima | Да | 0.656 | 0.001485
DA4-32-100-pro | Дифференциальный автомат АД-4 32А/100мА (хар. C, AC, электронный, защита 270В) 4,5кА EKF PROxima | Ссылка |  | шт | 1940.43 | 1241.8752 | 1455.3225 | 1241.8752 | 0 | 16 | 1 | 16 | 02 Автоматические выключатели дифференциального тока и УЗО | 02.03 Дифференциальные автоматы АД-2, АД-4 (S) EKF PROxima | Дифференциальные автоматы серии АД-2, АД-4 4,5кА с током отсечки 100мА EKF PROxima | Заказная (16) | PROxima | Да | 0.656 | 0.001485
DA4-40-100-pro | Дифференциальный автомат АД-4 40А/100мА (хар. C, AC, электронный, защита 270В) 4,5кА EKF PROxima | Ссылка |  | шт | 1982.63 | 1268.8832 | 1486.9725 | 1268.8832 | 0 | 16 | 1 | 16 | 02 Автоматические выключатели дифференциального тока и УЗО | 02.03 Дифференциальные автоматы АД-2, АД-4 (S) EKF PROxima | Дифференциальные автоматы серии АД-2, АД-4 4,5кА с током отсечки 100мА EKF PROxima | Заказная (16) | PROxima | Да | 0.656 | 0.001485
DA4-50-100-pro | Дифференциальный автомат АД-4 50А/100мА (хар. C, AC, электронный, защита 270В) 4,5кА EKF PROxima | Ссылка |  | шт | 1212.03 | 775.6992 | 909.0225 | 775.6992 | 0 | 16 | 1 | 16 | 02 Автоматические выключатели дифференциального тока и УЗО | 02.03 Дифференциальные автоматы АД-2, АД-4 (S) EKF PROxima | Дифференциальные автоматы серии АД-2, АД-4 4,5кА с током отсечки 100мА EKF PROxima | Заказная (16) | PROxima | Да | 0.656 | 0.001485
DA4-63-100-pro | Дифференциальный автомат АД-4 63А/100мА (хар. C, AC, электронный, защита 270В) 4,5кА EKF PROxima | Ссылка |  | шт | 1982.63 | 1268.8832 | 1486.9725 | 1268.8832 | 0 | 16 | 1 | 16 | 02 Автоматические выключатели дифференциального тока и УЗО | 02.03 Дифференциальные автоматы АД-2, АД-4 (S) EKF PROxima | Дифференциальные автоматы серии АД-2, АД-4 4,5кА с током отсечки 100мА EKF PROxima | Заказная (16) | PROxima | Да | 0.656 | 0.001485
DA2-25-300-pro | Дифференциальный автомат АД-2 25А/300мА (хар. C, AC, электронный, защита 270В) 4,5кА EKF PROxima | Ссылка |  | шт | 1323.32 | 846.9248 | 992.49 | 846.9248 | 0 | 32 | 1 | 32 | 02 Автоматические выключатели дифференциального тока и УЗО | 02.03 Дифференциальные автоматы АД-2, АД-4 (S) EKF PROxima | Дифференциальные автоматы серии АД-2, АД-4 4,5кА с током отсечки 300мА EKF PROxima | Заказная (16) | PROxima | Да | 0.375 | 0.000792
DA2-40-300-pro | Дифференциальный автомат АД-2 40А/300мА (хар. C, AC, электронный, защита 270В) 4,5кА EKF PROxima | Ссылка |  | шт | 1323.32 | 846.9248 | 992.49 | 846.9248 | 0 | 1 | 1 | 32 | 02 Автоматические выключатели дифференциального тока и УЗО | 02.03 Дифференциальные автоматы АД-2, АД-4 (S) EKF PROxima | Дифференциальные автоматы серии АД-2, АД-4 4,5кА с током отсечки 300мА EKF PROxima | Регулярная | PROxima | Да | 0.375 | 0.000792
DA2-50-300-pro | Дифференциальный автомат АД-2 50А/300мА (хар. C, AC, электронный, защита 270В) 4,5кА EKF PROxima | Ссылка |  | шт | 1323.32 | 846.9248 | 992.49 | 846.9248 | 0 | 32 | 1 | 32 | 02 Автоматические выключатели дифференциального тока и УЗО | 02.03 Дифференциальные автоматы АД-2, АД-4 (S) EKF PROxima | Дифференциальные автоматы серии АД-2, АД-4 4,5кА с током отсечки 300мА EKF PROxima | Заказная (16) | PROxima | Да | 0.375 | 0.000792
DA2-63-300-pro | Дифференциальный автомат АД-2 63А/300мА (хар. C, AC, электронный, защита 270В) 4,5кА EKF PROxima | Ссылка |  | шт | 620.47 | 397.1008 | 465.3525 | 397.1008 | 0 | 1 | 1 | 32 | 02 Автоматические выключатели дифференциального тока и УЗО | 02.03 Дифференциальные автоматы АД-2, АД-4 (S) EKF PROxima | Дифференциальные автоматы серии АД-2, АД-4 4,5кА с током отсечки 300мА EKF PROxima | Регулярная | PROxima | Да | 0.375 | 0.000792
DA4-25-300-pro | Дифференциальный автомат АД-4 25А/300мА (хар. C, AC, электронный, защита 270В) 4,5кА EKF PROxima | Ссылка |  | шт | 1212.03 | 775.6992 | 909.0225 | 775.6992 | 0 | 1 | 1 | 16 | 02 Автоматические выключатели дифференциального тока и УЗО | 02.03 Дифференциальные автоматы АД-2, АД-4 (S) EKF PROxima | Дифференциальные автоматы серии АД-2, АД-4 4,5кА с током отсечки 300мА EKF PROxima | Регулярная | PROxima | Да | 0.656 | 0.001485
DA4-40-300-pro | Дифференциальный автомат АД-4 40А/300мА (хар. C, AC, электронный, защита 270В) 4,5кА EKF PROxima | Ссылка |  | шт | 1982.63 | 1268.8832 | 1486.9725 | 1268.8832 | 0 | 1 | 1 | 16 | 02 Автоматические выключатели дифференциального тока и УЗО | 02.03 Дифференциальные автоматы АД-2, АД-4 (S) EKF PROxima | Дифференциальные автоматы серии АД-2, АД-4 4,5кА с током отсечки 300мА EKF PROxima | Регулярная | PROxima | Да | 0.656 | 0.001485
DA4-50-300-pro | Дифференциальный автомат АД-4 50А/300мА (хар. C, AC, электронный, защита 270В) 4,5кА EKF PROxima | Ссылка |  | шт | 1983.03 | 1269.1392 | 1487.2725 | 1269.1392 | 0 | 16 | 1 | 16 | 02 Автоматические выключатели дифференциального тока и УЗО | 02.03 Дифференциальные автоматы АД-2, АД-4 (S) EKF PROxima | Дифференциальные автоматы серии АД-2, АД-4 4,5кА с током отсечки 300мА EKF PROxima | Заказная (16) | PROxima | Да | 0.656 | 0.001485
DA4-63-300-pro | Дифференциальный автомат АД-4 63А/300мА (хар. C, AC, электронный, защита 270В) 4,5кА EKF PROxima | Ссылка |  | шт | 1212.29 | 775.8656 | 909.2175 | 775.8656 | 0 | 1 | 1 | 16 | 02 Автоматические выключатели дифференциального тока и УЗО | 02.03 Дифференциальные автоматы АД-2, АД-4 (S) EKF PROxima | Дифференциальные автоматы серии АД-2, АД-4 4,5кА с током отсечки 300мА EKF PROxima | Регулярная | PROxima | Да | 0.656 | 0.001485
DA2-10-30-pro | Дифференциальный автомат АД-2 10А/ 30мА (хар. C, AC, электронный, защита 270В) 4,5кА EKF PROxima | Ссылка |  | шт | 1067.58 | 683.2512 | 800.685 | 683.2512 | 0 | 1 | 1 | 32 | 02 Автоматические выключатели дифференциального тока и УЗО | 02.03 Дифференциальные автоматы АД-2, АД-4 (S) EKF PROxima | Дифференциальные автоматы серии АД-2, АД-4 4,5кА с током отсечки 30мА EKF PROxima | Регулярная | PROxima | Да | 0.375 | 0.000792
DA2-16-30-pro | Дифференциальный автомат АД-2 16А/ 30мА (хар. C, AC, электронный, защита 270В) 4,5кА EKF PROxima | Ссылка |  | шт | 988.82 | 632.8448 | 741.615 | 632.8448 | 0 | 1 | 1 | 32 | 02 Автоматические выключатели дифференциального тока и УЗО | 02.03 Дифференциальные автоматы АД-2, АД-4 (S) EKF PROxima | Дифференциальные автоматы серии АД-2, АД-4 4,5кА с током отсечки 30мА EKF PROxima | Регулярная | PROxima | Да | 0.3 | 0.0006
DA2-20-30-pro | Дифференциальный автомат АД-2 20А/ 30мА (хар. C, AC, электронный, защита 270В) 4,5кА EKF PROxima | Ссылка |  | шт | 1045.73 | 669.2672 | 784.2975 | 669.2672 | 0 | 1 | 1 | 32 | 02 Автоматические выключатели дифференциального тока и УЗО | 02.03 Дифференциальные автоматы АД-2, АД-4 (S) EKF PROxima | Дифференциальные автоматы серии АД-2, АД-4 4,5кА с током отсечки 30мА EKF PROxima | Регулярная | PROxima | Да | 0.375 | 0.000792
DA2-25-30-pro | Дифференциальный автомат АД-2 25А/ 30мА (хар. C, AC, электронный, защита 270В) 4,5кА EKF PROxima | Ссылка |  | шт | 620.64 | 397.2096 | 465.48 | 397.2096 | 0 | 1 | 1 | 32 | 02 Автоматические выключатели дифференциального тока и УЗО | 02.03 Дифференциальные автоматы АД-2, АД-4 (S) EKF PROxima | Дифференциальные автоматы серии АД-2, АД-4 4,5кА с током отсечки 30мА EKF PROxima | Регулярная | PROxima | Да | 0.375 | 0.000792
DA2-32-30-pro | Дифференциальный автомат АД-2 32А/ 30мА (хар. C, AC, электронный, защита 270В) 4,5кА EKF PROxima | Ссылка |  | шт | 1013.17 | 648.4288 | 759.8775 | 648.4288 | 0 | 1 | 1 | 32 | 02 Автоматические выключатели дифференциального тока и УЗО | 02.03 Дифференциальные автоматы АД-2, АД-4 (S) EKF PROxima | Дифференциальные автоматы серии АД-2, АД-4 4,5кА с током отсечки 30мА EKF PROxima | Регулярная | PROxima | Да | 0.375 | 0.000792
DA2-40-30-pro | Дифференциальный автомат АД-2 40А/ 30мА (хар. C, AC, электронный, защита 270В) 4,5кА EKF PROxima | Ссылка |  | шт | 619.61 | 396.5504 | 464.7075 | 396.5504 | 0 | 1 | 1 | 32 | 02 Автоматические выключатели дифференциального тока и УЗО | 02.03 Дифференциальные автоматы АД-2, АД-4 (S) EKF PROxima | Дифференциальные автоматы серии АД-2, АД-4 4,5кА с током отсечки 30мА EKF PROxima | Регулярная | PROxima | Да | 0.375 | 0.000792
DA2-50-30-pro | Дифференциальный автомат АД-2 50А/ 30мА (хар. C, AC, электронный, защита 270В) 4,5кА EKF PROxima | Ссылка |  | шт | 1058.66 | 677.5424 | 793.995 | 677.5424 | 0 | 1 | 1 | 32 | 02 Автоматические выключатели дифференциального тока и УЗО | 02.03 Дифференциальные автоматы АД-2, АД-4 (S) EKF PROxima | Дифференциальные автоматы серии АД-2, АД-4 4,5кА с током отсечки 30мА EKF PROxima | Регулярная | PROxima | Да | 0.375 | 0.000792
DA2-63-30-pro | Дифференциальный автомат АД-2 63А/ 30мА (хар. C, AC, электронный, защита 270В) 4,5кА EKF PROxima | Ссылка |  | шт | 619.85 | 396.704 | 464.8875 | 396.704 | 0 | 1 | 1 | 32 | 02 Автоматические выключатели дифференциального тока и УЗО | 02.03 Дифференциальные автоматы АД-2, АД-4 (S) EKF PROxima | Дифференциальные автоматы серии АД-2, АД-4 4,5кА с током отсечки 30мА EKF PROxima | Регулярная | PROxima | Да | 0.375 | 0.000792
DA2-06-30-pro | Дифференциальный автомат АД-2 6А/ 30мА (хар. C, AC, электронный, защита 270В) 4,5кА EKF PROxima | Ссылка |  | шт | 1249.74 | 799.8336 | 937.305 | 799.8336 | 0 | 1 | 1 | 32 | 02 Автоматические выключатели дифференциального тока и УЗО | 02.03 Дифференциальные автоматы АД-2, АД-4 (S) EKF PROxima | Дифференциальные автоматы серии АД-2, АД-4 4,5кА с током отсечки 30мА EKF PROxima | Регулярная | PROxima | Да | 0.375 | 0.000792
DA4-06-30-pro | Дифференциальный автомат АД-4 6А/ 30мА (хар. C, AC, электронный, защита 270В) 4,5кА EKF PROxima | Ссылка |  | шт | 1579.99 | 1011.1936 | 1184.9925 | 1011.1936 | 0 | 16 | 1 | 16 | 02 Автоматические выключатели дифференциального тока и УЗО | 02.03 Дифференциальные автоматы АД-2, АД-4 (S) EKF PROxima | Дифференциальные автоматы серии АД-2, АД-4 4,5кА с током отсечки 30мА EKF PROxima | Заказная (16) | PROxima | Да | 0.656 | 0.001485
DA4-10-30-pro | Дифференциальный автомат АД-4 10А/ 30мА (хар. C, AC, электронный, защита 270В) 4,5кА EKF PROxima | Ссылка |  | шт | 1586.15 | 1015.136 | 1189.6125 | 1015.136 | 0 | 16 | 1 | 16 | 02 Автоматические выключатели дифференциального тока и УЗО | 02.03 Дифференциальные автоматы АД-2, АД-4 (S) EKF PROxima | Дифференциальные автоматы серии АД-2, АД-4 4,5кА с током отсечки 30мА EKF PROxima | Регулярная | PROxima | Да | 0.656 | 0.001485
DA4-16-30-pro | Дифференциальный автомат АД-4 16А/ 30мА (хар. C, AC, электронный, защита 270В) 4,5кА EKF PROxima | Ссылка |  | шт | 1518.06 | 971.5584 | 1138.545 | 971.5584 | 0 | 1 | 1 | 16 | 02 Автоматические выключатели дифференциального тока и УЗО | 02.03 Дифференциальные автоматы АД-2, АД-4 (S) EKF PROxima | Дифференциальные автоматы серии АД-2, АД-4 4,5кА с током отсечки 30мА EKF PROxima | Регулярная | PROxima | Да | 0.55 | 0.00112
DA4-25-30-pro | Дифференциальный автомат АД-4 25А/ 30мА (хар. C, AC, электронный, защита 270В) 4,5кА EKF PROxima | Ссылка |  | шт | 1517.74 | 971.3536 | 1138.305 | 971.3536 | 0 | 1 | 1 | 16 | 02 Автоматические выключатели дифференциального тока и УЗО | 02.03 Дифференциальные автоматы АД-2, АД-4 (S) EKF PROxima | Дифференциальные автоматы серии АД-2, АД-4 4,5кА с током отсечки 30мА EKF PROxima | Регулярная | PROxima | Да | 0.656 | 0.001485
DA4-32-30-pro | Дифференциальный автомат АД-4 32А/ 30мА (хар. C, AC, электронный, защита 270В) 4,5кА EKF PROxima | Ссылка |  | шт | 1514.02 | 968.9728 | 1135.515 | 968.9728 | 0 | 1 | 1 | 16 | 02 Автоматические выключатели дифференциального тока и УЗО | 02.03 Дифференциальные автоматы АД-2, АД-4 (S) EKF PROxima | Дифференциальные автоматы серии АД-2, АД-4 4,5кА с током отсечки 30мА EKF PROxima | Регулярная | PROxima | Да | 0.656 | 0.001485
DA4-40-30-pro | Дифференциальный автомат АД-4 40А/ 30мА (хар. C, AC, электронный, защита 270В) 4,5кА EKF PROxima | Ссылка |  | шт | 1518.34 | 971.7376 | 1138.755 | 971.7376 | 0 | 1 | 1 | 16 | 02 Автоматические выключатели дифференциального тока и УЗО | 02.03 Дифференциальные автоматы АД-2, АД-4 (S) EKF PROxima | Дифференциальные автоматы серии АД-2, АД-4 4,5кА с током отсечки 30мА EKF PROxima | Регулярная | PROxima | Да | 0.656 | 0.001485
DA4-50-30-pro | Дифференциальный автомат АД-4 50А/ 30мА (хар. C, AC, электронный, защита 270В) 4,5кА EKF PROxima | Ссылка |  | шт | 1586.93 | 1015.6352 | 1190.1975 | 1015.6352 | 0 | 1 | 1 | 16 | 02 Автоматические выключатели дифференциального тока и УЗО | 02.03 Дифференциальные автоматы АД-2, АД-4 (S) EKF PROxima | Дифференциальные автоматы серии АД-2, АД-4 4,5кА с током отсечки 30мА EKF PROxima | Регулярная | PROxima | Да | 0.656 | 0.001485
DA4-63-30-pro | Дифференциальный автомат АД-4 63А/ 30мА (хар. C, AC, электронный, защита 270В) 4,5кА EKF PROxima | Ссылка |  | шт | 1518.34 | 971.7376 | 1138.755 | 971.7376 | 0 | 1 | 1 | 16 | 02 Автоматические выключатели дифференциального тока и УЗО | 02.03 Дифференциальные автоматы АД-2, АД-4 (S) EKF PROxima | Дифференциальные автоматы серии АД-2, АД-4 4,5кА с током отсечки 30мА EKF PROxima | Регулярная | PROxima | Да | 0.656 | 0.001485
DA2-32-100S-pro | Дифференциальный автомат АД-2 S 32А/100мА (хар. C, AC, электронный, защита 270В) 4,5кА EKF PROxima | Ссылка |  | шт | 2070.33 | 1325.0112 | 1552.7475 | 1325.0112 | 0 | 32 | 1 | 32 | 02 Автоматические выключатели дифференциального тока и УЗО | 02.03 Дифференциальные автоматы АД-2, АД-4 (S) EKF PROxima | Дифференциальные автоматы серии АД-2S, АД-4S 4,5кА с током отсечки 100мА EKF PROxima | Заказная (16) | PROxima | Да | 0.375 | 0.000792
DA2-40-100S-pro | Дифференциальный автомат АД-2 S 40А/100мА (хар. C, AC, электронный, защита 270В) 4,5кА EKF PROxima | Ссылка |  | шт | 1045 | 668.8 | 783.75 | 668.8 | 0 | 1 | 1 | 32 | 02 Автоматические выключатели дифференциального тока и УЗО | 02.03 Дифференциальные автоматы АД-2, АД-4 (S) EKF PROxima | Дифференциальные автоматы серии АД-2S, АД-4S 4,5кА с током отсечки 100мА EKF PROxima | Регулярная | PROxima | Да | 0.375 | 0.000792
DA2-50-100S-pro | Дифференциальный автомат АД-2 S 50А/100мА (хар. C, AC, электронный, защита 270В) 4,5кА EKF PROxima | Ссылка |  | шт | 2070.33 | 1325.0112 | 1552.7475 | 1325.0112 | 0 | 1 | 1 | 32 | 02 Автоматические выключатели дифференциального тока и УЗО | 02.03 Дифференциальные автоматы АД-2, АД-4 (S) EKF PROxima | Дифференциальные автоматы серии АД-2S, АД-4S 4,5кА с током отсечки 100мА EKF PROxima | Регулярная | PROxima | Да | 0.375 | 0.000792
DA2-63-100S-pro | Дифференциальный автомат АД-2 S 63А/100мА (хар. C, AC, электронный, защита 270В) 4,5кА EKF PROxima | Ссылка |  | шт | 1759.78 | 1126.2592 | 1319.835 | 1126.2592 | 0 | 1 | 1 | 32 | 02 Автоматические выключатели дифференциального тока и УЗО | 02.03 Дифференциальные автоматы АД-2, АД-4 (S) EKF PROxima | Дифференциальные автоматы серии АД-2S, АД-4S 4,5кА с током отсечки 100мА EKF PROxima | Регулярная | PROxima | Да | 0.375 | 0.000792
DA4-32-100S-pro | Дифференциальный автомат АД-4 S 32А/100мА (хар. C, AC, электронный, защита 270В) 4,5кА EKF PROxima | Ссылка |  | шт | 1332.39 | 852.7296 | 999.2925 | 852.7296 | 0 | 16 | 1 | 16 | 02 Автоматические выключатели дифференциального тока и УЗО | 02.03 Дифференциальные автоматы АД-2, АД-4 (S) EKF PROxima | Дифференциальные автоматы серии АД-2S, АД-4S 4,5кА с током отсечки 100мА EKF PROxima | Заказная (16) | PROxima | Да | 0.656 | 0.001485
DA4-40-100S-pro | Дифференциальный автомат АД-4 S 40А/100мА (хар. C, AC, электронный, защита 270В) 4,5кА EKF PROxima | Ссылка |  | шт | 1332.39 | 852.7296 | 999.2925 | 852.7296 | 0 | 16 | 1 | 16 | 02 Автоматические выключатели дифференциального тока и УЗО | 02.03 Дифференциальные автоматы АД-2, АД-4 (S) EKF PROxima | Дифференциальные автоматы серии АД-2S, АД-4S 4,5кА с током отсечки 100мА EKF PROxima | Заказная (16) | PROxima | Да | 0.656 | 0.001485
DA4-50-100S-pro | Дифференциальный автомат АД-4 S 50А/100мА (хар. C, AC, электронный, защита 270В) 4,5кА EKF PROxima | Ссылка |  | шт | 2179.51 | 1394.8864 | 1634.6325 | 1394.8864 | 0 | 16 | 1 | 16 | 02 Автоматические выключатели дифференциального тока и УЗО | 02.03 Дифференциальные автоматы АД-2, АД-4 (S) EKF PROxima | Дифференциальные автоматы серии АД-2S, АД-4S 4,5кА с током отсечки 100мА EKF PROxima | Заказная (16) | PROxima | Да | 0.656 | 0.001485
DA4-63-100S-pro | Дифференциальный автомат АД-4 S 63А/100мА (хар. C, AC, электронный, защита 270В) 4,5кА EKF PROxima | Ссылка |  | шт | 3105.44 | 1987.4816 | 2329.08 | 1987.4816 | 0 | 16 | 1 | 16 | 02 Автоматические выключатели дифференциального тока и УЗО | 02.03 Дифференциальные автоматы АД-2, АД-4 (S) EKF PROxima | Дифференциальные автоматы серии АД-2S, АД-4S 4,5кА с током отсечки 100мА EKF PROxima | Заказная (16) | PROxima | Да | 0.656 | 0.001485
DA63-6-30e | Дифференциальный автомат АВДТ-63 6А/ 30мА (хар-ка C, электронный тип A) 6кА EKF PROxima | Ссылка |  | шт | 1334.3 | 853.952 | 1000.725 | 853.952 | 0 | 1 | 6 | 60 | 02 Автоматические выключатели дифференциального тока и УЗО | 02.04 Дифференциальные автоматы АВДТ EKF PROxima | 02.04.01 Дифференциальные автоматы АВДТ тип А EKF PROxima | Регулярная | PROxima | Да | 0.183 | 0.000329
DA63-6-30 | Дифференциальный автомат АВДТ-63 6А/ 30мА (характеристика C, эл-ех тип A) 6кА EKF PROxima | Ссылка |  | шт | 1926.46 | 1232.9344 | 1444.845 | 1232.9344 | 0 | 60 | 6 | 60 | 02 Автоматические выключатели дифференциального тока и УЗО | 02.04 Дифференциальные автоматы АВДТ EKF PROxima | 02.04.01 Дифференциальные автоматы АВДТ тип А EKF PROxima | Заказная (16) | PROxima | Да | 0.183 | 0.000329
DA63-6-100em | Дифференциальный автомат АВДТ-63 6А/100мА (характеристика C, эл-ех тип A) 6кА EKF PROxima | Ссылка |  | шт | 1636.1 | 1047.104 | 1227.075 | 1047.104 | 0 | 1 | 6 | 60 | 02 Автоматические выключатели дифференциального тока и УЗО | 02.04 Дифференциальные автоматы АВДТ EKF PROxima | 02.04.01 Дифференциальные автоматы АВДТ тип А EKF PROxima | Регулярная | PROxima | 0 | 0.183 | 0.000329
DA63-10-30e | Дифференциальный автомат АВДТ-63 10А/ 30мА (хар-ка C, электронный тип A) 6кА EKF PROxima | Ссылка |  | шт | 1334.3 | 853.952 | 1000.725 | 853.952 | 0 | 1 | 6 | 60 | 02 Автоматические выключатели дифференциального тока и УЗО | 02.04 Дифференциальные автоматы АВДТ EKF PROxima | 02.04.01 Дифференциальные автоматы АВДТ тип А EKF PROxima | Регулярная | PROxima | Да | 0.183 | 0.000329
DA63-10-30 | Дифференциальный автомат АВДТ-63 10А/ 30мА (характеристика C, эл-ех тип A) 6кА EKF PROxima | Ссылка |  | шт | 2333.17 | 1493.2288 | 1749.8775 | 1493.2288 | 0 | 1 | 6 | 60 | 02 Автоматические выключатели дифференциального тока и УЗО | 02.04 Дифференциальные автоматы АВДТ EKF PROxima | 02.04.01 Дифференциальные автоматы АВДТ тип А EKF PROxima | Регулярная | PROxima | Да | 0.183 | 0.000329
DA63-10-100em | Дифференциальный автомат АВДТ-63 10А/100мА (характеристика C, эл-ех тип A) 6кА EKF PROxima | Ссылка |  | шт | 1000.19 | 640.1216 | 750.1425 | 640.1216 | 0 | 1 | 6 | 60 | 02 Автоматические выключатели дифференциального тока и УЗО | 02.04 Дифференциальные автоматы АВДТ EKF PROxima | 02.04.01 Дифференциальные автоматы АВДТ тип А EKF PROxima | Регулярная | PROxima | 0 | 0.183 | 0.000329
DA63-16-30e | Дифференциальный автомат АВДТ-63 16А/ 30мА (хар-ка C, электронный тип A) 6кА EKF PROxima | Ссылка |  | шт | 1276.47 | 816.9408 | 957.3525 | 816.9408 | Хит-цена! | 1 | 6 | 60 | 02 Автоматические выключатели дифференциального тока и УЗО | 02.04 Дифференциальные автоматы АВДТ EKF PROxima | 02.04.01 Дифференциальные автоматы АВДТ тип А EKF PROxima | Регулярная | PROxima | Да | 0.183 | 0.000329
DA63-16-30 | Дифференциальный автомат АВДТ-63 16А/ 30мА (характеристика C, эл-ех тип A) 6кА EKF PROxima | Ссылка |  | шт | 2333.17 | 1493.2288 | 1749.8775 | 1493.2288 | 0 | 1 | 6 | 60 | 02 Автоматические выключатели дифференциального тока и УЗО | 02.04 Дифференциальные автоматы АВДТ EKF PROxima | 02.04.01 Дифференциальные автоматы АВДТ тип А EKF PROxima | Регулярная | PROxima | Да | 0.183 | 0.000329
DA63-16-100em | Дифференциальный автомат АВДТ-63 16А/100мА (характеристика C, эл-ех тип A) 6кА EKF PROxima | Ссылка |  | шт | 1000.19 | 640.1216 | 750.1425 | 640.1216 | 0 | 1 | 6 | 60 | 02 Автоматические выключатели дифференциального тока и УЗО | 02.04 Дифференциальные автоматы АВДТ EKF PROxima | 02.04.01 Дифференциальные автоматы АВДТ тип А EKF PROxima | Регулярная | PROxima | 0 | 0.183 | 0.000329
DA63-20-30e | Дифференциальный автомат АВДТ-63 20А/ 30мА (хар-ка C, электронный тип A) 6кА EKF PROxima | Ссылка |  | шт | 1276.47 | 816.9408 | 957.3525 | 816.9408 | 0 | 1 | 6 | 60 | 02 Автоматические выключатели дифференциального тока и УЗО | 02.04 Дифференциальные автоматы АВДТ EKF PROxima | 02.04.01 Дифференциальные автоматы АВДТ тип А EKF PROxima | Регулярная | PROxima | 0 | 0.183 | 0.000329
DA63-20-30 | Дифференциальный автомат АВДТ-63 20А/ 30мА (характеристика C, эл-ех тип A) 6кА EKF PROxima | Ссылка |  | шт | 2333.17 | 1493.2288 | 1749.8775 | 1493.2288 | Хит-цена! | 1 | 6 | 60 | 02 Автоматические выключатели дифференциального тока и УЗО | 02.04 Дифференциальные автоматы АВДТ EKF PROxima | 02.04.01 Дифференциальные автоматы АВДТ тип А EKF PROxima | Новая | PROxima | 0 | 0.183 | 0.00021
DA63-20-100em | Дифференциальный автомат АВДТ-63 20А/100мА (хар-ка C, эл-мех тип A) 6кА EKF PROxima | Ссылка |  | шт | 952.56 | 609.6384 | 714.42 | 609.6384 | 0 | 1 | 6 | 60 | 02 Автоматические выключатели дифференциального тока и УЗО | 02.04 Дифференциальные автоматы АВДТ EKF PROxima | 02.04.01 Дифференциальные автоматы АВДТ тип А EKF PROxima | Новая | PROxima | 0 | 0.183 | 0.00021
DA63-20-100e | Дифференциальный автомат АВДТ-63 20А/100мА (хар-ка C, электронный тип A) 6кА EKF PROxima | Ссылка |  | шт | 1297.59 | 830.4576 | 973.1925 | 830.4576 | 0 | 1 | 6 | 60 | 02 Автоматические выключатели дифференциального тока и УЗО | 02.04 Дифференциальные автоматы АВДТ EKF PROxima | 02.04.01 Дифференциальные автоматы АВДТ тип А EKF PROxima | Новая | PROxima | 0 | 0.18 | 0.00020995
DA63-25-30e | Дифференциальный автомат АВДТ-63 25А/ 30мА (хар-ка C, электронный тип A) 6кА EKF PROxima | Ссылка |  | шт | 1276.47 | 816.9408 | 957.3525 | 816.9408 | Хит-цена! | 1 | 6 | 60 | 02 Автоматические выключатели дифференциального тока и УЗО | 02.04 Дифференциальные автоматы АВДТ EKF PROxima | 02.04.01 Дифференциальные автоматы АВДТ тип А EKF PROxima | Регулярная | PROxima | Да | 0.183 | 0.000329
DA63-25-30 | Дифференциальный автомат АВДТ-63 25А/ 30мА (характеристика C, эл-ех тип A) 6кА EKF PROxima | Ссылка |  | шт | 2333.17 | 1493.2288 | 1749.8775 | 1493.2288 | 0 | 1 | 6 | 60 | 02 Автоматические выключатели дифференциального тока и УЗО | 02.04 Дифференциальные автоматы АВДТ EKF PROxima | 02.04.01 Дифференциальные автоматы АВДТ тип А EKF PROxima | Регулярная | PROxima | Да | 0.183 | 0.000329
DA63-25-100em | Дифференциальный автомат АВДТ-63 25А/100мА (характеристика C, эл-ех тип A) 6кА EKF PROxima | Ссылка |  | шт | 950.18 | 608.1152 | 712.635 | 608.1152 | 0 | 1 | 6 | 60 | 02 Автоматические выключатели дифференциального тока и УЗО | 02.04 Дифференциальные автоматы АВДТ EKF PROxima | 02.04.01 Дифференциальные автоматы АВДТ тип А EKF PROxima | Регулярная | PROxima | 0 | 0.183 | 0.000329
DA63-32-30e | Дифференциальный автомат АВДТ-63 32А/ 30мА (хар-ка C, электронный тип A) 6кА EKF PROxima | Ссылка |  | шт | 1334.3 | 853.952 | 1000.725 | 853.952 | 0 | 1 | 6 | 60 | 02 Автоматические выключатели дифференциального тока и УЗО | 02.04 Дифференциальные автоматы АВДТ EKF PROxima | 02.04.01 Дифференциальные автоматы АВДТ тип А EKF PROxima | Регулярная | PROxima | Да | 0.183 | 0.000329
DA63-32-30 | Дифференциальный автомат АВДТ-63 32А/ 30мА (характеристика C, эл-ех тип A) 6кА EKF PROxima | Ссылка |  | шт | 2265.23 | 1449.7472 | 1698.9225 | 1449.7472 | 0 | 1 | 6 | 60 | 02 Автоматические выключатели дифференциального тока и УЗО | 02.04 Дифференциальные автоматы АВДТ EKF PROxima | 02.04.01 Дифференциальные автоматы АВДТ тип А EKF PROxima | Регулярная | PROxima | Да | 0.183 | 0.000329
DA63-32-100e | Дифференциальный автомат АВДТ-63 32А/100мА (хар-ка C, электронный тип A) 6кА EKF PROxima | Ссылка |  | шт | 1362.47 | 871.9808 | 1021.8525 | 871.9808 | 0 | 1 | 6 | 60 | 02 Автоматические выключатели дифференциального тока и УЗО | 02.04 Дифференциальные автоматы АВДТ EKF PROxima | 02.04.01 Дифференциальные автоматы АВДТ тип А EKF PROxima | Регулярная | PROxima | Да | 0.18 | 0.000329
DA63-32-100em | Дифференциальный автомат АВДТ-63 32А/100мА (характеристика C, эл-ех тип A) 6кА EKF PROxima | Ссылка |  | шт | 1836.9 | 1175.616 | 1377.675 | 1175.616 | 0 | 1 | 6 | 60 | 02 Автоматические выключатели дифференциального тока и УЗО | 02.04 Дифференциальные автоматы АВДТ EKF PROxima | 02.04.01 Дифференциальные автоматы АВДТ тип А EKF PROxima | Регулярная | PROxima | 0 | 0.183 | 0.000329
DA63-40-30e | Дифференциальный автомат АВДТ-63 40А/ 30мА (хар-ка C, электронный тип A) 6кА EKF PROxima | Ссылка |  | шт | 1334.3 | 853.952 | 1000.725 | 853.952 | 0 | 1 | 6 | 60 | 02 Автоматические выключатели дифференциального тока и УЗО | 02.04 Дифференциальные автоматы АВДТ EKF PROxima | 02.04.01 Дифференциальные автоматы АВДТ тип А EKF PROxima | Регулярная | PROxima | Да | 0.183 | 0.000329
DA63-40-30 | Дифференциальный автомат АВДТ-63 40А/ 30мА (характеристика C, эл-ех тип A) 6кА EKF PROxima | Ссылка |  | шт | 2265.23 | 1449.7472 | 1698.9225 | 1449.7472 | 0 | 1 | 6 | 60 | 02 Автоматические выключатели дифференциального тока и УЗО | 02.04 Дифференциальные автоматы АВДТ EKF PROxima | 02.04.01 Дифференциальные автоматы АВДТ тип А EKF PROxima | Регулярная | PROxima | Да | 0.183 | 0.000329
DA63-40-100e | Дифференциальный автомат АВДТ-63 40А/100мА (хар-ка C, электронный тип A) 6кА EKF PROxima | Ссылка |  | шт | 1476.39 | 944.8896 | 1107.2925 | 944.8896 | 0 | 1 | 6 | 60 | 02 Автоматические выключатели дифференциального тока и УЗО | 02.04 Дифференциальные автоматы АВДТ EKF PROxima | 02.04.01 Дифференциальные автоматы АВДТ тип А EKF PROxima | Регулярная | PROxima | Да | 0.18 | 0.000329
DA63-40-100em | Дифференциальный автомат АВДТ-63 40А/100мА (характеристика C, эл-ех тип A) 6кА EKF PROxima | Ссылка |  | шт | 1836.9 | 1175.616 | 1377.675 | 1175.616 | 0 | 1 | 6 | 60 | 02 Автоматические выключатели дифференциального тока и УЗО | 02.04 Дифференциальные автоматы АВДТ EKF PROxima | 02.04.01 Дифференциальные автоматы АВДТ тип А EKF PROxima | Регулярная | PROxima | 0 | 0.183 | 0.000329
DA63-50-30e | Дифференциальный автомат АВДТ-63 50А/ 30мА (хар-ка C, электронный тип A) 6кА EKF PROxima | Ссылка |  | шт | 1482.95 | 949.088 | 1112.2125 | 949.088 | 0 | 1 | 6 | 60 | 02 Автоматические выключатели дифференциального тока и УЗО | 02.04 Дифференциальные автоматы АВДТ EKF PROxima | 02.04.01 Дифференциальные автоматы АВДТ тип А EKF PROxima | Регулярная | PROxima | Да | 0.183 | 0.000329
DA63-50-30 | Дифференциальный автомат АВДТ-63 50А/ 30мА (характеристика C, эл-ех тип A) 6кА EKF PROxima | Ссылка |  | шт | 2384.45 | 1526.048 | 1788.3375 | 1526.048 | 0 | 60 | 6 | 60 | 02 Автоматические выключатели дифференциального тока и УЗО | 02.04 Дифференциальные автоматы АВДТ EKF PROxima | 02.04.01 Дифференциальные автоматы АВДТ тип А EKF PROxima | Заказная (16) | PROxima | Да | 0.183 | 0.000329
DA63-50-100e | Дифференциальный автомат АВДТ-63 50А/100мА (хар-ка C, электронный тип A) 6кА EKF PROxima | Ссылка |  | шт | 1490.14 | 953.6896 | 1117.605 | 953.6896 | 0 | 1 | 6 | 60 | 02 Автоматические выключатели дифференциального тока и УЗО | 02.04 Дифференциальные автоматы АВДТ EKF PROxima | 02.04.01 Дифференциальные автоматы АВДТ тип А EKF PROxima | Регулярная | PROxima | Да | 0.18 | 0.000329
DA63-50-100em | Дифференциальный автомат АВДТ-63 50А/100мА (характеристика C, эл-ех тип A) 6кА EKF PROxima | Ссылка |  | шт | 1836.9 | 1175.616 | 1377.675 | 1175.616 | 0 | 1 | 6 | 60 | 02 Автоматические выключатели дифференциального тока и УЗО | 02.04 Дифференциальные автоматы АВДТ EKF PROxima | 02.04.01 Дифференциальные автоматы АВДТ тип А EKF PROxima | Регулярная | PROxima | 0 | 0.183 | 0.000329
DA63-63-30e | Дифференциальный автомат АВДТ-63 63А/ 30мА (хар-ка C, электронный тип A) 6кА EKF PROxima | Ссылка |  | шт | 1482.95 | 949.088 | 1112.2125 | 949.088 | 0 | 60 | 6 | 60 | 02 Автоматические выключатели дифференциального тока и УЗО | 02.04 Дифференциальные автоматы АВДТ EKF PROxima | 02.04.01 Дифференциальные автоматы АВДТ тип А EKF PROxima | Регулярная | PROxima | Да | 0.183 | 0.000329
DA63-63-30 | Дифференциальный автомат АВДТ-63 63А/ 30мА (характеристика C, эл-ех тип A) 6кА EKF PROxima | Ссылка |  | шт | 2384.45 | 1526.048 | 1788.3375 | 1526.048 | 0 | 1 | 6 | 60 | 02 Автоматические выключатели дифференциального тока и УЗО | 02.04 Дифференциальные автоматы АВДТ EKF PROxima | 02.04.01 Дифференциальные автоматы АВДТ тип А EKF PROxima | Регулярная | PROxima | Да | 0.183 | 0.000329
DA63-63-100e | Дифференциальный автомат АВДТ-63 63А/100мА (хар-ка C, электронный тип A) 6кА EKF PROxima | Ссылка |  | шт | 1483.86 | 949.6704 | 1112.895 | 949.6704 | 0 | 1 | 6 | 60 | 02 Автоматические выключатели дифференциального тока и УЗО | 02.04 Дифференциальные автоматы АВДТ EKF PROxima | 02.04.01 Дифференциальные автоматы АВДТ тип А EKF PROxima | Регулярная | PROxima | Да | 0.18 | 0.000329
DA63-63-100em | Дифференциальный автомат АВДТ-63 63А/100мА (характеристика C, эл-ех тип A) 6кА EKF PROxima | Ссылка |  | шт | 1836.9 | 1175.616 | 1377.675 | 1175.616 | 0 | 1 | 6 | 60 | 02 Автоматические выключатели дифференциального тока и УЗО | 02.04 Дифференциальные автоматы АВДТ EKF PROxima | 02.04.01 Дифференциальные автоматы АВДТ тип А EKF PROxima | Регулярная | PROxima | 0 | 0.183 | 0.000329
DA63M-6-30 | Дифференциальный автомат АВДТ-63М 6А/ 30мА (1мод., хар.C, электронный тип AС) 6кА EKF PROxima | Ссылка |  | шт | 2034.11 | 1301.8304 | 1525.5825 | 1301.8304 | 0 | 120 | 12 | 120 | 02 Автоматические выключатели дифференциального тока и УЗО | 02.04 Дифференциальные автоматы АВДТ EKF PROxima | 02.04.02 Дифференциальные автоматы АВДТ тип АC EKF PROxima | Заказная (16) | PROxima | Да | 0.129 | 0.000164
DA63M-10-30 | Дифференциальный автомат АВДТ-63М 10А/ 30мА (1мод., хар.C, электронный тип AС) 6кА EKF PROxima | Ссылка |  | шт | 1927.78 | 1233.7792 | 1445.835 | 1233.7792 | 0 | 1 | 12 | 120 | 02 Автоматические выключатели дифференциального тока и УЗО | 02.04 Дифференциальные автоматы АВДТ EKF PROxima | 02.04.02 Дифференциальные автоматы АВДТ тип АC EKF PROxima | Регулярная | PROxima | Да | 0.129 | 0.000164
DA63M-16-10 | Дифференциальный автомат АВДТ-63М 16А/ 10мА (1мод., хар.C, электронный тип AС) 6кА EKF PROxima | Ссылка |  | шт | 1927.78 | 1233.7792 | 1445.835 | 1233.7792 | 0 | 1 | 12 | 120 | 02 Автоматические выключатели дифференциального тока и УЗО | 02.04 Дифференциальные автоматы АВДТ EKF PROxima | 02.04.02 Дифференциальные автоматы АВДТ тип АC EKF PROxima | Регулярная | PROxima | Да | 0.129 | 0.000164
DA63M-16-30 | Дифференциальный автомат АВДТ-63М 16А/ 30мА (1мод., хар.C, электронный тип AС) 6кА EKF PROxima | Ссылка |  | шт | 1927.78 | 1233.7792 | 1445.835 | 1233.7792 | 0 | 1 | 12 | 120 | 02 Автоматические выключатели дифференциального тока и УЗО | 02.04 Дифференциальные автоматы АВДТ EKF PROxima | 02.04.02 Дифференциальные автоматы АВДТ тип АC EKF PROxima | Регулярная | PROxima | Да | 0.129 | 0.000164
DA63M-20-10 | Дифференциальный автомат АВДТ-63М 20А/10мА (1мод., хар.C, электронный тип AС) 6кА EKF PROxima | Ссылка |  | шт | 2029.24 | 1298.7136 | 1521.93 | 1298.7136 | 0 | 1 | 12 | 120 | 02 Автоматические выключатели дифференциального тока и УЗО | 02.04 Дифференциальные автоматы АВДТ EKF PROxima | 02.04.02 Дифференциальные автоматы АВДТ тип АC EKF PROxima | Новая | PROxima | 0 | 0.129 | 0.000164
DA63M-20-30 | Дифференциальный автомат АВДТ-63М 20А/30мА (1мод., хар.C, электронный тип AС) 6кА EKF PROxima | Ссылка |  | шт | 1927.78 | 1233.7792 | 1445.835 | 1233.7792 | 0 | 1 | 10 | 100 | 02 Автоматические выключатели дифференциального тока и УЗО | 02.04 Дифференциальные автоматы АВДТ EKF PROxima | 02.04.02 Дифференциальные автоматы АВДТ тип АC EKF PROxima | Новая | PROxima | 0 | 0.129 | 0.000164
DA63M-25-10 | Дифференциальный автомат АВДТ-63М 25А/ 10мА (1мод., хар.C, электронный тип AС) 6кА EKF PROxima | Ссылка |  | шт | 2029.24 | 1298.7136 | 1521.93 | 1298.7136 | 0 | 120 | 12 | 120 | 02 Автоматические выключатели дифференциального тока и УЗО | 02.04 Дифференциальные автоматы АВДТ EKF PROxima | 02.04.02 Дифференциальные автоматы АВДТ тип АC EKF PROxima | Заказная (16) | PROxima | Да | 0.129 | 0.000164
DA63M-25-30 | Дифференциальный автомат АВДТ-63М 25А/ 30мА (1мод., хар.C, электронный тип AС) 6кА EKF PROxima | Ссылка |  | шт | 1927.78 | 1233.7792 | 1445.835 | 1233.7792 | 0 | 1 | 12 | 120 | 02 Автоматические выключатели дифференциального тока и УЗО | 02.04 Дифференциальные автоматы АВДТ EKF PROxima | 02.04.02 Дифференциальные автоматы АВДТ тип АC EKF PROxima | Регулярная | PROxima | Да | 0.129 | 0.000164
DA63M-32-30 | Дифференциальный автомат АВДТ-63М 32А/ 30мА (1мод., хар.C, электронный тип AС) 6кА EKF PROxima | Ссылка |  | шт | 1927.78 | 1233.7792 | 1445.835 | 1233.7792 | 0 | 1 | 10 | 100 | 02 Автоматические выключатели дифференциального тока и УЗО | 02.04 Дифференциальные автоматы АВДТ EKF PROxima | 02.04.02 Дифференциальные автоматы АВДТ тип АC EKF PROxima | Регулярная | PROxima | Да | 0.129 | 0.000164
DA32-16-100S-pro | Дифференциальный автомат АД-32 (селективный) 1P+N 16А/100мА EKF PROxima | Ссылка |  | шт | 1548.07 | 990.7648 | 1161.0525 | 990.7648 | 0 | 1 | 6 | 60 | 02 Автоматические выключатели дифференциального тока и УЗО | 02.05 Дифференциальные автоматы АД-32 EKF PROxima | Дифференциальные автоматы серии АД-32 (селективные) с током отсечки 100мА EKF PROxima | Регулярная | PROxima | 0 | 0.183 | 0.000272
DA32-25-100S-pro | Дифференциальный автомат АД-32 (селективный) 1P+N 25А/100мА EKF PROxima | Ссылка |  | шт | 1594.52 | 1020.4928 | 1195.89 | 1020.4928 | 0 | 1 | 6 | 60 | 02 Автоматические выключатели дифференциального тока и УЗО | 02.05 Дифференциальные автоматы АД-32 EKF PROxima | Дифференциальные автоматы серии АД-32 (селективные) с током отсечки 100мА EKF PROxima | Регулярная | PROxima | 0 | 0.183 | 0.000272
DA32-32-100S-pro | Дифференциальный автомат АД-32 (селективный) 1P+N 32А/100мА EKF PROxima | Ссылка |  | шт | 1548.07 | 990.7648 | 1161.0525 | 990.7648 | 0 | 1 | 6 | 60 | 02 Автоматические выключатели дифференциального тока и УЗО | 02.05 Дифференциальные автоматы АД-32 EKF PROxima | Дифференциальные автоматы серии АД-32 (селективные) с током отсечки 100мА EKF PROxima | Регулярная | PROxima | 0 | 0.183 | 0.000272
DA32-40-100S-pro | Дифференциальный автомат АД-32 (селективный) 1P+N 40А/100мА EKF PROxima | Ссылка |  | шт | 1202.84 | 769.8176 | 902.13 | 769.8176 | 0 | 1 | 6 | 60 | 02 Автоматические выключатели дифференциального тока и УЗО | 02.05 Дифференциальные автоматы АД-32 EKF PROxima | Дифференциальные автоматы серии АД-32 (селективные) с током отсечки 100мА EKF PROxima | Регулярная | PROxima | 0 | 0.183 | 0.000272
DA32-50-100S-pro | Дифференциальный автомат АД-32 (селективный) 1P+N 50А/100мА EKF PROxima | Ссылка |  | шт | 1769.91 | 1132.7424 | 1327.4325 | 1132.7424 | 0 | 1 | 6 | 60 | 02 Автоматические выключатели дифференциального тока и УЗО | 02.05 Дифференциальные автоматы АД-32 EKF PROxima | Дифференциальные автоматы серии АД-32 (селективные) с током отсечки 100мА EKF PROxima | Регулярная | PROxima | 0 | 0.183 | 0.000272
DA32-63-100S-pro | Дифференциальный автомат АД-32 (селективный) 1P+N 63А/100мА EKF PROxima | Ссылка |  | шт | 1769.91 | 1132.7424 | 1327.4325 | 1132.7424 | 0 | 1 | 6 | 60 | 02 Автоматические выключатели дифференциального тока и УЗО | 02.05 Дифференциальные автоматы АД-32 EKF PROxima | Дифференциальные автоматы серии АД-32 (селективные) с током отсечки 100мА EKF PROxima | Регулярная | PROxima | 0 | 0.183 | 0.000272
DA32-16-100S-4P-pro | Дифференциальный автомат АД-32 (селективный) 3P+N 16А/100мА EKF PROxima | Ссылка |  | шт | 2732.26 | 1748.6464 | 2049.195 | 1748.6464 | 0 | 1 | 3 | 30 | 02 Автоматические выключатели дифференциального тока и УЗО | 02.05 Дифференциальные автоматы АД-32 EKF PROxima | Дифференциальные автоматы серии АД-32 (селективные) с током отсечки 100мА EKF PROxima | Регулярная | PROxima | 0 | 0.366 | 0.000578
DA32-25-100S-4P-pro | Дифференциальный автомат АД-32 (селективный) 3P+N 25А/100мА EKF PROxima | Ссылка |  | шт | 2732.26 | 1748.6464 | 2049.195 | 1748.6464 | 0 | 1 | 3 | 30 | 02 Автоматические выключатели дифференциального тока и УЗО | 02.05 Дифференциальные автоматы АД-32 EKF PROxima | Дифференциальные автоматы серии АД-32 (селективные) с током отсечки 100мА EKF PROxima | Регулярная | PROxima | 0 | 0.366 | 0.000578
DA32-32-100S-4P-pro | Дифференциальный автомат АД-32 (селективный) 3P+N 32А/100мА EKF PROxima | Ссылка |  | шт | 2732.26 | 1748.6464 | 2049.195 | 1748.6464 | 0 | 1 | 3 | 30 | 02 Автоматические выключатели дифференциального тока и УЗО | 02.05 Дифференциальные автоматы АД-32 EKF PROxima | Дифференциальные автоматы серии АД-32 (селективные) с током отсечки 100мА EKF PROxima | Регулярная | PROxima | 0 | 0.366 | 0.000578
DA32-40-100S-4P-pro | Дифференциальный автомат АД-32 (селективный) 3P+N 40А/100мА EKF PROxima | Ссылка |  | шт | 1821.64 | 1165.8496 | 1366.23 | 1165.8496 | 0 | 1 | 3 | 30 | 02 Автоматические выключатели дифференциального тока и УЗО | 02.05 Дифференциальные автоматы АД-32 EKF PROxima | Дифференциальные автоматы серии АД-32 (селективные) с током отсечки 100мА EKF PROxima | Регулярная | PROxima | 0 | 0.366 | 0.000578
DA32-50-100S-4P-pro | Дифференциальный автомат АД-32 (селективный) 3P+N 50А/100мА EKF PROxima | Ссылка |  | шт | 3072.94 | 1966.6816 | 2304.705 | 1966.6816 | 0 | 1 | 3 | 30 | 02 Автоматические выключатели дифференциального тока и УЗО | 02.05 Дифференциальные автоматы АД-32 EKF PROxima | Дифференциальные автоматы серии АД-32 (селективные) с током отсечки 100мА EKF PROxima | Регулярная | PROxima | 0 | 0.366 | 0.000578
DA32-63-100S-4P-pro | Дифференциальный автомат АД-32 (селективный) 3P+N 63А/100мА EKF PROxima | Ссылка |  | шт | 1878.56 | 1202.2784 | 1408.92 | 1202.2784 | 0 | 1 | 3 | 30 | 02 Автоматические выключатели дифференциального тока и УЗО | 02.05 Дифференциальные автоматы АД-32 EKF PROxima | Дифференциальные автоматы серии АД-32 (селективные) с током отсечки 100мА EKF PROxima | Регулярная | PROxima | 0 | 0.366 | 0.000578
DA32-16-300S-pro | Дифференциальный автомат АД-32 (селективный) 1P+N 16А/300мА EKF PROxima | Ссылка |  | шт | 974.77 | 623.8528 | 731.0775 | 623.8528 | 0 | 1 | 6 | 60 | 02 Автоматические выключатели дифференциального тока и УЗО | 02.05 Дифференциальные автоматы АД-32 EKF PROxima | Дифференциальные автоматы серии АД-32 (селективные) с током отсечки 300мА EKF PROxima | Регулярная | PROxima | 0 | 0.183 | 0.000272
DA32-25-300S-pro | Дифференциальный автомат АД-32 (селективный) 1P+N 25А/300мА EKF PROxima | Ссылка |  | шт | 1594.52 | 1020.4928 | 1195.89 | 1020.4928 | 0 | 1 | 6 | 60 | 02 Автоматические выключатели дифференциального тока и УЗО | 02.05 Дифференциальные автоматы АД-32 EKF PROxima | Дифференциальные автоматы серии АД-32 (селективные) с током отсечки 300мА EKF PROxima | Регулярная | PROxima | 0 | 0.183 | 0.000272
DA32-32-300S-pro | Дифференциальный автомат АД-32 (селективный) 1P+N 32А/300мА EKF PROxima | Ссылка |  | шт | 1594.52 | 1020.4928 | 1195.89 | 1020.4928 | 0 | 1 | 6 | 60 | 02 Автоматические выключатели дифференциального тока и УЗО | 02.05 Дифференциальные автоматы АД-32 EKF PROxima | Дифференциальные автоматы серии АД-32 (селективные) с током отсечки 300мА EKF PROxima | Регулярная | PROxima | 0 | 0.183 | 0.000272
DA32-40-300S-pro | Дифференциальный автомат АД-32 (селективный) 1P+N 40А/300мА EKF PROxima | Ссылка |  | шт | 1202.84 | 769.8176 | 902.13 | 769.8176 | 0 | 1 | 6 | 60 | 02 Автоматические выключатели дифференциального тока и УЗО | 02.05 Дифференциальные автоматы АД-32 EKF PROxima | Дифференциальные автоматы серии АД-32 (селективные) с током отсечки 300мА EKF PROxima | Регулярная | PROxima | 0 | 0.183 | 0.000272
DA32-50-300S-pro | Дифференциальный автомат АД-32 (селективный) 1P+N 50А/300мА EKF PROxima | Ссылка |  | шт | 1769.91 | 1132.7424 | 1327.4325 | 1132.7424 | 0 | 1 | 6 | 60 | 02 Автоматические выключатели дифференциального тока и УЗО | 02.05 Дифференциальные автоматы АД-32 EKF PROxima | Дифференциальные автоматы серии АД-32 (селективные) с током отсечки 300мА EKF PROxima | Регулярная | PROxima | 0 | 0.183 | 0.000272
DA32-63-300S-pro | Дифференциальный автомат АД-32 (селективный) 1P+N 63А/300мА EKF PROxima | Ссылка |  | шт | 1769.91 | 1132.7424 | 1327.4325 | 1132.7424 | 0 | 1 | 6 | 60 | 02 Автоматические выключатели дифференциального тока и УЗО | 02.05 Дифференциальные автоматы АД-32 EKF PROxima | Дифференциальные автоматы серии АД-32 (селективные) с током отсечки 300мА EKF PROxima | Регулярная | PROxima | 0 | 0.183 | 0.000272
DA32-16-300S-4P-pro | Дифференциальный автомат АД-32 (селективный) 3P+N 16А/300мА EKF PROxima | Ссылка |  | шт | 1670.29 | 1068.9856 | 1252.7175 | 1068.9856 | 0 | 1 | 3 | 30 | 02 Автоматические выключатели дифференциального тока и УЗО | 02.05 Дифференциальные автоматы АД-32 EKF PROxima | Дифференциальные автоматы серии АД-32 (селективные) с током отсечки 300мА EKF PROxima | Регулярная | PROxima | 0 | 0.366 | 0.000578
DA32-25-300S-4P-pro | Дифференциальный автомат АД-32 (селективный) 3P+N 25А/300мА EKF PROxima | Ссылка |  | шт | 2732.26 | 1748.6464 | 2049.195 | 1748.6464 | 0 | 1 | 3 | 30 | 02 Автоматические выключатели дифференциального тока и УЗО | 02.05 Дифференциальные автоматы АД-32 EKF PROxima | Дифференциальные автоматы серии АД-32 (селективные) с током отсечки 300мА EKF PROxima | Регулярная | PROxima | 0 | 0.366 | 0.000578
DA32-32-300S-4P-pro | Дифференциальный автомат АД-32 (селективный) 3P+N 32А/300мА EKF PROxima | Ссылка |  | шт | 1670.29 | 1068.9856 | 1252.7175 | 1068.9856 | 0 | 1 | 3 | 30 | 02 Автоматические выключатели дифференциального тока и УЗО | 02.05 Дифференциальные автоматы АД-32 EKF PROxima | Дифференциальные автоматы серии АД-32 (селективные) с током отсечки 300мА EKF PROxima | Регулярная | PROxima | 0 | 0.366 | 0.000578
DA32-40-300S-4P-pro | Дифференциальный автомат АД-32 (селективный) 3P+N 40А/300мА EKF PROxima | Ссылка |  | шт | 1821.64 | 1165.8496 | 1366.23 | 1165.8496 | 0 | 1 | 3 | 30 | 02 Автоматические выключатели дифференциального тока и УЗО | 02.05 Дифференциальные автоматы АД-32 EKF PROxima | Дифференциальные автоматы серии АД-32 (селективные) с током отсечки 300мА EKF PROxima | Регулярная | PROxima | 0 | 0.366 | 0.000578
DA32-50-300S-4P-pro | Дифференциальный автомат АД-32 (селективный) 3P+N 50А/300мА EKF PROxima | Ссылка |  | шт | 1878.56 | 1202.2784 | 1408.92 | 1202.2784 | 0 | 1 | 3 | 30 | 02 Автоматические выключатели дифференциального тока и УЗО | 02.05 Дифференциальные автоматы АД-32 EKF PROxima | Дифференциальные автоматы серии АД-32 (селективные) с током отсечки 300мА EKF PROxima | Регулярная | PROxima | 0 | 0.366 | 0.000578
DA32-63-300S-4P-pro | Дифференциальный автомат АД-32 (селективный) 3P+N 63А/300мА EKF PROxima | Ссылка |  | шт | 3072.94 | 1966.6816 | 2304.705 | 1966.6816 | 0 | 1 | 3 | 30 | 02 Автоматические выключатели дифференциального тока и УЗО | 02.05 Дифференциальные автоматы АД-32 EKF PROxima | Дифференциальные автоматы серии АД-32 (селективные) с током отсечки 300мА EKF PROxima | Регулярная | PROxima | 0 | 0.366 | 0.000578
DA32-16-10-a-pro | Дифференциальный автомат АД-32 1P+N 16А/10мА (тип А) EKF PROxima | Ссылка |  | шт | 1505.1 | 963.264 | 1128.825 | 963.264 | 0 | 1 | 6 | 60 | 02 Автоматические выключатели дифференциального тока и УЗО | 02.05 Дифференциальные автоматы АД-32 EKF PROxima | Дифференциальные автоматы серии АД-32 (тип А) EKF PROxima | Регулярная | PROxima | 0 | 0.183 | 0.000272
DA32-16-30-a-pro | Дифференциальный автомат АД-32 1P+N 16А/30мА (тип А) EKF PROxima | Ссылка |  | шт | 1239.78 | 793.4592 | 929.835 | 793.4592 | 0 | 1 | 6 | 60 | 02 Автоматические выключатели дифференциального тока и УЗО | 02.05 Дифференциальные автоматы АД-32 EKF PROxima | Дифференциальные автоматы серии АД-32 (тип А) EKF PROxima | Регулярная | PROxima | 0 | 0.183 | 0.000272
DA32-25-10-a-pro | Дифференциальный автомат АД-32 1P+N 25А/10мА (тип А) EKF PROxima | Ссылка |  | шт | 1270.53 | 813.1392 | 952.8975 | 813.1392 | 0 | 1 | 6 | 60 | 02 Автоматические выключатели дифференциального тока и УЗО | 02.05 Дифференциальные автоматы АД-32 EKF PROxima | Дифференциальные автоматы серии АД-32 (тип А) EKF PROxima | Регулярная | PROxima | 0 | 0.183 | 0.000272
DA32-25-30-a-pro | Дифференциальный автомат АД-32 1P+N 25А/30мА (тип А) EKF PROxima | Ссылка |  | шт | 1239.78 | 793.4592 | 929.835 | 793.4592 | 0 | 1 | 6 | 60 | 02 Автоматические выключатели дифференциального тока и УЗО | 02.05 Дифференциальные автоматы АД-32 EKF PROxima | Дифференциальные автоматы серии АД-32 (тип А) EKF PROxima | Регулярная | PROxima | 0 | 0.183 | 0.000272
DA32-32-30-a-pro | Дифференциальный автомат АД-32 1P+N 32А/30мА (тип А) EKF PROxima | Ссылка |  | шт | 801.43 | 512.9152 | 601.0725 | 512.9152 | 0 | 1 | 6 | 60 | 02 Автоматические выключатели дифференциального тока и УЗО | 02.05 Дифференциальные автоматы АД-32 EKF PROxima | Дифференциальные автоматы серии АД-32 (тип А) EKF PROxima | Регулярная | PROxima | 0 | 0.183 | 0.000272
DA32-40-30-a-pro | Дифференциальный автомат АД-32 1P+N 40А/30мА (тип А) EKF PROxima | Ссылка |  | шт | 1466.34 | 938.4576 | 1099.755 | 938.4576 | 0 | 1 | 6 | 60 | 02 Автоматические выключатели дифференциального тока и УЗО | 02.05 Дифференциальные автоматы АД-32 EKF PROxima | Дифференциальные автоматы серии АД-32 (тип А) EKF PROxima | Регулярная | PROxima | 0 | 0.183 | 0.000272
DA32-50-30-a-pro | Дифференциальный автомат АД-32 1P+N 50А/30мА (тип А) EKF PROxima | Ссылка |  | шт | 1466.34 | 938.4576 | 1099.755 | 938.4576 | 0 | 1 | 6 | 60 | 02 Автоматические выключатели дифференциального тока и УЗО | 02.05 Дифференциальные автоматы АД-32 EKF PROxima | Дифференциальные автоматы серии АД-32 (тип А) EKF PROxima | Регулярная | PROxima | 0 | 0.183 | 0.000272
DA32-63-100-a-pro | Дифференциальный автомат АД-32 1P+N 63А/100мА (тип А) EKF PROxima | Ссылка |  | шт | 1051.92 | 673.2288 | 788.94 | 673.2288 | 0 | 1 | 6 | 60 | 02 Автоматические выключатели дифференциального тока и УЗО | 02.05 Дифференциальные автоматы АД-32 EKF PROxima | Дифференциальные автоматы серии АД-32 (тип А) EKF PROxima | Регулярная | PROxima | 0 | 0.183 | 0.000272
DA32-63-30-a-pro | Дифференциальный автомат АД-32 1P+N 63А/30мА (тип А) EKF PROxima | Ссылка |  | шт | 1423.63 | 911.1232 | 1067.7225 | 911.1232 | 0 | 1 | 6 | 60 | 02 Автоматические выключатели дифференциального тока и УЗО | 02.05 Дифференциальные автоматы АД-32 EKF PROxima | Дифференциальные автоматы серии АД-32 (тип А) EKF PROxima | Регулярная | PROxima | 0 | 0.183 | 0.000272
DA32-16-10-4P-a-pro | Дифференциальный автомат АД-32 3P+N 16А/10мА (тип А) EKF PROxima | Ссылка |  | шт | 2240.6 | 1433.984 | 1680.45 | 1433.984 | 0 | 1 | 3 | 30 | 02 Автоматические выключатели дифференциального тока и УЗО | 02.05 Дифференциальные автоматы АД-32 EKF PROxima | Дифференциальные автоматы серии АД-32 (тип А) EKF PROxima | Регулярная | PROxima | 0 | 0.366 | 0.000578
DA32-16-30-4P-a-pro | Дифференциальный автомат АД-32 3P+N 16А/30мА (тип А) EKF PROxima | Ссылка |  | шт | 2196.69 | 1405.8816 | 1647.5175 | 1405.8816 | 0 | 1 | 3 | 30 | 02 Автоматические выключатели дифференциального тока и УЗО | 02.05 Дифференциальные автоматы АД-32 EKF PROxima | Дифференциальные автоматы серии АД-32 (тип А) EKF PROxima | Регулярная | PROxima | 0 | 0.366 | 0.000578
DA32-25-10-4P-a-pro | Дифференциальный автомат АД-32 3P+N 25А/10мА (тип А) EKF PROxima | Ссылка |  | шт | 1369.73 | 876.6272 | 1027.2975 | 876.6272 | 0 | 1 | 3 | 30 | 02 Автоматические выключатели дифференциального тока и УЗО | 02.05 Дифференциальные автоматы АД-32 EKF PROxima | Дифференциальные автоматы серии АД-32 (тип А) EKF PROxima | Регулярная | PROxima | 0 | 0.366 | 0.000578
DA32-25-30-4P-a-pro | Дифференциальный автомат АД-32 3P+N 25А/30мА (тип А) EKF PROxima | Ссылка |  | шт | 2196.69 | 1405.8816 | 1647.5175 | 1405.8816 | 0 | 1 | 3 | 30 | 02 Автоматические выключатели дифференциального тока и УЗО | 02.05 Дифференциальные автоматы АД-32 EKF PROxima | Дифференциальные автоматы серии АД-32 (тип А) EKF PROxima | Регулярная | PROxima | 0 | 0.366 | 0.000578
DA32-32-30-4P-a-pro | Дифференциальный автомат АД-32 3P+N 32А/30мА (тип А) EKF PROxima | Ссылка |  | шт | 2196.69 | 1405.8816 | 1647.5175 | 1405.8816 | 0 | 1 | 3 | 30 | 02 Автоматические выключатели дифференциального тока и УЗО | 02.05 Дифференциальные автоматы АД-32 EKF PROxima | Дифференциальные автоматы серии АД-32 (тип А) EKF PROxima | Регулярная | PROxima | 0 | 0.366 | 0.000578
DA32-40-30-4P-a-pro | Дифференциальный автомат АД-32 3P+N 40А/30мА (тип А) EKF PROxima | Ссылка |  | шт | 2482.7 | 1588.928 | 1862.025 | 1588.928 | 0 | 1 | 3 | 30 | 02 Автоматические выключатели дифференциального тока и УЗО | 02.05 Дифференциальные автоматы АД-32 EKF PROxima | Дифференциальные автоматы серии АД-32 (тип А) EKF PROxima | Регулярная | PROxima | 0 | 0.366 | 0.000578
DA32-50-30-4P-a-pro | Дифференциальный автомат АД-32 3P+N 50А/30мА (тип А) EKF PROxima | Ссылка |  | шт | 2730.29 | 1747.3856 | 2047.7175 | 1747.3856 | 0 | 1 | 3 | 30 | 02 Автоматические выключатели дифференциального тока и УЗО | 02.05 Дифференциальные автоматы АД-32 EKF PROxima | Дифференциальные автоматы серии АД-32 (тип А) EKF PROxima | Регулярная | PROxima | 0 | 0.366 | 0.000578
DA32-63-100-4P-a-pro | Дифференциальный автомат АД-32 3P+N 63А/100мА (тип А) EKF PROxima | Ссылка |  | шт | 2730.29 | 1747.3856 | 2047.7175 | 1747.3856 | 0 | 1 | 3 | 30 | 02 Автоматические выключатели дифференциального тока и УЗО | 02.05 Дифференциальные автоматы АД-32 EKF PROxima | Дифференциальные автоматы серии АД-32 (тип А) EKF PROxima | Заказная | PROxima | 0 | 0.366 | 0.000578
DA32-63-30-4P-a-pro | Дифференциальный автомат АД-32 3P+N 63А/30мА (тип А) EKF PROxima | Ссылка |  | шт | 2730.29 | 1747.3856 | 2047.7175 | 1747.3856 | 0 | 1 | 3 | 30 | 02 Автоматические выключатели дифференциального тока и УЗО | 02.05 Дифференциальные автоматы АД-32 EKF PROxima | Дифференциальные автоматы серии АД-32 (тип А) EKF PROxima | Регулярная | PROxima | 0 | 0.366 | 0.000578
DA32-16-100-pro | Дифференциальный автомат АД-32 1P+N 16А/100мА (хар. C, AC, электронный, защита 270В) 4,5кА EKF PROxima | Ссылка |  | шт | 1101 | 704.64 | 825.75 | 704.64 | 0 | 60 | 6 | 60 | 02 Автоматические выключатели дифференциального тока и УЗО | 02.05 Дифференциальные автоматы АД-32 EKF PROxima | Дифференциальные автоматы серии АД-32 с током отсечки 100мА EKF PROxima | Заказная (16) | PROxima | Да | 0.183 | 0.000272
DA32-25-100-pro | Дифференциальный автомат АД-32 1P+N 25А/100мА (хар. C, AC, электронный, защита 270В) 4,5кА EKF PROxima | Ссылка |  | шт | 1346.63 | 861.8432 | 1009.9725 | 861.8432 | 0 | 1 | 6 | 60 | 02 Автоматические выключатели дифференциального тока и УЗО | 02.05 Дифференциальные автоматы АД-32 EKF PROxima | Дифференциальные автоматы серии АД-32 с током отсечки 100мА EKF PROxima | Регулярная | PROxima | Да | 0.183 | 0.000272
DA32-32-100-pro | Дифференциальный автомат АД-32 1P+N 32А/100мА (хар. C, AC, электронный, защита 270В) 4,5кА EKF PROxima | Ссылка |  | шт | 1333.45 | 853.408 | 1000.0875 | 853.408 | 0 | 1 | 6 | 60 | 02 Автоматические выключатели дифференциального тока и УЗО | 02.05 Дифференциальные автоматы АД-32 EKF PROxima | Дифференциальные автоматы серии АД-32 с током отсечки 100мА EKF PROxima | Регулярная | PROxima | Да | 0.183 | 0.000272
DA32-40-100-pro | Дифференциальный автомат АД-32 1P+N 40А/100мА (хар. C, AC, электронный, защита 270В) 4,5кА EKF PROxima | Ссылка |  | шт | 1409.85 | 902.304 | 1057.3875 | 902.304 | 0 | 1 | 6 | 60 | 02 Автоматические выключатели дифференциального тока и УЗО | 02.05 Дифференциальные автоматы АД-32 EKF PROxima | Дифференциальные автоматы серии АД-32 с током отсечки 100мА EKF PROxima | Регулярная | PROxima | Да | 0.183 | 0.000272
DA32-50-100-pro | Дифференциальный автомат АД-32 1P+N 50А/100мА (хар. C, AC, электронный, защита 270В) 4,5кА EKF PROxima | Ссылка |  | шт | 1424.01 | 911.3664 | 1068.0075 | 911.3664 | 0 | 1 | 6 | 60 | 02 Автоматические выключатели дифференциального тока и УЗО | 02.05 Дифференциальные автоматы АД-32 EKF PROxima | Дифференциальные автоматы серии АД-32 с током отсечки 100мА EKF PROxima | Регулярная | PROxima | Да | 0.183 | 0.000272
DA32-63-100-pro | Дифференциальный автомат АД-32 1P+N 63А/100мА (хар. C, AC, электронный, защита 270В) 4,5кА EKF PROxima | Ссылка |  | шт | 1424.01 | 911.3664 | 1068.0075 | 911.3664 | 0 | 1 | 6 | 60 | 02 Автоматические выключатели дифференциального тока и УЗО | 02.05 Дифференциальные автоматы АД-32 EKF PROxima | Дифференциальные автоматы серии АД-32 с током отсечки 100мА EKF PROxima | Регулярная | PROxima | Да | 0.183 | 0.000272
DA32-16-100-4P-pro | Дифференциальный автомат АД-32 3P+N 16А/100мА (хар. C, AC, электронный, защита 270В) 4,5кА EKF PROxima | Ссылка |  | шт | 2306.93 | 1476.4352 | 1730.1975 | 1476.4352 | 0 | 30 | 3 | 30 | 02 Автоматические выключатели дифференциального тока и УЗО | 02.05 Дифференциальные автоматы АД-32 EKF PROxima | Дифференциальные автоматы серии АД-32 с током отсечки 100мА EKF PROxima | Заказная (16) | PROxima | Да | 0.366 | 0.000578
DA32-25-100-4P-pro | Дифференциальный автомат АД-32 3P+N 25А/100мА (хар. C, AC, электронный, защита 270В) 4,5кА EKF PROxima | Ссылка |  | шт | 2306.93 | 1476.4352 | 1730.1975 | 1476.4352 | 0 | 30 | 3 | 30 | 02 Автоматические выключатели дифференциального тока и УЗО | 02.05 Дифференциальные автоматы АД-32 EKF PROxima | Дифференциальные автоматы серии АД-32 с током отсечки 100мА EKF PROxima | Заказная (16) | PROxima | Да | 0.366 | 0.000578
DA32-32-100-4P-pro | Дифференциальный автомат АД-32 3P+N 32А/100мА (хар. C, AC, электронный, защита 270В) 4,5кА EKF PROxima | Ссылка |  | шт | 2306.93 | 1476.4352 | 1730.1975 | 1476.4352 | 0 | 30 | 3 | 30 | 02 Автоматические выключатели дифференциального тока и УЗО | 02.05 Дифференциальные автоматы АД-32 EKF PROxima | Дифференциальные автоматы серии АД-32 с током отсечки 100мА EKF PROxima | Заказная (16) | PROxima | Да | 0.366 | 0.000578
DA32-40-100-4P-pro | Дифференциальный автомат АД-32 3P+N 40А/100мА (хар. C, AC, электронный, защита 270В) 4,5кА EKF PROxima | Ссылка |  | шт | 2306.33 | 1476.0512 | 1729.7475 | 1476.0512 | 0 | 30 | 3 | 30 | 02 Автоматические выключатели дифференциального тока и УЗО | 02.05 Дифференциальные автоматы АД-32 EKF PROxima | Дифференциальные автоматы серии АД-32 с током отсечки 100мА EKF PROxima | Заказная (16) | PROxima | Да | 0.366 | 0.000578
DA32-50-100-4P-pro | Дифференциальный автомат АД-32 3P+N 50А/100мА (хар. C, AC, электронный, защита 270В) 4,5кА EKF PROxima | Ссылка |  | шт | 2306.33 | 1476.0512 | 1729.7475 | 1476.0512 | 0 | 30 | 3 | 30 | 02 Автоматические выключатели дифференциального тока и УЗО | 02.05 Дифференциальные автоматы АД-32 EKF PROxima | Дифференциальные автоматы серии АД-32 с током отсечки 100мА EKF PROxima | Заказная (16) | PROxima | Да | 0.366 | 0.000578
DA32-63-100-4P-pro | Дифференциальный автомат АД-32 3P+N 63А/100мА (хар. C, AC, электронный, защита 270В) 4,5кА EKF PROxima | Ссылка |  | шт | 2306.33 | 1476.0512 | 1729.7475 | 1476.0512 | 0 | 30 | 3 | 30 | 02 Автоматические выключатели дифференциального тока и УЗО | 02.05 Дифференциальные автоматы АД-32 EKF PROxima | Дифференциальные автоматы серии АД-32 с током отсечки 100мА EKF PROxima | Заказная (16) | PROxima | Да | 0.366 | 0.000578
DA32-16-B-10-pro | Дифференциальный автомат АД-32 1P+N 16А/10мА (хар. B, AC, электронный, защита 270В) 4,5кА EKF PROxima | Ссылка |  | шт | 848.7 | 543.168 | 636.525 | 543.168 | 0 | 1 | 6 | 60 | 02 Автоматические выключатели дифференциального тока и УЗО | 02.05 Дифференциальные автоматы АД-32 EKF PROxima | Дифференциальные автоматы серии АД-32 с током отсечки 10мА EKF PROxima | Регулярная | PROxima | 0 | 0.183 | 0.000272
DA32-16-10-pro | Дифференциальный автомат АД-32 1P+N 16А/10мА (хар. C, AC, электронный, защита 270В) 4,5кА EKF PROxima | Ссылка |  | шт | 1173.21 | 750.8544 | 879.9075 | 750.8544 | 0 | 1 | 6 | 60 | 02 Автоматические выключатели дифференциального тока и УЗО | 02.05 Дифференциальные автоматы АД-32 EKF PROxima | Дифференциальные автоматы серии АД-32 с током отсечки 10мА EKF PROxima | Регулярная | PROxima | Да | 0.183 | 0.000272
DA32-25-B-10-pro | Дифференциальный автомат АД-32 1P+N 25А/10мА (хар. B, AC, электронный, защита 270В) 4,5кА EKF PROxima | Ссылка |  | шт | 1248.79 | 799.2256 | 936.5925 | 799.2256 | 0 | 1 | 6 | 60 | 02 Автоматические выключатели дифференциального тока и УЗО | 02.05 Дифференциальные автоматы АД-32 EKF PROxima | Дифференциальные автоматы серии АД-32 с током отсечки 10мА EKF PROxima | Регулярная | PROxima | 0 | 0.183 | 0.000272
DA32-25-10-pro | Дифференциальный автомат АД-32 1P+N 25А/10мА (хар. C, AC, электронный, защита 270В) 4,5кА EKF PROxima | Ссылка |  | шт | 1173.21 | 750.8544 | 879.9075 | 750.8544 | 0 | 1 | 6 | 60 | 02 Автоматические выключатели дифференциального тока и УЗО | 02.05 Дифференциальные автоматы АД-32 EKF PROxima | Дифференциальные автоматы серии АД-32 с током отсечки 10мА EKF PROxima | Регулярная | PROxima | Да | 0.183 | 0.000272
DA32-25-300-pro | Дифференциальный автомат АД-32 1P+N 25А/300мА (хар. C, AC, электронный, защита 270В) 4,5кА EKF PROxima | Ссылка |  | шт | 1337.4 | 855.936 | 1003.05 | 855.936 | 0 | 60 | 6 | 60 | 02 Автоматические выключатели дифференциального тока и УЗО | 02.05 Дифференциальные автоматы АД-32 EKF PROxima | Дифференциальные автоматы серии АД-32 с током отсечки 300мА EKF PROxima | Заказная (16) | PROxima | Да | 0.183 | 0.000272
DA32-40-300-pro | Дифференциальный автомат АД-32 1P+N 40А/300мА (хар. C, AC, электронный, защита 270В) 4,5кА EKF PROxima | Ссылка |  | шт | 1337.4 | 855.936 | 1003.05 | 855.936 | 0 | 1 | 6 | 60 | 02 Автоматические выключатели дифференциального тока и УЗО | 02.05 Дифференциальные автоматы АД-32 EKF PROxima | Дифференциальные автоматы серии АД-32 с током отсечки 300мА EKF PROxima | Регулярная | PROxima | Да | 0.183 | 0.000272
DA32-50-300-pro | Дифференциальный автомат АД-32 1P+N 50А/300мА (хар. C, AC, электронный, защита 270В) 4,5кА EKF PROxima | Ссылка |  | шт | 1350.62 | 864.3968 | 1012.965 | 864.3968 | 0 | 1 | 6 | 60 | 02 Автоматические выключатели дифференциального тока и УЗО | 02.05 Дифференциальные автоматы АД-32 EKF PROxima | Дифференциальные автоматы серии АД-32 с током отсечки 300мА EKF PROxima | Регулярная | PROxima | Да | 0.183 | 0.000272
DA32-63-300-pro | Дифференциальный автомат АД-32 1P+N 63А/300мА (хар. C, AC, электронный, защита 270В) 4,5кА EKF PROxima | Ссылка |  | шт | 1337.4 | 855.936 | 1003.05 | 855.936 | 0 | 1 | 6 | 60 | 02 Автоматические выключатели дифференциального тока и УЗО | 02.05 Дифференциальные автоматы АД-32 EKF PROxima | Дифференциальные автоматы серии АД-32 с током отсечки 300мА EKF PROxima | Регулярная | PROxima | Да | 0.183 | 0.000272
DA32-25-300-4P-pro | Дифференциальный автомат АД-32 3P+N 25А/300мА (хар. C, AC, электронный, защита 270В) 4,5кА EKF PROxima | Ссылка |  | шт | 2306.93 | 1476.4352 | 1730.1975 | 1476.4352 | 0 | 30 | 3 | 30 | 02 Автоматические выключатели дифференциального тока и УЗО | 02.05 Дифференциальные автоматы АД-32 EKF PROxima | Дифференциальные автоматы серии АД-32 с током отсечки 300мА EKF PROxima | Заказная (16) | PROxima | Да | 0.366 | 0.000578
DA32-40-300-4P-pro | Дифференциальный автомат АД-32 3P+N 40А/300мА (хар. C, AC, электронный, защита 270В) 4,5кА EKF PROxima | Ссылка |  | шт | 2306.33 | 1476.0512 | 1729.7475 | 1476.0512 | 0 | 30 | 3 | 30 | 02 Автоматические выключатели дифференциального тока и УЗО | 02.05 Дифференциальные автоматы АД-32 EKF PROxima | Дифференциальные автоматы серии АД-32 с током отсечки 300мА EKF PROxima | Заказная (16) | PROxima | Да | 0.366 | 0.000578
DA32-50-300-4P-pro | Дифференциальный автомат АД-32 3P+N 50А/300мА (хар. C, AC, электронный, защита 270В) 4,5кА EKF PROxima | Ссылка |  | шт | 2306.33 | 1476.0512 | 1729.7475 | 1476.0512 | 0 | 30 | 3 | 30 | 02 Автоматические выключатели дифференциального тока и УЗО | 02.05 Дифференциальные автоматы АД-32 EKF PROxima | Дифференциальные автоматы серии АД-32 с током отсечки 300мА EKF PROxima | Заказная (16) | PROxima | Да | 0.366 | 0.000578
DA32-63-300-4P-pro | Дифференциальный автомат АД-32 3P+N 63А/300мА (хар. C, AC, электронный, защита 270В) 4,5кА EKF PROxima | Ссылка |  | шт | 2306.33 | 1476.0512 | 1729.7475 | 1476.0512 | 0 | 1 | 3 | 30 | 02 Автоматические выключатели дифференциального тока и УЗО | 02.05 Дифференциальные автоматы АД-32 EKF PROxima | Дифференциальные автоматы серии АД-32 с током отсечки 300мА EKF PROxima | Регулярная | PROxima | Да | 0.366 | 0.000578
DA32-06-30-pro | Дифференциальный автомат АД-32 1P+N 6А/30мА (хар. C, AC, электронный, защита 270В) 4,5кА EKF PROxima | Ссылка |  | шт | 1281.71 | 820.2944 | 961.2825 | 820.2944 | 0 | 1 | 6 | 60 | 02 Автоматические выключатели дифференциального тока и УЗО | 02.05 Дифференциальные автоматы АД-32 EKF PROxima | Дифференциальные автоматы серии АД-32 с током отсечки 30мА EKF PROxima | Регулярная | PROxima | Да | 0.183 | 0.000272
DA32-10-30-pro | Дифференциальный автомат АД-32 1P+N 10А/30мА (хар. C, AC, электронный, защита 270В) 4,5кА EKF PROxima | Ссылка |  | шт | 1281.71 | 820.2944 | 961.2825 | 820.2944 | 0 | 1 | 6 | 60 | 02 Автоматические выключатели дифференциального тока и УЗО | 02.05 Дифференциальные автоматы АД-32 EKF PROxima | Дифференциальные автоматы серии АД-32 с током отсечки 30мА EKF PROxima | Регулярная | PROxima | Да | 0.15 | 0.00024
DA32-16-B-30-pro | Дифференциальный автомат АД-32 1P+N 16А/30мА (хар. B, AC, электронный, защита 270В) 4,5кА EKF PROxima | Ссылка |  | шт | 1281.71 | 820.2944 | 961.2825 | 820.2944 | 0 | 1 | 6 | 60 | 02 Автоматические выключатели дифференциального тока и УЗО | 02.05 Дифференциальные автоматы АД-32 EKF PROxima | Дифференциальные автоматы серии АД-32 с током отсечки 30мА EKF PROxima | Регулярная | PROxima | 0 | 0.183 | 0.000272
DA32-16-30-pro | Дифференциальный автомат АД-32 1P+N 16А/30мА (хар. C, AC, электронный, защита 270В) 4,5кА EKF PROxima | Ссылка |  | шт | 1159.48 | 742.0672 | 869.61 | 742.0672 | 0 | 1 | 6 | 60 | 02 Автоматические выключатели дифференциального тока и УЗО | 02.05 Дифференциальные автоматы АД-32 EKF PROxima | Дифференциальные автоматы серии АД-32 с током отсечки 30мА EKF PROxima | Регулярная | PROxima | Да | 0.183 | 0.000272
DA32-20-30-pro | Дифференциальный автомат АД-32 1P+N 20А/30мА (хар. C, AC, электронный, защита 270В) 4,5кА EKF PROxima | Ссылка |  | шт | 1281.71 | 820.2944 | 961.2825 | 820.2944 | 0 | 1 | 6 | 60 | 02 Автоматические выключатели дифференциального тока и УЗО | 02.05 Дифференциальные автоматы АД-32 EKF PROxima | Дифференциальные автоматы серии АД-32 с током отсечки 30мА EKF PROxima | Регулярная | PROxima | Да | 0.183 | 0.000272
DA32-25-B-30-pro | Дифференциальный автомат АД-32 1P+N 25А/30мА (хар. B, AC, электронный, защита 270В) 4,5кА EKF PROxima | Ссылка |  | шт | 1281.71 | 820.2944 | 961.2825 | 820.2944 | 0 | 1 | 6 | 60 | 02 Автоматические выключатели дифференциального тока и УЗО | 02.05 Дифференциальные автоматы АД-32 EKF PROxima | Дифференциальные автоматы серии АД-32 с током отсечки 30мА EKF PROxima | Регулярная | PROxima | 0 | 0.183 | 0.000272
DA32-25-30-pro | Дифференциальный автомат АД-32 1P+N 25А/30мА (хар. C, AC, электронный, защита 270В) 4,5кА EKF PROxima | Ссылка |  | шт | 1159.48 | 742.0672 | 869.61 | 742.0672 | 0 | 1 | 6 | 60 | 02 Автоматические выключатели дифференциального тока и УЗО | 02.05 Дифференциальные автоматы АД-32 EKF PROxima | Дифференциальные автоматы серии АД-32 с током отсечки 30мА EKF PROxima | Регулярная | PROxima | Да | 0.183 | 0.000272
DA32-32-30-pro | Дифференциальный автомат АД-32 1P+N 32А/30мА (хар. C, AC, электронный, защита 270В) 4,5кА EKF PROxima | Ссылка |  | шт | 1281.71 | 820.2944 | 961.2825 | 820.2944 | 0 | 1 | 6 | 60 | 02 Автоматические выключатели дифференциального тока и УЗО | 02.05 Дифференциальные автоматы АД-32 EKF PROxima | Дифференциальные автоматы серии АД-32 с током отсечки 30мА EKF PROxima | Регулярная | PROxima | Да | 0.183 | 0.000272
DA32-40-30-pro | Дифференциальный автомат АД-32 1P+N 40А/30мА (хар. C, AC, электронный, защита 270В) 4,5кА EKF PROxima | Ссылка |  | шт | 1281.71 | 820.2944 | 961.2825 | 820.2944 | 0 | 1 | 6 | 60 | 02 Автоматические выключатели дифференциального тока и УЗО | 02.05 Дифференциальные автоматы АД-32 EKF PROxima | Дифференциальные автоматы серии АД-32 с током отсечки 30мА EKF PROxima | Регулярная | PROxima | Да | 0.183 | 0.000272
DA32-50-30-pro | Дифференциальный автомат АД-32 1P+N 50А/30мА (хар. C, AC, электронный, защита 270В) 4,5кА EKF PROxima | Ссылка |  | шт | 1281.71 | 820.2944 | 961.2825 | 820.2944 | 0 | 1 | 6 | 60 | 02 Автоматические выключатели дифференциального тока и УЗО | 02.05 Дифференциальные автоматы АД-32 EKF PROxima | Дифференциальные автоматы серии АД-32 с током отсечки 30мА EKF PROxima | Регулярная | PROxima | Да | 0.183 | 0.000272
DA32-63-30-pro | Дифференциальный автомат АД-32 1P+N 63А/30мА (хар. C, AC, электронный, защита 270В) 4,5кА EKF PROxima | Ссылка |  | шт | 1281.71 | 820.2944 | 961.2825 | 820.2944 | 0 | 1 | 6 | 60 | 02 Автоматические выключатели дифференциального тока и УЗО | 02.05 Дифференциальные автоматы АД-32 EKF PROxima | Дифференциальные автоматы серии АД-32 с током отсечки 30мА EKF PROxima | Регулярная | PROxima | Да | 0.183 | 0.000272
DA32-16-30-4P-pro | Дифференциальный автомат АД-32 3P+N 16А/30мА (хар. C, AC, электронный, защита 270В) 4,5кА EKF PROxima | Ссылка |  | шт | 1845.83 | 1181.3312 | 1384.3725 | 1181.3312 | 0 | 1 | 3 | 30 | 02 Автоматические выключатели дифференциального тока и УЗО | 02.05 Дифференциальные автоматы АД-32 EKF PROxima | Дифференциальные автоматы серии АД-32 с током отсечки 30мА EKF PROxima | Регулярная | PROxima | Да | 0.366 | 0.000578
DA32-25-30-4P-pro | Дифференциальный автомат АД-32 3P+N 25А/30мА (хар. C, AC, электронный, защита 270В) 4,5кА EKF PROxima | Ссылка |  | шт | 1724.65 | 1103.776 | 1293.4875 | 1103.776 | 0 | 1 | 3 | 30 | 02 Автоматические выключатели дифференциального тока и УЗО | 02.05 Дифференциальные автоматы АД-32 EKF PROxima | Дифференциальные автоматы серии АД-32 с током отсечки 30мА EKF PROxima | Регулярная | PROxima | Да | 0.366 | 0.000578
DA32-32-30-4P-pro | Дифференциальный автомат АД-32 3P+N 32А/30мА (хар. C, AC, электронный, защита 270В) 4,5кА EKF PROxima | Ссылка |  | шт | 1766.34 | 1130.4576 | 1324.755 | 1130.4576 | 0 | 1 | 3 | 30 | 02 Автоматические выключатели дифференциального тока и УЗО | 02.05 Дифференциальные автоматы АД-32 EKF PROxima | Дифференциальные автоматы серии АД-32 с током отсечки 30мА EKF PROxima | Регулярная | PROxima | Да | 0.366 | 0.000578
DA32-40-30-4P-pro | Дифференциальный автомат АД-32 3P+N 40А/30мА (хар. C, AC, электронный, защита 270В) 4,5кА EKF PROxima | Ссылка |  | шт | 1765.71 | 1130.0544 | 1324.2825 | 1130.0544 | 0 | 1 | 3 | 30 | 02 Автоматические выключатели дифференциального тока и УЗО | 02.05 Дифференциальные автоматы АД-32 EKF PROxima | Дифференциальные автоматы серии АД-32 с током отсечки 30мА EKF PROxima | Регулярная | PROxima | Да | 0.366 | 0.000578
DA32-50-30-4P-pro | Дифференциальный автомат АД-32 3P+N 50А/30мА (хар. C, AC, электронный, защита 270В) 4,5кА EKF PROxima | Ссылка |  | шт | 1845.04 | 1180.8256 | 1383.78 | 1180.8256 | 0 | 1 | 3 | 30 | 02 Автоматические выключатели дифференциального тока и УЗО | 02.05 Дифференциальные автоматы АД-32 EKF PROxima | Дифференциальные автоматы серии АД-32 с током отсечки 30мА EKF PROxima | Регулярная | PROxima | Да | 0.366 | 0.000578
DA32-63-30-4P-pro | Дифференциальный автомат АД-32 3P+N 63А/30мА (хар. C, AC, электронный, защита 270В) 4,5кА EKF PROxima | Ссылка |  | шт | 1765.71 | 1130.0544 | 1324.2825 | 1130.0544 | 0 | 1 | 3 | 30 | 02 Автоматические выключатели дифференциального тока и УЗО | 02.05 Дифференциальные автоматы АД-32 EKF PROxima | Дифференциальные автоматы серии АД-32 с током отсечки 30мА EKF PROxima | Регулярная | PROxima | Да | 0.366 | 0.000578
DA12-10-30-bas | Дифференциальный автомат 1P+N 10А 30мА тип АС х-ка C эл. 4,5кА АД-12 EKF Basic | Ссылка |  | шт | 810.87 |  |  | 518.9568 | 0 | 1 | 6 | 36 | 02 Автоматические выключатели дифференциального тока и УЗО | 02.06 Дифференциальные автоматы АД-12 EKF Basic |  | Регулярная | Basic | 0 | 0.147 | 0.00021046
DA12-16-30-bas | Дифференциальный автомат 1P+N 16А 30мА тип АС х-ка C эл. 4,5кА АД-12 EKF Basic | Ссылка |  | шт | 810.87 |  |  | 518.9568 | 0 | 1 | 6 | 36 | 02 Автоматические выключатели дифференциального тока и УЗО | 02.06 Дифференциальные автоматы АД-12 EKF Basic |  | Регулярная | Basic | 0 | 0.147 | 0.00021046
DA12-20-30-bas | Дифференциальный автомат 1P+N 20А 30мА тип АС х-ка C эл. 4,5кА АД-12 EKF Basic | Ссылка |  | шт | 810.87 |  |  | 518.9568 | 0 | 1 | 6 | 36 | 02 Автоматические выключатели дифференциального тока и УЗО | 02.06 Дифференциальные автоматы АД-12 EKF Basic |  | Регулярная | Basic | 0 | 0.147 | 0.00021046
DA12-25-30-bas | Дифференциальный автомат 1P+N 25А 30мА тип АС х-ка C эл. 4,5кА АД-12 EKF Basic | Ссылка |  | шт | 810.87 |  |  | 518.9568 | 0 | 1 | 6 | 36 | 02 Автоматические выключатели дифференциального тока и УЗО | 02.06 Дифференциальные автоматы АД-12 EKF Basic |  | Регулярная | Basic | 0 | 0.147 | 0.00021046
DA12-32-30-bas | Дифференциальный автомат 1P+N 32А 30мА тип АС х-ка C эл. 4,5кА АД-12 EKF Basic | Ссылка |  | шт | 810.87 |  |  | 518.9568 | 0 | 1 | 6 | 36 | 02 Автоматические выключатели дифференциального тока и УЗО | 02.06 Дифференциальные автоматы АД-12 EKF Basic |  | Регулярная | Basic | 0 | 0.147 | 0.00021046
DA12-40-30-bas | Дифференциальный автомат 1P+N 40А 30мА тип АС х-ка C эл. 4,5кА АД-12 EKF Basic | Ссылка |  | шт | 814.85 |  |  | 521.504 | 0 | 1 | 6 | 36 | 02 Автоматические выключатели дифференциального тока и УЗО | 02.06 Дифференциальные автоматы АД-12 EKF Basic |  | Регулярная | Basic | 0 | 0.2667 | 0.00027608
DA12-50-30-bas | Дифференциальный автомат 1P+N 50А 30мА тип АС х-ка C эл. 4,5кА АД-12 EKF Basic | Ссылка |  | шт | 876.18 |  |  | 560.7552 | 0 | 1 | 6 | 36 | 02 Автоматические выключатели дифференциального тока и УЗО | 02.06 Дифференциальные автоматы АД-12 EKF Basic |  | Регулярная | Basic | 0 | 0.2667 | 0.00027608
DA12-63-30-bas | Дифференциальный автомат 1P+N 63А 30мА тип АС х-ка C эл. 4,5кА АД-12 EKF Basic | Ссылка |  | шт | 850.66 |  |  | 544.4224 | 0 | 1 | 6 | 36 | 02 Автоматические выключатели дифференциального тока и УЗО | 02.06 Дифференциальные автоматы АД-12 EKF Basic |  | Регулярная | Basic | 0 | 0.2667 | 0.00027608
elcb-2-40-100S-em-pro | Устройство защитного отключения селективное 2P 40А/100мА (электромеханическое) EKF PROxima | Ссылка |  | шт | 1453.26 | 930.0864 | 1089.945 | 930.0864 | 0 | 1 | 1 | 32 | 02 Автоматические выключатели дифференциального тока и УЗО | 02.07 Устройства защитного отключения (УЗО) ВД-100 EKF PROxima | УЗО ВД-100 селективное электромеханическое 100мА | Регулярная | PROxima | 0 | 0.19 | 0.00027808
elcb-2-63-100S-em-pro | Устройство защитного отключения селективное 2P 63А/100мА (электромеханическое) EKF PROxima | Ссылка |  | шт | 2239.96 | 1433.5744 | 1679.97 | 1433.5744 | 0 | 1 | 1 | 32 | 02 Автоматические выключатели дифференциального тока и УЗО | 02.07 Устройства защитного отключения (УЗО) ВД-100 EKF PROxima | УЗО ВД-100 селективное электромеханическое 100мА | Регулярная | PROxima | 0 | 0.19 | 0.00027808
elcb-2-80-100S-em-pro | Устройство защитного отключения селективное 2P 80А/100мА (электромеханическое) EKF PROxima | Ссылка |  | шт | 2239.96 | 1433.5744 | 1679.97 | 1433.5744 | 0 | 1 | 1 | 32 | 02 Автоматические выключатели дифференциального тока и УЗО | 02.07 Устройства защитного отключения (УЗО) ВД-100 EKF PROxima | УЗО ВД-100 селективное электромеханическое 100мА | Регулярная | PROxima | 0 | 0.19 | 0.00027808
elcb-2-100-100S-em-pro | Устройство защитного отключения селективное 2P 100А/100мА (электромеханическое) EKF PROxima | Ссылка |  | шт | 2350.35 | 1504.224 | 1762.7625 | 1504.224 | 0 | 1 | 1 | 32 | 02 Автоматические выключатели дифференциального тока и УЗО | 02.07 Устройства защитного отключения (УЗО) ВД-100 EKF PROxima | УЗО ВД-100 селективное электромеханическое 100мА | Регулярная | PROxima | 0 | 0.19 | 0.00027808
elcb-4-40-100S-em-pro | Устройство защитного отключения селективное 4P 40А/100мА (электромеханическое) EKF PROxima | Ссылка |  | шт | 2867.39 | 1835.1296 | 2150.5425 | 1835.1296 | 0 | 1 | 1 | 16 | 02 Автоматические выключатели дифференциального тока и УЗО | 02.07 Устройства защитного отключения (УЗО) ВД-100 EKF PROxima | УЗО ВД-100 селективное электромеханическое 100мА | Регулярная | PROxima | 0 | 0.38 | 0.00052288
elcb-4-63-100S-em-pro | Устройство защитного отключения селективное 4P 63А/100мА (электромеханическое) EKF PROxima | Ссылка |  | шт | 1866.84 | 1194.7776 | 1400.13 | 1194.7776 | 0 | 1 | 1 | 16 | 02 Автоматические выключатели дифференциального тока и УЗО | 02.07 Устройства защитного отключения (УЗО) ВД-100 EKF PROxima | УЗО ВД-100 селективное электромеханическое 100мА | Регулярная | PROxima | 0 | 0.38 | 0.00052288
elcb-4-80-100S-em-pro | Устройство защитного отключения селективное 4P 80А/100мА (электромеханическое) EKF PROxima | Ссылка |  | шт | 2867.39 | 1835.1296 | 2150.5425 | 1835.1296 | 0 | 1 | 1 | 16 | 02 Автоматические выключатели дифференциального тока и УЗО | 02.07 Устройства защитного отключения (УЗО) ВД-100 EKF PROxima | УЗО ВД-100 селективное электромеханическое 100мА | Регулярная | PROxima | 0 | 0.38 | 0.00052288
elcb-4-100-100S-em-pro | Устройство защитного отключения селективное 4P 100А/100мА (электромеханическое) EKF PROxima | Ссылка |  | шт | 2580.06 | 1651.2384 | 1935.045 | 1651.2384 | 0 | 1 | 1 | 16 | 02 Автоматические выключатели дифференциального тока и УЗО | 02.07 Устройства защитного отключения (УЗО) ВД-100 EKF PROxima | УЗО ВД-100 селективное электромеханическое 100мА | Регулярная | PROxima | 0 | 0.38 | 0.00052288
elcb-2-40-300S-em-pro | Устройство защитного отключения селективное 2P 40А/300мА (электромеханическое) EKF PROxima | Ссылка |  | шт | 1982.16 | 1268.5824 | 1486.62 | 1268.5824 | 0 | 1 | 1 | 32 | 02 Автоматические выключатели дифференциального тока и УЗО | 02.07 Устройства защитного отключения (УЗО) ВД-100 EKF PROxima | УЗО ВД-100 селективное электромеханическое 300мА | Регулярная | PROxima | 0 | 0.19 | 0.00027808
elcb-2-63-300S-em-pro | Устройство защитного отключения селективное 2P 63А/300мА (электромеханическое) EKF PROxima | Ссылка |  | шт | 1561.21 | 999.1744 | 1170.9075 | 999.1744 | 0 | 1 | 1 | 32 | 02 Автоматические выключатели дифференциального тока и УЗО | 02.07 Устройства защитного отключения (УЗО) ВД-100 EKF PROxima | УЗО ВД-100 селективное электромеханическое 300мА | Регулярная | PROxima | 0 | 0.19 | 0.00027808
elcb-2-80-300S-em-pro | Устройство защитного отключения селективное 2P 80А/300мА (электромеханическое) EKF PROxima | Ссылка |  | шт | 2239.96 | 1433.5744 | 1679.97 | 1433.5744 | 0 | 1 | 1 | 32 | 02 Автоматические выключатели дифференциального тока и УЗО | 02.07 Устройства защитного отключения (УЗО) ВД-100 EKF PROxima | УЗО ВД-100 селективное электромеханическое 300мА | Регулярная | PROxima | 0 | 0.19 | 0.00027808
elcb-2-100-300S-em-pro | Устройство защитного отключения селективное 2P 100А/300мА (электромеханическое) EKF PROxima | Ссылка |  | шт | 2357.85 | 1509.024 | 1768.3875 | 1509.024 | 0 | 1 | 1 | 32 | 02 Автоматические выключатели дифференциального тока и УЗО | 02.07 Устройства защитного отключения (УЗО) ВД-100 EKF PROxima | УЗО ВД-100 селективное электромеханическое 300мА | Регулярная | PROxima | 0 | 0.19 | 0.00027808
elcb-4-40-300S-em-pro | Устройство защитного отключения селективное 4P 40А/300мА (электромеханическое) EKF PROxima | Ссылка |  | шт | 1809.09 | 1157.8176 | 1356.8175 | 1157.8176 | 0 | 1 | 1 | 16 | 02 Автоматические выключатели дифференциального тока и УЗО | 02.07 Устройства защитного отключения (УЗО) ВД-100 EKF PROxima | УЗО ВД-100 селективное электромеханическое 300мА | Регулярная | PROxima | 0 | 0.38 | 0.00052288
elcb-4-63-300S-em-pro | Устройство защитного отключения селективное 4P 63А/300мА (электромеханическое) EKF PROxima | Ссылка |  | шт | 1902.72 | 1217.7408 | 1427.04 | 1217.7408 | 0 | 1 | 1 | 16 | 02 Автоматические выключатели дифференциального тока и УЗО | 02.07 Устройства защитного отключения (УЗО) ВД-100 EKF PROxima | УЗО ВД-100 селективное электромеханическое 300мА | Регулярная | PROxima | 0 | 0.38 | 0.00052288
elcb-4-80-300S-em-pro | Устройство защитного отключения селективное 4P 80А/300мА (электромеханическое) EKF PROxima | Ссылка |  | шт | 3018.31 | 1931.7184 | 2263.7325 | 1931.7184 | 0 | 1 | 1 | 16 | 02 Автоматические выключатели дифференциального тока и УЗО | 02.07 Устройства защитного отключения (УЗО) ВД-100 EKF PROxima | УЗО ВД-100 селективное электромеханическое 300мА | Регулярная | PROxima | 0 | 0.38 | 0.00052288
elcb-4-100-300S-em-pro | Устройство защитного отключения селективное 4P 100А/300мА (электромеханическое) EKF PROxima | Ссылка |  | шт | 2580.06 | 1651.2384 | 1935.045 | 1651.2384 | 0 | 1 | 1 | 16 | 02 Автоматические выключатели дифференциального тока и УЗО | 02.07 Устройства защитного отключения (УЗО) ВД-100 EKF PROxima | УЗО ВД-100 селективное электромеханическое 300мА | Регулярная | PROxima | 0 | 0.38 | 0.00052288
elcb-2-40-100S-pro | Устройство защитного отключения УЗО ВД-100 селективное 2P 40А/100мА (электронное) EKF PROxima | Ссылка |  | шт | 1215.88 | 778.1632 | 911.91 | 778.1632 | 0 | 1 | 1 | 32 | 02 Автоматические выключатели дифференциального тока и УЗО | 02.07 Устройства защитного отключения (УЗО) ВД-100 EKF PROxima | УЗО ВД-100 селективное электронное 100мА | Выводимая из ассортимента | PROxima | 0 | 0.19 | 0.00027808
elcb-4-63-100S-pro | Устройство защитного отключения УЗО ВД-100 селективное 4P 63А/100мА (электронное) EKF PROxima | Ссылка |  | шт | 1747.83 | 1118.6112 | 1310.8725 | 1118.6112 | 0 | 1 | 1 | 16 | 02 Автоматические выключатели дифференциального тока и УЗО | 02.07 Устройства защитного отключения (УЗО) ВД-100 EKF PROxima | УЗО ВД-100 селективное электронное 100мА | Выводимая из ассортимента | PROxima | 0 | 0.38 | 0.00052288
elcb-2-40-300S-pro | Устройство защитного отключения УЗО ВД-100 селективное 2P 40А/300мА (электронное) EKF PROxima | Ссылка |  | шт | 1708.13 | 1093.2032 | 1281.0975 | 1093.2032 | 0 | 1 | 1 | 32 | 02 Автоматические выключатели дифференциального тока и УЗО | 02.07 Устройства защитного отключения (УЗО) ВД-100 EKF PROxima | УЗО ВД-100 селективное электронное 300мА | Выводимая из ассортимента | PROxima | 0 | 0.19 | 0.00027808
elcb-4-63-300S-pro | Устройство защитного отключения УЗО ВД-100 селективное 4P 63А/300мА (электронное) EKF PROxima | Ссылка |  | шт | 2455.45 | 1571.488 | 1841.5875 | 1571.488 | 0 | 1 | 1 | 16 | 02 Автоматические выключатели дифференциального тока и УЗО | 02.07 Устройства защитного отключения (УЗО) ВД-100 EKF PROxima | УЗО ВД-100 селективное электронное 300мА | Выводимая из ассортимента | PROxima | 0 | 0.38 | 0.00052288
elcb-2-40-30-em-a-pro | Устройство Защитного Отключения ВД-100 2P 40А/ 30мА (эл-мех, тип А) EKF PROxima | Ссылка |  | шт | 1518.56 | 971.8784 | 1138.92 | 971.8784 | 0 | 1 | 1 | 32 | 02 Автоматические выключатели дифференциального тока и УЗО | 02.07 Устройства защитного отключения (УЗО) ВД-100 EKF PROxima | УЗО ВД-100 тип А | Регулярная | PROxima | 0 | 0.19 | 0.00027808
elcb-2-40-30-e-a-pro | Устройство Защитного Отключения ВД-100 2P 40А/30мА (электр, тип А) EKF PROxima | Ссылка |  | шт | 1598.48 | 1023.0272 | 1198.86 | 1023.0272 | 0 | 1 | 1 | 32 | 02 Автоматические выключатели дифференциального тока и УЗО | 02.07 Устройства защитного отключения (УЗО) ВД-100 EKF PROxima | УЗО ВД-100 тип А | Регулярная | PROxima | 0 | 0.19 | 0.00027808
elcb-2-63-30-em-a-pro | Устройство Защитного Отключения ВД-100 2P 63А/ 30мА (эл-мех, тип А) EKF PROxima | Ссылка |  | шт | 1518.56 | 971.8784 | 1138.92 | 971.8784 | 0 | 1 | 1 | 32 | 02 Автоматические выключатели дифференциального тока и УЗО | 02.07 Устройства защитного отключения (УЗО) ВД-100 EKF PROxima | УЗО ВД-100 тип А | Регулярная | PROxima | 0 | 0.19 | 0.00027808
elcb-2-63-30-e-a-pro | Устройство Защитного Отключения ВД-100 2P 63А/ 30мА (электр, тип А) EKF PROxima | Ссылка |  | шт | 1598.48 | 1023.0272 | 1198.86 | 1023.0272 | 0 | 1 | 1 | 32 | 02 Автоматические выключатели дифференциального тока и УЗО | 02.07 Устройства защитного отключения (УЗО) ВД-100 EKF PROxima | УЗО ВД-100 тип А | Регулярная | PROxima | 0 | 0.19 | 0.00027808
elcb-2-63-100-em-a-pro | Устройство Защитного Отключения ВД-100 2P 63А/100мА (эл-мех, тип А) EKF PROxima | Ссылка |  | шт | 1518.56 | 971.8784 | 1138.92 | 971.8784 | 0 | 1 | 1 | 32 | 02 Автоматические выключатели дифференциального тока и УЗО | 02.07 Устройства защитного отключения (УЗО) ВД-100 EKF PROxima | УЗО ВД-100 тип А | Регулярная | PROxima | 0 | 0.19 | 0.00027808
elcb-2-63-100-e-a-pro | Устройство Защитного Отключения ВД-100 2P 63А/100мА (электр, тип А) EKF PROxima | Ссылка |  | шт | 1598.48 | 1023.0272 | 1198.86 | 1023.0272 | 0 | 1 | 1 | 32 | 02 Автоматические выключатели дифференциального тока и УЗО | 02.07 Устройства защитного отключения (УЗО) ВД-100 EKF PROxima | УЗО ВД-100 тип А | Регулярная | PROxima | 0 | 0.19 | 0.00027808
elcb-4-40-30-em-a-pro | Устройство Защитного Отключения ВД-100 4P 40А/ 30мА (эл-мех, тип А) EKF PROxima | Ссылка |  | шт | 1975.05 | 1264.032 | 1481.2875 | 1264.032 | 0 | 1 | 1 | 16 | 02 Автоматические выключатели дифференциального тока и УЗО | 02.07 Устройства защитного отключения (УЗО) ВД-100 EKF PROxima | УЗО ВД-100 тип А | Регулярная | PROxima | 0 | 0.38 | 0.00052288
elcb-4-40-30-e-a-pro | Устройство Защитного Отключения ВД-100 4P 40А/ 30мА (электр, тип А) EKF PROxima | Ссылка |  | шт | 2079 | 1330.56 | 1559.25 | 1330.56 | 0 | 1 | 1 | 16 | 02 Автоматические выключатели дифференциального тока и УЗО | 02.07 Устройства защитного отключения (УЗО) ВД-100 EKF PROxima | УЗО ВД-100 тип А | Регулярная | PROxima | 0 | 0.38 | 0.00052288
elcb-4-63-30-em-a-pro | Устройство Защитного Отключения ВД-100 4P 63А/ 30мА (эл-мех, тип А) EKF PROxima | Ссылка |  | шт | 1975.05 | 1264.032 | 1481.2875 | 1264.032 | 0 | 1 | 1 | 16 | 02 Автоматические выключатели дифференциального тока и УЗО | 02.07 Устройства защитного отключения (УЗО) ВД-100 EKF PROxima | УЗО ВД-100 тип А | Регулярная | PROxima | 0 | 0.38 | 0.00052288
elcb-4-63-30-e-a-pro | Устройство Защитного Отключения ВД-100 4P 63А/ 30мА (электр, тип А) EKF PROxima | Ссылка |  | шт | 2079 | 1330.56 | 1559.25 | 1330.56 | 0 | 1 | 1 | 16 | 02 Автоматические выключатели дифференциального тока и УЗО | 02.07 Устройства защитного отключения (УЗО) ВД-100 EKF PROxima | УЗО ВД-100 тип А | Регулярная | PROxima | 0 | 0.38 | 0.00052288
elcb-4-63-100-em-a-pro | Устройство Защитного Отключения ВД-100 4P 63А/100мА (эл-мех, тип А) EKF PROxima | Ссылка |  | шт | 2079 | 1330.56 | 1559.25 | 1330.56 | 0 | 1 | 1 | 16 | 02 Автоматические выключатели дифференциального тока и УЗО | 02.07 Устройства защитного отключения (УЗО) ВД-100 EKF PROxima | УЗО ВД-100 тип А | Регулярная | PROxima | 0 | 0.38 | 0.00052288
elcb-4-63-100-e-a-pro | Устройство Защитного Отключения ВД-100 4P 63А/100мА (электр, тип А) EKF PROxima | Ссылка |  | шт | 2079 | 1330.56 | 1559.25 | 1330.56 | 0 | 1 | 1 | 16 | 02 Автоматические выключатели дифференциального тока и УЗО | 02.07 Устройства защитного отключения (УЗО) ВД-100 EKF PROxima | УЗО ВД-100 тип А | Регулярная | PROxima | 0 | 0.38 | 0.00052288
elcb-2-25-100-em-pro | Устройство защитного отключения УЗО ВД-100 2P 25А/100мА (электромеханическое) EKF PROxima | Ссылка |  | шт | 2022.84 | 1294.6176 | 1517.13 | 1294.6176 | 0 | 1 | 1 | 32 | 02 Автоматические выключатели дифференциального тока и УЗО | 02.07 Устройства защитного отключения (УЗО) ВД-100 EKF PROxima | УЗО ВД-100 электромеханическое 100мА | Выводимая из ассортимента | PROxima | 0 | 0.266 | 0.0004644
elcb-2-32-100-em-pro | Устройство защитного отключения УЗО ВД-100 2P 32А/100мА (электромеханическое) EKF PROxima | Ссылка |  | шт | 1921.7 | 1229.888 | 1441.275 | 1229.888 | 0 | 1 | 1 | 32 | 02 Автоматические выключатели дифференциального тока и УЗО | 02.07 Устройства защитного отключения (УЗО) ВД-100 EKF PROxima | УЗО ВД-100 электромеханическое 100мА | Регулярная | PROxima | 0 | 0.266 | 0.0004644
elcb-2-40-100-em-pro | Устройство защитного отключения УЗО ВД-100 2P 40А/100мА (электромеханическое) EKF PROxima | Ссылка |  | шт | 1794.29 | 1148.3456 | 1345.7175 | 1148.3456 | 0 | 1 | 1 | 32 | 02 Автоматические выключатели дифференциального тока и УЗО | 02.07 Устройства защитного отключения (УЗО) ВД-100 EKF PROxima | УЗО ВД-100 электромеханическое 100мА | Регулярная | PROxima | 0 | 0.266 | 0.0004644
elcb-2-63-100-em-pro | Устройство защитного отключения УЗО ВД-100 2P 63А/100мА (электромеханическое) EKF PROxima | Ссылка |  | шт | 1926.52 | 1232.9728 | 1444.89 | 1232.9728 | 0 | 1 | 1 | 32 | 02 Автоматические выключатели дифференциального тока и УЗО | 02.07 Устройства защитного отключения (УЗО) ВД-100 EKF PROxima | УЗО ВД-100 электромеханическое 100мА | Регулярная | PROxima | 0 | 0.266 | 0.0004644
elcb-2-80-100-em-pro | Устройство защитного отключения УЗО ВД-100 2P 80А/100мА (электромеханическое) EKF PROxima | Ссылка |  | шт | 1358.67 | 869.5488 | 1019.0025 | 869.5488 | 0 | 32 | 1 | 32 | 02 Автоматические выключатели дифференциального тока и УЗО | 02.07 Устройства защитного отключения (УЗО) ВД-100 EKF PROxima | УЗО ВД-100 электромеханическое 100мА | Заказная (16) | PROxima | 0 | 0.266 | 0.0004644
elcb-2-100-100-em-pro | Устройство защитного отключения УЗО ВД-100 2P 100А/100мА (электромеханическое) EKF PROxima | Ссылка |  | шт | 1921.7 | 1229.888 | 1441.275 | 1229.888 | 0 | 32 | 1 | 32 | 02 Автоматические выключатели дифференциального тока и УЗО | 02.07 Устройства защитного отключения (УЗО) ВД-100 EKF PROxima | УЗО ВД-100 электромеханическое 100мА | Заказная (16) | PROxima | 0 | 0.266 | 0.0004644
elcb-4-100-100-em-pro | Устройство защитного отключения УЗО ВД-100 4P 100А/100мА (электромеханическое) EKF PROxima | Ссылка |  | шт | 2768.43 | 1771.7952 | 2076.3225 | 1771.7952 | 0 | 1 | 1 | 16 | 02 Автоматические выключатели дифференциального тока и УЗО | 02.07 Устройства защитного отключения (УЗО) ВД-100 EKF PROxima | УЗО ВД-100 электромеханическое 100мА | Регулярная | PROxima | 0 | 0.438 | 0.000864
elcb-4-25-100-em-pro | Устройство защитного отключения УЗО ВД-100 4P 25А/100мА (электромеханическое) EKF PROxima | Ссылка |  | шт | 2636.6 | 1687.424 | 1977.45 | 1687.424 | 0 | 16 | 1 | 16 | 02 Автоматические выключатели дифференциального тока и УЗО | 02.07 Устройства защитного отключения (УЗО) ВД-100 EKF PROxima | УЗО ВД-100 электромеханическое 100мА | Заказная (16) | PROxima | 0 | 0.438 | 0.000864
elcb-4-32-100-em-pro | Устройство защитного отключения УЗО ВД-100 4P 32А/100мА (электромеханическое) EKF PROxima | Ссылка |  | шт | 2630.01 | 1683.2064 | 1972.5075 | 1683.2064 | 0 | 1 | 1 | 16 | 02 Автоматические выключатели дифференциального тока и УЗО | 02.07 Устройства защитного отключения (УЗО) ВД-100 EKF PROxima | УЗО ВД-100 электромеханическое 100мА | Регулярная | PROxima | 0 | 0.438 | 0.000864
elcb-4-40-100-em-pro | Устройство защитного отключения УЗО ВД-100 4P 40А/100мА (электромеханическое) EKF PROxima | Ссылка |  | шт | 2636.66 | 1687.4624 | 1977.495 | 1687.4624 | 0 | 1 | 1 | 16 | 02 Автоматические выключатели дифференциального тока и УЗО | 02.07 Устройства защитного отключения (УЗО) ВД-100 EKF PROxima | УЗО ВД-100 электромеханическое 100мА | Регулярная | PROxima | 0 | 0.438 | 0.000864
elcb-4-63-100-em-pro | Устройство защитного отключения УЗО ВД-100 4P 63А/100мА (электромеханическое) EKF PROxima | Ссылка |  | шт | 2768.43 | 1771.7952 | 2076.3225 | 1771.7952 | 0 | 1 | 1 | 16 | 02 Автоматические выключатели дифференциального тока и УЗО | 02.07 Устройства защитного отключения (УЗО) ВД-100 EKF PROxima | УЗО ВД-100 электромеханическое 100мА | Регулярная | PROxima | 0 | 0.438 | 0.000864
elcb-4-80-100-em-pro | Устройство защитного отключения УЗО ВД-100 4P 80А/100мА (электромеханическое) EKF PROxima | Ссылка |  | шт | 2768.43 | 1771.7952 | 2076.3225 | 1771.7952 | 0 | 16 | 1 | 16 | 02 Автоматические выключатели дифференциального тока и УЗО | 02.07 Устройства защитного отключения (УЗО) ВД-100 EKF PROxima | УЗО ВД-100 электромеханическое 100мА | Заказная (16) | PROxima | 0 | 0.438 | 0.000864
elcb-2-16-10-em-pro | Устройство защитного отключения УЗО ВД-100 2P 16А/ 10мА (электромеханическое) EKF PROxima | Ссылка |  | шт | 1921.7 | 1229.888 | 1441.275 | 1229.888 | 0 | 1 | 1 | 32 | 02 Автоматические выключатели дифференциального тока и УЗО | 02.07 Устройства защитного отключения (УЗО) ВД-100 EKF PROxima | УЗО ВД-100 электромеханическое 10мА | Регулярная | PROxima | 0 | 0.266 | 0.0004644
elcb-2-25-10-em-pro | Устройство защитного отключения УЗО ВД-100 2P 25А/ 10мА (электромеханическое) EKF PROxima | Ссылка |  | шт | 1830.19 | 1171.3216 | 1372.6425 | 1171.3216 | 0 | 1 | 1 | 32 | 02 Автоматические выключатели дифференциального тока и УЗО | 02.07 Устройства защитного отключения (УЗО) ВД-100 EKF PROxima | УЗО ВД-100 электромеханическое 10мА | Регулярная | PROxima | 0 | 0.266 | 0.0004644
elcb-2-32-10-em-pro | Устройство защитного отключения УЗО ВД-100 2P 32А/ 10мА (электромеханическое) EKF PROxima | Ссылка |  | шт | 1926.52 | 1232.9728 | 1444.89 | 1232.9728 | 0 | 32 | 1 | 32 | 02 Автоматические выключатели дифференциального тока и УЗО | 02.07 Устройства защитного отключения (УЗО) ВД-100 EKF PROxima | УЗО ВД-100 электромеханическое 10мА | Заказная (16) | PROxima | 0 | 0.266 | 0.0004644
elcb-4-25-10-em-pro | Устройство защитного отключения УЗО ВД-100 4P 25А/ 10мА (электромеханическое) EKF PROxima | Ссылка |  | шт | 2768.46 | 1771.8144 | 2076.345 | 1771.8144 | 0 | 16 | 1 | 16 | 02 Автоматические выключатели дифференциального тока и УЗО | 02.07 Устройства защитного отключения (УЗО) ВД-100 EKF PROxima | УЗО ВД-100 электромеханическое 10мА | Заказная | PROxima | 0 | 0.438 | 0.000864
elcb-2-40-300-em-pro | Устройство защитного отключения УЗО ВД-100 2P 40А/300мА (электромеханическое) EKF PROxima | Ссылка |  | шт | 1830.19 | 1171.3216 | 1372.6425 | 1171.3216 | 0 | 1 | 1 | 32 | 02 Автоматические выключатели дифференциального тока и УЗО | 02.07 Устройства защитного отключения (УЗО) ВД-100 EKF PROxima | УЗО ВД-100 электромеханическое 300мА | Регулярная | PROxima | 0 | 0.266 | 0.0004644
elcb-2-63-300-em-pro | Устройство защитного отключения УЗО ВД-100 2P 63А/300мА (электромеханическое) EKF PROxima | Ссылка |  | шт | 1830.19 | 1171.3216 | 1372.6425 | 1171.3216 | 0 | 1 | 1 | 32 | 02 Автоматические выключатели дифференциального тока и УЗО | 02.07 Устройства защитного отключения (УЗО) ВД-100 EKF PROxima | УЗО ВД-100 электромеханическое 300мА | Регулярная | PROxima | 0 | 0.266 | 0.0004644
elcb-2-80-300-em-pro | Устройство защитного отключения УЗО ВД-100 2P 80А/300мА (электромеханическое) EKF PROxima | Ссылка |  | шт | 1244.29 | 796.3456 | 933.2175 | 796.3456 | 0 | 32 | 1 | 32 | 02 Автоматические выключатели дифференциального тока и УЗО | 02.07 Устройства защитного отключения (УЗО) ВД-100 EKF PROxima | УЗО ВД-100 электромеханическое 300мА | Заказная (16) | PROxima | 0 | 0.266 | 0.0004644
elcb-2-100-300-em-pro | Устройство защитного отключения УЗО ВД-100 2P 100А/300мА (электромеханическое) EKF PROxima | Ссылка |  | шт | 2022.84 | 1294.6176 | 1517.13 | 1294.6176 | 0 | 32 | 1 | 32 | 02 Автоматические выключатели дифференциального тока и УЗО | 02.07 Устройства защитного отключения (УЗО) ВД-100 EKF PROxima | УЗО ВД-100 электромеханическое 300мА | Заказная (16) | PROxima | 0 | 0.266 | 0.0004644
elcb-4-100-300-em-pro | Устройство защитного отключения УЗО ВД-100 4P 100А/300мА (электромеханическое) EKF PROxima | Ссылка |  | шт | 2768.43 | 1771.7952 | 2076.3225 | 1771.7952 | 0 | 1 | 1 | 16 | 02 Автоматические выключатели дифференциального тока и УЗО | 02.07 Устройства защитного отключения (УЗО) ВД-100 EKF PROxima | УЗО ВД-100 электромеханическое 300мА | Регулярная | PROxima | 0 | 0.438 | 0.000864
elcb-4-40-300-em-pro | Устройство защитного отключения УЗО ВД-100 4P 40А/300мА (электромеханическое) EKF PROxima | Ссылка |  | шт | 2636.66 | 1687.4624 | 1977.495 | 1687.4624 | 0 | 1 | 1 | 16 | 02 Автоматические выключатели дифференциального тока и УЗО | 02.07 Устройства защитного отключения (УЗО) ВД-100 EKF PROxima | УЗО ВД-100 электромеханическое 300мА | Регулярная | PROxima | 0 | 0.438 | 0.000864
elcb-4-63-300-em-pro | Устройство защитного отключения УЗО ВД-100 4P 63А/300мА (электромеханическое) EKF PROxima | Ссылка |  | шт | 2636.66 | 1687.4624 | 1977.495 | 1687.4624 | 0 | 1 | 1 | 16 | 02 Автоматические выключатели дифференциального тока и УЗО | 02.07 Устройства защитного отключения (УЗО) ВД-100 EKF PROxima | УЗО ВД-100 электромеханическое 300мА | Регулярная | PROxima | 0 | 0.438 | 0.000864
elcb-2-25-30-em-pro | Устройство защитного отключения УЗО ВД-100 2P 25А/ 30мА (электромеханическое) EKF PROxima | Ссылка |  | шт | 1203.11 | 769.9904 | 902.3325 | 769.9904 | 0 | 1 | 1 | 32 | 02 Автоматические выключатели дифференциального тока и УЗО | 02.07 Устройства защитного отключения (УЗО) ВД-100 EKF PROxima | УЗО ВД-100 электромеханическое 30мА | Регулярная | PROxima | 0 | 0.266 | 0.0004644
elcb-2-16-30-em-pro | Устройство защитного отключения УЗО ВД-100 2P 16А/ 30мА (электромеханическое) EKF PROxima | Ссылка |  | шт | 1244.97 | 796.7808 | 933.7275 | 796.7808 | 0 | 1 | 1 | 32 | 02 Автоматические выключатели дифференциального тока и УЗО | 02.07 Устройства защитного отключения (УЗО) ВД-100 EKF PROxima | УЗО ВД-100 электромеханическое 30мА | Регулярная | PROxima | 0 | 0.266 | 0.0004644
elcb-2-32-30-em-pro | Устройство защитного отключения УЗО ВД-100 2P 32А/ 30мА (электромеханическое) EKF PROxima | Ссылка |  | шт | 1313.55 | 840.672 | 985.1625 | 840.672 | 0 | 1 | 1 | 32 | 02 Автоматические выключатели дифференциального тока и УЗО | 02.07 Устройства защитного отключения (УЗО) ВД-100 EKF PROxima | УЗО ВД-100 электромеханическое 30мА | Регулярная | PROxima | 0 | 0.266 | 0.0004644
elcb-2-40-30-em-pro | Устройство защитного отключения УЗО ВД-100 2P 40А/ 30мА (электромеханическое) EKF PROxima | Ссылка |  | шт | 1316.83 | 842.7712 | 987.6225 | 842.7712 | 0 | 1 | 1 | 32 | 02 Автоматические выключатели дифференциального тока и УЗО | 02.07 Устройства защитного отключения (УЗО) ВД-100 EKF PROxima | УЗО ВД-100 электромеханическое 30мА | Регулярная | PROxima | 0 | 0.266 | 0.0004644
elcb-2-63-30-em-pro | Устройство защитного отключения УЗО ВД-100 2P 63А/ 30мА (электромеханическое) EKF PROxima | Ссылка |  | шт | 1514.48 | 969.2672 | 1135.86 | 969.2672 | 0 | 1 | 1 | 32 | 02 Автоматические выключатели дифференциального тока и УЗО | 02.07 Устройства защитного отключения (УЗО) ВД-100 EKF PROxima | УЗО ВД-100 электромеханическое 30мА | Регулярная | PROxima | 0 | 0.266 | 0.0004644
elcb-2-100-30-em-pro | Устройство защитного отключения УЗО ВД-100 2P 100А/ 30мА (электромеханическое) EKF PROxima | Ссылка |  | шт | 2022.84 | 1294.6176 | 1517.13 | 1294.6176 | 0 | 32 | 1 | 32 | 02 Автоматические выключатели дифференциального тока и УЗО | 02.07 Устройства защитного отключения (УЗО) ВД-100 EKF PROxima | УЗО ВД-100 электромеханическое 30мА | Заказная (16) | PROxima | 0 | 0.2 | 0.000288
elcb-4-100-30-em-pro | Устройство защитного отключения УЗО ВД-100 4P 100А/ 30мА (электромеханическое) EKF PROxima | Ссылка |  | шт | 2630.01 | 1683.2064 | 1972.5075 | 1683.2064 | 0 | 1 | 1 | 16 | 02 Автоматические выключатели дифференциального тока и УЗО | 02.07 Устройства защитного отключения (УЗО) ВД-100 EKF PROxima | УЗО ВД-100 электромеханическое 30мА | Регулярная | PROxima | 0 | 0.4 | 0.00054
elcb-4-25-30-em-pro | Устройство защитного отключения УЗО ВД-100 4P 25А/ 30мА (электромеханическое) EKF PROxima | Ссылка |  | шт | 1713.14 | 1096.4096 | 1284.855 | 1096.4096 | 0 | 1 | 1 | 16 | 02 Автоматические выключатели дифференциального тока и УЗО | 02.07 Устройства защитного отключения (УЗО) ВД-100 EKF PROxima | УЗО ВД-100 электромеханическое 30мА | Регулярная | PROxima | 0 | 0.438 | 0.000864
elcb-4-32-30-em-pro | Устройство защитного отключения УЗО ВД-100 4P 32А/ 30мА (электромеханическое) EKF PROxima | Ссылка |  | шт | 1713.14 | 1096.4096 | 1284.855 | 1096.4096 | 0 | 1 | 1 | 16 | 02 Автоматические выключатели дифференциального тока и УЗО | 02.07 Устройства защитного отключения (УЗО) ВД-100 EKF PROxima | УЗО ВД-100 электромеханическое 30мА | Регулярная | PROxima | 0 | 0.438 | 0.000864
elcb-4-40-30-em-pro | Устройство защитного отключения УЗО ВД-100 4P 40А/ 30мА (электромеханическое) EKF PROxima | Ссылка |  | шт | 1803.31 | 1154.1184 | 1352.4825 | 1154.1184 | 0 | 1 | 1 | 16 | 02 Автоматические выключатели дифференциального тока и УЗО | 02.07 Устройства защитного отключения (УЗО) ВД-100 EKF PROxima | УЗО ВД-100 электромеханическое 30мА | Регулярная | PROxima | 0 | 0.438 | 0.000864
elcb-4-63-30-em-pro | Устройство защитного отключения УЗО ВД-100 4P 63А/ 30мА (электромеханическое) EKF PROxima | Ссылка |  | шт | 2074 | 1327.36 | 1555.5 | 1327.36 | 0 | 1 | 1 | 16 | 02 Автоматические выключатели дифференциального тока и УЗО | 02.07 Устройства защитного отключения (УЗО) ВД-100 EKF PROxima | УЗО ВД-100 электромеханическое 30мА | Регулярная | PROxima | 0 | 0.438 | 0.000864
elcb-4-63-300e-sim | Устройство защитного отключения УЗО ВДT-40 4P 63А/300мА (электронное) EKF Basic | Ссылка |  | шт | 1600.81 |  |  | 1024.5184 | 0 | 1 | 1 | 50 | 02 Автоматические выключатели дифференциального тока и УЗО | 02.08 Устройства защитного отключения (УЗО) ВДТ-40 EKF Basic | УЗО ВДТ-40 электронное | Регулярная | Basic | 0 | 0.385 | 0.0006308
elcb-2-16-30e-sim | Устройство защитного отключения УЗО ВДТ-40 2P 16А/ 30мА (электронное) EKF Basic | Ссылка |  | шт | 972.6 |  |  | 622.464 | 0 | 1 | 1 | 100 | 02 Автоматические выключатели дифференциального тока и УЗО | 02.08 Устройства защитного отключения (УЗО) ВДТ-40 EKF Basic | УЗО ВДТ-40 электронное | Регулярная | Basic | 0 | 0.225 | 0.000332
elcb-2-25-30e-sim | Устройство защитного отключения УЗО ВДТ-40 2P 25А/ 30мА (электронное) EKF Basic | Ссылка |  | шт | 909.04 |  |  | 581.7856 | 0 | 1 | 1 | 100 | 02 Автоматические выключатели дифференциального тока и УЗО | 02.08 Устройства защитного отключения (УЗО) ВДТ-40 EKF Basic | УЗО ВДТ-40 электронное | Регулярная | Basic | 0 | 0.225 | 0.000332
elcb-2-40-30e-sim | Устройство защитного отключения УЗО ВДТ-40 2P 40А/ 30мА (электронное) EKF Basic | Ссылка |  | шт | 909.04 |  |  | 581.7856 | 0 | 1 | 1 | 100 | 02 Автоматические выключатели дифференциального тока и УЗО | 02.08 Устройства защитного отключения (УЗО) ВДТ-40 EKF Basic | УЗО ВДТ-40 электронное | Регулярная | Basic | 0 | 0.225 | 0.000332
elcb-2-40-100e-sim | Устройство защитного отключения УЗО ВДТ-40 2P 40А/100мА (электронное) EKF Basic | Ссылка |  | шт | 1003.36 |  |  | 642.1504 | 0 | 1 | 1 | 100 | 02 Автоматические выключатели дифференциального тока и УЗО | 02.08 Устройства защитного отключения (УЗО) ВДТ-40 EKF Basic | УЗО ВДТ-40 электронное | Регулярная | Basic | 0 | 0.225 | 0.000332
elcb-2-40-300e-sim | Устройство защитного отключения УЗО ВДТ-40 2P 40А/300мА (электронное) EKF Basic | Ссылка |  | шт | 714.21 |  |  | 457.0944 | 0 | 1 | 1 | 100 | 02 Автоматические выключатели дифференциального тока и УЗО | 02.08 Устройства защитного отключения (УЗО) ВДТ-40 EKF Basic | УЗО ВДТ-40 электронное | Регулярная | Basic | 0 | 0.225 | 0.000332
elcb-2-63-30e-sim | Устройство защитного отключения УЗО ВДТ-40 2P 63А/ 30мА (электронное) EKF Basic | Ссылка |  | шт | 1053.62 |  |  | 674.3168 | 0 | 1 | 1 | 100 | 02 Автоматические выключатели дифференциального тока и УЗО | 02.08 Устройства защитного отключения (УЗО) ВДТ-40 EKF Basic | УЗО ВДТ-40 электронное | Регулярная | Basic | 0 | 0.225 | 0.000332
elcb-2-63-100e-sim | Устройство защитного отключения УЗО ВДТ-40 2P 63А/100мА (электронное) EKF Basic | Ссылка |  | шт | 1031.84 |  |  | 660.3776 | 0 | 1 | 1 | 100 | 02 Автоматические выключатели дифференциального тока и УЗО | 02.08 Устройства защитного отключения (УЗО) ВДТ-40 EKF Basic | УЗО ВДТ-40 электронное | Регулярная | Basic | 0 | 0.225 | 0.000332
elcb-2-63-300e-sim | Устройство защитного отключения УЗО ВДТ-40 2P 63А/300мА (электронное) EKF Basic | Ссылка |  | шт | 1031.84 |  |  | 660.3776 | 0 | 1 | 1 | 100 | 02 Автоматические выключатели дифференциального тока и УЗО | 02.08 Устройства защитного отключения (УЗО) ВДТ-40 EKF Basic | УЗО ВДТ-40 электронное | Регулярная | Basic | 0 | 0.225 | 0.000332
elcb-4-40-30e-sim | Устройство защитного отключения УЗО ВДТ-40 4P 40А/ 30мА (электронное) EKF Basic | Ссылка |  | шт | 1259.37 |  |  | 805.9968 | 0 | 1 | 1 | 50 | 02 Автоматические выключатели дифференциального тока и УЗО | 02.08 Устройства защитного отключения (УЗО) ВДТ-40 EKF Basic | УЗО ВДТ-40 электронное | Регулярная | Basic | 0 | 0.385 | 0.0006308
elcb-4-40-100e-sim | Устройство защитного отключения УЗО ВДТ-40 4P 40А/100мА (электронное) EKF Basic | Ссылка |  | шт | 1044.25 |  |  | 668.32 | 0 | 1 | 1 | 50 | 02 Автоматические выключатели дифференциального тока и УЗО | 02.08 Устройства защитного отключения (УЗО) ВДТ-40 EKF Basic | УЗО ВДТ-40 электронное | Регулярная | Basic | 0 | 0.385 | 0.0006308
elcb-4-40-300e-sim | Устройство защитного отключения УЗО ВДТ-40 4P 40А/300мА (электронное) EKF Basic | Ссылка |  | шт | 1044.25 |  |  | 668.32 | 0 | 1 | 1 | 50 | 02 Автоматические выключатели дифференциального тока и УЗО | 02.08 Устройства защитного отключения (УЗО) ВДТ-40 EKF Basic | УЗО ВДТ-40 электронное | Регулярная | Basic | 0 | 0.385 | 0.0006308
elcb-4-63-30e-sim | Устройство защитного отключения УЗО ВДТ-40 4P 63А/ 30мА (электронное) EKF Basic | Ссылка |  | шт | 1446.97 |  |  | 926.0608 | 0 | 1 | 16 | 50 | 02 Автоматические выключатели дифференциального тока и УЗО | 02.08 Устройства защитного отключения (УЗО) ВДТ-40 EKF Basic | УЗО ВДТ-40 электронное | Регулярная | Basic | 0 | 0.385 | 0.0006308
elcb-4-63-100e-sim | Устройство защитного отключения УЗО ВДТ-40 4P 63А/100мА (электронное) EKF Basic | Ссылка |  | шт | 1600.81 |  |  | 1024.5184 | 0 | 1 | 1 | 50 | 02 Автоматические выключатели дифференциального тока и УЗО | 02.08 Устройства защитного отключения (УЗО) ВДТ-40 EKF Basic | УЗО ВДТ-40 электронное | Регулярная | Basic | 0 | 0.385 | 0.0006308
opv-b1 | Ограничитель импульсных напряжений ОПВ-B/1P In 30кА 400В с сигн. EKF PROxima | Ссылка |  | шт | 2982.83 | 1909.0112 | 2237.1225 | 1909.0112 | 0 | 1 | 1 | 120 | 03 Устройства защиты от импульсных перенапряжений | 03.01 Устр-во защиты от импульсных перенапряжений (УЗИП) ОПВ EKF PROxima |  | Регулярная | PROxima | Да | 0.154 | 0.000133
opv-b2 | Ограничитель импульсных напряжений ОПВ-B/2P In 30кА 400В с сигн. EKF PROxima | Ссылка |  | шт | 3264.4 | 2089.216 | 2448.3 | 2089.216 | 0 | 1 | 1 | 60 | 03 Устройства защиты от импульсных перенапряжений | 03.01 Устр-во защиты от импульсных перенапряжений (УЗИП) ОПВ EKF PROxima |  | Регулярная | PROxima | Да | 0.312 | 0.000266
opv-b3 | Ограничитель импульсных напряжений ОПВ-B/3P In 30кА 400В с сигн. EKF PROxima | Ссылка |  | шт | 10156.49 | 6500.1536 | 7617.3675 | 6500.1536 | 0 | 1 | 1 | 40 | 03 Устройства защиты от импульсных перенапряжений | 03.01 Устр-во защиты от импульсных перенапряжений (УЗИП) ОПВ EKF PROxima |  | Регулярная | PROxima | Да | 0.463 | 0.000399
opv-b4 | Ограничитель импульсных напряжений ОПВ-B/4P In 30кА 400В с сигн. EKF PROxima | Ссылка |  | шт | 11894.02 | 7612.1728 | 8920.515 | 7612.1728 | 0 | 1 | 1 | 30 | 03 Устройства защиты от импульсных перенапряжений | 03.01 Устр-во защиты от импульсных перенапряжений (УЗИП) ОПВ EKF PROxima |  | Регулярная | PROxima | Да | 0.61 | 0.000532
opv-c1 | Ограничитель импульсных напряжений ОПВ-C/1P In 20кА 400В с сигн. EKF PROxima | Ссылка |  | шт | 1803.23 | 1154.0672 | 1352.4225 | 1154.0672 | 0 | 1 | 1 | 120 | 03 Устройства защиты от импульсных перенапряжений | 03.01 Устр-во защиты от импульсных перенапряжений (УЗИП) ОПВ EKF PROxima |  | Регулярная | PROxima | Да | 0.154 | 0.000133
opv-c2 | Ограничитель импульсных напряжений ОПВ-C/2P In 20кА 400В с сигн. EKF PROxima | Ссылка |  | шт | 2897.16 | 1854.1824 | 2172.87 | 1854.1824 | 0 | 1 | 1 | 60 | 03 Устройства защиты от импульсных перенапряжений | 03.01 Устр-во защиты от импульсных перенапряжений (УЗИП) ОПВ EKF PROxima |  | Регулярная | PROxima | Да | 0.312 | 0.000266
opv-c3 | Ограничитель импульсных напряжений ОПВ-C/3P In 20кА 400В с сигн. EKF PROxima | Ссылка |  | шт | 6476.67 | 4145.0688 | 4857.5025 | 4145.0688 | 0 | 1 | 1 | 40 | 03 Устройства защиты от импульсных перенапряжений | 03.01 Устр-во защиты от импульсных перенапряжений (УЗИП) ОПВ EKF PROxima |  | Регулярная | PROxima | Да | 0.463 | 0.000399
opv-c4 | Ограничитель импульсных напряжений ОПВ-C/4P In 20кА 400В с сигн. EKF PROxima | Ссылка |  | шт | 8216.1 | 5258.304 | 6162.075 | 5258.304 | 0 | 1 | 1 | 30 | 03 Устройства защиты от импульсных перенапряжений | 03.01 Устр-во защиты от импульсных перенапряжений (УЗИП) ОПВ EKF PROxima |  | Регулярная | PROxima | Да | 0.61 | 0.000532
opv-d1 | Ограничитель импульсных напряжений ОПВ-D/1P In 5кА 230В с сигн. EKF PROxima | Ссылка |  | шт | 1600.24 | 1024.1536 | 1200.18 | 1024.1536 | 0 | 1 | 1 | 120 | 03 Устройства защиты от импульсных перенапряжений | 03.01 Устр-во защиты от импульсных перенапряжений (УЗИП) ОПВ EKF PROxima |  | Регулярная | PROxima | Да | 0.154 | 0.000133
opv-d2 | Ограничитель импульсных напряжений ОПВ-D/2P In 5кА 230В с сигн. EKF PROxima | Ссылка |  | шт | 2484.63 | 1590.1632 | 1863.4725 | 1590.1632 | 0 | 1 | 1 | 60 | 03 Устройства защиты от импульсных перенапряжений | 03.01 Устр-во защиты от импульсных перенапряжений (УЗИП) ОПВ EKF PROxima |  | Регулярная | PROxima | Да | 0.312 | 0.000266
opv-d3 | Ограничитель импульсных напряжений ОПВ-D/3P In 5кА 230В с сигн. EKF PROxima | Ссылка |  | шт | 6050.26 | 3872.1664 | 4537.695 | 3872.1664 | 0 | 1 | 1 | 40 | 03 Устройства защиты от импульсных перенапряжений | 03.01 Устр-во защиты от импульсных перенапряжений (УЗИП) ОПВ EKF PROxima |  | Регулярная | PROxima | Да | 0.463 | 0.000399
opv-d4 | Ограничитель импульсных напряжений ОПВ-D/4P In 5кА 230В с сигн. EKF PROxima | Ссылка |  | шт | 8984.52 | 5750.0928 | 6738.39 | 5750.0928 | 0 | 1 | 1 | 30 | 03 Устройства защиты от импульсных перенапряжений | 03.01 Устр-во защиты от импульсных перенапряжений (УЗИП) ОПВ EKF PROxima |  | Регулярная | PROxima | Да | 0.61 | 0.000532
spd-t1-25-1p | Устройство защиты от импульсных перенапряжений Тип 1 Iimp 25kA (10/350?s) 1P EKF | Ссылка |  | шт | 3908.84 | 2501.6576 | 2931.63 | 2501.6576 | 0 | 1 | 1 | 60 | 03 Устройства защиты от импульсных перенапряжений | 03.02 Устро-во защиты от импульсных перенапряжений (УЗИП) Тип 1 EKF PROxima |  | Регулярная | PROxima | 0 | 0.196 | 0.00023688
spd-t1-25-2p | Устройство защиты от импульсных перенапряжений Тип 1 Iimp 25kA (10/350?s) 2P EKF | Ссылка |  | шт | 7817.65 | 5003.296 | 5863.2375 | 5003.296 | 0 | 1 | 1 | 36 | 03 Устройства защиты от импульсных перенапряжений | 03.02 Устро-во защиты от импульсных перенапряжений (УЗИП) Тип 1 EKF PROxima |  | Регулярная | PROxima | 0 | 0.3642 | 0.00047376
spd-t1-25-3p | Устройство защиты от импульсных перенапряжений Тип 1 Iimp 25kA (10/350?s) 3P EKF | Ссылка |  | шт | 11726.48 | 7504.9472 | 8794.86 | 7504.9472 | 0 | 1 | 1 | 24 | 03 Устройства защиты от импульсных перенапряжений | 03.02 Устро-во защиты от импульсных перенапряжений (УЗИП) Тип 1 EKF PROxima |  | Регулярная | PROxima | 0 | 0.5462 | 0.00071064
spd-t1-25-4p | Устройство защиты от импульсных перенапряжений Тип 1 Iimp 25kA (10/350?s) 4P EKF | Ссылка |  | шт | 15594.81 | 9980.6784 | 11696.1075 | 9980.6784 | 0 | 1 | 1 | 18 | 03 Устройства защиты от импульсных перенапряжений | 03.02 Устро-во защиты от импульсных перенапряжений (УЗИП) Тип 1 EKF PROxima |  | Регулярная | PROxima | 0 | 0.7283 | 0.00094752
mccb-13-10-TR-av | Автоматический выключатель AV POWER-1/3 10А 35kA TR | Ссылка |  | шт | 15988.91 | 10232.9024 | 11991.6825 | 10232.9024 | 0 | 1 | 1 | 11 | 04 Автоматические выключатели в литом корпусе | 04.01 Выключатели силовые до 1000А AV Power EKF AVERES |  | Регулярная | Averes | 0 | 1 | 0.0011965
mccb-13-16-TR-av | Автоматический выключатель AV POWER-1/3 16А 35kA TR | Ссылка |  | шт | 15988.91 | 10232.9024 | 11991.6825 | 10232.9024 | 0 | 1 | 1 | 11 | 04 Автоматические выключатели в литом корпусе | 04.01 Выключатели силовые до 1000А AV Power EKF AVERES |  | Регулярная | Averes | 0 | 1 | 0.0011965
mccb-13-20-TR-av | Автоматический выключатель AV POWER-1/3 20А 35kA TR | Ссылка |  | шт | 15988.91 | 10232.9024 | 11991.6825 | 10232.9024 | 0 | 1 | 1 | 11 | 04 Автоматические выключатели в литом корпусе | 04.01 Выключатели силовые до 1000А AV Power EKF AVERES |  | Регулярная | Averes | 0 | 1 | 0.0011965
mccb-13-25-TR-av | Автоматический выключатель AV POWER-1/3 25А 35kA TR | Ссылка |  | шт | 15988.91 | 10232.9024 | 11991.6825 | 10232.9024 | 0 | 1 | 1 | 11 | 04 Автоматические выключатели в литом корпусе | 04.01 Выключатели силовые до 1000А AV Power EKF AVERES |  | Регулярная | Averes | 0 | 1 | 0.0011965
mccb-13-32-TR-av | Автоматический выключатель AV POWER-1/3 32А 35kA TR | Ссылка |  | шт | 15988.91 | 10232.9024 | 11991.6825 | 10232.9024 | 0 | 1 | 1 | 11 | 04 Автоматические выключатели в литом корпусе | 04.01 Выключатели силовые до 1000А AV Power EKF AVERES |  | Регулярная | Averes | 0 | 1 | 0.0011965
mccb-13-40-TR-av | Автоматический выключатель AV POWER-1/3 40А 35kA TR | Ссылка |  | шт | 15988.91 | 10232.9024 | 11991.6825 | 10232.9024 | 0 | 1 | 1 | 11 | 04 Автоматические выключатели в литом корпусе | 04.01 Выключатели силовые до 1000А AV Power EKF AVERES |  | Регулярная | Averes | 0 | 1 | 0.0011965
mccb-13-50-TR-av | Автоматический выключатель AV POWER-1/3 50А 35kA TR | Ссылка |  | шт | 15988.91 | 10232.9024 | 11991.6825 | 10232.9024 | 0 | 1 | 1 | 11 | 04 Автоматические выключатели в литом корпусе | 04.01 Выключатели силовые до 1000А AV Power EKF AVERES |  | Регулярная | Averes | 0 | 1 | 0.0011965
mccb-13-63-TR-av | Автоматический выключатель AV POWER-1/3 63А 35kA TR | Ссылка |  | шт | 15988.91 | 10232.9024 | 11991.6825 | 10232.9024 | 0 | 1 | 1 | 11 | 04 Автоматические выключатели в литом корпусе | 04.01 Выключатели силовые до 1000А AV Power EKF AVERES |  | Регулярная | Averes | 0 | 1 | 0.0011965
mccb-13-80-TR-av | Автоматический выключатель AV POWER-1/3 80А 35kA TR | Ссылка |  | шт | 15988.91 | 10232.9024 | 11991.6825 | 10232.9024 | 0 | 1 | 1 | 11 | 04 Автоматические выключатели в литом корпусе | 04.01 Выключатели силовые до 1000А AV Power EKF AVERES |  | Регулярная | Averes | 0 | 1 | 0.0011965
mccb-13-100-TR-av | Автоматический выключатель AV POWER-1/3 100А 35kA TR | Ссылка |  | шт | 15988.91 | 10232.9024 | 11991.6825 | 10232.9024 | 0 | 1 | 1 | 11 | 04 Автоматические выключатели в литом корпусе | 04.01 Выключатели силовые до 1000А AV Power EKF AVERES |  | Регулярная | Averes | 0 | 1 | 0.0011965
mccb-13-100-2.0-av | Автоматический выключатель AV POWER-1/3 100А 50kA ETU2.0 | Ссылка |  | шт | 23397.74 | 14974.5536 | 17548.305 | 14974.5536 | 0 | 1 | 1 | 8 | 04 Автоматические выключатели в литом корпусе | 04.01 Выключатели силовые до 1000А AV Power EKF AVERES |  | Регулярная | Averes | 0 | 1.6 | 0.0019723
mccb-13-100-2.2-av | Автоматический выключатель AV POWER-1/3 100А 50kA ETU2.2 | Ссылка |  | шт | 25695.73 | 16445.2672 | 19271.7975 | 16445.2672 | 0 | 1 | 1 | 6 | 04 Автоматические выключатели в литом корпусе | 04.01 Выключатели силовые до 1000А AV Power EKF AVERES |  | Регулярная | Averes | 0 | 1.7 | 0.002564
mccb-13-100-6.0-av | Автоматический выключатель AV POWER-1/3 100А 50kA ETU6.0 | Ссылка |  | шт | 27628.14 | 17682.0096 | 20721.105 | 17682.0096 | 0 | 1 | 1 | 8 | 04 Автоматические выключатели в литом корпусе | 04.01 Выключатели силовые до 1000А AV Power EKF AVERES |  | Регулярная | Averes | 0 | 1.6 | 0.0019723
mccb-13-100-6.2-av | Автоматический выключатель AV POWER-1/3 100А 50kA ETU6.2 | Ссылка |  | шт | 30080.73 | 19251.6672 | 22560.5475 | 19251.6672 | 0 | 1 | 1 | 6 | 04 Автоматические выключатели в литом корпусе | 04.01 Выключатели силовые до 1000А AV Power EKF AVERES |  | Регулярная | Averes | 0 | 1.7 | 0.002564
mccb-13-125-TR-av | Автоматический выключатель AV POWER-1/3 125А 35kA TR | Ссылка |  | шт | 22601.95 | 14465.248 | 16951.4625 | 14465.248 | 0 | 1 | 1 | 11 | 04 Автоматические выключатели в литом корпусе | 04.01 Выключатели силовые до 1000А AV Power EKF AVERES |  | Регулярная | Averes | 0 | 1 | 0.0011965
mccb-13-160-TR-av | Автоматический выключатель AV POWER-1/3 160А 35kA TR | Ссылка |  | шт | 22601.95 | 14465.248 | 16951.4625 | 14465.248 | 0 | 1 | 1 | 11 | 04 Автоматические выключатели в литом корпусе | 04.01 Выключатели силовые до 1000А AV Power EKF AVERES |  | Регулярная | Averes | 0 | 1 | 0.0011965
mccb-13-160-2.0-av | Автоматический выключатель AV POWER-1/3 160А 50kA ETU2.0 | Ссылка |  | шт | 22979.91 | 14707.1424 | 17234.9325 | 14707.1424 | 0 | 1 | 1 | 8 | 04 Автоматические выключатели в литом корпусе | 04.01 Выключатели силовые до 1000А AV Power EKF AVERES |  | Регулярная | Averes | 0 | 1.6 | 0.0019723
mccb-13-160-2.2-av | Автоматический выключатель AV POWER-1/3 160А 50kA ETU2.2 | Ссылка |  | шт | 38525.5 | 24656.32 | 28894.125 | 24656.32 | 0 | 1 | 1 | 6 | 04 Автоматические выключатели в литом корпусе | 04.01 Выключатели силовые до 1000А AV Power EKF AVERES |  | Регулярная | Averes | 0 | 1.7 | 0.002564
mccb-13-160-6.0-av | Автоматический выключатель AV POWER-1/3 160А 50kA ETU6.0 | Ссылка |  | шт | 38525.5 | 24656.32 | 28894.125 | 24656.32 | 0 | 1 | 1 | 8 | 04 Автоматические выключатели в литом корпусе | 04.01 Выключатели силовые до 1000А AV Power EKF AVERES |  | Регулярная | Averes | 0 | 1.6 | 0.0019723
mccb-13-160-6.2-av | Автоматический выключатель AV POWER-1/3 160А 50kA ETU6.2 | Ссылка |  | шт | 32069.92 | 20524.7488 | 24052.44 | 20524.7488 | 0 | 1 | 1 | 6 | 04 Автоматические выключатели в литом корпусе | 04.01 Выключатели силовые до 1000А AV Power EKF AVERES |  | Регулярная | Averes | 0 | 1.7 | 0.002564
mccb-23-100-TR-av | Автоматический выключатель AV POWER-2/3 100А 35kA TR | Ссылка |  | шт | 30972.87 | 19822.6368 | 23229.6525 | 19822.6368 | 0 | 1 | 1 | 8 | 04 Автоматические выключатели в литом корпусе | 04.01 Выключатели силовые до 1000А AV Power EKF AVERES |  | Регулярная | Averes | 0 | 1.86 | 0.0024125
mccb-23-125-TR-av | Автоматический выключатель AV POWER-2/3 125А 35kA TR | Ссылка |  | шт | 7260.93 | 4646.9952 | 5445.6975 | 4646.9952 | 0 | 1 | 1 | 8 | 04 Автоматические выключатели в литом корпусе | 04.01 Выключатели силовые до 1000А AV Power EKF AVERES |  | Регулярная | Averes | 0 | 1.86 | 0.0024125
mccb-23-160-TR-av | Автоматический выключатель AV POWER-2/3 160А 35kA TR | Ссылка |  | шт | 30972.87 | 19822.6368 | 23229.6525 | 19822.6368 | 0 | 1 | 1 | 8 | 04 Автоматические выключатели в литом корпусе | 04.01 Выключатели силовые до 1000А AV Power EKF AVERES |  | Регулярная | Averes | 0 | 1.86 | 0.0024125
mccb-23-200-TR-av | Автоматический выключатель AV POWER-2/3 200А 35kA TR | Ссылка |  | шт | 30972.87 | 19822.6368 | 23229.6525 | 19822.6368 | 0 | 1 | 1 | 8 | 04 Автоматические выключатели в литом корпусе | 04.01 Выключатели силовые до 1000А AV Power EKF AVERES |  | Регулярная | Averes | 0 | 1.86 | 0.0024125
mccb-23-225-TR-av | Автоматический выключатель AV POWER-2/3 225А 35kA TR | Ссылка |  | шт | 30972.87 | 19822.6368 | 23229.6525 | 19822.6368 | 0 | 1 | 1 | 8 | 04 Автоматические выключатели в литом корпусе | 04.01 Выключатели силовые до 1000А AV Power EKF AVERES |  | Новая | Averes | 0 | 1.86 | 0.0024125
mccb-23-250-TR-av | Автоматический выключатель AV POWER-2/3 250А 35kA TR | Ссылка |  | шт | 27875.54 | 17840.3456 | 20906.655 | 17840.3456 | 0 | 1 | 1 | 8 | 04 Автоматические выключатели в литом корпусе | 04.01 Выключатели силовые до 1000А AV Power EKF AVERES |  | Регулярная | Averes | 0 | 1.86 | 0.0024125
mccb-23-250-2.0-av | Автоматический выключатель AV POWER-2/3 250А 50kA ETU2.0 | Ссылка |  | шт | 31539.36 | 20185.1904 | 23654.52 | 20185.1904 | 0 | 1 | 1 | 8 | 04 Автоматические выключатели в литом корпусе | 04.01 Выключатели силовые до 1000А AV Power EKF AVERES |  | Регулярная | Averes | 0 | 2.34 | 0.0026894
mccb-23-250-2.2-av | Автоматический выключатель AV POWER-2/3 250А 50kA ETU2.2 | Ссылка |  | шт | 29306.49 | 18756.1536 | 21979.8675 | 18756.1536 | 0 | 1 | 1 | 6 | 04 Автоматические выключатели в литом корпусе | 04.01 Выключатели силовые до 1000А AV Power EKF AVERES |  | Регулярная | Averes | 0 | 2.42 | 0.0035224
mccb-23-250-6.0-av | Автоматический выключатель AV POWER-2/3 250А 50kA ETU6.0 | Ссылка |  | шт | 32097.58 | 20542.4512 | 24073.185 | 20542.4512 | 0 | 1 | 1 | 8 | 04 Автоматические выключатели в литом корпусе | 04.01 Выключатели силовые до 1000А AV Power EKF AVERES |  | Регулярная | Averes | 0 | 2.34 | 0.0026894
mccb-23-250-6.2-av | Автоматический выключатель AV POWER-2/3 250А 50kA ETU6.2 | Ссылка |  | шт | 35387.58 | 22648.0512 | 26540.685 | 22648.0512 | 0 | 1 | 1 | 6 | 04 Автоматические выключатели в литом корпусе | 04.01 Выключатели силовые до 1000А AV Power EKF AVERES |  | Регулярная | Averes | 0 | 2.42 | 0.0035224
mccb-33-250-TR-av | Автоматический выключатель AV POWER-3/3 250А 35kA TR | Ссылка |  | шт | 79257.57 | 50724.8448 | 59443.1775 | 50724.8448 | 0 | 1 | 1 | 1 | 04 Автоматические выключатели в литом корпусе | 04.01 Выключатели силовые до 1000А AV Power EKF AVERES |  | Новая | Averes | 0 | 5.57 | 0.014539
mccb-33-315-TR-av | Автоматический выключатель AV POWER-3/3 315А 35kA TR | Ссылка |  | шт | 79257.57 | 50724.8448 | 59443.1775 | 50724.8448 | 0 | 1 | 1 | 1 | 04 Автоматические выключатели в литом корпусе | 04.01 Выключатели силовые до 1000А AV Power EKF AVERES |  | Регулярная | Averes | 0 | 5.57 | 0.014539
mccb-33-400-TR-av | Автоматический выключатель AV POWER-3/3 400А 35kA TR | Ссылка |  | шт | 54518.3 | 34891.712 | 40888.725 | 34891.712 | 0 | 1 | 1 | 1 | 04 Автоматические выключатели в литом корпусе | 04.01 Выключатели силовые до 1000А AV Power EKF AVERES |  | Регулярная | Averes | 0 | 5.57 | 0.014539
mccb-33-400-2.0-av | Автоматический выключатель AV POWER-3/3 400А 50kA ETU2.0 | Ссылка |  | шт | 39203.28 | 25090.0992 | 29402.46 | 25090.0992 | 0 | 1 | 1 | 1 | 04 Автоматические выключатели в литом корпусе | 04.01 Выключатели силовые до 1000А AV Power EKF AVERES |  | Регулярная | Averes | 0 | 5.81 | 0.014539
mccb-33-400-2.2-av | Автоматический выключатель AV POWER-3/3 400А 50kA ETU2.2 | Ссылка |  | шт | 98522.87 | 63054.6368 | 73892.1525 | 63054.6368 | 0 | 1 | 1 | 1 | 04 Автоматические выключатели в литом корпусе | 04.01 Выключатели силовые до 1000А AV Power EKF AVERES |  | Регулярная | Averes | 0 | 5.85 | 0.014539
mccb-33-400-6.0-av | Автоматический выключатель AV POWER-3/3 400А 50kA ETU6.0 | Ссылка |  | шт | 40985.24 | 26230.5536 | 30738.93 | 26230.5536 | 0 | 1 | 1 | 1 | 04 Автоматические выключатели в литом корпусе | 04.01 Выключатели силовые до 1000А AV Power EKF AVERES |  | Регулярная | Averes | 0 | 5.8 | 0.014539
mccb-33-400-6.2-av | Автоматический выключатель AV POWER-3/3 400А 50kA ETU6.2 | Ссылка |  | шт | 46651.9 | 29857.216 | 34988.925 | 29857.216 | 0 | 1 | 1 | 1 | 04 Автоматические выключатели в литом корпусе | 04.01 Выключатели силовые до 1000А AV Power EKF AVERES |  | Регулярная | Averes | 0 | 5.79 | 0.014539
mccb-33-500-TR-av | Автоматический выключатель AV POWER-3/3 500А 35kA TR | Ссылка |  | шт | 62786.57 | 40183.4048 | 47089.9275 | 40183.4048 | 0 | 1 | 1 | 1 | 04 Автоматические выключатели в литом корпусе | 04.01 Выключатели силовые до 1000А AV Power EKF AVERES |  | Регулярная | Averes | 0 | 5.57 | 0.014539
mccb-33-630-TR-av | Автоматический выключатель AV POWER-3/3 630А 35kA TR | Ссылка |  | шт | 78201.66 | 50049.0624 | 58651.245 | 50049.0624 | 0 | 1 | 1 | 1 | 04 Автоматические выключатели в литом корпусе | 04.01 Выключатели силовые до 1000А AV Power EKF AVERES |  | Регулярная | Averes | 0 | 5.57 | 0.014539
mccb-33-630-2.0-av | Автоматический выключатель AV POWER-3/3 630А 50kA ETU2.0 | Ссылка |  | шт | 52368.02 | 33515.5328 | 39276.015 | 33515.5328 | 0 | 1 | 1 | 1 | 04 Автоматические выключатели в литом корпусе | 04.01 Выключатели силовые до 1000А AV Power EKF AVERES |  | Регулярная | Averes | 0 | 6.3 | 0.014539
mccb-33-630-2.2-av | Автоматический выключатель AV POWER-3/3 630А 50kA ETU2.2 | Ссылка |  | шт | 124520.35 | 79693.024 | 93390.2625 | 79693.024 | 0 | 1 | 1 | 1 | 04 Автоматические выключатели в литом корпусе | 04.01 Выключатели силовые до 1000А AV Power EKF AVERES |  | Регулярная | Averes | 0 | 6.3 | 0.014539
mccb-33-630-6.0-av | Автоматический выключатель AV POWER-3/3 630А 50kA ETU6.0 | Ссылка |  | шт | 60223.21 | 38542.8544 | 45167.4075 | 38542.8544 | 0 | 1 | 1 | 1 | 04 Автоматические выключатели в литом корпусе | 04.01 Выключатели силовые до 1000А AV Power EKF AVERES |  | Регулярная | Averes | 0 | 6.2 | 0.014539
mccb-33-630-6.2-av | Автоматический выключатель AV POWER-3/3 630А 50kA ETU6.2 | Ссылка |  | шт | 62317.93 | 39883.4752 | 46738.4475 | 39883.4752 | 0 | 1 | 1 | 1 | 04 Автоматические выключатели в литом корпусе | 04.01 Выключатели силовые до 1000А AV Power EKF AVERES |  | Регулярная | Averes | 0 | 6.2 | 0.014539
mccb-43-700-TR-av | Автоматический выключатель AV POWER-4/3 700А 35kA TR | Ссылка |  | шт | 52257.21 | 33444.6144 | 39192.9075 | 33444.6144 | 0 | 1 | 1 | 1 | 04 Автоматические выключатели в литом корпусе | 04.01 Выключатели силовые до 1000А AV Power EKF AVERES |  | Регулярная | Averes | 0 | 8.5 | 0.0198
mccb-43-1000-2.0-av | Автоматический выключатель AV POWER-4/3 1000А 50kA ETU2.0 | Ссылка |  | шт | 81104.76 | 51907.0464 | 60828.57 | 51907.0464 | 0 | 1 | 1 | 1 | 04 Автоматические выключатели в литом корпусе | 04.01 Выключатели силовые до 1000А AV Power EKF AVERES |  | Регулярная | Averes | 0 | 9.6 | 0.019556
mccb-43-1000-2.2-av | Автоматический выключатель AV POWER-4/3 1000А 50kA ETU2.2 | Ссылка |  | шт | 93676 | 59952.64 | 70257 | 59952.64 | 0 | 1 | 1 | 1 | 04 Автоматические выключатели в литом корпусе | 04.01 Выключатели силовые до 1000А AV Power EKF AVERES |  | Регулярная | Averes | 0 | 9.7 | 0.019556
mccb-43-1000-6.0-av | Автоматический выключатель AV POWER-4/3 1000А 50kA ETU6.0 | Ссылка |  | шт | 93270.47 | 59693.1008 | 69952.8525 | 59693.1008 | 0 | 1 | 1 | 1 | 04 Автоматические выключатели в литом корпусе | 04.01 Выключатели силовые до 1000А AV Power EKF AVERES |  | Регулярная | Averes | 0 | 9.5 | 0.019556
mccb-43-1000-6.2-av | Автоматический выключатель AV POWER-4/3 1000А 50kA ETU6.2 | Ссылка |  | шт | 237585.33 | 152054.6112 | 178188.9975 | 152054.6112 | 0 | 1 | 1 | 1 | 04 Автоматические выключатели в литом корпусе | 04.01 Выключатели силовые до 1000А AV Power EKF AVERES |  | Регулярная | Averes | 0 | 9.5 | 0.019556
mccb-43-800-TR-av | Автоматический выключатель AV POWER-4/3 800А 35kA TR | Ссылка |  | шт | 29397.57 | 18814.4448 | 22048.1775 | 18814.4448 | 0 | 1 | 1 | 1 | 04 Автоматические выключатели в литом корпусе | 04.01 Выключатели силовые до 1000А AV Power EKF AVERES |  | Регулярная | Averes | 0 | 8.5 | 0.019556
mccb-1-AL-ETU-av | AV POWER-1 Аварийный контакт AL для ETU | Ссылка |  | шт | 684.78 | 438.2592 | 513.585 | 438.2592 | 0 | 1 | 10 | 60 | 04 Автоматические выключатели в литом корпусе | 04.02 Аксессуары для выключателей силовых AV Power EKF AVERES |  | Регулярная | Averes | 0 | 0.024 | 0.0022138
mccb-1L-AL-TR-av | AV POWER-1 Аварийный контакт AL для TR слева | Ссылка |  | шт | 684.78 | 438.2592 | 513.585 | 438.2592 | 0 | 1 | 10 | 60 | 04 Автоматические выключатели в литом корпусе | 04.02 Аксессуары для выключателей силовых AV Power EKF AVERES |  | Регулярная | Averes | 0 | 0.024 | 0.0022138
mccb-1R-AL-TR-av | AV POWER-1 Аварийный контакт AL для TR справа | Ссылка |  | шт | 684.78 | 438.2592 | 513.585 | 438.2592 | 0 | 1 | 10 | 60 | 04 Автоматические выключатели в литом корпусе | 04.02 Аксессуары для выключателей силовых AV Power EKF AVERES |  | Новая | Averes | 0 | 0.024 | 0.0022138
mccb-1-AX+AL-ETU-av | AV POWER-1 Доп. и аварийный контакт AX+AL для ETU | Ссылка |  | шт | 1415.21 | 905.7344 | 1061.4075 | 905.7344 | 0 | 1 | 10 | 60 | 04 Автоматические выключатели в литом корпусе | 04.02 Аксессуары для выключателей силовых AV Power EKF AVERES |  | Регулярная | Averes | 0 | 0.0432 | 0.0022138
mccb-1L-AX+AL-TR-av | AV POWER-1 Доп. и аварийный контакт AX+AL для TR слева | Ссылка |  | шт | 1415.21 | 905.7344 | 1061.4075 | 905.7344 | 0 | 1 | 10 | 60 | 04 Автоматические выключатели в литом корпусе | 04.02 Аксессуары для выключателей силовых AV Power EKF AVERES |  | Регулярная | Averes | 0 | 0.043 | 0.0022138
mccb-1R-AX+AL-TR-av | AV POWER-1 Доп. и аварийный контакт AX+AL для TR справа | Ссылка |  | шт | 1415.21 | 905.7344 | 1061.4075 | 905.7344 | 0 | 1 | 10 | 60 | 04 Автоматические выключатели в литом корпусе | 04.02 Аксессуары для выключателей силовых AV Power EKF AVERES |  | Регулярная | Averes | 0 | 0.043 | 0.0022138
mccb-1-AX-ETU-av | AV POWER-1 Дополнительный контакт AX для ETU | Ссылка |  | шт | 730.42 | 467.4688 | 547.815 | 467.4688 | 0 | 1 | 10 | 60 | 04 Автоматические выключатели в литом корпусе | 04.02 Аксессуары для выключателей силовых AV Power EKF AVERES |  | Регулярная | Averes | 0 | 0.024 | 0.0022138
mccb-1L-AX-TR-av | AV POWER-1 Дополнительный контакт AX для TR слева | Ссылка |  | шт | 730.42 | 467.4688 | 547.815 | 467.4688 | 0 | 1 | 10 | 60 | 04 Автоматические выключатели в литом корпусе | 04.02 Аксессуары для выключателей силовых AV Power EKF AVERES |  | Новая | Averes | 0 | 0.024 | 0.0022138
mccb-1R-AX-TR-av | AV POWER-1 Дополнительный контакт AX для TR справа | Ссылка |  | шт | 730.42 | 467.4688 | 547.815 | 467.4688 | 0 | 1 | 10 | 60 | 04 Автоматические выключатели в литом корпусе | 04.02 Аксессуары для выключателей силовых AV Power EKF AVERES |  | Регулярная | Averes | 0 | 0.024 | 0.0022138
mccb-1R-UVT-ETU-av | AV POWER-1 Минимальный расцепитель UVT для ETU справа | Ссылка |  | шт | 2282.58 | 1460.8512 | 1711.935 | 1460.8512 | 0 | 1 | 10 | 60 | 04 Автоматические выключатели в литом корпусе | 04.02 Аксессуары для выключателей силовых AV Power EKF AVERES |  | Регулярная | Averes | 0 | 0.092 | 0.000192
mccb-1R-UVT-TR-av | AV POWER-1 Минимальный расцепитель UVT для TR справа | Ссылка |  | шт | 2282.58 | 1460.8512 | 1711.935 | 1460.8512 | 0 | 1 | 10 | 60 | 04 Автоматические выключатели в литом корпусе | 04.02 Аксессуары для выключателей силовых AV Power EKF AVERES |  | Регулярная | Averes | 0 | 0.092 | 0.000192
mccb-1L-SHT-ETU-ac230-av | AV POWER-1 Независимый расцепитель SHT для ETU AC230V слева | Ссылка |  | шт | 1597.81 | 1022.5984 | 1198.3575 | 1022.5984 | 0 | 1 | 10 | 60 | 04 Автоматические выключатели в литом корпусе | 04.02 Аксессуары для выключателей силовых AV Power EKF AVERES |  | Регулярная | Averes | 0 | 0.045 | 0.000192
mccb-1L-SHT-ETU-ac400-av | AV POWER-1 Независимый расцепитель SHT для ETU AC400 слева | Ссылка |  | шт | 1597.81 | 1022.5984 | 1198.3575 | 1022.5984 | 0 | 1 | 10 | 60 | 04 Автоматические выключатели в литом корпусе | 04.02 Аксессуары для выключателей силовых AV Power EKF AVERES |  | Регулярная | Averes | 0 | 0.045 | 0.000192
mccb-1L-SHT-ETU-dc220-av | AV POWER-1 Независимый расцепитель SHT для ETU DC220V слева | Ссылка |  | шт | 1917.38 | 1227.1232 | 1438.035 | 1227.1232 | 0 | 1 | 10 | 60 | 04 Автоматические выключатели в литом корпусе | 04.02 Аксессуары для выключателей силовых AV Power EKF AVERES |  | Регулярная | Averes | 0 | 0.045 | 0.000192
mccb-1L-SHT-ETU-DC24-av | AV POWER-1 Независимый расцепитель SHT для ETU DC24 слева | Ссылка |  | шт | 1917.38 | 1227.1232 | 1438.035 | 1227.1232 | 0 | 1 | 10 | 60 | 04 Автоматические выключатели в литом корпусе | 04.02 Аксессуары для выключателей силовых AV Power EKF AVERES |  | Регулярная | Averes | 0 | 0.045 | 0.000192
mccb-1L-SHT-TR-ac230-av | AV POWER-1 Независимый расцепитель SHT для TR AC230V слева | Ссылка |  | шт | 1597.81 | 1022.5984 | 1198.3575 | 1022.5984 | 0 | 1 | 10 | 60 | 04 Автоматические выключатели в литом корпусе | 04.02 Аксессуары для выключателей силовых AV Power EKF AVERES |  | Регулярная | Averes | 0 | 0.045 | 0.000192
mccb-1L-SHT-TR-ac400-av | AV POWER-1 Независимый расцепитель SHT для TR AC400V слева | Ссылка |  | шт | 1597.81 | 1022.5984 | 1198.3575 | 1022.5984 | 0 | 1 | 10 | 60 | 04 Автоматические выключатели в литом корпусе | 04.02 Аксессуары для выключателей силовых AV Power EKF AVERES |  | Регулярная | Averes | 0 | 0.045 | 0.000192
mccb-1L-SHT-TR-dc220-av | AV POWER-1 Независимый расцепитель SHT для TR DC220V слева | Ссылка |  | шт | 1917.38 | 1227.1232 | 1438.035 | 1227.1232 | 0 | 1 | 10 | 60 | 04 Автоматические выключатели в литом корпусе | 04.02 Аксессуары для выключателей силовых AV Power EKF AVERES |  | Новая | Averes | 0 | 0.045 | 0.000192
mccb-1L-SHT-TR-DC24-av | AV POWER-1 Независимый расцепитель SHT для TR DC24 | Ссылка |  | шт | 3305.82 | 2115.7248 | 2479.365 | 2115.7248 | 0 | 1 | 10 | 60 | 04 Автоматические выключатели в литом корпусе | 04.02 Аксессуары для выключателей силовых AV Power EKF AVERES |  | Регулярная | Averes | 0 | 0.045 | 0.000192
mccb-1-K2-ETU-av | AV POWER-1 Расширители выводов K2 для ETU | Ссылка |  | компл | 1141.29 | 730.4256 | 855.9675 | 730.4256 | 0 | 1 | 1 | 20 | 04 Автоматические выключатели в литом корпусе | 04.02 Аксессуары для выключателей силовых AV Power EKF AVERES |  | Регулярная | Averes | 0 | 0.18 | 3.75e-06
mccb-1-K2-TR-av | AV POWER-1 Расширители выводов K2 для TR | Ссылка |  | компл | 1967.74 | 1259.3536 | 1475.805 | 1259.3536 | 0 | 1 | 1 | 20 | 04 Автоматические выключатели в литом корпусе | 04.02 Аксессуары для выключателей силовых AV Power EKF AVERES |  | Регулярная | Averes | 0 | 0.18 | 3.75e-06
mccb-1-K3-TR-av | AV POWER-1 Расширители выводов K3 для TR | Ссылка |  | компл | 2561.07 | 1639.0848 | 1920.8025 | 1639.0848 | 0 | 1 | 1 | 10 | 04 Автоматические выключатели в литом корпусе | 04.02 Аксессуары для выключателей силовых AV Power EKF AVERES |  | Регулярная | Averes | 0 | 0.19 | 3.75e-06
mccb-1-F-ETU-av | AV POWER-1 Расширители выводов для заднего подключения F для ETU | Ссылка |  | компл | 2528.4 | 1618.176 | 1896.3 | 1618.176 | 0 | 1 | 1 | 20 | 04 Автоматические выключатели в литом корпусе | 04.02 Аксессуары для выключателей силовых AV Power EKF AVERES |  | Регулярная | Averes | 0 | 0.389 | 3.75e-06
mccb-1-F-TR-av | AV POWER-1 Расширители выводов для заднего подключения F для TR | Ссылка |  | компл | 2247.47 | 1438.3808 | 1685.6025 | 1438.3808 | 0 | 1 | 1 | 20 | 04 Автоматические выключатели в литом корпусе | 04.02 Аксессуары для выключателей силовых AV Power EKF AVERES |  | Регулярная | Averes | 0 | 0.389 | 3.75e-06
mccb-1-CS1-ETU-av | AV POWER-1 Ручной поворотный привод CS1 для ETU | Ссылка |  | шт | 1826.07 | 1168.6848 | 1369.5525 | 1168.6848 | 0 | 1 | 1 | 20 | 04 Автоматические выключатели в литом корпусе | 04.02 Аксессуары для выключателей силовых AV Power EKF AVERES |  | Регулярная | Averes | 0 | 0.61 | 0.001995
mccb-1-CS1-TR-av | AV POWER-1 Ручной поворотный привод CS1 для TR | Ссылка |  | шт | 1826.07 | 1168.6848 | 1369.5525 | 1168.6848 | 0 | 1 | 1 | 20 | 04 Автоматические выключатели в литом корпусе | 04.02 Аксессуары для выключателей силовых AV Power EKF AVERES |  | Регулярная | Averes | 0 | 0.61 | 0.001995
mccb-1-CS2-ETU-av | AV POWER-1 Ручной поворотный привод CS2 для ETU | Ссылка |  | шт | 1826.07 | 1168.6848 | 1369.5525 | 1168.6848 | 0 | 1 | 1 | 20 | 04 Автоматические выключатели в литом корпусе | 04.02 Аксессуары для выключателей силовых AV Power EKF AVERES |  | Регулярная | Averes | 0 | 0.55 | 0.001995
mccb-1-CS2-TR-av | AV POWER-1 Ручной поворотный привод CS2 для TR | Ссылка |  | шт | 1826.07 | 1168.6848 | 1369.5525 | 1168.6848 | 0 | 1 | 1 | 20 | 04 Автоматические выключатели в литом корпусе | 04.02 Аксессуары для выключателей силовых AV Power EKF AVERES |  | Регулярная | Averes | 0 | 0.55 | 0.001995
mccb-1-CD2-ETU-av | AV POWER-1 Электропривод CD2 для ETU | Ссылка |  | шт | 11263.52 | 7208.6528 | 8447.64 | 7208.6528 | 0 | 1 | 1 | 10 | 04 Автоматические выключатели в литом корпусе | 04.02 Аксессуары для выключателей силовых AV Power EKF AVERES |  | Регулярная | Averes | 0 | 1.4 | 0.0012338
mccb-1-CD2-TR-av | AV POWER-1 Электропривод CD2 для TR | Ссылка |  | шт | 11263.52 | 7208.6528 | 8447.64 | 7208.6528 | 0 | 1 | 1 | 10 | 04 Автоматические выключатели в литом корпусе | 04.02 Аксессуары для выключателей силовых AV Power EKF AVERES |  | Регулярная | Averes | 0 | 1.4 | 0.0012338
mccb-2R-AL-av | AV POWER-2 Аварийный контакт AL справа | Ссылка |  | шт | 730.42 | 467.4688 | 547.815 | 467.4688 | 0 | 1 | 10 | 60 | 04 Автоматические выключатели в литом корпусе | 04.02 Аксессуары для выключателей силовых AV Power EKF AVERES |  | Регулярная | Averes | 0 | 0.026 | 0.0022138
mccb-2R-AX+AL-av | AV POWER-2 Доп. и аварийный контакт AX+AL справа | Ссылка |  | шт | 1552.16 | 993.3824 | 1164.12 | 993.3824 | 0 | 1 | 10 | 60 | 04 Автоматические выключатели в литом корпусе | 04.02 Аксессуары для выключателей силовых AV Power EKF AVERES |  | Регулярная | Averes | 0 | 0.0468 | 0.0022138
mccb-2R-AX-av | AV POWER-2 Дополнительный контакт AX справа | Ссылка |  | шт | 1416.77 | 906.7328 | 1062.5775 | 906.7328 | 0 | 1 | 10 | 60 | 04 Автоматические выключатели в литом корпусе | 04.02 Аксессуары для выключателей силовых AV Power EKF AVERES |  | Регулярная | Averes | 0 | 0.026 | 0.0022138
mccb-2R-UVT-av | AV POWER-2 Минимальный расцепитель UVT справа | Ссылка |  | шт | 2485.14 | 1590.4896 | 1863.855 | 1590.4896 | 0 | 1 | 10 | 60 | 04 Автоматические выключатели в литом корпусе | 04.02 Аксессуары для выключателей силовых AV Power EKF AVERES |  | Регулярная | Averes | 0 | 0.096 | 0.000192
mccb-2L-SHT-dc220-av | AV POWER-2 Независимый расцепитель DC220V слева | Ссылка |  | шт | 2191.27 | 1402.4128 | 1643.4525 | 1402.4128 | 0 | 1 | 10 | 60 | 04 Автоматические выключатели в литом корпусе | 04.02 Аксессуары для выключателей силовых AV Power EKF AVERES |  | Регулярная | Averes | 0 | 0.056 | 0.000192
mccb-2L-SHT-ac230-av | AV POWER-2 Независимый расцепитель SHT AC230V слева | Ссылка |  | шт | 2397.39 | 1534.3296 | 1798.0425 | 1534.3296 | 0 | 1 | 10 | 60 | 04 Автоматические выключатели в литом корпусе | 04.02 Аксессуары для выключателей силовых AV Power EKF AVERES |  | Регулярная | Averes | 0 | 0.056 | 0.000192
mccb-2L-SHT-ac400-av | AV POWER-2 Независимый расцепитель SHT AC400 слева | Ссылка |  | шт | 1826.07 | 1168.6848 | 1369.5525 | 1168.6848 | 0 | 1 | 10 | 60 | 04 Автоматические выключатели в литом корпусе | 04.02 Аксессуары для выключателей силовых AV Power EKF AVERES |  | Регулярная | Averes | 0 | 0.056 | 0.000192
mccb-2L-SHT-DC24-av | AV POWER-2 Независимый расцепитель SHT DC24 слева | Ссылка |  | шт | 2191.27 | 1402.4128 | 1643.4525 | 1402.4128 | 0 | 1 | 10 | 60 | 04 Автоматические выключатели в литом корпусе | 04.02 Аксессуары для выключателей силовых AV Power EKF AVERES |  | Регулярная | Averes | 0 | 0.056 | 0.000192
mccb-2-K2-av | AV POWER-2 Расширители выводов K2 | Ссылка |  | компл | 1369.56 | 876.5184 | 1027.17 | 876.5184 | 0 | 1 | 1 | 10 | 04 Автоматические выключатели в литом корпусе | 04.02 Аксессуары для выключателей силовых AV Power EKF AVERES |  | Регулярная | Averes | 0 | 0.3 | 5e-06
mccb-2-F-av | AV POWER-2 Расширители выводов для заднего подключения F | Ссылка |  | компл | 4494.92 | 2876.7488 | 3371.19 | 2876.7488 | 0 | 1 | 1 | 20 | 04 Автоматические выключатели в литом корпусе | 04.02 Аксессуары для выключателей силовых AV Power EKF AVERES |  | Регулярная | Averes | 0 | 0.613 | 5e-06
mccb-2-K3-av | AV POWER-2 Расширители выводовK3 | Ссылка |  | компл | 2380.2 | 1523.328 | 1785.15 | 1523.328 | 0 | 1 | 10 | 10 | 04 Автоматические выключатели в литом корпусе | 04.02 Аксессуары для выключателей силовых AV Power EKF AVERES |  | Регулярная | Averes | 0 | 0.4 | 5e-06
mccb-2-CS1-av | AV POWER-2 Ручной поворотный привод CS1 | Ссылка |  | шт | 2282.58 | 1460.8512 | 1711.935 | 1460.8512 | 0 | 1 | 1 | 20 | 04 Автоматические выключатели в литом корпусе | 04.02 Аксессуары для выключателей силовых AV Power EKF AVERES |  | Регулярная | Averes | 0 | 0.66 | 0.0021505
mccb-2-CD2-av | AV POWER-2 Электропривод CD2 | Ссылка |  | шт | 15732.26 | 10068.6464 | 11799.195 | 10068.6464 | 0 | 1 | 1 | 10 | 04 Автоматические выключатели в литом корпусе | 04.02 Аксессуары для выключателей силовых AV Power EKF AVERES |  | Регулярная | Averes | 0 | 1.41 | 0.0039
mccb-3-K2400-av | AV POWER-3 Расширители выводов K2 250-400А | Ссылка |  | компл | 3423.87 | 2191.2768 | 2567.9025 | 2191.2768 | 0 | 1 | 1 | 10 | 04 Автоматические выключатели в литом корпусе | 04.02 Аксессуары для выключателей силовых AV Power EKF AVERES |  | Регулярная | Averes | 0 | 0.52 | 0.029744
mccb-3-K2630-av | AV POWER-3 Расширители выводов K2 500-600А | Ссылка |  | компл | 4565.16 | 2921.7024 | 3423.87 | 2921.7024 | 0 | 1 | 1 | 10 | 04 Автоматические выключатели в литом корпусе | 04.02 Аксессуары для выключателей силовых AV Power EKF AVERES |  | Регулярная | Averes | 0 | 0.52 | 5.72e-05
mccb-3-K3400-av | AV POWER-3 Расширители выводов K3 250-400А | Ссылка |  | компл | 4225.24 | 2704.1536 | 3168.93 | 2704.1536 | 0 | 1 | 1 | 10 | 04 Автоматические выключатели в литом корпусе | 04.02 Аксессуары для выключателей силовых AV Power EKF AVERES |  | Регулярная | Averes | 0 | 0.62 | 5.72e-05
mccb-3-K3630-av | AV POWER-3 Расширители выводов K3 500-600А | Ссылка |  | компл | 5674.85 | 3631.904 | 4256.1375 | 3631.904 | 0 | 1 | 1 | 10 | 04 Автоматические выключатели в литом корпусе | 04.02 Аксессуары для выключателей силовых AV Power EKF AVERES |  | Регулярная | Averes | 0 | 0.62 | 5.72e-05
mccb-3-F400-av | AV POWER-3 Расширители выводов для заднего подключения F 250-400А | Ссылка |  | компл | 20343.45 | 13019.808 | 15257.5875 | 13019.808 | 0 | 1 | 1 | 20 | 04 Автоматические выключатели в литом корпусе | 04.02 Аксессуары для выключателей силовых AV Power EKF AVERES |  | Регулярная | Averes | 0 | 1.49 | 5.72e-05
mccb-3-F630-av | AV POWER-3 Расширители выводов для заднего подключения F 500-600А | Ссылка |  | компл | 11799.21 | 7551.4944 | 8849.4075 | 7551.4944 | 0 | 1 | 1 | 20 | 04 Автоматические выключатели в литом корпусе | 04.02 Аксессуары для выключателей силовых AV Power EKF AVERES |  | Регулярная | Averes | 0 | 1.49 | 5.72e-05
mccb-3-CS1-av | AV POWER-3 Ручной поворотный привод CS1 | Ссылка |  | шт | 3423.87 | 2191.2768 | 2567.9025 | 2191.2768 | 0 | 1 | 1 | 20 | 04 Автоматические выключатели в литом корпусе | 04.02 Аксессуары для выключателей силовых AV Power EKF AVERES |  | Регулярная | Averes | 0 | 1.53 | 0.0089614
mccb-3-CS2-av | AV POWER-3 Ручной поворотный привод CS2 | Ссылка |  | шт | 2282.58 | 1460.8512 | 1711.935 | 1460.8512 | 0 | 1 | 1 | 10 | 04 Автоматические выключатели в литом корпусе | 04.02 Аксессуары для выключателей силовых AV Power EKF AVERES |  | Регулярная | Averes | 0 | 1.31 | 0.0089614
mccb-3-CD2-av | AV POWER-3 Электропривод CD2 | Ссылка |  | шт | 28093.32 | 17979.7248 | 21069.99 | 17979.7248 | 0 | 1 | 6 | 6 | 04 Автоматические выключатели в литом корпусе | 04.02 Аксессуары для выключателей силовых AV Power EKF AVERES |  | Регулярная | Averes | 0 | 3.98 | 0.015929
mccb-34-AL-av | AV POWER-3/4 Аварийный контакт AL | Ссылка |  | шт | 1141.29 | 730.4256 | 855.9675 | 730.4256 | 0 | 1 | 10 | 60 | 04 Автоматические выключатели в литом корпусе | 04.02 Аксессуары для выключателей силовых AV Power EKF AVERES |  | Регулярная | Averes | 0 | 0.027 | 0.0027134
mccb-34-AX+AL-av | AV POWER-3/4 Доп. и аварийный контакт AX+AL | Ссылка |  | шт | 2282.58 | 1460.8512 | 1711.935 | 1460.8512 | 0 | 1 | 10 | 60 | 04 Автоматические выключатели в литом корпусе | 04.02 Аксессуары для выключателей силовых AV Power EKF AVERES |  | Регулярная | Averes | 0 | 0.0486 | 0.0027134
mccb-34-AX-av | AV POWER-3/4 Дополнительный контакт AX | Ссылка |  | шт | 1141.29 | 730.4256 | 855.9675 | 730.4256 | 0 | 1 | 10 | 60 | 04 Автоматические выключатели в литом корпусе | 04.02 Аксессуары для выключателей силовых AV Power EKF AVERES |  | Регулярная | Averes | 0 | 0.027 | 0.0027134
mccb-34-UVT-av | AV POWER-3/4 Минимальный расцепитель UVT справа | Ссылка |  | шт | 7860.47 | 5030.7008 | 5895.3525 | 5030.7008 | 0 | 1 | 10 | 10 | 04 Автоматические выключатели в литом корпусе | 04.02 Аксессуары для выключателей силовых AV Power EKF AVERES |  | Регулярная | Averes | 0 | 0.12 | 0.0002
mccb-34-SHT-ac400-av | AV POWER-3/4 Независимый расцепитель SHT AC400В слева | Ссылка |  | шт | 5116.15 | 3274.336 | 3837.1125 | 3274.336 | 0 | 1 | 10 | 10 | 04 Автоматические выключатели в литом корпусе | 04.02 Аксессуары для выключателей силовых AV Power EKF AVERES |  | Регулярная | Averes | 0 | 0.12 | 1.4e-07
mccb-34-SHT-dc220-av | AV POWER-3/4 Независимый расцепитель SHT DC220V слева | Ссылка |  | шт | 3560.82 | 2278.9248 | 2670.615 | 2278.9248 | 0 | 1 | 10 | 10 | 04 Автоматические выключатели в литом корпусе | 04.02 Аксессуары для выключателей силовых AV Power EKF AVERES |  | Регулярная | Averes | 0 | 0.12 | 0.00012
mccb-34-SHT-DC24-av | AV POWER-3/4 Независимый расцепитель SHT DC24В слева | Ссылка |  | шт | 3560.82 | 2278.9248 | 2670.615 | 2278.9248 | 0 | 1 | 1 | 1 | 04 Автоматические выключатели в литом корпусе | 04.02 Аксессуары для выключателей силовых AV Power EKF AVERES |  | Регулярная | Averes | 0 | 0.12 | 0.00012
mccb-34-SHT-ac230-av | AV POWER-3/4 Независимый расцепитель SHT АC230V | Ссылка |  | шт | 2967.35 | 1899.104 | 2225.5125 | 1899.104 | 0 | 1 | 10 | 10 | 04 Автоматические выключатели в литом корпусе | 04.02 Аксессуары для выключателей силовых AV Power EKF AVERES |  | Регулярная | Averes | 0 | 0.12 | 0.00012
mccb-4-F-av | AV POWER-4 Расширители выводов для заднего подключения F | Ссылка |  | компл | 19665.32 | 12585.8048 | 14748.99 | 12585.8048 | 0 | 1 | 20 | 20 | 04 Автоматические выключатели в литом корпусе | 04.02 Аксессуары для выключателей силовых AV Power EKF AVERES |  | Регулярная | Averes | 0 | 1.49 | 5.72e-05
mccb-4-CS2-av | AV POWER-4 Ручной поворотный привод CS2 | Ссылка |  | шт | 3423.87 | 2191.2768 | 2567.9025 | 2191.2768 | 0 | 1 | 1 | 20 | 04 Автоматические выключатели в литом корпусе | 04.02 Аксессуары для выключателей силовых AV Power EKF AVERES |  | Регулярная | Averes | 0 | 1.6 | 0.014372
mccb-4-CS1-av | AV POWER-4 Ручной поворотный привод СS1 | Ссылка |  | шт | 3423.87 | 2191.2768 | 2567.9025 | 2191.2768 | 0 | 1 | 1 | 20 | 04 Автоматические выключатели в литом корпусе | 04.02 Аксессуары для выключателей силовых AV Power EKF AVERES |  | Регулярная | Averes | 0 | 1.9 | 0.014372
mccb-4-CD2-av | AV POWER-4 Электропривод CD2 | Ссылка |  | шт | 30647.26 | 19614.2464 | 22985.445 | 19614.2464 | 0 | 1 | 1 | 4 | 04 Автоматические выключатели в литом корпусе | 04.02 Аксессуары для выключателей силовых AV Power EKF AVERES |  | Регулярная | Averes | 0 | 4.23 | 0.0089614
mccb-AV-DP-av | Конвертер AV-DP | Ссылка |  | шт | 42139.98 | 26969.5872 | 31604.985 | 26969.5872 | 0 | 1 | 1 | 10 | 04 Автоматические выключатели в литом корпусе | 04.02 Аксессуары для выключателей силовых AV Power EKF AVERES |  | Регулярная | Averes | 0 | 0.375 | 0.00057232
mccb-AV-CM-av | Конвертер протоколов AV-RS1 | Ссылка |  | шт | 47296.95 | 30270.048 | 35472.7125 | 30270.048 | 0 | 1 | 1 | 10 | 04 Автоматические выключатели в литом корпусе | 04.02 Аксессуары для выключателей силовых AV Power EKF AVERES |  | Регулярная | Averes | 0 | 0.12 | 3.2e-07
mccb-AV-CM1-av | Модуль индикации и программирования AV-CM1 | Ссылка |  | шт | 14046.66 | 8989.8624 | 10534.995 | 8989.8624 | 0 | 1 | 1 | 10 | 04 Автоматические выключатели в литом корпусе | 04.02 Аксессуары для выключателей силовых AV Power EKF AVERES |  | Регулярная | Averes | 0 | 0.253 | 0.00021312
mccb99-125-50-4P | Выключатель автоматический ВА-99 125/ 50А 4P 25кА EKF | Ссылка |  | шт | 4069.57 | 2604.5248 | 3052.1775 | 2604.5248 | 0 | 1 | 1 | 6 | 04 Автоматические выключатели в литом корпусе | 04.03 Выключатели автоматические ВА-99 до 1600А EKF PROxima | 04.03.01 Автоматические выключатели серии ВА-99 (под заказ) | Заказная (16) | PROxima | 0 | 1.452 | 0.001458
mccb99-125-63-4P | Выключатель автоматический ВА-99 125/ 63А 4P 25кА EKF | Ссылка |  | шт | 4069.57 | 2604.5248 | 3052.1775 | 2604.5248 | 0 | 1 | 1 | 6 | 04 Автоматические выключатели в литом корпусе | 04.03 Выключатели автоматические ВА-99 до 1600А EKF PROxima | 04.03.01 Автоматические выключатели серии ВА-99 (под заказ) | Заказная (16) | PROxima | 0 | 1.452 | 0.001458
mccb99-125-80-4P | Выключатель автоматический ВА-99 125/ 80А 4P 25кА EKF PROxima | Ссылка |  | шт | 4069.57 | 2604.5248 | 3052.1775 | 2604.5248 | 0 | 1 | 1 | 6 | 04 Автоматические выключатели в литом корпусе | 04.03 Выключатели автоматические ВА-99 до 1600А EKF PROxima | 04.03.01 Автоматические выключатели серии ВА-99 (под заказ) | Заказная (16) | PROxima | 0 | 1.452 | 0.001458
mccb99-125-100-4P | Выключатель автоматический ВА-99 125/100А 4P 25кА EKF | Ссылка |  | шт | 4069.57 | 2604.5248 | 3052.1775 | 2604.5248 | 0 | 1 | 1 | 6 | 04 Автоматические выключатели в литом корпусе | 04.03 Выключатели автоматические ВА-99 до 1600А EKF PROxima | 04.03.01 Автоматические выключатели серии ВА-99 (под заказ) | Заказная (16) | PROxima | 0 | 1.452 | 1e-06
mccb99-125-125-4P | Выключатель автоматический ВА-99 125/125А 4P 25кА EKF PROxima | Ссылка |  | шт | 4069.57 | 2604.5248 | 3052.1775 | 2604.5248 | 0 | 1 | 1 | 6 | 04 Автоматические выключатели в литом корпусе | 04.03 Выключатели автоматические ВА-99 до 1600А EKF PROxima | 04.03.01 Автоматические выключатели серии ВА-99 (под заказ) | Заказная (16) | PROxima | 0 | 1.452 | 0.001458
mccb99-160-32-4P | Выключатель автоматический ВА-99 160/ 32А 4P 35кА EKF PROxima | Ссылка |  | шт | 5477.17 | 3505.3888 | 4107.8775 | 3505.3888 | 0 | 6 | 1 | 6 | 04 Автоматические выключатели в литом корпусе | 04.03 Выключатели автоматические ВА-99 до 1600А EKF PROxima | 04.03.01 Автоматические выключатели серии ВА-99 (под заказ) | Заказная (16) | PROxima | 0 | 1.69 | 0.00156
mccb99-160-40-4P | Выключатель автоматический ВА-99 160/ 40А 4P 35кА EKF PROxima | Ссылка |  | шт | 5477.17 | 3505.3888 | 4107.8775 | 3505.3888 | 0 | 6 | 1 | 6 | 04 Автоматические выключатели в литом корпусе | 04.03 Выключатели автоматические ВА-99 до 1600А EKF PROxima | 04.03.01 Автоматические выключатели серии ВА-99 (под заказ) | Заказная (16) | PROxima | 0 | 1.69 | 0.00156
mccb99-160-63-4P | Выключатель автоматический ВА-99 160/ 63А 4P 35кА EKF PROxima | Ссылка |  | шт | 5477.17 | 3505.3888 | 4107.8775 | 3505.3888 | 0 | 1 | 1 | 6 | 04 Автоматические выключатели в литом корпусе | 04.03 Выключатели автоматические ВА-99 до 1600А EKF PROxima | 04.03.01 Автоматические выключатели серии ВА-99 (под заказ) | Заказная (16) | PROxima | 0 | 1.69 | 0.00156
mccb99-160-80-4P | Выключатель автоматический ВА-99 160/ 80А 4P 35кА EKF PROxima | Ссылка |  | шт | 5477.17 | 3505.3888 | 4107.8775 | 3505.3888 | 0 | 1 | 1 | 6 | 04 Автоматические выключатели в литом корпусе | 04.03 Выключатели автоматические ВА-99 до 1600А EKF PROxima | 04.03.01 Автоматические выключатели серии ВА-99 (под заказ) | Заказная (16) | PROxima | 0 | 1.69 | 0.00156
mccb99-160-125-4P | Выключатель автоматический ВА-99 160/125А 4P 35кА EKF PROxima | Ссылка |  | шт | 5477.17 | 3505.3888 | 4107.8775 | 3505.3888 | 0 | 1 | 1 | 6 | 04 Автоматические выключатели в литом корпусе | 04.03 Выключатели автоматические ВА-99 до 1600А EKF PROxima | 04.03.01 Автоматические выключатели серии ВА-99 (под заказ) | Заказная (16) | PROxima | 0 | 1.69 | 0.00156
mccb99-160-160-4P | Выключатель автоматический ВА-99 160/160А 4P 35кА EKF PROxima | Ссылка |  | шт | 5477.17 | 3505.3888 | 4107.8775 | 3505.3888 | 0 | 1 | 1 | 6 | 04 Автоматические выключатели в литом корпусе | 04.03 Выключатели автоматические ВА-99 до 1600А EKF PROxima | 04.03.01 Автоматические выключатели серии ВА-99 (под заказ) | Заказная (16) | PROxima | 0 | 1.69 | 0.00156
mccb99-250-200-4P | Выключатель автоматический ВА-99 250/200А 4P 35кА EKF PROxima | Ссылка |  | шт | 7911.17 | 5063.1488 | 5933.3775 | 5063.1488 | 0 | 1 | 1 | 6 | 04 Автоматические выключатели в литом корпусе | 04.03 Выключатели автоматические ВА-99 до 1600А EKF PROxima | 04.03.01 Автоматические выключатели серии ВА-99 (под заказ) | Заказная (16) | PROxima | 0 | 4.377 | 0.005778
mccb99-250-250-4P | Выключатель автоматический ВА-99 250/250А 4P 35кА EKF PROxima | Ссылка |  | шт | 7911.17 | 5063.1488 | 5933.3775 | 5063.1488 | 0 | 1 | 1 | 6 | 04 Автоматические выключатели в литом корпусе | 04.03 Выключатели автоматические ВА-99 до 1600А EKF PROxima | 04.03.01 Автоматические выключатели серии ВА-99 (под заказ) | Заказная (16) | PROxima | 0 | 4.377 | 0.005778
mccb99-400-315-4P | Выключатель автоматический ВА-99 400/315А 4P 35кА EKF PROxima | Ссылка |  | шт | 17106.08 | 10947.8912 | 12829.56 | 10947.8912 | 0 | 1 | 1 | 2 | 04 Автоматические выключатели в литом корпусе | 04.03 Выключатели автоматические ВА-99 до 1600А EKF PROxima | 04.03.01 Автоматические выключатели серии ВА-99 (под заказ) | Заказная (16) | PROxima | 0 | 7.8 | 0.0088813
mccb99-400-400-4P | Выключатель автоматический ВА-99 400/400А 4P 35кА EKF | Ссылка |  | шт | 17395.7 | 11133.248 | 13046.775 | 11133.248 | 0 | 1 | 1 | 2 | 04 Автоматические выключатели в литом корпусе | 04.03 Выключатели автоматические ВА-99 до 1600А EKF PROxima | 04.03.01 Автоматические выключатели серии ВА-99 (под заказ) | Заказная (16) | PROxima | 0 | 7.8 | 0.0088813
mccb99-250-63-n | Автоматический выключатель ВА-99 250/ 63А 3P 35кА без коннекторов EKF PROxima | Ссылка |  | шт | 5706.88 | 3652.4032 | 4280.16 | 3652.4032 | 0 | 1 | 1 | 6 | 04 Автоматические выключатели в литом корпусе | 04.03 Выключатели автоматические ВА-99 до 1600А EKF PROxima |  | Регулярная | PROxima | 0 | 3.067 | 0.005778
mccb99-250-80-n | Автоматический выключатель ВА-99 250/ 80А 3P 35кА без коннекторов EKF PROxima | Ссылка |  | шт | 5706.88 | 3652.4032 | 4280.16 | 3652.4032 | 0 | 1 | 1 | 6 | 04 Автоматические выключатели в литом корпусе | 04.03 Выключатели автоматические ВА-99 до 1600А EKF PROxima |  | Регулярная | PROxima | 0 | 3.067 | 0.005778
mccb99-250-100-n | Автоматический выключатель ВА-99 250/100А 3P 35кА без коннекторов EKF PROxima | Ссылка |  | шт | 6165.64 | 3946.0096 | 4624.23 | 3946.0096 | 0 | 1 | 1 | 6 | 04 Автоматические выключатели в литом корпусе | 04.03 Выключатели автоматические ВА-99 до 1600А EKF PROxima |  | Регулярная | PROxima | 0 | 3.067 | 0.005778
mccb99-250-125-n | Автоматический выключатель ВА-99 250/125А 3P 35кА без коннекторов EKF PROxima | Ссылка |  | шт | 6165.64 | 3946.0096 | 4624.23 | 3946.0096 | 0 | 1 | 1 | 6 | 04 Автоматические выключатели в литом корпусе | 04.03 Выключатели автоматические ВА-99 до 1600А EKF PROxima |  | Регулярная | PROxima | 0 | 3.067 | 0.005778
mccb99-250-160-n | Автоматический выключатель ВА-99 250/160А 3P 35кА без коннекторов EKF PROxima | Ссылка |  | шт | 6165.64 | 3946.0096 | 4624.23 | 3946.0096 | 0 | 1 | 1 | 6 | 04 Автоматические выключатели в литом корпусе | 04.03 Выключатели автоматические ВА-99 до 1600А EKF PROxima |  | Регулярная | PROxima | 0 | 3.067 | 0.005778
mccb99-250-200-n | Автоматический выключатель ВА-99 250/200А 3P 35кА без коннекторов EKF PROxima | Ссылка |  | шт | 6165.64 | 3946.0096 | 4624.23 | 3946.0096 | 0 | 1 | 1 | 6 | 04 Автоматические выключатели в литом корпусе | 04.03 Выключатели автоматические ВА-99 до 1600А EKF PROxima |  | Регулярная | PROxima | 0 | 3.067 | 0.005778
mccb99-250-250-n | Автоматический выключатель ВА-99 250/250А 3P 35кА без коннекторов EKF PROxima | Ссылка |  | шт | 5762.29 | 3687.8656 | 4321.7175 | 3687.8656 | 0 | 1 | 1 | 6 | 04 Автоматические выключатели в литом корпусе | 04.03 Выключатели автоматические ВА-99 до 1600А EKF PROxima |  | Регулярная | PROxima | 0 | 3.067 | 0.005778
mccb99-125-16 | Выключатель автоматический ВА-99 125/ 16А 3P 25кА EKF PROxima | Ссылка |  | шт | 3753.19 | 2402.0416 | 2814.8925 | 2402.0416 | 0 | 1 | 1 | 12 | 04 Автоматические выключатели в литом корпусе | 04.03 Выключатели автоматические ВА-99 до 1600А EKF PROxima |  | Регулярная | PROxima | Да | 1.117 | 0.00192
mccb99-125-25 | Выключатель автоматический ВА-99 125/ 25А 3P 25кА EKF PROxima | Ссылка |  | шт | 3753.19 | 2402.0416 | 2814.8925 | 2402.0416 | 0 | 1 | 1 | 6 | 04 Автоматические выключатели в литом корпусе | 04.03 Выключатели автоматические ВА-99 до 1600А EKF PROxima |  | Регулярная | PROxima | Да | 1.117 | 0.00192
mccb99-125-32 | Выключатель автоматический ВА-99 125/ 32А 3P 25кА EKF PROxima | Ссылка |  | шт | 3753.19 | 2402.0416 | 2814.8925 | 2402.0416 | 0 | 1 | 1 | 6 | 04 Автоматические выключатели в литом корпусе | 04.03 Выключатели автоматические ВА-99 до 1600А EKF PROxima |  | Регулярная | PROxima | Да | 1.117 | 0.00192
mccb99-125-40 | Выключатель автоматический ВА-99 125/ 40А 3P 25кА EKF PROxima | Ссылка |  | шт | 3753.19 | 2402.0416 | 2814.8925 | 2402.0416 | 0 | 1 | 1 | 6 | 04 Автоматические выключатели в литом корпусе | 04.03 Выключатели автоматические ВА-99 до 1600А EKF PROxima |  | Регулярная | PROxima | Да | 1.117 | 0.00192
mccb99-125-50 | Выключатель автоматический ВА-99 125/ 50А 3P 25кА EKF PROxima | Ссылка |  | шт | 3753.19 | 2402.0416 | 2814.8925 | 2402.0416 | 0 | 1 | 1 | 6 | 04 Автоматические выключатели в литом корпусе | 04.03 Выключатели автоматические ВА-99 до 1600А EKF PROxima |  | Регулярная | PROxima | Да | 1.117 | 0.00192
mccb99-125-63 | Выключатель автоматический ВА-99 125/ 63А 3P 25кА EKF PROxima | Ссылка |  | шт | 3753.19 | 2402.0416 | 2814.8925 | 2402.0416 | 0 | 1 | 1 | 6 | 04 Автоматические выключатели в литом корпусе | 04.03 Выключатели автоматические ВА-99 до 1600А EKF PROxima |  | Регулярная | PROxima | Да | 1.117 | 0.00192
mccb99-125-80 | Выключатель автоматический ВА-99 125/ 80А 3P 25кА EKF PROxima | Ссылка |  | шт | 3753.19 | 2402.0416 | 2814.8925 | 2402.0416 | 0 | 1 | 1 | 6 | 04 Автоматические выключатели в литом корпусе | 04.03 Выключатели автоматические ВА-99 до 1600А EKF PROxima |  | Регулярная | PROxima | Да | 1.117 | 0.00192
mccb99-125-100 | Выключатель автоматический ВА-99 125/100А 3P 25кА EKF PROxima | Ссылка |  | шт | 3717.59 | 2379.2576 | 2788.1925 | 2379.2576 | 0 | 1 | 1 | 12 | 04 Автоматические выключатели в литом корпусе | 04.03 Выключатели автоматические ВА-99 до 1600А EKF PROxima |  | Регулярная | PROxima | Да | 1.117 | 0.00192
mccb99-125-125 | Выключатель автоматический ВА-99 125/125А 3P 25кА EKF PROxima | Ссылка |  | шт | 3753.19 | 2402.0416 | 2814.8925 | 2402.0416 | 0 | 1 | 1 | 6 | 04 Автоматические выключатели в литом корпусе | 04.03 Выключатели автоматические ВА-99 до 1600А EKF PROxima |  | Регулярная | PROxima | Да | 1.117 | 0.00192
mccb99-160-16 | Выключатель автоматический ВА-99 160/ 16А 3P 35кА EKF PROxima | Ссылка |  | шт | 5042.3 | 3227.072 | 3781.725 | 3227.072 | 0 | 1 | 1 | 6 | 04 Автоматические выключатели в литом корпусе | 04.03 Выключатели автоматические ВА-99 до 1600А EKF PROxima |  | Регулярная | PROxima | Да | 1.3 | 0.002171
mccb99-160-25 | Выключатель автоматический ВА-99 160/ 25А 3P 35кА EKF PROxima | Ссылка |  | шт | 5421.83 | 3469.9712 | 4066.3725 | 3469.9712 | 0 | 1 | 1 | 6 | 04 Автоматические выключатели в литом корпусе | 04.03 Выключатели автоматические ВА-99 до 1600А EKF PROxima |  | Регулярная | PROxima | Да | 1.3 | 0.002171
mccb99-160-32 | Выключатель автоматический ВА-99 160/ 32А 3P 35кА EKF PROxima | Ссылка |  | шт | 5042.3 | 3227.072 | 3781.725 | 3227.072 | 0 | 1 | 1 | 6 | 04 Автоматические выключатели в литом корпусе | 04.03 Выключатели автоматические ВА-99 до 1600А EKF PROxima |  | Регулярная | PROxima | Да | 1.3 | 0.002171
mccb99-160-40 | Выключатель автоматический ВА-99 160/ 40А 3P 35кА EKF PROxima | Ссылка |  | шт | 5042.3 | 3227.072 | 3781.725 | 3227.072 | 0 | 1 | 1 | 6 | 04 Автоматические выключатели в литом корпусе | 04.03 Выключатели автоматические ВА-99 до 1600А EKF PROxima |  | Регулярная | PROxima | Да | 1.3 | 0.002171
mccb99-160-50 | Выключатель автоматический ВА-99 160/ 50А 3P 35кА EKF PROxima | Ссылка |  | шт | 5042.3 | 3227.072 | 3781.725 | 3227.072 | 0 | 1 | 1 | 6 | 04 Автоматические выключатели в литом корпусе | 04.03 Выключатели автоматические ВА-99 до 1600А EKF PROxima |  | Регулярная | PROxima | Да | 1.3 | 0.002171
mccb99-160-63 | Выключатель автоматический ВА-99 160/ 63А 3P 35кА EKF PROxima | Ссылка |  | шт | 5042.3 | 3227.072 | 3781.725 | 3227.072 | 0 | 1 | 1 | 6 | 04 Автоматические выключатели в литом корпусе | 04.03 Выключатели автоматические ВА-99 до 1600А EKF PROxima |  | Регулярная | PROxima | Да | 1.3 | 0.002171
mccb99-160-80 | Выключатель автоматический ВА-99 160/ 80А 3P 35кА EKF PROxima | Ссылка |  | шт | 5042.3 | 3227.072 | 3781.725 | 3227.072 | 0 | 1 | 1 | 6 | 04 Автоматические выключатели в литом корпусе | 04.03 Выключатели автоматические ВА-99 до 1600А EKF PROxima |  | Регулярная | PROxima | Да | 1.3 | 0.002171
mccb99-160-100 | Выключатель автоматический ВА-99 160/100А 3P 35кА EKF PROxima | Ссылка |  | шт | 4994.4 | 3196.416 | 3745.8 | 3196.416 | 0 | 1 | 1 | 6 | 04 Автоматические выключатели в литом корпусе | 04.03 Выключатели автоматические ВА-99 до 1600А EKF PROxima |  | Регулярная | PROxima | Да | 1.3 | 0.002171
mccb99-160-125 | Выключатель автоматический ВА-99 160/125А 3P 35кА EKF PROxima | Ссылка |  | шт | 5042.3 | 3227.072 | 3781.725 | 3227.072 | 0 | 1 | 1 | 6 | 04 Автоматические выключатели в литом корпусе | 04.03 Выключатели автоматические ВА-99 до 1600А EKF PROxima |  | Регулярная | PROxima | Да | 1.3 | 0.002171
mccb99-160-160 | Выключатель автоматический ВА-99 160/160А 3P 35кА EKF PROxima | Ссылка |  | шт | 4793.61 | 3067.9104 | 3595.2075 | 3067.9104 | 0 | 1 | 1 | 6 | 04 Автоматические выключатели в литом корпусе | 04.03 Выключатели автоматические ВА-99 до 1600А EKF PROxima |  | Регулярная | PROxima | Да | 1.3 | 0.002171
mccb99-250-63 | Выключатель автоматический ВА-99 250/ 63А 3P 35кА EKF PROxima | Ссылка |  | шт | 6599.41 | 4223.6224 | 4949.5575 | 4223.6224 | 0 | 1 | 1 | 6 | 04 Автоматические выключатели в литом корпусе | 04.03 Выключатели автоматические ВА-99 до 1600А EKF PROxima |  | Регулярная | PROxima | 0 | 3.367 | 0.005778
mccb99-250-80 | Выключатель автоматический ВА-99 250/ 80А 3P 35кА EKF PROxima | Ссылка |  | шт | 6599.41 | 4223.6224 | 4949.5575 | 4223.6224 | 0 | 1 | 1 | 6 | 04 Автоматические выключатели в литом корпусе | 04.03 Выключатели автоматические ВА-99 до 1600А EKF PROxima |  | Регулярная | PROxima | 0 | 3.367 | 0.005778
mccb99-250-100 | Выключатель автоматический ВА-99 250/100А 3P 35кА EKF PROxima | Ссылка |  | шт | 6599.41 | 4223.6224 | 4949.5575 | 4223.6224 | 0 | 1 | 1 | 6 | 04 Автоматические выключатели в литом корпусе | 04.03 Выключатели автоматические ВА-99 до 1600А EKF PROxima |  | Регулярная | PROxima | 0 | 3.367 | 0.005778
mccb99-250-125 | Выключатель автоматический ВА-99 250/125А 3P 35кА EKF PROxima | Ссылка |  | шт | 7215.89 | 4618.1696 | 5411.9175 | 4618.1696 | 0 | 1 | 1 | 6 | 04 Автоматические выключатели в литом корпусе | 04.03 Выключатели автоматические ВА-99 до 1600А EKF PROxima |  | Регулярная | PROxima | Да | 3.367 | 0.005778
mccb99-250-160 | Выключатель автоматический ВА-99 250/160А 3P 35кА EKF PROxima | Ссылка |  | шт | 7147.21 | 4574.2144 | 5360.4075 | 4574.2144 | 0 | 1 | 1 | 6 | 04 Автоматические выключатели в литом корпусе | 04.03 Выключатели автоматические ВА-99 до 1600А EKF PROxima |  | Регулярная | PROxima | Да | 3.367 | 0.005778
mccb99-250-200 | Выключатель автоматический ВА-99 250/200А 3P 35кА EKF PROxima | Ссылка |  | шт | 7147.21 | 4574.2144 | 5360.4075 | 4574.2144 | 0 | 1 | 1 | 6 | 04 Автоматические выключатели в литом корпусе | 04.03 Выключатели автоматические ВА-99 до 1600А EKF PROxima |  | Регулярная | PROxima | Да | 3.367 | 0.005778
mccb99-250-250 | Выключатель автоматический ВА-99 250/250А 3P 35кА EKF PROxima | Ссылка |  | шт | 6870.58 | 4397.1712 | 5152.935 | 4397.1712 | 0 | 1 | 1 | 6 | 04 Автоматические выключатели в литом корпусе | 04.03 Выключатели автоматические ВА-99 до 1600А EKF PROxima |  | Регулярная | PROxima | Да | 3.367 | 0.005778
mccb99-250-250e | Выключатель автоматический ВА-99 250/250А 3P 35кА с электронным расцепителем EKF | Ссылка |  | шт | 29150.39 | 18656.2496 | 21862.7925 | 18656.2496 | 0 | 1 | 1 | 6 | 04 Автоматические выключатели в литом корпусе | 04.03 Выключатели автоматические ВА-99 до 1600А EKF PROxima |  | Заказная (16) | PROxima | 0 | 3.367 | 0.002578
mccb99-400-315 | Выключатель автоматический ВА-99 400/315А 3P 35кА EKF PROxima | Ссылка |  | шт | 13259.34 | 8485.9776 | 9944.505 | 8485.9776 | 0 | 1 | 1 | 2 | 04 Автоматические выключатели в литом корпусе | 04.03 Выключатели автоматические ВА-99 до 1600А EKF PROxima |  | Регулярная | PROxima | Да | 6 | 0.0088813
mccb99-400-400 | Выключатель автоматический ВА-99 400/400А 3P 35кА EKF PROxima | Ссылка |  | шт | 13259.34 | 8485.9776 | 9944.505 | 8485.9776 | 0 | 1 | 1 | 2 | 04 Автоматические выключатели в литом корпусе | 04.03 Выключатели автоматические ВА-99 до 1600А EKF PROxima |  | Регулярная | PROxima | Да | 6 | 0.0088813
mccb99-400-400e | Выключатель автоматический ВА-99 400/400А 3P 35кА с электронным расцепителем EKF PROxima | Ссылка |  | шт | 44148.75 | 28255.2 | 33111.5625 | 28255.2 | 0 | 1 | 1 | 2 | 04 Автоматические выключатели в литом корпусе | 04.03 Выключатели автоматические ВА-99 до 1600А EKF PROxima |  | Регулярная | PROxima | Да | 6 | 0.0088813
mccb99-800-400 | Выключатель автоматический ВА-99 800/ 400А 3P 35кА EKF PROxima | Ссылка |  | шт | 22935.22 | 14678.5408 | 17201.415 | 14678.5408 | 0 | 1 | 1 | 2 | 04 Автоматические выключатели в литом корпусе | 04.03 Выключатели автоматические ВА-99 до 1600А EKF PROxima |  | Регулярная | PROxima | 0 | 8.4 | 0.02001
mccb99-800-500 | Выключатель автоматический ВА-99 800/ 500А 3P 35кА EKF PROxima | Ссылка |  | шт | 22935.22 | 14678.5408 | 17201.415 | 14678.5408 | 0 | 1 | 1 | 2 | 04 Автоматические выключатели в литом корпусе | 04.03 Выключатели автоматические ВА-99 до 1600А EKF PROxima |  | Регулярная | PROxima | Да | 10.3 | 0.02001
mccb99-800-630 | Выключатель автоматический ВА-99 800/ 630А 3P 35кА EKF PROxima | Ссылка |  | шт | 22612.86 | 14472.2304 | 16959.645 | 14472.2304 | 0 | 1 | 1 | 2 | 04 Автоматические выключатели в литом корпусе | 04.03 Выключатели автоматические ВА-99 до 1600А EKF PROxima |  | Регулярная | PROxima | Да | 10.3 | 0.02001
mccb99-800-800 | Выключатель автоматический ВА-99 800/ 800А 3P 35кА EKF PROxima | Ссылка |  | шт | 25150.19 | 16096.1216 | 18862.6425 | 16096.1216 | 0 | 1 | 1 | 2 | 04 Автоматические выключатели в литом корпусе | 04.03 Выключатели автоматические ВА-99 до 1600А EKF PROxima |  | Регулярная | PROxima | Да | 10.3 | 0.02001
mccb99-800-800e | Выключатель автоматический ВА-99 800/ 800А 3P 35кА с электронным расцепителем EKF PROxima | Ссылка |  | шт | 63927.77 | 40913.7728 | 47945.8275 | 40913.7728 | 0 | 1 | 1 | 2 | 04 Автоматические выключатели в литом корпусе | 04.03 Выключатели автоматические ВА-99 до 1600А EKF PROxima |  | Регулярная | PROxima | Да | 10.3 | 0.02001
mccb99-800-1000 | Выключатель автоматический ВА-99 800/1000А 3P 35кА EKF PROxima | Ссылка |  | шт | 74882.3 | 47924.672 | 56161.725 | 47924.672 | 0 | 1 | 1 | 2 | 04 Автоматические выключатели в литом корпусе | 04.03 Выключатели автоматические ВА-99 до 1600А EKF PROxima |  | Заказная (16) | PROxima | 0 | 11 | 0.02001
mccb99-1600-1000 | Выключатель автоматический ВА-99 1600/1000А 3P 50кА с электронным расцепителем EKF PROxima | Ссылка |  | шт | 117300.35 | 75072.224 | 87975.2625 | 75072.224 | 0 | 1 | 1 | 1 | 04 Автоматические выключатели в литом корпусе | 04.03 Выключатели автоматические ВА-99 до 1600А EKF PROxima |  | Регулярная | PROxima | Да | 24 | 0.032928
mccb99-1600-1250 | Выключатель автоматический ВА-99 1600/1250А 3P 50кА с электронным расцепителем EKF PROxima | Ссылка |  | шт | 117300.35 | 75072.224 | 87975.2625 | 75072.224 | 0 | 1 | 1 | 1 | 04 Автоматические выключатели в литом корпусе | 04.03 Выключатели автоматические ВА-99 до 1600А EKF PROxima |  | Регулярная | PROxima | Да | 24 | 0.032928
mccb99-1600-1600 | Выключатель автоматический ВА-99 1600/1600А 3P 50кА с электронным расцепителем EKF PROxima | Ссылка |  | шт | 121821.96 | 77966.0544 | 91366.47 | 77966.0544 | 0 | 1 | 1 | 1 | 04 Автоматические выключатели в литом корпусе | 04.03 Выключатели автоматические ВА-99 до 1600А EKF PROxima |  | Регулярная | PROxima | Да | 24.2 | 0.032928
mccb99-a-11 | Аварийный контакт к ВА-99 125-160А EKF PROxima | Ссылка |  | шт | 185.89 | 118.9696 | 139.4175 | 118.9696 | 0 | 1 | 10 | 120 | 04 Автоматические выключатели в литом корпусе | 04.04 Аксессуары для выключателей автоматических ВА-99 EKF PROxima |  | Регулярная | PROxima | 0 | 0.192 | 0.000149
mccb99-a-12 | Аварийный контакт к ВА-99 250-400А EKF PROxima | Ссылка |  | шт | 414.77 | 265.4528 | 311.0775 | 265.4528 | 0 | 1 | 10 | 120 | 04 Автоматические выключатели в литом корпусе | 04.04 Аксессуары для выключателей автоматических ВА-99 EKF PROxima |  | Регулярная | PROxima | 0 | 0.192 | 0.000149
mccb99-a-13 | Аварийный контакт к ВА-99 800-1600 А EKF PROxima | Ссылка |  | шт | 477.63 | 305.6832 | 358.2225 | 305.6832 | 0 | 1 | 10 | 60 | 04 Автоматические выключатели в литом корпусе | 04.04 Аксессуары для выключателей автоматических ВА-99 EKF PROxima |  | Регулярная | PROxima | 0 | 0.229 | 0.000298
mccb99-a-104 | Дополнительный и аварийный контакт к ВА-99 125-160А EKF PROxima | Ссылка |  | шт | 280.91 | 179.7824 | 210.6825 | 179.7824 | 0 | 1 | 10 | 120 | 04 Автоматические выключатели в литом корпусе | 04.04 Аксессуары для выключателей автоматических ВА-99 EKF PROxima |  | Регулярная | PROxima | 0 | 0.0385 | 4.8e-05
mccb99-a-105 | Дополнительный и аварийный контакт к ВА-99 250-400А EKF PROxima | Ссылка |  | шт | 520.83 | 333.3312 | 390.6225 | 333.3312 | 0 | 1 | 10 | 120 | 04 Автоматические выключатели в литом корпусе | 04.04 Аксессуары для выключателей автоматических ВА-99 EKF PROxima |  | Регулярная | PROxima | 0 | 0.04 | 3e-05
mccb99-a-106 | Дополнительный и аварийный контакт к ВА-99 800-1600А EKF PROxima | Ссылка |  | шт | 1018.07 | 651.5648 | 763.5525 | 651.5648 | 0 | 1 | 10 | 120 | 04 Автоматические выключатели в литом корпусе | 04.04 Аксессуары для выключателей автоматических ВА-99 EKF PROxima |  | Регулярная | PROxima | 0 | 0.05 | 8e-05
mccb99-a-31 | Дополнительный контакт к ВА-99 125-160А EKF PROxima | Ссылка |  | шт | 214.75 | 137.44 | 161.0625 | 137.44 | 0 | 1 | 10 | 120 | 04 Автоматические выключатели в литом корпусе | 04.04 Аксессуары для выключателей автоматических ВА-99 EKF PROxima |  | Регулярная | PROxima | 0 | 0.229 | 0.000149
mccb99-a-32 | Дополнительный контакт к ВА-99 250-400А EKF PROxima | Ссылка |  | шт | 583.78 | 373.6192 | 437.835 | 373.6192 | 0 | 1 | 10 | 120 | 04 Автоматические выключатели в литом корпусе | 04.04 Аксессуары для выключателей автоматических ВА-99 EKF PROxima |  | Регулярная | PROxima | 0 | 0.229 | 0.000149
mccb99-a-33 | Дополнительный контакт к ВА-99 800-1600А EKF PROxima | Ссылка |  | шт | 556.22 | 355.9808 | 417.165 | 355.9808 | 0 | 1 | 10 | 60 | 04 Автоматические выключатели в литом корпусе | 04.04 Аксессуары для выключателей автоматических ВА-99 EKF PROxima |  | Регулярная | PROxima | 0 | 0.22 | 0.000298
mccb99-a-kk125 | Комплект изолирующих крышек силовых выводов (2 шт.) для ВА-99 125А 3P EKF PROxima | Ссылка |  | компл | 96.01 | 61.4464 | 72.0075 | 61.4464 | 0 | 1 | 1 | 200 | 04 Автоматические выключатели в литом корпусе | 04.04 Аксессуары для выключателей автоматических ВА-99 EKF PROxima |  | Регулярная | PROxima | 0 | 0.0329 | 0.000528
mccb99-a-kk160 | Комплект изолирующих крышек силовых выводов (2 шт.) для ВА-99 160А 3P EKF PROxima | Ссылка |  | компл | 100.91 | 64.5824 | 75.6825 | 64.5824 | 0 | 1 | 1 | 75 | 04 Автоматические выключатели в литом корпусе | 04.04 Аксессуары для выключателей автоматических ВА-99 EKF PROxima |  | Регулярная | PROxima | 0 | 0.04 | 0.00091
mccb99-a-kk250 | Комплект изолирующих крышек силовых выводов (2 шт.) для ВА-99 250А 3P EKF PROxima | Ссылка |  | компл | 127.16 | 81.3824 | 95.37 | 81.3824 | 0 | 1 | 1 | 150 | 04 Автоматические выключатели в литом корпусе | 04.04 Аксессуары для выключателей автоматических ВА-99 EKF PROxima |  | Регулярная | PROxima | 0 | 0.089 | 0.001536
mccb99-a-kk400 | Комплект изолирующих крышек силовых выводов (2 шт.) для ВА-99 400А 3P EKF PROxima | Ссылка |  | компл | 337.35 | 215.904 | 253.0125 | 215.904 | 0 | 1 | 1 | 60 | 04 Автоматические выключатели в литом корпусе | 04.04 Аксессуары для выключателей автоматических ВА-99 EKF PROxima |  | Регулярная | PROxima | 0 | 0.12 | 0.00225
mccb99-a-kk6-8 | Комплект изолирующих крышек силовых выводов (2 шт.) для ВА-99 800А 3P EKF PROxima | Ссылка |  | компл | 428.18 | 274.0352 | 321.135 | 274.0352 | 0 | 1 | 1 | 74 | 04 Автоматические выключатели в литом корпусе | 04.04 Аксессуары для выключателей автоматических ВА-99 EKF PROxima |  | Регулярная | PROxima | 0 | 0.18 | 0.0036
mccb99-a-117 | Комплект расширителей выводов (3шт.) для ВА99 250 EKF | Ссылка |  | компл | 848.44 | 543.0016 | 636.33 | 543.0016 | 0 | 1 | 1 | 1 | 04 Автоматические выключатели в литом корпусе | 04.04 Аксессуары для выключателей автоматических ВА-99 EKF PROxima |  | Регулярная | PROxima | 0 | 0.089 | 0.011118
mccb99-a-99 | Комплект расширителей выводов (6шт.) под шину 125А EKF PROxima | Ссылка |  | компл | 575.3 | 368.192 | 431.475 | 368.192 | 0 | 1 | 1 | 200 | 04 Автоматические выключатели в литом корпусе | 04.04 Аксессуары для выключателей автоматических ВА-99 EKF PROxima |  | Регулярная | PROxima | 0 | 0.0585 | 3.75e-06
mccb99-a-100 | Комплект расширителей выводов (6шт.) под шину 160А EKF PROxima | Ссылка |  | компл | 698.01 | 446.7264 | 523.5075 | 446.7264 | 0 | 1 | 1 | 180 | 04 Автоматические выключатели в литом корпусе | 04.04 Аксессуары для выключателей автоматических ВА-99 EKF PROxima |  | Регулярная | PROxima | 0 | 0.0744 | 3.75e-06
mccb99-a-115 | Комплект расширителей выводов прямые (3шт.) для ВА-99/1600 1000А 80мм EKF | Ссылка |  | компл | 4787.6 | 3064.064 | 3590.7 | 3064.064 | 0 | 1 | 1 | 1 | 04 Автоматические выключатели в литом корпусе | 04.04 Аксессуары для выключателей автоматических ВА-99 EKF PROxima |  | Регулярная | PROxima | 0 | 0.7 | 0.011118
mccb99-a-116 | Комплект расширителей выводов прямые (3шт.) для ВА-99/800 800А 50мм EKF | Ссылка |  | компл | 4790.48 | 3065.9072 | 3592.86 | 3065.9072 | 0 | 1 | 1 | 1 | 04 Автоматические выключатели в литом корпусе | 04.04 Аксессуары для выключателей автоматических ВА-99 EKF PROxima |  | Регулярная | PROxima | 0 | 0.7 | 0.00011118
mccb99-a-89 | Панель втычная PM-99/1-125 заднего присоединения для ВА-99 125А EKF PROxima | Ссылка |  | шт | 5094.33 | 3260.3712 | 3820.7475 | 3260.3712 | 0 | 1 | 1 | 8 | 04 Автоматические выключатели в литом корпусе | 04.04 Аксессуары для выключателей автоматических ВА-99 EKF PROxima |  | Регулярная | PROxima | 0 | 1.088 | 0.0019992
mccb99-a-85 | Панель втычная PM-99/1-125 переднего присоединения для ВА-99 125А EKF PROxima | Ссылка |  | шт | 3031.99 | 1940.4736 | 2273.9925 | 1940.4736 | 0 | 1 | 1 | 12 | 04 Автоматические выключатели в литом корпусе | 04.04 Аксессуары для выключателей автоматических ВА-99 EKF PROxima |  | Регулярная | PROxima | 0 | 0.975 | 0.0012398
mccb99-a-90 | Панель втычная PM-99/1-160 заднего присоединения для ВА-99 160А EKF PROxima | Ссылка |  | шт | 3859.89 | 2470.3296 | 2894.9175 | 2470.3296 | 0 | 1 | 1 | 8 | 04 Автоматические выключатели в литом корпусе | 04.04 Аксессуары для выключателей автоматических ВА-99 EKF PROxima |  | Регулярная | PROxima | 0 | 1.313 | 0.002992
mccb99-a-86 | Панель втычная PM-99/1-160 переднего присоединения для ВА-99 160А EKF PROxima | Ссылка |  | шт | 4716.24 | 3018.3936 | 3537.18 | 3018.3936 | 0 | 1 | 1 | 12 | 04 Автоматические выключатели в литом корпусе | 04.04 Аксессуары для выключателей автоматических ВА-99 EKF PROxima |  | Регулярная | PROxima | 0 | 1.083 | 0.001292
mccb99-a-91 | Панель втычная PM-99/1-250 заднего присоединения для ВА-99 250А EKF PROxima | Ссылка |  | шт | 7854.07 | 5026.6048 | 5890.5525 | 5026.6048 | 0 | 1 | 1 | 3 | 04 Автоматические выключатели в литом корпусе | 04.04 Аксессуары для выключателей автоматических ВА-99 EKF PROxima |  | Регулярная | PROxima | 0 | 2.5 | 0.007101
mccb99-a-87 | Панель втычная PM-99/1-250 переднего присоединения для ВА-99 250А EKF PROxima | Ссылка |  | шт | 7350.66 | 4704.4224 | 5512.995 | 4704.4224 | 0 | 1 | 1 | 6 | 04 Автоматические выключатели в литом корпусе | 04.04 Аксессуары для выключателей автоматических ВА-99 EKF PROxima |  | Регулярная | PROxima | 0 | 1.75 | 0.00477
mccb99-a-92 | Панель втычная PM-99/1-400 заднего присоединения для ВА-99 400А EKF PROxima | Ссылка |  | шт | 11066.55 | 7082.592 | 8299.9125 | 7082.592 | 0 | 1 | 1 | 2 | 04 Автоматические выключатели в литом корпусе | 04.04 Аксессуары для выключателей автоматических ВА-99 EKF PROxima |  | Регулярная | PROxima | 0 | 4.75 | 0.011742
mccb99-a-88 | Панель втычная PM-99/1-400 переднего присоединения для ВА-99 400А EKF PROxima | Ссылка |  | шт | 12991.24 | 8314.3936 | 9743.43 | 8314.3936 | 0 | 1 | 1 | 2 | 04 Автоматические выключатели в литом корпусе | 04.04 Аксессуары для выключателей автоматических ВА-99 EKF PROxima |  | Регулярная | PROxima | 0 | 4 | 0.010585
mccb99-a-96 | Панель выкатная PM-99/2-1600 переднего присоединения для ВА-99 1600А EKF PROxima | Ссылка |  | шт | 47079.41 | 30130.8224 | 35309.5575 | 30130.8224 | 0 | 1 | 1 | 1 | 04 Автоматические выключатели в литом корпусе | 04.04 Аксессуары для выключателей автоматических ВА-99 EKF PROxima |  | Регулярная | PROxima | 0 | 21.5 | 0.060512
mccb99-a-97 | Панель выкатная PM-99/2-250 заднего присоединения для ВА-99 250А EKF PROxima | Ссылка |  | шт | 22842.59 | 14619.2576 | 17131.9425 | 14619.2576 | 0 | 1 | 1 | 2 | 04 Автоматические выключатели в литом корпусе | 04.04 Аксессуары для выключателей автоматических ВА-99 EKF PROxima |  | Заказная (16) | PROxima | 0 | 3.75 | 0.011742
mccb99-a-93 | Панель выкатная PM-99/2-250 переднего присоединения для ВА-99 250А EKF PROxima | Ссылка |  | шт | 36292.88 | 23227.4432 | 27219.66 | 23227.4432 | 0 | 1 | 1 | 2 | 04 Автоматические выключатели в литом корпусе | 04.04 Аксессуары для выключателей автоматических ВА-99 EKF PROxima |  | Регулярная | PROxima | 0 | 3.25 | 0.011742
mccb99-a-98 | Панель выкатная PM-99/2-400 заднего присоединения для ВА-99 400А EKF PROxima | Ссылка |  | шт | 30230.09 | 19347.2576 | 22672.5675 | 19347.2576 | 0 | 1 | 1 | 1 | 04 Автоматические выключатели в литом корпусе | 04.04 Аксессуары для выключателей автоматических ВА-99 EKF PROxima |  | Заказная (16) | PROxima | 0 | 6 | 0.023529
mccb99-a-94 | Панель выкатная PM-99/2-400 переднего присоединения для ВА-99 400А EKF PROxima | Ссылка |  | шт | 33820.34 | 21645.0176 | 25365.255 | 21645.0176 | 0 | 1 | 1 | 1 | 04 Автоматические выключатели в литом корпусе | 04.04 Аксессуары для выключателей автоматических ВА-99 EKF PROxima |  | Регулярная | PROxima | 0 | 6.1 | 0.020869
mccb99-a-95 | Панель выкатная PM-99/2-800 переднего присоединения для ВА-99 800А EKF PROxima | Ссылка |  | шт | 34061.74 | 21799.5136 | 25546.305 | 21799.5136 | 0 | 1 | 1 | 1 | 04 Автоматические выключатели в литом корпусе | 04.04 Аксессуары для выключателей автоматических ВА-99 EKF PROxima |  | Регулярная | PROxima | 0 | 11 | 0.032406
mccb99-a-62 | Расцепитель минимального напряжения к ВА-99 125-160А EKF PROxima | Ссылка |  | шт | 920.83 | 589.3312 | 690.6225 | 589.3312 | 0 | 1 | 10 | 120 | 04 Автоматические выключатели в литом корпусе | 04.04 Аксессуары для выключателей автоматических ВА-99 EKF PROxima |  | Регулярная | PROxima | 0 | 0.208 | 0.000149
mccb99-a-63 | Расцепитель минимального напряжения к ВА-99 250-400А EKF PROxima | Ссылка |  | шт | 1632.4 | 1044.736 | 1224.3 | 1044.736 | 0 | 1 | 10 | 120 | 04 Автоматические выключатели в литом корпусе | 04.04 Аксессуары для выключателей автоматических ВА-99 EKF PROxima |  | Регулярная | PROxima | 0 | 0.208 | 0.000149
mccb99-a-64 | Расцепитель минимального напряжения к ВА-99 800-1600 А EKF PROxima | Ссылка |  | шт | 1865.76 | 1194.0864 | 1399.32 | 1194.0864 | 0 | 1 | 10 | 60 | 04 Автоматические выключатели в литом корпусе | 04.04 Аксессуары для выключателей автоматических ВА-99 EKF PROxima |  | Регулярная | PROxima | 0 | 0.195 | 0.000298
mccb99-a-67 | Расцепитель независимый к ВА-99 125-160А EKF PROxima | Ссылка |  | шт | 581.04 | 371.8656 | 435.78 | 371.8656 | 0 | 1 | 10 | 120 | 04 Автоматические выключатели в литом корпусе | 04.04 Аксессуары для выключателей автоматических ВА-99 EKF PROxima |  | Регулярная | PROxima | 0 | 0.208 | 0.000149
mccb99-a-65 | Расцепитель независимый к ВА-99 250-400А EKF PROxima | Ссылка |  | шт | 1201.51 | 768.9664 | 901.1325 | 768.9664 | 0 | 1 | 10 | 120 | 04 Автоматические выключатели в литом корпусе | 04.04 Аксессуары для выключателей автоматических ВА-99 EKF PROxima |  | Регулярная | PROxima | 0 | 0.208 | 0.000149
mccb99-a-66 | Расцепитель независимый к ВА-99 800-1600 А EKF PROxima | Ссылка |  | шт | 1299.94 | 831.9616 | 974.955 | 831.9616 | 0 | 1 | 10 | 60 | 04 Автоматические выключатели в литом корпусе | 04.04 Аксессуары для выключателей автоматических ВА-99 EKF PROxima |  | Регулярная | PROxima | 0 | 0.236 | 0.000298
mccb99-a-41 | Рейка монтажная к ВА-99 125А EKF PROxima | Ссылка |  | шт | 332.53 | 212.8192 | 249.3975 | 212.8192 | 0 | 1 | 10 | 120 | 04 Автоматические выключатели в литом корпусе | 04.04 Аксессуары для выключателей автоматических ВА-99 EKF PROxima |  | Заказная (16) | PROxima | 0 | 0.229 | 0.000257
mccb99-a-42 | Рейка монтажная к ВА-99 160А EKF PROxima | Ссылка |  | шт | 239.06 | 152.9984 | 179.295 | 152.9984 | 0 | 1 | 10 | 120 | 04 Автоматические выключатели в литом корпусе | 04.04 Аксессуары для выключателей автоматических ВА-99 EKF PROxima |  | Регулярная | PROxima | 0 | 0.229 | 0.000257
mccb99-a-76 | Ручной поворотный привод к ВА-99 125А EKF PROxima | Ссылка |  | шт | 1295.83 | 829.3312 | 971.8725 | 829.3312 | 0 | 1 | 1 | 12 | 04 Автоматические выключатели в литом корпусе | 04.04 Аксессуары для выключателей автоматических ВА-99 EKF PROxima |  | Регулярная | PROxima | 0 | 2.417 | 0.001938
mccb99-a-81 | Ручной поворотный привод к ВА-99 1600А EKF PROxima | Ссылка |  | шт | 2590.11 | 1657.6704 | 1942.5825 | 1657.6704 | 0 | 1 | 1 | 2 | 04 Автоматические выключатели в литом корпусе | 04.04 Аксессуары для выключателей автоматических ВА-99 EKF PROxima |  | Регулярная | PROxima | 0 | 7.25 | 0.014372
mccb99-a-72 | Ручной поворотный привод к ВА-99 160А EKF PROxima | Ссылка |  | шт | 1628.37 | 1042.1568 | 1221.2775 | 1042.1568 | 0 | 1 | 1 | 12 | 04 Автоматические выключатели в литом корпусе | 04.04 Аксессуары для выключателей автоматических ВА-99 EKF PROxima |  | Регулярная | PROxima | 0 | 2.417 | 0.001995
mccb99-a-74 | Ручной поворотный привод к ВА-99 250А EKF PROxima | Ссылка |  | шт | 1328.69 | 850.3616 | 996.5175 | 850.3616 | 0 | 1 | 1 | 8 | 04 Автоматические выключатели в литом корпусе | 04.04 Аксессуары для выключателей автоматических ВА-99 EKF PROxima |  | Регулярная | PROxima | 0 | 3.625 | 0.0021505
mccb99-a-70 | Ручной поворотный привод к ВА-99 400А EKF PROxima | Ссылка |  | шт | 2016.25 | 1290.4 | 1512.1875 | 1290.4 | 0 | 1 | 1 | 2 | 04 Автоматические выключатели в литом корпусе | 04.04 Аксессуары для выключателей автоматических ВА-99 EKF PROxima |  | Регулярная | PROxima | 0 | 7.25 | 0.0089614
mccb99-a-75 | Ручной поворотный привод к ВА-99 800А EKF PROxima | Ссылка |  | шт | 1464.68 | 937.3952 | 1098.51 | 937.3952 | 0 | 1 | 1 | 12 | 04 Автоматические выключатели в литом корпусе | 04.04 Аксессуары для выключателей автоматических ВА-99 EKF PROxima |  | Регулярная | PROxima | 0 | 7.25 | 0.014372
mccb99-a-101 | Электропривод CD-99-125/160A EKF PROxima | Ссылка |  | шт | 6107.18 | 3908.5952 | 4580.385 | 3908.5952 | 0 | 1 | 1 | 16 | 04 Автоматические выключатели в литом корпусе | 04.04 Аксессуары для выключателей автоматических ВА-99 EKF PROxima |  | Выводимая из ассортимента | PROxima | 0 | 1.031 | 0.0012338
mccb99-a-119 | Электропривод CD-99-125А EKF PROxima | Ссылка |  | шт | 6441.77 | 4122.7328 | 4831.3275 | 4122.7328 | 0 | 1 | 1 | 16 | 04 Автоматические выключатели в литом корпусе | 04.04 Аксессуары для выключателей автоматических ВА-99 EKF PROxima |  | Регулярная | PROxima | 0 | 1.03 | 0.0012338
mccb99-a-80 | Электропривод CD-99-1600A EKF PROxima | Ссылка |  | шт | 11450.89 | 7328.5696 | 8588.1675 | 7328.5696 | 0 | 1 | 1 | 2 | 04 Автоматические выключатели в литом корпусе | 04.04 Аксессуары для выключателей автоматических ВА-99 EKF PROxima |  | Регулярная | PROxima | 0 | 4.6 | 0.0089614
mccb99-a-120 | Электропривод CD-99-160A EKF PROxima | Ссылка |  | шт | 6441.77 | 4122.7328 | 4831.3275 | 4122.7328 | 0 | 1 | 1 | 16 | 04 Автоматические выключатели в литом корпусе | 04.04 Аксессуары для выключателей автоматических ВА-99 EKF PROxima |  | Регулярная | PROxima | 0 | 1.03 | 0.0012338
mccb99-a-77 | Электропривод CD-99-250A EKF PROxima | Ссылка |  | шт | 9804.78 | 6275.0592 | 7353.585 | 6275.0592 | 0 | 1 | 1 | 2 | 04 Автоматические выключатели в литом корпусе | 04.04 Аксессуары для выключателей автоматических ВА-99 EKF PROxima |  | Регулярная | PROxima | 0 | 4.6 | 0.0039
mccb99-a-78 | Электропривод CD-99-400A EKF PROxima | Ссылка |  | шт | 10499.28 | 6719.5392 | 7874.46 | 6719.5392 | 0 | 1 | 1 | 2 | 04 Автоматические выключатели в литом корпусе | 04.04 Аксессуары для выключателей автоматических ВА-99 EKF PROxima |  | Регулярная | PROxima | 0 | 4.6 | 0.015929
mccb99-a-79 | Электропривод CD-99-800A EKF PROxima | Ссылка |  | шт | 14178.78 | 9074.4192 | 10634.085 | 9074.4192 | 0 | 1 | 1 | 2 | 04 Автоматические выключатели в литом корпусе | 04.04 Аксессуары для выключателей автоматических ВА-99 EKF PROxima |  | Регулярная | PROxima | 0 | 4.6 | 0.0089614
mccb99C-100-12.5 | Выключатель автоматический ВА-99C (Compact NS) 100/ 12,5А 3P 36кА EKF PROxima | Ссылка |  | шт | 9353.42 | 5986.1888 | 7015.065 | 5986.1888 | 0 | 1 | 1 | 4 | 04 Автоматические выключатели в литом корпусе | 04.05 Выключатели автоматические ВА-99С (Compact NS) до 1600А EKF PROxima | 04.05.01 Автоматические выключатели серии ВА-99С (под заказ) | Заказная (16) | PROxima | 0 | 1.833 | 0.0028437
mccb99C-100-16+N | Выключатель автоматический ВА-99C (Compact NS) 100/ 16А 3P+N 36кА EKF PROxima | Ссылка |  | шт | 10288.76 | 6584.8064 | 7716.57 | 6584.8064 | 0 | 1 | 1 | 4 | 04 Автоматические выключатели в литом корпусе | 04.05 Выключатели автоматические ВА-99С (Compact NS) до 1600А EKF PROxima | 04.05.01 Автоматические выключатели серии ВА-99С (под заказ) | Заказная (16) | PROxima | 0 | 9.8 | 0.017246
mccb99C-100-20+N | Выключатель автоматический ВА-99C (Compact NS) 100/ 20А 3P+N 36кА EKF PROxima | Ссылка |  | шт | 10288.76 | 6584.8064 | 7716.57 | 6584.8064 | 0 | 1 | 1 | 4 | 04 Автоматические выключатели в литом корпусе | 04.05 Выключатели автоматические ВА-99С (Compact NS) до 1600А EKF PROxima | 04.05.01 Автоматические выключатели серии ВА-99С (под заказ) | Заказная (16) | PROxima | 0 | 9.8 | 0.017246
mccb99C-100-25+N | Выключатель автоматический ВА-99C (Compact NS) 100/ 25А 3P+N 36кА EKF PROxima | Ссылка |  | шт | 10288.76 | 6584.8064 | 7716.57 | 6584.8064 | 0 | 1 | 1 | 4 | 04 Автоматические выключатели в литом корпусе | 04.05 Выключатели автоматические ВА-99С (Compact NS) до 1600А EKF PROxima | 04.05.01 Автоматические выключатели серии ВА-99С (под заказ) | Заказная (16) | PROxima | 0 | 9.8 | 0.017246
mccb99C-100-32+N | Выключатель автоматический ВА-99C (Compact NS) 100/ 32А 3P+N 36кА EKF PROxima | Ссылка |  | шт | 10288.76 | 6584.8064 | 7716.57 | 6584.8064 | 0 | 1 | 1 | 4 | 04 Автоматические выключатели в литом корпусе | 04.05 Выключатели автоматические ВА-99С (Compact NS) до 1600А EKF PROxima | 04.05.01 Автоматические выключатели серии ВА-99С (под заказ) | Заказная (16) | PROxima | 0 | 9.8 | 0.017246
mccb99C-100-50+N | Выключатель автоматический ВА-99C (Compact NS) 100/ 50А 3P+N 36кА EKF PROxima | Ссылка |  | шт | 10288.76 | 6584.8064 | 7716.57 | 6584.8064 | 0 | 1 | 1 | 4 | 04 Автоматические выключатели в литом корпусе | 04.05 Выключатели автоматические ВА-99С (Compact NS) до 1600А EKF PROxima | 04.05.01 Автоматические выключатели серии ВА-99С (под заказ) | Заказная (16) | PROxima | 0 | 9.8 | 0.017246
mccb99C-100-63+N | Выключатель автоматический ВА-99C (Compact NS) 100/ 63А 3P+N 36кА EKF PROxima | Ссылка |  | шт | 10288.76 | 6584.8064 | 7716.57 | 6584.8064 | 0 | 1 | 1 | 4 | 04 Автоматические выключатели в литом корпусе | 04.05 Выключатели автоматические ВА-99С (Compact NS) до 1600А EKF PROxima | 04.05.01 Автоматические выключатели серии ВА-99С (под заказ) | Заказная (16) | PROxima | 0 | 9.8 | 0.017246
mccb99C-100-80+N | Выключатель автоматический ВА-99C (Compact NS) 100/ 80А 3P+N 36кА EKF PROxima | Ссылка |  | шт | 10288.76 | 6584.8064 | 7716.57 | 6584.8064 | 0 | 1 | 1 | 4 | 04 Автоматические выключатели в литом корпусе | 04.05 Выключатели автоматические ВА-99С (Compact NS) до 1600А EKF PROxima | 04.05.01 Автоматические выключатели серии ВА-99С (под заказ) | Заказная (16) | PROxima | 0 | 9.8 | 0.017246
mccb99C-160-125+N | Выключатель автоматический ВА-99C (Compact NS) 160/125А 3P+N 36кА EKF PROxima | Ссылка |  | шт | 11578.98 | 7410.5472 | 8684.235 | 7410.5472 | 0 | 1 | 1 | 4 | 04 Автоматические выключатели в литом корпусе | 04.05 Выключатели автоматические ВА-99С (Compact NS) до 1600А EKF PROxima | 04.05.01 Автоматические выключатели серии ВА-99С (под заказ) | Заказная (16) | PROxima | 0 | 9.8 | 0.017246
mccb99C-250-125 | Выключатель автоматический ВА-99C (Compact NS) 250/125А 3P 45кА EKF PROxima | Ссылка |  | шт | 14761.58 | 9447.4112 | 11071.185 | 9447.4112 | 0 | 1 | 1 | 4 | 04 Автоматические выключатели в литом корпусе | 04.05 Выключатели автоматические ВА-99С (Compact NS) до 1600А EKF PROxima | 04.05.01 Автоматические выключатели серии ВА-99С (под заказ) | Заказная (16) | PROxima | 0 | 1.75 | 0.0028437
mccb99C-250-160 | Выключатель автоматический ВА-99C (Compact NS) 250/160А 3P 45кА EKF PROxima | Ссылка |  | шт | 14761.58 | 9447.4112 | 11071.185 | 9447.4112 | 0 | 1 | 1 | 4 | 04 Автоматические выключатели в литом корпусе | 04.05 Выключатели автоматические ВА-99С (Compact NS) до 1600А EKF PROxima | 04.05.01 Автоматические выключатели серии ВА-99С (под заказ) | Заказная (16) | PROxima | 0 | 1.75 | 0.0028437
mccb99C-250-200+N | Выключатель автоматический ВА-99C (Compact NS) 250/200А 3P+N 45кА EKF PROxima | Ссылка |  | шт | 16237.75 | 10392.16 | 12178.3125 | 10392.16 | 0 | 1 | 1 | 1 | 04 Автоматические выключатели в литом корпусе | 04.05 Выключатели автоматические ВА-99С (Compact NS) до 1600А EKF PROxima | 04.05.01 Автоматические выключатели серии ВА-99С (под заказ) | Регулярная | PROxima | 0 | 10.6 | 0.017246
mccb99C-250-250+N | Выключатель автоматический ВА-99C (Compact NS) 250/250А 3P+N 45кА EKF PROxima | Ссылка |  | шт | 16237.75 | 10392.16 | 12178.3125 | 10392.16 | 0 | 1 | 1 | 4 | 04 Автоматические выключатели в литом корпусе | 04.05 Выключатели автоматические ВА-99С (Compact NS) до 1600А EKF PROxima | 04.05.01 Автоматические выключатели серии ВА-99С (под заказ) | Заказная (16) | PROxima | 0 | 10.6 | 0.017246
mccb99C-400-200 | Выключатель автоматический ВА-99C (Compact NS) 400/200А 3P 45кА EKF PROxima | Ссылка |  | шт | 34890.78 | 22330.0992 | 26168.085 | 22330.0992 | 0 | 1 | 1 | 2 | 04 Автоматические выключатели в литом корпусе | 04.05 Выключатели автоматические ВА-99С (Compact NS) до 1600А EKF PROxima | 04.05.01 Автоматические выключатели серии ВА-99С (под заказ) | Заказная (16) | PROxima | 0 | 5.875 | 0.008056
mccb99C-400-225 | Выключатель автоматический ВА-99C (Compact NS) 400/225А 3P 45кА EKF PROxima | Ссылка |  | шт | 34890.78 | 22330.0992 | 26168.085 | 22330.0992 | 0 | 1 | 1 | 2 | 04 Автоматические выключатели в литом корпусе | 04.05 Выключатели автоматические ВА-99С (Compact NS) до 1600А EKF PROxima | 04.05.01 Автоматические выключатели серии ВА-99С (под заказ) | Заказная (16) | PROxima | 0 | 0.5875 | 0.008056
mccb99C-400-250 | Выключатель автоматический ВА-99C (Compact NS) 400/250А 3P 45кА EKF PROxima | Ссылка |  | шт | 34890.78 | 22330.0992 | 26168.085 | 22330.0992 | 0 | 1 | 1 | 2 | 04 Автоматические выключатели в литом корпусе | 04.05 Выключатели автоматические ВА-99С (Compact NS) до 1600А EKF PROxima | 04.05.01 Автоматические выключатели серии ВА-99С (под заказ) | Заказная (16) | PROxima | 0 | 6 | 0.008056
mccb99C-630-630+N | Выключатель автоматический ВА-99C (Compact NS) 630/630А 3P+N 45кА EKF PROxima | Ссылка |  | шт | 46977 | 30065.28 | 35232.75 | 30065.28 | 0 | 1 | 1 | 2 | 04 Автоматические выключатели в литом корпусе | 04.05 Выключатели автоматические ВА-99С (Compact NS) до 1600А EKF PROxima | 04.05.01 Автоматические выключатели серии ВА-99С (под заказ) | Заказная (16) | PROxima | 0 | 15 | 0.020543
mccb99C-100-16 | Выключатель автоматический ВА-99C (Compact NS) 100/ 16А 3P 36кА EKF PROxima | Ссылка |  | шт | 7167.97 | 4587.5008 | 5375.9775 | 4587.5008 | 0 | 1 | 4 | 12 | 04 Автоматические выключатели в литом корпусе | 04.05 Выключатели автоматические ВА-99С (Compact NS) до 1600А EKF PROxima |  | Регулярная | PROxima | Да | 1.833 | 0.0028437
mccb99C-100-20 | Выключатель автоматический ВА-99C (Compact NS) 100/ 20А 3P 36кА EKF PROxima | Ссылка |  | шт | 9175.31 | 5872.1984 | 6881.4825 | 5872.1984 | 0 | 1 | 4 | 12 | 04 Автоматические выключатели в литом корпусе | 04.05 Выключатели автоматические ВА-99С (Compact NS) до 1600А EKF PROxima |  | Заказная (16) | PROxima | Да | 1.833 | 0.0028437
mccb99C-100-25 | Выключатель автоматический ВА-99C (Compact NS) 100/ 25А 3P 36кА EKF PROxima | Ссылка |  | шт | 7307.12 | 4676.5568 | 5480.34 | 4676.5568 | 0 | 1 | 4 | 12 | 04 Автоматические выключатели в литом корпусе | 04.05 Выключатели автоматические ВА-99С (Compact NS) до 1600А EKF PROxima |  | Регулярная | PROxima | Да | 1.833 | 0.0028437
mccb99C-100-32 | Выключатель автоматический ВА-99C (Compact NS) 100/ 32А 3P 36кА EKF PROxima | Ссылка |  | шт | 9353.42 | 5986.1888 | 7015.065 | 5986.1888 | 0 | 1 | 4 | 12 | 04 Автоматические выключатели в литом корпусе | 04.05 Выключатели автоматические ВА-99С (Compact NS) до 1600А EKF PROxima |  | Регулярная | PROxima | Да | 1.833 | 0.0028437
mccb99C-100-40 | Выключатель автоматический ВА-99C (Compact NS) 100/ 40А 3P 36кА EKF PROxima | Ссылка |  | шт | 9353.42 | 5986.1888 | 7015.065 | 5986.1888 | 0 | 1 | 4 | 12 | 04 Автоматические выключатели в литом корпусе | 04.05 Выключатели автоматические ВА-99С (Compact NS) до 1600А EKF PROxima |  | Регулярная | PROxima | Да | 1.833 | 0.0028437
mccb99C-100-50 | Выключатель автоматический ВА-99C (Compact NS) 100/ 50А 3P 36кА EKF PROxima | Ссылка |  | шт | 9353.42 | 5986.1888 | 7015.065 | 5986.1888 | 0 | 1 | 4 | 12 | 04 Автоматические выключатели в литом корпусе | 04.05 Выключатели автоматические ВА-99С (Compact NS) до 1600А EKF PROxima |  | Регулярная | PROxima | Да | 1.833 | 0.0028437
mccb99C-100-63 | Выключатель автоматический ВА-99C (Compact NS) 100/ 63А 3P 36кА EKF PROxima | Ссылка |  | шт | 9353.42 | 5986.1888 | 7015.065 | 5986.1888 | 0 | 1 | 4 | 12 | 04 Автоматические выключатели в литом корпусе | 04.05 Выключатели автоматические ВА-99С (Compact NS) до 1600А EKF PROxima |  | Регулярная | PROxima | Да | 1.833 | 0.0028437
mccb99C-100-80 | Выключатель автоматический ВА-99C (Compact NS) 100/ 80А 3P 36кА EKF PROxima | Ссылка |  | шт | 9353.42 | 5986.1888 | 7015.065 | 5986.1888 | 0 | 1 | 4 | 12 | 04 Автоматические выключатели в литом корпусе | 04.05 Выключатели автоматические ВА-99С (Compact NS) до 1600А EKF PROxima |  | Регулярная | PROxima | Да | 1.833 | 0.0028437
mccb99C-100-100 | Выключатель автоматический ВА-99C (Compact NS) 100/100А 3P 36кА EKF PROxima | Ссылка |  | шт | 9289.55 | 5945.312 | 6967.1625 | 5945.312 | 0 | 1 | 4 | 12 | 04 Автоматические выключатели в литом корпусе | 04.05 Выключатели автоматические ВА-99С (Compact NS) до 1600А EKF PROxima |  | Регулярная | PROxima | Да | 1.833 | 0.0028437
mccb99C-160-16 | Выключатель автоматический ВА-99C (Compact NS) 160/ 16А 3P 36кА EKF PROxima | Ссылка |  | шт | 8223.44 | 5263.0016 | 6167.58 | 5263.0016 | 0 | 1 | 4 | 12 | 04 Автоматические выключатели в литом корпусе | 04.05 Выключатели автоматические ВА-99С (Compact NS) до 1600А EKF PROxima |  | Регулярная | PROxima | 0 | 1.833 | 0.0028437
mccb99C-160-32 | Выключатель автоматический ВА-99C (Compact NS) 160/ 32А 3P 36кА EKF PROxima | Ссылка |  | шт | 10526.34 | 6736.8576 | 7894.755 | 6736.8576 | 0 | 1 | 4 | 12 | 04 Автоматические выключатели в литом корпусе | 04.05 Выключатели автоматические ВА-99С (Compact NS) до 1600А EKF PROxima |  | Регулярная | PROxima | Да | 1.833 | 0.0028437
mccb99C-160-40 | Выключатель автоматический ВА-99C (Compact NS) 160/ 40А 3P 36кА EKF PROxima | Ссылка |  | шт | 10526.34 | 6736.8576 | 7894.755 | 6736.8576 | 0 | 1 | 4 | 12 | 04 Автоматические выключатели в литом корпусе | 04.05 Выключатели автоматические ВА-99С (Compact NS) до 1600А EKF PROxima |  | Заказная (16) | PROxima | Да | 1.833 | 0.0028437
mccb99C-160-50 | Выключатель автоматический ВА-99C (Compact NS) 160/ 50А 3P 36кА EKF PROxima | Ссылка |  | шт | 10526.34 | 6736.8576 | 7894.755 | 6736.8576 | 0 | 1 | 4 | 12 | 04 Автоматические выключатели в литом корпусе | 04.05 Выключатели автоматические ВА-99С (Compact NS) до 1600А EKF PROxima |  | Заказная (16) | PROxima | Да | 1.833 | 0.0028437
mccb99C-160-63 | Выключатель автоматический ВА-99C (Compact NS) 160/ 63А 3P 36кА EKF PROxima | Ссылка |  | шт | 10526.34 | 6736.8576 | 7894.755 | 6736.8576 | 0 | 1 | 4 | 12 | 04 Автоматические выключатели в литом корпусе | 04.05 Выключатели автоматические ВА-99С (Compact NS) до 1600А EKF PROxima |  | Регулярная | PROxima | Да | 1.833 | 0.0028437
mccb99C-160-80 | Выключатель автоматический ВА-99C (Compact NS) 160/ 80А 3P 36кА EKF PROxima | Ссылка |  | шт | 10526.34 | 6736.8576 | 7894.755 | 6736.8576 | 0 | 1 | 4 | 12 | 04 Автоматические выключатели в литом корпусе | 04.05 Выключатели автоматические ВА-99С (Compact NS) до 1600А EKF PROxima |  | Регулярная | PROxima | Да | 1.833 | 0.0028437
mccb99C-160-100 | Выключатель автоматический ВА-99C (Compact NS) 160/100А 3P 36кА EKF PROxima | Ссылка |  | шт | 10526.34 | 6736.8576 | 7894.755 | 6736.8576 | 0 | 1 | 4 | 12 | 04 Автоматические выключатели в литом корпусе | 04.05 Выключатели автоматические ВА-99С (Compact NS) до 1600А EKF PROxima |  | Регулярная | PROxima | Да | 1.833 | 0.0028437
mccb99C-160-125 | Выключатель автоматический ВА-99C (Compact NS) 160/125А 3P 36кА EKF PROxima | Ссылка |  | шт | 10526.34 | 6736.8576 | 7894.755 | 6736.8576 | 0 | 1 | 4 | 12 | 04 Автоматические выключатели в литом корпусе | 04.05 Выключатели автоматические ВА-99С (Compact NS) до 1600А EKF PROxima |  | Регулярная | PROxima | Да | 1.833 | 0.0028437
mccb99C-160-160 | Выключатель автоматический ВА-99C (Compact NS) 160/160А 3P 36кА EKF PROxima | Ссылка |  | шт | 10526.34 | 6736.8576 | 7894.755 | 6736.8576 | 0 | 1 | 4 | 12 | 04 Автоматические выключатели в литом корпусе | 04.05 Выключатели автоматические ВА-99С (Compact NS) до 1600А EKF PROxima |  | Регулярная | PROxima | Да | 1.833 | 0.0028437
mccb99C-250-200 | Выключатель автоматический ВА-99C (Compact NS) 250/200А 3P 45кА EKF PROxima | Ссылка |  | шт | 14761.58 | 9447.4112 | 11071.185 | 9447.4112 | 0 | 1 | 4 | 12 | 04 Автоматические выключатели в литом корпусе | 04.05 Выключатели автоматические ВА-99С (Compact NS) до 1600А EKF PROxima |  | Регулярная | PROxima | Да | 1.875 | 0.0028437
mccb99C-250-225 | Выключатель автоматический ВА-99C (Compact NS) 250/225А 3P 45кА EKF PROxima | Ссылка |  | шт | 14761.58 | 9447.4112 | 11071.185 | 9447.4112 | 0 | 1 | 4 | 12 | 04 Автоматические выключатели в литом корпусе | 04.05 Выключатели автоматические ВА-99С (Compact NS) до 1600А EKF PROxima |  | Заказная (16) | PROxima | Да | 1.875 | 0.0028437
mccb99C-250-250 | Выключатель автоматический ВА-99C (Compact NS) 250/250А 3P 45кА EKF PROxima | Ссылка |  | шт | 14761.58 | 9447.4112 | 11071.185 | 9447.4112 | 0 | 1 | 4 | 12 | 04 Автоматические выключатели в литом корпусе | 04.05 Выключатели автоматические ВА-99С (Compact NS) до 1600А EKF PROxima |  | Регулярная | PROxima | Да | 1.875 | 0.0028437
mccb99C-400-315 | Выключатель автоматический ВА-99C (Compact NS) 400/315А 3P 45кА EKF PROxima | Ссылка |  | шт | 34890.78 | 22330.0992 | 26168.085 | 22330.0992 | 0 | 1 | 2 | 4 | 04 Автоматические выключатели в литом корпусе | 04.05 Выключатели автоматические ВА-99С (Compact NS) до 1600А EKF PROxima |  | Регулярная | PROxima | Да | 5.875 | 0.008056
mccb99C-400-400 | Выключатель автоматический ВА-99C (Compact NS) 400/400А 3P 45кА EKF PROxima | Ссылка |  | шт | 35588.62 | 22776.7168 | 26691.465 | 22776.7168 | 0 | 1 | 2 | 4 | 04 Автоматические выключатели в литом корпусе | 04.05 Выключатели автоматические ВА-99С (Compact NS) до 1600А EKF PROxima |  | Регулярная | PROxima | Да | 5.875 | 0.008056
mccb99C-630-500 | Выключатель автоматический ВА-99C (Compact NS) 630/500А 3P 45кА EKF PROxima | Ссылка |  | шт | 42706.37 | 27332.0768 | 32029.7775 | 27332.0768 | 0 | 1 | 1 | 2 | 04 Автоматические выключатели в литом корпусе | 04.05 Выключатели автоматические ВА-99С (Compact NS) до 1600А EKF PROxima |  | Регулярная | PROxima | Да | 5.88 | 0.008056
mccb99C-630-630 | Выключатель автоматический ВА-99C (Compact NS) 630/630А 3P 45кА EKF PROxima | Ссылка |  | шт | 42706.37 | 27332.0768 | 32029.7775 | 27332.0768 | 0 | 1 | 2 | 4 | 04 Автоматические выключатели в литом корпусе | 04.05 Выключатели автоматические ВА-99С (Compact NS) до 1600А EKF PROxima |  | Регулярная | PROxima | Да | 5.875 | 0.008056
mccb99C-1250-800 | Выключатель автоматический ВА-99C (Compact NS) 1250/ 800А 3P 50кА EKF PROxima | Ссылка |  | шт | 89482.91 | 57269.0624 | 67112.1825 | 57269.0624 | 0 | 1 | 1 | 1 | 04 Автоматические выключатели в литом корпусе | 04.05 Выключатели автоматические ВА-99С (Compact NS) до 1600А EKF PROxima |  | Регулярная | PROxima | 0 | 13.8 | 0.023256
mccb99C-1250-1000 | Выключатель автоматический ВА-99C (Compact NS) 1250/1000А 3P 50кА EKF PROxima | Ссылка |  | шт | 101181.05 | 64755.872 | 75885.7875 | 64755.872 | 0 | 1 | 1 | 1 | 04 Автоматические выключатели в литом корпусе | 04.05 Выключатели автоматические ВА-99С (Compact NS) до 1600А EKF PROxima |  | Регулярная | PROxima | 0 | 13.8 | 0.023256
mccb99C-1250-1250 | Выключатель автоматический ВА-99C (Compact NS) 1250/1250А 3P 50кА EKF PROxima | Ссылка |  | шт | 104726.5 | 67024.96 | 78544.875 | 67024.96 | 0 | 1 | 1 | 1 | 04 Автоматические выключатели в литом корпусе | 04.05 Выключатели автоматические ВА-99С (Compact NS) до 1600А EKF PROxima |  | Регулярная | PROxima | 0 | 13.8 | 0.023256
mccb99C-1250-1600 | Выключатель автоматический ВА-99C (Compact NS) 1250/1600А 3P 50кА EKF PROxima | Ссылка |  | шт | 106667.72 | 68267.3408 | 80000.79 | 68267.3408 | 0 | 1 | 1 | 1 | 04 Автоматические выключатели в литом корпусе | 04.05 Выключатели автоматические ВА-99С (Compact NS) до 1600А EKF PROxima |  | Регулярная | PROxima | 0 | 13.8 | 0.023256
mccb99c-630-315 | Выключатель автоматический ВА-99C (Compact NS) 630/315А 3P 45кА EKF PROxima | Ссылка |  | шт | 42706.37 | 27332.0768 | 32029.7775 | 27332.0768 | 0 | 1 | 2 | 4 | 04 Автоматические выключатели в литом корпусе | 04.05 Выключатели автоматические ВА-99С (Compact NS) до 1600А EKF PROxima |  | Новая | PROxima | 0 | 5.875 | 0.008056
mccb99c-630-400 | Выключатель автоматический ВА-99C (Compact NS) 630/400А 3P 45кА EKF PROxima | Ссылка |  | шт | 42706.37 | 27332.0768 | 32029.7775 | 27332.0768 | 0 | 1 | 2 | 4 | 04 Автоматические выключатели в литом корпусе | 04.05 Выключатели автоматические ВА-99С (Compact NS) до 1600А EKF PROxima |  | Новая | PROxima | 0 | 5.875 | 0.008056
mccb99c-a-16 | Контакты вспомогательные к ВА-99С (Compact NS) 100-1250А EKF PROxima | Ссылка |  | шт | 424.89 | 271.9296 | 318.6675 | 271.9296 | 0 | 1 | 10 | 90 | 04 Автоматические выключатели в литом корпусе | 04.06 Аксессуары для выключателей автоматических ВА-99С (Compact NS) |  | Регулярная | PROxima | 0 | 0.11 | 0.000199
mccb99c-a-24-160a | Пластины соединительные к ВА-99С (Compact NS) 100-160А (6шт.) EKF PROxima | Ссылка |  | упак | 1374.19 | 879.4816 | 1030.6425 | 879.4816 | 0 | 1 | 10 | 90 | 04 Автоматические выключатели в литом корпусе | 04.06 Аксессуары для выключателей автоматических ВА-99С (Compact NS) |  | Регулярная | PROxima | 0 | 0.183 | 0.000199
mccb99c-a-24-250a | Пластины соединительные к ВА-99С (Compact NS) 250А (6шт.) EKF PROxima | Ссылка |  | упак | 1569.17 | 1004.2688 | 1176.8775 | 1004.2688 | 0 | 1 | 10 | 90 | 04 Автоматические выключатели в литом корпусе | 04.06 Аксессуары для выключателей автоматических ВА-99С (Compact NS) |  | Регулярная | PROxima | 0 | 0.183 | 0.000199
mccb99c-a-24-630a | Пластины соединительные к ВА-99С (Compact NS) 400-630А (6шт.) EKF PROxima | Ссылка |  | упак | 3470.12 | 2220.8768 | 2602.59 | 2220.8768 | 0 | 1 | 10 | 60 | 04 Автоматические выключатели в литом корпусе | 04.06 Аксессуары для выключателей автоматических ВА-99С (Compact NS) |  | Регулярная | PROxima | 0 | 0.133 | 0.000298
mccb99c-a-1 | Расцепитель минимального напряжения к ВА-99С (Compact NS) MN 100-630А EKF PROxima | Ссылка |  | шт | 1526.06 | 976.6784 | 1144.545 | 976.6784 | 0 | 1 | 10 | 90 | 04 Автоматические выключатели в литом корпусе | 04.06 Аксессуары для выключателей автоматических ВА-99С (Compact NS) |  | Регулярная | PROxima | 0 | 0.244 | 0.000438
mccb99c-a-7 | Расцепитель независимый к ВА-99С (Compact NS) MX 100-630А EKF PROxima | Ссылка |  | шт | 1828.32 | 1170.1248 | 1371.24 | 1170.1248 | 0 | 1 | 10 | 90 | 04 Автоматические выключатели в литом корпусе | 04.06 Аксессуары для выключателей автоматических ВА-99С (Compact NS) |  | Регулярная | PROxima | 0 | 0.322 | 0.000438
mccb99c-a-22 | Расцепитель независимый к ВА-99С (Compact NS) MX 1250А EKF PROxima | Ссылка |  | шт | 12312.3 | 7879.872 | 9234.225 | 7879.872 | 0 | 1 | 1 | 10 | 04 Автоматические выключатели в литом корпусе | 04.06 Аксессуары для выключателей автоматических ВА-99С (Compact NS) |  | Регулярная | PROxima | 0 | 0.16 | 0.00018148
mccb99c-a-20n | Электропривод к ВА-99С (Compact NS) CD/2-250 3P+N EKF PROxima | Ссылка |  | шт | 16848.25 | 10782.88 | 12636.1875 | 10782.88 | 0 | 1 | 1 | 1 | 04 Автоматические выключатели в литом корпусе | 04.06 Аксессуары для выключателей автоматических ВА-99С (Compact NS) |  | Заказная (16) | PROxima | 0 | 2.017 | 0.002688
mccb99c-a-20 | Электропривод к ВА-99С (Compact NS) CD/2-250 EKF PROxima | Ссылка |  | шт | 12611.13 | 8071.1232 | 9458.3475 | 8071.1232 | 0 | 1 | 1 | 12 | 04 Автоматические выключатели в литом корпусе | 04.06 Аксессуары для выключателей автоматических ВА-99С (Compact NS) |  | Регулярная | PROxima | 0 | 2.017 | 0.002688
mccb99c-a-21 | Электропривод к ВА-99С (Compact NS) CD/2-630 EKF PROxima | Ссылка |  | шт | 30074.26 | 19247.5264 | 22555.695 | 19247.5264 | 0 | 1 | 1 | 2 | 04 Автоматические выключатели в литом корпусе | 04.06 Аксессуары для выключателей автоматических ВА-99С (Compact NS) |  | Регулярная | PROxima | 0 | 5 | 0.0089614
mccb99m-a-008 | Аварийный + доп. контакт к ВА-99М 100 EKF PROxima | Ссылка |  | шт | 685.79 | 438.9056 | 514.3425 | 438.9056 | 0 | 1 | 20 | 20 | 04 Автоматические выключатели в литом корпусе | 04.07 Аксессуары для выключателей автоматических ВА-99М EKF PROxima |  | Регулярная | PROxima | 0 | 0.0309 | 0.00018
mccb99m-a-009 | Аварийный + доп. контакт к ВА-99М 250 EKF PROxima | Ссылка |  | шт | 1028.69 | 658.3616 | 771.5175 | 658.3616 | 0 | 1 | 20 | 20 | 04 Автоматические выключатели в литом корпусе | 04.07 Аксессуары для выключателей автоматических ВА-99М EKF PROxima |  | Регулярная | PROxima | 0 | 0.0424 | 0.000384
mccb99m-a-010 | Аварийный + доп. контакт к ВА-99М 400 EKF PROxima | Ссылка |  | шт | 1836.93 | 1175.6352 | 1377.6975 | 1175.6352 | 0 | 1 | 10 | 10 | 04 Автоматические выключатели в литом корпусе | 04.07 Аксессуары для выключателей автоматических ВА-99М EKF PROxima |  | Регулярная | PROxima | 0 | 0.0672 | 0.000448
mccb99m-a-011 | Аварийный + доп. контакт к ВА-99М 630 EKF PROxima | Ссылка |  | шт | 1714.47 | 1097.2608 | 1285.8525 | 1097.2608 | 0 | 1 | 6 | 6 | 04 Автоматические выключатели в литом корпусе | 04.07 Аксессуары для выключателей автоматических ВА-99М EKF PROxima |  | Регулярная | PROxima | 0 | 0.0726 | 0.00064
mccb99m-a-012 | Аварийный + доп. контакт к ВА-99М 800 EKF PROxima | Ссылка |  | шт | 2743.19 | 1755.6416 | 2057.3925 | 1755.6416 | 0 | 1 | 6 | 6 | 04 Автоматические выключатели в литом корпусе | 04.07 Аксессуары для выключателей автоматических ВА-99М EKF PROxima |  | Регулярная | PROxima | 0 | 0.0769 | 0.000768
mccb99m-a-206 | Аварийный + доп. контакт к ВА-99Ме 100 EKF PROxima | Ссылка |  | шт | 718.44 | 459.8016 | 538.83 | 459.8016 | 0 | 1 | 1 | 20 | 04 Автоматические выключатели в литом корпусе | 04.07 Аксессуары для выключателей автоматических ВА-99М EKF PROxima |  | Регулярная | PROxima | 0 | 0.031 | 0.00018
mccb99m-a-207 | Аварийный + доп. контакт к ВА-99Ме 250 EKF PROxima | Ссылка |  | шт | 1077.67 | 689.7088 | 808.2525 | 689.7088 | 0 | 1 | 1 | 20 | 04 Автоматические выключатели в литом корпусе | 04.07 Аксессуары для выключателей автоматических ВА-99М EKF PROxima |  | Регулярная | PROxima | 0 | 0.043 | 0.000384
mccb99m-a-208 | Аварийный + доп. контакт к ВА-99Ме 400 EKF PROxima | Ссылка |  | шт | 1924.41 | 1231.6224 | 1443.3075 | 1231.6224 | 0 | 1 | 1 | 10 | 04 Автоматические выключатели в литом корпусе | 04.07 Аксессуары для выключателей автоматических ВА-99М EKF PROxima |  | Регулярная | PROxima | 0 | 0.067 | 0.000448
mccb99m-a-007 | Аварийный + доп.контакт к ВА-99М 63 EKF PROxima | Ссылка |  | шт | 685.79 | 438.9056 | 514.3425 | 438.9056 | 0 | 1 | 20 | 20 | 04 Автоматические выключатели в литом корпусе | 04.07 Аксессуары для выключателей автоматических ВА-99М EKF PROxima |  | Регулярная | PROxima | 0 | 0.0383 | 4.8e-05
mccb99m-a-002 | Аварийный контакт к ВА-99М 100 EKF PROxima | Ссылка |  | шт | 342.91 | 219.4624 | 257.1825 | 219.4624 | 0 | 1 | 20 | 20 | 04 Автоматические выключатели в литом корпусе | 04.07 Аксессуары для выключателей автоматических ВА-99М EKF PROxima |  | Регулярная | PROxima | 0 | 0.0305 | 9e-05
mccb99m-a-003 | Аварийный контакт к ВА-99М 250 EKF PROxima | Ссылка |  | шт | 514.34 | 329.1776 | 385.755 | 329.1776 | 0 | 1 | 20 | 20 | 04 Автоматические выключатели в литом корпусе | 04.07 Аксессуары для выключателей автоматических ВА-99М EKF PROxima |  | Регулярная | PROxima | 0 | 0.0325 | 0.000192
mccb99m-a-004 | Аварийный контакт к ВА-99М 400 EKF PROxima | Ссылка |  | шт | 918.47 | 587.8208 | 688.8525 | 587.8208 | 0 | 1 | 10 | 10 | 04 Автоматические выключатели в литом корпусе | 04.07 Аксессуары для выключателей автоматических ВА-99М EKF PROxima |  | Регулярная | PROxima | 0 | 0.0455 | 0.000224
mccb99m-a-001 | Аварийный контакт к ВА-99М 63 EKF PROxima | Ссылка |  | шт | 342.91 | 219.4624 | 257.1825 | 219.4624 | 0 | 1 | 20 | 20 | 04 Автоматические выключатели в литом корпусе | 04.07 Аксессуары для выключателей автоматических ВА-99М EKF PROxima |  | Регулярная | PROxima | 0 | 0.0294 | 4.8e-05
mccb99m-a-005 | Аварийный контакт к ВА-99М 630 EKF PROxima | Ссылка |  | шт | 857.25 | 548.64 | 642.9375 | 548.64 | 0 | 1 | 6 | 6 | 04 Автоматические выключатели в литом корпусе | 04.07 Аксессуары для выключателей автоматических ВА-99М EKF PROxima |  | Регулярная | PROxima | 0 | 0.0496 | 0.00032
mccb99m-a-006 | Аварийный контакт к ВА-99М 800 EKF PROxima | Ссылка |  | шт | 1371.58 | 877.8112 | 1028.685 | 877.8112 | 0 | 1 | 6 | 6 | 04 Автоматические выключатели в литом корпусе | 04.07 Аксессуары для выключателей автоматических ВА-99М EKF PROxima |  | Регулярная | PROxima | 0 | 0.1172 | 0.000384
mccb99m-a-037 | Дополнительный контакт к ВА-99М 63 EKF PROxima | Ссылка |  | шт | 342.91 | 219.4624 | 257.1825 | 219.4624 | 0 | 1 | 20 | 20 | 04 Автоматические выключатели в литом корпусе | 04.07 Аксессуары для выключателей автоматических ВА-99М EKF PROxima |  | Регулярная | PROxima | 0 | 0.0289 | 4.8e-05
mccb99m-a-038 | Дополнительный контакт к ВА-99М 100 EKF PROxima | Ссылка |  | шт | 342.91 | 219.4624 | 257.1825 | 219.4624 | 0 | 1 | 20 | 20 | 04 Автоматические выключатели в литом корпусе | 04.07 Аксессуары для выключателей автоматических ВА-99М EKF PROxima |  | Регулярная | PROxima | 0 | 0.0319 | 9e-05
mccb99m-a-043 | Дополнительный контакт к ВА-99М 1250 EKF PROxima | Ссылка |  | шт | 2939.12 | 1881.0368 | 2204.34 | 1881.0368 | 0 | 1 | 6 | 6 | 04 Автоматические выключатели в литом корпусе | 04.07 Аксессуары для выключателей автоматических ВА-99М EKF PROxima |  | Регулярная | PROxima | 0 | 0.1172 | 0.00048
mccb99m-a-039 | Дополнительный контакт к ВА-99М 250 EKF PROxima | Ссылка |  | шт | 514.34 | 329.1776 | 385.755 | 329.1776 | 0 | 1 | 20 | 20 | 04 Автоматические выключатели в литом корпусе | 04.07 Аксессуары для выключателей автоматических ВА-99М EKF PROxima |  | Регулярная | PROxima | 0 | 0.0315 | 0.000192
mccb99m-a-040 | Дополнительный контакт к ВА-99М 400 EKF PROxima | Ссылка |  | шт | 918.47 | 587.8208 | 688.8525 | 587.8208 | 0 | 1 | 10 | 10 | 04 Автоматические выключатели в литом корпусе | 04.07 Аксессуары для выключателей автоматических ВА-99М EKF PROxima |  | Регулярная | PROxima | 0 | 0.0579 | 0.000224
mccb99m-a-041 | Дополнительный контакт к ВА-99М 630 EKF PROxima | Ссылка |  | шт | 857.25 | 548.64 | 642.9375 | 548.64 | 0 | 1 | 6 | 6 | 04 Автоматические выключатели в литом корпусе | 04.07 Аксессуары для выключателей автоматических ВА-99М EKF PROxima |  | Регулярная | PROxima | 0 | 0.0848 | 0.00032
mccb99m-a-042 | Дополнительный контакт к ВА-99М 800 EKF PROxima | Ссылка |  | шт | 1371.58 | 877.8112 | 1028.685 | 877.8112 | 0 | 1 | 6 | 6 | 04 Автоматические выключатели в литом корпусе | 04.07 Аксессуары для выключателей автоматических ВА-99М EKF PROxima |  | Регулярная | PROxima | 0 | 0.1172 | 0.000384
mccb99m-a-100-ocp | Комплект пластин соединительных для ВА-99М 100 до 100А (6 шт) EKF PROxima | Ссылка |  | компл | 589.83 | 377.4912 | 442.3725 | 377.4912 | 0 | 1 | 20 | 20 | 04 Автоматические выключатели в литом корпусе | 04.07 Аксессуары для выключателей автоматических ВА-99М EKF PROxima |  | Новая | PROxima | 0 | 0.101 | 6.4e-05
mccb99m-a-250-ocp | Комплект пластин соединительных для ВА-99М 250 (6 шт) EKF PROxima | Ссылка |  | компл | 1131.57 | 724.2048 | 848.6775 | 724.2048 | 0 | 1 | 20 | 20 | 04 Автоматические выключатели в литом корпусе | 04.07 Аксессуары для выключателей автоматических ВА-99М EKF PROxima |  | Новая | PROxima | 0 | 0.282 | 0.0002
mccb99m-a-400-ocp | Комплект пластин соединительных для ВА-99М 400 (6 шт) EKF PROxima | Ссылка |  | компл | 2054.37 | 1314.7968 | 1540.7775 | 1314.7968 | 0 | 1 | 10 | 10 | 04 Автоматические выключатели в литом корпусе | 04.07 Аксессуары для выключателей автоматических ВА-99М EKF PROxima |  | Новая | PROxima | 0 | 0.522 | 0.000338
mccb99m-a-630-ocp | Комплект пластин соединительных для ВА-99М 630 (6 шт) EKF PROxima | Ссылка |  | компл | 3481.98 | 2228.4672 | 2611.485 | 2228.4672 | 0 | 1 | 10 | 10 | 04 Автоматические выключатели в литом корпусе | 04.07 Аксессуары для выключателей автоматических ВА-99М EKF PROxima |  | Новая | PROxima | 0 | 1.22 | 0.000972
mccb99m-a-800-ocp | Комплект пластин соединительных для ВА-99М 800 (6 шт) EKF PROxima | Ссылка |  | компл | 4131.39 | 2644.0896 | 3098.5425 | 2644.0896 | 0 | 1 | 10 | 10 | 04 Автоматические выключатели в литом корпусе | 04.07 Аксессуары для выключателей автоматических ВА-99М EKF PROxima |  | Новая | PROxima | 0 | 1.53 | 0.000972
mccb99m-a-154 | Механическая взаимная блокировка 2-х 3р ВА-99М 63 EKF PROxima | Ссылка |  | шт | 1714.47 | 1097.2608 | 1285.8525 | 1097.2608 | 0 | 1 | 1 | 10 | 04 Автоматические выключатели в литом корпусе | 04.07 Аксессуары для выключателей автоматических ВА-99М EKF PROxima |  | Регулярная | PROxima | 0 | 0.985 | 0.0002907
mccb99m-a-155 | Механическая взаимная блокировка 2-х 3р ВА-99М 100 EKF PROxima | Ссылка |  | шт | 1714.47 | 1097.2608 | 1285.8525 | 1097.2608 | 0 | 1 | 1 | 10 | 04 Автоматические выключатели в литом корпусе | 04.07 Аксессуары для выключателей автоматических ВА-99М EKF PROxima |  | Регулярная | PROxima | 0 | 1.02 | 0.0004248
mccb99m-a-156 | Механическая взаимная блокировка 2-х 3р ВА-99М 250 EKF PROxima | Ссылка |  | шт | 1714.47 | 1097.2608 | 1285.8525 | 1097.2608 | 0 | 1 | 1 | 10 | 04 Автоматические выключатели в литом корпусе | 04.07 Аксессуары для выключателей автоматических ВА-99М EKF PROxima |  | Регулярная | PROxima | 0 | 1.11 | 0.0005265
mccb99m-a-157 | Механическая взаимная блокировка 2-х 3р ВА-99М 400 EKF PROxima | Ссылка |  | шт | 3000.34 | 1920.2176 | 2250.255 | 1920.2176 | 0 | 1 | 1 | 10 | 04 Автоматические выключатели в литом корпусе | 04.07 Аксессуары для выключателей автоматических ВА-99М EKF PROxima |  | Регулярная | PROxima | 0 | 1.2 | 0.0005265
mccb99m-a-158 | Механическая взаимная блокировка 2-х 3р ВА-99М 630 EKF PROxima | Ссылка |  | шт | 3086.07 | 1975.0848 | 2314.5525 | 1975.0848 | 0 | 1 | 1 | 10 | 04 Автоматические выключатели в литом корпусе | 04.07 Аксессуары для выключателей автоматических ВА-99М EKF PROxima |  | Регулярная | PROxima | 0 | 1.32 | 0.0009975
mccb99m-a-159 | Механическая взаимная блокировка 2-х 3р ВА-99М 800 EKF PROxima | Ссылка |  | шт | 3428.96 | 2194.5344 | 2571.72 | 2194.5344 | 0 | 1 | 1 | 10 | 04 Автоматические выключатели в литом корпусе | 04.07 Аксессуары для выключателей автоматических ВА-99М EKF PROxima |  | Регулярная | PROxima | 0 | 1.4 | 0.0013068
mccb99m-a-160 | Механическая взаимная блокировка 2-х 4р ВА-99М 63 EKF PROxima | Ссылка |  | шт | 1714.47 | 1097.2608 | 1285.8525 | 1097.2608 | 0 | 1 | 1 | 10 | 04 Автоматические выключатели в литом корпусе | 04.07 Аксессуары для выключателей автоматических ВА-99М EKF PROxima |  | Регулярная | PROxima | 0 | 0.2463 | 0.000495
mccb99m-a-161 | Механическая взаимная блокировка 2-х 4р ВА-99М 100 EKF PROxima | Ссылка |  | шт | 1714.47 | 1097.2608 | 1285.8525 | 1097.2608 | 0 | 1 | 1 | 10 | 04 Автоматические выключатели в литом корпусе | 04.07 Аксессуары для выключателей автоматических ВА-99М EKF PROxima |  | Регулярная | PROxima | 0 | 0.255 | 0.000684
mccb99m-a-162 | Механическая взаимная блокировка 2-х 4р ВА-99М 250 EKF PROxima | Ссылка |  | шт | 1714.47 | 1097.2608 | 1285.8525 | 1097.2608 | 0 | 1 | 1 | 10 | 04 Автоматические выключатели в литом корпусе | 04.07 Аксессуары для выключателей автоматических ВА-99М EKF PROxima |  | Регулярная | PROxima | 0 | 0.2775 | 0.00087192
mccb99m-a-163 | Механическая взаимная блокировка 2-х 4р ВА-99М 400 EKF PROxima | Ссылка |  | шт | 3086.07 | 1975.0848 | 2314.5525 | 1975.0848 | 0 | 1 | 1 | 10 | 04 Автоматические выключатели в литом корпусе | 04.07 Аксессуары для выключателей автоматических ВА-99М EKF PROxima |  | Регулярная | PROxima | 0 | 0.3 | 0.00087192
mccb99m-a-164 | Механическая взаимная блокировка 2-х 4р ВА-99М 630 EKF PROxima | Ссылка |  | шт | 3214.66 | 2057.3824 | 2410.995 | 2057.3824 | 0 | 1 | 1 | 10 | 04 Автоматические выключатели в литом корпусе | 04.07 Аксессуары для выключателей автоматических ВА-99М EKF PROxima |  | Регулярная | PROxima | 0 | 0.33 | 0.00162
mccb99m-a-142 | Моторный привод 100~220В DC ВА-99M 63 EKF PROxima | Ссылка |  | шт | 16365.51 | 10473.9264 | 12274.1325 | 10473.9264 | 0 | 1 | 2 | 2 | 04 Автоматические выключатели в литом корпусе | 04.07 Аксессуары для выключателей автоматических ВА-99М EKF PROxima |  | Регулярная | PROxima | 0 | 0.9443 | 0.0012338
mccb99m-a-143 | Моторный привод 100~220В DC ВА-99M 100 EKF PROxima | Ссылка |  | шт | 15001.71 | 9601.0944 | 11251.2825 | 9601.0944 | 0 | 1 | 2 | 2 | 04 Автоматические выключатели в литом корпусе | 04.07 Аксессуары для выключателей автоматических ВА-99М EKF PROxima |  | Регулярная | PROxima | 0 | 0.945 | 0.0012338
mccb99m-a-144 | Моторный привод 100~220В DC ВА-99M 250 EKF PROxima | Ссылка |  | шт | 21625.83 | 13840.5312 | 16219.3725 | 13840.5312 | 0 | 1 | 1 | 6 | 04 Автоматические выключатели в литом корпусе | 04.07 Аксессуары для выключателей автоматических ВА-99М EKF PROxima |  | Регулярная | PROxima | 0 | 1.428 | 0.0039
mccb99m-a-145 | Моторный привод 100~220В DC ВА-99M 400 EKF PROxima | Ссылка |  | шт | 18002.05 | 11521.312 | 13501.5375 | 11521.312 | 0 | 1 | 1 | 1 | 04 Автоматические выключатели в литом корпусе | 04.07 Аксессуары для выключателей автоматических ВА-99М EKF PROxima |  | Регулярная | PROxima | 0 | 3.2625 | 0.015929
mccb99m-a-146 | Моторный привод 100~220В DC ВА-99M 630 EKF PROxima | Ссылка |  | шт | 18067.15 | 11562.976 | 13550.3625 | 11562.976 | 0 | 1 | 1 | 1 | 04 Автоматические выключатели в литом корпусе | 04.07 Аксессуары для выключателей автоматических ВА-99М EKF PROxima |  | Регулярная | PROxima | 0 | 3.3 | 0.0089614
mccb99m-a-147 | Моторный привод 100~220В DC ВА-99M 800 EKF PROxima | Ссылка |  | шт | 21431 | 13715.84 | 16073.25 | 13715.84 | 0 | 1 | 1 | 1 | 04 Автоматические выключатели в литом корпусе | 04.07 Аксессуары для выключателей автоматических ВА-99М EKF PROxima |  | Регулярная | PROxima | 0 | 5.4245 | 0.0089614
mccb99m-a-130 | Моторный привод 230B АС ВА-99M 63 EKF PROxima | Ссылка |  | шт | 5611.02 | 3591.0528 | 4208.265 | 3591.0528 | 0 | 1 | 2 | 30 | 04 Автоматические выключатели в литом корпусе | 04.07 Аксессуары для выключателей автоматических ВА-99М EKF PROxima |  | Регулярная | PROxima | 0 | 0.9443 | 0.0012338
mccb99m-a-131 | Моторный привод 230B АС ВА-99M 100 EKF Basic | Ссылка |  | шт | 4457.65 |  |  | 2852.896 | 0 | 1 | 2 | 2 | 04 Автоматические выключатели в литом корпусе | 04.07 Аксессуары для выключателей автоматических ВА-99М EKF PROxima |  | Регулярная | Basic | 0 | 0.945 | 0.0012338
mccb99m-a-132 | Моторный привод 230B АС ВА-99M 250 EKF PROxima | Ссылка |  | шт | 8767.24 | 5611.0336 | 6575.43 | 5611.0336 | 0 | 1 | 1 | 6 | 04 Автоматические выключатели в литом корпусе | 04.07 Аксессуары для выключателей автоматических ВА-99М EKF PROxima |  | Регулярная | PROxima | 0 | 1.428 | 0.0039
mccb99m-a-133 | Моторный привод 230B АС ВА-99M 400 EKF PROxima | Ссылка |  | шт | 14401.64 | 9217.0496 | 10801.23 | 9217.0496 | 0 | 1 | 1 | 1 | 04 Автоматические выключатели в литом корпусе | 04.07 Аксессуары для выключателей автоматических ВА-99М EKF PROxima |  | Регулярная | PROxima | 0 | 3.2625 | 0.015929
mccb99m-a-134 | Моторный привод 230B АС ВА-99M 630 EKF PROxima | Ссылка |  | шт | 13997.97 | 8958.7008 | 10498.4775 | 8958.7008 | 0 | 1 | 1 | 1 | 04 Автоматические выключатели в литом корпусе | 04.07 Аксессуары для выключателей автоматических ВА-99М EKF PROxima |  | Регулярная | PROxima | 0 | 3.3 | 0.0089614
mccb99m-a-135 | Моторный привод 230B АС ВА-99M 800 EKF PROxima | Ссылка |  | шт | 17144.81 | 10972.6784 | 12858.6075 | 10972.6784 | 0 | 1 | 1 | 1 | 04 Автоматические выключатели в литом корпусе | 04.07 Аксессуары для выключателей автоматических ВА-99М EKF PROxima |  | Регулярная | PROxima | 0 | 5.4245 | 0.0089614
mccb99m-a-148 | Моторный привод 24В DC ВА-99M 63 EKF PROxima | Ссылка |  | шт | 16365.51 | 10473.9264 | 12274.1325 | 10473.9264 | 0 | 1 | 2 | 2 | 04 Автоматические выключатели в литом корпусе | 04.07 Аксессуары для выключателей автоматических ВА-99М EKF PROxima |  | Регулярная | PROxima | 0 | 0.9443 | 0.0012338
mccb99m-a-149 | Моторный привод 24В DC ВА-99M 100 EKF PROxima | Ссылка |  | шт | 12001.35 | 7680.864 | 9001.0125 | 7680.864 | 0 | 1 | 2 | 2 | 04 Автоматические выключатели в литом корпусе | 04.07 Аксессуары для выключателей автоматических ВА-99М EKF PROxima |  | Регулярная | PROxima | 0 | 0.945 | 0.0012338
mccb99m-a-150 | Моторный привод 24В DC ВА-99M 250 EKF PROxima | Ссылка |  | шт | 21625.83 | 13840.5312 | 16219.3725 | 13840.5312 | 0 | 1 | 1 | 1 | 04 Автоматические выключатели в литом корпусе | 04.07 Аксессуары для выключателей автоматических ВА-99М EKF PROxima |  | Регулярная | PROxima | 0 | 1.428 | 0.0039
mccb99m-a-151 | Моторный привод 24В DC ВА-99M 400 EKF PROxima | Ссылка |  | шт | 18002.05 | 11521.312 | 13501.5375 | 11521.312 | 0 | 1 | 1 | 1 | 04 Автоматические выключатели в литом корпусе | 04.07 Аксессуары для выключателей автоматических ВА-99М EKF PROxima |  | Регулярная | PROxima | 0 | 3.2625 | 0.015929
mccb99m-a-152 | Моторный привод 24В DC ВА-99M 630 EKF PROxima | Ссылка |  | шт | 18067.15 | 11562.976 | 13550.3625 | 11562.976 | 0 | 1 | 1 | 1 | 04 Автоматические выключатели в литом корпусе | 04.07 Аксессуары для выключателей автоматических ВА-99М EKF PROxima |  | Регулярная | PROxima | 0 | 3.3 | 0.0087945
mccb99m-a-153 | Моторный привод 24В DC ВА-99M 800 EKF PROxima | Ссылка |  | шт | 21431 | 13715.84 | 16073.25 | 13715.84 | 0 | 1 | 1 | 1 | 04 Автоматические выключатели в литом корпусе | 04.07 Аксессуары для выключателей автоматических ВА-99М EKF PROxima |  | Регулярная | PROxima | 0 | 5.4245 | 0.010695
mccb99m-a-025 | Независимый расцепитель 110В DC к ВА-99М 63 EKF PROxima | Ссылка |  | шт | 1178.7 | 754.368 | 884.025 | 754.368 | 0 | 1 | 20 | 20 | 04 Автоматические выключатели в литом корпусе | 04.07 Аксессуары для выключателей автоматических ВА-99М EKF PROxima |  | Новая | PROxima | 0 | 0.0548 | 7.2e-05
mccb99m-a-026 | Независимый расцепитель 110В DC к ВА-99М 100 EKF PROxima | Ссылка |  | шт | 1212.38 | 775.9232 | 909.285 | 775.9232 | 0 | 1 | 20 | 20 | 04 Автоматические выключатели в литом корпусе | 04.07 Аксессуары для выключателей автоматических ВА-99М EKF PROxima |  | Новая | PROxima | 0 | 0.0543 | 7.2e-05
mccb99m-a-027 | Независимый расцепитель 110В DC к ВА-99М 250 EKF PROxima | Ссылка |  | шт | 1836.93 | 1175.6352 | 1377.6975 | 1175.6352 | 0 | 1 | 20 | 20 | 04 Автоматические выключатели в литом корпусе | 04.07 Аксессуары для выключателей автоматических ВА-99М EKF PROxima |  | Новая | PROxima | 0 | 0.0525 | 0.00014
mccb99m-a-028 | Независимый расцепитель 110В DC к ВА-99М 400 EKF PROxima | Ссылка |  | шт | 4571.93 | 2926.0352 | 3428.9475 | 2926.0352 | 0 | 1 | 10 | 10 | 04 Автоматические выключатели в литом корпусе | 04.07 Аксессуары для выключателей автоматических ВА-99М EKF PROxima |  | Новая | PROxima | 0 | 0.1154 | 0.00024
mccb99m-a-029 | Независимый расцепитель 110В DC к ВА-99М 630 EKF PROxima | Ссылка |  | шт | 4629.08 | 2962.6112 | 3471.81 | 2962.6112 | 0 | 1 | 7 | 126 | 04 Автоматические выключатели в литом корпусе | 04.07 Аксессуары для выключателей автоматических ВА-99М EKF PROxima |  | Новая | PROxima | 0 | 0.124 | 0.000336
mccb99m-a-030 | Независимый расцепитель 110В DC к ВА-99М 800 EKF PROxima | Ссылка |  | шт | 7543.69 | 4827.9616 | 5657.7675 | 4827.9616 | 0 | 1 | 6 | 6 | 04 Автоматические выключатели в литом корпусе | 04.07 Аксессуары для выключателей автоматических ВА-99М EKF PROxima |  | Новая | PROxima | 0 | 0.1481 | 0.000378
mccb99m-a-031 | Независимый расцепитель 220В DC к ВА-99М 63 EKF PROxima | Ссылка |  | шт | 1178.7 | 754.368 | 884.025 | 754.368 | 0 | 1 | 20 | 20 | 04 Автоматические выключатели в литом корпусе | 04.07 Аксессуары для выключателей автоматических ВА-99М EKF PROxima |  | Новая | PROxima | 0 | 0.0548 | 7.2e-05
mccb99m-a-032 | Независимый расцепитель 220В DC к ВА-99М 100 EKF PROxima | Ссылка |  | шт | 1212.38 | 775.9232 | 909.285 | 775.9232 | 0 | 1 | 20 | 20 | 04 Автоматические выключатели в литом корпусе | 04.07 Аксессуары для выключателей автоматических ВА-99М EKF PROxima |  | Новая | PROxima | 0 | 0.0543 | 7.2e-05
mccb99m-a-033 | Независимый расцепитель 220В DC к ВА-99М 250 EKF PROxima | Ссылка |  | шт | 1836.93 | 1175.6352 | 1377.6975 | 1175.6352 | 0 | 1 | 20 | 20 | 04 Автоматические выключатели в литом корпусе | 04.07 Аксессуары для выключателей автоматических ВА-99М EKF PROxima |  | Новая | PROxima | 0 | 0.0525 | 0.00014
mccb99m-a-034 | Независимый расцепитель 220В DC к ВА-99М 400 EKF PROxima | Ссылка |  | шт | 4571.93 | 2926.0352 | 3428.9475 | 2926.0352 | 0 | 1 | 10 | 10 | 04 Автоматические выключатели в литом корпусе | 04.07 Аксессуары для выключателей автоматических ВА-99М EKF PROxima |  | Новая | PROxima | 0 | 0.1154 | 0.00024
mccb99m-a-035 | Независимый расцепитель 220В DC к ВА-99М 630 EKF PROxima | Ссылка |  | шт | 4629.08 | 2962.6112 | 3471.81 | 2962.6112 | 0 | 1 | 7 | 7 | 04 Автоматические выключатели в литом корпусе | 04.07 Аксессуары для выключателей автоматических ВА-99М EKF PROxima |  | Новая | PROxima | 0 | 0.124 | 0.000336
mccb99m-a-036 | Независимый расцепитель 220В DC к ВА-99М 800 EKF PROxima | Ссылка |  | шт | 7543.69 | 4827.9616 | 5657.7675 | 4827.9616 | 0 | 1 | 6 | 6 | 04 Автоматические выключатели в литом корпусе | 04.07 Аксессуары для выключателей автоматических ВА-99М EKF PROxima |  | Новая | PROxima | 0 | 0.1481 | 0.000378
mccb99m-a-013 | Независимый расцепитель 230В АС к ВА-99М 63 EKF PROxima | Ссылка |  | шт | 642.92 | 411.4688 | 482.19 | 411.4688 | 0 | 1 | 20 | 20 | 04 Автоматические выключатели в литом корпусе | 04.07 Аксессуары для выключателей автоматических ВА-99М EKF PROxima |  | Регулярная | PROxima | 0 | 0.0548 | 7.2e-05
mccb99m-a-014 | Независимый расцепитель 230В АС к ВА-99М 100 EKF PROxima | Ссылка |  | шт | 661.31 | 423.2384 | 495.9825 | 423.2384 | 0 | 1 | 20 | 20 | 04 Автоматические выключатели в литом корпусе | 04.07 Аксессуары для выключателей автоматических ВА-99М EKF PROxima |  | Регулярная | PROxima | 0 | 0.0543 | 7.2e-05
mccb99m-a-015 | Независимый расцепитель 230В АС к ВА-99М 250 EKF PROxima | Ссылка |  | шт | 1049.67 | 671.7888 | 787.2525 | 671.7888 | 0 | 1 | 20 | 20 | 04 Автоматические выключатели в литом корпусе | 04.07 Аксессуары для выключателей автоматических ВА-99М EKF PROxima |  | Регулярная | PROxima | 0 | 0.0525 | 0.00014
mccb99m-a-016 | Независимый расцепитель 230В АС к ВА-99М 400 EKF PROxima | Ссылка |  | шт | 1964.52 | 1257.2928 | 1473.39 | 1257.2928 | 0 | 1 | 10 | 10 | 04 Автоматические выключатели в литом корпусе | 04.07 Аксессуары для выключателей автоматических ВА-99М EKF PROxima |  | Регулярная | PROxima | 0 | 0.1154 | 0.00024
mccb99m-a-017 | Независимый расцепитель 230В АС к ВА-99М 630 EKF PROxima | Ссылка |  | шт | 2057.37 | 1316.7168 | 1543.0275 | 1316.7168 | 0 | 1 | 7 | 7 | 04 Автоматические выключатели в литом корпусе | 04.07 Аксессуары для выключателей автоматических ВА-99М EKF PROxima |  | Регулярная | PROxima | 0 | 0.124 | 0.000336
mccb99m-a-018 | Независимый расцепитель 230В АС к ВА-99М 800 EKF PROxima | Ссылка |  | шт | 2914.62 | 1865.3568 | 2185.965 | 1865.3568 | 0 | 1 | 6 | 6 | 04 Автоматические выключатели в литом корпусе | 04.07 Аксессуары для выключателей автоматических ВА-99М EKF PROxima |  | Регулярная | PROxima | 0 | 0.1481 | 0.000378
mccb99m-a-019 | Независимый расцепитель 400В АС к ВА-99М 63 EKF PROxima | Ссылка |  | шт | 642.92 | 411.4688 | 482.19 | 411.4688 | 0 | 1 | 20 | 20 | 04 Автоматические выключатели в литом корпусе | 04.07 Аксессуары для выключателей автоматических ВА-99М EKF PROxima |  | Регулярная | PROxima | 0 | 0.0548 | 7.2e-05
mccb99m-a-020 | Независимый расцепитель 400В АС к ВА-99М 100 EKF PROxima | Ссылка |  | шт | 661.31 | 423.2384 | 495.9825 | 423.2384 | 0 | 1 | 20 | 20 | 04 Автоматические выключатели в литом корпусе | 04.07 Аксессуары для выключателей автоматических ВА-99М EKF PROxima |  | Регулярная | PROxima | 0 | 0.0543 | 7.2e-05
mccb99m-a-021 | Независимый расцепитель 400В АС к ВА-99М 250 EKF PROxima | Ссылка |  | шт | 1049.67 | 671.7888 | 787.2525 | 671.7888 | 0 | 1 | 20 | 20 | 04 Автоматические выключатели в литом корпусе | 04.07 Аксессуары для выключателей автоматических ВА-99М EKF PROxima |  | Регулярная | PROxima | 0 | 0.0525 | 0.00014
mccb99m-a-022 | Независимый расцепитель 400В АС к ВА-99М 400 EKF PROxima | Ссылка |  | шт | 1964.52 | 1257.2928 | 1473.39 | 1257.2928 | 0 | 1 | 10 | 10 | 04 Автоматические выключатели в литом корпусе | 04.07 Аксессуары для выключателей автоматических ВА-99М EKF PROxima |  | Регулярная | PROxima | 0 | 0.1154 | 0.00024
mccb99m-a-023 | Независимый расцепитель 400В АС к ВА-99М 630 EKF PROxima | Ссылка |  | шт | 2057.37 | 1316.7168 | 1543.0275 | 1316.7168 | 0 | 1 | 7 | 7 | 04 Автоматические выключатели в литом корпусе | 04.07 Аксессуары для выключателей автоматических ВА-99М EKF PROxima |  | Регулярная | PROxima | 0 | 0.124 | 0.000336
mccb99m-a-024 | Независимый расцепитель 400В АС к ВА-99М 800 EKF PROxima | Ссылка |  | шт | 2914.62 | 1865.3568 | 2185.965 | 1865.3568 | 0 | 1 | 6 | 6 | 04 Автоматические выключатели в литом корпусе | 04.07 Аксессуары для выключателей автоматических ВА-99М EKF PROxima |  | Регулярная | PROxima | 0 | 0.1481 | 0.000378
mccb99m-a-179 | Панель втычная РМ-99М/2- 63 переднего присоединения EKF PROxima | Ссылка |  | шт | 3696.46 | 2365.7344 | 2772.345 | 2365.7344 | 0 | 1 | 1 | 4 | 04 Автоматические выключатели в литом корпусе | 04.07 Аксессуары для выключателей автоматических ВА-99М EKF PROxima |  | Регулярная | PROxima | 0 | 1.83 | 0.003192
mccb99m-a-180 | Панель втычная РМ-99М/2-100 переднего присоединения EKF PROxima | Ссылка |  | шт | 5133.98 | 3285.7472 | 3850.485 | 3285.7472 | 0 | 1 | 1 | 4 | 04 Автоматические выключатели в литом корпусе | 04.07 Аксессуары для выключателей автоматических ВА-99М EKF PROxima |  | Регулярная | PROxima | 0 | 4.6 | 0.005566
mccb99m-a-181 | Панель втычная РМ-99М/2-250 переднего присоединения EKF PROxima | Ссылка |  | шт | 7392.92 | 4731.4688 | 5544.69 | 4731.4688 | 0 | 1 | 1 | 1 | 04 Автоматические выключатели в литом корпусе | 04.07 Аксессуары для выключателей автоматических ВА-99М EKF PROxima |  | Регулярная | PROxima | 0 | 1.9 | 0.0035625
mccb99m-a-182 | Панель втычная РМ-99М/2-400 переднего присоединения EKF PROxima | Ссылка |  | шт | 19098.39 | 12222.9696 | 14323.7925 | 12222.9696 | 0 | 1 | 1 | 2 | 04 Автоматические выключатели в литом корпусе | 04.07 Аксессуары для выключателей автоматических ВА-99М EKF PROxima |  | Регулярная | PROxima | 0 | 10.8 | 0.01692
mccb99m-a-183 | Панель втычная РМ-99М/2-630 переднего присоединения EKF PROxima | Ссылка |  | шт | 25875.23 | 16560.1472 | 19406.4225 | 16560.1472 | 0 | 1 | 1 | 1 | 04 Автоматические выключатели в литом корпусе | 04.07 Аксессуары для выключателей автоматических ВА-99М EKF PROxima |  | Регулярная | PROxima | 0 | 7.28 | 0.005566
mccb99m-a-184 | Панель втычная РМ-99М/2-800 переднего присоединения EKF PROxima | Ссылка |  | шт | 27723.47 | 17743.0208 | 20792.6025 | 17743.0208 | 0 | 1 | 1 | 1 | 04 Автоматические выключатели в литом корпусе | 04.07 Аксессуары для выключателей автоматических ВА-99М EKF PROxima |  | Регулярная | PROxima | 0 | 8.1 | 0.005566
mccb99m-a-169 | Панель выкатная РМ-99М/1- 400 переднего присоединения EKF PROxima | Ссылка |  | шт | 30803.85 | 19714.464 | 23102.8875 | 19714.464 | 0 | 1 | 1 | 1 | 04 Автоматические выключатели в литом корпусе | 04.07 Аксессуары для выключателей автоматических ВА-99М EKF PROxima |  | Регулярная | PROxima | 0 | 7.91 | 0.03432
mccb99m-a-171 | Панель выкатная РМ-99М/1- 800 переднего присоединения EKF PROxima | Ссылка |  | шт | 46205.78 | 29571.6992 | 34654.335 | 29571.6992 | 0 | 1 | 1 | 1 | 04 Автоматические выключатели в литом корпусе | 04.07 Аксессуары для выключателей автоматических ВА-99М EKF PROxima |  | Регулярная | PROxima | 0 | 15.2 | 0.043794
mccb99m-a-177 | Панель выкатная РМ-99М/1-1250 заднего присоединения EKF PROxima | Ссылка |  | шт | 92411.55 | 59143.392 | 69308.6625 | 59143.392 | 0 | 1 | 1 | 1 | 04 Автоматические выключатели в литом корпусе | 04.07 Аксессуары для выключателей автоматических ВА-99М EKF PROxima |  | Заказная (16) | PROxima | 0 | 42 | 0.03024
mccb99m-a-170 | Панель выкатная РМ-99М/630 переднего присоединения EKF PROxima | Ссылка |  | шт | 49286.16 | 31543.1424 | 36964.62 | 31543.1424 | 0 | 1 | 1 | 1 | 04 Автоматические выключатели в литом корпусе | 04.07 Аксессуары для выключателей автоматических ВА-99М EKF PROxima |  | Регулярная | PROxima | 0 | 13.32 | 0.043908
mccb99m-a-044 | Расцепитель минимального напряжения к 230В AC ВА-99М 63 EKF PROxima | Ссылка |  | шт | 1714.47 | 1097.2608 | 1285.8525 | 1097.2608 | 0 | 1 | 8 | 8 | 04 Автоматические выключатели в литом корпусе | 04.07 Аксессуары для выключателей автоматических ВА-99М EKF PROxima |  | Регулярная | PROxima | 0 | 0.2034 | 7.2e-05
mccb99m-a-045 | Расцепитель минимального напряжения к 230В AC ВА-99М 100 EKF PROxima | Ссылка |  | шт | 1714.47 | 1097.2608 | 1285.8525 | 1097.2608 | 0 | 1 | 8 | 8 | 04 Автоматические выключатели в литом корпусе | 04.07 Аксессуары для выключателей автоматических ВА-99М EKF PROxima |  | Регулярная | PROxima | 0 | 0.2085 | 7.2e-05
mccb99m-a-046 | Расцепитель минимального напряжения к 230В AC ВА-99М 250 EKF PROxima | Ссылка |  | шт | 1885.93 | 1206.9952 | 1414.4475 | 1206.9952 | 0 | 1 | 8 | 8 | 04 Автоматические выключатели в литом корпусе | 04.07 Аксессуары для выключателей автоматических ВА-99М EKF PROxima |  | Регулярная | PROxima | 0 | 0.2051 | 0.00014
mccb99m-a-047 | Расцепитель минимального напряжения к 230В AC ВА-99М 400 EKF PROxima | Ссылка |  | шт | 3086.07 | 1975.0848 | 2314.5525 | 1975.0848 | 0 | 1 | 5 | 5 | 04 Автоматические выключатели в литом корпусе | 04.07 Аксессуары для выключателей автоматических ВА-99М EKF PROxima |  | Регулярная | PROxima | 0 | 0.1644 | 0.00024
mccb99m-a-048 | Расцепитель минимального напряжения к 230В AC ВА-99М 630 EKF PROxima | Ссылка |  | шт | 3086.07 | 1975.0848 | 2314.5525 | 1975.0848 | 0 | 1 | 5 | 5 | 04 Автоматические выключатели в литом корпусе | 04.07 Аксессуары для выключателей автоматических ВА-99М EKF PROxima |  | Регулярная | PROxima | 0 | 0.1744 | 0.000336
mccb99m-a-049 | Расцепитель минимального напряжения к 230В AC ВА-99М 800 EKF PROxima | Ссылка |  | шт | 3600.4 | 2304.256 | 2700.3 | 2304.256 | 0 | 1 | 5 | 5 | 04 Автоматические выключатели в литом корпусе | 04.07 Аксессуары для выключателей автоматических ВА-99М EKF PROxima |  | Регулярная | PROxima | 0 | 0.1812 | 0.000378
mccb99m-a-118 | Ручной поворотный привод к ВА-99М 63 EKF PROxima | Ссылка |  | шт | 1371.58 | 877.8112 | 1028.685 | 877.8112 | 0 | 1 | 10 | 10 | 04 Автоматические выключатели в литом корпусе | 04.07 Аксессуары для выключателей автоматических ВА-99М EKF PROxima |  | Регулярная | PROxima | 0 | 0.4819 | 0.001938
mccb99m-a-119 | Ручной поворотный привод к ВА-99М 100 EKF PROxima | Ссылка |  | шт | 1371.58 | 877.8112 | 1028.685 | 877.8112 | 0 | 1 | 10 | 10 | 04 Автоматические выключатели в литом корпусе | 04.07 Аксессуары для выключателей автоматических ВА-99М EKF PROxima |  | Регулярная | PROxima | 0 | 0.5173 | 0.001995
mccb99m-a-120 | Ручной поворотный привод к ВА-99М 250 EKF PROxima | Ссылка |  | шт | 1714.47 | 1097.2608 | 1285.8525 | 1097.2608 | 0 | 1 | 5 | 5 | 04 Автоматические выключатели в литом корпусе | 04.07 Аксессуары для выключателей автоматических ВА-99М EKF PROxima |  | Регулярная | PROxima | 0 | 0.6214 | 0.0021505
mccb99m-a-121 | Ручной поворотный привод к ВА-99М 400 EKF PROxima | Ссылка |  | шт | 2743.19 | 1755.6416 | 2057.3925 | 1755.6416 | 0 | 1 | 2 | 2 | 04 Автоматические выключатели в литом корпусе | 04.07 Аксессуары для выключателей автоматических ВА-99М EKF PROxima |  | Регулярная | PROxima | 0 | 1.4323 | 0.0089614
mccb99m-a-122 | Ручной поворотный привод к ВА-99М 630 EKF PROxima | Ссылка |  | шт | 3428.96 | 2194.5344 | 2571.72 | 2194.5344 | 0 | 1 | 2 | 2 | 04 Автоматические выключатели в литом корпусе | 04.07 Аксессуары для выключателей автоматических ВА-99М EKF PROxima |  | Регулярная | PROxima | 0 | 1.6188 | 0.014372
mccb99m-a-123 | Ручной поворотный привод к ВА-99М 800 EKF PROxima | Ссылка |  | шт | 4114.75 | 2633.44 | 3086.0625 | 2633.44 | 0 | 1 | 2 | 2 | 04 Автоматические выключатели в литом корпусе | 04.07 Аксессуары для выключателей автоматических ВА-99М EKF PROxima |  | Регулярная | PROxima | 0 | 1.749 | 0.014372
mccb99m-a-124 | Ручной поворотный привод эксцентриком к ВА-99М 63 EKF PROxima | Ссылка |  | шт | 1653.26 | 1058.0864 | 1239.945 | 1058.0864 | 0 | 1 | 10 | 10 | 04 Автоматические выключатели в литом корпусе | 04.07 Аксессуары для выключателей автоматических ВА-99М EKF PROxima |  | Регулярная | PROxima | 0 | 0.4819 | 0.001938
mccb99m-a-125 | Ручной поворотный привод эксцентриком к ВА-99М 100 EKF PROxima | Ссылка |  | шт | 1653.26 | 1058.0864 | 1239.945 | 1058.0864 | 0 | 1 | 10 | 10 | 04 Автоматические выключатели в литом корпусе | 04.07 Аксессуары для выключателей автоматических ВА-99М EKF PROxima |  | Регулярная | PROxima | 0 | 0.5173 | 0.001995
mccb99m-a-126 | Ручной поворотный привод эксцентриком к ВА-99М 250 EKF PROxima | Ссылка |  | шт | 2020.64 | 1293.2096 | 1515.48 | 1293.2096 | 0 | 1 | 5 | 5 | 04 Автоматические выключатели в литом корпусе | 04.07 Аксессуары для выключателей автоматических ВА-99М EKF PROxima |  | Регулярная | PROxima | 0 | 0.6214 | 0.0021505
mccb99m-a-127 | Ручной поворотный привод эксцентриком к ВА-99М 400 EKF PROxima | Ссылка |  | шт | 3122.81 | 1998.5984 | 2342.1075 | 1998.5984 | 0 | 1 | 2 | 2 | 04 Автоматические выключатели в литом корпусе | 04.07 Аксессуары для выключателей автоматических ВА-99М EKF PROxima |  | Регулярная | PROxima | 0 | 1.4323 | 0.0089614
mccb99m-a-128 | Ручной поворотный привод эксцентриком к ВА-99М 630 EKF PROxima | Ссылка |  | шт | 3857.58 | 2468.8512 | 2893.185 | 2468.8512 | 0 | 1 | 2 | 2 | 04 Автоматические выключатели в литом корпусе | 04.07 Аксессуары для выключателей автоматических ВА-99М EKF PROxima |  | Регулярная | PROxima | 0 | 1.6188 | 0.014372
mccb99m-a-129 | Ручной поворотный привод эксцентриком к ВА-99М 800 EKF PROxima | Ссылка |  | шт | 4592.35 | 2939.104 | 3444.2625 | 2939.104 | 0 | 1 | 2 | 2 | 04 Автоматические выключатели в литом корпусе | 04.07 Аксессуары для выключателей автоматических ВА-99М EKF PROxima |  | Регулярная | PROxima | 0 | 1.749 | 0.014372
mccb99-63-16mi | Автоматический выключатель ВА-99МL 63/ 16А 3P 15кА EKF Basic | Ссылка |  | шт | 3077.93 |  |  | 1969.8752 | 0 | 1 | 6 | 18 | 04 Автоматические выключатели в литом корпусе | 04.08 Выключатели автоматические ВА-99МL до 250А 15-20кА EKF Basic |  | Регулярная | Basic | 0 | 0.752 | 0.0015685
mccb99-63-20mi | Автоматический выключатель ВА-99МL 63/ 20А 3P 15кА EKF Basic | Ссылка |  | шт | 3309.6 |  |  | 2118.144 | 0 | 1 | 6 | 18 | 04 Автоматические выключатели в литом корпусе | 04.08 Выключатели автоматические ВА-99МL до 250А 15-20кА EKF Basic |  | Регулярная | Basic | 0 | 0.752 | 0.0015685
mccb99-63-25mi | Автоматический выключатель ВА-99МL 63/ 25А 3P 15кА EKF Basic | Ссылка |  | шт | 3077.93 |  |  | 1969.8752 | 0 | 1 | 6 | 18 | 04 Автоматические выключатели в литом корпусе | 04.08 Выключатели автоматические ВА-99МL до 250А 15-20кА EKF Basic |  | Регулярная | Basic | 0 | 0.752 | 0.0015685
mccb99-63-32mi | Автоматический выключатель ВА-99МL 63/ 32А 3P 15кА EKF Basic | Ссылка |  | шт | 3077.93 |  |  | 1969.8752 | 0 | 1 | 6 | 18 | 04 Автоматические выключатели в литом корпусе | 04.08 Выключатели автоматические ВА-99МL до 250А 15-20кА EKF Basic |  | Регулярная | Basic | 0 | 0.752 | 0.0015685
mccb99-63-50mi | Автоматический выключатель ВА-99МL 63/ 50А 3P 15кА EKF Basic | Ссылка |  | шт | 3077.93 |  |  | 1969.8752 | 0 | 1 | 6 | 18 | 04 Автоматические выключатели в литом корпусе | 04.08 Выключатели автоматические ВА-99МL до 250А 15-20кА EKF Basic |  | Регулярная | Basic | 0 | 0.752 | 0.0015685
mccb99-63-63mi | Автоматический выключатель ВА-99МL 63/ 63А 3P 15кА EKF Basic | Ссылка |  | шт | 3077.93 |  |  | 1969.8752 | 0 | 1 | 6 | 18 | 04 Автоматические выключатели в литом корпусе | 04.08 Выключатели автоматические ВА-99МL до 250А 15-20кА EKF Basic |  | Регулярная | Basic | 0 | 0.752 | 0.0015685
mccb99-63-80mi | Автоматический выключатель ВА-99МL 63/ 80А 3P 15кА EKF Basic | Ссылка |  | шт | 3077.93 |  |  | 1969.8752 | 0 | 1 | 6 | 18 | 04 Автоматические выключатели в литом корпусе | 04.08 Выключатели автоматические ВА-99МL до 250А 15-20кА EKF Basic |  | Регулярная | Basic | 0 | 0.752 | 0.0015685
mccb99-63-100mi | Автоматический выключатель ВА-99МL 63/100А 3P 15кА EKF Basic | Ссылка |  | шт | 3077.93 |  |  | 1969.8752 | 0 | 1 | 6 | 18 | 04 Автоматические выключатели в литом корпусе | 04.08 Выключатели автоматические ВА-99МL до 250А 15-20кА EKF Basic |  | Регулярная | Basic | 0 | 0.752 | 0.0015792
mccb99-100-25mi | Автоматический выключатель ВА-99МL 100/ 25А 3P 18кА EKF Basic | Ссылка |  | шт | 3221.3 |  |  | 2061.632 | 0 | 1 | 6 | 12 | 04 Автоматические выключатели в литом корпусе | 04.08 Выключатели автоматические ВА-99МL до 250А 15-20кА EKF Basic |  | Регулярная | Basic | 0 | 1.134 | 0.001808
mccb99-100-32mi | Автоматический выключатель ВА-99МL 100/ 32А 3P 18кА EKF Basic | Ссылка |  | шт | 3221.3 |  |  | 2061.632 | 0 | 1 | 6 | 12 | 04 Автоматические выключатели в литом корпусе | 04.08 Выключатели автоматические ВА-99МL до 250А 15-20кА EKF Basic |  | Регулярная | Basic | 0 | 1.134 | 0.001808
mccb99-100-50mi | Автоматический выключатель ВА-99МL 100/ 50А 3P 18кА EKF Basic | Ссылка |  | шт | 3221.3 |  |  | 2061.632 | 0 | 1 | 6 | 12 | 04 Автоматические выключатели в литом корпусе | 04.08 Выключатели автоматические ВА-99МL до 250А 15-20кА EKF Basic |  | Регулярная | Basic | 0 | 0.134 | 0.002128
mccb99-100-63mi | Автоматический выключатель ВА-99МL 100/ 63А 3P 18кА EKF Basic | Ссылка |  | шт | 3221.3 |  |  | 2061.632 | 0 | 1 | 6 | 12 | 04 Автоматические выключатели в литом корпусе | 04.08 Выключатели автоматические ВА-99МL до 250А 15-20кА EKF Basic |  | Регулярная | Basic | 0 | 0.134 | 0.001808
mccb99-100-80mi | Автоматический выключатель ВА-99МL 100/ 80А 3P 18кА EKF Basic | Ссылка |  | шт | 3221.3 |  |  | 2061.632 | 0 | 1 | 6 | 12 | 04 Автоматические выключатели в литом корпусе | 04.08 Выключатели автоматические ВА-99МL до 250А 15-20кА EKF Basic |  | Регулярная | Basic | 0 | 0.134 | 0.001808
mccb99-100-100mi | Автоматический выключатель ВА-99МL 100/100А 3P 18кА EKF Basic | Ссылка |  | шт | 3221.3 |  |  | 2061.632 | 0 | 1 | 6 | 12 | 04 Автоматические выключатели в литом корпусе | 04.08 Выключатели автоматические ВА-99МL до 250А 15-20кА EKF Basic |  | Регулярная | Basic | 0 | 0.134 | 0.001808
mccb99-100-125mi | Автоматический выключатель ВА-99МL 100/125А 3P 18кА EKF Basic | Ссылка |  | шт | 3221.3 |  |  | 2061.632 | 0 | 1 | 6 | 12 | 04 Автоматические выключатели в литом корпусе | 04.08 Выключатели автоматические ВА-99МL до 250А 15-20кА EKF Basic |  | Регулярная | Basic | 0 | 0.134 | 0.001808
mccb99-100-160mi | Автоматический выключатель ВА-99МL 100/160А 3P 18кА EKF Basic | Ссылка |  | шт | 3221.3 |  |  | 2061.632 | 0 | 1 | 6 | 12 | 04 Автоматические выключатели в литом корпусе | 04.08 Выключатели автоматические ВА-99МL до 250А 15-20кА EKF Basic |  | Регулярная | Basic | 0 | 0.134 | 0.001808
mccb99-250-125mi | Автоматический выключатель ВА-99МL 250/125А 3P 20кА EKF Basic | Ссылка |  | шт | 4589.08 |  |  | 2937.0112 | 0 | 1 | 4 | 12 | 04 Автоматические выключатели в литом корпусе | 04.08 Выключатели автоматические ВА-99МL до 250А 15-20кА EKF Basic |  | Регулярная | Basic | 0 | 0.1544 | 0.0026382
mccb99-250-160mi | Автоматический выключатель ВА-99МL 250/160А 3P 20кА EKF Basic | Ссылка |  | шт | 4589.08 |  |  | 2937.0112 | 0 | 1 | 4 | 12 | 04 Автоматические выключатели в литом корпусе | 04.08 Выключатели автоматические ВА-99МL до 250А 15-20кА EKF Basic |  | Регулярная | Basic | 0 | 1.544 | 0.0026382
mccb99-250-200mi | Автоматический выключатель ВА-99МL 250/200А 3P 20кА EKF Basic | Ссылка |  | шт | 4267.84 |  |  | 2731.4176 | 0 | 1 | 4 | 12 | 04 Автоматические выключатели в литом корпусе | 04.08 Выключатели автоматические ВА-99МL до 250А 15-20кА EKF Basic |  | Регулярная | Basic | 0 | 1.544 | 0.0026382
mccb99-250-225mi | Автоматический выключатель ВА-99МL 250/225А 3P 20кА EKF Basic | Ссылка |  | шт | 4589.08 |  |  | 2937.0112 | 0 | 1 | 4 | 12 | 04 Автоматические выключатели в литом корпусе | 04.08 Выключатели автоматические ВА-99МL до 250А 15-20кА EKF Basic |  | Регулярная | Basic | 0 | 1.544 | 0.0026382
mccb99-250-250mi | Автоматический выключатель ВА-99МL 250/250А 3P 20кА EKF Basic | Ссылка |  | шт | 4267.84 |  |  | 2731.4176 | 0 | 1 | 4 | 12 | 04 Автоматические выключатели в литом корпусе | 04.08 Выключатели автоматические ВА-99МL до 250А 15-20кА EKF Basic |  | Регулярная | Basic | 0 | 1.544 | 0.0026382
mccb99-100-40mi | Выключатель автоматический ВА-99МL 100/ 40А 3P 18кА EKF Basic | Ссылка |  | шт | 2978.55 |  |  | 1906.272 | 0 | 1 | 6 | 12 | 04 Автоматические выключатели в литом корпусе | 04.08 Выключатели автоматические ВА-99МL до 250А 15-20кА EKF Basic |  | Регулярная | Basic | 0 | 1.134 | 0.001808
mccb99-800-800mi | Выключатель автоматический ВА-99МL 800/800А 3P 50кА EKF Basic | Ссылка |  | шт | 16378.9 |  |  | 10482.496 | 0 | 1 | 1 | 2 | 04 Автоматические выключатели в литом корпусе | 04.08 Выключатели автоматические ВА-99МL до 250А 15-20кА EKF Basic |  | Регулярная | Basic | Да | 9 | 0.01122
mccb99-100-100m-ma | Выключатель автоматический ВА-99М 100/100А 3P 35кА с электромагнитным расцепителем EKF PROxima | Ссылка |  | шт | 3646.68 | 2333.8752 | 2735.01 | 2333.8752 | 0 | 1 | 1 | 6 | 04 Автоматические выключатели в литом корпусе | 04.09 Выключатели автоматические ВА-99М до 1600А EKF PROxima | Автоматические выключатели серии ВА-99М (под заказ) | Заказная (16) | PROxima | 0 | 1.417 | 0.00152
mccb99-100-100m-4P | Выключатель автоматический ВА-99М 100/100А 3P+N 35кА EKF PROxima | Ссылка |  | шт | 3301.45 | 2112.928 | 2476.0875 | 2112.928 | 0 | 1 | 1 | 6 | 04 Автоматические выключатели в литом корпусе | 04.09 Выключатели автоматические ВА-99М до 1600А EKF PROxima | Автоматические выключатели серии ВА-99М (под заказ) | Заказная (16) | PROxima | 0 | 1.9 | 0.00152
mccb99-100-125m-ma | Выключатель автоматический ВА-99М 100/125А 3P 35кА с электромагнитным расцепителем EKF PROxima | Ссылка |  | шт | 3473.01 | 2222.7264 | 2604.7575 | 2222.7264 | 0 | 1 | 1 | 6 | 04 Автоматические выключатели в литом корпусе | 04.09 Выключатели автоматические ВА-99М до 1600А EKF PROxima | Автоматические выключатели серии ВА-99М (под заказ) | Заказная (16) | PROxima | 0 | 1.417 | 0.00152
mccb99-100-32m-ma | Выключатель автоматический ВА-99М 100/32А 3P 35кА с электромагнитным расцепителем EKF PROxima | Ссылка |  | шт | 3630.77 | 2323.6928 | 2723.0775 | 2323.6928 | 0 | 1 | 1 | 6 | 04 Автоматические выключатели в литом корпусе | 04.09 Выключатели автоматические ВА-99М до 1600А EKF PROxima | Автоматические выключатели серии ВА-99М (под заказ) | Заказная (16) | PROxima | 0 | 1.417 | 0.00152
mccb99-100-63m-ma | Выключатель автоматический ВА-99М 100/63А 3P 35кА с электромагнитным расцепителем EKF PROxima | Ссылка |  | шт | 3630.77 | 2323.6928 | 2723.0775 | 2323.6928 | 0 | 1 | 1 | 6 | 04 Автоматические выключатели в литом корпусе | 04.09 Выключатели автоматические ВА-99М до 1600А EKF PROxima | Автоматические выключатели серии ВА-99М (под заказ) | Заказная (16) | PROxima | 0 | 1.417 | 0.00152
mccb99-250-160m-ma | Выключатель автоматический ВА-99М 250/160А 3P 35кА с электромагнитным расцепителем EKF PROxima | Ссылка |  | шт | 6662.89 | 4264.2496 | 4997.1675 | 4264.2496 | 0 | 1 | 1 | 4 | 04 Автоматические выключатели в литом корпусе | 04.09 Выключатели автоматические ВА-99М до 1600А EKF PROxima | Автоматические выключатели серии ВА-99М (под заказ) | Заказная (16) | PROxima | 0 | 2.175 | 0.0021505
mccb99-250-160m-4P | Выключатель автоматический ВА-99М 250/160А 3P+N 35кА EKF PROxima | Ссылка |  | шт | 6515.45 | 4169.888 | 4886.5875 | 4169.888 | 0 | 1 | 1 | 6 | 04 Автоматические выключатели в литом корпусе | 04.09 Выключатели автоматические ВА-99М до 1600А EKF PROxima | Автоматические выключатели серии ВА-99М (под заказ) | Заказная (16) | PROxima | 0 | 3 | 0.0021505
mccb99-250-200m-4P | Выключатель автоматический ВА-99М 250/200А 3P+N 35кА EKF PROxima | Ссылка |  | шт | 6515.45 | 4169.888 | 4886.5875 | 4169.888 | 0 | 1 | 1 | 4 | 04 Автоматические выключатели в литом корпусе | 04.09 Выключатели автоматические ВА-99М до 1600А EKF PROxima | Автоматические выключатели серии ВА-99М (под заказ) | Заказная (16) | PROxima | 0 | 3 | 0.0021505
mccb99-250-250m-ma | Выключатель автоматический ВА-99М 250/250А 3P 35кА с электромагнитным расцепителем EKF PROxima | Ссылка |  | шт | 6662.89 | 4264.2496 | 4997.1675 | 4264.2496 | 0 | 1 | 1 | 4 | 04 Автоматические выключатели в литом корпусе | 04.09 Выключатели автоматические ВА-99М до 1600А EKF PROxima | Автоматические выключатели серии ВА-99М (под заказ) | Заказная (16) | PROxima | 0 | 2.175 | 0.0021505
mccb99-250-250m-4P | Выключатель автоматический ВА-99М 250/250А 3P+N 35кА EKF PROxima | Ссылка |  | шт | 6515.45 | 4169.888 | 4886.5875 | 4169.888 | 0 | 1 | 1 | 4 | 04 Автоматические выключатели в литом корпусе | 04.09 Выключатели автоматические ВА-99М до 1600А EKF PROxima | Автоматические выключатели серии ВА-99М (под заказ) | Заказная (16) | PROxima | 0 | 3 | 0.0021505
mccb99-400-400m-ma | Выключатель автоматический ВА-99М 400/400А 3P 42кА с электромагнитным расцепителем EKF PROxima | Ссылка |  | шт | 13034.91 | 8342.3424 | 9776.1825 | 8342.3424 | 0 | 1 | 1 | 2 | 04 Автоматические выключатели в литом корпусе | 04.09 Выключатели автоматические ВА-99М до 1600А EKF PROxima | Автоматические выключатели серии ВА-99М (под заказ) | Заказная (16) | PROxima | 0 | 6.4 | 0.0080325
mccb99-630-400m-4P | Выключатель автоматический ВА-99М 630/400А 3P+N 50кА EKF PROxima | Ссылка |  | шт | 20412.77 | 13064.1728 | 15309.5775 | 13064.1728 | 0 | 1 | 1 | 2 | 04 Автоматические выключатели в литом корпусе | 04.09 Выключатели автоматические ВА-99М до 1600А EKF PROxima | Автоматические выключатели серии ВА-99М (под заказ) | Заказная (16) | PROxima | 0 | 9.5 | 0.0098
mccb99-630-630m-4P | Выключатель автоматический ВА-99М 630/630А 3P+N 50кА EKF PROxima | Ссылка |  | шт | 20412.77 | 13064.1728 | 15309.5775 | 13064.1728 | 0 | 1 | 1 | 2 | 04 Автоматические выключатели в литом корпусе | 04.09 Выключатели автоматические ВА-99М до 1600А EKF PROxima | Автоматические выключатели серии ВА-99М (под заказ) | Заказная (16) | PROxima | 0 | 9.5 | 0.0098
mccb99-100-100me-ax-ocp | ВА-99М 100/100А 3P 50кА с эл. расцепителем, доп. контактом, расширителями выводов EKF PROxima | Ссылка |  | шт | 20909.16 | 13381.8624 | 15681.87 | 13381.8624 | 0 | 1 | 1 | 12 | 04 Автоматические выключатели в литом корпусе | 04.09 Выключатели автоматические ВА-99М до 1600А EKF PROxima | Комплект ВА-99М с аксессуарами | Заказная | PROxima | 0 | 1.76 | 0.016752
mccb99-250-160me-ax-ocp | ВА-99М 250/160А 3P 50кА с эл. расцепителем, доп. контактом, расширителями выводов EKF PROxima | Ссылка |  | шт | 28126.64 | 18001.0496 | 21094.98 | 18001.0496 | 0 | 1 | 1 | 12 | 04 Автоматические выключатели в литом корпусе | 04.09 Выключатели автоматические ВА-99М до 1600А EKF PROxima | Комплект ВА-99М с аксессуарами | Заказная | PROxima | 0 | 2.47 | 0.002431
mccb99-250-250me-ax-ocp | ВА-99М 250/250А 3P 50кА с эл. расцепителем, доп. контактом, расширителями выводов EKF PROxima | Ссылка |  | шт | 28126.64 | 18001.0496 | 21094.98 | 18001.0496 | 0 | 1 | 1 | 12 | 04 Автоматические выключатели в литом корпусе | 04.09 Выключатели автоматические ВА-99М до 1600А EKF PROxima | Комплект ВА-99М с аксессуарами | Заказная | PROxima | 0 | 2.47 | 0.002431
mccb99-63-16m | Выключатель автоматический ВА-99М 63/16А 3P 25кА EKF PROxima | Ссылка |  | шт | 3630.34 | 2323.4176 | 2722.755 | 2323.4176 | Хит-цена! | 1 | 1 | 6 | 04 Автоматические выключатели в литом корпусе | 04.09 Выключатели автоматические ВА-99М до 1600А EKF PROxima |  | Регулярная | PROxima | Да | 1.033 | 0.001368
mccb99-63-20m | Выключатель автоматический ВА-99М 63/20А 3P 25кА EKF PROxima | Ссылка |  | шт | 3630.34 | 2323.4176 | 2722.755 | 2323.4176 | Хит-цена! | 1 | 1 | 6 | 04 Автоматические выключатели в литом корпусе | 04.09 Выключатели автоматические ВА-99М до 1600А EKF PROxima |  | Регулярная | PROxima | Да | 1.033 | 0.001368
mccb99-63-32m | Выключатель автоматический ВА-99М 63/32А 3P 25кА EKF PROxima | Ссылка |  | шт | 3630.34 | 2323.4176 | 2722.755 | 2323.4176 | Хит-цена! | 1 | 1 | 6 | 04 Автоматические выключатели в литом корпусе | 04.09 Выключатели автоматические ВА-99М до 1600А EKF PROxima |  | Регулярная | PROxima | Да | 1.033 | 0.001368
mccb99-63-40m | Выключатель автоматический ВА-99М 63/40А 3P 25кА EKF PROxima | Ссылка |  | шт | 3356.77 | 2148.3328 | 2517.5775 | 2148.3328 | 0 | 1 | 6 | 12 | 04 Автоматические выключатели в литом корпусе | 04.09 Выключатели автоматические ВА-99М до 1600А EKF PROxima |  | Регулярная | PROxima | 0 | 1.42 | 0.00152
mccb99-63-50m | Выключатель автоматический ВА-99М 63/50А 3P 25кА EKF PROxima | Ссылка |  | шт | 3630.34 | 2323.4176 | 2722.755 | 2323.4176 | Хит-цена! | 1 | 1 | 6 | 04 Автоматические выключатели в литом корпусе | 04.09 Выключатели автоматические ВА-99М до 1600А EKF PROxima |  | Регулярная | PROxima | Да | 1.033 | 0.001368
mccb99-63-63m | Выключатель автоматический ВА-99М 63/63А 3P 25кА EKF PROxima | Ссылка |  | шт | 3630.34 | 2323.4176 | 2722.755 | 2323.4176 | Хит-цена! | 1 | 1 | 6 | 04 Автоматические выключатели в литом корпусе | 04.09 Выключатели автоматические ВА-99М до 1600А EKF PROxima |  | Регулярная | PROxima | Да | 1.033 | 0.001368
mccb99-100-16m | Выключатель автоматический ВА-99М 100/ 16А 3P 35кА EKF PROxima | Ссылка |  | шт | 3704.88 | 2371.1232 | 2778.66 | 2371.1232 | 0 | 1 | 1 | 6 | 04 Автоматические выключатели в литом корпусе | 04.09 Выключатели автоматические ВА-99М до 1600А EKF PROxima |  | Регулярная | PROxima | 0 | 1.417 | 0.00152
mccb99-100-20m | Выключатель автоматический ВА-99М 100/ 20А 3P 35кА EKF PROxima | Ссылка |  | шт | 3704.88 | 2371.1232 | 2778.66 | 2371.1232 | 0 | 1 | 1 | 6 | 04 Автоматические выключатели в литом корпусе | 04.09 Выключатели автоматические ВА-99М до 1600А EKF PROxima |  | Регулярная | PROxima | 0 | 1.417 | 0.00152
mccb99-100-25m | Выключатель автоматический ВА-99М 100/ 25А 3P 35кА EKF PROxima | Ссылка |  | шт | 3704.88 | 2371.1232 | 2778.66 | 2371.1232 | 0 | 1 | 1 | 6 | 04 Автоматические выключатели в литом корпусе | 04.09 Выключатели автоматические ВА-99М до 1600А EKF PROxima |  | Регулярная | PROxima | 0 | 1.417 | 0.00152
mccb99-100-32m | Выключатель автоматический ВА-99М 100/ 32А 3P 35кА EKF PROxima | Ссылка |  | шт | 2644.74 | 1692.6336 | 1983.555 | 1692.6336 | 0 | 1 | 1 | 6 | 04 Автоматические выключатели в литом корпусе | 04.09 Выключатели автоматические ВА-99М до 1600А EKF PROxima |  | Регулярная | PROxima | 0 | 1.417 | 0.00152
mccb99-100-40m | Выключатель автоматический ВА-99М 100/ 40А 3P 35кА EKF PROxima | Ссылка |  | шт | 3704.88 | 2371.1232 | 2778.66 | 2371.1232 | 0 | 1 | 1 | 6 | 04 Автоматические выключатели в литом корпусе | 04.09 Выключатели автоматические ВА-99М до 1600А EKF PROxima |  | Регулярная | PROxima | 0 | 1.417 | 0.00152
mccb99-100-50m | Выключатель автоматический ВА-99М 100/ 50А 3P 35кА EKF PROxima | Ссылка |  | шт | 3704.88 | 2371.1232 | 2778.66 | 2371.1232 | 0 | 1 | 1 | 6 | 04 Автоматические выключатели в литом корпусе | 04.09 Выключатели автоматические ВА-99М до 1600А EKF PROxima |  | Регулярная | PROxima | 0 | 1.417 | 0.00152
mccb99-100-63m | Выключатель автоматический ВА-99М 100/ 63А 3P 35кА EKF PROxima | Ссылка |  | шт | 3704.88 | 2371.1232 | 2778.66 | 2371.1232 | Хит-цена! | 1 | 1 | 6 | 04 Автоматические выключатели в литом корпусе | 04.09 Выключатели автоматические ВА-99М до 1600А EKF PROxima |  | Регулярная | PROxima | Да | 1.417 | 0.00152
mccb99-100-63me | Выключатель автоматический ВА-99М 100/ 63А 3P 50кА с электронным расцепителем EKF PROxima | Ссылка |  | шт | 18583.35 | 11893.344 | 13937.5125 | 11893.344 | 0 | 1 | 6 | 12 | 04 Автоматические выключатели в литом корпусе | 04.09 Выключатели автоматические ВА-99М до 1600А EKF PROxima |  | Новая | PROxima | 0 | 1.625 | 0.0016752
mccb99-100-80m | Выключатель автоматический ВА-99М 100/ 80А 3P 35кА EKF PROxima | Ссылка |  | шт | 3721.11 | 2381.5104 | 2790.8325 | 2381.5104 | Хит-цена! | 1 | 1 | 6 | 04 Автоматические выключатели в литом корпусе | 04.09 Выключатели автоматические ВА-99М до 1600А EKF PROxima |  | Регулярная | PROxima | Да | 1.417 | 0.00152
mccb99-100-100m | Выключатель автоматический ВА-99М 100/100А 3P 35кА EKF PROxima | Ссылка |  | шт | 3721.11 | 2381.5104 | 2790.8325 | 2381.5104 | Хит-цена! | 1 | 1 | 6 | 04 Автоматические выключатели в литом корпусе | 04.09 Выключатели автоматические ВА-99М до 1600А EKF PROxima |  | Регулярная | PROxima | Да | 1.417 | 0.00152
mccb99-100-100me | Выключатель автоматический ВА-99М 100/100А 3P 50кА с электронным расцепителем EKF PROxima | Ссылка |  | шт | 18192.12 | 11642.9568 | 13644.09 | 11642.9568 | 0 | 1 | 6 | 12 | 04 Автоматические выключатели в литом корпусе | 04.09 Выключатели автоматические ВА-99М до 1600А EKF PROxima |  | Регулярная | PROxima | 0 | 1.625 | 0.0016752
mccb99-100-125m | Выключатель автоматический ВА-99М 100/125А 3P 35кА EKF PROxima | Ссылка |  | шт | 3543.9 | 2268.096 | 2657.925 | 2268.096 | Хит-цена! | 1 | 6 | 12 | 04 Автоматические выключатели в литом корпусе | 04.09 Выключатели автоматические ВА-99М до 1600А EKF PROxima |  | Регулярная | PROxima | Да | 1.417 | 0.00152
mccb99-250-125m | Выключатель автоматический ВА-99М 250/125А 3P 35кА EKF PROxima | Ссылка |  | шт | 6798.88 | 4351.2832 | 5099.16 | 4351.2832 | Хит-цена! | 1 | 1 | 4 | 04 Автоматические выключатели в литом корпусе | 04.09 Выключатели автоматические ВА-99М до 1600А EKF PROxima |  | Регулярная | PROxima | Да | 2.175 | 0.0021505
mccb99-250-160m | Выключатель автоматический ВА-99М 250/160А 3P 35кА EKF PROxima | Ссылка |  | шт | 6798.88 | 4351.2832 | 5099.16 | 4351.2832 | Хит-цена! | 1 | 1 | 4 | 04 Автоматические выключатели в литом корпусе | 04.09 Выключатели автоматические ВА-99М до 1600А EKF PROxima |  | Регулярная | PROxima | Да | 2.175 | 0.0021505
mccb99-250-200m | Выключатель автоматический ВА-99М 250/200А 3P 35кА EKF PROxima | Ссылка |  | шт | 6798.88 | 4351.2832 | 5099.16 | 4351.2832 | Хит-цена! | 1 | 1 | 4 | 04 Автоматические выключатели в литом корпусе | 04.09 Выключатели автоматические ВА-99М до 1600А EKF PROxima |  | Регулярная | PROxima | Да | 2.175 | 0.0021505
mccb99-250-225m | Выключатель автоматический ВА-99М 250/225А 3P 35кА EKF PROxima | Ссылка |  | шт | 6798.88 | 4351.2832 | 5099.16 | 4351.2832 | Хит-цена! | 1 | 1 | 4 | 04 Автоматические выключатели в литом корпусе | 04.09 Выключатели автоматические ВА-99М до 1600А EKF PROxima |  | Регулярная | PROxima | Да | 2.175 | 0.0021505
mccb99-250-250m | Выключатель автоматический ВА-99М 250/250А 3P 35кА EKF PROxima | Ссылка |  | шт | 6798.88 | 4351.2832 | 5099.16 | 4351.2832 | Хит-цена! | 1 | 1 | 4 | 04 Автоматические выключатели в литом корпусе | 04.09 Выключатели автоматические ВА-99М до 1600А EKF PROxima |  | Регулярная | PROxima | Да | 2.175 | 0.0021505
mccb99-250-250me | Выключатель автоматический ВА-99М 250/250А 3P 50кА с электронным расцепителем EKF PROxima | Ссылка |  | шт | 24044 | 15388.16 | 18033 | 15388.16 | 0 | 1 | 4 | 12 | 04 Автоматические выключатели в литом корпусе | 04.09 Выключатели автоматические ВА-99М до 1600А EKF PROxima |  | Регулярная | PROxima | 0 | 2.16 | 0.0025089
mccb99-400-250m | Выключатель автоматический ВА-99М 400/250А 3P 42кА EKF PROxima | Ссылка |  | шт | 12154.55 | 7778.912 | 9115.9125 | 7778.912 | Хит-цена! | 1 | 1 | 2 | 04 Автоматические выключатели в литом корпусе | 04.09 Выключатели автоматические ВА-99М до 1600А EKF PROxima |  | Регулярная | PROxima | Да | 6.4 | 0.0080325
mccb99-400-315m | Выключатель автоматический ВА-99М 400/315А 3P 42кА EKF PROxima | Ссылка |  | шт | 13069.41 | 8364.4224 | 9802.0575 | 8364.4224 | Хит-цена! | 1 | 1 | 2 | 04 Автоматические выключатели в литом корпусе | 04.09 Выключатели автоматические ВА-99М до 1600А EKF PROxima |  | Регулярная | PROxima | Да | 6.4 | 0.0080325
mccb99-400-400m | Выключатель автоматический ВА-99М 400/400А 3P 42кА EKF PROxima | Ссылка |  | шт | 13069.41 | 8364.4224 | 9802.0575 | 8364.4224 | Хит-цена! | 1 | 1 | 2 | 04 Автоматические выключатели в литом корпусе | 04.09 Выключатели автоматические ВА-99М до 1600А EKF PROxima |  | Регулярная | PROxima | Да | 6.4 | 0.0080325
mccb99-400-400me | Выключатель автоматический ВА-99М 400/400А 3P 65кА с электронным расцепителем EKF PROxima | Ссылка |  | шт | 34815.6 | 22281.984 | 26111.7 | 22281.984 | 0 | 1 | 1 | 2 | 04 Автоматические выключатели в литом корпусе | 04.09 Выключатели автоматические ВА-99М до 1600А EKF PROxima |  | Регулярная | PROxima | 0 | 5.45 | 0.011152
mccb99-630-400m | Выключатель автоматический ВА-99М 630/400А 3P 50кА EKF PROxima | Ссылка |  | шт | 22151.64 | 14177.0496 | 16613.73 | 14177.0496 | Хит-цена! | 1 | 1 | 2 | 04 Автоматические выключатели в литом корпусе | 04.09 Выключатели автоматические ВА-99М до 1600А EKF PROxima |  | Регулярная | PROxima | Да | 8.4 | 0.0098
mccb99-630-500m | Выключатель автоматический ВА-99М 630/500А 3P 50кА EKF PROxima | Ссылка |  | шт | 22151.64 | 14177.0496 | 16613.73 | 14177.0496 | Хит-цена! | 1 | 1 | 2 | 04 Автоматические выключатели в литом корпусе | 04.09 Выключатели автоматические ВА-99М до 1600А EKF PROxima |  | Регулярная | PROxima | Да | 8.4 | 0.0098
mccb99-630-630m | Выключатель автоматический ВА-99М 630/630А 3P 50кА EKF PROxima | Ссылка |  | шт | 22151.64 | 14177.0496 | 16613.73 | 14177.0496 | Хит-цена! | 1 | 1 | 2 | 04 Автоматические выключатели в литом корпусе | 04.09 Выключатели автоматические ВА-99М до 1600А EKF PROxima |  | Регулярная | PROxima | Да | 8.4 | 0.0098
mccb99-630-630me | Выключатель автоматический ВА-99М 630/630А 3P 65кА с электронным расцепителем EKF PROxima | Ссылка |  | шт | 45112.66 | 28872.1024 | 33834.495 | 28872.1024 | 0 | 1 | 1 | 2 | 04 Автоматические выключатели в литом корпусе | 04.09 Выключатели автоматические ВА-99М до 1600А EKF PROxima |  | Регулярная | PROxima | 0 | 8.125 | 0.013961
mccb99-800-800m | Выключатель автоматический ВА-99М 800/800А 3P 50кА EKF PROxima | Ссылка |  | шт | 24151.9 | 15457.216 | 18113.925 | 15457.216 | Хит-цена! | 1 | 1 | 2 | 04 Автоматические выключатели в литом корпусе | 04.09 Выключатели автоматические ВА-99М до 1600А EKF PROxima |  | Регулярная | PROxima | Да | 9 | 0.01122
mccb99-800-800me | Выключатель автоматический ВА-99М 800/800А 3P 75кА с электронным расцепителем EKF PROxima | Ссылка |  | шт | 51512.06 | 32967.7184 | 38634.045 | 32967.7184 | 0 | 1 | 1 | 2 | 04 Автоматические выключатели в литом корпусе | 04.09 Выключатели автоматические ВА-99М до 1600А EKF PROxima |  | Регулярная | PROxima | 0 | 9.95 | 0.015806
mccb99-1250-1000m | Выключатель автоматический ВА-99М 1250/1000А 3P 35кА EKF PROxima | Ссылка |  | шт | 75191.62 | 48122.6368 | 56393.715 | 48122.6368 | 0 | 1 | 1 | 1 | 04 Автоматические выключатели в литом корпусе | 04.09 Выключатели автоматические ВА-99М до 1600А EKF PROxima |  | Регулярная | PROxima | 0 | 21 | 0.03216
mccb99-1250-1250m | Выключатель автоматический ВА-99М 1250/1250А 3P 35кА EKF PROxima | Ссылка |  | шт | 75191.62 | 48122.6368 | 56393.715 | 48122.6368 | 0 | 1 | 1 | 1 | 04 Автоматические выключатели в литом корпусе | 04.09 Выключатели автоматические ВА-99М до 1600А EKF PROxima |  | Регулярная | PROxima | 0 | 21 | 0.03216
mccb99-1250m | Выключатель автоматический ВА-99М 1250А 3P 35кА с электроприводом EKF PROxima | Ссылка |  | шт | 77400.59 | 49536.3776 | 58050.4425 | 49536.3776 | Хит-цена! | 1 | 1 | 1 | 04 Автоматические выключатели в литом корпусе | 04.09 Выключатели автоматические ВА-99М до 1600А EKF PROxima |  | Регулярная | PROxima | Да | 24 | 0.03036
mccb99-1600m | Выключатель автоматический ВА-99М 1600А 3P 35кА с электроприводом EKF PROxima | Ссылка |  | шт | 116766.75 | 74730.72 | 87575.0625 | 74730.72 | Хит-цена! | 1 | 1 | 1 | 04 Автоматические выключатели в литом корпусе | 04.09 Выключатели автоматические ВА-99М до 1600А EKF PROxima |  | Регулярная | PROxima | Да | 26.8 | 0.03399
mccb99-1600-1600m | Выключатель автоматический ВА-99М 1600А 3P 35кА EKF PROxima | Ссылка |  | шт | 86373.92 | 55279.3088 | 64780.44 | 55279.3088 | 0 | 1 | 1 | 1 | 04 Автоматические выключатели в литом корпусе | 04.09 Выключатели автоматические ВА-99М до 1600А EKF PROxima |  | Регулярная | PROxima | 0 | 24 | 0.0407
bk-va45 | Блокировка доступа к кнопкам управления для ВА45 EKF PROxima | Ссылка |  | шт | 12812.84 | 8200.2176 | 9609.63 | 8200.2176 | 0 | 1 | 1 | 1 | 05 Автоматические выключатели воздушные | 05.01 Выключатели автоматические ВА-45 до 6300А EKF PROxima | 05.01.01 Аксессуары для автоматических выключателей ВА45 | Регулярная | PROxima | 0 | 0.0015 | 0.0004
mbk-va-45 | Механическая взаимоблокировка двух ВА45 EKF | Ссылка |  | шт | 21545.2 | 13788.928 | 16158.9 | 13788.928 | 0 | 1 | 1 | 1 | 05 Автоматические выключатели воздушные | 05.01 Выключатели автоматические ВА-45 до 6300А EKF PROxima | 05.01.01 Аксессуары для автоматических выключателей ВА45 | Регулярная | PROxima | 0 | 2 | 0.0756
mbkt-va-45 | Механическая взаимоблокировка двух ВА45 тросами EKF | Ссылка |  | шт | 21545.2 | 13788.928 | 16158.9 | 13788.928 | 0 | 1 | 1 | 1 | 05 Автоматические выключатели воздушные | 05.01 Выключатели автоматические ВА-45 до 6300А EKF PROxima | 05.01.01 Аксессуары для автоматических выключателей ВА45 | Регулярная | PROxima | 0 | 2.65 | 0.00792
mccb45-2000-1250 | Выключатель автоматический ВА-45 2000/1250 3P 50кА стационарный EKF PROxima | Ссылка |  | шт | 148998.16 | 95358.8224 | 111748.62 | 95358.8224 | 0 | 1 | 1 | 1 | 05 Автоматические выключатели воздушные | 05.01 Выключатели автоматические ВА-45 до 6300А EKF PROxima | 05.01.02 Автоматические выключатели серии ВА-45 (под заказ) | Заказная (16) | PROxima | 0 | 82 | 0.07182
mccb45-2000-2000-4P | Выключатель автоматический ВА-45 2000/2000 3P+N 50кА стационарный EKF PROxima | Ссылка |  | шт | 331471.81 | 212141.9584 | 248603.8575 | 212141.9584 | 0 | 1 | 1 | 1 | 05 Автоматические выключатели воздушные | 05.01 Выключатели автоматические ВА-45 до 6300А EKF PROxima | 05.01.02 Автоматические выключатели серии ВА-45 (под заказ) | Заказная (16) | PROxima | 0 | 76.5 | 0.12
mccb45-3200-2900v | Выключатель автоматический ВА-45 3200/2900 3P 80кА выкатной EKF PROxima | Ссылка |  | шт | 359982.19 | 230388.6016 | 269986.6425 | 230388.6016 | 0 | 1 | 1 | 1 | 05 Автоматические выключатели воздушные | 05.01 Выключатели автоматические ВА-45 до 6300А EKF PROxima | 05.01.02 Автоматические выключатели серии ВА-45 (под заказ) | Заказная (16) | PROxima | 0 | 97 | 0.12
mccb45-3200-2900 | Выключатель автоматический ВА-45 3200/2900 3P 80кА стационарный EKF PROxima | Ссылка |  | шт | 236674.67 | 151471.7888 | 177506.0025 | 151471.7888 | 0 | 1 | 1 | 1 | 05 Автоматические выключатели воздушные | 05.01 Выключатели автоматические ВА-45 до 6300А EKF PROxima | 05.01.02 Автоматические выключатели серии ВА-45 (под заказ) | Заказная (16) | PROxima | 0 | 63 | 0.1914
mccb45-3200-2900-4P | Выключатель автоматический ВА-45 3200/2900 3P+N 80кА стационарный EKF PROxima | Ссылка |  | шт | 381046.21 | 243869.5744 | 285784.6575 | 243869.5744 | 0 | 1 | 1 | 1 | 05 Автоматические выключатели воздушные | 05.01 Выключатели автоматические ВА-45 до 6300А EKF PROxima | 05.01.02 Автоматические выключатели серии ВА-45 (под заказ) | Заказная (16) | PROxima | 0 | 94 | 0.12
mccb45-4000-3200 | Выключатель автоматический ВА-45 4000/3200 3P 80кА стационарный EKF PROxima | Ссылка |  | шт | 503020.09 | 321932.8576 | 377265.0675 | 321932.8576 | 0 | 1 | 1 | 1 | 05 Автоматические выключатели воздушные | 05.01 Выключатели автоматические ВА-45 до 6300А EKF PROxima | 05.01.02 Автоматические выключатели серии ВА-45 (под заказ) | Заказная (16) | PROxima | 0 | 133 | 0.12
mccb45-4000-4000 | Выключатель автоматический ВА-45 4000/4000 3P 80кА стационарный EKF PROxima | Ссылка |  | шт | 498587.01 | 319095.6864 | 373940.2575 | 319095.6864 | 0 | 1 | 1 | 1 | 05 Автоматические выключатели воздушные | 05.01 Выключатели автоматические ВА-45 до 6300А EKF PROxima | 05.01.02 Автоматические выключатели серии ВА-45 (под заказ) | Заказная (16) | PROxima | 0 | 133 | 0.12
mccb45-2000-630mbv | Выключатель автоматический ВА-45 2000/ 630 3P 50кА выкатной МРТ с ModBus EKF PROxima | Ссылка |  | шт | 222395.46 | 142333.0944 | 166796.595 | 142333.0944 | 0 | 1 | 1 | 1 | 05 Автоматические выключатели воздушные | 05.01 Выключатели автоматические ВА-45 до 6300А EKF PROxima |  | Новая | PROxima | 0 | 35 | 0.038404
mccb45-2000-630v | Выключатель автоматический ВА-45 2000/ 630А 3P 50кА выкатной EKF PROxima | Ссылка |  | шт | 211805.19 | 135555.3216 | 158853.8925 | 135555.3216 | 0 | 1 | 1 | 1 | 05 Автоматические выключатели воздушные | 05.01 Выключатели автоматические ВА-45 до 6300А EKF PROxima |  | Регулярная | PROxima | 0 | 76 | 0.14213
mccb45-2000-800 | Выключатель автоматический ВА-45 2000/ 800 3P 50кА стационарный EKF PROxima | Ссылка |  | шт | 187201.57 | 119809.0048 | 140401.1775 | 119809.0048 | 0 | 1 | 1 | 1 | 05 Автоматические выключатели воздушные | 05.01 Выключатели автоматические ВА-45 до 6300А EKF PROxima |  | Регулярная | PROxima | 0 | 50 | 0.11184
mccb45-2000-630 | Выключатель автоматический ВА-45 2000/ 630 3P 50кА стационарный EKF PROxima | Ссылка |  | шт | 174299.76 | 111551.8464 | 130724.82 | 111551.8464 | 0 | 1 | 1 | 1 | 05 Автоматические выключатели воздушные | 05.01 Выключатели автоматические ВА-45 до 6300А EKF PROxima |  | Заказная (16) | PROxima | 0 | 50 | 0.11184
mccb45-2000-800v | Выключатель автоматический ВА-45 2000/ 800 3P 50кА выкатной EKF | Ссылка |  | шт | 211805.19 | 135555.3216 | 158853.8925 | 135555.3216 | 0 | 1 | 1 | 1 | 05 Автоматические выключатели воздушные | 05.01 Выключатели автоматические ВА-45 до 6300А EKF PROxima |  | Заказная (16) | PROxima | 0 | 76.8 | 0.14213
mccb45-2000-1000v | Выключатель автоматический ВА-45 2000/1000 3P 50кА выкатной EKF PROxima | Ссылка |  | шт | 216708.07 | 138693.1648 | 162531.0525 | 138693.1648 | 0 | 1 | 1 | 1 | 05 Автоматические выключатели воздушные | 05.01 Выключатели автоматические ВА-45 до 6300А EKF PROxima |  | Регулярная | PROxima | 0 | 76.8 | 0.14213
mccb45-2000-1000 | Выключатель автоматический ВА-45 2000/1000 3P 50кА стационарный EKF PROxima | Ссылка |  | шт | 186904.41 | 119618.8224 | 140178.3075 | 119618.8224 | 0 | 1 | 1 | 1 | 05 Автоматические выключатели воздушные | 05.01 Выключатели автоматические ВА-45 до 6300А EKF PROxima |  | Регулярная | PROxima | 0 | 50.4 | 0.11184
mccb45-2000-1250v | Выключатель автоматический ВА-45 2000/1250 3P 50кА выкатной EKF PROxima | Ссылка |  | шт | 223376.02 | 142960.6528 | 167532.015 | 142960.6528 | 0 | 1 | 1 | 1 | 05 Автоматические выключатели воздушные | 05.01 Выключатели автоматические ВА-45 до 6300А EKF PROxima |  | Регулярная | PROxima | 0 | 76.8 | 0.14213
mccb45-2000-1600v | Выключатель автоматический ВА-45 2000/1600 3P 50кА выкатной EKF PROxima | Ссылка |  | шт | 245554.16 | 157154.6624 | 184165.62 | 157154.6624 | 0 | 1 | 1 | 1 | 05 Автоматические выключатели воздушные | 05.01 Выключатели автоматические ВА-45 до 6300А EKF PROxima |  | Регулярная | PROxima | 0 | 76.8 | 0.14213
mccb45-2000-1600 | Выключатель автоматический ВА-45 2000/1600 3P 50кА стационарный EKF PROxima | Ссылка |  | шт | 209487.45 | 134071.968 | 157115.5875 | 134071.968 | 0 | 1 | 1 | 1 | 05 Автоматические выключатели воздушные | 05.01 Выключатели автоматические ВА-45 до 6300А EKF PROxima |  | Регулярная | PROxima | 0 | 50.4 | 0.11184
mccb45-2000-2000v | Выключатель автоматический ВА-45 2000/2000 3P 50кА выкатной EKF PROxima | Ссылка |  | шт | 310059.26 | 198437.9264 | 232544.445 | 198437.9264 | 0 | 1 | 1 | 1 | 05 Автоматические выключатели воздушные | 05.01 Выключатели автоматические ВА-45 до 6300А EKF PROxima |  | Регулярная | PROxima | 0 | 81.3 | 0.14213
mccb45-2000-2000 | Выключатель автоматический ВА-45 2000/2000 3P 50кА стационарный EKF PROxima | Ссылка |  | шт | 269195.12 | 172284.8768 | 201896.34 | 172284.8768 | 0 | 1 | 1 | 1 | 05 Автоматические выключатели воздушные | 05.01 Выключатели автоматические ВА-45 до 6300А EKF PROxima |  | Регулярная | PROxima | 0 | 51.5 | 0.11184
mccb45-3200-2000v | Выключатель автоматический ВА-45 3200/2000 3P 80кА выкатной EKF PROxima | Ссылка |  | шт | 339870.83 | 217517.3312 | 254903.1225 | 217517.3312 | 0 | 1 | 1 | 1 | 05 Автоматические выключатели воздушные | 05.01 Выключатели автоматические ВА-45 до 6300А EKF PROxima |  | Регулярная | PROxima | 0 | 89 | 0.19219
mccb45-3200-2000 | Выключатель автоматический ВА-45 3200/2000 3P 80кА стационарный EKF PROxima | Ссылка |  | шт | 253027.04 | 161937.3056 | 189770.28 | 161937.3056 | 0 | 1 | 1 | 1 | 05 Автоматические выключатели воздушные | 05.01 Выключатели автоматические ВА-45 до 6300А EKF PROxima |  | Регулярная | PROxima | 0 | 89 | 0.097785
mccb45-3200-2500v | Выключатель автоматический ВА-45 3200/2500 3P 80кА выкатной EKF PROxima | Ссылка |  | шт | 350791.68 | 224506.6752 | 263093.76 | 224506.6752 | 0 | 1 | 1 | 1 | 05 Автоматические выключатели воздушные | 05.01 Выключатели автоматические ВА-45 до 6300А EKF PROxima |  | Регулярная | PROxima | 0 | 97 | 0.19219
mccb45-3200-2500 | Выключатель автоматический ВА-45 3200/2500 3P 80кА стационарный EKF PROxima | Ссылка |  | шт | 244283.42 | 156341.3888 | 183212.565 | 156341.3888 | 0 | 1 | 1 | 1 | 05 Автоматические выключатели воздушные | 05.01 Выключатели автоматические ВА-45 до 6300А EKF PROxima |  | Регулярная | PROxima | 0 | 61 | 0.1914
mccb45-3200-3200v | Выключатель автоматический ВА-45 3200/3200 3P 80кА выкатной EKF PROxima | Ссылка |  | шт | 383406.62 | 245380.2368 | 287554.965 | 245380.2368 | 0 | 1 | 1 | 1 | 05 Автоматические выключатели воздушные | 05.01 Выключатели автоматические ВА-45 до 6300А EKF PROxima |  | Регулярная | PROxima | 0 | 105 | 0.19219
mccb45-3200-3200 | Выключатель автоматический ВА-45 3200/3200 3P 80кА стационарный EKF PROxima | Ссылка |  | шт | 255387.23 | 163447.8272 | 191540.4225 | 163447.8272 | 0 | 1 | 1 | 1 | 05 Автоматические выключатели воздушные | 05.01 Выключатели автоматические ВА-45 до 6300А EKF PROxima |  | Регулярная | PROxima | 0 | 97 | 0.097785
mccb45-4000-4000v | Выключатель автоматический ВА-45 4000/4000 3P 80кА выкатной EKF PROxima | Ссылка |  | шт | 547013.03 | 350088.3392 | 410259.7725 | 350088.3392 | 0 | 1 | 1 | 1 | 05 Автоматические выключатели воздушные | 05.01 Выключатели автоматические ВА-45 до 6300А EKF PROxima |  | Регулярная | PROxima | 0 | 147 | 0.2215
mccb45-5000-5000v | Выключатель автоматический ВА-45 5000/5000 3P выкатной EKF PROxima | Ссылка |  | шт | 839069.99 | 537004.7936 | 629302.4925 | 537004.7936 | 0 | 1 | 1 | 1 | 05 Автоматические выключатели воздушные | 05.01 Выключатели автоматические ВА-45 до 6300А EKF PROxima |  | Регулярная | PROxima | 0 | 133 | 0.30429
mccb450-1600-200v | Автоматический выключатель ВА-450 1600/ 200А 3P 55кА выкатной EKF | Ссылка |  | шт | 210654.14 | 134818.6496 | 157990.605 | 134818.6496 | 0 | 1 | 1 | 1 | 05 Автоматические выключатели воздушные | 05.02 Выключатели автоматические ВА-450 до 1600А EKF PROxima |  | Новая | PROxima | 0 | 35 | 0.038404
mccb450-1600-200 | Автоматический выключатель ВА-450 1600/ 200А 3P 55кА стационарный EKF | Ссылка |  | шт | 177841.49 | 113818.5536 | 133381.1175 | 113818.5536 | 0 | 1 | 1 | 1 | 05 Автоматические выключатели воздушные | 05.02 Выключатели автоматические ВА-450 до 1600А EKF PROxima |  | Регулярная | PROxima | 0 | 21 | 0.023322
mccb450-1600-400v | Автоматический выключатель ВА-450 1600/ 400А 3P 55кА выкатной EKF | Ссылка |  | шт | 210654.14 | 134818.6496 | 157990.605 | 134818.6496 | 0 | 1 | 1 | 1 | 05 Автоматические выключатели воздушные | 05.02 Выключатели автоматические ВА-450 до 1600А EKF PROxima |  | Регулярная | PROxima | 0 | 35 | 0.038404
mccb450-1600-400 | Автоматический выключатель ВА-450 1600/ 400А 3P 55кА стационарный EKF | Ссылка |  | шт | 177841.49 | 113818.5536 | 133381.1175 | 113818.5536 | 0 | 1 | 1 | 1 | 05 Автоматические выключатели воздушные | 05.02 Выключатели автоматические ВА-450 до 1600А EKF PROxima |  | Регулярная | PROxima | 0 | 21 | 0.023322
mccb450-1600-630v | Автоматический выключатель ВА-450 1600/ 630А 3P 55кА выкатной EKF | Ссылка |  | шт | 210654.14 | 134818.6496 | 157990.605 | 134818.6496 | 0 | 1 | 1 | 1 | 05 Автоматические выключатели воздушные | 05.02 Выключатели автоматические ВА-450 до 1600А EKF PROxima |  | Регулярная | PROxima | 0 | 35 | 0.038404
mccb450-1600-630 | Автоматический выключатель ВА-450 1600/ 630А 3P 55кА стационарный EKF | Ссылка |  | шт | 201214.93 | 128777.5552 | 150911.1975 | 128777.5552 | 0 | 1 | 1 | 1 | 05 Автоматические выключатели воздушные | 05.02 Выключатели автоматические ВА-450 до 1600А EKF PROxima |  | Регулярная | PROxima | 0 | 21 | 0.023322
mccb450-1600-800v | Автоматический выключатель ВА-450 1600/ 800А 3P 55кА выкатной EKF | Ссылка |  | шт | 210654.14 | 134818.6496 | 157990.605 | 134818.6496 | 0 | 1 | 1 | 1 | 05 Автоматические выключатели воздушные | 05.02 Выключатели автоматические ВА-450 до 1600А EKF PROxima |  | Регулярная | PROxima | 0 | 35 | 0.038404
mccb450-1600-800 | Автоматический выключатель ВА-450 1600/ 800А 3P 55кА стационарный EKF | Ссылка |  | шт | 177841.49 | 113818.5536 | 133381.1175 | 113818.5536 | 0 | 1 | 1 | 1 | 05 Автоматические выключатели воздушные | 05.02 Выключатели автоматические ВА-450 до 1600А EKF PROxima |  | Регулярная | PROxima | 0 | 21 | 0.023322
mccb450-1600-1000v | Автоматический выключатель ВА-450 1600/1000А 3P 55кА выкатной EKF | Ссылка |  | шт | 212373.92 | 135919.3088 | 159280.44 | 135919.3088 | 0 | 1 | 1 | 1 | 05 Автоматические выключатели воздушные | 05.02 Выключатели автоматические ВА-450 до 1600А EKF PROxima |  | Регулярная | PROxima | 0 | 35 | 0.038404
mccb450-1600-1000 | Автоматический выключатель ВА-450 1600/1000А 3P 55кА стационарный EKF | Ссылка |  | шт | 179428.24 | 114834.0736 | 134571.18 | 114834.0736 | 0 | 1 | 1 | 1 | 05 Автоматические выключатели воздушные | 05.02 Выключатели автоматические ВА-450 до 1600А EKF PROxima |  | Регулярная | PROxima | 0 | 21 | 0.023322
mccb450-1600-1250v | Автоматический выключатель ВА-450 1600/1250А 3P 55кА выкатной EKF | Ссылка |  | шт | 214440.98 | 137242.2272 | 160830.735 | 137242.2272 | 0 | 1 | 1 | 1 | 05 Автоматические выключатели воздушные | 05.02 Выключатели автоматические ВА-450 до 1600А EKF PROxima |  | Регулярная | PROxima | 0 | 35 | 0.038404
mccb450-1600-1250 | Автоматический выключатель ВА-450 1600/1250А 3P 55кА стационарный EKF | Ссылка |  | шт | 179428.24 | 114834.0736 | 134571.18 | 114834.0736 | 0 | 1 | 1 | 1 | 05 Автоматические выключатели воздушные | 05.02 Выключатели автоматические ВА-450 до 1600А EKF PROxima |  | Регулярная | PROxima | 0 | 21 | 0.023322
mccb450-1600-1600v | Автоматический выключатель ВА-450 1600/1600А 3P 55кА выкатной EKF | Ссылка |  | шт | 235731.99 | 150868.4736 | 176798.9925 | 150868.4736 | 0 | 1 | 1 | 1 | 05 Автоматические выключатели воздушные | 05.02 Выключатели автоматические ВА-450 до 1600А EKF PROxima |  | Регулярная | PROxima | 0 | 35 | 0.038404
mccb450-1600-1600 | Автоматический выключатель ВА-450 1600/1600А 3P 55кА стационарный EKF | Ссылка |  | шт | 199013.07 | 127368.3648 | 149259.8025 | 127368.3648 | 0 | 1 | 1 | 1 | 05 Автоматические выключатели воздушные | 05.02 Выключатели автоматические ВА-450 до 1600А EKF PROxima |  | Регулярная | PROxima | 0 | 21 | 0.023322
mccb450-1000-1000v | ВА-450 1000/1000А 3P 50кА выкатной EKF PROxima | Ссылка |  | шт | 195037.27 | 124823.8528 | 146277.9525 | 124823.8528 | 0 | 1 | 1 | 1 | 05 Автоматические выключатели воздушные | 05.03 Выключатели автоматические ВА-450 до 1000А EKF PROxima |  | Новая | PROxima | 0 | 28 | 0.024944
mccb450-1000-1000 | ВА-450 1000/1000А 3P 50кА стационарный EKF PROxima | Ссылка |  | шт | 158188.8 | 101240.832 | 118641.6 | 101240.832 | 0 | 1 | 1 | 1 | 05 Автоматические выключатели воздушные | 05.03 Выключатели автоматические ВА-450 до 1000А EKF PROxima |  | Новая | PROxima | 0 | 28 | 0.024944
ctr-s-9-24-nc | Контактор КМЭ малогабаритный 9А 24В 1NC EKF PROxima | Ссылка |  | шт | 814.39 | 521.2096 | 610.7925 | 521.2096 | 0 | 1 | 1 | 50 | 06 Контакторы, пускатели, реле и аксессуары к ним | 06.01 Контакторы малогабаритные КМЭ 9-95А EKF PROxima | 06.01.01 Контакторы малогабаритные КМЭ 9-95А EKF PROxima под заказ | Заказная (2) | PROxima | 0 | 0.35 | 0.00027
ctr-s-9-24 | Контактор КМЭ малогабаритный 9А 24В 1NO EKF PROxima | Ссылка |  | шт | 757.38 | 484.7232 | 568.035 | 484.7232 | 0 | 1 | 1 | 50 | 06 Контакторы, пускатели, реле и аксессуары к ним | 06.01 Контакторы малогабаритные КМЭ 9-95А EKF PROxima | 06.01.01 Контакторы малогабаритные КМЭ 9-95А EKF PROxima под заказ | Заказная (2) | PROxima | 0 | 0.35 | 0.00027
ctr-s-9-36-nc | Контактор КМЭ малогабаритный 9А 36В 1NC EKF PROxima | Ссылка |  | шт | 814.39 | 521.2096 | 610.7925 | 521.2096 | 0 | 1 | 1 | 50 | 06 Контакторы, пускатели, реле и аксессуары к ним | 06.01 Контакторы малогабаритные КМЭ 9-95А EKF PROxima | 06.01.01 Контакторы малогабаритные КМЭ 9-95А EKF PROxima под заказ | Заказная (2) | PROxima | 0 | 0.35 | 0.00027
ctr-s-9-36 | Контактор КМЭ малогабаритный 9А 36В 1NO EKF PROxima | Ссылка |  | шт | 757.38 | 484.7232 | 568.035 | 484.7232 | 0 | 1 | 1 | 50 | 06 Контакторы, пускатели, реле и аксессуары к ним | 06.01 Контакторы малогабаритные КМЭ 9-95А EKF PROxima | 06.01.01 Контакторы малогабаритные КМЭ 9-95А EKF PROxima под заказ | Заказная (2) | PROxima | 0 | 0.35 | 0.00027
ctr-s-9-110-nc | Контактор КМЭ малогабаритный 9А 110В 1NC EKF PROxima | Ссылка |  | шт | 757.38 | 484.7232 | 568.035 | 484.7232 | 0 | 1 | 1 | 50 | 06 Контакторы, пускатели, реле и аксессуары к ним | 06.01 Контакторы малогабаритные КМЭ 9-95А EKF PROxima | 06.01.01 Контакторы малогабаритные КМЭ 9-95А EKF PROxima под заказ | Заказная (2) | PROxima | 0 | 0.35 | 0.00027
ctr-s-12-24-nc | Контактор КМЭ малогабаритный 12А 24В 1NC EKF PROxima | Ссылка |  | шт | 905.16 | 579.3024 | 678.87 | 579.3024 | 0 | 1 | 1 | 50 | 06 Контакторы, пускатели, реле и аксессуары к ним | 06.01 Контакторы малогабаритные КМЭ 9-95А EKF PROxima | 06.01.01 Контакторы малогабаритные КМЭ 9-95А EKF PROxima под заказ | Заказная (2) | PROxima | 0 | 0.35 | 0.00027
ctr-s-12-24 | Контактор КМЭ малогабаритный 12А 24В 1NO EKF PROxima | Ссылка |  | шт | 841.8 | 538.752 | 631.35 | 538.752 | 0 | 1 | 1 | 50 | 06 Контакторы, пускатели, реле и аксессуары к ним | 06.01 Контакторы малогабаритные КМЭ 9-95А EKF PROxima | 06.01.01 Контакторы малогабаритные КМЭ 9-95А EKF PROxima под заказ | Заказная (2) | PROxima | 0 | 0.35 | 0.00027
ctr-s-12-36-nc | Контактор КМЭ малогабаритный 12А 36В 1NC EKF PROxima | Ссылка |  | шт | 905.16 | 579.3024 | 678.87 | 579.3024 | 0 | 1 | 1 | 50 | 06 Контакторы, пускатели, реле и аксессуары к ним | 06.01 Контакторы малогабаритные КМЭ 9-95А EKF PROxima | 06.01.01 Контакторы малогабаритные КМЭ 9-95А EKF PROxima под заказ | Заказная (2) | PROxima | 0 | 0.35 | 0.00027
ctr-s-12-36 | Контактор КМЭ малогабаритный 12А 36В 1NO EKF PROxima | Ссылка |  | шт | 905.16 | 579.3024 | 678.87 | 579.3024 | 0 | 1 | 1 | 50 | 06 Контакторы, пускатели, реле и аксессуары к ним | 06.01 Контакторы малогабаритные КМЭ 9-95А EKF PROxima | 06.01.01 Контакторы малогабаритные КМЭ 9-95А EKF PROxima под заказ | Заказная (2) | PROxima | 0 | 0.35 | 0.00027
ctr-s-12-110-nc | Контактор КМЭ малогабаритный 12А 110В 1NC EKF PROxima | Ссылка |  | шт | 841.8 | 538.752 | 631.35 | 538.752 | 0 | 1 | 1 | 50 | 06 Контакторы, пускатели, реле и аксессуары к ним | 06.01 Контакторы малогабаритные КМЭ 9-95А EKF PROxima | 06.01.01 Контакторы малогабаритные КМЭ 9-95А EKF PROxima под заказ | Заказная (2) | PROxima | 0 | 0.35 | 0.00027
ctr-s-12-110 | Контактор КМЭ малогабаритный 12А 110В 1NO EKF PROxima | Ссылка |  | шт | 841.8 | 538.752 | 631.35 | 538.752 | 0 | 1 | 1 | 50 | 06 Контакторы, пускатели, реле и аксессуары к ним | 06.01 Контакторы малогабаритные КМЭ 9-95А EKF PROxima | 06.01.01 Контакторы малогабаритные КМЭ 9-95А EKF PROxima под заказ | Заказная (2) | PROxima | 0 | 0.35 | 0.00027
ctr-s-12-380-nc | Контактор КМЭ малогабаритный 12А 380В 1NC EKF PROxima | Ссылка |  | шт | 841.8 | 538.752 | 631.35 | 538.752 | 0 | 1 | 1 | 50 | 06 Контакторы, пускатели, реле и аксессуары к ним | 06.01 Контакторы малогабаритные КМЭ 9-95А EKF PROxima | 06.01.01 Контакторы малогабаритные КМЭ 9-95А EKF PROxima под заказ | Заказная (16) | PROxima | Да | 0.35 | 0.0002664
ctr-s-18-24-nc | Контактор КМЭ малогабаритный 18А 24В 1NC EKF PROxima | Ссылка |  | шт | 1097.97 | 702.7008 | 823.4775 | 702.7008 | 0 | 1 | 1 | 50 | 06 Контакторы, пускатели, реле и аксессуары к ним | 06.01 Контакторы малогабаритные КМЭ 9-95А EKF PROxima | 06.01.01 Контакторы малогабаритные КМЭ 9-95А EKF PROxima под заказ | Заказная (2) | PROxima | 0 | 0.37 | 0.00027
ctr-s-18-24 | Контактор КМЭ малогабаритный 18А 24В 1NO EKF PROxima | Ссылка |  | шт | 1021.11 | 653.5104 | 765.8325 | 653.5104 | 0 | 1 | 1 | 50 | 06 Контакторы, пускатели, реле и аксессуары к ним | 06.01 Контакторы малогабаритные КМЭ 9-95А EKF PROxima | 06.01.01 Контакторы малогабаритные КМЭ 9-95А EKF PROxima под заказ | Заказная (2) | PROxima | 0 | 0.37 | 0.00027
ctr-s-18-36-nc | Контактор КМЭ малогабаритный 18А 36В 1NC EKF PROxima | Ссылка |  | шт | 1097.97 | 702.7008 | 823.4775 | 702.7008 | 0 | 1 | 1 | 50 | 06 Контакторы, пускатели, реле и аксессуары к ним | 06.01 Контакторы малогабаритные КМЭ 9-95А EKF PROxima | 06.01.01 Контакторы малогабаритные КМЭ 9-95А EKF PROxima под заказ | Заказная (2) | PROxima | 0 | 0.37 | 0.00027
ctr-s-18-36 | Контактор КМЭ малогабаритный 18А 36В 1NO EKF PROxima | Ссылка |  | шт | 1097.97 | 702.7008 | 823.4775 | 702.7008 | 0 | 1 | 1 | 50 | 06 Контакторы, пускатели, реле и аксессуары к ним | 06.01 Контакторы малогабаритные КМЭ 9-95А EKF PROxima | 06.01.01 Контакторы малогабаритные КМЭ 9-95А EKF PROxima под заказ | Заказная (2) | PROxima | 0 | 0.37 | 0.00027
ctr-s-18-110-nc | Контактор КМЭ малогабаритный 18А 110В 1NC EKF PROxima | Ссылка |  | шт | 1021.11 | 653.5104 | 765.8325 | 653.5104 | 0 | 1 | 1 | 50 | 06 Контакторы, пускатели, реле и аксессуары к ним | 06.01 Контакторы малогабаритные КМЭ 9-95А EKF PROxima | 06.01.01 Контакторы малогабаритные КМЭ 9-95А EKF PROxima под заказ | Заказная (2) | PROxima | 0 | 0.37 | 0.00027
ctr-s-18-110 | Контактор КМЭ малогабаритный 18А 110В 1NO EKF PROxima | Ссылка |  | шт | 1021.11 | 653.5104 | 765.8325 | 653.5104 | 0 | 1 | 1 | 50 | 06 Контакторы, пускатели, реле и аксессуары к ним | 06.01 Контакторы малогабаритные КМЭ 9-95А EKF PROxima | 06.01.01 Контакторы малогабаритные КМЭ 9-95А EKF PROxima под заказ | Заказная (2) | PROxima | 0 | 0.37 | 0.00027
ctr-s-18-380-nc | Контактор КМЭ малогабаритный 18А 380В 1NC EKF PROxima | Ссылка |  | шт | 1097.97 | 702.7008 | 823.4775 | 702.7008 | 0 | 1 | 1 | 50 | 06 Контакторы, пускатели, реле и аксессуары к ним | 06.01 Контакторы малогабаритные КМЭ 9-95А EKF PROxima | 06.01.01 Контакторы малогабаритные КМЭ 9-95А EKF PROxima под заказ | Заказная (16) | PROxima | Да | 0.37 | 0.0002664
ctr-s-25-24-nc | Контактор КМЭ малогабаритный 25А 24В 1NC EKF PROxima | Ссылка |  | шт | 1391.08 | 890.2912 | 1043.31 | 890.2912 | 0 | 1 | 1 | 50 | 06 Контакторы, пускатели, реле и аксессуары к ним | 06.01 Контакторы малогабаритные КМЭ 9-95А EKF PROxima | 06.01.01 Контакторы малогабаритные КМЭ 9-95А EKF PROxima под заказ | Заказная (2) | PROxima | 0 | 0.56 | 0.00039
ctr-s-25-24 | Контактор КМЭ малогабаритный 25А 24В 1NO EKF PROxima | Ссылка |  | шт | 1293.7 | 827.968 | 970.275 | 827.968 | 0 | 1 | 1 | 50 | 06 Контакторы, пускатели, реле и аксессуары к ним | 06.01 Контакторы малогабаритные КМЭ 9-95А EKF PROxima | 06.01.01 Контакторы малогабаритные КМЭ 9-95А EKF PROxima под заказ | Заказная (2) | PROxima | 0 | 0.56 | 0.00039
ctr-s-25-36-nc | Контактор КМЭ малогабаритный 25А 36В 1NC EKF PROxima | Ссылка |  | шт | 1391.08 | 890.2912 | 1043.31 | 890.2912 | 0 | 1 | 1 | 50 | 06 Контакторы, пускатели, реле и аксессуары к ним | 06.01 Контакторы малогабаритные КМЭ 9-95А EKF PROxima | 06.01.01 Контакторы малогабаритные КМЭ 9-95А EKF PROxima под заказ | Заказная (2) | PROxima | 0 | 0.56 | 0.00039
ctr-s-25-36 | Контактор КМЭ малогабаритный 25А 36В 1NO EKF PROxima | Ссылка |  | шт | 1293.7 | 827.968 | 970.275 | 827.968 | 0 | 1 | 1 | 50 | 06 Контакторы, пускатели, реле и аксессуары к ним | 06.01 Контакторы малогабаритные КМЭ 9-95А EKF PROxima | 06.01.01 Контакторы малогабаритные КМЭ 9-95А EKF PROxima под заказ | Заказная (2) | PROxima | 0 | 0.56 | 0.00039
ctr-s-25-110-nc | Контактор КМЭ малогабаритный 25А 110В 1NC EKF PROxima | Ссылка |  | шт | 1293.7 | 827.968 | 970.275 | 827.968 | 0 | 1 | 1 | 50 | 06 Контакторы, пускатели, реле и аксессуары к ним | 06.01 Контакторы малогабаритные КМЭ 9-95А EKF PROxima | 06.01.01 Контакторы малогабаритные КМЭ 9-95А EKF PROxima под заказ | Заказная (2) | PROxima | 0 | 0.56 | 0.00039
ctr-s-32-24-nc | Контактор КМЭ малогабаритный 32А 24В 1NC EKF PROxima | Ссылка |  | шт | 1534.46 | 982.0544 | 1150.845 | 982.0544 | 0 | 1 | 1 | 50 | 06 Контакторы, пускатели, реле и аксессуары к ним | 06.01 Контакторы малогабаритные КМЭ 9-95А EKF PROxima | 06.01.01 Контакторы малогабаритные КМЭ 9-95А EKF PROxima под заказ | Заказная (2) | PROxima | 0 | 0.58 | 0.00046
ctr-s-32-24 | Контактор КМЭ малогабаритный 32А 24В 1NO EKF PROxima | Ссылка |  | шт | 1649.96 | 1055.9744 | 1237.47 | 1055.9744 | 0 | 1 | 1 | 50 | 06 Контакторы, пускатели, реле и аксессуары к ним | 06.01 Контакторы малогабаритные КМЭ 9-95А EKF PROxima | 06.01.01 Контакторы малогабаритные КМЭ 9-95А EKF PROxima под заказ | Заказная (2) | PROxima | 0 | 0.58 | 0.00046
ctr-s-32-36-nc | Контактор КМЭ малогабаритный 32А 36В 1NC EKF PROxima | Ссылка |  | шт | 1649.96 | 1055.9744 | 1237.47 | 1055.9744 | 0 | 1 | 1 | 50 | 06 Контакторы, пускатели, реле и аксессуары к ним | 06.01 Контакторы малогабаритные КМЭ 9-95А EKF PROxima | 06.01.01 Контакторы малогабаритные КМЭ 9-95А EKF PROxima под заказ | Заказная (2) | PROxima | 0 | 0.58 | 0.00046
ctr-s-32-36 | Контактор КМЭ малогабаритный 32А 36В 1NO EKF PROxima | Ссылка |  | шт | 1534.46 | 982.0544 | 1150.845 | 982.0544 | 0 | 1 | 1 | 50 | 06 Контакторы, пускатели, реле и аксессуары к ним | 06.01 Контакторы малогабаритные КМЭ 9-95А EKF PROxima | 06.01.01 Контакторы малогабаритные КМЭ 9-95А EKF PROxima под заказ | Заказная (2) | PROxima | 0 | 0.58 | 0.00046
ctr-s-32-110-nc | Контактор КМЭ малогабаритный 32А 110В 1NC EKF PROxima | Ссылка |  | шт | 1534.46 | 982.0544 | 1150.845 | 982.0544 | 0 | 1 | 1 | 50 | 06 Контакторы, пускатели, реле и аксессуары к ним | 06.01 Контакторы малогабаритные КМЭ 9-95А EKF PROxima | 06.01.01 Контакторы малогабаритные КМЭ 9-95А EKF PROxima под заказ | Заказная (2) | PROxima | 0 | 0.58 | 0.00046
ctr-s-32-110 | Контактор КМЭ малогабаритный 32А 110В 1NO EKF PROxima | Ссылка |  | шт | 1534.46 | 982.0544 | 1150.845 | 982.0544 | 0 | 1 | 1 | 50 | 06 Контакторы, пускатели, реле и аксессуары к ним | 06.01 Контакторы малогабаритные КМЭ 9-95А EKF PROxima | 06.01.01 Контакторы малогабаритные КМЭ 9-95А EKF PROxima под заказ | Заказная (2) | PROxima | 0 | 0.58 | 0.00046
ctr-s-40-24 | Контактор КМЭ малогабаритный 40А 24В NO+NC EKF PROxima | Ссылка |  | шт | 2617.83 | 1675.4112 | 1963.3725 | 1675.4112 | 0 | 1 | 1 | 20 | 06 Контакторы, пускатели, реле и аксессуары к ним | 06.01 Контакторы малогабаритные КМЭ 9-95А EKF PROxima | 06.01.01 Контакторы малогабаритные КМЭ 9-95А EKF PROxima под заказ | Заказная (2) | PROxima | 0 | 1.3 | 0.00107
ctr-s-40-36 | Контактор КМЭ малогабаритный 40А 36В NO+NC EKF PROxima | Ссылка |  | шт | 2434.58 | 1558.1312 | 1825.935 | 1558.1312 | 0 | 1 | 1 | 20 | 06 Контакторы, пускатели, реле и аксессуары к ним | 06.01 Контакторы малогабаритные КМЭ 9-95А EKF PROxima | 06.01.01 Контакторы малогабаритные КМЭ 9-95А EKF PROxima под заказ | Заказная (2) | PROxima | 0 | 1.3 | 0.00107
ctr-s-50-24 | Контактор КМЭ малогабаритный 50А 24В NO+NC EKF PROxima | Ссылка |  | шт | 3376.98 | 2161.2672 | 2532.735 | 2161.2672 | 0 | 1 | 1 | 20 | 06 Контакторы, пускатели, реле и аксессуары к ним | 06.01 Контакторы малогабаритные КМЭ 9-95А EKF PROxima | 06.01.01 Контакторы малогабаритные КМЭ 9-95А EKF PROxima под заказ | Заказная (2) | PROxima | 0 | 1.3 | 0.00107
ctr-s-50-36 | Контактор КМЭ малогабаритный 50А 36В NO+NC EKF PROxima | Ссылка |  | шт | 3376.98 | 2161.2672 | 2532.735 | 2161.2672 | 0 | 1 | 1 | 20 | 06 Контакторы, пускатели, реле и аксессуары к ним | 06.01 Контакторы малогабаритные КМЭ 9-95А EKF PROxima | 06.01.01 Контакторы малогабаритные КМЭ 9-95А EKF PROxima под заказ | Заказная (2) | PROxima | 0 | 1.3 | 0.00107
ctr-s-50-110 | Контактор КМЭ малогабаритный 50А 110В NO+NC EKF PROxima | Ссылка |  | шт | 3204.89 | 2051.1296 | 2403.6675 | 2051.1296 | 0 | 1 | 1 | 20 | 06 Контакторы, пускатели, реле и аксессуары к ним | 06.01 Контакторы малогабаритные КМЭ 9-95А EKF PROxima | 06.01.01 Контакторы малогабаритные КМЭ 9-95А EKF PROxima под заказ | Заказная (2) | PROxima | 0 | 1.3 | 0.00107
ctr-s-65-24 | Контактор КМЭ малогабаритный 65А 24В NO+NC EKF PROxima | Ссылка |  | шт | 3203.03 | 2049.9392 | 2402.2725 | 2049.9392 | 0 | 1 | 1 | 20 | 06 Контакторы, пускатели, реле и аксессуары к ним | 06.01 Контакторы малогабаритные КМЭ 9-95А EKF PROxima | 06.01.01 Контакторы малогабаритные КМЭ 9-95А EKF PROxima под заказ | Заказная (2) | PROxima | 0 | 1.3 | 0.00107
ctr-s-65-36 | Контактор КМЭ малогабаритный 65А 36В NO+NC EKF PROxima | Ссылка |  | шт | 3203.03 | 2049.9392 | 2402.2725 | 2049.9392 | 0 | 1 | 1 | 20 | 06 Контакторы, пускатели, реле и аксессуары к ним | 06.01 Контакторы малогабаритные КМЭ 9-95А EKF PROxima | 06.01.01 Контакторы малогабаритные КМЭ 9-95А EKF PROxima под заказ | Заказная (2) | PROxima | 0 | 1.3 | 0.00107
ctr-s-80-24 | Контактор КМЭ малогабаритный 80А 24В NO+NC EKF PROxima | Ссылка |  | шт | 4907.06 | 3140.5184 | 3680.295 | 3140.5184 | 0 | 1 | 1 | 15 | 06 Контакторы, пускатели, реле и аксессуары к ним | 06.01 Контакторы малогабаритные КМЭ 9-95А EKF PROxima | 06.01.01 Контакторы малогабаритные КМЭ 9-95А EKF PROxima под заказ | Заказная (2) | PROxima | 0 | 1.5 | 0.00133
ctr-s-80-36 | Контактор КМЭ малогабаритный 80А 36В NO+NC EKF PROxima | Ссылка |  | шт | 4907.06 | 3140.5184 | 3680.295 | 3140.5184 | 0 | 1 | 1 | 15 | 06 Контакторы, пускатели, реле и аксессуары к ним | 06.01 Контакторы малогабаритные КМЭ 9-95А EKF PROxima | 06.01.01 Контакторы малогабаритные КМЭ 9-95А EKF PROxima под заказ | Заказная (2) | PROxima | 0 | 1.5 | 0.00133
ctr-s-80-110 | Контактор КМЭ малогабаритный 80А 110В NO+NC EKF PROxima | Ссылка |  | шт | 4658.89 | 2981.6896 | 3494.1675 | 2981.6896 | 0 | 1 | 1 | 15 | 06 Контакторы, пускатели, реле и аксессуары к ним | 06.01 Контакторы малогабаритные КМЭ 9-95А EKF PROxima | 06.01.01 Контакторы малогабаритные КМЭ 9-95А EKF PROxima под заказ | Заказная (2) | PROxima | 0 | 1.5 | 0.00133
ctr-s-95-24 | Контактор КМЭ малогабаритный 95А 24В NO+NC EKF PROxima | Ссылка |  | шт | 4958.23 | 3173.2672 | 3718.6725 | 3173.2672 | 0 | 1 | 1 | 15 | 06 Контакторы, пускатели, реле и аксессуары к ним | 06.01 Контакторы малогабаритные КМЭ 9-95А EKF PROxima | 06.01.01 Контакторы малогабаритные КМЭ 9-95А EKF PROxima под заказ | Заказная (2) | PROxima | 0 | 1.5 | 0.00133
ctr-s-95-36 | Контактор КМЭ малогабаритный 95А 36В NO+NC EKF PROxima | Ссылка |  | шт | 4958.23 | 3173.2672 | 3718.6725 | 3173.2672 | 0 | 1 | 1 | 15 | 06 Контакторы, пускатели, реле и аксессуары к ним | 06.01 Контакторы малогабаритные КМЭ 9-95А EKF PROxima | 06.01.01 Контакторы малогабаритные КМЭ 9-95А EKF PROxima под заказ | Заказная (2) | PROxima | 0 | 1.5 | 0.00133
ctr-s-25-110 | Контактор малогабаритный КМЭ 25А 110В 1NO EKF | Ссылка |  | шт | 1293.7 | 827.968 | 970.275 | 827.968 | 0 | 1 | 1 | 1 | 06 Контакторы, пускатели, реле и аксессуары к ним | 06.01 Контакторы малогабаритные КМЭ 9-95А EKF PROxima | 06.01.01 Контакторы малогабаритные КМЭ 9-95А EKF PROxima под заказ | Заказная (2) | PROxima | 0 | 0.56 | 0.0004144
ctr-s-40-110 | Контактор малогабаритный КМЭ 40А 110В NO+NC EKF | Ссылка |  | шт | 2502.83 | 1601.8112 | 1877.1225 | 1601.8112 | 0 | 1 | 1 | 20 | 06 Контакторы, пускатели, реле и аксессуары к ним | 06.01 Контакторы малогабаритные КМЭ 9-95А EKF PROxima | 06.01.01 Контакторы малогабаритные КМЭ 9-95А EKF PROxima под заказ | Заказная (2) | PROxima | 0 | 1.3 | 0.0010338
ctr-s-65-110 | Контактор малогабаритный КМЭ 65А 110В NO+NC EKF | Ссылка |  | шт | 3135.59 | 2006.7776 | 2351.6925 | 2006.7776 | 0 | 1 | 1 | 20 | 06 Контакторы, пускатели, реле и аксессуары к ним | 06.01 Контакторы малогабаритные КМЭ 9-95А EKF PROxima | 06.01.01 Контакторы малогабаритные КМЭ 9-95А EKF PROxima под заказ | Заказная (2) | PROxima | 0 | 1.3 | 0.0010338
ctr-s-95-110 | Контактор малогабаритный КМЭ 95А 110В NO+NC EKF | Ссылка |  | шт | 4662.43 | 2983.9552 | 3496.8225 | 2983.9552 | 0 | 1 | 1 | 15 | 06 Контакторы, пускатели, реле и аксессуары к ним | 06.01 Контакторы малогабаритные КМЭ 9-95А EKF PROxima | 06.01.01 Контакторы малогабаритные КМЭ 9-95А EKF PROxima под заказ | Заказная (2) | PROxima | 0 | 1.5 | 0.0013335
ctr-s-9-220-nc | Контактор КМЭ малогабаритный 9А 220В 1NC EKF PROxima | Ссылка |  | шт | 726.19 | 464.7616 | 544.6425 | 464.7616 | 0 | 1 | 1 | 50 | 06 Контакторы, пускатели, реле и аксессуары к ним | 06.01 Контакторы малогабаритные КМЭ 9-95А EKF PROxima |  | Регулярная | PROxima | Да | 0.35 | 0.0002664
ctr-s-9-220 | Контактор КМЭ малогабаритный 9А 220В 1NO EKF PROxima | Ссылка |  | шт | 658.51 | 421.4464 | 493.8825 | 421.4464 | 0 | 1 | 1 | 50 | 06 Контакторы, пускатели, реле и аксессуары к ним | 06.01 Контакторы малогабаритные КМЭ 9-95А EKF PROxima |  | Регулярная | PROxima | Да | 0.35 | 0.00030375
ctr-s-9-380-nc | Контактор КМЭ малогабаритный 9А 380В 1NC EKF PROxima | Ссылка |  | шт | 853.2 | 546.048 | 639.9 | 546.048 | 0 | 1 | 1 | 50 | 06 Контакторы, пускатели, реле и аксессуары к ним | 06.01 Контакторы малогабаритные КМЭ 9-95А EKF PROxima |  | Регулярная | PROxima | Да | 0.35 | 0.0002664
ctr-s-9-380 | Контактор КМЭ малогабаритный 9А 380В 1NO EKF PROxima | Ссылка |  | шт | 758.95 | 485.728 | 569.2125 | 485.728 | 0 | 1 | 1 | 50 | 06 Контакторы, пускатели, реле и аксессуары к ним | 06.01 Контакторы малогабаритные КМЭ 9-95А EKF PROxima |  | Регулярная | PROxima | Да | 0.35 | 0.00030375
ctr-s-12-220-nc | Контактор КМЭ малогабаритный 12А 220В 1NC EKF PROxima | Ссылка |  | шт | 803.76 | 514.4064 | 602.82 | 514.4064 | 0 | 1 | 1 | 50 | 06 Контакторы, пускатели, реле и аксессуары к ним | 06.01 Контакторы малогабаритные КМЭ 9-95А EKF PROxima |  | Регулярная | PROxima | Да | 0.35 | 0.0002664
ctr-s-12-220 | Контактор КМЭ малогабаритный 12А 220В 1NO EKF PROxima | Ссылка |  | шт | 765.8 | 490.112 | 574.35 | 490.112 | 0 | 1 | 1 | 50 | 06 Контакторы, пускатели, реле и аксессуары к ним | 06.01 Контакторы малогабаритные КМЭ 9-95А EKF PROxima |  | Регулярная | PROxima | Да | 0.35 | 0.00030375
ctr-s-12-380 | Контактор КМЭ малогабаритный 12А 380В 1NO EKF PROxima | Ссылка |  | шт | 841.8 | 538.752 | 631.35 | 538.752 | 0 | 1 | 1 | 50 | 06 Контакторы, пускатели, реле и аксессуары к ним | 06.01 Контакторы малогабаритные КМЭ 9-95А EKF PROxima |  | Регулярная | PROxima | Да | 0.35 | 0.00030375
ctr-s-18-220-nc | Контактор КМЭ малогабаритный 18А 220В 1NC EKF PROxima | Ссылка |  | шт | 976.33 | 624.8512 | 732.2475 | 624.8512 | 0 | 1 | 1 | 50 | 06 Контакторы, пускатели, реле и аксессуары к ним | 06.01 Контакторы малогабаритные КМЭ 9-95А EKF PROxima |  | Регулярная | PROxima | Да | 0.37 | 0.0002664
ctr-s-18-220 | Контактор КМЭ малогабаритный 18А 220В 1NO EKF PROxima | Ссылка |  | шт | 884.98 | 566.3872 | 663.735 | 566.3872 | 0 | 1 | 1 | 50 | 06 Контакторы, пускатели, реле и аксессуары к ним | 06.01 Контакторы малогабаритные КМЭ 9-95А EKF PROxima |  | Регулярная | PROxima | Да | 0.37 | 0.00030375
ctr-s-18-380 | Контактор КМЭ малогабаритный 18А 380В 1NO EKF PROxima | Ссылка |  | шт | 1021.11 | 653.5104 | 765.8325 | 653.5104 | 0 | 1 | 1 | 50 | 06 Контакторы, пускатели, реле и аксессуары к ним | 06.01 Контакторы малогабаритные КМЭ 9-95А EKF PROxima |  | Регулярная | PROxima | Да | 0.37 | 0.00030375
ctr-s-25-220-nc | Контактор КМЭ малогабаритный 25А 220В 1NC EKF PROxima | Ссылка |  | шт | 1235.06 | 790.4384 | 926.295 | 790.4384 | 0 | 1 | 1 | 50 | 06 Контакторы, пускатели, реле и аксессуары к ним | 06.01 Контакторы малогабаритные КМЭ 9-95А EKF PROxima |  | Регулярная | PROxima | Да | 0.56 | 0.00038539
ctr-s-25-220 | Контактор КМЭ малогабаритный 25А 220В 1NO EKF PROxima | Ссылка |  | шт | 1058.58 | 677.4912 | 793.935 | 677.4912 | 0 | 1 | 1 | 50 | 06 Контакторы, пускатели, реле и аксессуары к ним | 06.01 Контакторы малогабаритные КМЭ 9-95А EKF PROxima |  | Регулярная | PROxima | Да | 0.56 | 0.00030375
ctr-s-25-380-nc | Контактор КМЭ малогабаритный 25А 380В 1NC EKF PROxima | Ссылка |  | шт | 1354.09 | 866.6176 | 1015.5675 | 866.6176 | 0 | 1 | 1 | 50 | 06 Контакторы, пускатели, реле и аксессуары к ним | 06.01 Контакторы малогабаритные КМЭ 9-95А EKF PROxima |  | Регулярная | PROxima | Да | 0.56 | 0.00038539
ctr-s-25-380 | Контактор КМЭ малогабаритный 25А 380В 1NO EKF PROxima | Ссылка |  | шт | 1293.7 | 827.968 | 970.275 | 827.968 | 0 | 1 | 1 | 50 | 06 Контакторы, пускатели, реле и аксессуары к ним | 06.01 Контакторы малогабаритные КМЭ 9-95А EKF PROxima |  | Регулярная | PROxima | Да | 0.56 | 0.00030375
ctr-s-32-220-nc | Контактор КМЭ малогабаритный 32А 220В 1NC EKF PROxima | Ссылка |  | шт | 1424.82 | 911.8848 | 1068.615 | 911.8848 | 0 | 1 | 1 | 50 | 06 Контакторы, пускатели, реле и аксессуары к ним | 06.01 Контакторы малогабаритные КМЭ 9-95А EKF PROxima |  | Регулярная | PROxima | Да | 0.58 | 0.00046099
ctr-s-32-220 | Контактор КМЭ малогабаритный 32А 220В 1NO EKF PROxima | Ссылка |  | шт | 1292.01 | 826.8864 | 969.0075 | 826.8864 | 0 | 1 | 1 | 50 | 06 Контакторы, пускатели, реле и аксессуары к ним | 06.01 Контакторы малогабаритные КМЭ 9-95А EKF PROxima |  | Регулярная | PROxima | Да | 0.58 | 0.00030375
ctr-s-32-380-nc | Контактор КМЭ малогабаритный 32А 380В 1NC EKF PROxima | Ссылка |  | шт | 1560.99 | 999.0336 | 1170.7425 | 999.0336 | 0 | 1 | 1 | 50 | 06 Контакторы, пускатели, реле и аксессуары к ним | 06.01 Контакторы малогабаритные КМЭ 9-95А EKF PROxima |  | Регулярная | PROxima | Да | 0.58 | 0.00046099
ctr-s-32-380 | Контактор КМЭ малогабаритный 32А 380В 1NO EKF PROxima | Ссылка |  | шт | 1493.76 | 956.0064 | 1120.32 | 956.0064 | 0 | 1 | 1 | 50 | 06 Контакторы, пускатели, реле и аксессуары к ним | 06.01 Контакторы малогабаритные КМЭ 9-95А EKF PROxima |  | Регулярная | PROxima | Да | 0.58 | 0.00030375
ctr-s-40-220 | Контактор КМЭ малогабаритный 40А 220В NO+NC EKF PROxima | Ссылка |  | шт | 2189.07 | 1401.0048 | 1641.8025 | 1401.0048 | 0 | 1 | 1 | 20 | 06 Контакторы, пускатели, реле и аксессуары к ним | 06.01 Контакторы малогабаритные КМЭ 9-95А EKF PROxima |  | Регулярная | PROxima | Да | 1.3 | 0.010368
ctr-s-40-380 | Контактор КМЭ малогабаритный 40А 380В NO+NC EKF PROxima | Ссылка |  | шт | 2478.75 | 1586.4 | 1859.0625 | 1586.4 | 0 | 1 | 1 | 20 | 06 Контакторы, пускатели, реле и аксессуары к ним | 06.01 Контакторы малогабаритные КМЭ 9-95А EKF PROxima |  | Регулярная | PROxima | Да | 1.3 | 0.010368
ctr-s-50-220 | Контактор КМЭ малогабаритный 50А 220В NO+NC EKF PROxima | Ссылка |  | шт | 2913.3 | 1864.512 | 2184.975 | 1864.512 | 0 | 1 | 1 | 20 | 06 Контакторы, пускатели, реле и аксессуары к ним | 06.01 Контакторы малогабаритные КМЭ 9-95А EKF PROxima |  | Регулярная | PROxima | Да | 1.3 | 0.010368
ctr-s-50-380 | Контактор КМЭ малогабаритный 50А 380В NO+NC EKF PROxima | Ссылка |  | шт | 3204.89 | 2051.1296 | 2403.6675 | 2051.1296 | 0 | 1 | 1 | 20 | 06 Контакторы, пускатели, реле и аксессуары к ним | 06.01 Контакторы малогабаритные КМЭ 9-95А EKF PROxima |  | Регулярная | PROxima | Да | 1.3 | 0.010368
ctr-s-65-220 | Контактор КМЭ малогабаритный 65А 220В NO+NC EKF PROxima | Ссылка |  | шт | 2958.25 | 1893.28 | 2218.6875 | 1893.28 | 0 | 1 | 1 | 20 | 06 Контакторы, пускатели, реле и аксессуары к ним | 06.01 Контакторы малогабаритные КМЭ 9-95А EKF PROxima |  | Регулярная | PROxima | Да | 1.3 | 0.010368
ctr-s-65-380 | Контактор КМЭ малогабаритный 65А 380В NO+NC EKF PROxima | Ссылка |  | шт | 3132.4 | 2004.736 | 2349.3 | 2004.736 | 0 | 1 | 1 | 20 | 06 Контакторы, пускатели, реле и аксессуары к ним | 06.01 Контакторы малогабаритные КМЭ 9-95А EKF PROxima |  | Регулярная | PROxima | Да | 1.3 | 0.010368
ctr-s-80-220 | Контактор КМЭ малогабаритный 80А 220В NO+NC EKF PROxima | Ссылка |  | шт | 4300.24 | 2752.1536 | 3225.18 | 2752.1536 | 0 | 1 | 1 | 15 | 06 Контакторы, пускатели, реле и аксессуары к ним | 06.01 Контакторы малогабаритные КМЭ 9-95А EKF PROxima |  | Регулярная | PROxima | Да | 1.5 | 0.010368
ctr-s-80-380 | Контактор КМЭ малогабаритный 80А 380В NO+NC EKF PROxima | Ссылка |  | шт | 4658.89 | 2981.6896 | 3494.1675 | 2981.6896 | 0 | 1 | 1 | 15 | 06 Контакторы, пускатели, реле и аксессуары к ним | 06.01 Контакторы малогабаритные КМЭ 9-95А EKF PROxima |  | Регулярная | PROxima | Да | 1.5 | 0.010368
ctr-s-95-220 | Контактор КМЭ малогабаритный 95А 220В NO+NC EKF PROxima | Ссылка |  | шт | 4388.07 | 2808.3648 | 3291.0525 | 2808.3648 | 0 | 1 | 1 | 15 | 06 Контакторы, пускатели, реле и аксессуары к ним | 06.01 Контакторы малогабаритные КМЭ 9-95А EKF PROxima |  | Регулярная | PROxima | Да | 1.5 | 0.010368
ctr-s-95-380 | Контактор КМЭ малогабаритный 95А 380В NO+NC EKF PROxima | Ссылка |  | шт | 4707.28 | 3012.6592 | 3530.46 | 3012.6592 | 0 | 1 | 1 | 15 | 06 Контакторы, пускатели, реле и аксессуары к ним | 06.01 Контакторы малогабаритные КМЭ 9-95А EKF PROxima |  | Регулярная | PROxima | Да | 1.5 | 0.010368
ctr-b-115 | Контактор КТЭ 115А 230В NO EKF PROxima | Ссылка |  | шт | 8601.13 | 5504.7232 | 6450.8475 | 5504.7232 | 0 | 1 | 1 | 2 | 06 Контакторы, пускатели, реле и аксессуары к ним | 06.02 Контакторы КТЭ 115-630А EKF PROxima |  | Регулярная | PROxima | Да | 4.25 | 0.010032
ctr-b-115-380 | Контактор КТЭ 115А 380В NO EKF PROxima | Ссылка |  | шт | 8601.13 | 5504.7232 | 6450.8475 | 5504.7232 | 0 | 1 | 1 | 2 | 06 Контакторы, пускатели, реле и аксессуары к ним | 06.02 Контакторы КТЭ 115-630А EKF PROxima |  | Регулярная | PROxima | Да | 4.25 | 0.010296
ctr-b-150 | Контактор КТЭ 150А 230В NO EKF PROxima | Ссылка |  | шт | 12494.37 | 7996.3968 | 9370.7775 | 7996.3968 | 0 | 1 | 1 | 2 | 06 Контакторы, пускатели, реле и аксессуары к ним | 06.02 Контакторы КТЭ 115-630А EKF PROxima |  | Регулярная | PROxima | Да | 4.25 | 0.010296
ctr-b-150-380 | Контактор КТЭ 150А 380В NO EKF PROxima | Ссылка |  | шт | 12494.37 | 7996.3968 | 9370.7775 | 7996.3968 | 0 | 1 | 1 | 2 | 06 Контакторы, пускатели, реле и аксессуары к ним | 06.02 Контакторы КТЭ 115-630А EKF PROxima |  | Регулярная | PROxima | Да | 4.25 | 0.010032
ctr-b-185 | Контактор КТЭ 185А 230В NO EKF PROxima | Ссылка |  | шт | 16581.6 | 10612.224 | 12436.2 | 10612.224 | 0 | 1 | 1 | 2 | 06 Контакторы, пускатели, реле и аксессуары к ним | 06.02 Контакторы КТЭ 115-630А EKF PROxima |  | Регулярная | PROxima | Да | 5.35 | 0.010296
ctr-b-185-380 | Контактор КТЭ 185А 380В NO EKF PROxima | Ссылка |  | шт | 16581.6 | 10612.224 | 12436.2 | 10612.224 | 0 | 1 | 1 | 2 | 06 Контакторы, пускатели, реле и аксессуары к ним | 06.02 Контакторы КТЭ 115-630А EKF PROxima |  | Регулярная | PROxima | Да | 5.35 | 0.010032
ctr-b-225 | Контактор КТЭ 225А 230В NO EKF PROxima | Ссылка |  | шт | 18792.44 | 12027.1616 | 14094.33 | 12027.1616 | 0 | 1 | 1 | 1 | 06 Контакторы, пускатели, реле и аксессуары к ним | 06.02 Контакторы КТЭ 115-630А EKF PROxima |  | Регулярная | PROxima | Да | 5.4 | 0.014864
ctr-b-225-380 | Контактор КТЭ 225А 380В NO EKF PROxima | Ссылка |  | шт | 18792.44 | 12027.1616 | 14094.33 | 12027.1616 | 0 | 1 | 1 | 1 | 06 Контакторы, пускатели, реле и аксессуары к ним | 06.02 Контакторы КТЭ 115-630А EKF PROxima |  | Регулярная | PROxima | Да | 5.4 | 0.014105
ctr-b-265 | Контактор КТЭ 265А 230В NO EKF PROxima | Ссылка |  | шт | 21442.69 | 13723.3216 | 16082.0175 | 13723.3216 | 0 | 1 | 1 | 1 | 06 Контакторы, пускатели, реле и аксессуары к ним | 06.02 Контакторы КТЭ 115-630А EKF PROxima |  | Регулярная | PROxima | Да | 7.7 | 0.017557
ctr-b-265-380 | Контактор КТЭ 265А 380В NO EKF PROxima | Ссылка |  | шт | 21442.69 | 13723.3216 | 16082.0175 | 13723.3216 | 0 | 1 | 1 | 1 | 06 Контакторы, пускатели, реле и аксессуары к ним | 06.02 Контакторы КТЭ 115-630А EKF PROxima |  | Регулярная | PROxima | Да | 7.7 | 0.017576
ctr-b-330 | Контактор КТЭ 330А 230В NO EKF PROxima | Ссылка |  | шт | 33192.06 | 21242.9184 | 24894.045 | 21242.9184 | 0 | 1 | 1 | 1 | 06 Контакторы, пускатели, реле и аксессуары к ним | 06.02 Контакторы КТЭ 115-630А EKF PROxima |  | Регулярная | PROxima | Да | 8.8 | 0.018806
ctr-b-330-380 | Контактор КТЭ 330А 380В NO EKF PROxima | Ссылка |  | шт | 33192.06 | 21242.9184 | 24894.045 | 21242.9184 | 0 | 1 | 1 | 1 | 06 Контакторы, пускатели, реле и аксессуары к ним | 06.02 Контакторы КТЭ 115-630А EKF PROxima |  | Заказная (16) | PROxima | Да | 8.8 | 0.019935
ctr-b-400 | Контактор КТЭ 400А 230В NO EKF PROxima | Ссылка |  | шт | 34848.95 | 22303.328 | 26136.7125 | 22303.328 | 0 | 1 | 1 | 1 | 06 Контакторы, пускатели, реле и аксессуары к ним | 06.02 Контакторы КТЭ 115-630А EKF PROxima |  | Регулярная | PROxima | Да | 8.9 | 0.018806
ctr-b-400-380 | Контактор КТЭ 400А 380В NO EKF PROxima | Ссылка |  | шт | 34848.95 | 22303.328 | 26136.7125 | 22303.328 | 0 | 1 | 1 | 1 | 06 Контакторы, пускатели, реле и аксессуары к ним | 06.02 Контакторы КТЭ 115-630А EKF PROxima |  | Регулярная | PROxima | Да | 8.9 | 0.019935
ctr-b-500 | Контактор КТЭ 500А 230В NO EKF PROxima | Ссылка |  | шт | 45252.52 | 28961.6128 | 33939.39 | 28961.6128 | 0 | 1 | 1 | 1 | 06 Контакторы, пускатели, реле и аксессуары к ним | 06.02 Контакторы КТЭ 115-630А EKF PROxima |  | Регулярная | PROxima | Да | 11.2 | 0.02655
ctr-b-500-380 | Контактор КТЭ 500А 380В NO EKF PROxima | Ссылка |  | шт | 45252.1 | 28961.344 | 33939.075 | 28961.344 | 0 | 1 | 1 | 1 | 06 Контакторы, пускатели, реле и аксессуары к ним | 06.02 Контакторы КТЭ 115-630А EKF PROxima |  | Заказная (16) | PROxima | Да | 11.2 | 0.02655
ctr-b-630 | Контактор КТЭ 630А 230В NO EKF PROxima | Ссылка |  | шт | 55511.02 | 35527.0528 | 41633.265 | 35527.0528 | 0 | 1 | 1 | 1 | 06 Контакторы, пускатели, реле и аксессуары к ним | 06.02 Контакторы КТЭ 115-630А EKF PROxima |  | Регулярная | PROxima | Да | 17.1 | 0.054156
ctr-b-630-380 | Контактор КТЭ 630А 380В NO EKF PROxima | Ссылка |  | шт | 58432.69 | 37396.9216 | 43824.5175 | 37396.9216 | 0 | 1 | 1 | 1 | 06 Контакторы, пускатели, реле и аксессуары к ним | 06.02 Контакторы КТЭ 115-630А EKF PROxima |  | Регулярная | PROxima | Да | 17.1 | 0.054156
ctr-b-r-115 | Контактор КТЭ реверсивный 115А 230В 2NO EKF PROxima | Ссылка |  | шт | 19619.04 | 12556.1856 | 14714.28 | 12556.1856 | 0 | 1 | 1 | 1 | 06 Контакторы, пускатели, реле и аксессуары к ним | 06.02 Контакторы КТЭ 115-630А EKF PROxima |  | Регулярная | PROxima | Да | 8.7 | 0.01886
ctr-b-r-115-380 | Контактор КТЭ реверсивный 115А 380В 2NO EKF PROxima | Ссылка |  | шт | 19619.04 | 12556.1856 | 14714.28 | 12556.1856 | 0 | 1 | 1 | 1 | 06 Контакторы, пускатели, реле и аксессуары к ним | 06.02 Контакторы КТЭ 115-630А EKF PROxima |  | Регулярная | PROxima | Да | 8.7 | 0.01886
ctr-b-r-150 | Контактор КТЭ реверсивный 150А 230В 2NO EKF PROxima | Ссылка |  | шт | 30426.7 | 19473.088 | 22820.025 | 19473.088 | 0 | 1 | 1 | 1 | 06 Контакторы, пускатели, реле и аксессуары к ним | 06.02 Контакторы КТЭ 115-630А EKF PROxima |  | Регулярная | PROxima | Да | 8.9 | 0.01886
ctr-b-r-150-380 | Контактор КТЭ реверсивный 150А 380В 2NO EKF PROxima | Ссылка |  | шт | 30426.7 | 19473.088 | 22820.025 | 19473.088 | 0 | 1 | 1 | 1 | 06 Контакторы, пускатели, реле и аксессуары к ним | 06.02 Контакторы КТЭ 115-630А EKF PROxima |  | Заказная (2) | PROxima | Да | 8.9 | 0.01886
ctr-b-r-185 | Контактор КТЭ реверсивный 185А 230В 2NO EKF PROxima | Ссылка |  | шт | 39695.52 | 25405.1328 | 29771.64 | 25405.1328 | 0 | 1 | 1 | 1 | 06 Контакторы, пускатели, реле и аксессуары к ним | 06.02 Контакторы КТЭ 115-630А EKF PROxima |  | Регулярная | PROxima | Да | 10.9 | 0.022326
ctr-b-r-185-380 | Контактор КТЭ реверсивный 185А 380В 2NO EKF PROxima | Ссылка |  | шт | 39695.52 | 25405.1328 | 29771.64 | 25405.1328 | 0 | 1 | 1 | 1 | 06 Контакторы, пускатели, реле и аксессуары к ним | 06.02 Контакторы КТЭ 115-630А EKF PROxima |  | Заказная (2) | PROxima | Да | 10.9 | 0.022326
ctr-b-r-225 | Контактор КТЭ реверсивный 225А 230В 2NO EKF PROxima | Ссылка |  | шт | 42914.08 | 27465.0112 | 32185.56 | 27465.0112 | 0 | 1 | 1 | 1 | 06 Контакторы, пускатели, реле и аксессуары к ним | 06.02 Контакторы КТЭ 115-630А EKF PROxima |  | Регулярная | PROxima | Да | 11.5 | 0.022326
ctr-b-r-225-380 | Контактор КТЭ реверсивный 225А 380В 2NO EKF PROxima | Ссылка |  | шт | 42908.79 | 27461.6256 | 32181.5925 | 27461.6256 | 0 | 1 | 1 | 1 | 06 Контакторы, пускатели, реле и аксессуары к ним | 06.02 Контакторы КТЭ 115-630А EKF PROxima |  | Заказная (2) | PROxima | Да | 11.5 | 0.022326
ctr-b-r-265 | Контактор КТЭ реверсивный 265А 230В 2NO EKF PROxima | Ссылка |  | шт | 44929.66 | 28754.9824 | 33697.245 | 28754.9824 | 0 | 1 | 1 | 1 | 06 Контакторы, пускатели, реле и аксессуары к ним | 06.02 Контакторы КТЭ 115-630А EKF PROxima |  | Регулярная | PROxima | Да | 16.8 | 0.030374
ctr-b-r-265-380 | Контактор КТЭ реверсивный 265А 380В 2NO EKF PROxima | Ссылка |  | шт | 37465.51 | 23977.9264 | 28099.1325 | 23977.9264 | 0 | 1 | 1 | 1 | 06 Контакторы, пускатели, реле и аксессуары к ним | 06.02 Контакторы КТЭ 115-630А EKF PROxima |  | Регулярная | PROxima | Да | 16.8 | 0.031343
ctr-b-r-330 | Контактор КТЭ реверсивный 330А 230В 2NO EKF PROxima | Ссылка |  | шт | 71514.84 | 45769.4976 | 53636.13 | 45769.4976 | 0 | 1 | 1 | 1 | 06 Контакторы, пускатели, реле и аксессуары к ним | 06.02 Контакторы КТЭ 115-630А EKF PROxima |  | Регулярная | PROxima | Да | 19.6 | 0.037128
ctr-b-r-330-380 | Контактор КТЭ реверсивный 330А 380В 2NO EKF PROxima | Ссылка |  | шт | 59642.69 | 38171.3216 | 44732.0175 | 38171.3216 | 0 | 1 | 1 | 1 | 06 Контакторы, пускатели, реле и аксессуары к ним | 06.02 Контакторы КТЭ 115-630А EKF PROxima |  | Заказная (2) | PROxima | Да | 19.6 | 0.039578
ctr-b-r-400 | Контактор КТЭ реверсивный 400А 230В 2NO EKF PROxima | Ссылка |  | шт | 82167.19 | 52587.0016 | 61625.3925 | 52587.0016 | 0 | 1 | 1 | 1 | 06 Контакторы, пускатели, реле и аксессуары к ним | 06.02 Контакторы КТЭ 115-630А EKF PROxima |  | Регулярная | PROxima | Да | 19.6 | 0.037762
ctr-b-r-400-380 | Контактор КТЭ реверсивный 400А 380В 2NO EKF PROxima | Ссылка |  | шт | 82111.76 | 52551.5264 | 61583.82 | 52551.5264 | 0 | 1 | 1 | 1 | 06 Контакторы, пускатели, реле и аксессуары к ним | 06.02 Контакторы КТЭ 115-630А EKF PROxima |  | Заказная (16) | PROxima | Да | 19.6 | 0.038518
ctr-b-r-500 | Контактор КТЭ реверсивный 500А 230В 2NO EKF PROxima | Ссылка |  | шт | 101107.16 | 64708.5824 | 75830.37 | 64708.5824 | 0 | 1 | 1 | 1 | 06 Контакторы, пускатели, реле и аксессуары к ним | 06.02 Контакторы КТЭ 115-630А EKF PROxima |  | Регулярная | PROxima | Да | 24.5 | 0.044123
ctr-b-r-500-380 | Контактор КТЭ реверсивный 500А 380В 2NO EKF PROxima | Ссылка |  | шт | 71886.04 | 46007.0656 | 53914.53 | 46007.0656 | 0 | 1 | 1 | 1 | 06 Контакторы, пускатели, реле и аксессуары к ним | 06.02 Контакторы КТЭ 115-630А EKF PROxima |  | Регулярная | PROxima | Да | 24.5 | 0.045836
ctr-b-r-630 | Контактор КТЭ реверсивный 630А 230В 2NO EKF PROxima | Ссылка |  | шт | 124711.91 | 79815.6224 | 93533.9325 | 79815.6224 | 0 | 1 | 1 | 1 | 06 Контакторы, пускатели, реле и аксессуары к ним | 06.02 Контакторы КТЭ 115-630А EKF PROxima |  | Регулярная | PROxima | Да | 38.8 | 0.063162
ctr-b-r-630-380 | Контактор КТЭ реверсивный 630А 380В 2NO EKF PROxima | Ссылка |  | шт | 104332.72 | 66772.9408 | 78249.54 | 66772.9408 | 0 | 1 | 1 | 1 | 06 Контакторы, пускатели, реле и аксессуары к ним | 06.02 Контакторы КТЭ 115-630А EKF PROxima |  | Заказная (16) | PROxima | Да | 38.8 | 0.072881
km-3-25-40-24v | КМ 25А 4NО (3 мод.) 24В АС EKF PROxima | Ссылка |  | шт | 2607.07 | 1668.5248 | 1955.3025 | 1668.5248 | 0 | 1 | 4 | 40 | 06 Контакторы, пускатели, реле и аксессуары к ним | 06.03 Контакторы модульные КМ 16-63А EKF PROxima |  | Заказная (16) | PROxima | 0 | 0.4 | 0.000405
km-1-16-20 | Контактор модульный КМ 16А 2NО (1 мод.) EKF PROxima | Ссылка |  | шт | 1340.79 | 858.1056 | 1005.5925 | 858.1056 | 0 | 1 | 12 | 120 | 06 Контакторы, пускатели, реле и аксессуары к ним | 06.03 Контакторы модульные КМ 16-63А EKF PROxima |  | Регулярная | PROxima | Да | 0.14 | 0.000183
km-2-16-20 | Контактор модульный КМ 16А 2NО (2 мод.) EKF PROxima | Ссылка |  | шт | 2011.16 | 1287.1424 | 1508.37 | 1287.1424 | 0 | 1 | 6 | 60 | 06 Контакторы, пускатели, реле и аксессуары к ним | 06.03 Контакторы модульные КМ 16-63А EKF PROxima |  | Регулярная | PROxima | Да | 0.27 | 0.000367
km-3-16-31 | Контактор модульный КМ 16А 3NО+NC (3 мод.) EKF PROxima | Ссылка |  | шт | 2607.07 | 1668.5248 | 1955.3025 | 1668.5248 | 0 | 1 | 4 | 40 | 06 Контакторы, пускатели, реле и аксессуары к ним | 06.03 Контакторы модульные КМ 16-63А EKF PROxima |  | Регулярная | PROxima | Да | 0.4 | 0.00055
km-3-16-40 | Контактор модульный КМ 16А 4NО (3 мод.) EKF PROxima | Ссылка |  | шт | 2607.07 | 1668.5248 | 1955.3025 | 1668.5248 | 0 | 1 | 4 | 40 | 06 Контакторы, пускатели, реле и аксессуары к ним | 06.03 Контакторы модульные КМ 16-63А EKF PROxima |  | Регулярная | PROxima | Да | 0.4 | 0.00055
km-1-16-11 | Контактор модульный КМ 16А NО+NC (1 мод.) EKF PROxima | Ссылка |  | шт | 1340.79 | 858.1056 | 1005.5925 | 858.1056 | 0 | 1 | 12 | 120 | 06 Контакторы, пускатели, реле и аксессуары к ним | 06.03 Контакторы модульные КМ 16-63А EKF PROxima |  | Регулярная | PROxima | Да | 0.14 | 0.000183
km-2-16-11 | Контактор модульный КМ 16А NО+NC (2 мод.) EKF PROxima | Ссылка |  | шт | 2011.16 | 1287.1424 | 1508.37 | 1287.1424 | 0 | 1 | 6 | 60 | 06 Контакторы, пускатели, реле и аксессуары к ним | 06.03 Контакторы модульные КМ 16-63А EKF PROxima |  | Регулярная | PROxima | Да | 0.27 | 0.000367
km-1-20-20 | Контактор модульный КМ 20А 2NО (1 мод.) EKF PROxima | Ссылка |  | шт | 1340.79 | 858.1056 | 1005.5925 | 858.1056 | 0 | 1 | 12 | 120 | 06 Контакторы, пускатели, реле и аксессуары к ним | 06.03 Контакторы модульные КМ 16-63А EKF PROxima |  | Регулярная | PROxima | Да | 0.14 | 0.000183
km-2-20-20 | Контактор модульный КМ 20А 2NО (2 мод.) EKF PROxima | Ссылка |  | шт | 2011.16 | 1287.1424 | 1508.37 | 1287.1424 | 0 | 1 | 6 | 60 | 06 Контакторы, пускатели, реле и аксессуары к ним | 06.03 Контакторы модульные КМ 16-63А EKF PROxima |  | Регулярная | PROxima | Да | 0.27 | 0.000367
km-3-20-31 | Контактор модульный КМ 20А 3NО+NC (3 мод.) EKF PROxima | Ссылка |  | шт | 2607.07 | 1668.5248 | 1955.3025 | 1668.5248 | 0 | 1 | 4 | 40 | 06 Контакторы, пускатели, реле и аксессуары к ним | 06.03 Контакторы модульные КМ 16-63А EKF PROxima |  | Заказная (16) | PROxima | Да | 0.4 | 0.00055
km-3-20-40 | Контактор модульный КМ 20А 4NО (3 мод.) EKF PROxima | Ссылка |  | шт | 2607.07 | 1668.5248 | 1955.3025 | 1668.5248 | 0 | 1 | 4 | 40 | 06 Контакторы, пускатели, реле и аксессуары к ним | 06.03 Контакторы модульные КМ 16-63А EKF PROxima |  | Регулярная | PROxima | Да | 0.4 | 0.00055
km-1-20-11 | Контактор модульный КМ 20А NО+NC (1 мод.) EKF PROxima | Ссылка |  | шт | 1340.79 | 858.1056 | 1005.5925 | 858.1056 | 0 | 1 | 12 | 120 | 06 Контакторы, пускатели, реле и аксессуары к ним | 06.03 Контакторы модульные КМ 16-63А EKF PROxima |  | Регулярная | PROxima | Да | 0.14 | 0.000183
km-2-20-11 | Контактор модульный КМ 20А NО+NC (2 мод.) EKF PROxima | Ссылка |  | шт | 1334.11 | 853.8304 | 1000.5825 | 853.8304 | 0 | 1 | 6 | 60 | 06 Контакторы, пускатели, реле и аксессуары к ним | 06.03 Контакторы модульные КМ 16-63А EKF PROxima |  | Регулярная | PROxima | Да | 0.27 | 0.000367
km-1-25-20 | Контактор модульный КМ 25А 2NО (1 мод.) EKF PROxima | Ссылка |  | шт | 1273.77 | 815.2128 | 955.3275 | 815.2128 | 0 | 1 | 12 | 120 | 06 Контакторы, пускатели, реле и аксессуары к ним | 06.03 Контакторы модульные КМ 16-63А EKF PROxima |  | Регулярная | PROxima | Да | 0.14 | 0.000183
km-2-25-20 | Контактор модульный КМ 25А 2NО (2 мод.) EKF PROxima | Ссылка |  | шт | 2011.16 | 1287.1424 | 1508.37 | 1287.1424 | 0 | 1 | 6 | 60 | 06 Контакторы, пускатели, реле и аксессуары к ним | 06.03 Контакторы модульные КМ 16-63А EKF PROxima |  | Регулярная | PROxima | Да | 0.27 | 0.000367
km-3-25-31 | Контактор модульный КМ 25А 3NО+NC (3 мод.) EKF PROxima | Ссылка |  | шт | 2607.07 | 1668.5248 | 1955.3025 | 1668.5248 | 0 | 1 | 4 | 40 | 06 Контакторы, пускатели, реле и аксессуары к ним | 06.03 Контакторы модульные КМ 16-63А EKF PROxima |  | Регулярная | PROxima | Да | 0.4 | 0.00055
km-3-25-40 | Контактор модульный КМ 25А 4NО (3 мод.) EKF PROxima | Ссылка |  | шт | 2607.07 | 1668.5248 | 1955.3025 | 1668.5248 | 0 | 1 | 4 | 40 | 06 Контакторы, пускатели, реле и аксессуары к ним | 06.03 Контакторы модульные КМ 16-63А EKF PROxima |  | Регулярная | PROxima | Да | 0.4 | 0.00055
km-1-25-11 | Контактор модульный КМ 25А NО+NC (1 мод.) EKF PROxima | Ссылка |  | шт | 1340.79 | 858.1056 | 1005.5925 | 858.1056 | 0 | 1 | 12 | 120 | 06 Контакторы, пускатели, реле и аксессуары к ним | 06.03 Контакторы модульные КМ 16-63А EKF PROxima |  | Регулярная | PROxima | Да | 0.14 | 0.000183
km-2-25-11 | Контактор модульный КМ 25А NО+NC (2 мод.) EKF PROxima | Ссылка |  | шт | 2011.16 | 1287.1424 | 1508.37 | 1287.1424 | 0 | 1 | 6 | 60 | 06 Контакторы, пускатели, реле и аксессуары к ним | 06.03 Контакторы модульные КМ 16-63А EKF PROxima |  | Регулярная | PROxima | Да | 0.27 | 0.000367
km-2-32-20 | Контактор модульный КМ 32А 2NО (2 мод.) EKF PROxima | Ссылка |  | шт | 2607.07 | 1668.5248 | 1955.3025 | 1668.5248 | 0 | 1 | 6 | 60 | 06 Контакторы, пускатели, реле и аксессуары к ним | 06.03 Контакторы модульные КМ 16-63А EKF PROxima |  | Регулярная | PROxima | Да | 0.27 | 0.000367
km-3-32-31 | Контактор модульный КМ 32А 3NО+NC (3 мод.) EKF PROxima | Ссылка |  | шт | 3314.75 | 2121.44 | 2486.0625 | 2121.44 | 0 | 1 | 4 | 40 | 06 Контакторы, пускатели, реле и аксессуары к ним | 06.03 Контакторы модульные КМ 16-63А EKF PROxima |  | Регулярная | PROxima | Да | 0.4 | 0.00055
km-3-32-40-24v | Контактор модульный КМ 32А 4NО (3 мод.) 24В АС EKF PROxima | Ссылка |  | шт | 3314.75 | 2121.44 | 2486.0625 | 2121.44 | 0 | 1 | 4 | 40 | 06 Контакторы, пускатели, реле и аксессуары к ним | 06.03 Контакторы модульные КМ 16-63А EKF PROxima |  | Заказная (16) | PROxima | 0 | 0.4 | 0.000405
km-3-32-40 | Контактор модульный КМ 32А 4NО (3 мод.) EKF PROxima | Ссылка |  | шт | 3314.75 | 2121.44 | 2486.0625 | 2121.44 | 0 | 1 | 4 | 40 | 06 Контакторы, пускатели, реле и аксессуары к ним | 06.03 Контакторы модульные КМ 16-63А EKF PROxima |  | Регулярная | PROxima | Да | 0.4 | 0.00055
km-2-32-11 | Контактор модульный КМ 32А NО+NC (2 мод.) EKF PROxima | Ссылка |  | шт | 2607.07 | 1668.5248 | 1955.3025 | 1668.5248 | 0 | 1 | 6 | 60 | 06 Контакторы, пускатели, реле и аксессуары к ним | 06.03 Контакторы модульные КМ 16-63А EKF PROxima |  | Регулярная | PROxima | Да | 0.27 | 0.000367
km-2-40-20 | Контактор модульный КМ 40А 2NО (2 мод.) EKF PROxima | Ссылка |  | шт | 2607.07 | 1668.5248 | 1955.3025 | 1668.5248 | 0 | 1 | 6 | 60 | 06 Контакторы, пускатели, реле и аксессуары к ним | 06.03 Контакторы модульные КМ 16-63А EKF PROxima |  | Регулярная | PROxima | Да | 0.27 | 0.000367
km-3-40-31 | Контактор модульный КМ 40А 3NО+NC (3 мод.) EKF PROxima | Ссылка |  | шт | 3314.75 | 2121.44 | 2486.0625 | 2121.44 | 0 | 1 | 4 | 40 | 06 Контакторы, пускатели, реле и аксессуары к ним | 06.03 Контакторы модульные КМ 16-63А EKF PROxima |  | Регулярная | PROxima | Да | 0.4 | 0.00055
km-3-40-40 | Контактор модульный КМ 40А 4NО (3 мод.) EKF PROxima | Ссылка |  | шт | 2241.56 | 1434.5984 | 1681.17 | 1434.5984 | 0 | 1 | 4 | 40 | 06 Контакторы, пускатели, реле и аксессуары к ним | 06.03 Контакторы модульные КМ 16-63А EKF PROxima |  | Регулярная | PROxima | Да | 0.4 | 0.00055
km-2-40-11 | Контактор модульный КМ 40А NО+NC (2 мод.) EKF PROxima | Ссылка |  | шт | 1984.41 | 1270.0224 | 1488.3075 | 1270.0224 | 0 | 1 | 6 | 60 | 06 Контакторы, пускатели, реле и аксессуары к ним | 06.03 Контакторы модульные КМ 16-63А EKF PROxima |  | Регулярная | PROxima | Да | 0.27 | 0.000367
km-2-50-20 | Контактор модульный КМ 50А 2NО (2 мод.) EKF PROxima | Ссылка |  | шт | 2607.07 | 1668.5248 | 1955.3025 | 1668.5248 | 0 | 1 | 6 | 60 | 06 Контакторы, пускатели, реле и аксессуары к ним | 06.03 Контакторы модульные КМ 16-63А EKF PROxima |  | Регулярная | PROxima | Да | 0.27 | 0.000367
km-3-50-31 | Контактор модульный КМ 50А 3NО+NC (3 мод.) EKF PROxima | Ссылка |  | шт | 3314.75 | 2121.44 | 2486.0625 | 2121.44 | 0 | 1 | 4 | 40 | 06 Контакторы, пускатели, реле и аксессуары к ним | 06.03 Контакторы модульные КМ 16-63А EKF PROxima |  | Заказная (16) | PROxima | Да | 0.4 | 0.00055
km-3-50-40 | Контактор модульный КМ 50А 4NО (3 мод.) EKF PROxima | Ссылка |  | шт | 3314.75 | 2121.44 | 2486.0625 | 2121.44 | 0 | 1 | 4 | 40 | 06 Контакторы, пускатели, реле и аксессуары к ним | 06.03 Контакторы модульные КМ 16-63А EKF PROxima |  | Регулярная | PROxima | Да | 0.4 | 0.00055
km-2-50-11 | Контактор модульный КМ 50А NО+NC (2 мод.) EKF PROxima | Ссылка |  | шт | 2607.07 | 1668.5248 | 1955.3025 | 1668.5248 | 0 | 1 | 6 | 60 | 06 Контакторы, пускатели, реле и аксессуары к ним | 06.03 Контакторы модульные КМ 16-63А EKF PROxima |  | Заказная (16) | PROxima | Да | 0.27 | 0.000367
km-2-63-20 | Контактор модульный КМ 63А 2NО (2 мод.) EKF PROxima | Ссылка |  | шт | 2607.07 | 1668.5248 | 1955.3025 | 1668.5248 | 0 | 1 | 6 | 60 | 06 Контакторы, пускатели, реле и аксессуары к ним | 06.03 Контакторы модульные КМ 16-63А EKF PROxima |  | Регулярная | PROxima | Да | 0.27 | 0.000367
km-3-63-31 | Контактор модульный КМ 63А 3NО+NC (3 мод.) EKF PROxima | Ссылка |  | шт | 3314.75 | 2121.44 | 2486.0625 | 2121.44 | 0 | 1 | 4 | 40 | 06 Контакторы, пускатели, реле и аксессуары к ним | 06.03 Контакторы модульные КМ 16-63А EKF PROxima |  | Регулярная | PROxima | Да | 0.4 | 0.00055
km-3-63-40 | Контактор модульный КМ 63А 4NО (3 мод.) EKF PROxima | Ссылка |  | шт | 3363 | 2152.32 | 2522.25 | 2152.32 | 0 | 1 | 4 | 40 | 06 Контакторы, пускатели, реле и аксессуары к ним | 06.03 Контакторы модульные КМ 16-63А EKF PROxima |  | Регулярная | PROxima | Да | 0.4 | 0.00055
km-2-63-11 | Контактор модульный КМ 63А NО+NC (2 мод.) EKF PROxima | Ссылка |  | шт | 2607.07 | 1668.5248 | 1955.3025 | 1668.5248 | 0 | 1 | 6 | 60 | 06 Контакторы, пускатели, реле и аксессуары к ним | 06.03 Контакторы модульные КМ 16-63А EKF PROxima |  | Регулярная | PROxima | Да | 0.27 | 0.000367
ctrp-r-9-230v-0,4-0,63A | Пускатель в корпусе КМЭ 9А 230В с РТЭ Ir-0,4-0,63А IP65 EKF PROxima | Ссылка |  | шт | 2787.83 | 1784.2112 | 2090.8725 | 1784.2112 | 0 | 1 | 1 | 10 | 06 Контакторы, пускатели, реле и аксессуары к ним | 06.04 Пускатели магнитные КМЭ в корпусе IP65 9-95А EKF PROxima | 06.04.01 Пускатели магнитные КМЭ в корпусе IP65 0,4--6А EKF PROxima | Заказная | PROxima | 0 | 0.9 | 0.00504
ctrp-r-9-230v-0,63-1A | Пускатель в корпусе КМЭ 9А 230В с РТЭ Ir-0,63-1А IP65 EKF PROxima | Ссылка |  | шт | 2787.83 | 1784.2112 | 2090.8725 | 1784.2112 | 0 | 1 | 1 | 10 | 06 Контакторы, пускатели, реле и аксессуары к ним | 06.04 Пускатели магнитные КМЭ в корпусе IP65 9-95А EKF PROxima | 06.04.01 Пускатели магнитные КМЭ в корпусе IP65 0,4--6А EKF PROxima | Заказная | PROxima | 0 | 0.9 | 0.00504
ctrp-r-9-230v-1,6-2,5A | Пускатель в корпусе КМЭ 9А 230В с РТЭ Ir-1,6-2,5А IP65 EKF PROxima | Ссылка |  | шт | 2787.83 | 1784.2112 | 2090.8725 | 1784.2112 | 0 | 1 | 1 | 10 | 06 Контакторы, пускатели, реле и аксессуары к ним | 06.04 Пускатели магнитные КМЭ в корпусе IP65 9-95А EKF PROxima | 06.04.01 Пускатели магнитные КМЭ в корпусе IP65 0,4--6А EKF PROxima | Заказная (2) | PROxima | 0 | 0.9 | 0.00504
ctrp-r-9-230v-1-1,6A | Пускатель в корпусе КМЭ 9А 230В с РТЭ Ir-1-1,6А IP65 EKF PROxima | Ссылка |  | шт | 2787.83 | 1784.2112 | 2090.8725 | 1784.2112 | 0 | 1 | 1 | 10 | 06 Контакторы, пускатели, реле и аксессуары к ним | 06.04 Пускатели магнитные КМЭ в корпусе IP65 9-95А EKF PROxima | 06.04.01 Пускатели магнитные КМЭ в корпусе IP65 0,4--6А EKF PROxima | Заказная | PROxima | 0 | 0.9 | 0.00504
ctrp-r-9-230v-2,5-4A | Пускатель в корпусе КМЭ 9А 230В с РТЭ Ir-2,5-4А IP65 EKF PROxima | Ссылка |  | шт | 2787.83 | 1784.2112 | 2090.8725 | 1784.2112 | 0 | 1 | 1 | 10 | 06 Контакторы, пускатели, реле и аксессуары к ним | 06.04 Пускатели магнитные КМЭ в корпусе IP65 9-95А EKF PROxima | 06.04.01 Пускатели магнитные КМЭ в корпусе IP65 0,4--6А EKF PROxima | Заказная | PROxima | 0 | 0.9 | 0.00504
ctrp-r-9-230v-4-6A | Пускатель в корпусе КМЭ 9А 230В с РТЭ Ir-4-6А IP65 EKF PROxima | Ссылка |  | шт | 2787.83 | 1784.2112 | 2090.8725 | 1784.2112 | 0 | 1 | 1 | 10 | 06 Контакторы, пускатели, реле и аксессуары к ним | 06.04 Пускатели магнитные КМЭ в корпусе IP65 9-95А EKF PROxima | 06.04.01 Пускатели магнитные КМЭ в корпусе IP65 0,4--6А EKF PROxima | Заказная | PROxima | 0 | 0.9 | 0.00504
ctrp-r-9-230v-5,5-8A | Пускатель в корпусе КМЭ 9А 230В с РТЭ Ir-5,5-8А IP65 EKF PROxima | Ссылка |  | шт | 2997.67 | 1918.5088 | 2248.2525 | 1918.5088 | 0 | 1 | 1 | 10 | 06 Контакторы, пускатели, реле и аксессуары к ним | 06.04 Пускатели магнитные КМЭ в корпусе IP65 9-95А EKF PROxima | 06.04.01 Пускатели магнитные КМЭ в корпусе IP65 0,4--6А EKF PROxima | Заказная | PROxima | 0 | 0.9 | 0.00504
ctrp-r-9-400v-0,4-0,63A | Пускатель в корпусе КМЭ 9А 400В с РТЭ Ir-0,4-0,63А IP65 EKF PROxima | Ссылка |  | шт | 2997.67 | 1918.5088 | 2248.2525 | 1918.5088 | 0 | 1 | 1 | 10 | 06 Контакторы, пускатели, реле и аксессуары к ним | 06.04 Пускатели магнитные КМЭ в корпусе IP65 9-95А EKF PROxima | 06.04.01 Пускатели магнитные КМЭ в корпусе IP65 0,4--6А EKF PROxima | Заказная | PROxima | 0 | 0.9 | 0.00504
ctrp-r-9-400v-0,63-1A | Пускатель в корпусе КМЭ 9А 400В с РТЭ Ir-0,63-1А IP65 EKF PROxima | Ссылка |  | шт | 2997.67 | 1918.5088 | 2248.2525 | 1918.5088 | 0 | 1 | 1 | 10 | 06 Контакторы, пускатели, реле и аксессуары к ним | 06.04 Пускатели магнитные КМЭ в корпусе IP65 9-95А EKF PROxima | 06.04.01 Пускатели магнитные КМЭ в корпусе IP65 0,4--6А EKF PROxima | Заказная | PROxima | 0 | 0.9 | 0.00504
ctrp-r-9-400v-1,6-2,5A | Пускатель в корпусе КМЭ 9А 400В с РТЭ Ir-1,6-2,5А IP65 EKF PROxima | Ссылка |  | шт | 2997.67 | 1918.5088 | 2248.2525 | 1918.5088 | 0 | 1 | 1 | 10 | 06 Контакторы, пускатели, реле и аксессуары к ним | 06.04 Пускатели магнитные КМЭ в корпусе IP65 9-95А EKF PROxima | 06.04.01 Пускатели магнитные КМЭ в корпусе IP65 0,4--6А EKF PROxima | Заказная (2) | PROxima | 0 | 0.9 | 0.00504
ctrp-r-9-400v-1-1,6A | Пускатель в корпусе КМЭ 9А 400В с РТЭ Ir-1-1,6А IP65 EKF PROxima | Ссылка |  | шт | 2997.67 | 1918.5088 | 2248.2525 | 1918.5088 | 0 | 1 | 1 | 10 | 06 Контакторы, пускатели, реле и аксессуары к ним | 06.04 Пускатели магнитные КМЭ в корпусе IP65 9-95А EKF PROxima | 06.04.01 Пускатели магнитные КМЭ в корпусе IP65 0,4--6А EKF PROxima | Заказная | PROxima | 0 | 0.9 | 0.00504
ctrp-r-9-400v-2,5-4A | Пускатель в корпусе КМЭ 9А 400В с РТЭ Ir-2,5-4А IP65 EKF PROxima | Ссылка |  | шт | 2997.67 | 1918.5088 | 2248.2525 | 1918.5088 | 0 | 1 | 1 | 10 | 06 Контакторы, пускатели, реле и аксессуары к ним | 06.04 Пускатели магнитные КМЭ в корпусе IP65 9-95А EKF PROxima | 06.04.01 Пускатели магнитные КМЭ в корпусе IP65 0,4--6А EKF PROxima | Заказная | PROxima | 0 | 0.9 | 0.00504
ctrp-r-9-400v-4-6A | Пускатель в корпусе КМЭ 9А 400В с РТЭ Ir-4-6А IP65 EKF PROxima | Ссылка |  | шт | 2997.67 | 1918.5088 | 2248.2525 | 1918.5088 | 0 | 1 | 1 | 10 | 06 Контакторы, пускатели, реле и аксессуары к ним | 06.04 Пускатели магнитные КМЭ в корпусе IP65 9-95А EKF PROxima | 06.04.01 Пускатели магнитные КМЭ в корпусе IP65 0,4--6А EKF PROxima | Заказная | PROxima | 0 | 0.9 | 0.00504
ctrp-r-9-400v-5,5-8A | Пускатель в корпусе КМЭ 9А 400В с РТЭ Ir-5,5-8А IP65 EKF PROxima | Ссылка |  | шт | 2997.67 | 1918.5088 | 2248.2525 | 1918.5088 | 0 | 1 | 1 | 10 | 06 Контакторы, пускатели, реле и аксессуары к ним | 06.04 Пускатели магнитные КМЭ в корпусе IP65 9-95А EKF PROxima | 06.04.01 Пускатели магнитные КМЭ в корпусе IP65 0,4--6А EKF PROxima | Заказная | PROxima | 0 | 0.9 | 0.00504
ctrp-r-12-400v-9-13A | Пускатель в корпусе КМЭ 12А 380В с РТЭ Ir-9-13А IP65 EKF PROxima | Ссылка |  | шт | 3079.82 | 1971.0848 | 2309.865 | 1971.0848 | 0 | 1 | 1 | 10 | 06 Контакторы, пускатели, реле и аксессуары к ним | 06.04 Пускатели магнитные КМЭ в корпусе IP65 9-95А EKF PROxima | 06.04.01 Пускатели магнитные КМЭ в корпусе IP65 0,4--6А EKF PROxima | Новая | PROxima | Да | 0.9 | 0.00504
ctrp-r-9-220v | Пускатель в корпусе КМЭ 9А 220В с РТЭ IP65 EKF PROxima | Ссылка |  | шт | 2563.98 | 1640.9472 | 1922.985 | 1640.9472 | 0 | 1 | 1 | 10 | 06 Контакторы, пускатели, реле и аксессуары к ним | 06.04 Пускатели магнитные КМЭ в корпусе IP65 9-95А EKF PROxima |  | Регулярная | PROxima | Да | 0.9 | 0.00378
ctrp-r-9-380v | Пускатель в корпусе КМЭ 9А 380В с РТЭ IP65 EKF PROxima | Ссылка |  | шт | 2563.98 | 1640.9472 | 1922.985 | 1640.9472 | 0 | 1 | 1 | 10 | 06 Контакторы, пускатели, реле и аксессуары к ним | 06.04 Пускатели магнитные КМЭ в корпусе IP65 9-95А EKF PROxima |  | Регулярная | PROxima | Да | 0.9 | 0.00378
ctrp-r-12-220v | Пускатель в корпусе КМЭ 12А 220В с РТЭ IP65 EKF PROxima | Ссылка |  | шт | 2918.78 | 1868.0192 | 2189.085 | 1868.0192 | 0 | 1 | 1 | 10 | 06 Контакторы, пускатели, реле и аксессуары к ним | 06.04 Пускатели магнитные КМЭ в корпусе IP65 9-95А EKF PROxima |  | Регулярная | PROxima | Да | 0.9 | 0.00378
ctrp-r-12-380v | Пускатель в корпусе КМЭ 12А 380В с РТЭ IP65 EKF PROxima | Ссылка |  | шт | 2918.78 | 1868.0192 | 2189.085 | 1868.0192 | 0 | 1 | 1 | 10 | 06 Контакторы, пускатели, реле и аксессуары к ним | 06.04 Пускатели магнитные КМЭ в корпусе IP65 9-95А EKF PROxima |  | Регулярная | PROxima | Да | 0.9 | 0.00378
ctrp-r-18-220v | Пускатель в корпусе КМЭ 18А 220В с РТЭ IP65 EKF PROxima | Ссылка |  | шт | 3071.64 | 1965.8496 | 2303.73 | 1965.8496 | 0 | 1 | 1 | 10 | 06 Контакторы, пускатели, реле и аксессуары к ним | 06.04 Пускатели магнитные КМЭ в корпусе IP65 9-95А EKF PROxima |  | Регулярная | PROxima | Да | 0.9 | 0.00378
ctrp-r-18-380v | Пускатель в корпусе КМЭ 18А 380В с РТЭ IP65 EKF PROxima | Ссылка |  | шт | 3071.64 | 1965.8496 | 2303.73 | 1965.8496 | 0 | 1 | 1 | 10 | 06 Контакторы, пускатели, реле и аксессуары к ним | 06.04 Пускатели магнитные КМЭ в корпусе IP65 9-95А EKF PROxima |  | Регулярная | PROxima | Да | 0.9 | 0.00378
ctrp-r-25-220v | Пускатель в корпусе КМЭ 25А 220В с РТЭ IP65 EKF PROxima | Ссылка |  | шт | 3441.71 | 2202.6944 | 2581.2825 | 2202.6944 | 0 | 1 | 1 | 10 | 06 Контакторы, пускатели, реле и аксессуары к ним | 06.04 Пускатели магнитные КМЭ в корпусе IP65 9-95А EKF PROxima |  | Регулярная | PROxima | Да | 1.3 | 0.00378
ctrp-r-25-380v | Пускатель в корпусе КМЭ 25А 380В с РТЭ IP65 EKF PROxima | Ссылка |  | шт | 3441.71 | 2202.6944 | 2581.2825 | 2202.6944 | 0 | 1 | 1 | 10 | 06 Контакторы, пускатели, реле и аксессуары к ним | 06.04 Пускатели магнитные КМЭ в корпусе IP65 9-95А EKF PROxima |  | Регулярная | PROxima | Да | 1.3 | 0.00378
ctrp-r-32-220v | Пускатель в корпусе КМЭ 32А 220В с РТЭ IP65 EKF PROxima | Ссылка |  | шт | 4309.34 | 2757.9776 | 3232.005 | 2757.9776 | 0 | 1 | 1 | 10 | 06 Контакторы, пускатели, реле и аксессуары к ним | 06.04 Пускатели магнитные КМЭ в корпусе IP65 9-95А EKF PROxima |  | Регулярная | PROxima | Да | 1.3 | 0.00378
ctrp-r-32-380v | Пускатель в корпусе КМЭ 32А 380В с РТЭ IP65 EKF PROxima | Ссылка |  | шт | 4309.34 | 2757.9776 | 3232.005 | 2757.9776 | 0 | 1 | 1 | 10 | 06 Контакторы, пускатели, реле и аксессуары к ним | 06.04 Пускатели магнитные КМЭ в корпусе IP65 9-95А EKF PROxima |  | Регулярная | PROxima | Да | 1.3 | 0.00378
ctrp-r-40-220v | Пускатель в корпусе КМЭ 40А 220В с РТЭ IP65 EKF PROxima | Ссылка |  | шт | 6104.01 | 3906.5664 | 4578.0075 | 3906.5664 | 0 | 1 | 1 | 4 | 06 Контакторы, пускатели, реле и аксессуары к ним | 06.04 Пускатели магнитные КМЭ в корпусе IP65 9-95А EKF PROxima |  | Регулярная | PROxima | Да | 4.375 | 0.012852
ctrp-r-40-380v | Пускатель в корпусе КМЭ 40А 380В с РТЭ IP65 EKF PROxima | Ссылка |  | шт | 6104.01 | 3906.5664 | 4578.0075 | 3906.5664 | 0 | 1 | 1 | 4 | 06 Контакторы, пускатели, реле и аксессуары к ним | 06.04 Пускатели магнитные КМЭ в корпусе IP65 9-95А EKF PROxima |  | Регулярная | PROxima | Да | 4.375 | 0.012852
ctrp-r-50-220v | Пускатель в корпусе КМЭ 50А 220В с РТЭ IP65 EKF PROxima | Ссылка |  | шт | 7555.75 | 4835.68 | 5666.8125 | 4835.68 | 0 | 1 | 1 | 4 | 06 Контакторы, пускатели, реле и аксессуары к ним | 06.04 Пускатели магнитные КМЭ в корпусе IP65 9-95А EKF PROxima |  | Регулярная | PROxima | Да | 4.375 | 0.012852
ctrp-r-50-380v | Пускатель в корпусе КМЭ 50А 380В с РТЭ IP65 EKF PROxima | Ссылка |  | шт | 7555.75 | 4835.68 | 5666.8125 | 4835.68 | 0 | 1 | 1 | 4 | 06 Контакторы, пускатели, реле и аксессуары к ним | 06.04 Пускатели магнитные КМЭ в корпусе IP65 9-95А EKF PROxima |  | Регулярная | PROxima | Да | 4.375 | 0.012852
ctrp-r-65-220v | Пускатель в корпусе КМЭ 65А 220В с РТЭ IP65 EKF PROxima | Ссылка |  | шт | 7238.38 | 4632.5632 | 5428.785 | 4632.5632 | 0 | 1 | 1 | 4 | 06 Контакторы, пускатели, реле и аксессуары к ним | 06.04 Пускатели магнитные КМЭ в корпусе IP65 9-95А EKF PROxima |  | Регулярная | PROxima | Да | 4.375 | 0.012852
ctrp-r-65-380v | Пускатель в корпусе КМЭ 65А 380В с РТЭ IP65 EKF PROxima | Ссылка |  | шт | 7238.38 | 4632.5632 | 5428.785 | 4632.5632 | 0 | 1 | 1 | 4 | 06 Контакторы, пускатели, реле и аксессуары к ним | 06.04 Пускатели магнитные КМЭ в корпусе IP65 9-95А EKF PROxima |  | Регулярная | PROxima | Да | 4.375 | 0.012852
ctrp-r-80-220v | Пускатель в корпусе КМЭ 80А 220В с РТЭ IP65 EKF PROxima | Ссылка |  | шт | 11775.2 | 7536.128 | 8831.4 | 7536.128 | 0 | 1 | 1 | 4 | 06 Контакторы, пускатели, реле и аксессуары к ним | 06.04 Пускатели магнитные КМЭ в корпусе IP65 9-95А EKF PROxima |  | Регулярная | PROxima | Да | 4.375 | 0.012852
ctrp-r-80-380v | Пускатель в корпусе КМЭ 80А 380В с РТЭ IP65 EKF PROxima | Ссылка |  | шт | 11775.2 | 7536.128 | 8831.4 | 7536.128 | 0 | 1 | 1 | 4 | 06 Контакторы, пускатели, реле и аксессуары к ним | 06.04 Пускатели магнитные КМЭ в корпусе IP65 9-95А EKF PROxima |  | Регулярная | PROxima | Да | 4.375 | 0.012852
ctrp-r-95-220v | Пускатель в корпусе КМЭ 95А 220В с РТЭ IP65 EKF PROxima | Ссылка |  | шт | 10933.24 | 6997.2736 | 8199.93 | 6997.2736 | 0 | 1 | 1 | 4 | 06 Контакторы, пускатели, реле и аксессуары к ним | 06.04 Пускатели магнитные КМЭ в корпусе IP65 9-95А EKF PROxima |  | Регулярная | PROxima | Да | 4.375 | 0.012852
ctrp-r-95-380v | Пускатель в корпусе КМЭ 95А 380В с РТЭ IP65 EKF PROxima | Ссылка |  | шт | 14151.94 | 9057.2416 | 10613.955 | 9057.2416 | 0 | 1 | 1 | 4 | 06 Контакторы, пускатели, реле и аксессуары к ним | 06.04 Пускатели магнитные КМЭ в корпусе IP65 9-95А EKF PROxima |  | Регулярная | PROxima | Да | 4.375 | 0.012852
apd2-0.1-0.16 | Автомат пуска двигателя АПД-32 0,1-0,16А EKF PROxima | Ссылка |  | шт | 2069.46 | 1324.4544 | 1552.095 | 1324.4544 | 0 | 1 | 1 | 50 | 06 Контакторы, пускатели, реле и аксессуары к ним | 06.05 Выключатели пуска двигателя АПД-32, АПД-80, GV2P EKF PROxima | 06.05.01 АПД-32 | Заказная (16) | PROxima | Да | 0.27 | 0.0003772
apd2-0.16-0.25 | Автомат пуска двигателя АПД-32 0,16-0,25А EKF PROxima | Ссылка |  | шт | 1881.32 | 1204.0448 | 1410.99 | 1204.0448 | 0 | 1 | 1 | 50 | 06 Контакторы, пускатели, реле и аксессуары к ним | 06.05 Выключатели пуска двигателя АПД-32, АПД-80, GV2P EKF PROxima | 06.05.01 АПД-32 | Заказная (16) | PROxima | Да | 0.27 | 0.000439
apd2-0.25-0.4 | Автомат пуска двигателя АПД-32 0,25-0,4А EKF PROxima | Ссылка |  | шт | 1881.32 | 1204.0448 | 1410.99 | 1204.0448 | 0 | 1 | 1 | 50 | 06 Контакторы, пускатели, реле и аксессуары к ним | 06.05 Выключатели пуска двигателя АПД-32, АПД-80, GV2P EKF PROxima | 06.05.01 АПД-32 | Заказная (16) | PROxima | Да | 0.27 | 0.000439
apd2-0.4-0.63 | Автомат пуска двигателя АПД-32 0,4-0,63А EKF PROxima | Ссылка |  | шт | 1924.6 | 1231.744 | 1443.45 | 1231.744 | 0 | 1 | 1 | 50 | 06 Контакторы, пускатели, реле и аксессуары к ним | 06.05 Выключатели пуска двигателя АПД-32, АПД-80, GV2P EKF PROxima | 06.05.01 АПД-32 | Регулярная | PROxima | Да | 0.27 | 0.000439
apd2-0.63-1.0 | Автомат пуска двигателя АПД-32 0,63-1,0А EKF PROxima | Ссылка |  | шт | 1822.47 | 1166.3808 | 1366.8525 | 1166.3808 | 0 | 1 | 1 | 50 | 06 Контакторы, пускатели, реле и аксессуары к ним | 06.05 Выключатели пуска двигателя АПД-32, АПД-80, GV2P EKF PROxima | 06.05.01 АПД-32 | Регулярная | PROxima | Да | 0.27 | 0.000439
apd2-1.0-1.6 | Автомат пуска двигателя АПД-32 1,0-1,6А EKF PROxima | Ссылка |  | шт | 1950.03 | 1248.0192 | 1462.5225 | 1248.0192 | 0 | 1 | 1 | 50 | 06 Контакторы, пускатели, реле и аксессуары к ним | 06.05 Выключатели пуска двигателя АПД-32, АПД-80, GV2P EKF PROxima | 06.05.01 АПД-32 | Регулярная | PROxima | Да | 0.27 | 0.000439
apd2-1.6-2.5 | Автомат пуска двигателя АПД-32 1,6-2,5А EKF PROxima | Ссылка |  | шт | 1950.03 | 1248.0192 | 1462.5225 | 1248.0192 | 0 | 1 | 1 | 50 | 06 Контакторы, пускатели, реле и аксессуары к ним | 06.05 Выключатели пуска двигателя АПД-32, АПД-80, GV2P EKF PROxima | 06.05.01 АПД-32 | Регулярная | PROxima | Да | 0.27 | 0.000439
apd2-2.5-4.0 | Автомат пуска двигателя АПД-32 2,5-4А EKF PROxima | Ссылка |  | шт | 1959.71 | 1254.2144 | 1469.7825 | 1254.2144 | 0 | 1 | 1 | 50 | 06 Контакторы, пускатели, реле и аксессуары к ним | 06.05 Выключатели пуска двигателя АПД-32, АПД-80, GV2P EKF PROxima | 06.05.01 АПД-32 | Регулярная | PROxima | Да | 0.27 | 0.000439
apd2-4.0-6.3 | Автомат пуска двигателя АПД-32 4-6,3А EKF PROxima | Ссылка |  | шт | 1969.43 | 1260.4352 | 1477.0725 | 1260.4352 | 0 | 1 | 1 | 50 | 06 Контакторы, пускатели, реле и аксессуары к ним | 06.05 Выключатели пуска двигателя АПД-32, АПД-80, GV2P EKF PROxima | 06.05.01 АПД-32 | Регулярная | PROxima | Да | 0.27 | 0.000439
apd2-6-10 | Автомат пуска двигателя АПД-32 6-10А EKF PROxima | Ссылка |  | шт | 1986.7 | 1271.488 | 1490.025 | 1271.488 | 0 | 1 | 1 | 50 | 06 Контакторы, пускатели, реле и аксессуары к ним | 06.05 Выключатели пуска двигателя АПД-32, АПД-80, GV2P EKF PROxima | 06.05.01 АПД-32 | Регулярная | PROxima | Да | 0.27 | 0.000439
apd2-9-14 | Автомат пуска двигателя АПД-32 9-14А EKF PROxima | Ссылка |  | шт | 1992.71 | 1275.3344 | 1494.5325 | 1275.3344 | 0 | 1 | 1 | 50 | 06 Контакторы, пускатели, реле и аксессуары к ним | 06.05 Выключатели пуска двигателя АПД-32, АПД-80, GV2P EKF PROxima | 06.05.01 АПД-32 | Регулярная | PROxima | Да | 0.27 | 0.000439
apd2-13-18 | Автомат пуска двигателя АПД-32 13-18А EKF PROxima | Ссылка |  | шт | 1356.21 | 867.9744 | 1017.1575 | 867.9744 | 0 | 1 | 1 | 50 | 06 Контакторы, пускатели, реле и аксессуары к ним | 06.05 Выключатели пуска двигателя АПД-32, АПД-80, GV2P EKF PROxima | 06.05.01 АПД-32 | Регулярная | PROxima | Да | 0.27 | 0.000439
apd2-17-23 | Автомат пуска двигателя АПД-32 17-23А EKF PROxima | Ссылка |  | шт | 2064.74 | 1321.4336 | 1548.555 | 1321.4336 | 0 | 1 | 1 | 50 | 06 Контакторы, пускатели, реле и аксессуары к ним | 06.05 Выключатели пуска двигателя АПД-32, АПД-80, GV2P EKF PROxima | 06.05.01 АПД-32 | Регулярная | PROxima | Да | 0.27 | 0.000439
apd2-20-25 | Автомат пуска двигателя АПД-32 20-25А EKF PROxima | Ссылка |  | шт | 2054.61 | 1314.9504 | 1540.9575 | 1314.9504 | 0 | 1 | 1 | 50 | 06 Контакторы, пускатели, реле и аксессуары к ним | 06.05 Выключатели пуска двигателя АПД-32, АПД-80, GV2P EKF PROxima | 06.05.01 АПД-32 | Регулярная | PROxima | Да | 0.27 | 0.000439
apd2-24-32 | Автомат пуска двигателя АПД-32 24-32А EKF PROxima | Ссылка |  | шт | 2064.74 | 1321.4336 | 1548.555 | 1321.4336 | 0 | 1 | 1 | 50 | 06 Контакторы, пускатели, реле и аксессуары к ним | 06.05 Выключатели пуска двигателя АПД-32, АПД-80, GV2P EKF PROxima | 06.05.01 АПД-32 | Регулярная | PROxima | Да | 0.27 | 0.000439
apd3-16-25 | Автомат пуска двигателя АПД-80 16-25А EKF PROxima | Ссылка |  | шт | 4870.53 | 3117.1392 | 3652.8975 | 3117.1392 | 0 | 1 | 1 | 14 | 06 Контакторы, пускатели, реле и аксессуары к ним | 06.05 Выключатели пуска двигателя АПД-32, АПД-80, GV2P EKF PROxima | 06.05.02 АПД-80 | Регулярная | PROxima | Да | 0.857 | 0.001473
apd3-25-40 | Автомат пуска двигателя АПД-80 25-40А EKF PROxima | Ссылка |  | шт | 4870.53 | 3117.1392 | 3652.8975 | 3117.1392 | 0 | 1 | 1 | 14 | 06 Контакторы, пускатели, реле и аксессуары к ним | 06.05 Выключатели пуска двигателя АПД-32, АПД-80, GV2P EKF PROxima | 06.05.02 АПД-80 | Регулярная | PROxima | Да | 0.857 | 0.001473
apd3-40-63 | Автомат пуска двигателя АПД-80 40-63А EKF PROxima | Ссылка |  | шт | 4870.53 | 3117.1392 | 3652.8975 | 3117.1392 | 0 | 1 | 1 | 14 | 06 Контакторы, пускатели, реле и аксессуары к ним | 06.05 Выключатели пуска двигателя АПД-32, АПД-80, GV2P EKF PROxima | 06.05.02 АПД-80 | Регулярная | PROxima | Да | 0.857 | 0.001473
apd3-56-80 | Автомат пуска двигателя АПД-80 56-80А EKF PROxima | Ссылка |  | шт | 4870.53 | 3117.1392 | 3652.8975 | 3117.1392 | 0 | 1 | 1 | 14 | 06 Контакторы, пускатели, реле и аксессуары к ним | 06.05 Выключатели пуска двигателя АПД-32, АПД-80, GV2P EKF PROxima | 06.05.02 АПД-80 | Регулярная | PROxima | Да | 0.857 | 0.001473
apd2-ak1001 | Аварийный контакт АК-1001 АПД-32 NO+NC EKF PROxima | Ссылка |  | шт | 813.08 | 520.3712 | 609.81 | 520.3712 | 0 | 1 | 10 | 50 | 06 Контакторы, пускатели, реле и аксессуары к ним | 06.05 Выключатели пуска двигателя АПД-32, АПД-80, GV2P EKF PROxima | 06.05.03 Дополнительные устройства для АПД-32 и GV2P | Регулярная | PROxima | Да | 0.05 | 0.000263
apd2-bk11 | Блок-контакт АПД-32 БК-11 NO+NC EKF PROxima | Ссылка |  | шт | 876.32 | 560.8448 | 657.24 | 560.8448 | 0 | 1 | 25 | 50 | 06 Контакторы, пускатели, реле и аксессуары к ним | 06.05 Выключатели пуска двигателя АПД-32, АПД-80, GV2P EKF PROxima | 06.05.03 Дополнительные устройства для АПД-32 и GV2P | Регулярная | PROxima | Да | 0.025 | 3e-05
apd2-dk11 | Контакт дополнительный АПД-32 ДК-11 NO+NC EKF PROxima | Ссылка |  | шт | 703.48 | 450.2272 | 527.61 | 450.2272 | 0 | 1 | 10 | 50 | 06 Контакторы, пускатели, реле и аксессуары к ним | 06.05 Выключатели пуска двигателя АПД-32, АПД-80, GV2P EKF PROxima | 06.05.03 Дополнительные устройства для АПД-32 и GV2P | Регулярная | PROxima | Да | 0.05 | 0.000263
apd2-rmn22 | Расцепитель минимального напряжения АПД-32 РМН-22 220В EKF PROxima | Ссылка |  | шт | 1577.08 | 1009.3312 | 1182.81 | 1009.3312 | 0 | 1 | 10 | 50 | 06 Контакторы, пускатели, реле и аксессуары к ним | 06.05 Выключатели пуска двигателя АПД-32, АПД-80, GV2P EKF PROxima | 06.05.03 Дополнительные устройства для АПД-32 и GV2P | Регулярная | PROxima | Да | 0.075 | 0.000263
apd2-rn22 | Расцепитель независимый АПД-32 РН-22 220В EKF PROxima | Ссылка |  | шт | 973.29 | 622.9056 | 729.9675 | 622.9056 | 0 | 1 | 10 | 50 | 06 Контакторы, пускатели, реле и аксессуары к ним | 06.05 Выключатели пуска двигателя АПД-32, АПД-80, GV2P EKF PROxima | 06.05.03 Дополнительные устройства для АПД-32 и GV2P | Заказная (16) | PROxima | Да | 0.075 | 0.000263
gv2p04-pro | Автомат пуска двигателя GV2P 0,4-0,63 А EKF PROxima | Ссылка |  | шт | 2917.72 | 1867.3408 | 2188.29 | 1867.3408 | 0 | 1 | 1 | 50 | 06 Контакторы, пускатели, реле и аксессуары к ним | 06.05 Выключатели пуска двигателя АПД-32, АПД-80, GV2P EKF PROxima | 06.05.04 GV2P | Регулярная | PROxima | 0 | 0.27 | 0.00038
gv2p05-pro | Автомат пуска двигателя GV2P 0,63-1,0 А EKF PROxima | Ссылка |  | шт | 2652.47 | 1697.5808 | 1989.3525 | 1697.5808 | 0 | 1 | 1 | 50 | 06 Контакторы, пускатели, реле и аксессуары к ним | 06.05 Выключатели пуска двигателя АПД-32, АПД-80, GV2P EKF PROxima | 06.05.04 GV2P | Регулярная | PROxima | 0 | 0.27 | 0.00038
gv2p06-pro | Автомат пуска двигателя GV2P 1,0-1,6 А EKF PROxima | Ссылка |  | шт | 2917.72 | 1867.3408 | 2188.29 | 1867.3408 | 0 | 1 | 1 | 50 | 06 Контакторы, пускатели, реле и аксессуары к ним | 06.05 Выключатели пуска двигателя АПД-32, АПД-80, GV2P EKF PROxima | 06.05.04 GV2P | Регулярная | PROxima | 0 | 0.27 | 0.00038
gv2p07-pro | Автомат пуска двигателя GV2P 1,6-2,5 А EKF PROxima | Ссылка |  | шт | 2917.72 | 1867.3408 | 2188.29 | 1867.3408 | 0 | 1 | 1 | 50 | 06 Контакторы, пускатели, реле и аксессуары к ним | 06.05 Выключатели пуска двигателя АПД-32, АПД-80, GV2P EKF PROxima | 06.05.04 GV2P | Регулярная | PROxima | 0 | 0.27 | 0.00038
gv2p08-pro | Автомат пуска двигателя GV2P 2,5-4 А EKF PROxima | Ссылка |  | шт | 2652.47 | 1697.5808 | 1989.3525 | 1697.5808 | 0 | 1 | 1 | 50 | 06 Контакторы, пускатели, реле и аксессуары к ним | 06.05 Выключатели пуска двигателя АПД-32, АПД-80, GV2P EKF PROxima | 06.05.04 GV2P | Регулярная | PROxima | 0 | 0.27 | 0.00038
gv2p10-pro | Автомат пуска двигателя GV2P 4-6,3 А EKF PROxima | Ссылка |  | шт | 2917.72 | 1867.3408 | 2188.29 | 1867.3408 | 0 | 1 | 1 | 50 | 06 Контакторы, пускатели, реле и аксессуары к ним | 06.05 Выключатели пуска двигателя АПД-32, АПД-80, GV2P EKF PROxima | 06.05.04 GV2P | Регулярная | PROxima | 0 | 0.27 | 0.00038
gv2p14-pro | Автомат пуска двигателя GV2P 6-10 А EKF PROxima | Ссылка |  | шт | 3343.22 | 2139.6608 | 2507.415 | 2139.6608 | 0 | 1 | 1 | 50 | 06 Контакторы, пускатели, реле и аксессуары к ним | 06.05 Выключатели пуска двигателя АПД-32, АПД-80, GV2P EKF PROxima | 06.05.04 GV2P | Регулярная | PROxima | 0 | 0.27 | 0.00038
gv2p16-pro | Автомат пуска двигателя GV2P 9-14 А EKF PROxima | Ссылка |  | шт | 3343.22 | 2139.6608 | 2507.415 | 2139.6608 | 0 | 1 | 1 | 50 | 06 Контакторы, пускатели, реле и аксессуары к ним | 06.05 Выключатели пуска двигателя АПД-32, АПД-80, GV2P EKF PROxima | 06.05.04 GV2P | Регулярная | PROxima | 0 | 0.27 | 0.00038
gv2p20-pro | Автомат пуска двигателя GV2P 13-18 А EKF PROxima | Ссылка |  | шт | 3343.22 | 2139.6608 | 2507.415 | 2139.6608 | 0 | 1 | 1 | 50 | 06 Контакторы, пускатели, реле и аксессуары к ним | 06.05 Выключатели пуска двигателя АПД-32, АПД-80, GV2P EKF PROxima | 06.05.04 GV2P | Регулярная | PROxima | 0 | 0.27 | 0.00038
gv2p21-pro | Автомат пуска двигателя GV2P 17-23 А EKF PROxima | Ссылка |  | шт | 3820.82 | 2445.3248 | 2865.615 | 2445.3248 | 0 | 1 | 1 | 50 | 06 Контакторы, пускатели, реле и аксессуары к ним | 06.05 Выключатели пуска двигателя АПД-32, АПД-80, GV2P EKF PROxima | 06.05.04 GV2P | Регулярная | PROxima | 0 | 0.27 | 0.00038
gv2p22-pro | Автомат пуска двигателя GV2P 20-25 А EKF PROxima | Ссылка |  | шт | 3820.82 | 2445.3248 | 2865.615 | 2445.3248 | 0 | 1 | 1 | 50 | 06 Контакторы, пускатели, реле и аксессуары к ним | 06.05 Выключатели пуска двигателя АПД-32, АПД-80, GV2P EKF PROxima | 06.05.04 GV2P | Регулярная | PROxima | 0 | 0.27 | 0.00038
gv2p32-pro | Автомат пуска двигателя GV2P 24-32 А EKF PROxima | Ссылка |  | шт | 2661.3 | 1703.232 | 1995.975 | 1703.232 | 0 | 1 | 1 | 50 | 06 Контакторы, пускатели, реле и аксессуары к ним | 06.05 Выключатели пуска двигателя АПД-32, АПД-80, GV2P EKF PROxima | 06.05.04 GV2P | Регулярная | PROxima | 0 | 0.27 | 0.00038
kt6013-220 | Контактор КТ-6013 100А 220В 3NO+3NC EKF PROxima | Ссылка |  | шт | 13650.89 | 8736.5696 | 10238.1675 | 8736.5696 | 0 | 1 | 1 | 1 | 06 Контакторы, пускатели, реле и аксессуары к ним | 06.06 Контакторы электромагнитные КТ-6000 100-630А EKF PROxima |  | Заказная (16) | PROxima | 0 | 8.5 | 0.025415
kt6013-380 | Контактор КТ-6013 100А 380В 3NO+3NC EKF PROxima | Ссылка |  | шт | 13650.89 | 8736.5696 | 10238.1675 | 8736.5696 | 0 | 1 | 1 | 1 | 06 Контакторы, пускатели, реле и аксессуары к ним | 06.06 Контакторы электромагнитные КТ-6000 100-630А EKF PROxima |  | Заказная (16) | PROxima | 0 | 8.5 | 0.024664
kt6023-220 | Контактор КТ-6023 160А 220В 3NO+3NC EKF PROxima | Ссылка |  | шт | 16847.61 | 10782.4704 | 12635.7075 | 10782.4704 | 0 | 1 | 1 | 1 | 06 Контакторы, пускатели, реле и аксессуары к ним | 06.06 Контакторы электромагнитные КТ-6000 100-630А EKF PROxima |  | Заказная (16) | PROxima | 0 | 13.7 | 0.028775
kt6023-380 | Контактор КТ-6023 160А 380В 3NO+3NC EKF PROxima | Ссылка |  | шт | 15668.28 | 10027.6992 | 11751.21 | 10027.6992 | 0 | 1 | 1 | 1 | 06 Контакторы, пускатели, реле и аксессуары к ним | 06.06 Контакторы электромагнитные КТ-6000 100-630А EKF PROxima |  | Регулярная | PROxima | 0 | 13.7 | 0.027013
kt6033-220 | Контактор КТ-6033 250А 220В 3NO+3NC EKF PROxima | Ссылка |  | шт | 23242.23 | 14875.0272 | 17431.6725 | 14875.0272 | 0 | 1 | 1 | 1 | 06 Контакторы, пускатели, реле и аксессуары к ним | 06.06 Контакторы электромагнитные КТ-6000 100-630А EKF PROxima |  | Регулярная | PROxima | 0 | 18.9 | 0.042974
kt6033-380 | Контактор КТ-6033 250А 380В 3NO+3NC EKF PROxima | Ссылка |  | шт | 23242.23 | 14875.0272 | 17431.6725 | 14875.0272 | 0 | 1 | 1 | 1 | 06 Контакторы, пускатели, реле и аксессуары к ним | 06.06 Контакторы электромагнитные КТ-6000 100-630А EKF PROxima |  | Регулярная | PROxima | 0 | 18.9 | 0.042974
kt6043-220 | Контактор КТ-6043 400А 220В 3NO+3NC EKF PROxima | Ссылка |  | шт | 36391.77 | 23290.7328 | 27293.8275 | 23290.7328 | 0 | 1 | 1 | 1 | 06 Контакторы, пускатели, реле и аксессуары к ним | 06.06 Контакторы электромагнитные КТ-6000 100-630А EKF PROxima |  | Заказная (16) | PROxima | 0 | 32.1 | 0.06226
kt6043-380 | Контактор КТ-6043 400А 380В 3NO+3NC EKF PROxima | Ссылка |  | шт | 36391.77 | 23290.7328 | 27293.8275 | 23290.7328 | 0 | 1 | 1 | 1 | 06 Контакторы, пускатели, реле и аксессуары к ним | 06.06 Контакторы электромагнитные КТ-6000 100-630А EKF PROxima |  | Заказная (16) | PROxima | 0 | 32.1 | 0.061205
kt6053-220 | Контактор КТ-6053 630А 220В 3NO+3NC EKF PROxima | Ссылка |  | шт | 57924.88 | 37071.9232 | 43443.66 | 37071.9232 | 0 | 1 | 1 | 1 | 06 Контакторы, пускатели, реле и аксессуары к ним | 06.06 Контакторы электромагнитные КТ-6000 100-630А EKF PROxima |  | Заказная (16) | PROxima | 0 | 51.9 | 0.105
kt6053-380 | Контактор КТ-6053 630А 380В 3NO+3NC EKF PROxima | Ссылка |  | шт | 57924.88 | 37071.9232 | 43443.66 | 37071.9232 | 0 | 1 | 1 | 1 | 06 Контакторы, пускатели, реле и аксессуары к ним | 06.06 Контакторы электромагнитные КТ-6000 100-630А EKF PROxima |  | Заказная (16) | PROxima | 0 | 51.9 | 0.10161
ctr-s-9-110-nc-p | Контактор КМЭп малогабаритный 9А 110В DC 1NC EKF PROxima | Ссылка |  | шт | 2210.97 | 1415.0208 | 1658.2275 | 1415.0208 | 0 | 1 | 1 | 30 | 06 Контакторы, пускатели, реле и аксессуары к ним | 06.07 Контакторы малогабаритные КМЭп с катушкой постоянного тока EKF PROxima |  | Заказная (16) | PROxima | 0 | 0.64 | 5.9e-07
ctr-s-9-110-p | Контактор КМЭп малогабаритный 9А 110В DC 1NO EKF PROxima | Ссылка |  | шт | 1363.98 | 872.9472 | 1022.985 | 872.9472 | 0 | 1 | 1 | 30 | 06 Контакторы, пускатели, реле и аксессуары к ним | 06.07 Контакторы малогабаритные КМЭп с катушкой постоянного тока EKF PROxima |  | Регулярная | PROxima | 0 | 0.64 | 5.9e-07
ctr-s-9-220-nc-p | Контактор КМЭп малогабаритный 9А 220В DC 1NC EKF PROxima | Ссылка |  | шт | 2210.97 | 1415.0208 | 1658.2275 | 1415.0208 | 0 | 1 | 1 | 30 | 06 Контакторы, пускатели, реле и аксессуары к ним | 06.07 Контакторы малогабаритные КМЭп с катушкой постоянного тока EKF PROxima |  | Заказная (16) | PROxima | 0 | 0.64 | 5.9e-07
ctr-s-9-220-p | Контактор КМЭп малогабаритный 9А 220В DC 1NO EKF PROxima | Ссылка |  | шт | 2056.2 | 1315.968 | 1542.15 | 1315.968 | 0 | 1 | 1 | 30 | 06 Контакторы, пускатели, реле и аксессуары к ним | 06.07 Контакторы малогабаритные КМЭп с катушкой постоянного тока EKF PROxima |  | Регулярная | PROxima | 0 | 0.64 | 5.9e-07
ctr-s-9-24-1nc-p | Контактор КМЭп малогабаритный 9А 24В DC 1NC EKF PROxima | Ссылка |  | шт | 4080.39 | 2611.4496 | 3060.2925 | 2611.4496 | 0 | 1 | 1 | 30 | 06 Контакторы, пускатели, реле и аксессуары к ним | 06.07 Контакторы малогабаритные КМЭп с катушкой постоянного тока EKF PROxima |  | Заказная (16) | PROxima | 0 | 0.64 | 5.9e-07
ctr-s-9-24-p | Контактор КМЭп малогабаритный 9А 24В DC 1NO EKF PROxima | Ссылка |  | шт | 3794.76 | 2428.6464 | 2846.07 | 2428.6464 | 0 | 1 | 1 | 30 | 06 Контакторы, пускатели, реле и аксессуары к ним | 06.07 Контакторы малогабаритные КМЭп с катушкой постоянного тока EKF PROxima |  | Регулярная | PROxima | 0 | 0.64 | 5.9e-07
ctr-s-12-110-nc-p | Контактор КМЭп малогабаритный 12А 110В DC 1NC EKF PROxima | Ссылка |  | шт | 1590.03 | 1017.6192 | 1192.5225 | 1017.6192 | 0 | 1 | 1 | 30 | 06 Контакторы, пускатели, реле и аксессуары к ним | 06.07 Контакторы малогабаритные КМЭп с катушкой постоянного тока EKF PROxima |  | Регулярная | PROxima | 0 | 0.64 | 5.9e-07
ctr-s-12-110-p | Контактор КМЭп малогабаритный 12А 110В DC 1NO EKF PROxima | Ссылка |  | шт | 1626.61 | 1041.0304 | 1219.9575 | 1041.0304 | 0 | 1 | 1 | 30 | 06 Контакторы, пускатели, реле и аксессуары к ним | 06.07 Контакторы малогабаритные КМЭп с катушкой постоянного тока EKF PROxima |  | Заказная (16) | PROxima | 0 | 0.64 | 5.9e-07
ctr-s-12-220-nc-p | Контактор КМЭп малогабаритный 12А 220В DC 1NC EKF PROxima | Ссылка |  | шт | 1909.94 | 1222.3616 | 1432.455 | 1222.3616 | 0 | 1 | 1 | 30 | 06 Контакторы, пускатели, реле и аксессуары к ним | 06.07 Контакторы малогабаритные КМЭп с катушкой постоянного тока EKF PROxima |  | Регулярная | PROxima | 0 | 0.64 | 5.9e-07
ctr-s-12-220-p | Контактор КМЭп малогабаритный 12А 220В DC 1NO EKF PROxima | Ссылка |  | шт | 2677.67 | 1713.7088 | 2008.2525 | 1713.7088 | 0 | 1 | 1 | 30 | 06 Контакторы, пускатели, реле и аксессуары к ним | 06.07 Контакторы малогабаритные КМЭп с катушкой постоянного тока EKF PROxima |  | Заказная (16) | PROxima | 0 | 0.64 | 5.9e-07
ctr-s-12-24-1nc-p | Контактор КМЭп малогабаритный 12А 24В DC 1NC EKF PROxima | Ссылка |  | шт | 2652.29 | 1697.4656 | 1989.2175 | 1697.4656 | 0 | 1 | 1 | 30 | 06 Контакторы, пускатели, реле и аксессуары к ним | 06.07 Контакторы малогабаритные КМЭп с катушкой постоянного тока EKF PROxima |  | Регулярная | PROxima | 0 | 0.64 | 5.9e-07
ctr-s-12-24-p | Контактор КМЭп малогабаритный 12А 24В DC 1NO EKF PROxima | Ссылка |  | шт | 2466.63 | 1578.6432 | 1849.9725 | 1578.6432 | 0 | 1 | 1 | 30 | 06 Контакторы, пускатели, реле и аксессуары к ним | 06.07 Контакторы малогабаритные КМЭп с катушкой постоянного тока EKF PROxima |  | Регулярная | PROxima | 0 | 0.64 | 5.9e-07
ctr-s-18-110-nc-p | Контактор КМЭп малогабаритный 18А 110В DC 1NC EKF PROxima | Ссылка |  | шт | 4051.08 | 2592.6912 | 3038.31 | 2592.6912 | 0 | 1 | 1 | 30 | 06 Контакторы, пускатели, реле и аксессуары к ним | 06.07 Контакторы малогабаритные КМЭп с катушкой постоянного тока EKF PROxima |  | Заказная (16) | PROxima | 0 | 0.65 | 5.9e-07
ctr-s-18-110-p | Контактор КМЭп малогабаритный 18А 110В DC 1NO EKF PROxima | Ссылка |  | шт | 2499.21 | 1599.4944 | 1874.4075 | 1599.4944 | 0 | 1 | 1 | 30 | 06 Контакторы, пускатели, реле и аксессуары к ним | 06.07 Контакторы малогабаритные КМЭп с катушкой постоянного тока EKF PROxima |  | Регулярная | PROxima | 0 | 0.65 | 5.9e-07
ctr-s-18-220-nc-p | Контактор КМЭп малогабаритный 18А 220В DC 1NC EKF PROxima | Ссылка |  | шт | 3218.48 | 2059.8272 | 2413.86 | 2059.8272 | 0 | 1 | 1 | 30 | 06 Контакторы, пускатели, реле и аксессуары к ним | 06.07 Контакторы малогабаритные КМЭп с катушкой постоянного тока EKF PROxima |  | Заказная (16) | PROxima | 0 | 0.65 | 5.9e-07
ctr-s-18-220-p | Контактор КМЭп малогабаритный 18А 220В DC 1NO EKF PROxima | Ссылка |  | шт | 4512.17 | 2887.7888 | 3384.1275 | 2887.7888 | 0 | 1 | 1 | 30 | 06 Контакторы, пускатели, реле и аксессуары к ним | 06.07 Контакторы малогабаритные КМЭп с катушкой постоянного тока EKF PROxima |  | Регулярная | PROxima | 0 | 0.65 | 5.9e-07
ctr-s-18-24-1nc-p | Контактор КМЭп малогабаритный 18А 24В DC 1NC EKF PROxima | Ссылка |  | шт | 2948.43 | 1886.9952 | 2211.3225 | 1886.9952 | 0 | 1 | 1 | 30 | 06 Контакторы, пускатели, реле и аксессуары к ним | 06.07 Контакторы малогабаритные КМЭп с катушкой постоянного тока EKF PROxima |  | Заказная (16) | PROxima | 0 | 0.65 | 5.9e-07
ctr-s-18-24-p | Контактор КМЭп малогабаритный 18А 24В DC 1NO EKF PROxima | Ссылка |  | шт | 2742.04 | 1754.9056 | 2056.53 | 1754.9056 | 0 | 1 | 1 | 30 | 06 Контакторы, пускатели, реле и аксессуары к ним | 06.07 Контакторы малогабаритные КМЭп с катушкой постоянного тока EKF PROxima |  | Регулярная | PROxima | 0 | 0.92 | 5.9e-07
ctr-s-25-110-nc-p | Контактор КМЭп малогабаритный 25А 110В DC 1NC EKF PROxima | Ссылка |  | шт | 4824.38 | 3087.6032 | 3618.285 | 3087.6032 | 0 | 1 | 1 | 20 | 06 Контакторы, пускатели, реле и аксессуары к ним | 06.07 Контакторы малогабаритные КМЭп с катушкой постоянного тока EKF PROxima |  | Заказная (16) | PROxima | 0 | 0.65 | 8.1e-07
ctr-s-25-110-p | Контактор КМЭп малогабаритный 25А 110В DC 1NO EKF PROxima | Ссылка |  | шт | 4486.67 | 2871.4688 | 3365.0025 | 2871.4688 | 0 | 1 | 1 | 20 | 06 Контакторы, пускатели, реле и аксессуары к ним | 06.07 Контакторы малогабаритные КМЭп с катушкой постоянного тока EKF PROxima |  | Регулярная | PROxima | 0 | 0.65 | 8.1e-07
ctr-s-25-220-nc-p | Контактор КМЭп малогабаритный 25А 220В DC 1NC EKF PROxima | Ссылка |  | шт | 6355.8 | 4067.712 | 4766.85 | 4067.712 | 0 | 1 | 1 | 20 | 06 Контакторы, пускатели, реле и аксессуары к ним | 06.07 Контакторы малогабаритные КМЭп с катушкой постоянного тока EKF PROxima |  | Регулярная | PROxima | 0 | 0.65 | 8.1e-07
ctr-s-25-220-p | Контактор КМЭп малогабаритный 25А 220В DC 1NO EKF PROxima | Ссылка |  | шт | 3921.03 | 2509.4592 | 2940.7725 | 2509.4592 | 0 | 1 | 1 | 20 | 06 Контакторы, пускатели, реле и аксессуары к ним | 06.07 Контакторы малогабаритные КМЭп с катушкой постоянного тока EKF PROxima |  | Регулярная | PROxima | 0 | 0.65 | 8.1e-07
ctr-s-25-24-1nc-p | Контактор КМЭп малогабаритный 25А 24В DC 1NC EKF PROxima | Ссылка |  | шт | 4358.67 | 2789.5488 | 3269.0025 | 2789.5488 | 0 | 1 | 1 | 20 | 06 Контакторы, пускатели, реле и аксессуары к ним | 06.07 Контакторы малогабаритные КМЭп с катушкой постоянного тока EKF PROxima |  | Регулярная | PROxima | 0 | 0.65 | 8.1e-07
ctr-s-25-24-p | Контактор КМЭп малогабаритный 25А 24В DC 1NO EKF PROxima | Ссылка |  | шт | 4053.56 | 2594.2784 | 3040.17 | 2594.2784 | 0 | 1 | 1 | 20 | 06 Контакторы, пускатели, реле и аксессуары к ним | 06.07 Контакторы малогабаритные КМЭп с катушкой постоянного тока EKF PROxima |  | Регулярная | PROxima | 0 | 0.65 | 8.1e-07
ctr-s-32110-nc-p | Контактор КМЭп малогабаритный 32А 110В DC 1NC EKF PROxima | Ссылка |  | шт | 7690.65 | 4922.016 | 5767.9875 | 4922.016 | 0 | 1 | 1 | 20 | 06 Контакторы, пускатели, реле и аксессуары к ним | 06.07 Контакторы малогабаритные КМЭп с катушкой постоянного тока EKF PROxima |  | Заказная (16) | PROxima | 0 | 0.92 | 8.1e-07
ctr-s-32-110-p | Контактор КМЭп малогабаритный 32А 110В DC 1NO EKF PROxima | Ссылка |  | шт | 4744.53 | 3036.4992 | 3558.3975 | 3036.4992 | 0 | 1 | 1 | 20 | 06 Контакторы, пускатели, реле и аксессуары к ним | 06.07 Контакторы малогабаритные КМЭп с катушкой постоянного тока EKF PROxima |  | Регулярная | PROxima | 0 | 0.92 | 8.1e-07
ctr-s-32-220-nc-p | Контактор КМЭп малогабаритный 32А 220В DC 1NC EKF PROxima | Ссылка |  | шт | 7690.65 | 4922.016 | 5767.9875 | 4922.016 | 0 | 1 | 1 | 20 | 06 Контакторы, пускатели, реле и аксессуары к ним | 06.07 Контакторы малогабаритные КМЭп с катушкой постоянного тока EKF PROxima |  | Заказная (16) | PROxima | 0 | 0.92 | 8.1e-07
ctr-s-32-220-p | Контактор КМЭп малогабаритный 32А 220В DC 1NO EKF PROxima | Ссылка |  | шт | 4744.53 | 3036.4992 | 3558.3975 | 3036.4992 | 0 | 1 | 1 | 20 | 06 Контакторы, пускатели, реле и аксессуары к ним | 06.07 Контакторы малогабаритные КМЭп с катушкой постоянного тока EKF PROxima |  | Регулярная | PROxima | 0 | 0.92 | 8.1e-07
ctr-s-32-24-1nc-p | Контактор КМЭп малогабаритный 32А 24В DC 1NC EKF PROxima | Ссылка |  | шт | 4899.26 | 3135.5264 | 3674.445 | 3135.5264 | 0 | 1 | 1 | 20 | 06 Контакторы, пускатели, реле и аксессуары к ним | 06.07 Контакторы малогабаритные КМЭп с катушкой постоянного тока EKF PROxima |  | Регулярная | PROxima | 0 | 0.92 | 8.1e-07
ctr-s-32-24-p | Контактор КМЭп малогабаритный 32А 24В DC 1NO EKF PROxima | Ссылка |  | шт | 4556.31 | 2916.0384 | 3417.2325 | 2916.0384 | 0 | 1 | 1 | 20 | 06 Контакторы, пускатели, реле и аксессуары к ним | 06.07 Контакторы малогабаритные КМЭп с катушкой постоянного тока EKF PROxima |  | Регулярная | PROxima | 0 | 0.92 | 8.1e-07
ctr-s-40-110-nc-p | Контактор КМЭп малогабаритный 40А 110В DC 1NO 1NC EKF PROxima | Ссылка |  | шт | 6812.66 | 4360.1024 | 5109.495 | 4360.1024 | 0 | 1 | 1 | 10 | 06 Контакторы, пускатели, реле и аксессуары к ним | 06.07 Контакторы малогабаритные КМЭп с катушкой постоянного тока EKF PROxima |  | Заказная (16) | PROxima | 0 | 2.185 | 2.11e-06
ctr-s-40-220-nc-no-p | Контактор КМЭп малогабаритный 40А 220В DC 1NO 1NC EKF PROxima | Ссылка |  | шт | 6812.66 | 4360.1024 | 5109.495 | 4360.1024 | 0 | 1 | 1 | 10 | 06 Контакторы, пускатели, реле и аксессуары к ним | 06.07 Контакторы малогабаритные КМЭп с катушкой постоянного тока EKF PROxima |  | Заказная (16) | PROxima | 0 | 2.185 | 2.11e-06
ctr-s-40-24-nc-p | Контактор КМЭп малогабаритный 40А 24В DC 1NO 1NC EKF PROxima | Ссылка |  | шт | 6812.66 | 4360.1024 | 5109.495 | 4360.1024 | 0 | 1 | 1 | 10 | 06 Контакторы, пускатели, реле и аксессуары к ним | 06.07 Контакторы малогабаритные КМЭп с катушкой постоянного тока EKF PROxima |  | Регулярная | PROxima | 0 | 2.185 | 2.11e-06
ctr-s-50-110-nc-p | Контактор КМЭп малогабаритный 50А 110В DC 1NO 1NC EKF PROxima | Ссылка |  | шт | 6947.7 | 4446.528 | 5210.775 | 4446.528 | 0 | 1 | 1 | 10 | 06 Контакторы, пускатели, реле и аксессуары к ним | 06.07 Контакторы малогабаритные КМЭп с катушкой постоянного тока EKF PROxima |  | Заказная (16) | PROxima | 0 | 2.185 | 2.11e-06
ctr-s-50-220-nc-no-p | Контактор КМЭп малогабаритный 50А 220В DC 1NO 1NC EKF PROxima | Ссылка |  | шт | 6947.7 | 4446.528 | 5210.775 | 4446.528 | 0 | 1 | 1 | 10 | 06 Контакторы, пускатели, реле и аксессуары к ним | 06.07 Контакторы малогабаритные КМЭп с катушкой постоянного тока EKF PROxima |  | Заказная (16) | PROxima | 0 | 2.185 | 2.11e-06
ctr-s-50-24-nc-p | Контактор КМЭп малогабаритный 50А 24В DC 1NO 1NC EKF PROxima | Ссылка |  | шт | 6947.7 | 4446.528 | 5210.775 | 4446.528 | 0 | 1 | 1 | 10 | 06 Контакторы, пускатели, реле и аксессуары к ним | 06.07 Контакторы малогабаритные КМЭп с катушкой постоянного тока EKF PROxima |  | Регулярная | PROxima | 0 | 2.185 | 2.11e-06
ctr-s-65-110-nc-p | Контактор КМЭп малогабаритный 65А 110В DC 1NO 1NC EKF PROxima | Ссылка |  | шт | 8051.59 | 5153.0176 | 6038.6925 | 5153.0176 | 0 | 1 | 1 | 10 | 06 Контакторы, пускатели, реле и аксессуары к ним | 06.07 Контакторы малогабаритные КМЭп с катушкой постоянного тока EKF PROxima |  | Заказная (16) | PROxima | 0 | 2.185 | 2.11e-06
ctr-s-65-220-nc-no-p | Контактор КМЭп малогабаритный 65А 220В DC 1NO 1NC EKF PROxima | Ссылка |  | шт | 8051.59 | 5153.0176 | 6038.6925 | 5153.0176 | 0 | 1 | 1 | 10 | 06 Контакторы, пускатели, реле и аксессуары к ним | 06.07 Контакторы малогабаритные КМЭп с катушкой постоянного тока EKF PROxima |  | Заказная (16) | PROxima | 0 | 2.185 | 2.11e-06
ctr-s-65-24-nc-p | Контактор КМЭп малогабаритный 65А 24В DC 1NO 1NC EKF PROxima | Ссылка |  | шт | 8051.59 | 5153.0176 | 6038.6925 | 5153.0176 | 0 | 1 | 1 | 10 | 06 Контакторы, пускатели, реле и аксессуары к ним | 06.07 Контакторы малогабаритные КМЭп с катушкой постоянного тока EKF PROxima |  | Регулярная | PROxima | 0 | 2.185 | 2.11e-06
ctr-s-80-110-nc-p | Контактор КМЭп малогабаритный 80А 110В DC 1NO 1NC EKF PROxima | Ссылка |  | шт | 9140.83 | 5850.1312 | 6855.6225 | 5850.1312 | 0 | 1 | 1 | 10 | 06 Контакторы, пускатели, реле и аксессуары к ним | 06.07 Контакторы малогабаритные КМЭп с катушкой постоянного тока EKF PROxima |  | Заказная (16) | PROxima | 0 | 2.525 | 2.11e-06
ctr-s-80-220-nc-no-p | Контактор КМЭп малогабаритный 80А 220В DC 1NO 1NC EKF PROxima | Ссылка |  | шт | 9140.83 | 5850.1312 | 6855.6225 | 5850.1312 | 0 | 1 | 1 | 10 | 06 Контакторы, пускатели, реле и аксессуары к ним | 06.07 Контакторы малогабаритные КМЭп с катушкой постоянного тока EKF PROxima |  | Заказная (16) | PROxima | 0 | 2.525 | 2.11e-06
ctr-s-80-24-nc-p | Контактор КМЭп малогабаритный 80А 24В DC 1NO 1NC EKF PROxima | Ссылка |  | шт | 9140.83 | 5850.1312 | 6855.6225 | 5850.1312 | 0 | 1 | 1 | 10 | 06 Контакторы, пускатели, реле и аксессуары к ним | 06.07 Контакторы малогабаритные КМЭп с катушкой постоянного тока EKF PROxima |  | Регулярная | PROxima | 0 | 2.525 | 2.11e-06
ctr-s-95-110-nc-p | Контактор КМЭп малогабаритный 95А 110В DC 1NO 1NC EKF PROxima | Ссылка |  | шт | 9503.91 | 6082.5024 | 7127.9325 | 6082.5024 | 0 | 1 | 1 | 10 | 06 Контакторы, пускатели, реле и аксессуары к ним | 06.07 Контакторы малогабаритные КМЭп с катушкой постоянного тока EKF PROxima |  | Заказная (16) | PROxima | 0 | 2.525 | 2.11e-06
ctr-s-95-24-nc-p | Контактор КМЭп малогабаритный 95А 24В DC 1NO 1NC EKF PROxima | Ссылка |  | шт | 8576.79 | 5489.1456 | 6432.5925 | 5489.1456 | 0 | 1 | 1 | 10 | 06 Контакторы, пускатели, реле и аксессуары к ним | 06.07 Контакторы малогабаритные КМЭп с катушкой постоянного тока EKF PROxima |  | Регулярная | PROxima | 0 | 2.525 | 2.11e-06
ctr-s-95-220-nc-no-p | Контактор малогабаритный КМЭп 95А 220В DC 1NO 1NC EKF PROxima | Ссылка |  | шт | 8882.16 | 5684.5824 | 6661.62 | 5684.5824 | 0 | 1 | 1 | 10 | 06 Контакторы, пускатели, реле и аксессуары к ним | 06.07 Контакторы малогабаритные КМЭп с катушкой постоянного тока EKF PROxima |  | Заказная (16) | PROxima | 0 | 2.525 | 0.021115
ctrp-r-12-230v-led | Пускатель в корпусе IP65 КМЭ 12А 230В с РТЭ и индикатором EKF PROxima | Ссылка |  | шт | 2870.45 | 1837.088 | 2152.8375 | 1837.088 | 0 | 1 | 10 | 10 | 06 Контакторы, пускатели, реле и аксессуары к ним | 06.08 Пускатель КМЭ в корпусе IP65 с индикатором EKF PROxima |  | Регулярная | PROxima | 0 | 0.9 | 0.00504
ctrp-r-12-400v-led | Пускатель в корпусе IP65 КМЭ 12А 400В с РТЭ и индикатором EKF PROxima | Ссылка |  | шт | 2870.45 | 1837.088 | 2152.8375 | 1837.088 | 0 | 1 | 10 | 10 | 06 Контакторы, пускатели, реле и аксессуары к ним | 06.08 Пускатель КМЭ в корпусе IP65 с индикатором EKF PROxima |  | Регулярная | PROxima | 0 | 0.9 | 0.00504
ctrp-r-18-230v-led | Пускатель в корпусе IP65 КМЭ 18А 230В с РТЭ и индикатором EKF PROxima | Ссылка |  | шт | 3020.75 | 1933.28 | 2265.5625 | 1933.28 | 0 | 1 | 10 | 10 | 06 Контакторы, пускатели, реле и аксессуары к ним | 06.08 Пускатель КМЭ в корпусе IP65 с индикатором EKF PROxima |  | Регулярная | PROxima | 0 | 0.9 | 0.00504
ctrp-r-18-400v-led | Пускатель в корпусе IP65 КМЭ 18А 400В с РТЭ и индикатором EKF PROxima | Ссылка |  | шт | 3020.75 | 1933.28 | 2265.5625 | 1933.28 | 0 | 1 | 10 | 10 | 06 Контакторы, пускатели, реле и аксессуары к ним | 06.08 Пускатель КМЭ в корпусе IP65 с индикатором EKF PROxima |  | Регулярная | PROxima | 0 | 0.9 | 0.00504
ctrp-r-25-230v-led | Пускатель в корпусе IP65 КМЭ 25А 230В с РТЭ и индикатором EKF PROxima | Ссылка |  | шт | 3384.74 | 2166.2336 | 2538.555 | 2166.2336 | 0 | 1 | 10 | 10 | 06 Контакторы, пускатели, реле и аксессуары к ним | 06.08 Пускатель КМЭ в корпусе IP65 с индикатором EKF PROxima |  | Регулярная | PROxima | 0 | 1.3 | 0.00504
ctrp-r-25-400v-led | Пускатель в корпусе IP65 КМЭ 25А 400В с РТЭ и индикатором EKF PROxima | Ссылка |  | шт | 3384.74 | 2166.2336 | 2538.555 | 2166.2336 | 0 | 1 | 10 | 10 | 06 Контакторы, пускатели, реле и аксессуары к ним | 06.08 Пускатель КМЭ в корпусе IP65 с индикатором EKF PROxima |  | Регулярная | PROxima | 0 | 1.3 | 0.00504
ctrp-r-32-230v-led | Пускатель в корпусе IP65 КМЭ 32А 230В с РТЭ и индикатором EKF PROxima | Ссылка |  | шт | 3273.39 | 2094.9696 | 2455.0425 | 2094.9696 | 0 | 1 | 10 | 10 | 06 Контакторы, пускатели, реле и аксессуары к ним | 06.08 Пускатель КМЭ в корпусе IP65 с индикатором EKF PROxima |  | Регулярная | PROxima | 0 | 1.3 | 0.00504
ctrp-r-32-400v-led | Пускатель в корпусе IP65 КМЭ 32А 400В с РТЭ и индикатором EKF PROxima | Ссылка |  | шт | 4237.94 | 2712.2816 | 3178.455 | 2712.2816 | 0 | 1 | 10 | 10 | 06 Контакторы, пускатели, реле и аксессуары к ним | 06.08 Пускатель КМЭ в корпусе IP65 с индикатором EKF PROxima |  | Регулярная | PROxima | 0 | 1.3 | 0.00504
ctrp-r-40-230v-led | Пускатель в корпусе IP65 КМЭ 40А 230В с РТЭ и индикатором EKF PROxima | Ссылка |  | шт | 6117.25 | 3915.04 | 4587.9375 | 3915.04 | 0 | 1 | 4 | 4 | 06 Контакторы, пускатели, реле и аксессуары к ним | 06.08 Пускатель КМЭ в корпусе IP65 с индикатором EKF PROxima |  | Регулярная | PROxima | 0 | 4.375 | 0.012852
ctrp-r-40-400v-led | Пускатель в корпусе IP65 КМЭ 40А 400В с РТЭ и индикатором EKF PROxima | Ссылка |  | шт | 6117.25 | 3915.04 | 4587.9375 | 3915.04 | 0 | 1 | 4 | 4 | 06 Контакторы, пускатели, реле и аксессуары к ним | 06.08 Пускатель КМЭ в корпусе IP65 с индикатором EKF PROxima |  | Регулярная | PROxima | 0 | 4.375 | 0.012852
ctrp-r-50-230v-led | Пускатель в корпусе IP65 КМЭ 50А 230В с РТЭ и индикатором EKF PROxima | Ссылка |  | шт | 7572.14 | 4846.1696 | 5679.105 | 4846.1696 | 0 | 1 | 4 | 4 | 06 Контакторы, пускатели, реле и аксессуары к ним | 06.08 Пускатель КМЭ в корпусе IP65 с индикатором EKF PROxima |  | Регулярная | PROxima | 0 | 4.375 | 0.012852
ctrp-r-50-400v-led | Пускатель в корпусе IP65 КМЭ 50А 400В с РТЭ и индикатором EKF PROxima | Ссылка |  | шт | 5317.04 | 3402.9056 | 3987.78 | 3402.9056 | 0 | 1 | 4 | 4 | 06 Контакторы, пускатели, реле и аксессуары к ним | 06.08 Пускатель КМЭ в корпусе IP65 с индикатором EKF PROxima |  | Регулярная | PROxima | 0 | 4.375 | 0.012852
ctrp-r-65-230v-led | Пускатель в корпусе IP65 КМЭ 65А 230В с РТЭ и индикатором EKF PROxima | Ссылка |  | шт | 7800.09 | 4992.0576 | 5850.0675 | 4992.0576 | 0 | 1 | 4 | 4 | 06 Контакторы, пускатели, реле и аксессуары к ним | 06.08 Пускатель КМЭ в корпусе IP65 с индикатором EKF PROxima |  | Регулярная | PROxima | 0 | 4.375 | 0.012852
ctrp-r-65-400v-led | Пускатель в корпусе IP65 КМЭ 65А 400В с РТЭ и индикатором EKF PROxima | Ссылка |  | шт | 7254.08 | 4642.6112 | 5440.56 | 4642.6112 | 0 | 1 | 4 | 4 | 06 Контакторы, пускатели, реле и аксессуары к ним | 06.08 Пускатель КМЭ в корпусе IP65 с индикатором EKF PROxima |  | Регулярная | PROxima | 0 | 4.375 | 0.012852
ctrp-r-80-230v-led | Пускатель в корпусе IP65 КМЭ 80А 230В с РТЭ и индикатором EKF PROxima | Ссылка |  | шт | 11580.18 | 7411.3152 | 8685.135 | 7411.3152 | 0 | 1 | 4 | 4 | 06 Контакторы, пускатели, реле и аксессуары к ним | 06.08 Пускатель КМЭ в корпусе IP65 с индикатором EKF PROxima |  | Регулярная | PROxima | 0 | 4.375 | 0.012852
ctrp-r-80-400v-led | Пускатель в корпусе IP65 КМЭ 80А 400В с РТЭ и индикатором EKF PROxima | Ссылка |  | шт | 12451.81 | 7969.1584 | 9338.8575 | 7969.1584 | 0 | 1 | 4 | 4 | 06 Контакторы, пускатели, реле и аксессуары к ним | 06.08 Пускатель КМЭ в корпусе IP65 с индикатором EKF PROxima |  | Регулярная | PROxima | 0 | 4.375 | 0.012852
ctrp-r-95-230v-led | Пускатель в корпусе IP65 КМЭ 95А 230В с РТЭ и индикатором EKF PROxima | Ссылка |  | шт | 10752.17 | 6881.3888 | 8064.1275 | 6881.3888 | 0 | 1 | 4 | 4 | 06 Контакторы, пускатели, реле и аксессуары к ним | 06.08 Пускатель КМЭ в корпусе IP65 с индикатором EKF PROxima |  | Регулярная | PROxima | 0 | 4.375 | 0.012852
ctrp-r-95-400v-led | Пускатель в корпусе IP65 КМЭ 95А 400В с РТЭ и индикатором EKF PROxima | Ссылка |  | шт | 13917.56 | 8907.2384 | 10438.17 | 8907.2384 | 0 | 1 | 4 | 4 | 06 Контакторы, пускатели, реле и аксессуары к ним | 06.08 Пускатель КМЭ в корпусе IP65 с индикатором EKF PROxima |  | Регулярная | PROxima | 0 | 4.375 | 0.012852
ctrp-r-9-230v-led | Пускатель в корпусе IP65 КМЭ 9А 230В с РТЭ и индикатором EKF PROxima | Ссылка |  | шт | 2521.53 | 1613.7792 | 1891.1475 | 1613.7792 | 0 | 1 | 10 | 10 | 06 Контакторы, пускатели, реле и аксессуары к ним | 06.08 Пускатель КМЭ в корпусе IP65 с индикатором EKF PROxima |  | Регулярная | PROxima | 0 | 0.9 | 0.00504
ctrp-r-9-400v-led | Пускатель в корпусе IP65 КМЭ 9А 400В с РТЭ и индикатором EKF PROxima | Ссылка |  | шт | 2521.53 | 1613.7792 | 1891.1475 | 1613.7792 | 0 | 1 | 10 | 10 | 06 Контакторы, пускатели, реле и аксессуары к ним | 06.08 Пускатель КМЭ в корпусе IP65 с индикатором EKF PROxima |  | Регулярная | PROxima | 0 | 0.9 | 0.00504
Mctr-s-6-24 | Миниконтактор МКЭ 6А 24В 1NO EKF PROxima | Ссылка |  | шт | 490.83 | 314.1312 | 368.1225 | 314.1312 | 0 | 1 | 100 | 100 | 06 Контакторы, пускатели, реле и аксессуары к ним | 06.09 Миниконтакторы МКЭ EKF PROxima |  | Регулярная | PROxima | 0 | 0.19 | 0.000192
Mctr-s-6-230 | Миниконтактор МКЭ 6А 230В 1NO EKF PROxima | Ссылка |  | шт | 688.1 | 440.384 | 516.075 | 440.384 | 0 | 1 | 100 | 100 | 06 Контакторы, пускатели, реле и аксессуары к ним | 06.09 Миниконтакторы МКЭ EKF PROxima |  | Регулярная | PROxima | 0 | 0.19 | 0.000192
Mctr-s-6-400 | Миниконтактор МКЭ 6А 400В 1NO EKF PROxima | Ссылка |  | шт | 739.89 | 473.5296 | 554.9175 | 473.5296 | 0 | 1 | 100 | 100 | 06 Контакторы, пускатели, реле и аксессуары к ним | 06.09 Миниконтакторы МКЭ EKF PROxima |  | Заказная (16) | PROxima | 0 | 0.19 | 0.000199
Mctr-s-9-24 | Миниконтактор МКЭ 9А 24В 1NO EKF PROxima | Ссылка |  | шт | 783.39 | 501.3696 | 587.5425 | 501.3696 | 0 | 1 | 100 | 100 | 06 Контакторы, пускатели, реле и аксессуары к ним | 06.09 Миниконтакторы МКЭ EKF PROxima |  | Регулярная | PROxima | 0 | 0.19 | 0.000192
Mctr-s-9-230 | Миниконтактор МКЭ 9А 230В 1NO EKF PROxima | Ссылка |  | шт | 728.55 | 466.272 | 546.4125 | 466.272 | 0 | 1 | 100 | 100 | 06 Контакторы, пускатели, реле и аксессуары к ним | 06.09 Миниконтакторы МКЭ EKF PROxima |  | Регулярная | PROxima | 0 | 0.19 | 0.000192
Mctr-s-9-400 | Миниконтактор МКЭ 9А 400В 1NO EKF PROxima | Ссылка |  | шт | 728.55 | 466.272 | 546.4125 | 466.272 | 0 | 1 | 100 | 100 | 06 Контакторы, пускатели, реле и аксессуары к ним | 06.09 Миниконтакторы МКЭ EKF PROxima |  | Заказная (16) | PROxima | 0 | 0.19 | 0.000192
Mctr-s-12-24 | Миниконтактор МКЭ 12А 24В 1NO EKF PROxima | Ссылка |  | шт | 800.13 | 512.0832 | 600.0975 | 512.0832 | 0 | 1 | 100 | 100 | 06 Контакторы, пускатели, реле и аксессуары к ним | 06.09 Миниконтакторы МКЭ EKF PROxima |  | Заказная (16) | PROxima | 0 | 0.19 | 0.00019232
Mctr-s-12-230 | Миниконтактор МКЭ 12А 230В 1NO EKF PROxima | Ссылка |  | шт | 800.13 | 512.0832 | 600.0975 | 512.0832 | 0 | 1 | 1 | 100 | 06 Контакторы, пускатели, реле и аксессуары к ним | 06.09 Миниконтакторы МКЭ EKF PROxima |  | Регулярная | PROxima | 0 | 0.19 | 0.00019232
Mctr-s-12-400 | Миниконтактор МКЭ 12А 400В 1NO EKF PROxima | Ссылка |  | шт | 800.13 | 512.0832 | 600.0975 | 512.0832 | 0 | 1 | 100 | 100 | 06 Контакторы, пускатели, реле и аксессуары к ним | 06.09 Миниконтакторы МКЭ EKF PROxima |  | Заказная (16) | PROxima | 0 | 0.19 | 0.00019232
Mctr-s-16-230 | Миниконтактор МКЭ 16А 230В 1NO EKF PROxima | Ссылка |  | шт | 878.76 | 562.4064 | 659.07 | 562.4064 | 0 | 1 | 1 | 100 | 06 Контакторы, пускатели, реле и аксессуары к ним | 06.09 Миниконтакторы МКЭ EKF PROxima |  | Регулярная | PROxima | 0 | 0.19 | 0.00019232
Mctr-s-16-24 | Миниконтактор МКЭ 16А 24В 1NO EKF PROxima | Ссылка |  | шт | 878.76 | 562.4064 | 659.07 | 562.4064 | 0 | 1 | 100 | 100 | 06 Контакторы, пускатели, реле и аксессуары к ним | 06.09 Миниконтакторы МКЭ EKF PROxima |  | Заказная (16) | PROxima | 0 | 0.19 | 0.00019232
Mctr-s-16-400 | Миниконтактор МКЭ 16А 400В 1NO EKF PROxima | Ссылка |  | шт | 944.9 | 604.736 | 708.675 | 604.736 | 0 | 1 | 100 | 100 | 06 Контакторы, пускатели, реле и аксессуары к ним | 06.09 Миниконтакторы МКЭ EKF PROxima |  | Заказная (16) | PROxima | 0 | 0.19 | 0.00019232
rm-22-3 | Разъем модульный РМ 22/3 EKF PROxima | Ссылка |  | шт | 102.3 | 65.472 | 76.725 | 65.472 | 0 | 1 | 20 | 400 | 06 Контакторы, пускатели, реле и аксессуары к ним | 06.10 Реле промежуточные EKF PROxima |  | Регулярная | PROxima | Да | 0.05 | 9.7e-05
rm-22-4 | Разъем модульный РМ 22/4 EKF PROxima | Ссылка |  | шт | 102.3 | 65.472 | 76.725 | 65.472 | 0 | 1 | 20 | 400 | 06 Контакторы, пускатели, реле и аксессуары к ним | 06.10 Реле промежуточные EKF PROxima |  | Регулярная | PROxima | Да | 0.05 | 9.7e-05
rm-25-3 | Разъем модульный РМ 25/3 EKF PROxima | Ссылка |  | шт | 190.53 | 121.9392 | 142.8975 | 121.9392 | 0 | 1 | 10 | 400 | 06 Контакторы, пускатели, реле и аксессуары к ним | 06.10 Реле промежуточные EKF PROxima |  | Регулярная | PROxima | Да | 0.056 | 9.1e-05
rm-25-4 | Разъем модульный РМ 25/4 EKF PROxima | Ссылка |  | шт | 190.53 | 121.9392 | 142.8975 | 121.9392 | 0 | 1 | 10 | 400 | 06 Контакторы, пускатели, реле и аксессуары к ним | 06.10 Реле промежуточные EKF PROxima |  | Регулярная | PROxima | Да | 0.066 | 0.000144
rp-22-3-12-DC | Реле промежуточное РП 22/3 5А 12В DС EKF PROxima | Ссылка |  | шт | 217.71 | 139.3344 | 163.2825 | 139.3344 | 0 | 1 | 50 | 500 | 06 Контакторы, пускатели, реле и аксессуары к ним | 06.10 Реле промежуточные EKF PROxima |  | Регулярная | PROxima | Да | 0.027 | 9.1e-05
rp-22-3-12 | Реле промежуточное РП 22/3 5А 12В АС EKF PROxima | Ссылка |  | шт | 217.71 | 139.3344 | 163.2825 | 139.3344 | 0 | 1 | 50 | 500 | 06 Контакторы, пускатели, реле и аксессуары к ним | 06.10 Реле промежуточные EKF PROxima |  | Регулярная | PROxima | Да | 0.08 | 9.1e-05
rp-22-3-230 | Реле промежуточное РП 22/3 5А 230В АС EKF PROxima | Ссылка |  | шт | 217.71 | 139.3344 | 163.2825 | 139.3344 | 0 | 1 | 50 | 500 | 06 Контакторы, пускатели, реле и аксессуары к ним | 06.10 Реле промежуточные EKF PROxima |  | Регулярная | PROxima | Да | 0.08 | 9.1e-05
rp-22-3-24-DC | Реле промежуточное РП 22/3 5А 24В DС EKF PROxima | Ссылка |  | шт | 217.71 | 139.3344 | 163.2825 | 139.3344 | 0 | 1 | 50 | 500 | 06 Контакторы, пускатели, реле и аксессуары к ним | 06.10 Реле промежуточные EKF PROxima |  | Регулярная | PROxima | Да | 0.027 | 9.1e-05
rp-22-3-24 | Реле промежуточное РП 22/3 5А 24В АС EKF PROxima | Ссылка |  | шт | 217.71 | 139.3344 | 163.2825 | 139.3344 | 0 | 1 | 50 | 500 | 06 Контакторы, пускатели, реле и аксессуары к ним | 06.10 Реле промежуточные EKF PROxima |  | Регулярная | PROxima | Да | 0.08 | 9.1e-05
rp-22-4-12-DC | Реле промежуточное РП 22/4 5А 12В DС EKF PROxima | Ссылка |  | шт | 227.88 | 145.8432 | 170.91 | 145.8432 | 0 | 1 | 50 | 500 | 06 Контакторы, пускатели, реле и аксессуары к ним | 06.10 Реле промежуточные EKF PROxima |  | Регулярная | PROxima | Да | 0.027 | 9.1e-05
rp-22-4-12 | Реле промежуточное РП 22/4 5А 12В АС EKF PROxima | Ссылка |  | шт | 227.88 | 145.8432 | 170.91 | 145.8432 | 0 | 1 | 50 | 500 | 06 Контакторы, пускатели, реле и аксессуары к ним | 06.10 Реле промежуточные EKF PROxima |  | Регулярная | PROxima | Да | 0.08 | 9.1e-05
rp-22-4-230 | Реле промежуточное РП 22/4 5А 230В АС EKF PROxima | Ссылка |  | шт | 227.88 | 145.8432 | 170.91 | 145.8432 | 0 | 1 | 50 | 500 | 06 Контакторы, пускатели, реле и аксессуары к ним | 06.10 Реле промежуточные EKF PROxima |  | Регулярная | PROxima | Да | 0.08 | 9.1e-05
rp-22-4-24-DC | Реле промежуточное РП 22/4 5А 24В DС EKF PROxima | Ссылка |  | шт | 227.88 | 145.8432 | 170.91 | 145.8432 | 0 | 1 | 50 | 500 | 06 Контакторы, пускатели, реле и аксессуары к ним | 06.10 Реле промежуточные EKF PROxima |  | Регулярная | PROxima | Да | 0.027 | 9.1e-05
rp-22-4-24 | Реле промежуточное РП 22/4 5А 24В АС EKF PROxima | Ссылка |  | шт | 227.88 | 145.8432 | 170.91 | 145.8432 | 0 | 1 | 50 | 500 | 06 Контакторы, пускатели, реле и аксессуары к ним | 06.10 Реле промежуточные EKF PROxima |  | Регулярная | PROxima | Да | 0.08 | 9.1e-05
rp-25-3-12-DC | Реле промежуточное РП 25/3 10А 12В DС EKF PROxima | Ссылка |  | шт | 385.91 | 246.9824 | 289.4325 | 246.9824 | 0 | 1 | 20 | 300 | 06 Контакторы, пускатели, реле и аксессуары к ним | 06.10 Реле промежуточные EKF PROxima |  | Регулярная | PROxima | Да | 0.056 | 0.000127
rp-25-3-12 | Реле промежуточное РП 25/3 10А 12В АС EKF PROxima | Ссылка |  | шт | 385.91 | 246.9824 | 289.4325 | 246.9824 | 0 | 1 | 20 | 300 | 06 Контакторы, пускатели, реле и аксессуары к ним | 06.10 Реле промежуточные EKF PROxima |  | Регулярная | PROxima | Да | 0.123 | 0.000127
rp-25-3-230 | Реле промежуточное РП 25/3 10А 230В АС EKF PROxima | Ссылка |  | шт | 385.91 | 246.9824 | 289.4325 | 246.9824 | 0 | 1 | 20 | 300 | 06 Контакторы, пускатели, реле и аксессуары к ним | 06.10 Реле промежуточные EKF PROxima |  | Регулярная | PROxima | Да | 0.123 | 0.000127
rp-25-3-24-DC | Реле промежуточное РП 25/3 10А 24В DС EKF PROxima | Ссылка |  | шт | 385.91 | 246.9824 | 289.4325 | 246.9824 | 0 | 1 | 20 | 300 | 06 Контакторы, пускатели, реле и аксессуары к ним | 06.10 Реле промежуточные EKF PROxima |  | Регулярная | PROxima | Да | 0.056 | 0.000127
rp-25-3-24 | Реле промежуточное РП 25/3 10А 24В АС EKF PROxima | Ссылка |  | шт | 385.91 | 246.9824 | 289.4325 | 246.9824 | 0 | 1 | 20 | 300 | 06 Контакторы, пускатели, реле и аксессуары к ним | 06.10 Реле промежуточные EKF PROxima |  | Регулярная | PROxima | Да | 0.123 | 0.000127
rp-25-4-12-DC | Реле промежуточное РП 25/4 10А 12В DС EKF PROxima | Ссылка |  | шт | 417.4 | 267.136 | 313.05 | 267.136 | 0 | 1 | 20 | 300 | 06 Контакторы, пускатели, реле и аксессуары к ним | 06.10 Реле промежуточные EKF PROxima |  | Регулярная | PROxima | Да | 0.073 | 0.000127
rp-25-4-12 | Реле промежуточное РП 25/4 10А 12В АС EKF PROxima | Ссылка |  | шт | 417.4 | 267.136 | 313.05 | 267.136 | 0 | 1 | 20 | 300 | 06 Контакторы, пускатели, реле и аксессуары к ним | 06.10 Реле промежуточные EKF PROxima |  | Регулярная | PROxima | Да | 0.16 | 0.000163
rp-25-4-230 | Реле промежуточное РП 25/4 10А 230В АС EKF PROxima | Ссылка |  | шт | 417.4 | 267.136 | 313.05 | 267.136 | 0 | 1 | 20 | 300 | 06 Контакторы, пускатели, реле и аксессуары к ним | 06.10 Реле промежуточные EKF PROxima |  | Регулярная | PROxima | Да | 0.16 | 0.000163
rp-25-4-24-DC | Реле промежуточное РП 25/4 10А 24В DС EKF PROxima | Ссылка |  | шт | 417.4 | 267.136 | 313.05 | 267.136 | 0 | 1 | 20 | 300 | 06 Контакторы, пускатели, реле и аксессуары к ним | 06.10 Реле промежуточные EKF PROxima |  | Регулярная | PROxima | Да | 0.073 | 0.000127
rp-25-4-24 | Реле промежуточное РП 25/4 10А 24В АС EKF PROxima | Ссылка |  | шт | 417.4 | 267.136 | 313.05 | 267.136 | 0 | 1 | 20 | 300 | 06 Контакторы, пускатели, реле и аксессуары к ним | 06.10 Реле промежуточные EKF PROxima |  | Регулярная | PROxima | Да | 0.16 | 0.000163
rms-22-2 | РM slim 22/2 EKF AVERES | Ссылка |  | шт | 170.39 | 109.0496 | 127.7925 | 109.0496 | 0 | 20 | 20 | 400 | 06 Контакторы, пускатели, реле и аксессуары к ним | 06.11 Реле промежуточные EKF AVERES |  | Регулярная | Averes | 0 | 0.05 | 7.2e-05
rms-23-1 | РM slim 23/1 EKF AVERES | Ссылка |  | шт | 355.82 | 227.7248 | 266.865 | 227.7248 | 0 | 1 | 20 | 600 | 06 Контакторы, пускатели, реле и аксессуары к ним | 06.11 Реле промежуточные EKF AVERES |  | Регулярная | Averes | 0 | 0.32 | 7.92e-05
rms-25-1 | РM slim 25/1 EKF AVERES | Ссылка |  | шт | 170.39 | 109.0496 | 127.7925 | 109.0496 | 0 | 10 | 20 | 400 | 06 Контакторы, пускатели, реле и аксессуары к ним | 06.11 Реле промежуточные EKF AVERES |  | Регулярная | Averes | 0 | 0.045 | 7.2e-05
rps-22-2-230 | РП slim 22/2 5A 230В AC EKF AVERES | Ссылка |  | шт | 300.69 | 192.4416 | 225.5175 | 192.4416 | 0 | 10 | 100 | 1000 | 06 Контакторы, пускатели, реле и аксессуары к ним | 06.11 Реле промежуточные EKF AVERES |  | Регулярная | Averes | 0 | 0.025 | 1.96e-05
rps-22-2-24DC | РП slim 22/2 5A 24В DC EKF AVERES | Ссылка |  | шт | 230.53 | 147.5392 | 172.8975 | 147.5392 | 0 | 10 | 100 | 1000 | 06 Контакторы, пускатели, реле и аксессуары к ним | 06.11 Реле промежуточные EKF AVERES |  | Регулярная | Averes | 0 | 0.025 | 1.96e-05
rps-23-1-24DC | РП slim 23/1 6A 24В DC EKF AVERES | Ссылка |  | шт | 275.63 | 176.4032 | 206.7225 | 176.4032 | 0 | 10 | 100 | 1000 | 06 Контакторы, пускатели, реле и аксессуары к ним | 06.11 Реле промежуточные EKF AVERES |  | Регулярная | Averes | 0 | 0.3 | 4.8e-06
rps-25-1-230 | РП slim 25/1 10A 230В AC EKF AVERES | Ссылка |  | шт | 275.63 | 176.4032 | 206.7225 | 176.4032 | 0 | 10 | 100 | 1000 | 06 Контакторы, пускатели, реле и аксессуары к ним | 06.11 Реле промежуточные EKF AVERES |  | Регулярная | Averes | 0 | 0.025 | 1.96e-05
rps-25-1-24DC | РП slim 25/1 10A 24В DC EKF AVERES | Ссылка |  | шт | 184.42 | 118.0288 | 138.315 | 118.0288 | 0 | 10 | 100 | 1000 | 06 Контакторы, пускатели, реле и аксессуары к ним | 06.11 Реле промежуточные EKF AVERES |  | Регулярная | Averes | 0 | 0.025 | 1.96e-05
rel-1304-0.4-0.63 | Реле тепловое РТЭ-1304 0,4-0,63А EKF PROxima | Ссылка |  | шт | 672.08 | 430.1312 | 504.06 | 430.1312 | 0 | 1 | 1 | 50 | 06 Контакторы, пускатели, реле и аксессуары к ним | 06.12 Дополнительные устройства для контакторов КМЭ, КТЭ, КТ-6000 EKF PROxima | 06.12.01 Тепловое реле РТЭ | Регулярная | PROxima | Да | 0.2 | 0.0003325
rel-1305-0.63-1 | Реле тепловое РТЭ-1305 0,63-1А EKF PROxima | Ссылка |  | шт | 730.33 | 467.4112 | 547.7475 | 467.4112 | 0 | 1 | 1 | 50 | 06 Контакторы, пускатели, реле и аксессуары к ним | 06.12 Дополнительные устройства для контакторов КМЭ, КТЭ, КТ-6000 EKF PROxima | 06.12.01 Тепловое реле РТЭ | Регулярная | PROxima | Да | 0.2 | 0.0003325
rel-1306-1-1.6 | Реле тепловое РТЭ-1306 1-1,6А EKF PROxima | Ссылка |  | шт | 730.33 | 467.4112 | 547.7475 | 467.4112 | 0 | 1 | 1 | 50 | 06 Контакторы, пускатели, реле и аксессуары к ним | 06.12 Дополнительные устройства для контакторов КМЭ, КТЭ, КТ-6000 EKF PROxima | 06.12.01 Тепловое реле РТЭ | Регулярная | PROxima | Да | 0.2 | 0.0003325
rel-1307-1.6-2.5 | Реле тепловое РТЭ-1307 1,6-2,5А EKF PROxima | Ссылка |  | шт | 730.33 | 467.4112 | 547.7475 | 467.4112 | 0 | 1 | 1 | 50 | 06 Контакторы, пускатели, реле и аксессуары к ним | 06.12 Дополнительные устройства для контакторов КМЭ, КТЭ, КТ-6000 EKF PROxima | 06.12.01 Тепловое реле РТЭ | Регулярная | PROxima | Да | 0.2 | 0.0003325
rel-1308-2.5-4 | Реле тепловое РТЭ-1308 2,5-4А EKF PROxima | Ссылка |  | шт | 730.33 | 467.4112 | 547.7475 | 467.4112 | 0 | 1 | 1 | 50 | 06 Контакторы, пускатели, реле и аксессуары к ним | 06.12 Дополнительные устройства для контакторов КМЭ, КТЭ, КТ-6000 EKF PROxima | 06.12.01 Тепловое реле РТЭ | Регулярная | PROxima | Да | 0.2 | 0.0003325
rel-1310-4-6 | Реле тепловое РТЭ-1310 4-6А EKF PROxima | Ссылка |  | шт | 730.33 | 467.4112 | 547.7475 | 467.4112 | 0 | 1 | 1 | 50 | 06 Контакторы, пускатели, реле и аксессуары к ним | 06.12 Дополнительные устройства для контакторов КМЭ, КТЭ, КТ-6000 EKF PROxima | 06.12.01 Тепловое реле РТЭ | Регулярная | PROxima | Да | 0.2 | 0.0003325
rel-1312-5.5-8 | Реле тепловое РТЭ-1312 5,5-8А EKF PROxima | Ссылка |  | шт | 730.33 | 467.4112 | 547.7475 | 467.4112 | 0 | 1 | 1 | 50 | 06 Контакторы, пускатели, реле и аксессуары к ним | 06.12 Дополнительные устройства для контакторов КМЭ, КТЭ, КТ-6000 EKF PROxima | 06.12.01 Тепловое реле РТЭ | Регулярная | PROxima | Да | 0.2 | 0.0003325
rel-1314-7-10 | Реле тепловое РТЭ-1314 7-10А EKF PROxima | Ссылка |  | шт | 730.33 | 467.4112 | 547.7475 | 467.4112 | 0 | 1 | 1 | 50 | 06 Контакторы, пускатели, реле и аксессуары к ним | 06.12 Дополнительные устройства для контакторов КМЭ, КТЭ, КТ-6000 EKF PROxima | 06.12.01 Тепловое реле РТЭ | Регулярная | PROxima | Да | 0.2 | 0.0003325
rel-1316-9-13 | Реле тепловое РТЭ-1316 9-13А EKF PROxima | Ссылка |  | шт | 730.33 | 467.4112 | 547.7475 | 467.4112 | 0 | 1 | 1 | 50 | 06 Контакторы, пускатели, реле и аксессуары к ним | 06.12 Дополнительные устройства для контакторов КМЭ, КТЭ, КТ-6000 EKF PROxima | 06.12.01 Тепловое реле РТЭ | Регулярная | PROxima | Да | 0.2 | 0.0003325
rel-1321-12-18 | Реле тепловое РТЭ-1321 12-18А EKF PROxima | Ссылка |  | шт | 730.33 | 467.4112 | 547.7475 | 467.4112 | 0 | 1 | 1 | 50 | 06 Контакторы, пускатели, реле и аксессуары к ним | 06.12 Дополнительные устройства для контакторов КМЭ, КТЭ, КТ-6000 EKF PROxima | 06.12.01 Тепловое реле РТЭ | Регулярная | PROxima | Да | 0.2 | 0.0003325
rel-1322-17-25 | Реле тепловое РТЭ-1322 17-25А EKF PROxima | Ссылка |  | шт | 730.33 | 467.4112 | 547.7475 | 467.4112 | 0 | 1 | 1 | 50 | 06 Контакторы, пускатели, реле и аксессуары к ним | 06.12 Дополнительные устройства для контакторов КМЭ, КТЭ, КТ-6000 EKF PROxima | 06.12.01 Тепловое реле РТЭ | Регулярная | PROxima | Да | 0.2 | 0.0003325
rel-2353-23-32 | Реле тепловое РТЭ-2353 23-32А EKF PROxima | Ссылка |  | шт | 910.04 | 582.4256 | 682.53 | 582.4256 | 0 | 1 | 1 | 30 | 06 Контакторы, пускатели, реле и аксессуары к ним | 06.12 Дополнительные устройства для контакторов КМЭ, КТЭ, КТ-6000 EKF PROxima | 06.12.01 Тепловое реле РТЭ | Регулярная | PROxima | Да | 0.26 | 0.00048
rel-2355-30-40 | Реле тепловое РТЭ-2355 30-40А EKF PROxima | Ссылка |  | шт | 929.27 | 594.7328 | 696.9525 | 594.7328 | 0 | 1 | 1 | 30 | 06 Контакторы, пускатели, реле и аксессуары к ним | 06.12 Дополнительные устройства для контакторов КМЭ, КТЭ, КТ-6000 EKF PROxima | 06.12.01 Тепловое реле РТЭ | Регулярная | PROxima | Да | 0.26 | 0.00048
rel-3353-23-32 | Реле тепловое РТЭ-3353 23-32А EKF PROxima | Ссылка |  | шт | 1457.67 | 932.9088 | 1093.2525 | 932.9088 | 0 | 1 | 1 | 30 | 06 Контакторы, пускатели, реле и аксессуары к ним | 06.12 Дополнительные устройства для контакторов КМЭ, КТЭ, КТ-6000 EKF PROxima | 06.12.01 Тепловое реле РТЭ | Регулярная | PROxima | Да | 0.5 | 0.000816
rel-3355-30-40 | Реле тепловое РТЭ-3355 30-40А EKF PROxima | Ссылка |  | шт | 1355.63 | 867.6032 | 1016.7225 | 867.6032 | 0 | 1 | 1 | 30 | 06 Контакторы, пускатели, реле и аксессуары к ним | 06.12 Дополнительные устройства для контакторов КМЭ, КТЭ, КТ-6000 EKF PROxima | 06.12.01 Тепловое реле РТЭ | Регулярная | PROxima | Да | 0.5 | 0.000816
rel-3357-37-50 | Реле тепловое РТЭ-3357 37-50А EKF PROxima | Ссылка |  | шт | 1355.63 | 867.6032 | 1016.7225 | 867.6032 | 0 | 1 | 1 | 30 | 06 Контакторы, пускатели, реле и аксессуары к ним | 06.12 Дополнительные устройства для контакторов КМЭ, КТЭ, КТ-6000 EKF PROxima | 06.12.01 Тепловое реле РТЭ | Регулярная | PROxima | Да | 0.5 | 0.000765
rel-3359-48-65 | Реле тепловое РТЭ-3359 48-65А EKF PROxima | Ссылка |  | шт | 1355.63 | 867.6032 | 1016.7225 | 867.6032 | 0 | 1 | 1 | 30 | 06 Контакторы, пускатели, реле и аксессуары к ним | 06.12 Дополнительные устройства для контакторов КМЭ, КТЭ, КТ-6000 EKF PROxima | 06.12.01 Тепловое реле РТЭ | Регулярная | PROxima | Да | 0.5 | 0.000765
rel-3361-55-70 | Реле тепловое РТЭ-3361 55-70А EKF PROxima | Ссылка |  | шт | 1450.47 | 928.3008 | 1087.8525 | 928.3008 | 0 | 1 | 1 | 30 | 06 Контакторы, пускатели, реле и аксессуары к ним | 06.12 Дополнительные устройства для контакторов КМЭ, КТЭ, КТ-6000 EKF PROxima | 06.12.01 Тепловое реле РТЭ | Регулярная | PROxima | Да | 0.5 | 0.000765
rel-3363-63-80 | Реле тепловое РТЭ-3363 63-80А EKF PROxima | Ссылка |  | шт | 1450.47 | 928.3008 | 1087.8525 | 928.3008 | 0 | 1 | 1 | 30 | 06 Контакторы, пускатели, реле и аксессуары к ним | 06.12 Дополнительные устройства для контакторов КМЭ, КТЭ, КТ-6000 EKF PROxima | 06.12.01 Тепловое реле РТЭ | Регулярная | PROxima | Да | 0.5 | 0.000765
rel-3365-80-93 | Реле тепловое РТЭ-3365 80-93А EKF PROxima | Ссылка |  | шт | 1401.01 | 896.6464 | 1050.7575 | 896.6464 | 0 | 1 | 1 | 30 | 06 Контакторы, пускатели, реле и аксессуары к ним | 06.12 Дополнительные устройства для контакторов КМЭ, КТЭ, КТ-6000 EKF PROxima | 06.12.01 Тепловое реле РТЭ | Регулярная | PROxima | Да | 0.5 | 0.000765
rel-4312-120-150 | Реле тепловое РТЭ-4312 120-150А EKF PROxima | Ссылка |  | шт | 4073.92 | 2607.3088 | 3055.44 | 2607.3088 | 0 | 1 | 1 | 12 | 06 Контакторы, пускатели, реле и аксессуары к ним | 06.12 Дополнительные устройства для контакторов КМЭ, КТЭ, КТ-6000 EKF PROxima | 06.12.01 Тепловое реле РТЭ | Регулярная | PROxima | 0 | 0.972 | 0.0017902
rel-4315-150-180 | Реле тепловое РТЭ-4315 150-180А EKF PROxima | Ссылка |  | шт | 4073.92 | 2607.3088 | 3055.44 | 2607.3088 | 0 | 1 | 1 | 12 | 06 Контакторы, пускатели, реле и аксессуары к ним | 06.12 Дополнительные устройства для контакторов КМЭ, КТЭ, КТ-6000 EKF PROxima | 06.12.01 Тепловое реле РТЭ | Регулярная | PROxima | 0 | 0.972 | 0.0017902
rel-4355-55-80 | Реле тепловое РТЭ-4355 55-80А EKF PROxima | Ссылка |  | шт | 4380.56 | 2803.5584 | 3285.42 | 2803.5584 | 0 | 1 | 1 | 12 | 06 Контакторы, пускатели, реле и аксессуары к ним | 06.12 Дополнительные устройства для контакторов КМЭ, КТЭ, КТ-6000 EKF PROxima | 06.12.01 Тепловое реле РТЭ | Регулярная | PROxima | 0 | 0.972 | 0.0017902
rel-4363-63-90 | Реле тепловое РТЭ-4363 63-90А EKF PROxima | Ссылка |  | шт | 4073.92 | 2607.3088 | 3055.44 | 2607.3088 | 0 | 1 | 1 | 12 | 06 Контакторы, пускатели, реле и аксессуары к ним | 06.12 Дополнительные устройства для контакторов КМЭ, КТЭ, КТ-6000 EKF PROxima | 06.12.01 Тепловое реле РТЭ | Регулярная | PROxima | 0 | 0.972 | 0.0017902
rel-4380-80-110 | Реле тепловое РТЭ-4380 80-110А EKF PROxima | Ссылка |  | шт | 4380.56 | 2803.5584 | 3285.42 | 2803.5584 | 0 | 1 | 1 | 12 | 06 Контакторы, пускатели, реле и аксессуары к ним | 06.12 Дополнительные устройства для контакторов КМЭ, КТЭ, КТ-6000 EKF PROxima | 06.12.01 Тепловое реле РТЭ | Регулярная | PROxima | 0 | 0.972 | 0.0017902
rel-4390-90-120 | Реле тепловое РТЭ-4390 90-120А EKF PROxima | Ссылка |  | шт | 4073.92 | 2607.3088 | 3055.44 | 2607.3088 | 0 | 1 | 1 | 12 | 06 Контакторы, пускатели, реле и аксессуары к ним | 06.12 Дополнительные устройства для контакторов КМЭ, КТЭ, КТ-6000 EKF PROxima | 06.12.01 Тепловое реле РТЭ | Регулярная | PROxima | 0 | 0.972 | 0.0017902
rel-53125-125-200 | Реле тепловое РТЭ-53125 125-200А EKF PROxima | Ссылка |  | шт | 10089.81 | 6457.4784 | 7567.3575 | 6457.4784 | 0 | 1 | 1 | 4 | 06 Контакторы, пускатели, реле и аксессуары к ним | 06.12 Дополнительные устройства для контакторов КМЭ, КТЭ, КТ-6000 EKF PROxima | 06.12.01 Тепловое реле РТЭ | Регулярная | PROxima | 0 | 2.75 | 0.009639
ctr-st-11 | Приставка выдержки времени включения ПВЭ-11 0,1-3сек NO+NC EKF PROxima | Ссылка |  | шт | 1178.72 | 754.3808 | 884.04 | 754.3808 | 0 | 1 | 10 | 100 | 06 Контакторы, пускатели, реле и аксессуары к ним | 06.12 Дополнительные устройства для контакторов КМЭ, КТЭ, КТ-6000 EKF PROxima | 06.12.02 Приставки выдержки времени ПВЭ | Регулярная | PROxima | Да | 0.098 | 0.00019
ctr-st-12 | Приставка выдержки времени включения ПВЭ-12 0,1-30сек NO+NC EKF PROxima | Ссылка |  | шт | 1178.72 | 754.3808 | 884.04 | 754.3808 | 0 | 1 | 10 | 100 | 06 Контакторы, пускатели, реле и аксессуары к ним | 06.12 Дополнительные устройства для контакторов КМЭ, КТЭ, КТ-6000 EKF PROxima | 06.12.02 Приставки выдержки времени ПВЭ | Регулярная | PROxima | Да | 0.098 | 0.00019
ctr-st-13 | Приставка выдержки времени включения ПВЭ-13 10-180сек NO+NC EKF PROxima | Ссылка |  | шт | 1267.44 | 811.1616 | 950.58 | 811.1616 | 0 | 1 | 10 | 100 | 06 Контакторы, пускатели, реле и аксессуары к ним | 06.12 Дополнительные устройства для контакторов КМЭ, КТЭ, КТ-6000 EKF PROxima | 06.12.02 Приставки выдержки времени ПВЭ | Регулярная | PROxima | Да | 0.098 | 0.00019
ctr-st-21 | Приставка выдержки времени отключения ПВЭ-21 0,1-3сек NO+NC EKF PROxima | Ссылка |  | шт | 1258.08 | 805.1712 | 943.56 | 805.1712 | 0 | 1 | 10 | 100 | 06 Контакторы, пускатели, реле и аксессуары к ним | 06.12 Дополнительные устройства для контакторов КМЭ, КТЭ, КТ-6000 EKF PROxima | 06.12.02 Приставки выдержки времени ПВЭ | Регулярная | PROxima | Да | 0.098 | 0.00019
ctr-st-22 | Приставка выдержки времени отключения ПВЭ-22 0,1-30сек NO+NC EKF PROxima | Ссылка |  | шт | 873.66 | 559.1424 | 655.245 | 559.1424 | 0 | 1 | 10 | 100 | 06 Контакторы, пускатели, реле и аксессуары к ним | 06.12 Дополнительные устройства для контакторов КМЭ, КТЭ, КТ-6000 EKF PROxima | 06.12.02 Приставки выдержки времени ПВЭ | Регулярная | PROxima | Да | 0.098 | 0.00019
ctr-st-23 | Приставка выдержки времени отключения ПВЭ-23 10-180сек NO+NC EKF PROxima | Ссылка |  | шт | 1189.87 | 761.5168 | 892.4025 | 761.5168 | 0 | 1 | 10 | 100 | 06 Контакторы, пускатели, реле и аксессуары к ним | 06.12 Дополнительные устройства для контакторов КМЭ, КТЭ, КТ-6000 EKF PROxima | 06.12.02 Приставки выдержки времени ПВЭ | Заказная (16) | PROxima | Да | 0.098 | 0.00019
ctr-sc-21 | Приставка контактная ПКЭ-02 2NC EKF PROxima | Ссылка |  | шт | 275.53 | 176.3392 | 206.6475 | 176.3392 | 0 | 1 | 10 | 100 | 06 Контакторы, пускатели, реле и аксессуары к ним | 06.12 Дополнительные устройства для контакторов КМЭ, КТЭ, КТ-6000 EKF PROxima | 06.12.03 Приставки контактные ПКЭ | Регулярная | PROxima | Да | 0.055 | 0.000173
ctr-sc-22 | Приставка контактная ПКЭ-04 4NC EKF PROxima | Ссылка |  | шт | 317.73 | 203.3472 | 238.2975 | 203.3472 | 0 | 1 | 10 | 100 | 06 Контакторы, пускатели, реле и аксессуары к ним | 06.12 Дополнительные устройства для контакторов КМЭ, КТЭ, КТ-6000 EKF PROxima | 06.12.03 Приставки контактные ПКЭ | Регулярная | PROxima | Да | 0.055 | 0.000173
ctr-sc-23 | Приставка контактная ПКЭ-11 NO+NC EKF PROxima | Ссылка |  | шт | 234.03 | 149.7792 | 175.5225 | 149.7792 | 0 | 1 | 10 | 100 | 06 Контакторы, пускатели, реле и аксессуары к ним | 06.12 Дополнительные устройства для контакторов КМЭ, КТЭ, КТ-6000 EKF PROxima | 06.12.03 Приставки контактные ПКЭ | Регулярная | PROxima | Да | 0.055 | 0.000173
ctr-sc-24 | Приставка контактная ПКЭ-20 2NO EKF PROxima | Ссылка |  | шт | 198.05 | 126.752 | 148.5375 | 126.752 | 0 | 1 | 10 | 100 | 06 Контакторы, пускатели, реле и аксессуары к ним | 06.12 Дополнительные устройства для контакторов КМЭ, КТЭ, КТ-6000 EKF PROxima | 06.12.03 Приставки контактные ПКЭ | Регулярная | PROxima | Да | 0.055 | 0.000173
ctr-sc-25 | Приставка контактная ПКЭ-22 2NO+2NC EKF PROxima | Ссылка |  | шт | 318.69 | 203.9616 | 239.0175 | 203.9616 | 0 | 1 | 10 | 100 | 06 Контакторы, пускатели, реле и аксессуары к ним | 06.12 Дополнительные устройства для контакторов КМЭ, КТЭ, КТ-6000 EKF PROxima | 06.12.03 Приставки контактные ПКЭ | Регулярная | PROxima | Да | 0.055 | 0.000173
ctr-sc-26 | Приставка контактная ПКЭ-40 4NO EKF PROxima | Ссылка |  | шт | 297.83 | 190.6112 | 223.3725 | 190.6112 | 0 | 1 | 10 | 100 | 06 Контакторы, пускатели, реле и аксессуары к ним | 06.12 Дополнительные устройства для контакторов КМЭ, КТЭ, КТ-6000 EKF PROxima | 06.12.03 Приставки контактные ПКЭ | Регулярная | PROxima | Да | 0.055 | 0.000173
ctr-s-01 | Уcтройство блокировочное КМЭ до 32А EKF PROxima | Ссылка |  | шт | 259.11 | 165.8304 | 194.3325 | 165.8304 | 0 | 1 | 20 | 200 | 06 Контакторы, пускатели, реле и аксессуары к ним | 06.12 Дополнительные устройства для контакторов КМЭ, КТЭ, КТ-6000 EKF PROxima | 06.12.04 Блокировочное устройство для КМЭ | Регулярная | PROxima | Да | 0.035 | 0.00026
ctr-s-03 | Уcтройство блокировочное КМЭ до 95А EKF PROxima | Ссылка |  | шт | 430.92 | 275.7888 | 323.19 | 275.7888 | 0 | 1 | 20 | 100 | 06 Контакторы, пускатели, реле и аксессуары к ним | 06.12 Дополнительные устройства для контакторов КМЭ, КТЭ, КТ-6000 EKF PROxima | 06.12.04 Блокировочное устройство для КМЭ | Регулярная | PROxima | Да | 0.095 | 0.00088
ctr-k-09-18a-110v | Катушка управления КМЭ 09А-18А 110В EKF PROxima | Ссылка |  | шт | 219.27 | 140.3328 | 164.4525 | 140.3328 | 0 | 1 | 1 | 100 | 06 Контакторы, пускатели, реле и аксессуары к ним | 06.12 Дополнительные устройства для контакторов КМЭ, КТЭ, КТ-6000 EKF PROxima | 06.12.05 Катушки управления КМЭ | Регулярная | PROxima | Да | 0.075 | 0.000135
ctr-k-09-18a-230v | Катушка управления КМЭ 09А-18А 230В EKF PROxima | Ссылка |  | шт | 277.84 | 177.8176 | 208.38 | 177.8176 | 0 | 1 | 1 | 100 | 06 Контакторы, пускатели, реле и аксессуары к ним | 06.12 Дополнительные устройства для контакторов КМЭ, КТЭ, КТ-6000 EKF PROxima | 06.12.05 Катушки управления КМЭ | Регулярная | PROxima | Да | 0.075 | 0.000135
ctr-k-09-18a-24v | Катушка управления КМЭ 09А-18А 24В EKF PROxima | Ссылка |  | шт | 291.73 | 186.7072 | 218.7975 | 186.7072 | 0 | 1 | 1 | 100 | 06 Контакторы, пускатели, реле и аксессуары к ним | 06.12 Дополнительные устройства для контакторов КМЭ, КТЭ, КТ-6000 EKF PROxima | 06.12.05 Катушки управления КМЭ | Регулярная | PROxima | Да | 0.075 | 0.000135
ctr-k-09-18a-36v | Катушка управления КМЭ 09А-18А 36В EKF PROxima | Ссылка |  | шт | 291.73 | 186.7072 | 218.7975 | 186.7072 | 0 | 1 | 1 | 100 | 06 Контакторы, пускатели, реле и аксессуары к ним | 06.12 Дополнительные устройства для контакторов КМЭ, КТЭ, КТ-6000 EKF PROxima | 06.12.05 Катушки управления КМЭ | Регулярная | PROxima | Да | 0.075 | 0.000135
ctr-k-09-18a-400v | Катушка управления КМЭ 09А-18А 400В EKF PROxima | Ссылка |  | шт | 167.55 | 107.232 | 125.6625 | 107.232 | 0 | 1 | 1 | 100 | 06 Контакторы, пускатели, реле и аксессуары к ним | 06.12 Дополнительные устройства для контакторов КМЭ, КТЭ, КТ-6000 EKF PROxima | 06.12.05 Катушки управления КМЭ | Регулярная | PROxima | Да | 0.075 | 0.000135
ctr-k-25-32a-110v | Катушка управления КМЭ 25А-32А 110В EKF PROxima | Ссылка |  | шт | 347.7 | 222.528 | 260.775 | 222.528 | 0 | 1 | 1 | 100 | 06 Контакторы, пускатели, реле и аксессуары к ним | 06.12 Дополнительные устройства для контакторов КМЭ, КТЭ, КТ-6000 EKF PROxima | 06.12.05 Катушки управления КМЭ | Регулярная | PROxima | Да | 0.11 | 0.000185
ctr-k-25-32a-230v | Катушка управления КМЭ 25А-32А 230В EKF PROxima | Ссылка |  | шт | 331.12 | 211.9168 | 248.34 | 211.9168 | 0 | 1 | 1 | 100 | 06 Контакторы, пускатели, реле и аксессуары к ним | 06.12 Дополнительные устройства для контакторов КМЭ, КТЭ, КТ-6000 EKF PROxima | 06.12.05 Катушки управления КМЭ | Регулярная | PROxima | Да | 0.11 | 0.000185
ctr-k-25-32a-24v | Катушка управления КМЭ 25А-32А 24В EKF PROxima | Ссылка |  | шт | 347.7 | 222.528 | 260.775 | 222.528 | 0 | 1 | 1 | 100 | 06 Контакторы, пускатели, реле и аксессуары к ним | 06.12 Дополнительные устройства для контакторов КМЭ, КТЭ, КТ-6000 EKF PROxima | 06.12.05 Катушки управления КМЭ | Регулярная | PROxima | Да | 0.11 | 0.000185
ctr-k-25-32a-36v | Катушка управления КМЭ 25А-32А 36В EKF PROxima | Ссылка |  | шт | 347.7 | 222.528 | 260.775 | 222.528 | 0 | 1 | 1 | 100 | 06 Контакторы, пускатели, реле и аксессуары к ним | 06.12 Дополнительные устройства для контакторов КМЭ, КТЭ, КТ-6000 EKF PROxima | 06.12.05 Катушки управления КМЭ | Регулярная | PROxima | Да | 0.11 | 0.000185
ctr-k-25-32a-400v | Катушка управления КМЭ 25А-32А 400В EKF PROxima | Ссылка |  | шт | 280.96 | 179.8144 | 210.72 | 179.8144 | 0 | 1 | 1 | 100 | 06 Контакторы, пускатели, реле и аксессуары к ним | 06.12 Дополнительные устройства для контакторов КМЭ, КТЭ, КТ-6000 EKF PROxima | 06.12.05 Катушки управления КМЭ | Регулярная | PROxima | Да | 0.11 | 0.000185
ctr-k-40-95a-110v | Катушка управления КМЭ 40А-95А 110В EKF PROxima | Ссылка |  | шт | 417.49 | 267.1936 | 313.1175 | 267.1936 | 0 | 1 | 1 | 50 | 06 Контакторы, пускатели, реле и аксессуары к ним | 06.12 Дополнительные устройства для контакторов КМЭ, КТЭ, КТ-6000 EKF PROxima | 06.12.05 Катушки управления КМЭ | Регулярная | PROxima | Да | 0.15 | 0.000284
ctr-k-40-95a-230v | Катушка управления КМЭ 40А-95А 230В EKF PROxima | Ссылка |  | шт | 397.57 | 254.4448 | 298.1775 | 254.4448 | 0 | 1 | 1 | 50 | 06 Контакторы, пускатели, реле и аксессуары к ним | 06.12 Дополнительные устройства для контакторов КМЭ, КТЭ, КТ-6000 EKF PROxima | 06.12.05 Катушки управления КМЭ | Регулярная | PROxima | Да | 0.15 | 0.000284
ctr-k-40-95a-24v | Катушка управления КМЭ 40А-95А 24В EKF PROxima | Ссылка |  | шт | 417.49 | 267.1936 | 313.1175 | 267.1936 | 0 | 1 | 1 | 50 | 06 Контакторы, пускатели, реле и аксессуары к ним | 06.12 Дополнительные устройства для контакторов КМЭ, КТЭ, КТ-6000 EKF PROxima | 06.12.05 Катушки управления КМЭ | Регулярная | PROxima | Да | 0.15 | 0.000284
ctr-k-40-95a-36v | Катушка управления КМЭ 40А-95А 36В EKF PROxima | Ссылка |  | шт | 417.49 | 267.1936 | 313.1175 | 267.1936 | 0 | 1 | 1 | 50 | 06 Контакторы, пускатели, реле и аксессуары к ним | 06.12 Дополнительные устройства для контакторов КМЭ, КТЭ, КТ-6000 EKF PROxima | 06.12.05 Катушки управления КМЭ | Регулярная | PROxima | Да | 0.15 | 0.000284
ctr-k-40-95a-400v | Катушка управления КМЭ 40А-95А 400В EKF PROxima | Ссылка |  | шт | 397.57 | 254.4448 | 298.1775 | 254.4448 | 0 | 1 | 1 | 50 | 06 Контакторы, пускатели, реле и аксессуары к ним | 06.12 Дополнительные устройства для контакторов КМЭ, КТЭ, КТ-6000 EKF PROxima | 06.12.05 Катушки управления КМЭ | Регулярная | PROxima | Да | 0.15 | 0.000284
ctr-k-b-115/220 | Катушка управления КТЭ F 115А-150А 220В EKF PROxima | Ссылка |  | шт | 2401.99 | 1537.2736 | 1801.4925 | 1537.2736 | 0 | 1 | 1 | 40 | 06 Контакторы, пускатели, реле и аксессуары к ним | 06.12 Дополнительные устройства для контакторов КМЭ, КТЭ, КТ-6000 EKF PROxima | 06.12.06 Катушки управления КТЭ | Регулярная | PROxima | Да | 0.5 | 0.001051
ctr-k-b-115/380 | Катушка управления КТЭ F 115А-150А 380В EKF PROxima | Ссылка |  | шт | 1874.81 | 1199.8784 | 1406.1075 | 1199.8784 | 0 | 1 | 1 | 40 | 06 Контакторы, пускатели, реле и аксессуары к ним | 06.12 Дополнительные устройства для контакторов КМЭ, КТЭ, КТ-6000 EKF PROxima | 06.12.06 Катушки управления КТЭ | Регулярная | PROxima | Да | 0.5 | 0.001051
ctr-k-b-185/220 | Катушка управления КТЭ F 185А-225А 220В EKF PROxima | Ссылка |  | шт | 3386.77 | 2167.5328 | 2540.0775 | 2167.5328 | 0 | 1 | 1 | 40 | 06 Контакторы, пускатели, реле и аксессуары к ним | 06.12 Дополнительные устройства для контакторов КМЭ, КТЭ, КТ-6000 EKF PROxima | 06.12.06 Катушки управления КТЭ | Регулярная | PROxima | Да | 0.5 | 0.001178
ctr-k-b-185/380 | Катушка управления КТЭ F 185А-225А 380В EKF PROxima | Ссылка |  | шт | 3353.85 | 2146.464 | 2515.3875 | 2146.464 | 0 | 1 | 1 | 40 | 06 Контакторы, пускатели, реле и аксессуары к ним | 06.12 Дополнительные устройства для контакторов КМЭ, КТЭ, КТ-6000 EKF PROxima | 06.12.06 Катушки управления КТЭ | Регулярная | PROxima | Да | 0.5 | 0.001178
ctr-k-b-265/220 | Катушка управления КТЭ F 265А-330А 220В EKF PROxima | Ссылка |  | шт | 4072.59 | 2606.4576 | 3054.4425 | 2606.4576 | 0 | 1 | 1 | 20 | 06 Контакторы, пускатели, реле и аксессуары к ним | 06.12 Дополнительные устройства для контакторов КМЭ, КТЭ, КТ-6000 EKF PROxima | 06.12.06 Катушки управления КТЭ | Регулярная | PROxima | Да | 1 | 0.000331
ctr-k-b-265/380 | Катушка управления КТЭ F 265А-330А 380В EKF PROxima | Ссылка |  | шт | 4072.59 | 2606.4576 | 3054.4425 | 2606.4576 | 0 | 1 | 1 | 20 | 06 Контакторы, пускатели, реле и аксессуары к ним | 06.12 Дополнительные устройства для контакторов КМЭ, КТЭ, КТ-6000 EKF PROxima | 06.12.06 Катушки управления КТЭ | Регулярная | PROxima | Да | 1 | 0.000331
ctr-k-b-400/220 | Катушка управления КТЭ F 400А 220В EKF PROxima | Ссылка |  | шт | 6745.37 | 4317.0368 | 5059.0275 | 4317.0368 | 0 | 1 | 1 | 20 | 06 Контакторы, пускатели, реле и аксессуары к ним | 06.12 Дополнительные устройства для контакторов КМЭ, КТЭ, КТ-6000 EKF PROxima | 06.12.06 Катушки управления КТЭ | Регулярная | PROxima | Да | 1.5 | 0.003783
ctr-k-b-400/380 | Катушка управления КТЭ F 400А 380В EKF PROxima | Ссылка |  | шт | 7289.86 | 4665.5104 | 5467.395 | 4665.5104 | 0 | 1 | 1 | 20 | 06 Контакторы, пускатели, реле и аксессуары к ним | 06.12 Дополнительные устройства для контакторов КМЭ, КТЭ, КТ-6000 EKF PROxima | 06.12.06 Катушки управления КТЭ | Регулярная | PROxima | Да | 1.5 | 0.003783
ctr-k-b-500/220 | Катушка управления КТЭ F 500А 220В EKF PROxima | Ссылка |  | шт | 9204.12 | 5890.6368 | 6903.09 | 5890.6368 | 0 | 1 | 1 | 20 | 06 Контакторы, пускатели, реле и аксессуары к ним | 06.12 Дополнительные устройства для контакторов КМЭ, КТЭ, КТ-6000 EKF PROxima | 06.12.06 Катушки управления КТЭ | Регулярная | PROxima | Да | 1 | 0.005671
ctr-k-b-500/380 | Катушка управления КТЭ F 500А 380В EKF PROxima | Ссылка |  | шт | 9130.48 | 5843.5072 | 6847.86 | 5843.5072 | 0 | 1 | 1 | 20 | 06 Контакторы, пускатели, реле и аксессуары к ним | 06.12 Дополнительные устройства для контакторов КМЭ, КТЭ, КТ-6000 EKF PROxima | 06.12.06 Катушки управления КТЭ | Регулярная | PROxima | Да | 1 | 0.005671
ctr-k-b-630/220 | Катушка управления КТЭ F 630А 220В EKF PROxima | Ссылка |  | шт | 9538.73 | 6104.7872 | 7154.0475 | 6104.7872 | 0 | 1 | 1 | 10 | 06 Контакторы, пускатели, реле и аксессуары к ним | 06.12 Дополнительные устройства для контакторов КМЭ, КТЭ, КТ-6000 EKF PROxima | 06.12.06 Катушки управления КТЭ | Регулярная | PROxima | Да | 2 | 0.00309
ctr-k-b-630/380 | Катушка управления КТЭ F 630А 380В EKF PROxima | Ссылка |  | шт | 9592.11 | 6138.9504 | 7194.0825 | 6138.9504 | 0 | 1 | 1 | 10 | 06 Контакторы, пускатели, реле и аксессуары к ним | 06.12 Дополнительные устройства для контакторов КМЭ, КТЭ, КТ-6000 EKF PROxima | 06.12.06 Катушки управления КТЭ | Регулярная | PROxima | Да | 1.5 | 0.00309
ctr-kt-6013-230 | Катушка управления КТ-6013 230В EKF PROxima | Ссылка |  | шт | 2423.93 | 1551.3152 | 1817.9475 | 1551.3152 | 0 | 1 | 1 | 30 | 06 Контакторы, пускатели, реле и аксессуары к ним | 06.12 Дополнительные устройства для контакторов КМЭ, КТЭ, КТ-6000 EKF PROxima | 06.12.07 Катушки управления КТ-6000 | Заказная (16) | PROxima | Да | 0.703 | 0.000752
ctr-kt-6013-380 | Катушка управления КТ-6013 380В EKF PROxima | Ссылка |  | шт | 930.91 | 595.7824 | 698.1825 | 595.7824 | 0 | 1 | 1 | 30 | 06 Контакторы, пускатели, реле и аксессуары к ним | 06.12 Дополнительные устройства для контакторов КМЭ, КТЭ, КТ-6000 EKF PROxima | 06.12.07 Катушки управления КТ-6000 | Заказная (16) | PROxima | Да | 0.703 | 0.000752
ctr-kt-6023-230 | Катушка управления КТ-6023 230В EKF PROxima | Ссылка |  | шт | 2267.66 | 1451.3024 | 1700.745 | 1451.3024 | 0 | 1 | 1 | 40 | 06 Контакторы, пускатели, реле и аксессуары к ним | 06.12 Дополнительные устройства для контакторов КМЭ, КТЭ, КТ-6000 EKF PROxima | 06.12.07 Катушки управления КТ-6000 | Заказная (16) | PROxima | Да | 0.76 | 0.000866
ctr-kt-6023-380 | Катушка управления КТ-6023 380В EKF PROxima | Ссылка |  | шт | 1913.63 | 1224.7232 | 1435.2225 | 1224.7232 | 0 | 1 | 1 | 40 | 06 Контакторы, пускатели, реле и аксессуары к ним | 06.12 Дополнительные устройства для контакторов КМЭ, КТЭ, КТ-6000 EKF PROxima | 06.12.07 Катушки управления КТ-6000 | Заказная (16) | PROxima | Да | 0.76 | 0.000866
ctr-kt-6033-230 | Катушка управления КТ-6033 230В EKF PROxima | Ссылка |  | шт | 1627.41 | 1041.5424 | 1220.5575 | 1041.5424 | 0 | 1 | 1 | 30 | 06 Контакторы, пускатели, реле и аксессуары к ним | 06.12 Дополнительные устройства для контакторов КМЭ, КТЭ, КТ-6000 EKF PROxima | 06.12.07 Катушки управления КТ-6000 | Заказная (16) | PROxima | Да | 1.183 | 0.001108
ctr-kt-6033-380 | Катушка управления КТ-6033 380В EKF PROxima | Ссылка |  | шт | 3476.73 | 2225.1072 | 2607.5475 | 2225.1072 | 0 | 1 | 1 | 30 | 06 Контакторы, пускатели, реле и аксессуары к ним | 06.12 Дополнительные устройства для контакторов КМЭ, КТЭ, КТ-6000 EKF PROxima | 06.12.07 Катушки управления КТ-6000 | Заказная (16) | PROxima | Да | 1.183 | 0.001108
ctr-kt-6043-230 | Катушка управления КТ-6043 230В EKF PROxima | Ссылка |  | шт | 5145.87 | 3293.3568 | 3859.4025 | 3293.3568 | 0 | 1 | 1 | 10 | 06 Контакторы, пускатели, реле и аксессуары к ним | 06.12 Дополнительные устройства для контакторов КМЭ, КТЭ, КТ-6000 EKF PROxima | 06.12.07 Катушки управления КТ-6000 | Заказная (16) | PROxima | Да | 2.19 | 0.001784
ctr-kt-6043-380 | Катушка управления КТ-6043 380В EKF PROxima | Ссылка |  | шт | 5807.57 | 3716.8448 | 4355.6775 | 3716.8448 | 0 | 1 | 1 | 10 | 06 Контакторы, пускатели, реле и аксессуары к ним | 06.12 Дополнительные устройства для контакторов КМЭ, КТЭ, КТ-6000 EKF PROxima | 06.12.07 Катушки управления КТ-6000 | Заказная (16) | PROxima | Да | 2.19 | 0.001784
ctr-kt-6053-230 | Катушка управления КТ-6053 230В EKF PROxima | Ссылка |  | шт | 5807.57 | 3716.8448 | 4355.6775 | 3716.8448 | 0 | 1 | 1 | 10 | 06 Контакторы, пускатели, реле и аксессуары к ним | 06.12 Дополнительные устройства для контакторов КМЭ, КТЭ, КТ-6000 EKF PROxima | 06.12.07 Катушки управления КТ-6000 | Заказная (16) | PROxima | Да | 2.31 | 0.002287
ctr-kt-6053-380 | Катушка управления КТ-6053 380В EKF PROxima | Ссылка |  | шт | 6093.59 | 3899.8976 | 4570.1925 | 3899.8976 | 0 | 1 | 1 | 10 | 06 Контакторы, пускатели, реле и аксессуары к ним | 06.12 Дополнительные устройства для контакторов КМЭ, КТЭ, КТ-6000 EKF PROxima | 06.12.07 Катушки управления КТ-6000 | Заказная (16) | PROxima | Да | 2.31 | 0.002287
ctr-dk-6013 | Камера дугогасительная для КТ-6013 EKF PROxima | Ссылка |  | шт | 324.69 | 207.8016 | 243.5175 | 207.8016 | 0 | 1 | 1 | 60 | 06 Контакторы, пускатели, реле и аксессуары к ним | 06.12 Дополнительные устройства для контакторов КМЭ, КТЭ, КТ-6000 EKF PROxima | 06.12.08 Дугогасительные камеры для КТ-6000 | Регулярная | PROxima | Да | 0.25 | 0.0004
ctr-dk-6023 | Камера дугогасительная для КТ-6023 EKF PROxima | Ссылка |  | шт | 381.16 | 243.9424 | 285.87 | 243.9424 | 0 | 1 | 1 | 40 | 06 Контакторы, пускатели, реле и аксессуары к ним | 06.12 Дополнительные устройства для контакторов КМЭ, КТЭ, КТ-6000 EKF PROxima | 06.12.08 Дугогасительные камеры для КТ-6000 | Заказная (16) | PROxima | Да | 0.375 | 0.00081675
ctr-dk-6033 | Камера дугогасительная для КТ-6033 EKF PROxima | Ссылка |  | шт | 439.34 | 281.1776 | 329.505 | 281.1776 | 0 | 1 | 1 | 20 | 06 Контакторы, пускатели, реле и аксессуары к ним | 06.12 Дополнительные устройства для контакторов КМЭ, КТЭ, КТ-6000 EKF PROxima | 06.12.08 Дугогасительные камеры для КТ-6000 | Регулярная | PROxima | Да | 0.65 | 0.001125
ctr-dk-6043 | Камера дугогасительная для КТ-6043 EKF PROxima | Ссылка |  | шт | 702.21 | 449.4144 | 526.6575 | 449.4144 | 0 | 1 | 1 | 10 | 06 Контакторы, пускатели, реле и аксессуары к ним | 06.12 Дополнительные устройства для контакторов КМЭ, КТЭ, КТ-6000 EKF PROxima | 06.12.08 Дугогасительные камеры для КТ-6000 | Регулярная | PROxima | Да | 1.3 | 0.002232
ctr-dk-6053 | Камера дугогасительная для КТ-6053 EKF PROxima | Ссылка |  | шт | 1277.79 | 817.7856 | 958.3425 | 817.7856 | 0 | 1 | 1 | 6 | 06 Контакторы, пускатели, реле и аксессуары к ним | 06.12 Дополнительные устройства для контакторов КМЭ, КТЭ, КТ-6000 EKF PROxima | 06.12.08 Дугогасительные камеры для КТ-6000 | Регулярная | PROxima | Да | 2.5 | 0.004128
mb-1304-1322-0,4-25A | Держатель к тепловому реле РТЭ 1304-1322 EKF PROxima | Ссылка |  | шт | 248.79 | 159.2256 | 186.5925 | 159.2256 | 0 | 2 | 2 | 100 | 06 Контакторы, пускатели, реле и аксессуары к ним | 06.12 Дополнительные устройства для контакторов КМЭ, КТЭ, КТ-6000 EKF PROxima | 06.12.09 Держатели к тепловым реле РТЭ | Регулярная | PROxima | 0 | 0.248 | 0.003
mb-2353-2355-23-40A | Держатель к тепловому реле РТЭ 2353-2355 EKF PROxima | Ссылка |  | шт | 307.66 | 196.9024 | 230.745 | 196.9024 | 0 | 2 | 2 | 100 | 06 Контакторы, пускатели, реле и аксессуары к ним | 06.12 Дополнительные устройства для контакторов КМЭ, КТЭ, КТ-6000 EKF PROxima | 06.12.09 Держатели к тепловым реле РТЭ | Регулярная | PROxima | 0 | 0.312 | 0.0002937
mb-3353-3365-23-93A | Держатель к тепловому реле РТЭ 3353-3365 EKF PROxima | Ссылка |  | шт | 497.64 | 318.4896 | 373.23 | 318.4896 | 0 | 2 | 2 | 40 | 06 Контакторы, пускатели, реле и аксессуары к ним | 06.12 Дополнительные устройства для контакторов КМЭ, КТЭ, КТ-6000 EKF PROxima | 06.12.09 Держатели к тепловым реле РТЭ | Регулярная | PROxima | 0 | 0.445 | 0.00079544
ctr-k-10 | Комплект медных шин для реверса КТЭ 115 EKF | Ссылка |  | компл | 2699.91 | 1727.9424 | 2024.9325 | 1727.9424 | 0 | 1 | 1 | 25 | 06 Контакторы, пускатели, реле и аксессуары к ним | 06.12 Дополнительные устройства для контакторов КМЭ, КТЭ, КТ-6000 EKF PROxima | 06.12.10 Комплектующие к КТЭ реверс | Регулярная | PROxima | 0 | 1.04 | 0.0006312
ctr-k-11 | Комплект медных шин для реверса КТЭ 150 EKF | Ссылка |  | компл | 3479.87 | 2227.1168 | 2609.9025 | 2227.1168 | 0 | 1 | 1 | 40 | 06 Контакторы, пускатели, реле и аксессуары к ним | 06.12 Дополнительные устройства для контакторов КМЭ, КТЭ, КТ-6000 EKF PROxima | 06.12.10 Комплектующие к КТЭ реверс | Регулярная | PROxima | 0 | 0.73 | 0.0006528
ctr-k-12 | Комплект медных шин для реверса КТЭ 185 EKF | Ссылка |  | компл | 5099.81 | 3263.8784 | 3824.8575 | 3263.8784 | 0 | 1 | 1 | 40 | 06 Контакторы, пускатели, реле и аксессуары к ним | 06.12 Дополнительные устройства для контакторов КМЭ, КТЭ, КТ-6000 EKF PROxima | 06.12.10 Комплектующие к КТЭ реверс | Регулярная | PROxima | 0 | 0.73 | 0.0006672
ctr-k-13 | Комплект медных шин для реверса КТЭ 225 EKF | Ссылка |  | компл | 5699.79 | 3647.8656 | 4274.8425 | 3647.8656 | 0 | 1 | 1 | 20 | 06 Контакторы, пускатели, реле и аксессуары к ним | 06.12 Дополнительные устройства для контакторов КМЭ, КТЭ, КТ-6000 EKF PROxima | 06.12.10 Комплектующие к КТЭ реверс | Регулярная | PROxima | 0 | 1.25 | 0.0007248
ctr-k-14 | Комплект медных шин для реверса КТЭ 265 EKF | Ссылка |  | компл | 8699.68 | 5567.7952 | 6524.76 | 5567.7952 | 0 | 1 | 1 | 15 | 06 Контакторы, пускатели, реле и аксессуары к ним | 06.12 Дополнительные устройства для контакторов КМЭ, КТЭ, КТ-6000 EKF PROxima | 06.12.10 Комплектующие к КТЭ реверс | Регулярная | PROxima | 0 | 1.75 | 0.0008136
ctr-k-15 | Комплект медных шин для реверса КТЭ 330-400 EKF | Ссылка |  | компл | 5099.81 | 3263.8784 | 3824.8575 | 3263.8784 | 0 | 1 | 1 | 15 | 06 Контакторы, пускатели, реле и аксессуары к ним | 06.12 Дополнительные устройства для контакторов КМЭ, КТЭ, КТ-6000 EKF PROxima | 06.12.10 Комплектующие к КТЭ реверс | Регулярная | PROxima | 0 | 1.8 | 0.000828
ctr-k-16 | Комплект медных шин для реверса КТЭ 500 EKF | Ссылка |  | компл | 6817.93 | 4363.4752 | 5113.4475 | 4363.4752 | 0 | 1 | 1 | 10 | 06 Контакторы, пускатели, реле и аксессуары к ним | 06.12 Дополнительные устройства для контакторов КМЭ, КТЭ, КТ-6000 EKF PROxima | 06.12.10 Комплектующие к КТЭ реверс | Регулярная | PROxima | 0 | 2.75 | 0.0009264
ctr-k-17 | Комплект медных шин для реверса КТЭ 630 EKF | Ссылка |  | компл | 14317.64 | 9163.2896 | 10738.23 | 9163.2896 | 0 | 1 | 1 | 5 | 06 Контакторы, пускатели, реле и аксессуары к ним | 06.12 Дополнительные устройства для контакторов КМЭ, КТЭ, КТ-6000 EKF PROxima | 06.12.10 Комплектующие к КТЭ реверс | Регулярная | PROxima | 0 | 0.28 | 0.0012456
ctr-k-18 | Комплект силовых контактов КТЭ 115-150 EKF | Ссылка |  | компл | 9799.62 | 6271.7568 | 7349.715 | 6271.7568 | 0 | 1 | 1 | 5 | 06 Контакторы, пускатели, реле и аксессуары к ним | 06.12 Дополнительные устройства для контакторов КМЭ, КТЭ, КТ-6000 EKF PROxima | 06.12.10 Комплектующие к КТЭ реверс | Регулярная | PROxima | 0 | 0.28 | 7e-05
ctr-k-19 | Комплект силовых контактов КТЭ 185-225 EKF | Ссылка |  | компл | 13299.5 | 8511.68 | 9974.625 | 8511.68 | 0 | 1 | 1 | 36 | 06 Контакторы, пускатели, реле и аксессуары к ним | 06.12 Дополнительные устройства для контакторов КМЭ, КТЭ, КТ-6000 EKF PROxima | 06.12.10 Комплектующие к КТЭ реверс | Регулярная | PROxima | 0 | 0.35 | 7e-05
ctr-k-20 | Комплект силовых контактов КТЭ 265-330 EKF | Ссылка |  | компл | 13299.5 | 8511.68 | 9974.625 | 8511.68 | 0 | 1 | 1 | 28 | 06 Контакторы, пускатели, реле и аксессуары к ним | 06.12 Дополнительные устройства для контакторов КМЭ, КТЭ, КТ-6000 EKF PROxima | 06.12.10 Комплектующие к КТЭ реверс | Регулярная | PROxima | 0 | 0.57 | 7e-05
ctr-k-21 | Комплект силовых контактов КТЭ 400 EKF | Ссылка |  | компл | 9799.62 | 6271.7568 | 7349.715 | 6271.7568 | 0 | 1 | 1 | 18 | 06 Контакторы, пускатели, реле и аксессуары к ним | 06.12 Дополнительные устройства для контакторов КМЭ, КТЭ, КТ-6000 EKF PROxima | 06.12.10 Комплектующие к КТЭ реверс | Регулярная | PROxima | 0 | 0.92 | 7e-05
ctr-k-22 | Комплект силовых контактов КТЭ 500 EKF | Ссылка |  | компл | 13299.5 | 8511.68 | 9974.625 | 8511.68 | 0 | 1 | 1 | 10 | 06 Контакторы, пускатели, реле и аксессуары к ним | 06.12 Дополнительные устройства для контакторов КМЭ, КТЭ, КТ-6000 EKF PROxima | 06.12.10 Комплектующие к КТЭ реверс | Регулярная | PROxima | 0 | 1.4 | 7e-05
ctr-k-23 | Комплект силовых контактов КТЭ 630 EKF | Ссылка |  | компл | 18199.31 | 11647.5584 | 13649.4825 | 11647.5584 | 0 | 1 | 1 | 6 | 06 Контакторы, пускатели, реле и аксессуары к ним | 06.12 Дополнительные устройства для контакторов КМЭ, КТЭ, КТ-6000 EKF PROxima | 06.12.10 Комплектующие к КТЭ реверс | Регулярная | PROxima | 0 | 2.42 | 7e-05
ctr-k-05 | Монтажные направляющие КТЭ 115-150 EKF | Ссылка |  | компл | 1319.96 | 844.7744 | 989.97 | 844.7744 | 0 | 1 | 1 | 50 | 06 Контакторы, пускатели, реле и аксессуары к ним | 06.12 Дополнительные устройства для контакторов КМЭ, КТЭ, КТ-6000 EKF PROxima | 06.12.10 Комплектующие к КТЭ реверс | Регулярная | PROxima | 0 | 0.36 | 0.000432
ctr-k-06 | Монтажные направляющие КТЭ 185-225 EKF | Ссылка |  | компл | 1679.94 | 1075.1616 | 1259.955 | 1075.1616 | 0 | 1 | 1 | 50 | 06 Контакторы, пускатели, реле и аксессуары к ним | 06.12 Дополнительные устройства для контакторов КМЭ, КТЭ, КТ-6000 EKF PROxima | 06.12.10 Комплектующие к КТЭ реверс | Регулярная | PROxima | 0 | 0.42 | 0.000444
ctr-k-07 | Монтажные направляющие КТЭ 265-400 EKF | Ссылка |  | компл | 2159.92 | 1382.3488 | 1619.94 | 1382.3488 | 0 | 1 | 1 | 50 | 06 Контакторы, пускатели, реле и аксессуары к ним | 06.12 Дополнительные устройства для контакторов КМЭ, КТЭ, КТ-6000 EKF PROxima | 06.12.10 Комплектующие к КТЭ реверс | Регулярная | PROxima | 0 | 0.44 | 0.00054
ctr-k-08 | Монтажные направляющие КТЭ 500 EKF | Ссылка |  | компл | 2379.91 | 1523.1424 | 1784.9325 | 1523.1424 | 0 | 1 | 1 | 50 | 06 Контакторы, пускатели, реле и аксессуары к ним | 06.12 Дополнительные устройства для контакторов КМЭ, КТЭ, КТ-6000 EKF PROxima | 06.12.10 Комплектующие к КТЭ реверс | Регулярная | PROxima | 0 | 0.53 | 0.0006
ctr-k-09 | Монтажные направляющие КТЭ 630 EKF | Ссылка |  | компл | 2699.91 | 1727.9424 | 2024.9325 | 1727.9424 | 0 | 1 | 1 | 25 | 06 Контакторы, пускатели, реле и аксессуары к ним | 06.12 Дополнительные устройства для контакторов КМЭ, КТЭ, КТ-6000 EKF PROxima | 06.12.10 Комплектующие к КТЭ реверс | Регулярная | PROxima | 0 | 1.04 | 0.00078
ctr-k-01 | Устройство блокировочное КТЭ 115-150 EKF | Ссылка |  | компл | 359.98 | 230.3872 | 269.985 | 230.3872 | 0 | 1 | 1 | 100 | 06 Контакторы, пускатели, реле и аксессуары к ним | 06.12 Дополнительные устройства для контакторов КМЭ, КТЭ, КТ-6000 EKF PROxima | 06.12.10 Комплектующие к КТЭ реверс | Регулярная | PROxima | 0 | 0.06 | 0.00078
ctr-k-02 | Устройство блокировочное КТЭ 185-225 EKF | Ссылка |  | компл | 467.99 | 299.5136 | 350.9925 | 299.5136 | 0 | 1 | 1 | 100 | 06 Контакторы, пускатели, реле и аксессуары к ним | 06.12 Дополнительные устройства для контакторов КМЭ, КТЭ, КТ-6000 EKF PROxima | 06.12.10 Комплектующие к КТЭ реверс | Регулярная | PROxima | 0 | 0.07 | 0.001152
ctr-k-03 | Устройство блокировочное КТЭ 265-500 EKF | Ссылка |  | компл | 1079.96 | 691.1744 | 809.97 | 691.1744 | 0 | 1 | 1 | 50 | 06 Контакторы, пускатели, реле и аксессуары к ним | 06.12 Дополнительные устройства для контакторов КМЭ, КТЭ, КТ-6000 EKF PROxima | 06.12.10 Комплектующие к КТЭ реверс | Регулярная | PROxima | 0 | 0.17 | 0.00152
ctr-k-04 | Устройство блокировочное КТЭ 630 EKF | Ссылка |  | компл | 1212.57 | 776.0448 | 909.4275 | 776.0448 | 0 | 1 | 1 | 50 | 06 Контакторы, пускатели, реле и аксессуары к ним | 06.12 Дополнительные устройства для контакторов КМЭ, КТЭ, КТ-6000 EKF PROxima | 06.12.10 Комплектующие к КТЭ реверс | Регулярная | PROxima | 0 | 0.36 | 0.00168
ctr-kb-02 | Контакт боковой дополнительный КБ-02 2NC для КМЭ EKF PROxima | Ссылка |  | шт | 411.18 | 263.1552 | 308.385 | 263.1552 | 0 | 1 | 1 | 100 | 06 Контакторы, пускатели, реле и аксессуары к ним | 06.12 Дополнительные устройства для контакторов КМЭ, КТЭ, КТ-6000 EKF PROxima | 06.12.11 Контакты боковые дополнительные КБ для КМЭ | Регулярная | PROxima | 0 | 0.061 | 0.00010545
ctr-kb-11 | Контакт боковой дополнительный КБ-11 1NO+1NC для КМЭ EKF PROxima | Ссылка |  | шт | 382.4 | 244.736 | 286.8 | 244.736 | 0 | 1 | 1 | 100 | 06 Контакторы, пускатели, реле и аксессуары к ним | 06.12 Дополнительные устройства для контакторов КМЭ, КТЭ, КТ-6000 EKF PROxima | 06.12.11 Контакты боковые дополнительные КБ для КМЭ | Регулярная | PROxima | 0 | 0.065 | 0.00010545
ctr-kb-20 | Контакт боковой дополнительный КБ-20 2NO для КМЭ EKF PROxima | Ссылка |  | шт | 382.4 | 244.736 | 286.8 | 244.736 | 0 | 1 | 1 | 100 | 06 Контакторы, пускатели, реле и аксессуары к ним | 06.12 Дополнительные устройства для контакторов КМЭ, КТЭ, КТ-6000 EKF PROxima | 06.12.11 Контакты боковые дополнительные КБ для КМЭ | Регулярная | PROxima | 0 | 0.061 | 0.00010545
pm12-1000/220 | Пускатель электромагнитный ПМ12-1000100 230В 2NC+4NO EKF Basic | Ссылка |  | шт | 94340.04 |  |  | 60377.6256 | 0 | 1 | 1 | 1 | 06 Контакторы, пускатели, реле и аксессуары к ним | 06.13 Пускатели электромагнитные ПМ12 63-1000А EKF Basic |  | Заказная (16) | Basic | Да | 25.5 | 0.0413
pm12-1000/380 | Пускатель электромагнитный ПМ12-1000100 400В 2NC+4NO EKF Basic | Ссылка |  | шт | 94340.04 |  |  | 60377.6256 | 0 | 1 | 1 | 1 | 06 Контакторы, пускатели, реле и аксессуары к ним | 06.13 Пускатели электромагнитные ПМ12 63-1000А EKF Basic |  | Заказная (16) | Basic | Да | 25.5 | 0.0413
pm12-100/220 | Пускатель электромагнитный ПМ12-100100 230В 2NC+4NO EKF Basic | Ссылка |  | шт | 7982.26 |  |  | 5108.6464 | 0 | 1 | 1 | 6 | 06 Контакторы, пускатели, реле и аксессуары к ним | 06.13 Пускатели электромагнитные ПМ12 63-1000А EKF Basic |  | Регулярная | Basic | Да | 3.5 | 0.0042
pm12-100/380 | Пускатель электромагнитный ПМ12-100100 400В 2NC+4NO EKF Basic | Ссылка |  | шт | 7982.26 |  |  | 5108.6464 | 0 | 1 | 1 | 6 | 06 Контакторы, пускатели, реле и аксессуары к ним | 06.13 Пускатели электромагнитные ПМ12 63-1000А EKF Basic |  | Регулярная | Basic | Да | 3.5 | 0.0042
pm12-125/220 | Пускатель электромагнитный ПМ12-125100 230В 2NC+4NO EKF Basic | Ссылка |  | шт | 9249.66 |  |  | 5919.7824 | 0 | 1 | 1 | 6 | 06 Контакторы, пускатели, реле и аксессуары к ним | 06.13 Пускатели электромагнитные ПМ12 63-1000А EKF Basic |  | Регулярная | Basic | Да | 3.5 | 0.0042
pm12-125/380 | Пускатель электромагнитный ПМ12-125100 400В 2NC+4NO EKF Basic | Ссылка |  | шт | 9249.66 |  |  | 5919.7824 | 0 | 1 | 1 | 6 | 06 Контакторы, пускатели, реле и аксессуары к ним | 06.13 Пускатели электромагнитные ПМ12 63-1000А EKF Basic |  | Регулярная | Basic | Да | 3.5 | 0.0042
pm12-160/220 | Пускатель электромагнитный ПМ12-160100 230В 2NC+4NO EKF Basic | Ссылка |  | шт | 10248.48 |  |  | 6559.0272 | 0 | 1 | 1 | 4 | 06 Контакторы, пускатели, реле и аксессуары к ним | 06.13 Пускатели электромагнитные ПМ12 63-1000А EKF Basic |  | Регулярная | Basic | Да | 5.625 | 0.00714
pm12-160/380 | Пускатель электромагнитный ПМ12-160100 400В 2NC+4NO EKF Basic | Ссылка |  | шт | 10248.48 |  |  | 6559.0272 | 0 | 1 | 1 | 4 | 06 Контакторы, пускатели, реле и аксессуары к ним | 06.13 Пускатели электромагнитные ПМ12 63-1000А EKF Basic |  | Регулярная | Basic | Да | 5.625 | 0.00714
pm12-200/220 | Пускатель электромагнитный ПМ12-200100 230В 2NC+4NO EKF Basic | Ссылка |  | шт | 11649.5 |  |  | 7455.68 | 0 | 1 | 1 | 4 | 06 Контакторы, пускатели, реле и аксессуары к ним | 06.13 Пускатели электромагнитные ПМ12 63-1000А EKF Basic |  | Регулярная | Basic | Да | 5.625 | 0.00714
pm12-200/380 | Пускатель электромагнитный ПМ12-200100 400В 2NC+4NO EKF Basic | Ссылка |  | шт | 11649.5 |  |  | 7455.68 | 0 | 1 | 1 | 4 | 06 Контакторы, пускатели, реле и аксессуары к ним | 06.13 Пускатели электромагнитные ПМ12 63-1000А EKF Basic |  | Заказная (16) | Basic | Да | 5.625 | 0.00714
pm12-250/220 | Пускатель электромагнитный ПМ12-250100 230В 2NC+4NO EKF Basic | Ссылка |  | шт | 13717.76 |  |  | 8779.3664 | 0 | 1 | 1 | 4 | 06 Контакторы, пускатели, реле и аксессуары к ним | 06.13 Пускатели электромагнитные ПМ12 63-1000А EKF Basic |  | Регулярная | Basic | Да | 5.625 | 0.00714
pm12-250/380 | Пускатель электромагнитный ПМ12-250100 400В 2NC+4NO EKF Basic | Ссылка |  | шт | 13717.76 |  |  | 8779.3664 | 0 | 1 | 1 | 4 | 06 Контакторы, пускатели, реле и аксессуары к ним | 06.13 Пускатели электромагнитные ПМ12 63-1000А EKF Basic |  | Регулярная | Basic | Да | 5.625 | 0.00714
pm12-315/220 | Пускатель электромагнитный ПМ12-315100 230В 2NC+4NO EKF Basic | Ссылка |  | шт | 26799.2 |  |  | 17151.488 | 0 | 1 | 1 | 2 | 06 Контакторы, пускатели, реле и аксессуары к ним | 06.13 Пускатели электромагнитные ПМ12 63-1000А EKF Basic |  | Регулярная | Basic | Да | 11 | 0.014196
pm12-315/380 | Пускатель электромагнитный ПМ12-315100 400В 2NC+4NO EKF Basic | Ссылка |  | шт | 26799.2 |  |  | 17151.488 | 0 | 1 | 1 | 2 | 06 Контакторы, пускатели, реле и аксессуары к ним | 06.13 Пускатели электромагнитные ПМ12 63-1000А EKF Basic |  | Регулярная | Basic | Да | 11 | 0.014196
pm12-400/220 | Пускатель электромагнитный ПМ12-400100 230В 2NC+4NO EKF Basic | Ссылка |  | шт | 28728.81 |  |  | 18386.4384 | 0 | 1 | 1 | 2 | 06 Контакторы, пускатели, реле и аксессуары к ним | 06.13 Пускатели электромагнитные ПМ12 63-1000А EKF Basic |  | Регулярная | Basic | Да | 11 | 0.014196
pm12-400/380 | Пускатель электромагнитный ПМ12-400100 400В 2NC+4NO EKF Basic | Ссылка |  | шт | 28728.81 |  |  | 18386.4384 | 0 | 2 | 1 | 2 | 06 Контакторы, пускатели, реле и аксессуары к ним | 06.13 Пускатели электромагнитные ПМ12 63-1000А EKF Basic |  | Заказная (16) | Basic | Да | 11 | 0.014196
pm12-500/220 | Пускатель электромагнитный ПМ12-500100 230В 2NC+4NO EKF Basic | Ссылка |  | шт | 29586.45 |  |  | 18935.328 | 0 | 2 | 1 | 2 | 06 Контакторы, пускатели, реле и аксессуары к ним | 06.13 Пускатели электромагнитные ПМ12 63-1000А EKF Basic |  | Заказная (16) | Basic | Да | 10.8 | 0.014196
pm12-500/380 | Пускатель электромагнитный ПМ12-500100 400В 2NC+4NO EKF Basic | Ссылка |  | шт | 29586.45 |  |  | 18935.328 | 0 | 2 | 1 | 2 | 06 Контакторы, пускатели, реле и аксессуары к ним | 06.13 Пускатели электромагнитные ПМ12 63-1000А EKF Basic |  | Заказная (16) | Basic | Да | 10.8 | 0.014196
pm12-630/220 | Пускатель электромагнитный ПМ12-630100 230В 2NC+4NO EKF Basic | Ссылка |  | шт | 84488.18 |  |  | 54072.4352 | 0 | 1 | 1 | 1 | 06 Контакторы, пускатели, реле и аксессуары к ним | 06.13 Пускатели электромагнитные ПМ12 63-1000А EKF Basic |  | Заказная (16) | Basic | Да | 25.4 | 0.0413
pm12-630/380 | Пускатель электромагнитный ПМ12-630100 400В 2NC+4NO EKF Basic | Ссылка |  | шт | 84488.18 |  |  | 54072.4352 | 0 | 1 | 1 | 1 | 06 Контакторы, пускатели, реле и аксессуары к ним | 06.13 Пускатели электромагнитные ПМ12 63-1000А EKF Basic |  | Заказная (16) | Basic | Да | 25.4 | 0.0413
pm12-63/220 | Пускатель электромагнитный ПМ12-63100 230В 2NC+4NO EKF Basic | Ссылка |  | шт | 8212.31 |  |  | 5255.8784 | 0 | 1 | 1 | 6 | 06 Контакторы, пускатели, реле и аксессуары к ним | 06.13 Пускатели электромагнитные ПМ12 63-1000А EKF Basic |  | Регулярная | Basic | Да | 3.5 | 0.0042
pm12-63/380 | Пускатель электромагнитный ПМ12-63100 400В 2NC+4NO EKF Basic | Ссылка |  | шт | 8212.31 |  |  | 5255.8784 | 0 | 1 | 1 | 6 | 06 Контакторы, пускатели, реле и аксессуары к ним | 06.13 Пускатели электромагнитные ПМ12 63-1000А EKF Basic |  | Заказная (16) | Basic | Да | 3.5 | 0.0042
pm12-800/220 | Пускатель электромагнитный ПМ12-800100 230В 2NC+4NO EKF Basic | Ссылка |  | шт | 85230.03 |  |  | 54547.2192 | 0 | 1 | 1 | 1 | 06 Контакторы, пускатели, реле и аксессуары к ним | 06.13 Пускатели электромагнитные ПМ12 63-1000А EKF Basic |  | Заказная (16) | Basic | Да | 25.4 | 0.0413
pm12-800/380 | Пускатель электромагнитный ПМ12-800100 400В 2NC+4NO EKF Basic | Ссылка |  | шт | 85230.03 |  |  | 54547.2192 | 0 | 1 | 1 | 1 | 06 Контакторы, пускатели, реле и аксессуары к ним | 06.13 Пускатели электромагнитные ПМ12 63-1000А EKF Basic |  | Заказная (16) | Basic | Да | 25.4 | 0.0413
pm12-80/220 | Пускатель электромагнитный ПМ12-80100 230В 2NC+4NO EKF Basic | Ссылка |  | шт | 8212.31 |  |  | 5255.8784 | Хит-цена! | 1 | 1 | 6 | 06 Контакторы, пускатели, реле и аксессуары к ним | 06.13 Пускатели электромагнитные ПМ12 63-1000А EKF Basic |  | Заказная (16) | Basic | Да | 3.5 | 0.0042
pm12-80/380 | Пускатель электромагнитный ПМ12-80100 400В 2NC+4NO EKF Basic | Ссылка |  | шт | 8212.31 |  |  | 5255.8784 | 0 | 1 | 1 | 6 | 06 Контакторы, пускатели, реле и аксессуары к ним | 06.13 Пускатели электромагнитные ПМ12 63-1000А EKF Basic |  | Заказная (16) | Basic | Да | 3.5 | 0.0042
ctr-s-9-230-nc-basic | Контактор КМЭ малогабаритный 9А 230В 1NC EKF Basic | Ссылка |  | шт | 469.16 |  |  | 300.2624 | 0 | 1 | 1 | 50 | 06 Контакторы, пускатели, реле и аксессуары к ним | 06.14 Контакторы малогабаритные КМЭ EKF Basic |  | Регулярная | Basic | 0 | 0.35 | 1.33e-06
ctr-s-9-230-basic | Контактор КМЭ малогабаритный 9А 230В 1NO EKF Basic | Ссылка |  | шт | 473.48 |  |  | 303.0272 | 0 | 1 | 1 | 50 | 06 Контакторы, пускатели, реле и аксессуары к ним | 06.14 Контакторы малогабаритные КМЭ EKF Basic |  | Регулярная | Basic | 0 | 0.35 | 2.7e-06
ctr-s-9-400-nc-basic | Контактор КМЭ малогабаритный 9А 400В 1NC EKF Basic | Ссылка |  | шт | 542.57 |  |  | 347.2448 | 0 | 1 | 1 | 50 | 06 Контакторы, пускатели, реле и аксессуары к ним | 06.14 Контакторы малогабаритные КМЭ EKF Basic |  | Регулярная | Basic | 0 | 0.35 | 1.33e-06
ctr-s-9-400-basic | Контактор КМЭ малогабаритный 9А 400В 1NO EKF Basic | Ссылка |  | шт | 548.33 |  |  | 350.9312 | 0 | 1 | 1 | 50 | 06 Контакторы, пускатели, реле и аксессуары к ним | 06.14 Контакторы малогабаритные КМЭ EKF Basic |  | Регулярная | Basic | 0 | 0.35 | 2.7e-06
ctr-s-12-230-nc-basic | Контактор КМЭ малогабаритный 12А 230В 1NC EKF Basic | Ссылка |  | шт | 495.69 |  |  | 317.2416 | 0 | 1 | 1 | 50 | 06 Контакторы, пускатели, реле и аксессуары к ним | 06.14 Контакторы малогабаритные КМЭ EKF Basic |  | Регулярная | Basic | 0 | 0.35 | 1.33e-06
ctr-s-12-230-basic | Контактор КМЭ малогабаритный 12А 230В 1NO EKF Basic | Ссылка |  | шт | 487.73 |  |  | 312.1472 | 0 | 1 | 1 | 50 | 06 Контакторы, пускатели, реле и аксессуары к ним | 06.14 Контакторы малогабаритные КМЭ EKF Basic |  | Регулярная | Basic | 0 | 0.35 | 2.7e-06
ctr-s-12-400-nc-basic | Контактор КМЭ малогабаритный 12А 400В 1NC EKF Basic | Ссылка |  | шт | 518.71 |  |  | 331.9744 | 0 | 1 | 1 | 50 | 06 Контакторы, пускатели, реле и аксессуары к ним | 06.14 Контакторы малогабаритные КМЭ EKF Basic |  | Регулярная | Basic | 0 | 0.35 | 1.33e-06
ctr-s-12-400-basic | Контактор КМЭ малогабаритный 12А 400В 1NO EKF Basic | Ссылка |  | шт | 570.48 |  |  | 365.1072 | 0 | 1 | 1 | 50 | 06 Контакторы, пускатели, реле и аксессуары к ним | 06.14 Контакторы малогабаритные КМЭ EKF Basic |  | Регулярная | Basic | 0 | 0.35 | 2.7e-06
ctr-s-18-230-nc-basic | Контактор КМЭ малогабаритный 18А 230В 1NC EKF Basic | Ссылка |  | шт | 605.02 |  |  | 387.2128 | 0 | 1 | 1 | 50 | 06 Контакторы, пускатели, реле и аксессуары к ним | 06.14 Контакторы малогабаритные КМЭ EKF Basic |  | Регулярная | Basic | 0 | 0.37 | 1.33e-06
ctr-s-18-230-basic | Контактор КМЭ малогабаритный 18А 230В 1NO EKF Basic | Ссылка |  | шт | 595.45 |  |  | 381.088 | 0 | 1 | 1 | 50 | 06 Контакторы, пускатели, реле и аксессуары к ним | 06.14 Контакторы малогабаритные КМЭ EKF Basic |  | Регулярная | Basic | 0 | 0.37 | 2.7e-06
ctr-s-18-400-nc-basic | Контактор КМЭ малогабаритный 18А 400В 1NC EKF Basic | Ссылка |  | шт | 577.32 |  |  | 369.4848 | 0 | 1 | 1 | 50 | 06 Контакторы, пускатели, реле и аксессуары к ним | 06.14 Контакторы малогабаритные КМЭ EKF Basic |  | Регулярная | Basic | 0 | 0.37 | 1.33e-06
ctr-s-18-400-basic | Контактор КМЭ малогабаритный 18А 400В 1NO EKF Basic | Ссылка |  | шт | 577.32 |  |  | 369.4848 | 0 | 1 | 1 | 50 | 06 Контакторы, пускатели, реле и аксессуары к ним | 06.14 Контакторы малогабаритные КМЭ EKF Basic |  | Регулярная | Basic | 0 | 0.37 | 2.7e-06
ctr-s-25-230-nc-basic | Контактор КМЭ малогабаритный 25А 230В 1NC EKF Basic | Ссылка |  | шт | 839.58 |  |  | 537.3312 | 0 | 1 | 1 | 50 | 06 Контакторы, пускатели, реле и аксессуары к ним | 06.14 Контакторы малогабаритные КМЭ EKF Basic |  | Регулярная | Basic | 0 | 0.56 | 2.49e-06
ctr-s-25-230-basic | Контактор КМЭ малогабаритный 25А 230В 1NO EKF Basic | Ссылка |  | шт | 843.89 |  |  | 540.0896 | 0 | 1 | 1 | 50 | 06 Контакторы, пускатели, реле и аксессуары к ним | 06.14 Контакторы малогабаритные КМЭ EKF Basic |  | Регулярная | Basic | 0 | 0.56 | 4.05e-06
ctr-s-25-400-nc-basic | Контактор КМЭ малогабаритный 25А 400В 1NC EKF Basic | Ссылка |  | шт | 907.2 |  |  | 580.608 | 0 | 1 | 1 | 50 | 06 Контакторы, пускатели, реле и аксессуары к ним | 06.14 Контакторы малогабаритные КМЭ EKF Basic |  | Регулярная | Basic | 0 | 0.56 | 2.49e-06
ctr-s-25-400-basic | Контактор КМЭ малогабаритный 25А 400В 1NO EKF Basic | Ссылка |  | шт | 892.75 |  |  | 571.36 | 0 | 1 | 1 | 50 | 06 Контакторы, пускатели, реле и аксессуары к ним | 06.14 Контакторы малогабаритные КМЭ EKF Basic |  | Регулярная | Basic | 0 | 0.56 | 4.05e-06
ctr-s-32-230-nc-basic | Контактор КМЭ малогабаритный 32А 230В 1NC EKF Basic | Ссылка |  | шт | 999.16 |  |  | 639.4624 | 0 | 1 | 1 | 50 | 06 Контакторы, пускатели, реле и аксессуары к ним | 06.14 Контакторы малогабаритные КМЭ EKF Basic |  | Регулярная | Basic | 0 | 0.58 | 2.82e-06
ctr-s-32-230-basic | Контактор КМЭ малогабаритный 32А 230В 1NO EKF Basic | Ссылка |  | шт | 962.98 |  |  | 616.3072 | 0 | 1 | 1 | 50 | 06 Контакторы, пускатели, реле и аксессуары к ним | 06.14 Контакторы малогабаритные КМЭ EKF Basic |  | Регулярная | Basic | 0 | 0.58 | 4.05e-06
ctr-s-32-400-nc-basic | Контактор КМЭ малогабаритный 32А 400В 1NC EKF Basic | Ссылка |  | шт | 1075.31 |  |  | 688.1984 | 0 | 1 | 1 | 50 | 06 Контакторы, пускатели, реле и аксессуары к ним | 06.14 Контакторы малогабаритные КМЭ EKF Basic |  | Регулярная | Basic | 0 | 0.58 | 2.82e-06
ctr-s-32-400-basic | Контактор КМЭ малогабаритный 32А 400В 1NO EKF Basic | Ссылка |  | шт | 1028.91 |  |  | 658.5024 | 0 | 1 | 1 | 50 | 06 Контакторы, пускатели, реле и аксессуары к ним | 06.14 Контакторы малогабаритные КМЭ EKF Basic |  | Регулярная | Basic | 0 | 0.58 | 4.05e-06
ctr-s-40-230-basic | Контактор КМЭ малогабаритный 40А 230В 1NO 1NC EKF Basic | Ссылка |  | шт | 1813.98 |  |  | 1160.9472 | 0 | 1 | 1 | 20 | 06 Контакторы, пускатели, реле и аксессуары к ним | 06.14 Контакторы малогабаритные КМЭ EKF Basic |  | Регулярная | Basic | 0 | 1.3 | 5.184e-05
ctr-s-40-400-basic | Контактор КМЭ малогабаритный 40А 400В 1NO 1NC EKF Basic | Ссылка |  | шт | 1933.47 |  |  | 1237.4208 | 0 | 1 | 1 | 20 | 06 Контакторы, пускатели, реле и аксессуары к ним | 06.14 Контакторы малогабаритные КМЭ EKF Basic |  | Регулярная | Basic | 0 | 1.3 | 5.184e-05
ctr-s-50-230-basic | Контактор КМЭ малогабаритный 50А 230В 1NO 1NC EKF Basic | Ссылка |  | шт | 1965.49 |  |  | 1257.9136 | 0 | 1 | 1 | 20 | 06 Контакторы, пускатели, реле и аксессуары к ним | 06.14 Контакторы малогабаритные КМЭ EKF Basic |  | Регулярная | Basic | 0 | 1.3 | 5.184e-05
ctr-s-50-400-basic | Контактор КМЭ малогабаритный 50А 400В 1NO 1NC EKF Basic | Ссылка |  | шт | 1986.89 |  |  | 1271.6096 | 0 | 1 | 1 | 20 | 06 Контакторы, пускатели, реле и аксессуары к ним | 06.14 Контакторы малогабаритные КМЭ EKF Basic |  | Регулярная | Basic | 0 | 1.3 | 5.184e-05
ctr-s-65-230-basic | Контактор КМЭ малогабаритный 65А 230В 1NO 1NC EKF Basic | Ссылка |  | шт | 2157.93 |  |  | 1381.0752 | 0 | 1 | 1 | 20 | 06 Контакторы, пускатели, реле и аксессуары к ним | 06.14 Контакторы малогабаритные КМЭ EKF Basic |  | Регулярная | Basic | 0 | 1.3 | 5.184e-05
ctr-s-65-400-basic | Контактор КМЭ малогабаритный 65А 400В 1NO 1NC EKF Basic | Ссылка |  | шт | 2284.46 |  |  | 1462.0544 | 0 | 1 | 1 | 20 | 06 Контакторы, пускатели, реле и аксессуары к ним | 06.14 Контакторы малогабаритные КМЭ EKF Basic |  | Регулярная | Basic | 0 | 1.3 | 5.184e-05
ctr-s-80-230-basic | Контактор КМЭ малогабаритный 80А 230В 1NO 1NC EKF Basic | Ссылка |  | шт | 3096.06 |  |  | 1981.4784 | 0 | 1 | 1 | 15 | 06 Контакторы, пускатели, реле и аксессуары к ним | 06.14 Контакторы малогабаритные КМЭ EKF Basic |  | Регулярная | Basic | 0 | 1.5 | 5.832e-05
ctr-s-80-400-basic | Контактор КМЭ малогабаритный 80А 400В 1NO 1NC EKF Basic | Ссылка |  | шт | 3397.87 |  |  | 2174.6368 | 0 | 1 | 1 | 15 | 06 Контакторы, пускатели, реле и аксессуары к ним | 06.14 Контакторы малогабаритные КМЭ EKF Basic |  | Регулярная | Basic | 0 | 1.5 | 5.832e-05
ctr-s-95-230-basic | Контактор КМЭ малогабаритный 95А 230В 1NO 1NC EKF Basic | Ссылка |  | шт | 3258.38 |  |  | 2085.3632 | 0 | 1 | 1 | 15 | 06 Контакторы, пускатели, реле и аксессуары к ним | 06.14 Контакторы малогабаритные КМЭ EKF Basic |  | Регулярная | Basic | 0 | 1.5 | 5.832e-05
ctr-s-95-400-basic | Контактор КМЭ малогабаритный 95А 400В 1NO 1NC EKF Basic | Ссылка |  | шт | 3433.22 |  |  | 2197.2608 | 0 | 1 | 1 | 15 | 06 Контакторы, пускатели, реле и аксессуары к ним | 06.14 Контакторы малогабаритные КМЭ EKF Basic |  | Регулярная | Basic | 0 | 1.5 | 5.832e-05
ctrk-s-25-12,5-230 | Контактор для конденсатора КМЭК 12,5квар 230В 1NО+1NC EKF PROxima | Ссылка |  | шт | 1774.79 | 1135.8656 | 1331.0925 | 1135.8656 | 0 | 1 | 1 | 24 | 06 Контакторы, пускатели, реле и аксессуары к ним | 06.15 Контакторы для конденсаторных батарей (КРМ) |  | Регулярная | PROxima | 0 | 0.45 | 0.00101
ctrk-s-25-12,5-400 | Контактор для конденсатора КМЭК 12,5квар 400В 1NО+1NC EKF PROxima | Ссылка |  | шт | 1370.86 | 877.3504 | 1028.145 | 877.3504 | 0 | 1 | 1 | 24 | 06 Контакторы, пускатели, реле и аксессуары к ним | 06.15 Контакторы для конденсаторных батарей (КРМ) |  | Регулярная | PROxima | 0 | 0.45 | 0.00101
ctrk-s-32-16-230 | Контактор для конденсатора КМЭК 16квар 230В 2NО+1NC EKF PROxima | Ссылка |  | шт | 1820.95 | 1165.408 | 1365.7125 | 1165.408 | 0 | 1 | 1 | 24 | 06 Контакторы, пускатели, реле и аксессуары к ним | 06.15 Контакторы для конденсаторных батарей (КРМ) |  | Регулярная | PROxima | 0 | 0.45 | 0.00101
ctrk-s-32-16-400 | Контактор для конденсатора КМЭК 16квар 400В 2NО+1NC EKF PROxima | Ссылка |  | шт | 1480.52 | 947.5328 | 1110.39 | 947.5328 | 0 | 1 | 1 | 24 | 06 Контакторы, пускатели, реле и аксессуары к ним | 06.15 Контакторы для конденсаторных батарей (КРМ) |  | Регулярная | PROxima | 0 | 0.45 | 0.00101
ctrk-s-43-20-230 | Контактор для конденсатора КМЭК 20квар 230В 2NО+1NC EKF PROxima | Ссылка |  | шт | 3048.74 | 1951.1936 | 2286.555 | 1951.1936 | 0 | 1 | 1 | 16 | 06 Контакторы, пускатели, реле и аксессуары к ним | 06.15 Контакторы для конденсаторных батарей (КРМ) |  | Регулярная | PROxima | 0 | 1.35 | 0.00209
ctrk-s-43-20-400 | Контактор для конденсатора КМЭК 20квар 400В 2NО+1NC EKF PROxima | Ссылка |  | шт | 2354.85 | 1507.104 | 1766.1375 | 1507.104 | 0 | 1 | 1 | 16 | 06 Контакторы, пускатели, реле и аксессуары к ним | 06.15 Контакторы для конденсаторных батарей (КРМ) |  | Регулярная | PROxima | 0 | 1.35 | 0.00209
ctrk-s-63-25-230 | Контактор для конденсатора КМЭК 25квар 230В 2NО+1NC EKF PROxima | Ссылка |  | шт | 3948.74 | 2527.1936 | 2961.555 | 2527.1936 | 0 | 1 | 1 | 16 | 06 Контакторы, пускатели, реле и аксессуары к ним | 06.15 Контакторы для конденсаторных батарей (КРМ) |  | Регулярная | PROxima | 0 | 1.35 | 0.00209
ctrk-s-63-25-400 | Контактор для конденсатора КМЭК 25квар 400В 2NО+1NC EKF PROxima | Ссылка |  | шт | 3948.74 | 2527.1936 | 2961.555 | 2527.1936 | 0 | 1 | 1 | 16 | 06 Контакторы, пускатели, реле и аксессуары к ним | 06.15 Контакторы для конденсаторных батарей (КРМ) |  | Регулярная | PROxima | 0 | 1.35 | 0.00209
ctrk-s-95-40-230 | Контактор для конденсатора КМЭК 40квар 230В 2NО+1NC EKF PROxima | Ссылка |  | шт | 5080.74 | 3251.6736 | 3810.555 | 3251.6736 | 0 | 1 | 1 | 16 | 06 Контакторы, пускатели, реле и аксессуары к ним | 06.15 Контакторы для конденсаторных батарей (КРМ) |  | Регулярная | PROxima | 0 | 1.35 | 0.00209
ctrk-s-95-40-400 | Контактор для конденсатора КМЭК 40квар 400В 2NО+1NC EKF PROxima | Ссылка |  | шт | 5080.74 | 3251.6736 | 3810.555 | 3251.6736 | 0 | 1 | 1 | 16 | 06 Контакторы, пускатели, реле и аксессуары к ним | 06.15 Контакторы для конденсаторных батарей (КРМ) |  | Регулярная | PROxima | 0 | 1.35 | 0.00209
ctrk-s-110-50-230 | Контактор для конденсатора КМЭК 50квар 230В 2NО+1NC EKF PROxima | Ссылка |  | шт | 7480.44 | 4787.4816 | 5610.33 | 4787.4816 | 0 | 1 | 1 | 4 | 06 Контакторы, пускатели, реле и аксессуары к ним | 06.15 Контакторы для конденсаторных батарей (КРМ) |  | Регулярная | PROxima | 0 | 2.6 | 0.01003
ctrk-s-110-50-400 | Контактор для конденсатора КМЭК 50квар 400В 2NО+1NC EKF PROxima | Ссылка |  | шт | 7480.44 | 4787.4816 | 5610.33 | 4787.4816 | 0 | 1 | 1 | 4 | 06 Контакторы, пускатели, реле и аксессуары к ним | 06.15 Контакторы для конденсаторных батарей (КРМ) |  | Регулярная | PROxima | 0 | 2.6 | 0.01003
ctrp-r-9-230v-rev | Пускатель в корпусе реверсивный КМЭ 9А 230В с РТЭ IP44 EKF PROxima | Ссылка |  | шт | 3652.36 | 2337.5104 | 2739.27 | 2337.5104 | 0 | 1 | 1 | 4 | 06 Контакторы, пускатели, реле и аксессуары к ним | 06.18 Пускатели реверсивные КМЭ с РТЭ IP44 EKF PROxima |  | Регулярная | PROxima | 0 | 1.825 | 0.00568
ctrp-r-9-400v-rev | Пускатель в корпусе реверсивный КМЭ 9А 400В с РТЭ IP44 EKF PROxima | Ссылка |  | шт | 3652.36 | 2337.5104 | 2739.27 | 2337.5104 | 0 | 1 | 1 | 4 | 06 Контакторы, пускатели, реле и аксессуары к ним | 06.18 Пускатели реверсивные КМЭ с РТЭ IP44 EKF PROxima |  | Регулярная | PROxima | 0 | 1.825 | 0.00568
ctrp-r-12-230v-rev | Пускатель в корпусе реверсивный КМЭ 12А 230В с РТЭ IP44 EKF PROxima | Ссылка |  | шт | 3679.21 | 2354.6944 | 2759.4075 | 2354.6944 | 0 | 1 | 1 | 4 | 06 Контакторы, пускатели, реле и аксессуары к ним | 06.18 Пускатели реверсивные КМЭ с РТЭ IP44 EKF PROxima |  | Регулярная | PROxima | 0 | 1.825 | 0.00568
ctrp-r-12-400v-rev | Пускатель в корпусе реверсивный КМЭ 12А 400В с РТЭ IP44 EKF PROxima | Ссылка |  | шт | 3679.21 | 2354.6944 | 2759.4075 | 2354.6944 | 0 | 1 | 1 | 4 | 06 Контакторы, пускатели, реле и аксессуары к ним | 06.18 Пускатели реверсивные КМЭ с РТЭ IP44 EKF PROxima |  | Регулярная | PROxima | 0 | 1.825 | 0.00568
ctrp-r-18-230v-rev | Пускатель в корпусе реверсивный КМЭ 18А 230В с РТЭ IP44 EKF PROxima | Ссылка |  | шт | 3810.91 | 2438.9824 | 2858.1825 | 2438.9824 | 0 | 1 | 1 | 4 | 06 Контакторы, пускатели, реле и аксессуары к ним | 06.18 Пускатели реверсивные КМЭ с РТЭ IP44 EKF PROxima |  | Регулярная | PROxima | 0 | 1.825 | 0.00568
ctrp-r-18-400v-rev | Пускатель в корпусе реверсивный КМЭ 18А 400В с РТЭ IP44 EKF PROxima | Ссылка |  | шт | 3810.91 | 2438.9824 | 2858.1825 | 2438.9824 | 0 | 1 | 1 | 4 | 06 Контакторы, пускатели, реле и аксессуары к ним | 06.18 Пускатели реверсивные КМЭ с РТЭ IP44 EKF PROxima |  | Регулярная | PROxima | 0 | 1.825 | 0.00568
ctrp-r-25-230v-rev | Пускатель в корпусе реверсивный КМЭ 25А 230В с РТЭ IP44 EKF PROxima | Ссылка |  | шт | 4733.46 | 3029.4144 | 3550.095 | 3029.4144 | 0 | 1 | 1 | 4 | 06 Контакторы, пускатели, реле и аксессуары к ним | 06.18 Пускатели реверсивные КМЭ с РТЭ IP44 EKF PROxima |  | Регулярная | PROxima | 0 | 2.95 | 0.00676
ctrp-r-25-400v-rev | Пускатель в корпусе реверсивный КМЭ 25А 400В с РТЭ IP44 EKF PROxima | Ссылка |  | шт | 4733.46 | 3029.4144 | 3550.095 | 3029.4144 | 0 | 1 | 1 | 4 | 06 Контакторы, пускатели, реле и аксессуары к ним | 06.18 Пускатели реверсивные КМЭ с РТЭ IP44 EKF PROxima |  | Регулярная | PROxima | 0 | 2.95 | 0.00676
ctrp-r-32-230v-rev | Пускатель в корпусе реверсивный КМЭ 32А 230В с РТЭ IP44 EKF PROxima | Ссылка |  | шт | 4837.06 | 3095.7184 | 3627.795 | 3095.7184 | 0 | 1 | 1 | 4 | 06 Контакторы, пускатели, реле и аксессуары к ним | 06.18 Пускатели реверсивные КМЭ с РТЭ IP44 EKF PROxima |  | Регулярная | PROxima | 0 | 2.95 | 0.00676
ctrp-r-32-400v-rev | Пускатель в корпусе реверсивный КМЭ 32А 400В с РТЭ IP44 EKF PROxima | Ссылка |  | шт | 5481.95 | 3508.448 | 4111.4625 | 3508.448 | 0 | 1 | 1 | 4 | 06 Контакторы, пускатели, реле и аксессуары к ним | 06.18 Пускатели реверсивные КМЭ с РТЭ IP44 EKF PROxima |  | Регулярная | PROxima | 0 | 2.95 | 0.00676
ctrp-r-40-230v-rev | Пускатель в корпусе реверсивный КМЭ 40А 230В с РТЭ IP44 EKF PROxima | Ссылка |  | шт | 9015.44 | 5769.8816 | 6761.58 | 5769.8816 | 0 | 1 | 1 | 1 | 06 Контакторы, пускатели, реле и аксессуары к ним | 06.18 Пускатели реверсивные КМЭ с РТЭ IP44 EKF PROxima |  | Регулярная | PROxima | 0 | 7.3 | 0.0175
ctrp-r-40-400v-rev | Пускатель в корпусе реверсивный КМЭ 40А 400В с РТЭ IP44 EKF PROxima | Ссылка |  | шт | 7628.45 | 4882.208 | 5721.3375 | 4882.208 | 0 | 1 | 1 | 1 | 06 Контакторы, пускатели, реле и аксессуары к ним | 06.18 Пускатели реверсивные КМЭ с РТЭ IP44 EKF PROxima |  | Регулярная | PROxima | 0 | 7.3 | 0.0175
ctrp-r-50-230v-rev | Пускатель в корпусе реверсивный КМЭ 50А 230В с РТЭ IP44 EKF PROxima | Ссылка |  | шт | 9562.83 | 6120.2112 | 7172.1225 | 6120.2112 | 0 | 1 | 1 | 1 | 06 Контакторы, пускатели, реле и аксессуары к ним | 06.18 Пускатели реверсивные КМЭ с РТЭ IP44 EKF PROxima |  | Регулярная | PROxima | 0 | 7.3 | 0.0175
ctrp-r-50-400v-rev | Пускатель в корпусе реверсивный КМЭ 50А 400В с РТЭ IP44 EKF PROxima | Ссылка |  | шт | 9562.83 | 6120.2112 | 7172.1225 | 6120.2112 | 0 | 1 | 1 | 1 | 06 Контакторы, пускатели, реле и аксессуары к ним | 06.18 Пускатели реверсивные КМЭ с РТЭ IP44 EKF PROxima |  | Регулярная | PROxima | 0 | 7.3 | 0.0175
ctrp-r-65-230v-rev | Пускатель в корпусе реверсивный КМЭ 65А 230В с РТЭ IP44 EKF PROxima | Ссылка |  | шт | 9870.39 | 6317.0496 | 7402.7925 | 6317.0496 | 0 | 1 | 1 | 1 | 06 Контакторы, пускатели, реле и аксессуары к ним | 06.18 Пускатели реверсивные КМЭ с РТЭ IP44 EKF PROxima |  | Регулярная | PROxima | 0 | 7.3 | 0.0175
ctrp-r-65-400v-rev | Пускатель в корпусе реверсивный КМЭ 65А 400В с РТЭ IP44 EKF PROxima | Ссылка |  | шт | 9870.39 | 6317.0496 | 7402.7925 | 6317.0496 | 0 | 1 | 1 | 1 | 06 Контакторы, пускатели, реле и аксессуары к ним | 06.18 Пускатели реверсивные КМЭ с РТЭ IP44 EKF PROxima |  | Регулярная | PROxima | 0 | 7.3 | 0.0175
ctrp-r-80-230v-rev | Пускатель в корпусе реверсивный КМЭ 80А 230В с РТЭ IP44 EKF PROxima | Ссылка |  | шт | 11442.81 | 7323.3984 | 8582.1075 | 7323.3984 | 0 | 1 | 1 | 1 | 06 Контакторы, пускатели, реле и аксессуары к ним | 06.18 Пускатели реверсивные КМЭ с РТЭ IP44 EKF PROxima |  | Регулярная | PROxima | 0 | 7.7 | 0.0175
ctrp-r-80-400v-rev | Пускатель в корпусе реверсивный КМЭ 80А 400В с РТЭ IP44 EKF PROxima | Ссылка |  | шт | 11442.81 | 7323.3984 | 8582.1075 | 7323.3984 | 0 | 1 | 1 | 1 | 06 Контакторы, пускатели, реле и аксессуары к ним | 06.18 Пускатели реверсивные КМЭ с РТЭ IP44 EKF PROxima |  | Регулярная | PROxima | 0 | 7.7 | 0.0175
ctrp-r-95-230v-rev | Пускатель в корпусе реверсивный КМЭ 95А 230В с РТЭ IP44 EKF PROxima | Ссылка |  | шт | 12972.49 | 8302.3936 | 9729.3675 | 8302.3936 | 0 | 1 | 1 | 1 | 06 Контакторы, пускатели, реле и аксессуары к ним | 06.18 Пускатели реверсивные КМЭ с РТЭ IP44 EKF PROxima |  | Регулярная | PROxima | 0 | 7.7 | 0.0175
ctrp-r-95-400v-rev | Пускатель в корпусе реверсивный КМЭ 95А 400В с РТЭ IP44 EKF PROxima | Ссылка |  | шт | 12972.49 | 8302.3936 | 9729.3675 | 8302.3936 | 0 | 1 | 1 | 1 | 06 Контакторы, пускатели, реле и аксессуары к ним | 06.18 Пускатели реверсивные КМЭ с РТЭ IP44 EKF PROxima |  | Регулярная | PROxima | 0 | 7.7 | 0.0175
rad-rtp-120 | Радиатор для твердотельного реле 120А EKF PROxima | Ссылка |  | шт | 814.46 | 521.2544 | 610.845 | 521.2544 | 0 | 1 | 1 | 50 | 06 Контакторы, пускатели, реле и аксессуары к ним | 06.19. Реле твердотельные |  | Новая | PROxima | 0 | 0.4 | 0.000376
rad-rtp-25 | Радиатор для твердотельного реле 25А EKF PROxima | Ссылка |  | шт | 203.39 | 130.1696 | 152.5425 | 130.1696 | 0 | 1 | 1 | 50 | 06 Контакторы, пускатели, реле и аксессуары к ним | 06.19. Реле твердотельные |  | Новая | PROxima | 0 | 0.1 | 0.0002
rad-rtp-40 | Радиатор для твердотельного реле 40А EKF PROxima | Ссылка |  | шт | 455.86 | 291.7504 | 341.895 | 291.7504 | 0 | 1 | 1 | 50 | 06 Контакторы, пускатели, реле и аксессуары к ним | 06.19. Реле твердотельные |  | Новая | PROxima | 0 | 0.22 | 0.00043125
rad-rtp-60 | Радиатор для твердотельного реле 60А EKF PROxima | Ссылка |  | шт | 547.03 | 350.0992 | 410.2725 | 350.0992 | 0 | 1 | 1 | 50 | 06 Контакторы, пускатели, реле и аксессуары к ним | 06.19. Реле твердотельные |  | Новая | PROxima | 0 | 0.25 | 0.00044
rtp-1-25-aa | Реле твердотельное однофазное RTP-25-AA EKF PROxima | Ссылка |  | шт | 843.53 | 539.8592 | 632.6475 | 539.8592 | 0 | 1 | 50 | 100 | 06 Контакторы, пускатели, реле и аксессуары к ним | 06.19. Реле твердотельные |  | Новая | PROxima | 0 | 0.1046 | 7.655e-05
rtp-1-25-da | Реле твердотельное однофазное RTP-25-DA EKF PROxima | Ссылка |  | шт | 687.3 | 439.872 | 515.475 | 439.872 | 0 | 1 | 50 | 100 | 06 Контакторы, пускатели, реле и аксессуары к ним | 06.19. Реле твердотельные |  | Новая | PROxima | 0 | 0.1046 | 7.655e-05
rtp-1-40-aa | Реле твердотельное однофазное RTP-40-AA EKF PROxima | Ссылка |  | шт | 1014.57 | 649.3248 | 760.9275 | 649.3248 | 0 | 1 | 50 | 100 | 06 Контакторы, пускатели, реле и аксессуары к ним | 06.19. Реле твердотельные |  | Новая | PROxima | 0 | 0.1046 | 7.655e-05
rtp-1-40-da | Реле твердотельное однофазное RTP-40-DA EKF PROxima | Ссылка |  | шт | 856.99 | 548.4736 | 642.7425 | 548.4736 | 0 | 1 | 50 | 100 | 06 Контакторы, пускатели, реле и аксессуары к ним | 06.19. Реле твердотельные |  | Новая | PROxima | 0 | 0.1046 | 7.655e-05
rtp-1-60-aa | Реле твердотельное однофазное RTP-60-AA EKF PROxima | Ссылка |  | шт | 1381.59 | 884.2176 | 1036.1925 | 884.2176 | 0 | 1 | 50 | 100 | 06 Контакторы, пускатели, реле и аксессуары к ним | 06.19. Реле твердотельные |  | Новая | PROxima | 0 | 0.1046 | 6.521e-05
rtp-1-60-da | Реле твердотельное однофазное RTP-60-DA EKF PROxima | Ссылка |  | шт | 1374.58 | 879.7312 | 1030.935 | 879.7312 | 0 | 1 | 50 | 100 | 06 Контакторы, пускатели, реле и аксессуары к ним | 06.19. Реле твердотельные |  | Новая | PROxima | 0 | 0.1046 | 6.521e-05
rtp-1-80-aa | Реле твердотельное однофазное RTP-80-AA EKF PROxima | Ссылка |  | шт | 1558.48 | 997.4272 | 1168.86 | 997.4272 | 0 | 1 | 50 | 100 | 06 Контакторы, пускатели, реле и аксессуары к ним | 06.19. Реле твердотельные |  | Новая | PROxima | 0 | 0.1046 | 7.655e-05
rtp-1-80-da | Реле твердотельное однофазное RTP-80-DA EKF PROxima | Ссылка |  | шт | 1570.95 | 1005.408 | 1178.2125 | 1005.408 | 0 | 1 | 50 | 100 | 06 Контакторы, пускатели, реле и аксессуары к ним | 06.19. Реле твердотельные |  | Новая | PROxima | 0 | 0.1046 | 7.655e-05
rtp-1-25-la | Реле твердотельное однофазное с регулированием 4-20мА RTP-25-LA EKF PROxima | Ссылка |  | шт | 1090.93 | 698.1952 | 818.1975 | 698.1952 | 0 | 1 | 50 | 100 | 06 Контакторы, пускатели, реле и аксессуары к ним | 06.19. Реле твердотельные |  | Новая | PROxima | 0 | 0.1046 | 7.655e-05
rtp-1-40-la | Реле твердотельное однофазное с регулированием 4-20мА RTP-40-LA EKF PROxima | Ссылка |  | шт | 1309.12 | 837.8368 | 981.84 | 837.8368 | 0 | 1 | 50 | 100 | 06 Контакторы, пускатели, реле и аксессуары к ним | 06.19. Реле твердотельные |  | Новая | PROxima | 0 | 0.1046 | 7.655e-05
rtp-1-60-la | Реле твердотельное однофазное с регулированием 4-20мА RTP-60-LA EKF PROxima | Ссылка |  | шт | 1909.13 | 1221.8432 | 1431.8475 | 1221.8432 | 0 | 1 | 50 | 100 | 06 Контакторы, пускатели, реле и аксессуары к ним | 06.19. Реле твердотельные |  | Новая | PROxima | 0 | 0.1046 | 7.655e-05
rtp-1-80-la | Реле твердотельное однофазное с регулированием 4-20мА RTP-80-LA EKF PROxima | Ссылка |  | шт | 2077.97 | 1329.9008 | 1558.4775 | 1329.9008 | 0 | 1 | 50 | 100 | 06 Контакторы, пускатели, реле и аксессуары к ним | 06.19. Реле твердотельные |  | Новая | PROxima | 0 | 0.1046 | 7.655e-05
VT100-0R4-1B | Преобразователь частоты 0,4/0,75кВт 1х230В VECTOR-100 EKF PROxima | Ссылка |  | шт | 10259.28 | 6565.9392 | 7694.46 | 6565.9392 | 0 | 1 | 1 | 8 | 07 Автоматизация и управление (частотники, контроллеры, АВР, релейная автоматика, КРМ) | 07.01 Преобразователи частоты EKF PROxima |  | Регулярная | PROxima | 0 | 1.5 | 0.006975
VT100-0R7-1B | Преобразователь частоты 0,75/1,5кВт 1х230В VECTOR-100 EKF PROxima | Ссылка |  | шт | 12074.02 | 7727.3728 | 9055.515 | 7727.3728 | 0 | 1 | 1 | 8 | 07 Автоматизация и управление (частотники, контроллеры, АВР, релейная автоматика, КРМ) | 07.01 Преобразователи частоты EKF PROxima |  | Регулярная | PROxima | 0 | 2 | 0.010063
VT100-0R7-3B | Преобразователь частоты 0,75/1,5кВт 3х400В VECTOR-100 EKF PROxima | Ссылка |  | шт | 19371.82 | 12397.9648 | 14528.865 | 12397.9648 | 0 | 1 | 1 | 8 | 07 Автоматизация и управление (частотники, контроллеры, АВР, релейная автоматика, КРМ) | 07.01 Преобразователи частоты EKF PROxima |  | Регулярная | PROxima | 0 | 2 | 0.010063
VT100-1R5-1B | Преобразователь частоты 1,5/2,2кВт 1х230В VECTOR-100 EKF PROxima | Ссылка |  | шт | 15661.24 | 10023.1936 | 11745.93 | 10023.1936 | 0 | 1 | 1 | 8 | 07 Автоматизация и управление (частотники, контроллеры, АВР, релейная автоматика, КРМ) | 07.01 Преобразователи частоты EKF PROxima |  | Регулярная | PROxima | 0 | 2 | 0.010063
VT100-1R5-3B | Преобразователь частоты 1,5/2,2кВт 3х400В VECTOR-100 EKF PROxima | Ссылка |  | шт | 20691 | 13242.24 | 15518.25 | 13242.24 | 0 | 1 | 1 | 8 | 07 Автоматизация и управление (частотники, контроллеры, АВР, релейная автоматика, КРМ) | 07.01 Преобразователи частоты EKF PROxima |  | Регулярная | PROxima | 0 | 2 | 0.010063
VT100-011-3B | Преобразователь частоты 11/15кВт 3х400В VECTOR-100 EKF PROxima | Ссылка |  | шт | 58059.34 | 37157.9776 | 43544.505 | 37157.9776 | 0 | 1 | 1 | 1 | 07 Автоматизация и управление (частотники, контроллеры, АВР, релейная автоматика, КРМ) | 07.01 Преобразователи частоты EKF PROxima |  | Регулярная | PROxima | 0 | 9 | 0.03712
VT100-110-3 | Преобразователь частоты 110/132кВт 3х400В VECTOR-100 EKF PROxima | Ссылка |  | шт | 450254.67 | 288162.9888 | 337691.0025 | 288162.9888 | 0 | 1 | 1 | 1 | 07 Автоматизация и управление (частотники, контроллеры, АВР, релейная автоматика, КРМ) | 07.01 Преобразователи частоты EKF PROxima |  | Регулярная | PROxima | 0 | 101 | 0.15853
VT100-132-3 | Преобразователь частоты 132/160кВт 3х400В VECTOR-100 EKF PROxima | Ссылка |  | шт | 521135.51 | 333526.7264 | 390851.6325 | 333526.7264 | 0 | 1 | 1 | 1 | 07 Автоматизация и управление (частотники, контроллеры, АВР, релейная автоматика, КРМ) | 07.01 Преобразователи частоты EKF PROxima |  | Регулярная | PROxima | 0 | 101 | 0.15853
VT100-015-3B | Преобразователь частоты 15/18кВт 3х400В VECTOR-100 EKF PROxima | Ссылка |  | шт | 68643.58 | 43931.8912 | 51482.685 | 43931.8912 | 0 | 1 | 1 | 4 | 07 Автоматизация и управление (частотники, контроллеры, АВР, релейная автоматика, КРМ) | 07.01 Преобразователи частоты EKF PROxima |  | Регулярная | PROxima | 0 | 9 | 0.03712
VT100-160-3 | Преобразователь частоты 160/185кВт 3х400В VECTOR-100 EKF PROxima | Ссылка |  | шт | 608107.35 | 389188.704 | 456080.5125 | 389188.704 | 0 | 1 | 1 | 1 | 07 Автоматизация и управление (частотники, контроллеры, АВР, релейная автоматика, КРМ) | 07.01 Преобразователи частоты EKF PROxima |  | Регулярная | PROxima | 0 | 101 | 0.15853
VT100-018-3 | Преобразователь частоты 18/22кВт 3х400В VECTOR-100 EKF PROxima | Ссылка |  | шт | 100207.88 | 64133.0432 | 75155.91 | 64133.0432 | 0 | 1 | 1 | 2 | 07 Автоматизация и управление (частотники, контроллеры, АВР, релейная автоматика, КРМ) | 07.01 Преобразователи частоты EKF PROxima |  | Регулярная | PROxima | 0 | 16 | 0.074813
VT100-185-3 | Преобразователь частоты 185/200кВт 3х400В VECTOR-100 EKF PROxima | Ссылка |  | шт | 796951.35 | 510048.864 | 597713.5125 | 510048.864 | 0 | 1 | 1 | 1 | 07 Автоматизация и управление (частотники, контроллеры, АВР, релейная автоматика, КРМ) | 07.01 Преобразователи частоты EKF PROxima |  | Заказная | PROxima | 0 | 156 | 0.26216
VT100-2R2-1B | Преобразователь частоты 2,2/4кВт 1х230В VECTOR-100 EKF PROxima | Ссылка |  | шт | 18139.57 | 11609.3248 | 13604.6775 | 11609.3248 | 0 | 1 | 1 | 8 | 07 Автоматизация и управление (частотники, контроллеры, АВР, релейная автоматика, КРМ) | 07.01 Преобразователи частоты EKF PROxima |  | Регулярная | PROxima | 0 | 2 | 0.010063
VT100-2R2-3B | Преобразователь частоты 2,2/4кВт 3х400В VECTOR-100 EKF PROxima | Ссылка |  | шт | 22777.98 | 14577.9072 | 17083.485 | 14577.9072 | 0 | 1 | 1 | 8 | 07 Автоматизация и управление (частотники, контроллеры, АВР, релейная автоматика, КРМ) | 07.01 Преобразователи частоты EKF PROxima |  | Регулярная | PROxima | 0 | 2 | 0.010063
VT100-200-3 | Преобразователь частоты 200/220кВт 3х400В VECTOR-100 EKF PROxima | Ссылка |  | шт | 970882.71 | 621364.9344 | 728162.0325 | 621364.9344 | 0 | 1 | 1 | 1 | 07 Автоматизация и управление (частотники, контроллеры, АВР, релейная автоматика, КРМ) | 07.01 Преобразователи частоты EKF PROxima |  | Заказная | PROxima | 0 | 156 | 0.26216
VT100-022-3 | Преобразователь частоты 22/30кВт 3х400В VECTOR-100 EKF PROxima | Ссылка |  | шт | 117093.43 | 74939.7952 | 87820.0725 | 74939.7952 | 0 | 1 | 1 | 2 | 07 Автоматизация и управление (частотники, контроллеры, АВР, релейная автоматика, КРМ) | 07.01 Преобразователи частоты EKF PROxima |  | Регулярная | PROxima | 0 | 16 | 0.074813
VT100-220-3 | Преобразователь частоты 220/250кВт 3х400В VECTOR-100 EKF PROxima | Ссылка |  | шт | 932486.65 | 596791.456 | 699364.9875 | 596791.456 | 0 | 1 | 1 | 1 | 07 Автоматизация и управление (частотники, контроллеры, АВР, релейная автоматика, КРМ) | 07.01 Преобразователи частоты EKF PROxima |  | Заказная | PROxima | 0 | 156 | 0.26216
VT100-250-3 | Преобразователь частоты 250/280кВт 3х400В VECTOR-100 EKF PROxima | Ссылка |  | шт | 1221850.71 | 781984.4544 | 916388.0325 | 781984.4544 | 0 | 1 | 1 | 1 | 07 Автоматизация и управление (частотники, контроллеры, АВР, релейная автоматика, КРМ) | 07.01 Преобразователи частоты EKF PROxima |  | Заказная | PROxima | 0 | 101 | 0.26216
VT100-280-3 | Преобразователь частоты 280/215кВт 3х400В VECTOR-100 EKF PROxima | Ссылка |  | шт | 1251236.12 | 800791.1168 | 938427.09 | 800791.1168 | 0 | 1 | 1 | 1 | 07 Автоматизация и управление (частотники, контроллеры, АВР, релейная автоматика, КРМ) | 07.01 Преобразователи частоты EKF PROxima |  | Заказная | PROxima | 0 | 101 | 0.26216
VT100-030-3 | Преобразователь частоты 30/37кВт 3х400В VECTOR-100 EKF PROxima | Ссылка |  | шт | 154899.3 | 99135.552 | 116174.475 | 99135.552 | 0 | 1 | 1 | 2 | 07 Автоматизация и управление (частотники, контроллеры, АВР, релейная автоматика, КРМ) | 07.01 Преобразователи частоты EKF PROxima |  | Регулярная | PROxima | 0 | 16 | 0.074813
VT100-315-3 | Преобразователь частоты 315/350кВт 3х400В VECTOR-100 EKF PROxima | Ссылка |  | шт | 1285044.68 | 822428.5952 | 963783.51 | 822428.5952 | 0 | 1 | 1 | 1 | 07 Автоматизация и управление (частотники, контроллеры, АВР, релейная автоматика, КРМ) | 07.01 Преобразователи частоты EKF PROxima |  | Заказная | PROxima | 0 | 156 | 0.4279
VT100-355-3 | Преобразователь частоты 350/400кВт 3х400В VECTOR-100 EKF PROxima | Ссылка |  | шт | 1665154.01 | 1065698.5664 | 1248865.5075 | 1065698.5664 | 0 | 1 | 1 | 1 | 07 Автоматизация и управление (частотники, контроллеры, АВР, релейная автоматика, КРМ) | 07.01 Преобразователи частоты EKF PROxima |  | Заказная | PROxima | 0 | 260 | 0.4279
VT100-037-3 | Преобразователь частоты 37/45кВт 3х400В VECTOR-100 EKF PROxima | Ссылка |  | шт | 183376.34 | 117360.8576 | 137532.255 | 117360.8576 | 0 | 1 | 1 | 1 | 07 Автоматизация и управление (частотники, контроллеры, АВР, релейная автоматика, КРМ) | 07.01 Преобразователи частоты EKF PROxima |  | Регулярная | PROxima | 0 | 36 | 0.081947
VT100-4R0-3B | Преобразователь частоты 4/5,5кВт 3х400В VECTOR-100 EKF PROxima | Ссылка |  | шт | 29202.93 | 18689.8752 | 21902.1975 | 18689.8752 | 0 | 1 | 1 | 4 | 07 Автоматизация и управление (частотники, контроллеры, АВР, релейная автоматика, КРМ) | 07.01 Преобразователи частоты EKF PROxima |  | Регулярная | PROxima | 0 | 4 | 0.019602
VT100-400-3 | Преобразователь частоты 400/450кВт 3х400В VECTOR-100 EKF PROxima | Ссылка |  | шт | 1895811.62 | 1213319.4368 | 1421858.715 | 1213319.4368 | 0 | 1 | 1 | 1 | 07 Автоматизация и управление (частотники, контроллеры, АВР, релейная автоматика, КРМ) | 07.01 Преобразователи частоты EKF PROxima |  | Заказная | PROxima | 0 | 156 | 0.4279
VT100-045-3 | Преобразователь частоты 45/55кВт 3х400В VECTOR-100 EKF PROxima | Ссылка |  | шт | 226110.35 | 144710.624 | 169582.7625 | 144710.624 | 0 | 1 | 1 | 1 | 07 Автоматизация и управление (частотники, контроллеры, АВР, релейная автоматика, КРМ) | 07.01 Преобразователи частоты EKF PROxima |  | Регулярная | PROxima | 0 | 36 | 0.081947
VT100-5R5-3B | Преобразователь частоты 5,5/7,5кВт 3х400В VECTOR-100 EKF PROxima | Ссылка |  | шт | 37452.71 | 23969.7344 | 28089.5325 | 23969.7344 | 0 | 1 | 1 | 4 | 07 Автоматизация и управление (частотники, контроллеры, АВР, релейная автоматика, КРМ) | 07.01 Преобразователи частоты EKF PROxima |  | Регулярная | PROxima | 0 | 4 | 0.019602
VT100-055-3 | Преобразователь частоты 55/75кВт 3х400В VECTOR-100 EKF PROxima | Ссылка |  | шт | 247634.89 | 158486.3296 | 185726.1675 | 158486.3296 | 0 | 1 | 1 | 1 | 07 Автоматизация и управление (частотники, контроллеры, АВР, релейная автоматика, КРМ) | 07.01 Преобразователи частоты EKF PROxima |  | Регулярная | PROxima | 0 | 48 | 0.099271
VT100-7R5-3B | Преобразователь частоты 7,5/11кВт 3х400В VECTOR-100 EKF PROxima | Ссылка |  | шт | 41894.58 | 26812.5312 | 31420.935 | 26812.5312 | 0 | 1 | 1 | 4 | 07 Автоматизация и управление (частотники, контроллеры, АВР, релейная автоматика, КРМ) | 07.01 Преобразователи частоты EKF PROxima |  | Регулярная | PROxima | 0 | 7 | 0.019602
VT100-075-3 | Преобразователь частоты 75/90кВт 3х400В VECTOR-100 EKF PROxima | Ссылка |  | шт | 307356.62 | 196708.2368 | 230517.465 | 196708.2368 | 0 | 1 | 1 | 1 | 07 Автоматизация и управление (частотники, контроллеры, АВР, релейная автоматика, КРМ) | 07.01 Преобразователи частоты EKF PROxima |  | Регулярная | PROxima | 0 | 48 | 0.099271
VT100-090-3 | Преобразователь частоты 90/110кВт 3х400В VECTOR-100 EKF PROxima | Ссылка |  | шт | 347537.13 | 222423.7632 | 260652.8475 | 222423.7632 | 0 | 1 | 1 | 1 | 07 Автоматизация и управление (частотники, контроллеры, АВР, релейная автоматика, КРМ) | 07.01 Преобразователи частоты EKF PROxima |  | Регулярная | PROxima | 0 | 60 | 0.088999
ilr-cable-150 | Кабель для подключения пульта 1,5м EKF PROxima | Ссылка |  | шт | 288.96 |  |  | 184.9344 | 0 | 1 | 1 | 100 | 07 Автоматизация и управление (частотники, контроллеры, АВР, релейная автоматика, КРМ) | 07.02 Преобразователи частоты EKF Basic |  | Регулярная | Basic | 0 | 0.052 | 6e-05
ilr-cable-250 | Кабель для подключения пульта 2,5м EKF PROxima | Ссылка |  | шт | 576.94 |  |  | 369.2416 | 0 | 1 | 1 | 100 | 07 Автоматизация и управление (частотники, контроллеры, АВР, релейная автоматика, КРМ) | 07.02 Преобразователи частоты EKF Basic |  | Регулярная | Basic | 0 | 0.078 | 9e-05
VT75c-0R4-1B | Преобразователь частоты 0,4кВт 1х230В VECTOR-75 compact EKF Basic | Ссылка |  | шт | 9177.25 |  |  | 5873.44 | 0 | 1 | 1 | 16 | 07 Автоматизация и управление (частотники, контроллеры, АВР, релейная автоматика, КРМ) | 07.02 Преобразователи частоты EKF Basic |  | Регулярная | Basic | 0 | 1 | 0.004914
VT75c-0R7-1B | Преобразователь частоты 0,7 кВт 1х230В VECTOR-75 compact EKF Basic | Ссылка |  | шт | 10761.96 |  |  | 6887.6544 | 0 | 1 | 1 | 16 | 07 Автоматизация и управление (частотники, контроллеры, АВР, релейная автоматика, КРМ) | 07.02 Преобразователи частоты EKF Basic |  | Регулярная | Basic | 0 | 1 | 0.004914
VT75-0R7-3B | Преобразователь частоты 0,75/1,5кВт 3х400В VECTOR-75 EKF Basic | Ссылка |  | шт | 15814.9 |  |  | 10121.536 | 0 | 1 | 1 | 12 | 07 Автоматизация и управление (частотники, контроллеры, АВР, релейная автоматика, КРМ) | 07.02 Преобразователи частоты EKF Basic |  | Регулярная | Basic | 0 | 1.3 | 0.007044
VT75c-0R7-3B | Преобразователь частоты 0,75/1,5кВт 3х400В VECTOR-75 compact EKF Basic | Ссылка |  | шт | 14760.57 |  |  | 9446.7648 | 0 | 1 | 1 | 16 | 07 Автоматизация и управление (частотники, контроллеры, АВР, релейная автоматика, КРМ) | 07.02 Преобразователи частоты EKF Basic |  | Регулярная | Basic | 0 | 1 | 0.004914
VT75c-1R5-1B | Преобразователь частоты 1,5/2,2кВт 1х230В VECTOR-75 compact EKF Basic | Ссылка |  | шт | 13879.69 |  |  | 8883.0016 | 0 | 1 | 1 | 16 | 07 Автоматизация и управление (частотники, контроллеры, АВР, релейная автоматика, КРМ) | 07.02 Преобразователи частоты EKF Basic |  | Регулярная | Basic | 0 | 1 | 0.004914
VT75-1R5-3B | Преобразователь частоты 1,5/2,2кВт 3х400В VECTOR-75 EKF Basic | Ссылка |  | шт | 17398.65 |  |  | 11135.136 | 0 | 1 | 1 | 12 | 07 Автоматизация и управление (частотники, контроллеры, АВР, релейная автоматика, КРМ) | 07.02 Преобразователи частоты EKF Basic |  | Регулярная | Basic | 0 | 1.3 | 0.007044
VT75c-1R5-3B | Преобразователь частоты 1,5кВт 3х400В VECTOR-75 compact EKF Basic | Ссылка |  | шт | 16045.41 |  |  | 10269.0624 | 0 | 1 | 1 | 16 | 07 Автоматизация и управление (частотники, контроллеры, АВР, релейная автоматика, КРМ) | 07.02 Преобразователи частоты EKF Basic |  | Регулярная | Basic | 0 | 1 | 0.004914
VT75-2R2-3B | Преобразователь частоты 2,2/4 кВт 3х400В VECTOR-75 EKF Basic | Ссылка |  | шт | 19153.54 |  |  | 12258.2656 | 0 | 1 | 1 | 12 | 07 Автоматизация и управление (частотники, контроллеры, АВР, релейная автоматика, КРМ) | 07.02 Преобразователи частоты EKF Basic |  | Регулярная | Basic | 0 | 1.3 | 0.007044
VT75c-2R2-3B | Преобразователь частоты 2,2кВт 3х400В VECTOR-75 compact EKF Basic | Ссылка |  | шт | 18089.45 |  |  | 11577.248 | 0 | 1 | 1 | 16 | 07 Автоматизация и управление (частотники, контроллеры, АВР, релейная автоматика, КРМ) | 07.02 Преобразователи частоты EKF Basic |  | Регулярная | Basic | 0 | 1 | 0.004914
VT75-4R0-3B | Преобразователь частоты 4/5,5 кВт 3х400В VECTOR-75 EKF Basic | Ссылка |  | шт | 23121.29 |  |  | 14797.6256 | 0 | 1 | 1 | 6 | 07 Автоматизация и управление (частотники, контроллеры, АВР, релейная автоматика, КРМ) | 07.02 Преобразователи частоты EKF Basic |  | Регулярная | Basic | 0 | 3.5 | 0.014256
VT75-5R5-3B | Преобразователь частоты 5,5/7,5 кВт 3х400В VECTOR-75 EKF Basic | Ссылка |  | шт | 30575.92 |  |  | 19568.5888 | 0 | 1 | 1 | 6 | 07 Автоматизация и управление (частотники, контроллеры, АВР, релейная автоматика, КРМ) | 07.02 Преобразователи частоты EKF Basic |  | Регулярная | Basic | 0 | 3.5 | 0.014256
VT75-7R5-3B | Преобразователь частоты 7,5/11 кВт 3х400В VECTOR-75 EKF Basic | Ссылка |  | шт | 32082.43 |  |  | 20532.7552 | 0 | 1 | 1 | 4 | 07 Автоматизация и управление (частотники, контроллеры, АВР, релейная автоматика, КРМ) | 07.02 Преобразователи частоты EKF Basic |  | Регулярная | Basic | 0 | 3.5 | 0.014256
ats-tsr1-32A-3p-pro | Устройство АВР ТСР1 32А 3Р 230В EKF PROxima | Ссылка |  | шт | 14149.92 | 9055.9488 | 10612.44 | 9055.9488 | 0 | 1 | 1 | 6 | 07 Автоматизация и управление (частотники, контроллеры, АВР, релейная автоматика, КРМ) | 07.03 Автоматический ввод резерва (АВР) до 630А EKF PROxima | 07.03.01 Автоматический ввод резерва ТСP1 | Регулярная | PROxima | 0 | 3.7 | 0.01085
ats-tsr1-40A-3p-pro | Устройство АВР ТСР1 40А 3Р 230В EKF PROxima | Ссылка |  | шт | 13788.42 | 8824.5888 | 10341.315 | 8824.5888 | 0 | 1 | 1 | 6 | 07 Автоматизация и управление (частотники, контроллеры, АВР, релейная автоматика, КРМ) | 07.03 Автоматический ввод резерва (АВР) до 630А EKF PROxima | 07.03.01 Автоматический ввод резерва ТСP1 | Регулярная | PROxima | 0 | 3.7 | 0.01085
ats-tsr1-50A-3p-pro | Устройство АВР ТСР1 50А 3Р 230В EKF PROxima | Ссылка |  | шт | 13788.42 | 8824.5888 | 10341.315 | 8824.5888 | 0 | 1 | 1 | 6 | 07 Автоматизация и управление (частотники, контроллеры, АВР, релейная автоматика, КРМ) | 07.03 Автоматический ввод резерва (АВР) до 630А EKF PROxima | 07.03.01 Автоматический ввод резерва ТСP1 | Регулярная | PROxima | 0 | 3.7 | 0.01085
ats-tsr1-63A-3p-pro | Устройство АВР ТСР1 63А 3Р 230В EKF PROxima | Ссылка |  | шт | 13788.42 | 8824.5888 | 10341.315 | 8824.5888 | 0 | 1 | 1 | 6 | 07 Автоматизация и управление (частотники, контроллеры, АВР, релейная автоматика, КРМ) | 07.03 Автоматический ввод резерва (АВР) до 630А EKF PROxima | 07.03.01 Автоматический ввод резерва ТСP1 | Регулярная | PROxima | 0 | 3.7 | 0.01085
ats-tsr1-80A-3p-pro | Устройство АВР ТСР1 80А 3Р 230В EKF PROxima | Ссылка |  | шт | 16326.82 | 10449.1648 | 12245.115 | 10449.1648 | 0 | 1 | 1 | 6 | 07 Автоматизация и управление (частотники, контроллеры, АВР, релейная автоматика, КРМ) | 07.03 Автоматический ввод резерва (АВР) до 630А EKF PROxima | 07.03.01 Автоматический ввод резерва ТСP1 | Регулярная | PROxima | 0 | 5 | 0.01085
ats-tsr1-100A-3p-pro | Устройство АВР ТСР1 100А 3Р 230В EKF PROxima | Ссылка |  | шт | 13788.42 | 8824.5888 | 10341.315 | 8824.5888 | 0 | 1 | 1 | 6 | 07 Автоматизация и управление (частотники, контроллеры, АВР, релейная автоматика, КРМ) | 07.03 Автоматический ввод резерва (АВР) до 630А EKF PROxima | 07.03.01 Автоматический ввод резерва ТСP1 | Регулярная | PROxima | 0 | 5 | 0.01085
ats-tsr1-125A-4p-pro | Устройство АВР ТСР1 125A 4Р 230В EKF PROxima | Ссылка |  | шт | 24725.44 | 15824.2816 | 18544.08 | 15824.2816 | 0 | 1 | 1 | 6 | 07 Автоматизация и управление (частотники, контроллеры, АВР, релейная автоматика, КРМ) | 07.03 Автоматический ввод резерва (АВР) до 630А EKF PROxima | 07.03.01 Автоматический ввод резерва ТСP1 | Заказная (16) | PROxima | 0 | 7.2 | 0.01134
ats-tsr1-125A-3p-pro | Устройство АВР ТСР1 125А 3Р 230В EKF PROxima | Ссылка |  | шт | 22348.76 | 14303.2064 | 16761.57 | 14303.2064 | 0 | 1 | 1 | 6 | 07 Автоматизация и управление (частотники, контроллеры, АВР, релейная автоматика, КРМ) | 07.03 Автоматический ввод резерва (АВР) до 630А EKF PROxima | 07.03.01 Автоматический ввод резерва ТСP1 | Регулярная | PROxima | 0 | 7.2 | 0.01134
ats-tsr1-160A-3p-pro | Устройство АВР ТСР1 160А 3Р 230В EKF PROxima | Ссылка |  | шт | 22348.76 | 14303.2064 | 16761.57 | 14303.2064 | 0 | 1 | 1 | 6 | 07 Автоматизация и управление (частотники, контроллеры, АВР, релейная автоматика, КРМ) | 07.03 Автоматический ввод резерва (АВР) до 630А EKF PROxima | 07.03.01 Автоматический ввод резерва ТСP1 | Регулярная | PROxima | 0 | 7.2 | 0.01134
ats-tsr1-200A-3p-pro | Устройство АВР ТСР1 200А 3Р 230В EKF PROxima | Ссылка |  | шт | 26463.06 | 16936.3584 | 19847.295 | 16936.3584 | 0 | 1 | 1 | 2 | 07 Автоматизация и управление (частотники, контроллеры, АВР, релейная автоматика, КРМ) | 07.03 Автоматический ввод резерва (АВР) до 630А EKF PROxima | 07.03.01 Автоматический ввод резерва ТСP1 | Регулярная | PROxima | 0 | 8 | 0.015829
ats-tsr1-250A-3p-pro | Устройство АВР ТСР1 250А 3Р 230В EKF PROxima | Ссылка |  | шт | 24250.72 | 15520.4608 | 18188.04 | 15520.4608 | 0 | 1 | 1 | 2 | 07 Автоматизация и управление (частотники, контроллеры, АВР, релейная автоматика, КРМ) | 07.03 Автоматический ввод резерва (АВР) до 630А EKF PROxima | 07.03.01 Автоматический ввод резерва ТСP1 | Регулярная | PROxima | 0 | 8 | 0.015829
ats-tsr1-400A-3p-pro | Устройство АВР ТСР1 400А 3Р 230В EKF PROxima | Ссылка |  | шт | 42227.76 | 27025.7664 | 31670.82 | 27025.7664 | 0 | 1 | 1 | 1 | 07 Автоматизация и управление (частотники, контроллеры, АВР, релейная автоматика, КРМ) | 07.03 Автоматический ввод резерва (АВР) до 630А EKF PROxima | 07.03.01 Автоматический ввод резерва ТСP1 | Регулярная | PROxima | 0 | 16 | 0.14045
ats-tsr1-630A-3p-pro | Устройство АВР ТСР1 630А 3Р 230В EKF PROxima | Ссылка |  | шт | 50674.03 | 32431.3792 | 38005.5225 | 32431.3792 | 0 | 1 | 1 | 1 | 07 Автоматизация и управление (частотники, контроллеры, АВР, релейная автоматика, КРМ) | 07.03 Автоматический ввод резерва (АВР) до 630А EKF PROxima | 07.03.01 Автоматический ввод резерва ТСP1 | Регулярная | PROxima | 0 | 16 | 0.14045
ats-tsm-k-1.5 | Кабель для контроллера АВР ТСМ 1,5 м | Ссылка |  | шт | 4300.73 | 2752.4672 | 3225.5475 | 2752.4672 | 0 | 1 | 1 | 1 | 07 Автоматизация и управление (частотники, контроллеры, АВР, релейная автоматика, КРМ) | 07.03 Автоматический ввод резерва (АВР) до 630А EKF PROxima | 07.03.02 Автоматический ввод резерва ТСМ | Регулярная | PROxima | 0 | 0.66 | 0.00015
ats-tsm-k-2 | Кабель для контроллера АВР ТСМ 2 м | Ссылка |  | шт | 4528.98 | 2898.5472 | 3396.735 | 2898.5472 | 0 | 1 | 1 | 1 | 07 Автоматизация и управление (частотники, контроллеры, АВР, релейная автоматика, КРМ) | 07.03 Автоматический ввод резерва (АВР) до 630А EKF PROxima | 07.03.02 Автоматический ввод резерва ТСМ | Регулярная | PROxima | 0 | 4 | 0.0002
ats-tsm-125A-3p-pro | Устройство АВР ТСM 225/125А 3р EKF PROxima | Ссылка |  | шт | 33781.47 | 21620.1408 | 25336.1025 | 21620.1408 | 0 | 1 | 1 | 1 | 07 Автоматизация и управление (частотники, контроллеры, АВР, релейная автоматика, КРМ) | 07.03 Автоматический ввод резерва (АВР) до 630А EKF PROxima | 07.03.02 Автоматический ввод резерва ТСМ | Регулярная | PROxima | 0 | 11.1 | 0.023949
ats-tsm-160A-3p-pro | Устройство АВР ТСM 225/160А 3р EKF PROxima | Ссылка |  | шт | 33781.47 | 21620.1408 | 25336.1025 | 21620.1408 | 0 | 1 | 1 | 1 | 07 Автоматизация и управление (частотники, контроллеры, АВР, релейная автоматика, КРМ) | 07.03 Автоматический ввод резерва (АВР) до 630А EKF PROxima | 07.03.02 Автоматический ввод резерва ТСМ | Регулярная | PROxima | 0 | 11.1 | 0.023949
ats-tsm-200A-3p-pro | Устройство АВР ТСM 225/200А 3р EKF PROxima | Ссылка |  | шт | 33781.47 | 21620.1408 | 25336.1025 | 21620.1408 | 0 | 1 | 1 | 1 | 07 Автоматизация и управление (частотники, контроллеры, АВР, релейная автоматика, КРМ) | 07.03 Автоматический ввод резерва (АВР) до 630А EKF PROxima | 07.03.02 Автоматический ввод резерва ТСМ | Регулярная | PROxima | 0 | 11.1 | 0.023949
ats-tsm-225-250A-3p-pro | Устройство АВР ТСM 225/250А 3р EKF PROxima | Ссылка |  | шт | 33781.47 | 21620.1408 | 25336.1025 | 21620.1408 | 0 | 1 | 1 | 1 | 07 Автоматизация и управление (частотники, контроллеры, АВР, релейная автоматика, КРМ) | 07.03 Автоматический ввод резерва (АВР) до 630А EKF PROxima | 07.03.02 Автоматический ввод резерва ТСМ | Регулярная | PROxima | 0 | 11.1 | 0.023949
ats-tsm-250A-3p-pro | Устройство АВР ТСM 400/250А 3р EKF PROxima | Ссылка |  | шт | 53837.06 | 34455.7184 | 40377.795 | 34455.7184 | 0 | 1 | 1 | 1 | 07 Автоматизация и управление (частотники, контроллеры, АВР, релейная автоматика, КРМ) | 07.03 Автоматический ввод резерва (АВР) до 630А EKF PROxima | 07.03.02 Автоматический ввод резерва ТСМ | Регулярная | PROxima | 0 | 28 | 0.068952
ats-tsm-400A-3p-pro | Устройство АВР ТСM 400/400А 3р EKF PROxima | Ссылка |  | шт | 76910.07 | 49222.4448 | 57682.5525 | 49222.4448 | 0 | 1 | 1 | 1 | 07 Автоматизация и управление (частотники, контроллеры, АВР, релейная автоматика, КРМ) | 07.03 Автоматический ввод резерва (АВР) до 630А EKF PROxima | 07.03.02 Автоматический ввод резерва ТСМ | Регулярная | PROxima | 0 | 28 | 0.068952
ats-tsm-500A-3p-pro | Устройство АВР ТСM 630/500А 3р EKF PROxima | Ссылка |  | шт | 70073.43 | 44846.9952 | 52555.0725 | 44846.9952 | 0 | 1 | 1 | 1 | 07 Автоматизация и управление (частотники, контроллеры, АВР, релейная автоматика, КРМ) | 07.03 Автоматический ввод резерва (АВР) до 630А EKF PROxima | 07.03.02 Автоматический ввод резерва ТСМ | Регулярная | PROxima | 0 | 36 | 0.089544
ats-tsm-630A-3p-pro | Устройство АВР ТСM 630/630А 3р EKF PROxima | Ссылка |  | шт | 70073.43 | 44846.9952 | 52555.0725 | 44846.9952 | 0 | 1 | 1 | 1 | 07 Автоматизация и управление (частотники, контроллеры, АВР, релейная автоматика, КРМ) | 07.03 Автоматический ввод резерва (АВР) до 630А EKF PROxima | 07.03.02 Автоматический ввод резерва ТСМ | Регулярная | PROxima | 0 | 36 | 0.089544
ats-tsm-63A-3p-pro | Устройство АВР ТСM-100/ 63А 3р EKF PROxima | Ссылка |  | шт | 29785.35 | 19062.624 | 22339.0125 | 19062.624 | 0 | 1 | 1 | 1 | 07 Автоматизация и управление (частотники, контроллеры, АВР, релейная автоматика, КРМ) | 07.03 Автоматический ввод резерва (АВР) до 630А EKF PROxima | 07.03.02 Автоматический ввод резерва ТСМ | Регулярная | PROxima | 0 | 8.86 | 0.018285
ats-tsm-100A-3p-pro | Устройство АВР ТСM-100/100А 3р EKF PROxima | Ссылка |  | шт | 29785.35 | 19062.624 | 22339.0125 | 19062.624 | 0 | 1 | 1 | 1 | 07 Автоматизация и управление (частотники, контроллеры, АВР, релейная автоматика, КРМ) | 07.03 Автоматический ввод резерва (АВР) до 630А EKF PROxima | 07.03.02 Автоматический ввод резерва ТСМ | Регулярная | PROxima | 0 | 8.86 | 0.018285
ILR-RLINK | Кабель RS-232 для PRO-Relay EKF PROxima | Ссылка |  | шт | 1763.8 | 1128.832 | 1322.85 | 1128.832 | 0 | 1 | 1 | 15 | 07 Автоматизация и управление (частотники, контроллеры, АВР, релейная автоматика, КРМ) | 07.04 Программируемые реле EKF PROxima |  | Регулярная | PROxima | 0 | 0.086 | 0.00043875
ILR-ULINK | Кабель USB для PRO-Relay EKF PROxima | Ссылка |  | шт | 1430.56 | 915.5584 | 1072.92 | 915.5584 | 0 | 1 | 1 | 15 | 07 Автоматизация и управление (частотники, контроллеры, АВР, релейная автоматика, КРМ) | 07.04 Программируемые реле EKF PROxima |  | Регулярная | PROxima | 0 | 0.082 | 0.00043875
ILR-MI4A-24D | Модуль аналогового ввода 4 24В PRO-Relay EKF PROxima | Ссылка |  | шт | 7709.6 | 4934.144 | 5782.2 | 4934.144 | 0 | 1 | 1 | 50 | 07 Автоматизация и управление (частотники, контроллеры, АВР, релейная автоматика, КРМ) | 07.04 Программируемые реле EKF PROxima |  | Регулярная | PROxima | 0 | 0.24 | 0.00056648
ILR-MO2A-24D | Модуль аналогового вывода 2 24В PRO-Relay EKF PROxima | Ссылка |  | шт | 4329.27 | 2770.7328 | 3246.9525 | 2770.7328 | 0 | 1 | 1 | 50 | 07 Автоматизация и управление (частотники, контроллеры, АВР, релейная автоматика, КРМ) | 07.04 Программируемые реле EKF PROxima |  | Регулярная | PROxima | 0 | 0.24 | 0.00056648
ILR-MI4PT-24D | Модуль ввода термосопротивлений 4 24В PRO-Relay EKF PROxima | Ссылка |  | шт | 4525.72 | 2896.4608 | 3394.29 | 2896.4608 | 0 | 1 | 1 | 50 | 07 Автоматизация и управление (частотники, контроллеры, АВР, релейная автоматика, КРМ) | 07.04 Программируемые реле EKF PROxima |  | Регулярная | PROxima | 0 | 0.24 | 0.00056648
ILR-M8ER-230A | Модуль дискретного в/в 4/4 230В PRO-Relay EKF PROxima | Ссылка |  | шт | 3383.47 | 2165.4208 | 2537.6025 | 2165.4208 | 0 | 1 | 1 | 50 | 07 Автоматизация и управление (частотники, контроллеры, АВР, релейная автоматика, КРМ) | 07.04 Программируемые реле EKF PROxima |  | Регулярная | PROxima | 0 | 0.24 | 0.00056648
ILR-M8ER-24D | Модуль дискретного в/в 4/4 24В PRO-Relay EKF PROxima | Ссылка |  | шт | 3089.55 | 1977.312 | 2317.1625 | 1977.312 | 0 | 1 | 1 | 50 | 07 Автоматизация и управление (частотники, контроллеры, АВР, релейная автоматика, КРМ) | 07.04 Программируемые реле EKF PROxima |  | Регулярная | PROxima | 0 | 0.24 | 0.00056648
ILR-M8ET-24D | Модуль дискретного в/в т 4/4 24В PRO-Relay EKF PROxima | Ссылка |  | шт | 3546.1 | 2269.504 | 2659.575 | 2269.504 | 0 | 1 | 1 | 50 | 07 Автоматизация и управление (частотники, контроллеры, АВР, релейная автоматика, КРМ) | 07.04 Программируемые реле EKF PROxima |  | Регулярная | PROxima | 0 | 0.24 | 0.00056648
ILR-IM-24D | Модуль интерфейсный MODBUS RS 24В PRO-Relay EKF PROxima | Ссылка |  | шт | 4199.58 | 2687.7312 | 3149.685 | 2687.7312 | 0 | 1 | 1 | 50 | 07 Автоматизация и управление (частотники, контроллеры, АВР, релейная автоматика, КРМ) | 07.04 Программируемые реле EKF PROxima |  | Регулярная | PROxima | 0 | 0.24 | 0.00056648
ILR-10CR-230A | Программируемое реле 10 в/в 230В PRO-Relay EKF PROxima | Ссылка |  | шт | 4345.78 | 2781.2992 | 3259.335 | 2781.2992 | 0 | 1 | 1 | 50 | 07 Автоматизация и управление (частотники, контроллеры, АВР, релейная автоматика, КРМ) | 07.04 Программируемые реле EKF PROxima |  | Регулярная | PROxima | 0 | 0.24 | 0.00056648
ILR-10DR-230A | Программируемое реле 10 в/в с диспл. 230В PRO-Relay EKF PROxima | Ссылка |  | шт | 4962.68 | 3176.1152 | 3722.01 | 3176.1152 | 0 | 1 | 1 | 50 | 07 Автоматизация и управление (частотники, контроллеры, АВР, релейная автоматика, КРМ) | 07.04 Программируемые реле EKF PROxima |  | Регулярная | PROxima | 0 | 0.24 | 0.00056648
ILR-12CR-24D | Программируемое реле 12 в/в 24В PRO-Relay EKF PROxima | Ссылка |  | шт | 4342.56 | 2779.2384 | 3256.92 | 2779.2384 | 0 | 1 | 1 | 50 | 07 Автоматизация и управление (частотники, контроллеры, АВР, релейная автоматика, КРМ) | 07.04 Программируемые реле EKF PROxima |  | Регулярная | PROxima | 0 | 0.24 | 0.00056648
ILR-12DR-24D | Программируемое реле 12 в/в с диспл. 24В PRO-Relay EKF PROxima | Ссылка |  | шт | 6329.05 | 4050.592 | 4746.7875 | 4050.592 | 0 | 1 | 1 | 50 | 07 Автоматизация и управление (частотники, контроллеры, АВР, релейная автоматика, КРМ) | 07.04 Программируемые реле EKF PROxima |  | Регулярная | PROxima | 0 | 0.24 | 0.00056648
ILR-12CT-24D | Программируемое реле 12 в/в т 24В PRO-Relay EKF PROxima | Ссылка |  | шт | 3850.73 | 2464.4672 | 2888.0475 | 2464.4672 | 0 | 1 | 1 | 50 | 07 Автоматизация и управление (частотники, контроллеры, АВР, релейная автоматика, КРМ) | 07.04 Программируемые реле EKF PROxima |  | Регулярная | PROxima | 0 | 0.24 | 0.00056648
ILR-12DT-24D | Программируемое реле 12 в/в т с диспл. 24В PRO-Relay EKF PROxima | Ссылка |  | шт | 5217.7 | 3339.328 | 3913.275 | 3339.328 | 0 | 1 | 1 | 50 | 07 Автоматизация и управление (частотники, контроллеры, АВР, релейная автоматика, КРМ) | 07.04 Программируемые реле EKF PROxima |  | Регулярная | PROxima | 0 | 0.24 | 0.00056648
ILR-20CR-230A | Программируемое реле 20 в/в 230В PRO-Relay EKF PROxima | Ссылка |  | шт | 5078.31 | 3250.1184 | 3808.7325 | 3250.1184 | 0 | 1 | 1 | 20 | 07 Автоматизация и управление (частотники, контроллеры, АВР, релейная автоматика, КРМ) | 07.04 Программируемые реле EKF PROxima |  | Регулярная | PROxima | 0 | 0.36 | 0.00091
ILR-20CR-24D | Программируемое реле 20 в/в 24В PRO-Relay EKF PROxima | Ссылка |  | шт | 6820.68 | 4365.2352 | 5115.51 | 4365.2352 | 0 | 1 | 1 | 20 | 07 Автоматизация и управление (частотники, контроллеры, АВР, релейная автоматика, КРМ) | 07.04 Программируемые реле EKF PROxima |  | Регулярная | PROxima | 0 | 0.36 | 0.00091
ILR-20DR-230A | Программируемое реле 20 в/в с диспл. 230В PRO-Relay EKF PROxima | Ссылка |  | шт | 9369.52 | 5996.4928 | 7027.14 | 5996.4928 | 0 | 1 | 1 | 20 | 07 Автоматизация и управление (частотники, контроллеры, АВР, релейная автоматика, КРМ) | 07.04 Программируемые реле EKF PROxima |  | Регулярная | PROxima | 0 | 0.36 | 0.00091
ILR-20DR-24D | Программируемое реле 20 в/в с диспл. 24В PRO-Relay EKF PROxima | Ссылка |  | шт | 9276.94 | 5937.2416 | 6957.705 | 5937.2416 | 0 | 1 | 1 | 20 | 07 Автоматизация и управление (частотники, контроллеры, АВР, релейная автоматика, КРМ) | 07.04 Программируемые реле EKF PROxima |  | Регулярная | PROxima | 0 | 0.36 | 0.00091
ILR-20CT-24D | Программируемое реле 20 в/в т 24В PRO-Relay EKF PROxima | Ссылка |  | шт | 6405.27 | 4099.3728 | 4803.9525 | 4099.3728 | 0 | 1 | 1 | 20 | 07 Автоматизация и управление (частотники, контроллеры, АВР, релейная автоматика, КРМ) | 07.04 Программируемые реле EKF PROxima |  | Регулярная | PROxima | 0 | 0.36 | 0.00091
ILR-20DT-24D | Программируемое реле 20 в/в т с диспл. 24В PRO-Relay EKF PROxima | Ссылка |  | шт | 7856.49 | 5028.1536 | 5892.3675 | 5028.1536 | 0 | 1 | 1 | 20 | 07 Автоматизация и управление (частотники, контроллеры, АВР, релейная автоматика, КРМ) | 07.04 Программируемые реле EKF PROxima |  | Регулярная | PROxima | 0 | 0.36 | 0.00091
mdt-15 | Таймер электронный ТЭ-15 EKF PROxima | Ссылка |  | шт | 1834.86 | 1174.3104 | 1376.145 | 1174.3104 | 0 | 1 | 1 | 200 | 07 Автоматизация и управление (частотники, контроллеры, АВР, релейная автоматика, КРМ) | 07.05 Релейная автоматика EKF PROxima | 07.05.01 Таймеры электронные EKF PROxima | Регулярная | PROxima | Да | 0.165 | 0.000518
te-80-24 | Таймер электронный ТЭ-80 24-230В EKF PROxima | Ссылка |  | шт | 3186.87 | 2039.5968 | 2390.1525 | 2039.5968 | 0 | 1 | 1 | 50 | 07 Автоматизация и управление (частотники, контроллеры, АВР, релейная автоматика, КРМ) | 07.05 Релейная автоматика EKF PROxima | 07.05.01 Таймеры электронные EKF PROxima | Регулярная | PROxima | 0 | 0.12 | 0.00029821
te-80 | Таймер электронный ТЭ-80 EKF PROxima | Ссылка |  | шт | 2111.47 | 1351.3408 | 1583.6025 | 1351.3408 | 0 | 1 | 1 | 50 | 07 Автоматизация и управление (частотники, контроллеры, АВР, релейная автоматика, КРМ) | 07.05 Релейная автоматика EKF PROxima | 07.05.01 Таймеры электронные EKF PROxima | Регулярная | PROxima | 0 | 0.12 | 0.00029821
tm-as | Таймер электронный астрономический TM-АS EKF PROxima | Ссылка |  | шт | 3826.52 | 2448.9728 | 2869.89 | 2448.9728 | 0 | 1 | 1 | 50 | 07 Автоматизация и управление (частотники, контроллеры, АВР, релейная автоматика, КРМ) | 07.05 Релейная автоматика EKF PROxima | 07.05.01 Таймеры электронные EKF PROxima | Регулярная | PROxima | 0 | 0.174 | 0.00028698
tm-24 | Таймер электронный многофункциональный ТМ-24 EKF PROxima | Ссылка |  | шт | 4321.22 | 2765.5808 | 3240.915 | 2765.5808 | 0 | 1 | 1 | 50 | 07 Автоматизация и управление (частотники, контроллеры, АВР, релейная автоматика, КРМ) | 07.05 Релейная автоматика EKF PROxima | 07.05.01 Таймеры электронные EKF PROxima | Регулярная | PROxima | 0 | 0.12 | 0.00029821
rt-10-12-240 | Реле времени (10 устанавл. функц.) RT-10 12-240В EKF PROxima | Ссылка |  | шт | 1769.03 | 1132.1792 | 1326.7725 | 1132.1792 | 0 | 1 | 1 | 100 | 07 Автоматизация и управление (частотники, контроллеры, АВР, релейная автоматика, КРМ) | 07.05 Релейная автоматика EKF PROxima | 07.05.02 Реле времени | Регулярная | PROxima | 0 | 0.07 | 9.945e-05
rt-10 | Реле времени (10 устанавл. функц.) RT-10 EKF PROxima | Ссылка |  | шт | 1596.76 | 1021.9264 | 1197.57 | 1021.9264 | 0 | 1 | 1 | 100 | 07 Автоматизация и управление (частотники, контроллеры, АВР, релейная автоматика, КРМ) | 07.05 Релейная автоматика EKF PROxima | 07.05.02 Реле времени | Регулярная | PROxima | Да | 0.077 | 9.945e-05
rt-2c-12-240 | Реле времени (2 регулир. порога времени 2 исп. конт.) RT-2C 12-240В EKF PROxima | Ссылка |  | шт | 2698.63 | 1727.1232 | 2023.9725 | 1727.1232 | 0 | 1 | 1 | 100 | 07 Автоматизация и управление (частотники, контроллеры, АВР, релейная автоматика, КРМ) | 07.05 Релейная автоматика EKF PROxima | 07.05.02 Реле времени | Регулярная | PROxima | 0 | 0.08 | 9.945e-05
rt-2c | Реле времени (2 регулир. порога времени 2 исп. конт.) RT-2C EKF PROxima | Ссылка |  | шт | 2541.7 | 1626.688 | 1906.275 | 1626.688 | 0 | 1 | 1 | 100 | 07 Автоматизация и управление (частотники, контроллеры, АВР, релейная автоматика, КРМ) | 07.05 Релейная автоматика EKF PROxima | 07.05.02 Реле времени | Регулярная | PROxima | Да | 0.082 | 9.945e-05
rt-sd-12-240 | Реле времени (для двигателей "звезда-треугольник") RT-SD 12-240В EKF PROxima | Ссылка |  | шт | 2465.78 | 1578.0992 | 1849.335 | 1578.0992 | 0 | 1 | 1 | 100 | 07 Автоматизация и управление (частотники, контроллеры, АВР, релейная автоматика, КРМ) | 07.05 Релейная автоматика EKF PROxima | 07.05.02 Реле времени | Заказная | PROxima | 0 | 0.08 | 9.945e-05
rt-sd | Реле времени (для двигателей "звезда-треугольник") RT-SD EKF PROxima | Ссылка |  | шт | 2094.71 | 1340.6144 | 1571.0325 | 1340.6144 | 0 | 1 | 1 | 100 | 07 Автоматизация и управление (частотники, контроллеры, АВР, релейная автоматика, КРМ) | 07.05 Релейная автоматика EKF PROxima | 07.05.02 Реле времени | Регулярная | PROxima | Да | 0.082 | 9.945e-05
rt-sbe | Реле времени (задержка выключ. после пропад. сигн.) RT-SBE EKF PROxima | Ссылка |  | шт | 1543.96 | 988.1344 | 1157.97 | 988.1344 | 0 | 1 | 1 | 100 | 07 Автоматизация и управление (частотники, контроллеры, АВР, релейная автоматика, КРМ) | 07.05 Релейная автоматика EKF PROxima | 07.05.02 Реле времени | Регулярная | PROxima | Да | 0.077 | 9.945e-05
rt-sbe-12-240 | Реле времени (задержка выключ. после пропад. сигн.) RT-SBE12-240В EKF PROxima | Ссылка |  | шт | 1741.74 | 1114.7136 | 1306.305 | 1114.7136 | 0 | 1 | 1 | 100 | 07 Автоматизация и управление (частотники, контроллеры, АВР, релейная автоматика, КРМ) | 07.05 Релейная автоматика EKF PROxima | 07.05.02 Реле времени | Регулярная | PROxima | 0 | 0.07 | 9.945e-05
rt-sba-12-240 | Реле времени RT-SBA (задержка времени включ.) 12-240В EKF PROxima | Ссылка |  | шт | 1772.02 | 1134.0928 | 1329.015 | 1134.0928 | 0 | 1 | 1 | 100 | 07 Автоматизация и управление (частотники, контроллеры, АВР, релейная автоматика, КРМ) | 07.05 Релейная автоматика EKF PROxima | 07.05.02 Реле времени | Регулярная | PROxima | 0 | 0.07 | 9.945e-05
rt-sba | Реле времени RT-SBA (задержка времени включ.) EKF PROxima | Ссылка |  | шт | 1441.04 | 922.2656 | 1080.78 | 922.2656 | 0 | 1 | 1 | 100 | 07 Автоматизация и управление (частотники, контроллеры, АВР, релейная автоматика, КРМ) | 07.05 Релейная автоматика EKF PROxima | 07.05.02 Реле времени | Регулярная | PROxima | Да | 0.077 | 9.945e-05
rt-sbb-12-240 | Реле времени RT-SBB (импульс при включении) 12-240В EKF PROxima | Ссылка |  | шт | 1890.16 | 1209.7024 | 1417.62 | 1209.7024 | 0 | 1 | 1 | 100 | 07 Автоматизация и управление (частотники, контроллеры, АВР, релейная автоматика, КРМ) | 07.05 Релейная автоматика EKF PROxima | 07.05.02 Реле времени | Регулярная | PROxima | 0 | 0.07 | 9.945e-05
rt-sbb | Реле времени RT-SBB (импульс при включении) EKF PROxima | Ссылка |  | шт | 1543.96 | 988.1344 | 1157.97 | 988.1344 | 0 | 1 | 1 | 100 | 07 Автоматизация и управление (частотники, контроллеры, АВР, релейная автоматика, КРМ) | 07.05 Релейная автоматика EKF PROxima | 07.05.02 Реле времени | Регулярная | PROxima | Да | 0.077 | 9.945e-05
mpr-200 | Реле защиты двигателя MPR 200А EKF PROxima | Ссылка |  | шт | 6655.17 | 4259.3088 | 4991.3775 | 4259.3088 | 0 | 1 | 1 | 24 | 07 Автоматизация и управление (частотники, контроллеры, АВР, релейная автоматика, КРМ) | 07.05 Релейная автоматика EKF PROxima | 07.05.03 Реле защиты двигателя серии MPR EKF | Регулярная | PROxima | Да | 0.425 | 0.001488
mpr-20 | Реле защиты двигателя MPR 20А EKF PROxima | Ссылка |  | шт | 6656.42 | 4260.1088 | 4992.315 | 4260.1088 | 0 | 1 | 1 | 48 | 07 Автоматизация и управление (частотники, контроллеры, АВР, релейная автоматика, КРМ) | 07.05 Релейная автоматика EKF PROxima | 07.05.03 Реле защиты двигателя серии MPR EKF | Регулярная | PROxima | Да | 0.156 | 0.00026928
mpr-400 | Реле защиты двигателя MPR 400А EKF PROxima | Ссылка |  | шт | 6806.43 | 4356.1152 | 5104.8225 | 4356.1152 | 0 | 1 | 1 | 24 | 07 Автоматизация и управление (частотники, контроллеры, АВР, релейная автоматика, КРМ) | 07.05 Релейная автоматика EKF PROxima | 07.05.03 Реле защиты двигателя серии MPR EKF | Регулярная | PROxima | Да | 0.425 | 0.001488
mpr-80 | Реле защиты двигателя MPR 80А EKF PROxima | Ссылка |  | шт | 6656.42 | 4260.1088 | 4992.315 | 4260.1088 | 0 | 1 | 1 | 40 | 07 Автоматизация и управление (частотники, контроллеры, АВР, релейная автоматика, КРМ) | 07.05 Релейная автоматика EKF PROxima | 07.05.03 Реле защиты двигателя серии MPR EKF | Регулярная | PROxima | Да | 0.248 | 0.00047237
rkf-11m | Реле контроля фаз RKF-11m EKF PROxima | Ссылка |  | шт | 2123.34 | 1358.9376 | 1592.505 | 1358.9376 | 0 | 1 | 1 | 50 | 07 Автоматизация и управление (частотники, контроллеры, АВР, релейная автоматика, КРМ) | 07.05 Релейная автоматика EKF PROxima | 07.05.04 Реле контроля фаз | Новая | PROxima | Да | 0.11 | 0.000205
rkf-31 | Реле контроля фаз RKF-31 EKF PROxima | Ссылка |  | шт | 1725.53 | 1104.3392 | 1294.1475 | 1104.3392 | 0 | 1 | 1 | 100 | 07 Автоматизация и управление (частотники, контроллеры, АВР, релейная автоматика, КРМ) | 07.05 Релейная автоматика EKF PROxima | 07.05.04 Реле контроля фаз | Регулярная | PROxima | Да | 0.085 | 0.000117
rkf-34 | Реле контроля фаз RKF-34 EKF PROxima | Ссылка |  | шт | 2157.98 | 1381.1072 | 1618.485 | 1381.1072 | 0 | 1 | 1 | 100 | 07 Автоматизация и управление (частотники, контроллеры, АВР, релейная автоматика, КРМ) | 07.05 Релейная автоматика EKF PROxima | 07.05.04 Реле контроля фаз | Регулярная | PROxima | Да | 0.085 | 0.000117
rkf-37 | Реле контроля фаз RKF-37 EKF PROxima | Ссылка |  | шт | 2491.22 | 1594.3808 | 1868.415 | 1594.3808 | 0 | 1 | 1 | 100 | 07 Автоматизация и управление (частотники, контроллеры, АВР, релейная автоматика, КРМ) | 07.05 Релейная автоматика EKF PROxima | 07.05.04 Реле контроля фаз | Регулярная | PROxima | Да | 0.085 | 0.000117
rkf-11 | Реле контроля фаз РКФ-11 EKF PROxima | Ссылка |  | шт | 2339.23 | 1497.1072 | 1754.4225 | 1497.1072 | 0 | 1 | 1 | 50 | 07 Автоматизация и управление (частотники, контроллеры, АВР, релейная автоматика, КРМ) | 07.05 Релейная автоматика EKF PROxima | 07.05.04 Реле контроля фаз | Выводимая из ассортимента | PROxima | Да | 0.32 | 0.000414
rkf-8 | Реле контроля фаз многофункциональное RKF-8 EKF PROxima | Ссылка |  | шт | 2999.57 | 1919.7248 | 2249.6775 | 1919.7248 | 0 | 1 | 1 | 50 | 07 Автоматизация и управление (частотники, контроллеры, АВР, релейная автоматика, КРМ) | 07.05 Релейная автоматика EKF PROxima | 07.05.04 Реле контроля фаз | Регулярная | PROxima | Да | 0.112 | 0.00020475
rkf-2s | Реле контроля фаз с LCD дисплеем (с нейтралью) RKF-2S EKF PROxima | Ссылка |  | шт | 4743.23 | 3035.6672 | 3557.4225 | 3035.6672 | 0 | 1 | 1 | 50 | 07 Автоматизация и управление (частотники, контроллеры, АВР, релейная автоматика, КРМ) | 07.05 Релейная автоматика EKF PROxima | 07.05.04 Реле контроля фаз | Регулярная | PROxima | Да | 0.115 | 0.00020475
rv-5a | Реле напряжения (паралл. подкл.) RV-5A EKF PROxima | Ссылка |  | шт | 2210.9 | 1414.976 | 1658.175 | 1414.976 | 0 | 1 | 1 | 100 | 07 Автоматизация и управление (частотники, контроллеры, АВР, релейная автоматика, КРМ) | 07.05 Релейная автоматика EKF PROxima | 07.05.05 Реле напряжения | Регулярная | PROxima | Да | 0.077 | 9.945e-05
rv-32a | Реле напряжения (сквозное подкл.) RV-32A EKF PROxima | Ссылка |  | шт | 2648.71 | 1695.1744 | 1986.5325 | 1695.1744 | 0 | 1 | 1 | 50 | 07 Автоматизация и управление (частотники, контроллеры, АВР, релейная автоматика, КРМ) | 07.05 Релейная автоматика EKF PROxima | 07.05.05 Реле напряжения | Регулярная | PROxima | Да | 0.149 | 0.00017063
rvb-40a | Реле напряжения (сквозное подкл.) RVb-40A EKF Basic | Ссылка |  | шт | 902.17 |  |  | 577.3888 | 0 | 1 | 6 | 120 | 07 Автоматизация и управление (частотники, контроллеры, АВР, релейная автоматика, КРМ) | 07.05 Релейная автоматика EKF PROxima | 07.05.05 Реле напряжения | Регулярная | Basic | 0 | 0.1417 | 0.000234
rvb-63a | Реле напряжения (сквозное подкл.) RVb-63A EKF Basic | Ссылка |  | шт | 1052.53 |  |  | 673.6192 | 0 | 1 | 6 | 120 | 07 Автоматизация и управление (частотники, контроллеры, АВР, релейная автоматика, КРМ) | 07.05 Релейная автоматика EKF PROxima | 07.05.05 Реле напряжения | Регулярная | Basic | 0 | 0.1417 | 0.000234
MRVA-25A | Реле напряжения и тока с дисплеем MRVA 25A EKF PROxima | Ссылка |  | шт | 3785.94 | 2423.0016 | 2839.455 | 2423.0016 | 0 | 1 | 1 | 50 | 07 Автоматизация и управление (частотники, контроллеры, АВР, релейная автоматика, КРМ) | 07.05 Релейная автоматика EKF PROxima | 07.05.05 Реле напряжения | Регулярная | PROxima | 0 | 0.18 | 0.00031298
MRVA-32A | Реле напряжения и тока с дисплеем MRVA 32A EKF PROxima | Ссылка |  | шт | 3785.94 | 2423.0016 | 2839.455 | 2423.0016 | 0 | 1 | 1 | 50 | 07 Автоматизация и управление (частотники, контроллеры, АВР, релейная автоматика, КРМ) | 07.05 Релейная автоматика EKF PROxima | 07.05.05 Реле напряжения | Регулярная | PROxima | 0 | 0.18 | 0.00031298
MRVA-40A | Реле напряжения и тока с дисплеем MRVA 40A EKF PROxima | Ссылка |  | шт | 3912.13 | 2503.7632 | 2934.0975 | 2503.7632 | 0 | 1 | 1 | 50 | 07 Автоматизация и управление (частотники, контроллеры, АВР, релейная автоматика, КРМ) | 07.05 Релейная автоматика EKF PROxima | 07.05.05 Реле напряжения | Регулярная | PROxima | 0 | 0.19 | 0.00031298
MRVA-50A | Реле напряжения и тока с дисплеем MRVA 50A EKF PROxima | Ссылка |  | шт | 4038.34 | 2584.5376 | 3028.755 | 2584.5376 | 0 | 1 | 1 | 50 | 07 Автоматизация и управление (частотники, контроллеры, АВР, релейная автоматика, КРМ) | 07.05 Релейная автоматика EKF PROxima | 07.05.05 Реле напряжения | Регулярная | PROxima | 0 | 0.19 | 0.00031298
MRVA-63A | Реле напряжения и тока с дисплеем MRVA 63A EKF PROxima | Ссылка |  | шт | 4543.14 | 2907.6096 | 3407.355 | 2907.6096 | 0 | 1 | 1 | 50 | 07 Автоматизация и управление (частотники, контроллеры, АВР, релейная автоматика, КРМ) | 07.05 Релейная автоматика EKF PROxima | 07.05.05 Реле напряжения | Регулярная | PROxima | 0 | 0.2 | 0.00031298
MRV-25A | Реле напряжения с дисплеем MRV 25A EKF PROxima | Ссылка |  | шт | 3281.15 | 2099.936 | 2460.8625 | 2099.936 | 0 | 1 | 1 | 50 | 07 Автоматизация и управление (частотники, контроллеры, АВР, релейная автоматика, КРМ) | 07.05 Релейная автоматика EKF PROxima | 07.05.05 Реле напряжения | Регулярная | PROxima | 0 | 0.18 | 0.00031298
MRV-32A | Реле напряжения с дисплеем MRV 32A EKF PROxima | Ссылка |  | шт | 3281.15 | 2099.936 | 2460.8625 | 2099.936 | 0 | 1 | 1 | 50 | 07 Автоматизация и управление (частотники, контроллеры, АВР, релейная автоматика, КРМ) | 07.05 Релейная автоматика EKF PROxima | 07.05.05 Реле напряжения | Регулярная | PROxima | 0 | 0.18 | 0.00031298
MRV-40A | Реле напряжения с дисплеем MRV 40A EKF PROxima | Ссылка |  | шт | 3659.74 | 2342.2336 | 2744.805 | 2342.2336 | 0 | 1 | 1 | 50 | 07 Автоматизация и управление (частотники, контроллеры, АВР, релейная автоматика, КРМ) | 07.05 Релейная автоматика EKF PROxima | 07.05.05 Реле напряжения | Регулярная | PROxima | 0 | 0.19 | 0.00031298
MRV-50A | Реле напряжения с дисплеем MRV 50A EKF PROxima | Ссылка |  | шт | 3785.94 | 2423.0016 | 2839.455 | 2423.0016 | 0 | 1 | 1 | 50 | 07 Автоматизация и управление (частотники, контроллеры, АВР, релейная автоматика, КРМ) | 07.05 Релейная автоматика EKF PROxima | 07.05.05 Реле напряжения | Регулярная | PROxima | 0 | 0.19 | 0.00031298
MRV-63A | Реле напряжения с дисплеем MRV 63A EKF PROxima | Ссылка |  | шт | 3912.13 | 2503.7632 | 2934.0975 | 2503.7632 | 0 | 1 | 1 | 50 | 07 Автоматизация и управление (частотники, контроллеры, АВР, релейная автоматика, КРМ) | 07.05 Релейная автоматика EKF PROxima | 07.05.05 Реле напряжения | Регулярная | PROxima | 0 | 0.2 | 0.00031298
MRVA-3-63A | Трехфазное реле напряжения и тока с дисп. MRVA-3 63A EKF | Ссылка |  | шт | 6365.3 | 4073.792 | 4773.975 | 4073.792 | 0 | 1 | 1 | 50 | 07 Автоматизация и управление (частотники, контроллеры, АВР, релейная автоматика, КРМ) | 07.05 Релейная автоматика EKF PROxima | 07.05.05 Реле напряжения | Регулярная | PROxima | 0 | 0.41 | 0.00075
rl-sa | Реле уровня (универсальное 1 или 2 ур.) RL-SA EKF PROxima | Ссылка |  | шт | 2564.03 | 1640.9792 | 1923.0225 | 1640.9792 | 0 | 1 | 1 | 50 | 07 Автоматизация и управление (частотники, контроллеры, АВР, релейная автоматика, КРМ) | 07.05 Релейная автоматика EKF PROxima | 07.05.07 Реле уровня | Регулярная | PROxima | Да | 0.105 | 0.00020475
fr-din-1-25 | Фотореле с выносным датчиком DIN-1 (ФР) 2-100Лк 25А 3000Вт EKF PROxima | Ссылка |  | шт | 1146.03 | 733.4592 | 859.5225 | 733.4592 | 0 | 1 | 1 | 50 | 07 Автоматизация и управление (частотники, контроллеры, АВР, релейная автоматика, КРМ) | 07.05 Релейная автоматика EKF PROxima | 07.05.08 Фотореле | Регулярная | PROxima | Да | 0.077 | 9.945e-05
RT-820 | Реле температуры RT-820 (-5....+40 С) EKF PROxima | Ссылка |  | шт | 2891.26 | 1850.4064 | 2168.445 | 1850.4064 | 0 | 1 | 1 | 50 | 07 Автоматизация и управление (частотники, контроллеры, АВР, релейная автоматика, КРМ) | 07.05 Релейная автоматика EKF PROxima | 07.05.09 Реле температуры | Регулярная | PROxima | 0 | 0.22 | 0.00040917
RT-820M | Реле температуры с дисплеем RT-820M (-25....+130 С) EKF PROxima | Ссылка |  | шт | 4016.06 | 2570.2784 | 3012.045 | 2570.2784 | 0 | 1 | 1 | 50 | 07 Автоматизация и управление (частотники, контроллеры, АВР, релейная автоматика, КРМ) | 07.05 Релейная автоматика EKF PROxima | 07.05.09 Реле температуры | Регулярная | PROxima | 0 | 0.22 | 0.00040917
rio-1 | Импульсное реле RIO-1 EKF PROxima | Ссылка |  | шт | 1539.15 | 985.056 | 1154.3625 | 985.056 | 0 | 1 | 1 | 100 | 07 Автоматизация и управление (частотники, контроллеры, АВР, релейная автоматика, КРМ) | 07.05 Релейная автоматика EKF PROxima | 07.05.10 Импульсные реле | Регулярная | PROxima | 0 | 0.08 | 0.00015257
rio-1k-10 | Импульсное реле RIO-1 compact 10А EKF PROxima | Ссылка |  | шт | 1582.22 | 1012.6208 | 1186.665 | 1012.6208 | 0 | 1 | 1 | 108 | 07 Автоматизация и управление (частотники, контроллеры, АВР, релейная автоматика, КРМ) | 07.05 Релейная автоматика EKF PROxima | 07.05.10 Импульсные реле | Регулярная | PROxima | 0 | 0.05 | 0.00028688
rio-2k-10 | Импульсное реле RIO-2 compact 10А EKF PROxima | Ссылка |  | шт | 1884.68 | 1206.1952 | 1413.51 | 1206.1952 | 0 | 1 | 1 | 100 | 07 Автоматизация и управление (частотники, контроллеры, АВР, релейная автоматика, КРМ) | 07.05 Релейная автоматика EKF PROxima | 07.05.10 Импульсные реле | Регулярная | PROxima | 0 | 0.05 | 0.00028688
rio-2 | Импульсное реле с задержкой отключения RIO-2 EKF PROxima | Ссылка |  | шт | 1922.37 | 1230.3168 | 1441.7775 | 1230.3168 | 0 | 1 | 1 | 100 | 07 Автоматизация и управление (частотники, контроллеры, АВР, релейная автоматика, КРМ) | 07.05 Релейная автоматика EKF PROxima | 07.05.10 Импульсные реле | Регулярная | PROxima | 0 | 0.08 | 0.0015257
rio-2-60 | Импульсное реле с задержкой отключения RIO-2-60 (30-60 мин) EKF PROxima | Ссылка |  | шт | 2091.23 | 1338.3872 | 1568.4225 | 1338.3872 | 0 | 1 | 1 | 100 | 07 Автоматизация и управление (частотники, контроллеры, АВР, релейная автоматика, КРМ) | 07.05 Релейная автоматика EKF PROxima | 07.05.10 Импульсные реле | Регулярная | PROxima | 0 | 0.08 | 0.0015257
rel-pl-14 | Ограничитель мощности ОМ-14 EKF PROxima | Ссылка |  | шт | 4785.59 | 3062.7776 | 3589.1925 | 3062.7776 | 0 | 1 | 1 | 50 | 07 Автоматизация и управление (частотники, контроллеры, АВР, релейная автоматика, КРМ) | 07.05 Релейная автоматика EKF PROxima | 07.05.11 Ограничители мощности | Регулярная | PROxima | 0 | 0.19 | 0.000316
rel-pl-3 | Ограничитель мощности ОМ-3 EKF PROxima | Ссылка |  | шт | 2795.24 | 1788.9536 | 2096.43 | 1788.9536 | 0 | 1 | 1 | 50 | 07 Автоматизация и управление (частотники, контроллеры, АВР, релейная автоматика, КРМ) | 07.05 Релейная автоматика EKF PROxima | 07.05.11 Ограничители мощности | Регулярная | PROxima | 0 | 0.13 | 0.000234
RVF-3 | Реле выбора фаз РВФ-3 EKF PROxima | Ссылка |  | шт | 5073.35 | 3246.944 | 3805.0125 | 3246.944 | 0 | 1 | 1 | 50 | 07 Автоматизация и управление (частотники, контроллеры, АВР, релейная автоматика, КРМ) | 07.05 Релейная автоматика EKF PROxima | 07.05.12 Реле выбора фаз | Регулярная | PROxima | 0 | 0.22 | 0.000534
rel-avr-2 | Контроллер АВР на 2 ввода AVR-2 EKF PROxima | Ссылка |  | шт | 4143.21 | 2651.6544 | 3107.4075 | 2651.6544 | 0 | 1 | 1 | 50 | 07 Автоматизация и управление (частотники, контроллеры, АВР, релейная автоматика, КРМ) | 07.05 Релейная автоматика EKF PROxima | 07.05.13 Контроллеры АВР | Регулярная | PROxima | 0 | 0.18 | 0.000405
rel-avr-3 | Контроллер АВР на 2 ввода с секционированием AVR-3 EKF PROxima | Ссылка |  | шт | 4713.2 | 3016.448 | 3534.9 | 3016.448 | 0 | 1 | 1 | 50 | 07 Автоматизация и управление (частотники, контроллеры, АВР, релейная автоматика, КРМ) | 07.05 Релейная автоматика EKF PROxima | 07.05.13 Контроллеры АВР | Регулярная | PROxima | 0 | 0.19 | 0.000405
dr-120w-12 | Блок питания 12В DR-120W-12 EKF PROxima | Ссылка |  | шт | 4190.54 | 2681.9456 | 3142.905 | 2681.9456 | 0 | 1 | 1 | 24 | 07 Автоматизация и управление (частотники, контроллеры, АВР, релейная автоматика, КРМ) | 07.06 Блоки питания |  | Регулярная | PROxima | 0 | 0.792 | 0.001053
dr-15w-12 | Блок питания 12В DR-15W-12 EKF PROxima | Ссылка |  | шт | 1382.35 | 884.704 | 1036.7625 | 884.704 | 0 | 1 | 1 | 90 | 07 Автоматизация и управление (частотники, контроллеры, АВР, релейная автоматика, КРМ) | 07.06 Блоки питания |  | Регулярная | PROxima | 0 | 0.15 | 0.0023887
dr-30w-12 | Блок питания 12В DR-30W-12 EKF PROxima | Ссылка |  | шт | 1616.31 | 1034.4384 | 1212.2325 | 1034.4384 | 0 | 1 | 1 | 45 | 07 Автоматизация и управление (частотники, контроллеры, АВР, релейная автоматика, КРМ) | 07.06 Блоки питания |  | Регулярная | PROxima | 0 | 0.3 | 0.00058013
dr-45w-12 | Блок питания 12В DR-45W-12 EKF PROxima | Ссылка |  | шт | 1975.9 | 1264.576 | 1481.925 | 1264.576 | 0 | 1 | 1 | 45 | 07 Автоматизация и управление (частотники, контроллеры, АВР, релейная автоматика, КРМ) | 07.06 Блоки питания |  | Регулярная | PROxima | 0 | 0.311 | 0.00058013
dr-60w-12 | Блок питания 12В DR-60W-12 EKF PROxima | Ссылка |  | шт | 2616.76 | 1674.7264 | 1962.57 | 1674.7264 | 0 | 1 | 1 | 45 | 07 Автоматизация и управление (частотники, контроллеры, АВР, релейная автоматика, КРМ) | 07.06 Блоки питания |  | Регулярная | PROxima | 0 | 0.311 | 0.00059378
dr-75w-12 | Блок питания 12В DR-75W-12 EKF PROxima | Ссылка |  | шт | 3430.24 | 2195.3536 | 2572.68 | 2195.3536 | 0 | 1 | 1 | 24 | 07 Автоматизация и управление (частотники, контроллеры, АВР, релейная автоматика, КРМ) | 07.06 Блоки питания |  | Регулярная | PROxima | 0 | 0.542 | 0.001053
dr-120w-24 | Блок питания 24В DR-120W-24 EKF PROxima | Ссылка |  | шт | 4190.54 | 2681.9456 | 3142.905 | 2681.9456 | 0 | 1 | 1 | 24 | 07 Автоматизация и управление (частотники, контроллеры, АВР, релейная автоматика, КРМ) | 07.06 Блоки питания |  | Регулярная | PROxima | 0 | 0.792 | 0.001053
dr-15w-24 | Блок питания 24В DR-15W-24 EKF PROxima | Ссылка |  | шт | 1382.35 | 884.704 | 1036.7625 | 884.704 | 0 | 1 | 1 | 90 | 07 Автоматизация и управление (частотники, контроллеры, АВР, релейная автоматика, КРМ) | 07.06 Блоки питания |  | Регулярная | PROxima | 0 | 0.15 | 0.0023887
dr-30w-24 | Блок питания 24В DR-30W-24 EKF PROxima | Ссылка |  | шт | 1616.31 | 1034.4384 | 1212.2325 | 1034.4384 | 0 | 1 | 1 | 45 | 07 Автоматизация и управление (частотники, контроллеры, АВР, релейная автоматика, КРМ) | 07.06 Блоки питания |  | Регулярная | PROxima | 0 | 0.3 | 0.00058013
dr-45w-24 | Блок питания 24В DR-45W-24 EKF PROxima | Ссылка |  | шт | 1975.9 | 1264.576 | 1481.925 | 1264.576 | 0 | 1 | 1 | 45 | 07 Автоматизация и управление (частотники, контроллеры, АВР, релейная автоматика, КРМ) | 07.06 Блоки питания |  | Регулярная | PROxima | 0 | 0.311 | 0.00058013
dr-60w-24 | Блок питания 24В DR-60W-24 EKF PROxima | Ссылка |  | шт | 2616.76 | 1674.7264 | 1962.57 | 1674.7264 | 0 | 1 | 1 | 45 | 07 Автоматизация и управление (частотники, контроллеры, АВР, релейная автоматика, КРМ) | 07.06 Блоки питания |  | Регулярная | PROxima | 0 | 0.311 | 0.00059378
dr-75w-24 | Блок питания 24В DR-75W-24 EKF PROxima | Ссылка |  | шт | 3430.24 | 2195.3536 | 2572.68 | 2195.3536 | 0 | 1 | 1 | 24 | 07 Автоматизация и управление (частотники, контроллеры, АВР, релейная автоматика, КРМ) | 07.06 Блоки питания |  | Регулярная | PROxima | 0 | 0.542 | 0.001053
drp-240w-24 | Блок питания 24В DRP-240W-24 EKF PROxima | Ссылка |  | шт | 7542.71 | 4827.3344 | 5657.0325 | 4827.3344 | 0 | 1 | 1 | 12 | 07 Автоматизация и управление (частотники, контроллеры, АВР, релейная автоматика, КРМ) | 07.06 Блоки питания |  | Регулярная | PROxima | 0 | 1.21 | 0.002187
mps-100w-24 | Блок питания 24В MPS-100W-24 EKF Proxima | Ссылка |  | шт | 1564 | 1000.96 | 1173 | 1000.96 | 0 | 1 | 1 | 60 | 07 Автоматизация и управление (частотники, контроллеры, АВР, релейная автоматика, КРМ) | 07.06 Блоки питания |  | Новая | PROxima | 0 | 0.34 | 0.00037539
mps-200w-24 | Блок питания 24В MPS-200W-24 EKF Proxima | Ссылка |  | шт | 3036.02 | 1943.0528 | 2277.015 | 1943.0528 | 0 | 1 | 1 | 30 | 07 Автоматизация и управление (частотники, контроллеры, АВР, релейная автоматика, КРМ) | 07.06 Блоки питания |  | Новая | PROxima | 0 | 0.66 | 0.00074175
mps-350w-24 | Блок питания 24В MPS-350W-24 EKF Proxima | Ссылка |  | шт | 3496 | 2237.44 | 2622 | 2237.44 | 0 | 1 | 1 | 30 | 07 Автоматизация и управление (частотники, контроллеры, АВР, релейная автоматика, КРМ) | 07.06 Блоки питания |  | Новая | PROxima | 0 | 0.76 | 0.00074175
mps-35w-24 | Блок питания 24В MPS-35W-24 EKF Proxima | Ссылка |  | шт | 1058 | 677.12 | 793.5 | 677.12 | 0 | 1 | 1 | 100 | 07 Автоматизация и управление (частотники, контроллеры, АВР, релейная автоматика, КРМ) | 07.06 Блоки питания |  | Новая | PROxima | 0 | 0.23 | 0.00024354
mps-50w-24 | Блок питания 24В MPS-50W-24 EKF Proxima | Ссылка |  | шт | 1150 | 736 | 862.5 | 736 | 0 | 1 | 1 | 100 | 07 Автоматизация и управление (частотники, контроллеры, АВР, релейная автоматика, КРМ) | 07.06 Блоки питания |  | Новая | PROxima | 0 | 0.23 | 0.00024354
mps-75w-24 | Блок питания 24В MPS-75W-24 EKF Proxima | Ссылка |  | шт | 1334 | 853.76 | 1000.5 | 853.76 | 0 | 1 | 1 | 60 | 07 Автоматизация и управление (частотники, контроллеры, АВР, релейная автоматика, КРМ) | 07.06 Блоки питания |  | Новая | PROxima | 0 | 0.3 | 0.00028809
kps-0,45-10-3-bas | Конденсатор косинусный КПС-0,45-10-3 EKF Basic | Ссылка |  | шт | 4158 |  |  | 2661.12 | 0 | 1 | 1 | 12 | 07 Автоматизация и управление (частотники, контроллеры, АВР, релейная автоматика, КРМ) | 07.07 Конденсаторы для устройств компенсации реактивной мощности | 07.07.01 Конденсаторы для устройств компенсации реактивной мощности Basic | Новая | Basic | 0 | 1.19 | 0.0017701
kps-0,45-15-3-bas | Конденсатор косинусный КПС-0,45-15-3 EKF Basic | Ссылка |  | шт | 5544 |  |  | 3548.16 | 0 | 1 | 1 | 10 | 07 Автоматизация и управление (частотники, контроллеры, АВР, релейная автоматика, КРМ) | 07.07 Конденсаторы для устройств компенсации реактивной мощности | 07.07.01 Конденсаторы для устройств компенсации реактивной мощности Basic | Новая | Basic | 0 | 1.6 | 0.0017701
kps-0,45-20-3-bas | Конденсатор косинусный КПС-0,45-20-3 EKF Basic | Ссылка |  | шт | 6144.6 |  |  | 3932.544 | 0 | 1 | 1 | 10 | 07 Автоматизация и управление (частотники, контроллеры, АВР, релейная автоматика, КРМ) | 07.07 Конденсаторы для устройств компенсации реактивной мощности | 07.07.01 Конденсаторы для устройств компенсации реактивной мощности Basic | Новая | Basic | 0 | 2 | 0.0029645
kps-0,45-25-3-bas | Конденсатор косинусный КПС-0,45-25-3 EKF Basic | Ссылка |  | шт | 7392 |  |  | 4730.88 | 0 | 1 | 1 | 8 | 07 Автоматизация и управление (частотники, контроллеры, АВР, релейная автоматика, КРМ) | 07.07 Конденсаторы для устройств компенсации реактивной мощности | 07.07.01 Конденсаторы для устройств компенсации реактивной мощности Basic | Новая | Basic | 0 | 2.45 | 0.0029645
kps-0,45-30-3-bas | Конденсатор косинусный КПС-0,45-30-3 EKF Basic | Ссылка |  | шт | 9240 |  |  | 5913.6 | 0 | 1 | 1 | 8 | 07 Автоматизация и управление (частотники, контроллеры, АВР, релейная автоматика, КРМ) | 07.07 Конденсаторы для устройств компенсации реактивной мощности | 07.07.01 Конденсаторы для устройств компенсации реактивной мощности Basic | Новая | Basic | 0 | 2.56 | 0.0029645
kps-0,45-40-3-bas | Конденсатор косинусный КПС-0,45-40-3 EKF Basic | Ссылка |  | шт | 12705 |  |  | 8131.2 | 0 | 1 | 1 | 8 | 07 Автоматизация и управление (частотники, контроллеры, АВР, релейная автоматика, КРМ) | 07.07 Конденсаторы для устройств компенсации реактивной мощности | 07.07.01 Конденсаторы для устройств компенсации реактивной мощности Basic | Новая | Basic | 0 | 2.85 | 0.0048275
kps-0,45-5-3-bas | Конденсатор косинусный КПС-0,45-5-3 EKF Basic | Ссылка |  | шт | 3349.5 |  |  | 2143.68 | 0 | 1 | 1 | 12 | 07 Автоматизация и управление (частотники, контроллеры, АВР, релейная автоматика, КРМ) | 07.07 Конденсаторы для устройств компенсации реактивной мощности | 07.07.01 Конденсаторы для устройств компенсации реактивной мощности Basic | Новая | Basic | 0 | 0.88 | 0.0017701
kps-0,45-50-3-bas | Конденсатор косинусный КПС-0,45-50-3 EKF Basic | Ссылка |  | шт | 15708 |  |  | 10053.12 | 0 | 1 | 1 | 6 | 07 Автоматизация и управление (частотники, контроллеры, АВР, релейная автоматика, КРМ) | 07.07 Конденсаторы для устройств компенсации реактивной мощности | 07.07.01 Конденсаторы для устройств компенсации реактивной мощности Basic | Новая | Basic | 0 | 4.19 | 0.0065661
kps-0,4-10-3-pro | Конденсатор косинусный КПС-0,4-10-3 EKF PRO | Ссылка |  | шт | 4851 | 3104.64 | 3638.25 | 3104.64 | 0 | 1 | 1 | 1 | 07 Автоматизация и управление (частотники, контроллеры, АВР, релейная автоматика, КРМ) | 07.07 Конденсаторы для устройств компенсации реактивной мощности | 07.07.02 Конденсаторы для устройств компенсации реактивной мощности PROxima | Новая | PROxima | 0 | 1.1 | 0.0017701
kps-0,4-12,5-3-pro | Конденсатор косинусный КПС-0,4-12,5-3 EKF PRO | Ссылка |  | шт | 5775 | 3696 | 4331.25 | 3696 | 0 | 1 | 1 | 1 | 07 Автоматизация и управление (частотники, контроллеры, АВР, релейная автоматика, КРМ) | 07.07 Конденсаторы для устройств компенсации реактивной мощности | 07.07.02 Конденсаторы для устройств компенсации реактивной мощности PROxima | Новая | PROxima | 0 | 1.2 | 0.0017701
kps-0,4-15-3-pro | Конденсатор косинусный КПС-0,4-15-3 EKF PRO | Ссылка |  | шт | 6699 | 4287.36 | 5024.25 | 4287.36 | 0 | 1 | 1 | 1 | 07 Автоматизация и управление (частотники, контроллеры, АВР, релейная автоматика, КРМ) | 07.07 Конденсаторы для устройств компенсации реактивной мощности | 07.07.02 Конденсаторы для устройств компенсации реактивной мощности PROxima | Новая | PROxima | 0 | 1.3 | 0.0017701
kps-0,4-20-3-pro | Конденсатор косинусный КПС-0,4-20-3 EKF PRO | Ссылка |  | шт | 7854 | 5026.56 | 5890.5 | 5026.56 | 0 | 1 | 1 | 1 | 07 Автоматизация и управление (частотники, контроллеры, АВР, релейная автоматика, КРМ) | 07.07 Конденсаторы для устройств компенсации реактивной мощности | 07.07.02 Конденсаторы для устройств компенсации реактивной мощности PROxima | Новая | PROxima | 0 | 1.7 | 0.0029645
kps-0,4-25-3-pro | Конденсатор косинусный КПС-0,4-25-3 EKF PRO | Ссылка |  | шт | 9009 | 5765.76 | 6756.75 | 5765.76 | 0 | 1 | 1 | 1 | 07 Автоматизация и управление (частотники, контроллеры, АВР, релейная автоматика, КРМ) | 07.07 Конденсаторы для устройств компенсации реактивной мощности | 07.07.02 Конденсаторы для устройств компенсации реактивной мощности PROxima | Новая | PROxima | 0 | 2 | 0.0029645
kps-0,4-30-3-pro | Конденсатор косинусный КПС-0,4-30-3 EKF PRO | Ссылка |  | шт | 12243 | 7835.52 | 9182.25 | 7835.52 | 0 | 1 | 1 | 1 | 07 Автоматизация и управление (частотники, контроллеры, АВР, релейная автоматика, КРМ) | 07.07 Конденсаторы для устройств компенсации реактивной мощности | 07.07.02 Конденсаторы для устройств компенсации реактивной мощности PROxima | Новая | PROxima | 0 | 2.2 | 0.0029645
kps-0,4-40-3-pro | Конденсатор косинусный КПС-0,4-40-3 EKF PRO | Ссылка |  | шт | 15015 | 9609.6 | 11261.25 | 9609.6 | 0 | 1 | 1 | 1 | 07 Автоматизация и управление (частотники, контроллеры, АВР, релейная автоматика, КРМ) | 07.07 Конденсаторы для устройств компенсации реактивной мощности | 07.07.02 Конденсаторы для устройств компенсации реактивной мощности PROxima | Новая | PROxima | 0 | 3.4 | 0.0048275
kps-0,4-5-3-pro | Конденсатор косинусный КПС-0,4-5-3 EKF PRO | Ссылка |  | шт | 4158 | 2661.12 | 3118.5 | 2661.12 | 0 | 1 | 1 | 1 | 07 Автоматизация и управление (частотники, контроллеры, АВР, релейная автоматика, КРМ) | 07.07 Конденсаторы для устройств компенсации реактивной мощности | 07.07.02 Конденсаторы для устройств компенсации реактивной мощности PROxima | Новая | PROxima | 0 | 1 | 0.0017701
kps-0,4-50-3-pro | Конденсатор косинусный КПС-0,4-50-3 EKF PRO | Ссылка |  | шт | 18249 | 11679.36 | 13686.75 | 11679.36 | 0 | 1 | 1 | 1 | 07 Автоматизация и управление (частотники, контроллеры, АВР, релейная автоматика, КРМ) | 07.07 Конденсаторы для устройств компенсации реактивной мощности | 07.07.02 Конденсаторы для устройств компенсации реактивной мощности PROxima | Новая | PROxima | 0 | 4.6 | 0.0065661
kkm-3 | Регулятор NOVAR 03 EKF PROxima | Ссылка |  | шт | 10407.6 | 6660.864 | 7805.7 | 6660.864 | 0 | 1 | 1 | 1 | 07 Автоматизация и управление (частотники, контроллеры, АВР, релейная автоматика, КРМ) | 07.08 Регуляторы для устройств компенсации реактивной мощности |  | Регулярная | PROxima | 0 | 0.32 | 0.0011535
kkm-5 | Регулятор NOVAR 05 EKF PROxima | Ссылка |  | шт | 13310.78 | 8518.8992 | 9983.085 | 8518.8992 | 0 | 1 | 1 | 1 | 07 Автоматизация и управление (частотники, контроллеры, АВР, релейная автоматика, КРМ) | 07.08 Регуляторы для устройств компенсации реактивной мощности |  | Регулярная | PROxima | 0 | 0.35 | 0.0011535
kkm-7 | Регулятор NOVAR 07 EKF PROxima | Ссылка |  | шт | 19467 | 12458.88 | 14600.25 | 12458.88 | 0 | 1 | 1 | 1 | 07 Автоматизация и управление (частотники, контроллеры, АВР, релейная автоматика, КРМ) | 07.08 Регуляторы для устройств компенсации реактивной мощности |  | Регулярная | PROxima | 0 | 0.35 | 0.0011535
kkm-13 | Регулятор NOVAR 13 EKF PROxima | Ссылка |  | шт | 40969.6 | 26220.544 | 30727.2 | 26220.544 | 0 | 1 | 1 | 1 | 07 Автоматизация и управление (частотники, контроллеры, АВР, релейная автоматика, КРМ) | 07.08 Регуляторы для устройств компенсации реактивной мощности |  | Регулярная | PROxima | 0 | 0.8 | 0.00211
kkm-13-4 | Регулятор NOVAR 13/4 EKF PROxima | Ссылка |  | шт | 40969.6 | 26220.544 | 30727.2 | 26220.544 | 0 | 1 | 1 | 1 | 07 Автоматизация и управление (частотники, контроллеры, АВР, релейная автоматика, КРМ) | 07.08 Регуляторы для устройств компенсации реактивной мощности |  | Новая | PROxima | 0 | 0.8 | 0.00211
kkm-14.1 | Регулятор NOVAR 14.1 EKF PROxima | Ссылка |  | шт | 40969.6 | 26220.544 | 30727.2 | 26220.544 | 0 | 1 | 1 | 1 | 07 Автоматизация и управление (частотники, контроллеры, АВР, релейная автоматика, КРМ) | 07.08 Регуляторы для устройств компенсации реактивной мощности |  | Регулярная | PROxima | 0 | 0.7 | 0.002108
kkm-14-1-4 | Регулятор NOVAR 14.1/4 EKF PROxima | Ссылка |  | шт | 32952.3 | 21089.472 | 24714.225 | 21089.472 | 0 | 1 | 1 | 1 | 07 Автоматизация и управление (частотники, контроллеры, АВР, релейная автоматика, КРМ) | 07.08 Регуляторы для устройств компенсации реактивной мощности |  | Регулярная | PROxima | 0 | 0.8 | 0.00211
kkm-14-2 | Регулятор NOVAR 14.2 EKF PROxima | Ссылка |  | шт | 40969.6 | 26220.544 | 30727.2 | 26220.544 | 0 | 1 | 1 | 1 | 07 Автоматизация и управление (частотники, контроллеры, АВР, релейная автоматика, КРМ) | 07.08 Регуляторы для устройств компенсации реактивной мощности |  | Регулярная | PROxima | 0 | 0.8 | 0.00211
kkm-14-2-4 | Регулятор NOVAR 14.2/4 EKF PROxima | Ссылка |  | шт | 32952.3 | 21089.472 | 24714.225 | 21089.472 | 0 | 1 | 1 | 1 | 07 Автоматизация и управление (частотники, контроллеры, АВР, релейная автоматика, КРМ) | 07.08 Регуляторы для устройств компенсации реактивной мощности |  | Регулярная | PROxima | 0 | 0.8 | 0.00211
varko-106a-pro | Регулятор реактивной мощности Varko-106a EKF PROxima | Ссылка |  | шт | 15939 | 10200.96 | 11954.25 | 10200.96 | 0 | 1 | 1 | 5 | 07 Автоматизация и управление (частотники, контроллеры, АВР, релейная автоматика, КРМ) | 07.08 Регуляторы для устройств компенсации реактивной мощности |  | Новая | PROxima | 0 | 0.632 | 0.00333
varko-112a-pro | Регулятор реактивной мощности Varko-112a EKF PROxima | Ссылка |  | шт | 22160 | 14182.4 | 16620 | 14182.4 | 0 | 1 | 1 | 5 | 07 Автоматизация и управление (частотники, контроллеры, АВР, релейная автоматика, КРМ) | 07.08 Регуляторы для устройств компенсации реактивной мощности |  | Новая | PROxima | 0 | 0.686 | 0.00333
stab-f-1000 | Стабилизатор напряжения напольный TITAN F-1000 EKF PROxima | Ссылка |  | шт | 3368.86 | 2156.0704 | 2526.645 | 2156.0704 | 0 | 1 | 1 | 4 | 07 Автоматизация и управление (частотники, контроллеры, АВР, релейная автоматика, КРМ) | 07.09 Стабилизаторы |  | Регулярная | PROxima | 0 | 5.875 | 0.0076313
stab-f-10000 | Стабилизатор напряжения напольный TITAN F-10000 EKF PROxima | Ссылка |  | шт | 18173.66 | 11631.1424 | 13630.245 | 11631.1424 | 0 | 1 | 1 | 1 | 07 Автоматизация и управление (частотники, контроллеры, АВР, релейная автоматика, КРМ) | 07.09 Стабилизаторы |  | Регулярная | PROxima | 0 | 17.9 | 0.050544
stab-f-12000 | Стабилизатор напряжения напольный TITAN F-12000 EKF PROxima | Ссылка |  | шт | 24969.82 | 15980.6848 | 18727.365 | 15980.6848 | 0 | 1 | 1 | 1 | 07 Автоматизация и управление (частотники, контроллеры, АВР, релейная автоматика, КРМ) | 07.09 Стабилизаторы |  | Регулярная | PROxima | 0 | 20.5 | 0.050544
stab-f-1500 | Стабилизатор напряжения напольный TITAN F-1500 EKF PROxima | Ссылка |  | шт | 4411.44 | 2823.3216 | 3308.58 | 2823.3216 | 0 | 1 | 1 | 3 | 07 Автоматизация и управление (частотники, контроллеры, АВР, релейная автоматика, КРМ) | 07.09 Стабилизаторы |  | Регулярная | PROxima | 0 | 4.05 | 0.010669
stab-f-2000 | Стабилизатор напряжения напольный TITAN F-2000 EKF PROxima | Ссылка |  | шт | 5132.16 | 3284.5824 | 3849.12 | 3284.5824 | 0 | 1 | 1 | 3 | 07 Автоматизация и управление (частотники, контроллеры, АВР, релейная автоматика, КРМ) | 07.09 Стабилизаторы |  | Регулярная | PROxima | 0 | 4.525 | 0.010669
stab-f-3000 | Стабилизатор напряжения напольный TITAN F-3000 EKF PROxima | Ссылка |  | шт | 8502.97 | 5441.9008 | 6377.2275 | 5441.9008 | 0 | 1 | 1 | 2 | 07 Автоматизация и управление (частотники, контроллеры, АВР, релейная автоматика, КРМ) | 07.09 Стабилизаторы |  | Регулярная | PROxima | 0 | 8.25 | 0.026548
stab-f-500 | Стабилизатор напряжения напольный TITAN F-500 EKF PROxima | Ссылка |  | шт | 2972.64 | 1902.4896 | 2229.48 | 1902.4896 | 0 | 1 | 1 | 4 | 07 Автоматизация и управление (частотники, контроллеры, АВР, релейная автоматика, КРМ) | 07.09 Стабилизаторы |  | Регулярная | PROxima | 0 | 3.95 | 0.0076313
stab-f-5000 | Стабилизатор напряжения напольный TITAN F-5000 EKF PROxima | Ссылка |  | шт | 11459.7 | 7334.208 | 8594.775 | 7334.208 | 0 | 1 | 1 | 2 | 07 Автоматизация и управление (частотники, контроллеры, АВР, релейная автоматика, КРМ) | 07.09 Стабилизаторы |  | Регулярная | PROxima | 0 | 9.95 | 0.026548
stab-f-8000 | Стабилизатор напряжения напольный TITAN F-8000 EKF PROxima | Ссылка |  | шт | 15238.74 | 9752.7936 | 11429.055 | 9752.7936 | 0 | 1 | 1 | 1 | 07 Автоматизация и управление (частотники, контроллеры, АВР, релейная автоматика, КРМ) | 07.09 Стабилизаторы |  | Регулярная | PROxima | 0 | 15.8 | 0.050544
stab-w-10000 | Стабилизатор напряжения настенный TITAN W-10000 EKF PROxima | Ссылка |  | шт | 22725.3 | 14544.192 | 17043.975 | 14544.192 | 0 | 1 | 1 | 1 | 07 Автоматизация и управление (частотники, контроллеры, АВР, релейная автоматика, КРМ) | 07.09 Стабилизаторы |  | Регулярная | PROxima | 0 | 17.9 | 0.027938
stab-w-12000 | Стабилизатор напряжения настенный TITAN W-12000 EKF PROxima | Ссылка |  | шт | 29597.13 | 18942.1632 | 22197.8475 | 18942.1632 | 0 | 1 | 1 | 1 | 07 Автоматизация и управление (частотники, контроллеры, АВР, релейная автоматика, КРМ) | 07.09 Стабилизаторы |  | Регулярная | PROxima | 0 | 20.5 | 0.027938
stab-w-3000 | Стабилизатор напряжения настенный TITAN W-3000 EKF PROxima | Ссылка |  | шт | 9944.22 | 6364.3008 | 7458.165 | 6364.3008 | 0 | 1 | 1 | 2 | 07 Автоматизация и управление (частотники, контроллеры, АВР, релейная автоматика, КРМ) | 07.09 Стабилизаторы |  | Регулярная | PROxima | 0 | 8.25 | 0.031008
stab-w-500 | Стабилизатор напряжения настенный TITAN W-500 EKF PROxima | Ссылка |  | шт | 3850 | 2464 | 2887.5 | 2464 | 0 | 1 | 1 | 4 | 07 Автоматизация и управление (частотники, контроллеры, АВР, релейная автоматика, КРМ) | 07.09 Стабилизаторы |  | Регулярная | PROxima | 0 | 2.85 | 0.0072775
stab-w-5000 | Стабилизатор напряжения настенный TITAN W-5000 EKF PROxima | Ссылка |  | шт | 13304.61 | 8514.9504 | 9978.4575 | 8514.9504 | 0 | 1 | 1 | 2 | 07 Автоматизация и управление (частотники, контроллеры, АВР, релейная автоматика, КРМ) | 07.09 Стабилизаторы |  | Регулярная | PROxima | 0 | 9.95 | 0.031008
stab-w-8000 | Стабилизатор напряжения настенный TITAN W-8000 EKF PROxima | Ссылка |  | шт | 17644 | 11292.16 | 13233 | 11292.16 | 0 | 1 | 1 | 1 | 07 Автоматизация и управление (частотники, контроллеры, АВР, релейная автоматика, КРМ) | 07.09 Стабилизаторы |  | Регулярная | PROxima | 0 | 15.8 | 0.027938
vector-emi-1R5 | ЭМС-фильтры для преобразователя частоты 0,75-1,5 кВт | Ссылка |  | шт | 10650.92 | 6816.5888 | 7988.19 | 6816.5888 | 0 | 1 | 1 | 1 | 07 Автоматизация и управление (частотники, контроллеры, АВР, релейная автоматика, КРМ) | 07.10 ЭМС фильтры |  | Регулярная | PROxima | 0 | 0.43 | 0.00059976
vector-emi-15 | ЭМС-фильтры для преобразователя частоты 11-15 кВт | Ссылка |  | шт | 22011.89 | 14087.6096 | 16508.9175 | 14087.6096 | 0 | 1 | 1 | 1 | 07 Автоматизация и управление (частотники, контроллеры, АВР, релейная автоматика, КРМ) | 07.10 ЭМС фильтры |  | Регулярная | PROxima | 0 | 0.52 | 0.0010725
vector-emi-22 | ЭМС-фильтры для преобразователя частоты 18,5-22 кВт | Ссылка |  | шт | 24852.14 | 15905.3696 | 18639.105 | 15905.3696 | 0 | 1 | 1 | 1 | 07 Автоматизация и управление (частотники, контроллеры, АВР, релейная автоматика, КРМ) | 07.10 ЭМС фильтры |  | Регулярная | PROxima | 0 | 3.69 | 0.003168
vector-emi-4R0 | ЭМС-фильтры для преобразователя частоты 2,2-4,0 кВт | Ссылка |  | шт | 12071.03 | 7725.4592 | 9053.2725 | 7725.4592 | 0 | 1 | 1 | 1 | 07 Автоматизация и управление (частотники, контроллеры, АВР, релейная автоматика, КРМ) | 07.10 ЭМС фильтры |  | Регулярная | PROxima | 0 | 0.435 | 0.00059976
vector-emi-37 | ЭМС-фильтры для преобразователя частоты 30-37 кВт | Ссылка |  | шт | 40473.48 | 25903.0272 | 30355.11 | 25903.0272 | 0 | 1 | 1 | 1 | 07 Автоматизация и управление (частотники, контроллеры, АВР, релейная автоматика, КРМ) | 07.10 ЭМС фильтры |  | Регулярная | PROxima | 0 | 6.6 | 0.0066
vector-emi-45 | ЭМС-фильтры для преобразователя частоты 45 кВт | Ссылка |  | шт | 53609.6 | 34310.144 | 40207.2 | 34310.144 | 0 | 1 | 1 | 1 | 07 Автоматизация и управление (частотники, контроллеры, АВР, релейная автоматика, КРМ) | 07.10 ЭМС фильтры |  | Регулярная | PROxima | 0 | 7.51 | 0.0066
vector-emi-7R5 | ЭМС-фильтры для преобразователя частоты 5,5-7,5 кВт | Ссылка |  | шт | 14556.24 | 9315.9936 | 10917.18 | 9315.9936 | 0 | 1 | 1 | 1 | 07 Автоматизация и управление (частотники, контроллеры, АВР, релейная автоматика, КРМ) | 07.10 ЭМС фильтры |  | Регулярная | PROxima | 0 | 0.91 | 0.00059976
vector-emi-55 | ЭМС-фильтры для преобразователя частоты 55 кВт | Ссылка |  | шт | 62130.34 | 39763.4176 | 46597.755 | 39763.4176 | 0 | 1 | 1 | 1 | 07 Автоматизация и управление (частотники, контроллеры, АВР, релейная автоматика, КРМ) | 07.10 ЭМС фильтры |  | Регулярная | PROxima | 0 | 7 | 0.0066
vector-emi-75 | ЭМС-фильтры для преобразователя частоты 75 кВт | Ссылка |  | шт | 70296.04 | 44989.4656 | 52722.03 | 44989.4656 | 0 | 1 | 1 | 1 | 07 Автоматизация и управление (частотники, контроллеры, АВР, релейная автоматика, КРМ) | 07.10 ЭМС фильтры |  | Регулярная | PROxima | 0 | 11 | 0.0072934
avn-1-100-av | Выключатель нагрузки AVN 1P 100A EKF AVERES | Ссылка |  | шт | 917.76 | 587.3664 | 688.32 | 587.3664 | 0 | 1 | 12 | 120 | 08 Выключатели нагрузки, рубильники, разъединители, предохранители | 08.01 Выключатели нагрузки AVN EKF AVERES |  | Новая | Averes | 0 | 0.12 | 0.00011934
avn-1-125-av | Выключатель нагрузки AVN 1P 125A EKF AVERES | Ссылка |  | шт | 937.42 | 599.9488 | 703.065 | 599.9488 | 0 | 1 | 12 | 120 | 08 Выключатели нагрузки, рубильники, разъединители, предохранители | 08.01 Выключатели нагрузки AVN EKF AVERES |  | Новая | Averes | 0 | 0.12 | 0.00011934
avn-1-16-av | Выключатель нагрузки AVN 1P 16A EKF AVERES | Ссылка |  | шт | 391.38 | 250.4832 | 293.535 | 250.4832 | 0 | 1 | 12 | 120 | 08 Выключатели нагрузки, рубильники, разъединители, предохранители | 08.01 Выключатели нагрузки AVN EKF AVERES |  | Новая | Averes | 0 | 0.115 | 0.00011934
avn-1-25-av | Выключатель нагрузки AVN 1P 25A EKF AVERES | Ссылка |  | шт | 391.38 | 250.4832 | 293.535 | 250.4832 | 0 | 1 | 12 | 120 | 08 Выключатели нагрузки, рубильники, разъединители, предохранители | 08.01 Выключатели нагрузки AVN EKF AVERES |  | Новая | Averes | 0 | 0.115 | 0.00011934
avn-1-40-av | Выключатель нагрузки AVN 1P 40A EKF AVERES | Ссылка |  | шт | 391.38 | 250.4832 | 293.535 | 250.4832 | 0 | 1 | 12 | 120 | 08 Выключатели нагрузки, рубильники, разъединители, предохранители | 08.01 Выключатели нагрузки AVN EKF AVERES |  | Новая | Averes | 0 | 0.115 | 0.00011934
avn-1-63-av | Выключатель нагрузки AVN 1P 63A EKF AVERES | Ссылка |  | шт | 391.38 | 250.4832 | 293.535 | 250.4832 | 0 | 1 | 12 | 120 | 08 Выключатели нагрузки, рубильники, разъединители, предохранители | 08.01 Выключатели нагрузки AVN EKF AVERES |  | Новая | Averes | 0 | 0.115 | 0.00011934
avn-2-100-av | Выключатель нагрузки AVN 2P 100A EKF AVERES | Ссылка |  | шт | 1835.53 | 1174.7392 | 1376.6475 | 1174.7392 | 0 | 1 | 6 | 60 | 08 Выключатели нагрузки, рубильники, разъединители, предохранители | 08.01 Выключатели нагрузки AVN EKF AVERES |  | Новая | Averes | 0 | 0.24 | 0.00023338
avn-2-125-av | Выключатель нагрузки AVN 2P 125A EKF AVERES | Ссылка |  | шт | 1874.84 | 1199.8976 | 1406.13 | 1199.8976 | 0 | 1 | 6 | 60 | 08 Выключатели нагрузки, рубильники, разъединители, предохранители | 08.01 Выключатели нагрузки AVN EKF AVERES |  | Новая | Averes | 0 | 0.24 | 0.00023338
avn-2-16-av | Выключатель нагрузки AVN 2P 16A EKF AVERES | Ссылка |  | шт | 782.76 | 500.9664 | 587.07 | 500.9664 | 0 | 1 | 6 | 60 | 08 Выключатели нагрузки, рубильники, разъединители, предохранители | 08.01 Выключатели нагрузки AVN EKF AVERES |  | Новая | Averes | 0 | 0.23 | 0.00023868
avn-2-25-av | Выключатель нагрузки AVN 2P 25A EKF AVERES | Ссылка |  | шт | 782.76 | 500.9664 | 587.07 | 500.9664 | 0 | 1 | 6 | 60 | 08 Выключатели нагрузки, рубильники, разъединители, предохранители | 08.01 Выключатели нагрузки AVN EKF AVERES |  | Новая | Averes | 0 | 0.23 | 0.00023868
avn-2-40-av | Выключатель нагрузки AVN 2P 40A EKF AVERES | Ссылка |  | шт | 782.76 | 500.9664 | 587.07 | 500.9664 | 0 | 1 | 6 | 60 | 08 Выключатели нагрузки, рубильники, разъединители, предохранители | 08.01 Выключатели нагрузки AVN EKF AVERES |  | Новая | Averes | 0 | 0.23 | 0.00023868
avn-2-63-av | Выключатель нагрузки AVN 2P 63A EKF AVERES | Ссылка |  | шт | 782.76 | 500.9664 | 587.07 | 500.9664 | 0 | 1 | 6 | 60 | 08 Выключатели нагрузки, рубильники, разъединители, предохранители | 08.01 Выключатели нагрузки AVN EKF AVERES |  | Новая | Averes | 0 | 0.23 | 0.00023868
avn-3-100-av | Выключатель нагрузки AVN 3P 100A EKF AVERES | Ссылка |  | шт | 2753.3 | 1762.112 | 2064.975 | 1762.112 | 0 | 1 | 4 | 40 | 08 Выключатели нагрузки, рубильники, разъединители, предохранители | 08.01 Выключатели нагрузки AVN EKF AVERES |  | Новая | Averes | 0 | 0.36 | 0.00035006
avn-3-125-av | Выключатель нагрузки AVN 3P 125A EKF AVERES | Ссылка |  | шт | 2812.26 | 1799.8464 | 2109.195 | 1799.8464 | 0 | 1 | 4 | 40 | 08 Выключатели нагрузки, рубильники, разъединители, предохранители | 08.01 Выключатели нагрузки AVN EKF AVERES |  | Новая | Averes | 0 | 0.36 | 0.00035006
avn-3-16-av | Выключатель нагрузки AVN 3P 16A EKF AVERES | Ссылка |  | шт | 1174.14 | 751.4496 | 880.605 | 751.4496 | 0 | 1 | 4 | 40 | 08 Выключатели нагрузки, рубильники, разъединители, предохранители | 08.01 Выключатели нагрузки AVN EKF AVERES |  | Новая | Averes | 0 | 0.345 | 0.00035802
avn-3-25-av | Выключатель нагрузки AVN 3P 25A EKF AVERES | Ссылка |  | шт | 1174.14 | 751.4496 | 880.605 | 751.4496 | 0 | 1 | 4 | 40 | 08 Выключатели нагрузки, рубильники, разъединители, предохранители | 08.01 Выключатели нагрузки AVN EKF AVERES |  | Новая | Averes | 0 | 0.345 | 0.00035802
avn-3-40-av | Выключатель нагрузки AVN 3P 40A EKF AVERES | Ссылка |  | шт | 1174.14 | 751.4496 | 880.605 | 751.4496 | 0 | 1 | 4 | 40 | 08 Выключатели нагрузки, рубильники, разъединители, предохранители | 08.01 Выключатели нагрузки AVN EKF AVERES |  | Новая | Averes | 0 | 0.345 | 0.00035802
avn-3-63-av | Выключатель нагрузки AVN 3P 63A EKF AVERES | Ссылка |  | шт | 1174.14 | 751.4496 | 880.605 | 751.4496 | 0 | 1 | 4 | 40 | 08 Выключатели нагрузки, рубильники, разъединители, предохранители | 08.01 Выключатели нагрузки AVN EKF AVERES |  | Новая | Averes | 0 | 0.345 | 0.00035802
avn-4-100-av | Выключатель нагрузки AVN 4P 100A EKF AVERES | Ссылка |  | шт | 3671.05 | 2349.472 | 2753.2875 | 2349.472 | 0 | 1 | 3 | 30 | 08 Выключатели нагрузки, рубильники, разъединители, предохранители | 08.01 Выключатели нагрузки AVN EKF AVERES |  | Новая | Averes | 0 | 0.48 | 0.00046675
avn-4-125-av | Выключатель нагрузки AVN 4P 125A EKF AVERES | Ссылка |  | шт | 3749.68 | 2399.7952 | 2812.26 | 2399.7952 | 0 | 1 | 3 | 30 | 08 Выключатели нагрузки, рубильники, разъединители, предохранители | 08.01 Выключатели нагрузки AVN EKF AVERES |  | Новая | Averes | 0 | 0.48 | 0.00046675
avn-4-16-av | Выключатель нагрузки AVN 4P 16A EKF AVERES | Ссылка |  | шт | 1565.52 | 1001.9328 | 1174.14 | 1001.9328 | 0 | 1 | 3 | 30 | 08 Выключатели нагрузки, рубильники, разъединители, предохранители | 08.01 Выключатели нагрузки AVN EKF AVERES |  | Новая | Averes | 0 | 0.46 | 0.00047736
avn-4-25-av | Выключатель нагрузки AVN 4P 25A EKF AVERES | Ссылка |  | шт | 1565.52 | 1001.9328 | 1174.14 | 1001.9328 | 0 | 1 | 3 | 30 | 08 Выключатели нагрузки, рубильники, разъединители, предохранители | 08.01 Выключатели нагрузки AVN EKF AVERES |  | Новая | Averes | 0 | 0.46 | 0.00047736
avn-4-40-av | Выключатель нагрузки AVN 4P 40A EKF AVERES | Ссылка |  | шт | 1565.52 | 1001.9328 | 1174.14 | 1001.9328 | 0 | 1 | 3 | 30 | 08 Выключатели нагрузки, рубильники, разъединители, предохранители | 08.01 Выключатели нагрузки AVN EKF AVERES |  | Новая | Averes | 0 | 0.46 | 0.00047736
avn-4-63-av | Выключатель нагрузки AVN 4P 63A EKF AVERES | Ссылка |  | шт | 1565.52 | 1001.9328 | 1174.14 | 1001.9328 | 0 | 1 | 3 | 30 | 08 Выключатели нагрузки, рубильники, разъединители, предохранители | 08.01 Выключатели нагрузки AVN EKF AVERES |  | Новая | Averes | 0 | 0.46 | 0.00047736
nt45-2000-1000v | Выключатель нагрузки ВН-45 2000/1000А 3P выкатной EKF PROxima | Ссылка |  | шт | 148275.2 | 94896.128 | 111206.4 | 94896.128 | 0 | 1 | 1 | 1 | 08 Выключатели нагрузки, рубильники, разъединители, предохранители | 08.02 Выключатели нагрузки ВН-45 до 5000А EKF PROxima |  | Регулярная | PROxima | 0 | 76.8 | 0.14213
nt45-2000-1000v-p | Выключатель нагрузки ВН-45 2000/1000А 3P выкатной с эл. приводом EKF PROxima | Ссылка |  | шт | 185344.01 | 118620.1664 | 139008.0075 | 118620.1664 | 0 | 1 | 1 | 1 | 08 Выключатели нагрузки, рубильники, разъединители, предохранители | 08.02 Выключатели нагрузки ВН-45 до 5000А EKF PROxima |  | Новая | PROxima | 0 | 76.8 | 0.14213
nt45-2000-1000 | Выключатель нагрузки ВН-45 2000/1000А 3P стационарный EKF PROxima | Ссылка |  | шт | 103904.97 | 66499.1808 | 77928.7275 | 66499.1808 | 0 | 1 | 1 | 1 | 08 Выключатели нагрузки, рубильники, разъединители, предохранители | 08.02 Выключатели нагрузки ВН-45 до 5000А EKF PROxima |  | Регулярная | PROxima | 0 | 50.4 | 0.11184
nt45-2000-1000-p | Выключатель нагрузки ВН-45 2000/1000А 3P стационарный с эл. приводом EKF PROxima | Ссылка |  | шт | 129881.22 | 83123.9808 | 97410.915 | 83123.9808 | 0 | 1 | 1 | 1 | 08 Выключатели нагрузки, рубильники, разъединители, предохранители | 08.02 Выключатели нагрузки ВН-45 до 5000А EKF PROxima |  | Новая | PROxima | 0 | 50.4 | 0.11184
nt45-2000-2000v | Выключатель нагрузки ВН-45 2000/2000А 3P выкатной EKF PROxima | Ссылка |  | шт | 172369.92 | 110316.7488 | 129277.44 | 110316.7488 | 0 | 1 | 1 | 1 | 08 Выключатели нагрузки, рубильники, разъединители, предохранители | 08.02 Выключатели нагрузки ВН-45 до 5000А EKF PROxima |  | Регулярная | PROxima | 0 | 81.3 | 0.14213
nt45-2000-2000v-p | Выключатель нагрузки ВН-45 2000/2000А 3P выкатной с эл. приводом EKF PROxima | Ссылка |  | шт | 215462.39 | 137895.9296 | 161596.7925 | 137895.9296 | 0 | 1 | 1 | 1 | 08 Выключатели нагрузки, рубильники, разъединители, предохранители | 08.02 Выключатели нагрузки ВН-45 до 5000А EKF PROxima |  | Новая | PROxima | 0 | 81.3 | 0.14213
nt45-2000-2000 | Выключатель нагрузки ВН-45 2000/2000А 3P стационарный EKF PROxima | Ссылка |  | шт | 149652.5 | 95777.6 | 112239.375 | 95777.6 | 0 | 1 | 1 | 1 | 08 Выключатели нагрузки, рубильники, разъединители, предохранители | 08.02 Выключатели нагрузки ВН-45 до 5000А EKF PROxima |  | Регулярная | PROxima | 0 | 51.5 | 0.11184
nt45-2000-2000-p | Выключатель нагрузки ВН-45 2000/2000А 3P стационарный с эл. приводом EKF PROxima | Ссылка |  | шт | 187065.63 | 119722.0032 | 140299.2225 | 119722.0032 | 0 | 1 | 1 | 1 | 08 Выключатели нагрузки, рубильники, разъединители, предохранители | 08.02 Выключатели нагрузки ВН-45 до 5000А EKF PROxima |  | Новая | PROxima | 0 | 51.5 | 0.11184
nt45-3200-2500v | Выключатель нагрузки ВН-45 3200/2500А 3P выкатной EKF PROxima | Ссылка |  | шт | 255018.48 | 163211.8272 | 191263.86 | 163211.8272 | 0 | 1 | 1 | 1 | 08 Выключатели нагрузки, рубильники, разъединители, предохранители | 08.02 Выключатели нагрузки ВН-45 до 5000А EKF PROxima |  | Регулярная | PROxima | 0 | 97 | 0.19219
nt45-3200-2500v-p | Выключатель нагрузки ВН-45 3200/2500А 3P выкатной с эл. приводом EKF PROxima | Ссылка |  | шт | 318773.09 | 204014.7776 | 239079.8175 | 204014.7776 | 0 | 1 | 1 | 1 | 08 Выключатели нагрузки, рубильники, разъединители, предохранители | 08.02 Выключатели нагрузки ВН-45 до 5000А EKF PROxima |  | Новая | PROxima | 0 | 97 | 0.19219
nt45-3200-2500 | Выключатель нагрузки ВН-45 3200/2500А 3P стационарный EKF PROxima | Ссылка |  | шт | 169312.3 | 108359.872 | 126984.225 | 108359.872 | 0 | 1 | 1 | 1 | 08 Выключатели нагрузки, рубильники, разъединители, предохранители | 08.02 Выключатели нагрузки ВН-45 до 5000А EKF PROxima |  | Заказная (16) | PROxima | 0 | 61 | 0.19219
nt45-3200-2500-p | Выключатель нагрузки ВН-45 3200/2500А 3P стационарный с эл. приводом EKF PROxima | Ссылка |  | шт | 211640.38 | 135449.8432 | 158730.285 | 135449.8432 | 0 | 1 | 1 | 1 | 08 Выключатели нагрузки, рубильники, разъединители, предохранители | 08.02 Выключатели нагрузки ВН-45 до 5000А EKF PROxima |  | Новая | PROxima | 0 | 61 | 0.19219
nt45-3200-3200v | Выключатель нагрузки ВН-45 3200/3200А 3P выкатной EKF PROxima | Ссылка |  | шт | 278728.88 | 178386.4832 | 209046.66 | 178386.4832 | 0 | 1 | 1 | 1 | 08 Выключатели нагрузки, рубильники, разъединители, предохранители | 08.02 Выключатели нагрузки ВН-45 до 5000А EKF PROxima |  | Регулярная | PROxima | 0 | 105 | 0.19219
nt45-3200-3200v-p | Выключатель нагрузки ВН-45 3200/3200А 3P выкатной с эл. приводом EKF PROxima | Ссылка |  | шт | 348411.11 | 222983.1104 | 261308.3325 | 222983.1104 | 0 | 1 | 1 | 1 | 08 Выключатели нагрузки, рубильники, разъединители, предохранители | 08.02 Выключатели нагрузки ВН-45 до 5000А EKF PROxima |  | Регулярная | PROxima | 0 | 105 | 0.19219
nt45-3200-3200 | Выключатель нагрузки ВН-45 3200/3200А 3P стационарный EKF PROxima | Ссылка |  | шт | 185054.16 | 118434.6624 | 138790.62 | 118434.6624 | 0 | 1 | 1 | 1 | 08 Выключатели нагрузки, рубильники, разъединители, предохранители | 08.02 Выключатели нагрузки ВН-45 до 5000А EKF PROxima |  | Регулярная | PROxima | 0 | 97 | 0.19219
nt45-3200-3200-p | Выключатель нагрузки ВН-45 3200/3200А 3P стационарный с эл. приводом EKF PROxima | Ссылка |  | шт | 231317.7 | 148043.328 | 173488.275 | 148043.328 | 0 | 1 | 1 | 1 | 08 Выключатели нагрузки, рубильники, разъединители, предохранители | 08.02 Выключатели нагрузки ВН-45 до 5000А EKF PROxima |  | Новая | PROxima | 0 | 97 | 0.19219
sl99-125-100 | Выключатель нагрузки ВН-99 125/100А 3P EKF PROxima | Ссылка |  | шт | 3688.03 | 2360.3392 | 2766.0225 | 2360.3392 | 0 | 1 | 1 | 6 | 08 Выключатели нагрузки, рубильники, разъединители, предохранители | 08.03 Выключатели нагрузки ВН-99 до 800А EKF PROxima |  | Регулярная | PROxima | 0 | 1.117 | 0.001458
sl99-160-160 | Выключатель нагрузки ВН-99 160/160А 3P EKF PROxima | Ссылка |  | шт | 4959.3 | 3173.952 | 3719.475 | 3173.952 | 0 | 1 | 1 | 6 | 08 Выключатели нагрузки, рубильники, разъединители, предохранители | 08.03 Выключатели нагрузки ВН-99 до 800А EKF PROxima |  | Регулярная | PROxima | 0 | 1.3 | 0.00156
sl99-250-250 | Выключатель нагрузки ВН-99 250/250А 3P EKF PROxima | Ссылка |  | шт | 6579.42 | 4210.8288 | 4934.565 | 4210.8288 | 0 | 1 | 1 | 6 | 08 Выключатели нагрузки, рубильники, разъединители, предохранители | 08.03 Выключатели нагрузки ВН-99 до 800А EKF PROxima |  | Регулярная | PROxima | 0 | 3.367 | 0.005778
sl99-400-400 | Выключатель нагрузки ВН-99 400/400А 3P EKF PROxima | Ссылка |  | шт | 13155.9 | 8419.776 | 9866.925 | 8419.776 | 0 | 1 | 1 | 2 | 08 Выключатели нагрузки, рубильники, разъединители, предохранители | 08.03 Выключатели нагрузки ВН-99 до 800А EKF PROxima |  | Регулярная | PROxima | 0 | 6 | 0.0088813
sl99-800-630 | Выключатель нагрузки ВН-99 800/630А 3P EKF PROxima | Ссылка |  | шт | 23262.32 | 14887.8848 | 17446.74 | 14887.8848 | 0 | 1 | 1 | 2 | 08 Выключатели нагрузки, рубильники, разъединители, предохранители | 08.03 Выключатели нагрузки ВН-99 до 800А EKF PROxima |  | Регулярная | PROxima | 0 | 10.3 | 0.02001
sl99-800-800 | Выключатель нагрузки ВН-99 800/800А 3P EKF PROxima | Ссылка |  | шт | 25044.22 | 16028.3008 | 18783.165 | 16028.3008 | 0 | 1 | 1 | 2 | 08 Выключатели нагрузки, рубильники, разъединители, предохранители | 08.03 Выключатели нагрузки ВН-99 до 800А EKF PROxima |  | Регулярная | PROxima | 0 | 10.3 | 0.02001
SL125-1-100-pro | Выключатель нагрузки 1P 100А ВН-125 EKF PROxima | Ссылка |  | шт | 222.62 | 142.4768 | 166.965 | 142.4768 | 0 | 1 | 12 | 120 | 08 Выключатели нагрузки, рубильники, разъединители, предохранители | 08.04 Выключатели нагрузки ВН-63, ВН-125 EKF PROxima | Выключатели нагрузки ВН-125 EKF PROxima | Регулярная | PROxima | 0 | 0.082 | 0.000164
SL125-1-125-pro | Выключатель нагрузки 1P 125А ВН-125 EKF PROxima | Ссылка |  | шт | 234.27 | 149.9328 | 175.7025 | 149.9328 | 0 | 1 | 12 | 120 | 08 Выключатели нагрузки, рубильники, разъединители, предохранители | 08.04 Выключатели нагрузки ВН-63, ВН-125 EKF PROxima | Выключатели нагрузки ВН-125 EKF PROxima | Регулярная | PROxima | 0 | 0.082 | 0.000164
SL125-2-100-pro | Выключатель нагрузки 2P 100А ВН-125 EKF PROxima | Ссылка |  | шт | 443.19 | 283.6416 | 332.3925 | 283.6416 | 0 | 1 | 6 | 60 | 08 Выключатели нагрузки, рубильники, разъединители, предохранители | 08.04 Выключатели нагрузки ВН-63, ВН-125 EKF PROxima | Выключатели нагрузки ВН-125 EKF PROxima | Регулярная | PROxima | 0 | 0.163 | 0.000329
SL125-2-125-pro | Выключатель нагрузки 2P 125А ВН-125 EKF PROxima | Ссылка |  | шт | 301.85 | 193.184 | 226.3875 | 193.184 | 0 | 60 | 6 | 60 | 08 Выключатели нагрузки, рубильники, разъединители, предохранители | 08.04 Выключатели нагрузки ВН-63, ВН-125 EKF PROxima | Выключатели нагрузки ВН-125 EKF PROxima | Заказная (16) | PROxima | 0 | 0.163 | 0.000329
SL125-3-100-pro | Выключатель нагрузки 3P 100А ВН-125 EKF PROxima | Ссылка |  | шт | 661.53 | 423.3792 | 496.1475 | 423.3792 | 0 | 1 | 4 | 40 | 08 Выключатели нагрузки, рубильники, разъединители, предохранители | 08.04 Выключатели нагрузки ВН-63, ВН-125 EKF PROxima | Выключатели нагрузки ВН-125 EKF PROxima | Регулярная | PROxima | 0 | 0.245 | 0.000493
SL125-3-125-pro | Выключатель нагрузки 3P 125А ВН-125 EKF PROxima | Ссылка |  | шт | 662.31 | 423.8784 | 496.7325 | 423.8784 | 0 | 1 | 4 | 40 | 08 Выключатели нагрузки, рубильники, разъединители, предохранители | 08.04 Выключатели нагрузки ВН-63, ВН-125 EKF PROxima | Выключатели нагрузки ВН-125 EKF PROxima | Регулярная | PROxima | 0 | 0.245 | 0.000493
SL125-4-100-pro | Выключатель нагрузки 4P 100А ВН-125 EKF PROxima | Ссылка |  | шт | 689.47 | 441.2608 | 517.1025 | 441.2608 | 0 | 1 | 3 | 30 | 08 Выключатели нагрузки, рубильники, разъединители, предохранители | 08.04 Выключатели нагрузки ВН-63, ВН-125 EKF PROxima | Выключатели нагрузки ВН-125 EKF PROxima | Регулярная | PROxima | 0 | 0.327 | 0.000657
SL125-4-125-pro | Выключатель нагрузки 4P 125А ВН-125 EKF PROxima | Ссылка |  | шт | 703.14 | 450.0096 | 527.355 | 450.0096 | 0 | 30 | 3 | 30 | 08 Выключатели нагрузки, рубильники, разъединители, предохранители | 08.04 Выключатели нагрузки ВН-63, ВН-125 EKF PROxima | Выключатели нагрузки ВН-125 EKF PROxima | Заказная (16) | PROxima | 0 | 0.327 | 0.000657
SL63-1-16-pro | Выключатель нагрузки 1P 16А ВН-63 EKF PROxima | Ссылка |  | шт | 187.6 | 120.064 | 140.7 | 120.064 | 0 | 1 | 12 | 120 | 08 Выключатели нагрузки, рубильники, разъединители, предохранители | 08.04 Выключатели нагрузки ВН-63, ВН-125 EKF PROxima | Выключатели нагрузки ВН-63 EKF PROxima | Регулярная | PROxima | 0 | 0.082 | 0.000164
SL63-1-25-pro | Выключатель нагрузки 1P 25А ВН-63 EKF PROxima | Ссылка |  | шт | 184.59 | 118.1376 | 138.4425 | 118.1376 | 0 | 1 | 12 | 120 | 08 Выключатели нагрузки, рубильники, разъединители, предохранители | 08.04 Выключатели нагрузки ВН-63, ВН-125 EKF PROxima | Выключатели нагрузки ВН-63 EKF PROxima | Регулярная | PROxima | 0 | 0.082 | 0.000164
SL63-1-40-pro | Выключатель нагрузки 1P 40А ВН-63 EKF PROxima | Ссылка |  | шт | 184.59 | 118.1376 | 138.4425 | 118.1376 | 0 | 1 | 12 | 120 | 08 Выключатели нагрузки, рубильники, разъединители, предохранители | 08.04 Выключатели нагрузки ВН-63, ВН-125 EKF PROxima | Выключатели нагрузки ВН-63 EKF PROxima | Регулярная | PROxima | 0 | 0.082 | 0.000164
SL63-1-63-pro | Выключатель нагрузки 1P 63А ВН-63 EKF PROxima | Ссылка |  | шт | 150.84 | 96.5376 | 113.13 | 96.5376 | 0 | 1 | 12 | 120 | 08 Выключатели нагрузки, рубильники, разъединители, предохранители | 08.04 Выключатели нагрузки ВН-63, ВН-125 EKF PROxima | Выключатели нагрузки ВН-63 EKF PROxima | Регулярная | PROxima | 0 | 0.082 | 0.000164
SL63-2-16-pro | Выключатель нагрузки 2P 16А ВН-63 EKF PROxima | Ссылка |  | шт | 388.69 | 248.7616 | 291.5175 | 248.7616 | 0 | 1 | 6 | 60 | 08 Выключатели нагрузки, рубильники, разъединители, предохранители | 08.04 Выключатели нагрузки ВН-63, ВН-125 EKF PROxima | Выключатели нагрузки ВН-63 EKF PROxima | Регулярная | PROxima | 0 | 0.163 | 0.000329
SL63-2-25-pro | Выключатель нагрузки 2P 25А ВН-63 EKF PROxima | Ссылка |  | шт | 369.26 | 236.3264 | 276.945 | 236.3264 | 0 | 1 | 6 | 60 | 08 Выключатели нагрузки, рубильники, разъединители, предохранители | 08.04 Выключатели нагрузки ВН-63, ВН-125 EKF PROxima | Выключатели нагрузки ВН-63 EKF PROxima | Регулярная | PROxima | 0 | 0.163 | 0.000329
SL63-2-40-pro | Выключатель нагрузки 2P 40А ВН-63 EKF PROxima | Ссылка |  | шт | 369.26 | 236.3264 | 276.945 | 236.3264 | 0 | 1 | 6 | 60 | 08 Выключатели нагрузки, рубильники, разъединители, предохранители | 08.04 Выключатели нагрузки ВН-63, ВН-125 EKF PROxima | Выключатели нагрузки ВН-63 EKF PROxima | Регулярная | PROxima | 0 | 0.163 | 0.000329
SL63-2-63-pro | Выключатель нагрузки 2P 63А ВН-63 EKF PROxima | Ссылка |  | шт | 448.03 | 286.7392 | 336.0225 | 286.7392 | 0 | 1 | 6 | 60 | 08 Выключатели нагрузки, рубильники, разъединители, предохранители | 08.04 Выключатели нагрузки ВН-63, ВН-125 EKF PROxima | Выключатели нагрузки ВН-63 EKF PROxima | Регулярная | PROxima | 0 | 0.163 | 0.000329
SL63-3-16-pro | Выключатель нагрузки 3P 16А ВН-63 EKF PROxima | Ссылка |  | шт | 583.04 | 373.1456 | 437.28 | 373.1456 | 0 | 1 | 4 | 40 | 08 Выключатели нагрузки, рубильники, разъединители, предохранители | 08.04 Выключатели нагрузки ВН-63, ВН-125 EKF PROxima | Выключатели нагрузки ВН-63 EKF PROxima | Регулярная | PROxima | 0 | 0.245 | 0.000493
SL63-3-25-pro | Выключатель нагрузки 3P 25А ВН-63 EKF PROxima | Ссылка |  | шт | 553.89 | 354.4896 | 415.4175 | 354.4896 | 0 | 1 | 4 | 40 | 08 Выключатели нагрузки, рубильники, разъединители, предохранители | 08.04 Выключатели нагрузки ВН-63, ВН-125 EKF PROxima | Выключатели нагрузки ВН-63 EKF PROxima | Регулярная | PROxima | 0 | 0.245 | 0.000493
SL63-3-40-pro | Выключатель нагрузки 3P 40А ВН-63 EKF PROxima | Ссылка |  | шт | 553.89 | 354.4896 | 415.4175 | 354.4896 | 0 | 1 | 4 | 40 | 08 Выключатели нагрузки, рубильники, разъединители, предохранители | 08.04 Выключатели нагрузки ВН-63, ВН-125 EKF PROxima | Выключатели нагрузки ВН-63 EKF PROxima | Регулярная | PROxima | 0 | 0.245 | 0.000493
SL63-3-63-pro | Выключатель нагрузки 3P 63А ВН-63 EKF PROxima | Ссылка |  | шт | 692.05 | 442.912 | 519.0375 | 442.912 | 0 | 1 | 4 | 40 | 08 Выключатели нагрузки, рубильники, разъединители, предохранители | 08.04 Выключатели нагрузки ВН-63, ВН-125 EKF PROxima | Выключатели нагрузки ВН-63 EKF PROxima | Регулярная | PROxima | 0 | 0.245 | 0.000493
SL63-4-16-pro | Выключатель нагрузки 4P 16А ВН-63 EKF PROxima | Ссылка |  | шт | 775.02 | 496.0128 | 581.265 | 496.0128 | 0 | 30 | 3 | 30 | 08 Выключатели нагрузки, рубильники, разъединители, предохранители | 08.04 Выключатели нагрузки ВН-63, ВН-125 EKF PROxima | Выключатели нагрузки ВН-63 EKF PROxima | Заказная (16) | PROxima | 0 | 0.327 | 0.000657
SL63-4-25-pro | Выключатель нагрузки 4P 25А ВН-63 EKF PROxima | Ссылка |  | шт | 736.27 | 471.2128 | 552.2025 | 471.2128 | 0 | 1 | 3 | 30 | 08 Выключатели нагрузки, рубильники, разъединители, предохранители | 08.04 Выключатели нагрузки ВН-63, ВН-125 EKF PROxima | Выключатели нагрузки ВН-63 EKF PROxima | Регулярная | PROxima | 0 | 0.327 | 0.000657
SL63-4-40-pro | Выключатель нагрузки 4P 40А ВН-63 EKF PROxima | Ссылка |  | шт | 736.27 | 471.2128 | 552.2025 | 471.2128 | 0 | 1 | 3 | 30 | 08 Выключатели нагрузки, рубильники, разъединители, предохранители | 08.04 Выключатели нагрузки ВН-63, ВН-125 EKF PROxima | Выключатели нагрузки ВН-63 EKF PROxima | Регулярная | PROxima | 0 | 0.327 | 0.000657
SL63-4-63-pro | Выключатель нагрузки 4P 63А ВН-63 EKF PROxima | Ссылка |  | шт | 925.16 | 592.1024 | 693.87 | 592.1024 | 0 | 1 | 3 | 30 | 08 Выключатели нагрузки, рубильники, разъединители, предохранители | 08.04 Выключатели нагрузки ВН-63, ВН-125 EKF PROxima | Выключатели нагрузки ВН-63 EKF PROxima | Регулярная | PROxima | 0 | 0.327 | 0.000657
uvr32-31a31240 | ВР32У-31A31240 100А, 1 направ. с д/г камерами, необходима рукоятка uvr32-h-2 EKF MAXima | Ссылка |  | шт | 3090.99 | 1978.2336 | 2318.2425 | 1978.2336 | 0 | 1 | 1 | 14 | 08 Выключатели нагрузки, рубильники, разъединители, предохранители | 08.05 Выключатели-разъединители (рубильники) ВР32У MAXima |  | Регулярная | PROxima | 0 | 1.2 | 0.002592
uvr32-31a71240 | ВР32У-31A71240 100А, 2 направ. с д/г камерами, необходима рукоятка uvr32-h EKF MAXima | Ссылка |  | шт | 4123.15 | 2638.816 | 3092.3625 | 2638.816 | 0 | 1 | 1 | 8 | 08 Выключатели нагрузки, рубильники, разъединители, предохранители | 08.05 Выключатели-разъединители (рубильники) ВР32У MAXima |  | Регулярная | PROxima | 0 | 1.3 | 0.002592
uvr32-35a31240 | ВР32У-35A31240 250А, 1 направ. с д/г камерами, необходима рукоятка uvr32-h-2 EKF MAXima | Ссылка |  | шт | 3778.47 | 2418.2208 | 2833.8525 | 2418.2208 | 0 | 1 | 1 | 9 | 08 Выключатели нагрузки, рубильники, разъединители, предохранители | 08.05 Выключатели-разъединители (рубильники) ВР32У MAXima |  | Регулярная | PROxima | 0 | 2.2 | 0.003393
uvr32-35a71240 | ВР32У-35A71240 250А, 2 направ. с д/г камерами, необходима рукоятка uvr32-h EKF MAXima | Ссылка |  | шт | 5431.1 | 3475.904 | 4073.325 | 3475.904 | 0 | 1 | 1 | 6 | 08 Выключатели нагрузки, рубильники, разъединители, предохранители | 08.05 Выключатели-разъединители (рубильники) ВР32У MAXima |  | Регулярная | PROxima | 0 | 2.7 | 0.003393
uvr32-37a31240 | ВР32У-37A31240 400А, 1 направ. с д/г камерами, необходима рукоятка uvr32-h-2 EKF MAXima | Ссылка |  | шт | 4633.66 | 2965.5424 | 3475.245 | 2965.5424 | 0 | 1 | 1 | 6 | 08 Выключатели нагрузки, рубильники, разъединители, предохранители | 08.05 Выключатели-разъединители (рубильники) ВР32У MAXima |  | Регулярная | PROxima | 0 | 3.2 | 0.004774
uvr32-37a71240 | ВР32У-37A71240 400А, 2 направ. с д/г камерами, необходима рукоятка uvr32-h EKF MAXima | Ссылка |  | шт | 6358.95 | 4069.728 | 4769.2125 | 4069.728 | 0 | 1 | 1 | 4 | 08 Выключатели нагрузки, рубильники, разъединители, предохранители | 08.05 Выключатели-разъединители (рубильники) ВР32У MAXima |  | Регулярная | PROxima | 0 | 4 | 0.004774
uvr32-39a31240 | ВР32У-39A31240 630А, 1 направ. с д/г камерами, необходима рукоятка uvr32-h-2 EKF MAXima | Ссылка |  | шт | 7217.86 | 4619.4304 | 5413.395 | 4619.4304 | 0 | 1 | 1 | 3 | 08 Выключатели нагрузки, рубильники, разъединители, предохранители | 08.05 Выключатели-разъединители (рубильники) ВР32У MAXima |  | Регулярная | PROxima | 0 | 6.7 | 0.006435
uvr32-39a71240 | ВР32У-39A71240 630А, 2 направ. с д/г камерами, необходима рукоятка uvr32-h EKF MAXima | Ссылка |  | шт | 10998.19 | 7038.8416 | 8248.6425 | 7038.8416 | 0 | 1 | 1 | 2 | 08 Выключатели нагрузки, рубильники, разъединители, предохранители | 08.05 Выключатели-разъединители (рубильники) ВР32У MAXima |  | Регулярная | PROxima | 0 | 6.3 | 0.006435
uvr32-31a31220 | Выключатель-разъединитель ВР32У-31А31220 100А 1 направ. с д/г камерами несъемная левая/правая рукоятка MAXima EKF PROxima | Ссылка |  | шт | 1858.66 | 1189.5424 | 1393.995 | 1189.5424 | 0 | 1 | 1 | 16 | 08 Выключатели нагрузки, рубильники, разъединители, предохранители | 08.05 Выключатели-разъединители (рубильники) ВР32У MAXima |  | Регулярная | PROxima | Да | 1.2 | 0.002592
uvr32-31a71220 | Выключатель-разъединитель ВР32У-31А71220 100А 2 направ. с д/г камерами несъемная левая/правая рукоятка MAXima EKF PROxima | Ссылка |  | шт | 2609.16 | 1669.8624 | 1956.87 | 1669.8624 | 0 | 1 | 1 | 12 | 08 Выключатели нагрузки, рубильники, разъединители, предохранители | 08.05 Выключатели-разъединители (рубильники) ВР32У MAXima |  | Регулярная | PROxima | Да | 1.3 | 0.002592
uvr32-31b31250 | Выключатель-разъединитель ВР32У-31В31250 100А 1 направ. с д/г камерами съемная левая/правая рукоятка MAXima EKF PROxima | Ссылка |  | шт | 1751.24 | 1120.7936 | 1313.43 | 1120.7936 | 0 | 1 | 1 | 16 | 08 Выключатели нагрузки, рубильники, разъединители, предохранители | 08.05 Выключатели-разъединители (рубильники) ВР32У MAXima |  | Регулярная | PROxima | Да | 1.2 | 0.002592
uvr32-31b71250 | Выключатель-разъединитель ВР32У-31В71250 100А 2 направ.с д/г камерами съемная левая/правая рукоятка MAXima EKF PROxima | Ссылка |  | шт | 2781.15 | 1779.936 | 2085.8625 | 1779.936 | 0 | 1 | 1 | 12 | 08 Выключатели нагрузки, рубильники, разъединители, предохранители | 08.05 Выключатели-разъединители (рубильники) ВР32У MAXima |  | Регулярная | PROxima | Да | 1.3 | 0.002592
uvr32-35a31220 | Выключатель-разъединитель ВР32У-35А31220 250А 1 направ. с д/г камерами несъемная левая/правая рукоятка MAXima EKF PROxima | Ссылка |  | шт | 2510.69 | 1606.8416 | 1883.0175 | 1606.8416 | 0 | 1 | 1 | 8 | 08 Выключатели нагрузки, рубильники, разъединители, предохранители | 08.05 Выключатели-разъединители (рубильники) ВР32У MAXima |  | Регулярная | PROxima | Да | 2.2 | 0.003393
uvr32-35a71220 | Выключатель-разъединитель ВР32У-35А71220 250А 2 направ.с д/г камерами несъемная левая/правая рукоятка MAXima EKF PROxima | Ссылка |  | шт | 3624.42 | 2319.6288 | 2718.315 | 2319.6288 | 0 | 1 | 1 | 6 | 08 Выключатели нагрузки, рубильники, разъединители, предохранители | 08.05 Выключатели-разъединители (рубильники) ВР32У MAXima |  | Регулярная | PROxima | Да | 2.7 | 0.003393
uvr32-35b31250 | Выключатель-разъединитель ВР32У-35В31250 250А 1 направ. с д/г камерами съемная левая/правая рукоятка MAXima EKF PROxima | Ссылка |  | шт | 2577.26 | 1649.4464 | 1932.945 | 1649.4464 | 0 | 1 | 1 | 12 | 08 Выключатели нагрузки, рубильники, разъединители, предохранители | 08.05 Выключатели-разъединители (рубильники) ВР32У MAXima |  | Регулярная | PROxima | Да | 2.2 | 0.003393
uvr32-35b71250 | Выключатель-разъединитель ВР32У-35В71250 250А 2 направ.с д/г камерами съемная левая/правая рукоятка MAXima EKF PROxima | Ссылка |  | шт | 4219.62 | 2700.5568 | 3164.715 | 2700.5568 | 0 | 1 | 1 | 6 | 08 Выключатели нагрузки, рубильники, разъединители, предохранители | 08.05 Выключатели-разъединители (рубильники) ВР32У MAXima |  | Регулярная | PROxima | Да | 2.7 | 0.003393
uvr32-37a31220 | Выключатель-разъединитель ВР32У-37А31220 400А 1 направ. с д/г камерами несъемная левая/правая рукоятка MAXima EKF PROxima | Ссылка |  | шт | 3556.87 | 2276.3968 | 2667.6525 | 2276.3968 | 0 | 1 | 1 | 12 | 08 Выключатели нагрузки, рубильники, разъединители, предохранители | 08.05 Выключатели-разъединители (рубильники) ВР32У MAXima |  | Регулярная | PROxima | Да | 3.2 | 0.004774
uvr32-37a71220 | Выключатель-разъединитель ВР32У-37А71220 400А 2 направ.с д/г камерами несъемная левая/правая рукоятка MAXima EKF PROxima | Ссылка |  | шт | 4768.97 | 3052.1408 | 3576.7275 | 3052.1408 | 0 | 1 | 1 | 6 | 08 Выключатели нагрузки, рубильники, разъединители, предохранители | 08.05 Выключатели-разъединители (рубильники) ВР32У MAXima |  | Регулярная | PROxima | Да | 4 | 0.004774
uvr32-37b31250 | Выключатель-разъединитель ВР32У-37В31250 400А 1 направ. с д/г камерами съемная левая/правая рукоятка MAXima EKF PROxima | Ссылка |  | шт | 3692.66 | 2363.3024 | 2769.495 | 2363.3024 | 0 | 1 | 1 | 12 | 08 Выключатели нагрузки, рубильники, разъединители, предохранители | 08.05 Выключатели-разъединители (рубильники) ВР32У MAXima |  | Регулярная | PROxima | Да | 3.2 | 0.004774
uvr32-37b71250 | Выключатель-разъединитель ВР32У-37В71250 400А 2 направ.с д/г камерами съемная левая/правая рукоятка MAXima EKF PROxima | Ссылка |  | шт | 5613.74 | 3592.7936 | 4210.305 | 3592.7936 | 0 | 1 | 1 | 4 | 08 Выключатели нагрузки, рубильники, разъединители, предохранители | 08.05 Выключатели-разъединители (рубильники) ВР32У MAXima |  | Регулярная | PROxima | Да | 4 | 0.004774
uvr32-39a31220 | Выключатель-разъединитель ВР32У-39A31220 630А 1 направ. с д/г камерами несъемная левая/правая рукоятка MAXima EKF PROxima | Ссылка |  | шт | 7658.94 | 4901.7216 | 5744.205 | 4901.7216 | 0 | 1 | 1 | 4 | 08 Выключатели нагрузки, рубильники, разъединители, предохранители | 08.05 Выключатели-разъединители (рубильники) ВР32У MAXima |  | Регулярная | PROxima | Да | 6.7 | 0.006435
uvr32-39a71220 | Выключатель-разъединитель ВР32У-39A71220 630А 2 направ.с д/г камерами несъемная левая/правая рукоятка MAXima EKF PROxima | Ссылка |  | шт | 10806.18 | 6915.9552 | 8104.635 | 6915.9552 | 0 | 1 | 1 | 2 | 08 Выключатели нагрузки, рубильники, разъединители, предохранители | 08.05 Выключатели-разъединители (рубильники) ВР32У MAXima |  | Регулярная | PROxima | Да | 6.3 | 0.006435
uvr32-39b31250 | Выключатель-разъединитель ВР32У-39В31250 630А 1 направ. c д/г камерами съемная левая/правая рукоятка MAXima EKF PROxima | Ссылка |  | шт | 8210.84 | 5254.9376 | 6158.13 | 5254.9376 | 0 | 1 | 1 | 6 | 08 Выключатели нагрузки, рубильники, разъединители, предохранители | 08.05 Выключатели-разъединители (рубильники) ВР32У MAXima |  | Регулярная | PROxima | Да | 6.4 | 0.006435
uvr32-39b71250 | Выключатель-разъединитель ВР32У-39В71250 630А 2 направ.c д/г камерами съемная левая/правая рукоятка MAXima EKF PROxima | Ссылка |  | шт | 11339.3 | 7257.152 | 8504.475 | 7257.152 | 0 | 1 | 1 | 4 | 08 Выключатели нагрузки, рубильники, разъединители, предохранители | 08.05 Выключатели-разъединители (рубильники) ВР32У MAXima |  | Регулярная | PROxima | Да | 7 | 0.006435
uvr32-h-2 | Передняя смещенная рукоятка для ВР32У 31240 MAXima EKF | Ссылка |  | шт | 237.93 | 152.2752 | 178.4475 | 152.2752 | 0 | 1 | 1 | 40 | 08 Выключатели нагрузки, рубильники, разъединители, предохранители | 08.05 Выключатели-разъединители (рубильники) ВР32У MAXima |  | Регулярная | PROxima | 0 | 1 | 0.001125
uvr32-h | Передняя смещенная рукоятка для ВР32У 71240 MAXima EKF | Ссылка |  | шт | 237.93 | 152.2752 | 178.4475 | 152.2752 | 0 | 1 | 1 | 1 | 08 Выключатели нагрузки, рубильники, разъединители, предохранители | 08.05 Выключатели-разъединители (рубильники) ВР32У MAXima |  | Регулярная | PROxima | 0 | 1 | 0.001125
vre-160 | Выключатель-разъединитель ВРЭ 160А EKF PROxima | Ссылка |  | шт | 8431.5 | 5396.16 | 6323.625 | 5396.16 | 0 | 1 | 1 | 4 | 08 Выключатели нагрузки, рубильники, разъединители, предохранители | 08.06 Выключатели-разъединители (рубильники) ВРЭ, УВРЭ EKF PROxima |  | Регулярная | PROxima | Да | 1.75 | 0.012896
vre-fuse-160 | Выключатель-разъединитель ВРЭ 160А под предохранители ППН (габ.00) EKF PROxima | Ссылка |  | шт | 8513.42 | 5448.5888 | 6385.065 | 5448.5888 | 0 | 1 | 1 | 2 | 08 Выключатели нагрузки, рубильники, разъединители, предохранители | 08.06 Выключатели-разъединители (рубильники) ВРЭ, УВРЭ EKF PROxima |  | Регулярная | PROxima | Да | 2.5 | 0.03432
vre-250 | Выключатель-разъединитель ВРЭ 250А EKF PROxima | Ссылка |  | шт | 9183.47 | 5877.4208 | 6887.6025 | 5877.4208 | 0 | 1 | 1 | 4 | 08 Выключатели нагрузки, рубильники, разъединители, предохранители | 08.06 Выключатели-разъединители (рубильники) ВРЭ, УВРЭ EKF PROxima |  | Регулярная | PROxima | Да | 1.875 | 0.01836
vre-fuse-250 | Выключатель-разъединитель ВРЭ 250А под предохранители ППН (габ.1) EKF PROxima | Ссылка |  | шт | 13478.73 | 8626.3872 | 10109.0475 | 8626.3872 | 0 | 1 | 1 | 1 | 08 Выключатели нагрузки, рубильники, разъединители, предохранители | 08.06 Выключатели-разъединители (рубильники) ВРЭ, УВРЭ EKF PROxima |  | Регулярная | PROxima | Да | 4 | 0.02175
vre-400 | Выключатель-разъединитель ВРЭ 400А EKF PROxima | Ссылка |  | шт | 15010.99 | 9607.0336 | 11258.2425 | 9607.0336 | 0 | 1 | 1 | 1 | 08 Выключатели нагрузки, рубильники, разъединители, предохранители | 08.06 Выключатели-разъединители (рубильники) ВРЭ, УВРЭ EKF PROxima |  | Регулярная | PROxima | Да | 5.25 | 0.0165
vre-fuse-400 | Выключатель-разъединитель ВРЭ 400А под предохранители ППН (габ.2) EKF PROxima | Ссылка |  | шт | 18354.9 | 11747.136 | 13766.175 | 11747.136 | 0 | 1 | 1 | 1 | 08 Выключатели нагрузки, рубильники, разъединители, предохранители | 08.06 Выключатели-разъединители (рубильники) ВРЭ, УВРЭ EKF PROxima |  | Регулярная | PROxima | Да | 7.25 | 0.02871
vre-630 | Выключатель-разъединитель ВРЭ 630А EKF PROxima | Ссылка |  | шт | 22755.22 | 14563.3408 | 17066.415 | 14563.3408 | 0 | 1 | 1 | 1 | 08 Выключатели нагрузки, рубильники, разъединители, предохранители | 08.06 Выключатели-разъединители (рубильники) ВРЭ, УВРЭ EKF PROxima |  | Регулярная | PROxima | Да | 5.8 | 0.028151
vre-fuse-630 | Выключатель-разъединитель ВРЭ 630А под предохранители ППН (габ.3) EKF PROxima | Ссылка |  | шт | 26957.47 | 17252.7808 | 20218.1025 | 17252.7808 | 0 | 1 | 1 | 1 | 08 Выключатели нагрузки, рубильники, разъединители, предохранители | 08.06 Выключатели-разъединители (рубильники) ВРЭ, УВРЭ EKF PROxima |  | Регулярная | PROxima | Да | 12.5 | 0.04828
uvre-160 | Выключатель-разъединитель УВРЭ 160А откидного типа под предохранители ППН (габ.00) EKF PROxima | Ссылка |  | шт | 1982.59 | 1268.8576 | 1486.9425 | 1268.8576 | 0 | 1 | 1 | 16 | 08 Выключатели нагрузки, рубильники, разъединители, предохранители | 08.06 Выключатели-разъединители (рубильники) ВРЭ, УВРЭ EKF PROxima |  | Регулярная | PROxima | Да | 0.656 | 0.00252
uvre-250 | Выключатель-разъединитель УВРЭ 250А откидного типа под предохранители ППН (габ.1) EKF PROxima | Ссылка |  | шт | 5932.79 | 3796.9856 | 4449.5925 | 3796.9856 | 0 | 1 | 1 | 6 | 08 Выключатели нагрузки, рубильники, разъединители, предохранители | 08.06 Выключатели-разъединители (рубильники) ВРЭ, УВРЭ EKF PROxima |  | Регулярная | PROxima | Да | 2.133 | 0.00676
uvre-400 | Выключатель-разъединитель УВРЭ 400А откидного типа под предохранители ППН (габ.2) EKF PROxima | Ссылка |  | шт | 7499.08 | 4799.4112 | 5624.31 | 4799.4112 | 0 | 1 | 1 | 4 | 08 Выключатели нагрузки, рубильники, разъединители, предохранители | 08.06 Выключатели-разъединители (рубильники) ВРЭ, УВРЭ EKF PROxima |  | Регулярная | PROxima | Да | 4 | 0.00966
uvre-630 | Выключатель-разъединитель УВРЭ 630А откидного типа под предохранители ППН (габ.3) EKF PROxima | Ссылка |  | шт | 10145.82 | 6493.3248 | 7609.365 | 6493.3248 | 0 | 1 | 1 | 4 | 08 Выключатели нагрузки, рубильники, разъединители, предохранители | 08.06 Выключатели-разъединители (рубильники) ВРЭ, УВРЭ EKF PROxima |  | Регулярная | PROxima | Да | 5.4 | 0.014688
vre-a-01 | Контакт дополнительный NO+NC для выключателей-разъединителей ВРЭ EKF PROxima | Ссылка |  | шт | 280.32 | 179.4048 | 210.24 | 179.4048 | 0 | 1 | 1 | 100 | 08 Выключатели нагрузки, рубильники, разъединители, предохранители | 08.06 Выключатели-разъединители (рубильники) ВРЭ, УВРЭ EKF PROxima |  | Регулярная | PROxima | Да | 0.04 | 8e-05
vre-a-02 | Контакт дополнительный NO+NC для выключателей-разъединителей УВРЭ EKF PROxima | Ссылка |  | шт | 245.07 | 156.8448 | 183.8025 | 156.8448 | 0 | 1 | 1 | 100 | 08 Выключатели нагрузки, рубильники, разъединители, предохранители | 08.06 Выключатели-разъединители (рубильники) ВРЭ, УВРЭ EKF PROxima |  | Регулярная | PROxima | Да | 0.015 | 1e-05
vre-a-05 | Ось (удлинитель) рукоятки (300мм.) для выключателей-разъединителей ВРЭ 160-630А EKF PROxima | Ссылка |  | шт | 1255.01 | 803.2064 | 941.2575 | 803.2064 | 0 | 1 | 1 | 50 | 08 Выключатели нагрузки, рубильники, разъединители, предохранители | 08.06 Выключатели-разъединители (рубильники) ВРЭ, УВРЭ EKF PROxima |  | Регулярная | PROxima | Да | 0.34 | 0.000315
vre-a-06 | Ось (удлинитель) рукоятки (300мм.) для выключателей-разъединителей ВРЭ 250-630А EKF PROxima | Ссылка |  | шт | 2769.45 | 1772.448 | 2077.0875 | 1772.448 | 0 | 1 | 1 | 50 | 08 Выключатели нагрузки, рубильники, разъединители, предохранители | 08.06 Выключатели-разъединители (рубильники) ВРЭ, УВРЭ EKF PROxima |  | Выводимая из ассортимента | PROxima | Да | 0.34 | 0.000315
vre-a-03 | Рукоятка выносная на дверцу шкафа для выключателей-разъединителей ВРЭ 160А EKF PROxima | Ссылка |  | шт | 1708.08 | 1093.1712 | 1281.06 | 1093.1712 | 0 | 1 | 1 | 50 | 08 Выключатели нагрузки, рубильники, разъединители, предохранители | 08.06 Выключатели-разъединители (рубильники) ВРЭ, УВРЭ EKF PROxima |  | Регулярная | PROxima | Да | 0.26 | 0.00042
vre-a-04 | Рукоятка выносная на дверцу шкафа для выключателей-разъединителей ВРЭ 250-630А (за искл.ВРЭ с ППН 630А) EKF PROxima | Ссылка |  | шт | 2019.26 | 1292.3264 | 1514.445 | 1292.3264 | 0 | 1 | 1 | 50 | 08 Выключатели нагрузки, рубильники, разъединители, предохранители | 08.06 Выключатели-разъединители (рубильники) ВРЭ, УВРЭ EKF PROxima |  | Регулярная | PROxima | Да | 0.26 | 0.00042
uvre-v-160-o | УВРЭ вертикальный 160А под предохранители ППН (габ.00)-100 одновременный EKF PROxima | Ссылка |  | шт | 4992.24 | 3195.0336 | 3744.18 | 3195.0336 | 0 | 1 | 1 | 8 | 08 Выключатели нагрузки, рубильники, разъединители, предохранители | 08.07 Выключатели-разъединители (рубильники) УВРЭ вертикальные EKF PROxima |  | Заказная | PROxima | Да | 1.41 | 0.0058321
uvre-v-250-o | УВРЭ вертикальный 250А под предохранители ППН (габ.1)-185 одновременный EKF PROxima | Ссылка |  | шт | 12010.3 | 7686.592 | 9007.725 | 7686.592 | 0 | 1 | 1 | 4 | 08 Выключатели нагрузки, рубильники, разъединители, предохранители | 08.07 Выключатели-разъединители (рубильники) УВРЭ вертикальные EKF PROxima |  | Заказная | PROxima | Да | 6.24 | 0.025933
uvre-v-250-p | УВРЭ вертикальный 250А под предохранители ППН (габ.1)-185 пофазный EKF PROxima | Ссылка |  | шт | 12010.3 | 7686.592 | 9007.725 | 7686.592 | 0 | 1 | 1 | 4 | 08 Выключатели нагрузки, рубильники, разъединители, предохранители | 08.07 Выключатели-разъединители (рубильники) УВРЭ вертикальные EKF PROxima |  | Заказная | PROxima | Да | 6.45 | 0.025933
uvre-v-400-o | УВРЭ вертикальный 400А под предохранители ППН (габ.2)-185 одновременный EKF PROxima | Ссылка |  | шт | 13266.18 | 8490.3552 | 9949.635 | 8490.3552 | 0 | 1 | 1 | 4 | 08 Выключатели нагрузки, рубильники, разъединители, предохранители | 08.07 Выключатели-разъединители (рубильники) УВРЭ вертикальные EKF PROxima |  | Заказная | PROxima | Да | 6.92 | 0.025933
uvre-v-400-p | УВРЭ вертикальный 400А под предохранители ППН (габ.2)-185 пофазный EKF PROxima | Ссылка |  | шт | 13668.1 | 8747.584 | 10251.075 | 8747.584 | 0 | 1 | 1 | 4 | 08 Выключатели нагрузки, рубильники, разъединители, предохранители | 08.07 Выключатели-разъединители (рубильники) УВРЭ вертикальные EKF PROxima |  | Заказная | PROxima | Да | 6.65 | 0.025933
uvre-v-630-o | УВРЭ вертикальный 630А под предохранители ППН (габ.3)-185 одновременный EKF PROxima | Ссылка |  | шт | 17182.26 | 10996.6464 | 12886.695 | 10996.6464 | 0 | 1 | 1 | 4 | 08 Выключатели нагрузки, рубильники, разъединители, предохранители | 08.07 Выключатели-разъединители (рубильники) УВРЭ вертикальные EKF PROxima |  | Заказная | PROxima | Да | 7.4 | 0.025933
uvre-v-630-p | УВРЭ вертикальный 630А под предохранители ППН (габ.3)-185 пофазный EKF PROxima | Ссылка |  | шт | 17182.26 | 10996.6464 | 12886.695 | 10996.6464 | 0 | 1 | 1 | 4 | 08 Выключатели нагрузки, рубильники, разъединители, предохранители | 08.07 Выключатели-разъединители (рубильники) УВРЭ вертикальные EKF PROxima |  | Заказная | PROxima | Да | 7.27 | 0.025933
ms-16d | Рубильник модульный MS-16A 3P на DIN-рейку EKF PROxima | Ссылка |  | шт | 946.63 | 605.8432 | 709.9725 | 605.8432 | 0 | 1 | 1 | 60 | 08 Выключатели нагрузки, рубильники, разъединители, предохранители | 08.08 Рубильники модульные MS EKF PROxima |  | Регулярная | PROxima | 0 | 0.31 | 0.0004
ms-20d | Рубильник модульный MS-20A 3P на DIN-рейку EKF PROxima | Ссылка |  | шт | 965.94 | 618.2016 | 724.455 | 618.2016 | 0 | 1 | 1 | 60 | 08 Выключатели нагрузки, рубильники, разъединители, предохранители | 08.08 Рубильники модульные MS EKF PROxima |  | Регулярная | PROxima | 0 | 0.31 | 0.0004
ms-25d | Рубильник модульный MS-25A 3P на DIN-рейку EKF PROxima | Ссылка |  | шт | 1309.02 | 837.7728 | 981.765 | 837.7728 | 0 | 1 | 1 | 60 | 08 Выключатели нагрузки, рубильники, разъединители, предохранители | 08.08 Рубильники модульные MS EKF PROxima |  | Регулярная | PROxima | 0 | 0.31 | 0.0004
ms-40d | Рубильник модульный MS-40A 3P на DIN-рейку EKF PROxima | Ссылка |  | шт | 1591.46 | 1018.5344 | 1193.595 | 1018.5344 | 0 | 1 | 1 | 60 | 08 Выключатели нагрузки, рубильники, разъединители, предохранители | 08.08 Рубильники модульные MS EKF PROxima |  | Регулярная | PROxima | 0 | 0.31 | 0.0004
ms-63d | Рубильник модульный MS-63A 3P на DIN-рейку EKF PROxima | Ссылка |  | шт | 1867.94 | 1195.4816 | 1400.955 | 1195.4816 | 0 | 1 | 1 | 40 | 08 Выключатели нагрузки, рубильники, разъединители, предохранители | 08.08 Рубильники модульные MS EKF PROxima |  | Регулярная | PROxima | 0 | 0.3 | 0.0004
re19-4131110 | Разъединитель РЕ19-41-31110 1000А EKF PROxima | Ссылка |  | шт | 20521.46 | 13133.7344 | 15391.095 | 13133.7344 | 0 | 1 | 1 | 2 | 08 Выключатели нагрузки, рубильники, разъединители, предохранители | 08.09 Разъединители РЕ19 EKF PROxima |  | Регулярная | PROxima | 0 | 8.96 | 0.024849
re19-4131120 | Разъединитель РЕ19-41-31120 1000А EKF PROxima | Ссылка |  | шт | 16863.19 | 10792.4416 | 12647.3925 | 10792.4416 | 0 | 1 | 1 | 2 | 08 Выключатели нагрузки, рубильники, разъединители, предохранители | 08.09 Разъединители РЕ19 EKF PROxima |  | Регулярная | PROxima | 0 | 7.8 | 0.017952
re19-4131140 | Разъединитель РЕ19-41-31140 1000А EKF PROxima | Ссылка |  | шт | 21889.56 | 14009.3184 | 16417.17 | 14009.3184 | 0 | 1 | 1 | 2 | 08 Выключатели нагрузки, рубильники, разъединители, предохранители | 08.09 Разъединители РЕ19 EKF PROxima |  | Регулярная | PROxima | 0 | 8.72 | 0.017952
re19-4131160 | Разъединитель РЕ19-41-31160 1000А EKF PROxima | Ссылка |  | шт | 16257.73 | 10404.9472 | 12193.2975 | 10404.9472 | 0 | 1 | 1 | 2 | 08 Выключатели нагрузки, рубильники, разъединители, предохранители | 08.09 Разъединители РЕ19 EKF PROxima |  | Регулярная | PROxima | 0 | 8.72 | 0.017952
re19-4331110 | Разъединитель РЕ19-43-31110 1600А EKF PROxima | Ссылка |  | шт | 21000.09 | 13440.0576 | 15750.0675 | 13440.0576 | 0 | 1 | 1 | 2 | 08 Выключатели нагрузки, рубильники, разъединители, предохранители | 08.09 Разъединители РЕ19 EKF PROxima |  | Регулярная | PROxima | 0 | 8.7 | 0.017952
re19-4331120 | Разъединитель РЕ19-43-31120 1600А EKF PROxima | Ссылка |  | шт | 21000.09 | 13440.0576 | 15750.0675 | 13440.0576 | 0 | 1 | 1 | 2 | 08 Выключатели нагрузки, рубильники, разъединители, предохранители | 08.09 Разъединители РЕ19 EKF PROxima |  | Регулярная | PROxima | 0 | 8.7 | 0.017952
re19-4331140 | Разъединитель РЕ19-43-31140 1600А EKF PROxima | Ссылка |  | шт | 22297.26 | 14270.2464 | 16722.945 | 14270.2464 | 0 | 1 | 1 | 2 | 08 Выключатели нагрузки, рубильники, разъединители, предохранители | 08.09 Разъединители РЕ19 EKF PROxima |  | Регулярная | PROxima | 0 | 9.62 | 0.017952
re19-4331160 | Разъединитель РЕ19-43-31160 1600А EKF PROxima | Ссылка |  | шт | 20320.8 | 13005.312 | 15240.6 | 13005.312 | 0 | 1 | 1 | 2 | 08 Выключатели нагрузки, рубильники, разъединители, предохранители | 08.09 Разъединители РЕ19 EKF PROxima |  | Регулярная | PROxima | 0 | 8.7 | 0.017952
re19-4431160 | Разъединитель РЕ19-44-31160 2000А EKF PROxima | Ссылка |  | шт | 52680.97 | 33715.8208 | 39510.7275 | 33715.8208 | 0 | 1 | 1 | 1 | 08 Выключатели нагрузки, рубильники, разъединители, предохранители | 08.09 Разъединители РЕ19 EKF PROxima |  | Регулярная | PROxima | 0 | 15.54 | 0.02193
re19-4631110 | Разъединитель РЕ19-46-31110 3150А EKF PROxima | Ссылка |  | шт | 64823.54 | 41487.0656 | 48617.655 | 41487.0656 | 0 | 1 | 1 | 1 | 08 Выключатели нагрузки, рубильники, разъединители, предохранители | 08.09 Разъединители РЕ19 EKF PROxima |  | Заказная (16) | PROxima | 0 | 17.95 | 0.035853
re19-4631160 | Разъединитель РЕ19-46-31160 3150А EKF PROxima | Ссылка |  | шт | 62288.21 | 39864.4544 | 46716.1575 | 39864.4544 | 0 | 1 | 1 | 1 | 08 Выключатели нагрузки, рубильники, разъединители, предохранители | 08.09 Разъединители РЕ19 EKF PROxima |  | Регулярная | PROxima | 0 | 17.95 | 0.035853
rpb-100l | Разъединитель РПБ-1 100А левый привод, без ППН EKF PROxima | Ссылка |  | шт | 5086.12 | 3255.1168 | 3814.59 | 3255.1168 | 0 | 1 | 1 | 2 | 08 Выключатели нагрузки, рубильники, разъединители, предохранители | 08.10 Разъединители РП (РПС, РПБ) EKF PROxima |  | Заказная | PROxima | 0 | 6 | 0.016576
rpb-100 | Разъединитель РПБ-1 100А правый привод без ППН EKF PROxima | Ссылка |  | шт | 5086.12 | 3255.1168 | 3814.59 | 3255.1168 | 0 | 1 | 1 | 2 | 08 Выключатели нагрузки, рубильники, разъединители, предохранители | 08.10 Разъединители РП (РПС, РПБ) EKF PROxima |  | Регулярная | PROxima | 0 | 5.55 | 0.016576
rpb-250l | Разъединитель РПБ-2 250А левый привод, без ППН EKF PROxima | Ссылка |  | шт | 5930.55 | 3795.552 | 4447.9125 | 3795.552 | 0 | 1 | 1 | 2 | 08 Выключатели нагрузки, рубильники, разъединители, предохранители | 08.10 Разъединители РП (РПС, РПБ) EKF PROxima |  | Заказная | PROxima | 0 | 6.75 | 0.016576
rpb-250 | Разъединитель РПБ-2 250А правый привод без ППН EKF PROxima | Ссылка |  | шт | 5634.02 | 3605.7728 | 4225.515 | 3605.7728 | 0 | 1 | 1 | 2 | 08 Выключатели нагрузки, рубильники, разъединители, предохранители | 08.10 Разъединители РП (РПС, РПБ) EKF PROxima |  | Регулярная | PROxima | 0 | 6.3 | 0.016576
rpb-400l | Разъединитель РПБ-4 400А левый привод, без ППН EKF PROxima | Ссылка |  | шт | 7785 | 4982.4 | 5838.75 | 4982.4 | 0 | 1 | 1 | 2 | 08 Выключатели нагрузки, рубильники, разъединители, предохранители | 08.10 Разъединители РП (РПС, РПБ) EKF PROxima |  | Заказная | PROxima | 0 | 7.48 | 0.020082
rpb-400 | Разъединитель РПБ-4 400А правый привод без ППН EKF PROxima | Ссылка |  | шт | 8928.33 | 5714.1312 | 6696.2475 | 5714.1312 | 0 | 1 | 1 | 2 | 08 Выключатели нагрузки, рубильники, разъединители, предохранители | 08.10 Разъединители РП (РПС, РПБ) EKF PROxima |  | Заказная | PROxima | 0 | 7.48 | 0.020082
rpb-630l | Разъединитель РПБ-6 630А левый привод, без ППН EKF PROxima | Ссылка |  | шт | 16417.17 | 10506.9888 | 12312.8775 | 10506.9888 | 0 | 1 | 1 | 1 | 08 Выключатели нагрузки, рубильники, разъединители, предохранители | 08.10 Разъединители РП (РПС, РПБ) EKF PROxima |  | Заказная | PROxima | 0 | 10.4 | 0.04301
rpb-630 | Разъединитель РПБ-6 630А правый привод без ППН EKF PROxima | Ссылка |  | шт | 16417.17 | 10506.9888 | 12312.8775 | 10506.9888 | 0 | 1 | 1 | 1 | 08 Выключатели нагрузки, рубильники, разъединители, предохранители | 08.10 Разъединители РП (РПС, РПБ) EKF PROxima |  | Заказная (16) | PROxima | 0 | 10.4 | 0.04301
rps-100l | Разъединитель РПС-1 100А левый привод, без ППН EKF PROxima | Ссылка |  | шт | 5245.4 | 3357.056 | 3934.05 | 3357.056 | 0 | 1 | 1 | 2 | 08 Выключатели нагрузки, рубильники, разъединители, предохранители | 08.10 Разъединители РП (РПС, РПБ) EKF PROxima |  | Регулярная | PROxima | 0 | 5.55 | 0.016576
rps-100 | Разъединитель РПС-1 100А правый привод без ППН EKF PROxima | Ссылка |  | шт | 5245.4 | 3357.056 | 3934.05 | 3357.056 | 0 | 1 | 1 | 2 | 08 Выключатели нагрузки, рубильники, разъединители, предохранители | 08.10 Разъединители РП (РПС, РПБ) EKF PROxima |  | Регулярная | PROxima | 0 | 6 | 0.016576
rps-250l | Разъединитель РПС-2 250А левый привод, без ППН EKF PROxima | Ссылка |  | шт | 6178.02 | 3953.9328 | 4633.515 | 3953.9328 | 0 | 1 | 1 | 2 | 08 Выключатели нагрузки, рубильники, разъединители, предохранители | 08.10 Разъединители РП (РПС, РПБ) EKF PROxima |  | Регулярная | PROxima | 0 | 6.3 | 0.016576
rps-250 | Разъединитель РПС-2 250А правый привод без ППН EKF PROxima | Ссылка |  | шт | 5869.12 | 3756.2368 | 4401.84 | 3756.2368 | 0 | 1 | 1 | 2 | 08 Выключатели нагрузки, рубильники, разъединители, предохранители | 08.10 Разъединители РП (РПС, РПБ) EKF PROxima |  | Регулярная | PROxima | 0 | 6.75 | 0.016576
rps-400l | Разъединитель РПС-4 400А левый привод, без ППН EKF PROxima | Ссылка |  | шт | 9190.05 | 5881.632 | 6892.5375 | 5881.632 | 0 | 1 | 1 | 2 | 08 Выключатели нагрузки, рубильники, разъединители, предохранители | 08.10 Разъединители РП (РПС, РПБ) EKF PROxima |  | Регулярная | PROxima | 0 | 7.93 | 0.016576
rps-400 | Разъединитель РПС-4 400А правый привод без ППН EKF PROxima | Ссылка |  | шт | 8730.55 | 5587.552 | 6547.9125 | 5587.552 | 0 | 1 | 1 | 2 | 08 Выключатели нагрузки, рубильники, разъединители, предохранители | 08.10 Разъединители РП (РПС, РПБ) EKF PROxima |  | Регулярная | PROxima | 0 | 7.93 | 0.020082
rps-630l | Разъединитель РПС-6 630А левый привод, без ППН EKF PROxima | Ссылка |  | шт | 17785.27 | 11382.5728 | 13338.9525 | 11382.5728 | 0 | 1 | 1 | 1 | 08 Выключатели нагрузки, рубильники, разъединители, предохранители | 08.10 Разъединители РП (РПС, РПБ) EKF PROxima |  | Регулярная | PROxima | 0 | 11.4 | 0.04301
rps-630 | Разъединитель РПС-6 630А правый привод без ППН EKF PROxima | Ссылка |  | шт | 17785.27 | 11382.5728 | 13338.9525 | 11382.5728 | 0 | 1 | 1 | 1 | 08 Выключатели нагрузки, рубильники, разъединители, предохранители | 08.10 Разъединители РП (РПС, РПБ) EKF PROxima |  | Регулярная | PROxima | 0 | 11.4 | 0.04301
tb-s-160-dp | Дополнительный полюс 160А для рубильника TwinBlock EKF PROxima | Ссылка |  | шт | 1872.78 | 1198.5792 | 1404.585 | 1198.5792 | 0 | 1 | 4 | 32 | 08 Выключатели нагрузки, рубильники, разъединители, предохранители | 08.11 Выключатели-разъединители (рубильники) TwinBlock EKF PROxima |  | Регулярная | PROxima | 0 | 0.36 | 0.00041
tb-s-200-dp | Дополнительный полюс 200А для рубильника TwinBlock EKF PROxima | Ссылка |  | шт | 1872.78 | 1198.5792 | 1404.585 | 1198.5792 | 0 | 1 | 4 | 32 | 08 Выключатели нагрузки, рубильники, разъединители, предохранители | 08.11 Выключатели-разъединители (рубильники) TwinBlock EKF PROxima |  | Регулярная | PROxima | 0 | 0.3625 | 0.00041
tb-s-250-dp | Дополнительный полюс 250А для рубильника TwinBlock EKF PROxima | Ссылка |  | шт | 1872.78 | 1198.5792 | 1404.585 | 1198.5792 | 0 | 1 | 4 | 32 | 08 Выключатели нагрузки, рубильники, разъединители, предохранители | 08.11 Выключатели-разъединители (рубильники) TwinBlock EKF PROxima |  | Регулярная | PROxima | 0 | 0.3625 | 0.00041
tb-s-315-dp | Дополнительный полюс 315А для рубильника TwinBlock EKF PROxima | Ссылка |  | шт | 3299.67 | 2111.7888 | 2474.7525 | 2111.7888 | 0 | 1 | 4 | 16 | 08 Выключатели нагрузки, рубильники, разъединители, предохранители | 08.11 Выключатели-разъединители (рубильники) TwinBlock EKF PROxima |  | Регулярная | PROxima | 0 | 0.675 | 0.00077
tb-s-400-dp | Дополнительный полюс 400А для рубильника TwinBlock EKF PROxima | Ссылка |  | шт | 3299.67 | 2111.7888 | 2474.7525 | 2111.7888 | 0 | 1 | 4 | 16 | 08 Выключатели нагрузки, рубильники, разъединители, предохранители | 08.11 Выключатели-разъединители (рубильники) TwinBlock EKF PROxima |  | Регулярная | PROxima | 0 | 0.675 | 0.00077
tb-s-630-dp | Дополнительный полюс 630А для рубильника TwinBlock EKF PROxima | Ссылка |  | шт | 7223.58 | 4623.0912 | 5417.685 | 4623.0912 | 0 | 1 | 4 | 8 | 08 Выключатели нагрузки, рубильники, разъединители, предохранители | 08.11 Выключатели-разъединители (рубильники) TwinBlock EKF PROxima |  | Регулярная | PROxima | 0 | 1.775 | 0.00202
tb-s-800-dp | Дополнительный полюс 800А для рубильника TwinBlock EKF PROxima | Ссылка |  | шт | 7223.58 | 4623.0912 | 5417.685 | 4623.0912 | 0 | 1 | 4 | 8 | 08 Выключатели нагрузки, рубильники, разъединители, предохранители | 08.11 Выключатели-разъединители (рубильники) TwinBlock EKF PROxima |  | Регулярная | PROxima | 0 | 1.775 | 0.00202
tb-a-2-280 | Переходник 280 мм для рукояток управления TwinBlock 315-800А EKF PROxima | Ссылка |  | шт | 450.19 | 288.1216 | 337.6425 | 288.1216 | 0 | 1 | 30 | 60 | 08 Выключатели нагрузки, рубильники, разъединители, предохранители | 08.11 Выключатели-разъединители (рубильники) TwinBlock EKF PROxima |  | Регулярная | PROxima | 0 | 0.342 | 2.8e-05
tb-a-1-280 | Переходник 280 мм для рукояток управления TwinBlock 80-250А EKF PROxima | Ссылка |  | шт | 275.07 | 176.0448 | 206.3025 | 176.0448 | 0 | 1 | 100 | 200 | 08 Выключатели нагрузки, рубильники, разъединители, предохранители | 08.11 Выключатели-разъединители (рубильники) TwinBlock EKF PROxima |  | Регулярная | PROxima | 0 | 0.088 | 7e-06
tb-a-3-280 | Переходник 280 мм для рукояток управления рубильниками TwinBlock 1000-1600А EKF | Ссылка |  | шт | 650.04 | 416.0256 | 487.53 | 416.0256 | 0 | 1 | 30 | 60 | 08 Выключатели нагрузки, рубильники, разъединители, предохранители | 08.11 Выключатели-разъединители (рубильники) TwinBlock EKF PROxima |  | Регулярная | PROxima | 0 | 0.32 | 7e-06
tb-80-3p-f | Рубильник 80A 3P c рукояткой управления для прямой установки TwinBlock EKF PROxima | Ссылка |  | шт | 3222.77 | 2062.5728 | 2417.0775 | 2062.5728 | 0 | 1 | 1 | 42 | 08 Выключатели нагрузки, рубильники, разъединители, предохранители | 08.11 Выключатели-разъединители (рубильники) TwinBlock EKF PROxima |  | Регулярная | PROxima | 0 | 0.443 | 0.00056
tb-s-80-3p-rev | Рубильник 80A 3P реверсивный c рукояткой для прямой установки TwinBlock EKF | Ссылка |  | шт | 6950.83 | 4448.5312 | 5213.1225 | 4448.5312 | 0 | 1 | 1 | 18 | 08 Выключатели нагрузки, рубильники, разъединители, предохранители | 08.11 Выключатели-разъединители (рубильники) TwinBlock EKF PROxima |  | Регулярная | PROxima | 0 | 0.972 | 0.001815
tb-100-3p-f | Рубильник 100A 3P c рукояткой управления для прямой установки TwinBlock EKF PROxima | Ссылка |  | шт | 3997.72 | 2558.5408 | 2998.29 | 2558.5408 | 0 | 1 | 1 | 42 | 08 Выключатели нагрузки, рубильники, разъединители, предохранители | 08.11 Выключатели-разъединители (рубильники) TwinBlock EKF PROxima |  | Регулярная | PROxima | 0 | 0.443 | 0.00056
tb-s-100-3p-rev | Рубильник 100A 3P реверсивный c рукояткой для прямой установки TwinBlock EKF | Ссылка |  | шт | 6950.83 | 4448.5312 | 5213.1225 | 4448.5312 | 0 | 1 | 1 | 18 | 08 Выключатели нагрузки, рубильники, разъединители, предохранители | 08.11 Выключатели-разъединители (рубильники) TwinBlock EKF PROxima |  | Регулярная | PROxima | 0 | 0.972 | 0.001815
tb-s-160-3p | Рубильник 160A 3P без рукоятки управления TwinBlock EKF PROxima | Ссылка |  | шт | 5996.09 | 3837.4976 | 4497.0675 | 3837.4976 | 0 | 1 | 1 | 8 | 08 Выключатели нагрузки, рубильники, разъединители, предохранители | 08.11 Выключатели-разъединители (рубильники) TwinBlock EKF PROxima |  | Регулярная | PROxima | 0 | 1.625 | 0.00297
tb-s-160-3p-rev | Рубильник 160A 3P реверсивный без рукоятки управления TwinBlock EKF | Ссылка |  | шт | 13620.95 | 8717.408 | 10215.7125 | 8717.408 | 0 | 1 | 1 | 4 | 08 Выключатели нагрузки, рубильники, разъединители, предохранители | 08.11 Выключатели-разъединители (рубильники) TwinBlock EKF PROxima |  | Регулярная | PROxima | 0 | 3.6 | 0.0063966
tb-s-200-3p | Рубильник 200A 3P без рукоятки управления TwinBlock EKF PROxima | Ссылка |  | шт | 5996.09 | 3837.4976 | 4497.0675 | 3837.4976 | 0 | 1 | 1 | 8 | 08 Выключатели нагрузки, рубильники, разъединители, предохранители | 08.11 Выключатели-разъединители (рубильники) TwinBlock EKF PROxima |  | Регулярная | PROxima | 0 | 1.625 | 0.00297
tb-s-200-3p-rev | Рубильник 200A 3P реверсивный без рукоятки управления TwinBlock EKF | Ссылка |  | шт | 13620.95 | 8717.408 | 10215.7125 | 8717.408 | 0 | 1 | 1 | 4 | 08 Выключатели нагрузки, рубильники, разъединители, предохранители | 08.11 Выключатели-разъединители (рубильники) TwinBlock EKF PROxima |  | Регулярная | PROxima | 0 | 3.6 | 0.0063966
tb-s-250-3p | Рубильник 250A 3P без рукоятки управления TwinBlock EKF PROxima | Ссылка |  | шт | 5996.09 | 3837.4976 | 4497.0675 | 3837.4976 | 0 | 1 | 1 | 8 | 08 Выключатели нагрузки, рубильники, разъединители, предохранители | 08.11 Выключатели-разъединители (рубильники) TwinBlock EKF PROxima |  | Регулярная | PROxima | 0 | 1.625 | 0.00297
tb-s-250-3p-rev | Рубильник 250A 3P реверсивный без рукоятки управления TwinBlock EKF | Ссылка |  | шт | 13620.95 | 8717.408 | 10215.7125 | 8717.408 | 0 | 1 | 1 | 4 | 08 Выключатели нагрузки, рубильники, разъединители, предохранители | 08.11 Выключатели-разъединители (рубильники) TwinBlock EKF PROxima |  | Регулярная | PROxima | 0 | 3.6 | 0.0063966
tb-s-315-3p | Рубильник 315A 3P без рукоятки управления TwinBlock EKF PROxima | Ссылка |  | шт | 11044.33 | 7068.3712 | 8283.2475 | 7068.3712 | 0 | 1 | 1 | 4 | 08 Выключатели нагрузки, рубильники, разъединители, предохранители | 08.11 Выключатели-разъединители (рубильники) TwinBlock EKF PROxima |  | Регулярная | PROxima | 0 | 3.125 | 0.00616
tb-s-315-3p-rev | Рубильник 315A 3P реверсивный без рукоятки управления TwinBlock EKF | Ссылка |  | шт | 23534.76 | 15062.2464 | 17651.07 | 15062.2464 | 0 | 1 | 1 | 2 | 08 Выключатели нагрузки, рубильники, разъединители, предохранители | 08.11 Выключатели-разъединители (рубильники) TwinBlock EKF PROxima |  | Регулярная | PROxima | 0 | 6.8 | 0.01161
tb-s-400-3p | Рубильник 400A 3P без рукоятки управления TwinBlock EKF PROxima | Ссылка |  | шт | 11044.33 | 7068.3712 | 8283.2475 | 7068.3712 | 0 | 1 | 1 | 4 | 08 Выключатели нагрузки, рубильники, разъединители, предохранители | 08.11 Выключатели-разъединители (рубильники) TwinBlock EKF PROxima |  | Регулярная | PROxima | 0 | 3.125 | 0.00616
tb-s-400-3p-rev | Рубильник 400A 3P реверсивный без рукоятки управления TwinBlock EKF | Ссылка |  | шт | 23534.76 | 15062.2464 | 17651.07 | 15062.2464 | 0 | 1 | 1 | 2 | 08 Выключатели нагрузки, рубильники, разъединители, предохранители | 08.11 Выключатели-разъединители (рубильники) TwinBlock EKF PROxima |  | Регулярная | PROxima | 0 | 6.8 | 0.01161
tb-40-3p-f | Рубильник 40A 3P c рукояткой управления для прямой установки TwinBlock EKF | Ссылка |  | шт | 1919.61 | 1228.5504 | 1439.7075 | 1228.5504 | 0 | 1 | 1 | 42 | 08 Выключатели нагрузки, рубильники, разъединители, предохранители | 08.11 Выключатели-разъединители (рубильники) TwinBlock EKF PROxima |  | Регулярная | PROxima | 0 | 0.443 | 0.00056
tb-s-40-3p-rev | Рубильник 40A 3P реверсивный c рукояткой для прямой установки TwinBlock EKF | Ссылка |  | шт | 5191.73 | 3322.7072 | 3893.7975 | 3322.7072 | 0 | 1 | 1 | 18 | 08 Выключатели нагрузки, рубильники, разъединители, предохранители | 08.11 Выключатели-разъединители (рубильники) TwinBlock EKF PROxima |  | Регулярная | PROxima | 0 | 0.972 | 0.001815
tb-s-630-3p | Рубильник 630A 3P без рукоятки управления TwinBlock EKF PROxima | Ссылка |  | шт | 24009.57 | 15366.1248 | 18007.1775 | 15366.1248 | 0 | 1 | 1 | 2 | 08 Выключатели нагрузки, рубильники, разъединители, предохранители | 08.11 Выключатели-разъединители (рубильники) TwinBlock EKF PROxima |  | Регулярная | PROxima | 0 | 6.6 | 0.01274
tb-s-630-3p-rev | Рубильник 630A 3P реверсивный без рукоятки управления TwinBlock EKF | Ссылка |  | шт | 52089.01 | 33336.9664 | 39066.7575 | 33336.9664 | 0 | 1 | 1 | 1 | 08 Выключатели нагрузки, рубильники, разъединители, предохранители | 08.11 Выключатели-разъединители (рубильники) TwinBlock EKF PROxima |  | Регулярная | PROxima | 0 | 14.3 | 0.027615
tb-63-3p-f | Рубильник 63A 3P c рукояткой управления для прямой установки TwinBlock EKF | Ссылка |  | шт | 2203.74 | 1410.3936 | 1652.805 | 1410.3936 | 0 | 1 | 1 | 42 | 08 Выключатели нагрузки, рубильники, разъединители, предохранители | 08.11 Выключатели-разъединители (рубильники) TwinBlock EKF PROxima |  | Регулярная | PROxima | 0 | 0.443 | 0.00056
tb-s-63-3p-rev | Рубильник 63A 3P реверсивный c рукояткой для прямой установки TwinBlock EKF | Ссылка |  | шт | 4876.41 | 3120.9024 | 3657.3075 | 3120.9024 | 0 | 1 | 1 | 18 | 08 Выключатели нагрузки, рубильники, разъединители, предохранители | 08.11 Выключатели-разъединители (рубильники) TwinBlock EKF PROxima |  | Регулярная | PROxima | 0 | 0.972 | 0.001815
tb-s-800-3p | Рубильник 800A 3P без рукоятки управления TwinBlock EKF PROxima | Ссылка |  | шт | 24009.57 | 15366.1248 | 18007.1775 | 15366.1248 | 0 | 1 | 1 | 2 | 08 Выключатели нагрузки, рубильники, разъединители, предохранители | 08.11 Выключатели-разъединители (рубильники) TwinBlock EKF PROxima |  | Регулярная | PROxima | 0 | 6.6 | 0.01274
tb-s-800-3p-rev | Рубильник 800A 3P реверсивный без рукоятки управления TwinBlock EKF | Ссылка |  | шт | 52089.01 | 33336.9664 | 39066.7575 | 33336.9664 | 0 | 1 | 1 | 1 | 08 Выключатели нагрузки, рубильники, разъединители, предохранители | 08.11 Выключатели-разъединители (рубильники) TwinBlock EKF PROxima |  | Регулярная | PROxima | 0 | 14.3 | 0.027615
tb-s-1000-3p | Рубильник 1000A 3P без рукоятки управления TwinBlock EKF PROxima | Ссылка |  | шт | 50465.45 | 32297.888 | 37849.0875 | 32297.888 | 0 | 1 | 1 | 1 | 08 Выключатели нагрузки, рубильники, разъединители, предохранители | 08.11 Выключатели-разъединители (рубильники) TwinBlock EKF PROxima |  | Регулярная | PROxima | 0 | 15.6 | 0.023425
tb-s-1250-3p | Рубильник 1250A 3P без рукоятки управления TwinBlock EKF PROxima | Ссылка |  | шт | 56036.58 | 35863.4112 | 42027.435 | 35863.4112 | 0 | 1 | 1 | 1 | 08 Выключатели нагрузки, рубильники, разъединители, предохранители | 08.11 Выключатели-разъединители (рубильники) TwinBlock EKF PROxima |  | Регулярная | PROxima | 0 | 15.6 | 0.023425
tb-s-1600-3p | Рубильник 1600A 3P без рукоятки управления TwinBlock EKF PROxima | Ссылка |  | шт | 60758.3 | 38885.312 | 45568.725 | 38885.312 | 0 | 1 | 1 | 1 | 08 Выключатели нагрузки, рубильники, разъединители, предохранители | 08.11 Выключатели-разъединители (рубильники) TwinBlock EKF PROxima |  | Регулярная | PROxima | 0 | 15.6 | 0.023425
tb-80-100-dh | Рукоятка для управления через дверь рубильниками TwinBlock 80-100А EKF PROxima | Ссылка |  | шт | 600.34 | 384.2176 | 450.255 | 384.2176 | 0 | 1 | 10 | 80 | 08 Выключатели нагрузки, рубильники, разъединители, предохранители | 08.11 Выключатели-разъединители (рубильники) TwinBlock EKF PROxima |  | Регулярная | PROxima | 0 | 0.144 | 1.2e-05
tb-160-250-dh | Рукоятка для управления через дверь рубильниками TwinBlock 160-250А EKF PROxima | Ссылка |  | шт | 600.34 | 384.2176 | 450.255 | 384.2176 | 0 | 1 | 10 | 80 | 08 Выключатели нагрузки, рубильники, разъединители, предохранители | 08.11 Выключатели-разъединители (рубильники) TwinBlock EKF PROxima |  | Регулярная | PROxima | 0 | 0.144 | 4.8e-05
tb-315-400-dh | Рукоятка для управления через дверь рубильниками TwinBlock 315-400А EKF PROxima | Ссылка |  | шт | 924.61 | 591.7504 | 693.4575 | 591.7504 | 0 | 1 | 15 | 60 | 08 Выключатели нагрузки, рубильники, разъединители, предохранители | 08.11 Выключатели-разъединители (рубильники) TwinBlock EKF PROxima |  | Регулярная | PROxima | 0 | 0.167 | 0.00015
tb-630-800-dh | Рукоятка для управления через дверь рубильниками TwinBlock 630-800А EKF PROxima | Ссылка |  | шт | 1049.77 | 671.8528 | 787.3275 | 671.8528 | 0 | 1 | 10 | 40 | 08 Выключатели нагрузки, рубильники, разъединители, предохранители | 08.11 Выключатели-разъединители (рубильники) TwinBlock EKF PROxima |  | Регулярная | PROxima | 0 | 0.2 | 0.000525
tb-1000-1250-dh | Рукоятка для управления через дверь рубильниками TwinBlock 1000-1600А EKF | Ссылка |  | шт | 1949.15 | 1247.456 | 1461.8625 | 1247.456 | 0 | 1 | 16 | 32 | 08 Выключатели нагрузки, рубильники, разъединители, предохранители | 08.11 Выключатели-разъединители (рубильники) TwinBlock EKF PROxima |  | Регулярная | PROxima | 0 | 0.3613 | 0.000525
tb-160-250-dh-rev | Рукоятка для управления через дверь рубильниками реверсивными (I-0-II) TwinBlock 80-250А EKF PROxima | Ссылка |  | шт | 670.55 | 429.152 | 502.9125 | 429.152 | 0 | 1 | 10 | 80 | 08 Выключатели нагрузки, рубильники, разъединители, предохранители | 08.11 Выключатели-разъединители (рубильники) TwinBlock EKF PROxima |  | Регулярная | PROxima | 0 | 0.14 | 5e-05
tb-315-400-dh-rev | Рукоятка для управления через дверь рубильниками реверсивными (I-0-II) TwinBlock 315-400А EKF PROxima | Ссылка |  | шт | 1032.75 | 660.96 | 774.5625 | 660.96 | 0 | 1 | 15 | 60 | 08 Выключатели нагрузки, рубильники, разъединители, предохранители | 08.11 Выключатели-разъединители (рубильники) TwinBlock EKF PROxima |  | Регулярная | PROxima | 0 | 0.17 | 0.00015
tb-630-800-dh-rev | Рукоятка для управления через дверь рубильниками реверсивными (I-0-II) TwinBlock 630-800А EKF PROxima | Ссылка |  | шт | 1172.55 | 750.432 | 879.4125 | 750.432 | 0 | 1 | 10 | 40 | 08 Выключатели нагрузки, рубильники, разъединители, предохранители | 08.11 Выключатели-разъединители (рубильники) TwinBlock EKF PROxima |  | Регулярная | PROxima | 0 | 0.2 | 0.00053
tb-160-250-fh | Рукоятка управления для прямой установки на рубильники TwinBlock 160-250А EKF PROxima | Ссылка |  | шт | 300.54 | 192.3456 | 225.405 | 192.3456 | 0 | 1 | 10 | 80 | 08 Выключатели нагрузки, рубильники, разъединители, предохранители | 08.11 Выключатели-разъединители (рубильники) TwinBlock EKF PROxima |  | Регулярная | PROxima | 0 | 0.106 | 1.2e-05
tb-315-400-fh | Рукоятка управления для прямой установки на рубильники TwinBlock 315-400А EKF PROxima | Ссылка |  | шт | 325.78 | 208.4992 | 244.335 | 208.4992 | 0 | 1 | 10 | 40 | 08 Выключатели нагрузки, рубильники, разъединители, предохранители | 08.11 Выключатели-разъединители (рубильники) TwinBlock EKF PROxima |  | Регулярная | PROxima | 0 | 0.293 | 4.8e-05
tb-630-800-fh | Рукоятка управления для прямой установки на рубильники TwinBlock 630-800А EKF PROxima | Ссылка |  | шт | 351 | 224.64 | 263.25 | 224.64 | 0 | 1 | 5 | 40 | 08 Выключатели нагрузки, рубильники, разъединители, предохранители | 08.11 Выключатели-разъединители (рубильники) TwinBlock EKF PROxima |  | Регулярная | PROxima | 0 | 0.343 | 0.00015
tb-1000-1250-fh | Рукоятка управления для прямой установки на рубильники TwinBlock 1000-1600А EKF | Ссылка |  | шт | 1600.14 | 1024.0896 | 1200.105 | 1024.0896 | 0 | 1 | 4 | 8 | 08 Выключатели нагрузки, рубильники, разъединители, предохранители | 08.11 Выключатели-разъединители (рубильники) TwinBlock EKF PROxima |  | Регулярная | PROxima | 0 | 0.66 | 0.00015
tb-160-250-fh-rev | Рукоятка управления для прямой установки на рубильники реверсивные (I-0-II) TwinBlock 160-250А EKF PROxima | Ссылка |  | шт | 354.65 | 226.976 | 265.9875 | 226.976 | 0 | 1 | 10 | 80 | 08 Выключатели нагрузки, рубильники, разъединители, предохранители | 08.11 Выключатели-разъединители (рубильники) TwinBlock EKF PROxima |  | Регулярная | PROxima | 0 | 0.11 | 1e-05
tb-315-400-fh-rev | Рукоятка управления для прямой установки на рубильники реверсивные (I-0-II) TwinBlock 315-400А EKF PROxima | Ссылка |  | шт | 363.89 | 232.8896 | 272.9175 | 232.8896 | 0 | 1 | 10 | 40 | 08 Выключатели нагрузки, рубильники, разъединители, предохранители | 08.11 Выключатели-разъединители (рубильники) TwinBlock EKF PROxima |  | Регулярная | PROxima | 0 | 0.29 | 5e-05
tb-630-800-fh-rev | Рукоятка управления для прямой установки на рубильники реверсивные (I-0-II) TwinBlock 630-800А EKF PROxima | Ссылка |  | шт | 392.07 | 250.9248 | 294.0525 | 250.9248 | 0 | 1 | 5 | 40 | 08 Выключатели нагрузки, рубильники, разъединители, предохранители | 08.11 Выключатели-разъединители (рубильники) TwinBlock EKF PROxima |  | Регулярная | PROxima | 0 | 0.34 | 0.00015
fusb-33-0 | Основание с держателем к ППН-33 габарит 0 EKF PROxima | Ссылка |  | шт | 413.61 | 264.7104 | 310.2075 | 264.7104 | 0 | 1 | 3 | 72 | 08 Выключатели нагрузки, рубильники, разъединители, предохранители | 08.12 Предохранители плавкие ППН EKF PROxima |  | Регулярная | PROxima | 0 | 0.347 | 0.000558
fusb-33 | Основание с держателем к ППН-33 габарит 00, 00С EKF PROxima | Ссылка |  | шт | 283.37 | 181.3568 | 212.5275 | 181.3568 | 0 | 1 | 5 | 100 | 08 Выключатели нагрузки, рубильники, разъединители, предохранители | 08.12 Предохранители плавкие ППН EKF PROxima |  | Регулярная | PROxima | 0 | 0.23 | 0.000324
fusb-35 | Основание с держателем к ППН-35 EKF PROxima | Ссылка |  | шт | 652.71 | 417.7344 | 489.5325 | 417.7344 | 0 | 1 | 1 | 30 | 08 Выключатели нагрузки, рубильники, разъединители, предохранители | 08.12 Предохранители плавкие ППН EKF PROxima |  | Регулярная | PROxima | 0 | 0.84 | 0.00108
fusb-37 | Основание с держателем к ППН-37 EKF PROxima | Ссылка |  | шт | 1023.51 | 655.0464 | 767.6325 | 655.0464 | 0 | 1 | 1 | 20 | 08 Выключатели нагрузки, рубильники, разъединители, предохранители | 08.12 Предохранители плавкие ППН EKF PROxima |  | Регулярная | PROxima | 0 | 1.05 | 0.001495
fusb-39 | Основание с держателем к ППН-39 EKF PROxima | Ссылка |  | шт | 1355.05 | 867.232 | 1016.2875 | 867.232 | 0 | 1 | 1 | 18 | 08 Выключатели нагрузки, рубильники, разъединители, предохранители | 08.12 Предохранители плавкие ППН EKF PROxima |  | Регулярная | PROxima | 0 | 1.222 | 0.00135
fusb-41 | Основание с держателем к ППН-41 EKF PROxima | Ссылка |  | шт | 4154.57 | 2658.9248 | 3115.9275 | 2658.9248 | 0 | 1 | 1 | 6 | 08 Выключатели нагрузки, рубильники, разъединители, предохранители | 08.12 Предохранители плавкие ППН EKF PROxima |  | Регулярная | PROxima | 0 | 3.267 | 0.00465
fus-33/100/2 | Плавкая вставка ППН-33 100/ 2А габарит 00С EKF PROxima | Ссылка |  | шт | 194.28 | 124.3392 | 145.71 | 124.3392 | 0 | 1 | 5 | 200 | 08 Выключатели нагрузки, рубильники, разъединители, предохранители | 08.12 Предохранители плавкие ППН EKF PROxima |  | Регулярная | PROxima | 0 | 0.128 | 0.000148
fus-33/100/10 | Плавкая вставка ППН-33 100/ 10А габарит 00С EKF PROxima | Ссылка |  | шт | 194.28 | 124.3392 | 145.71 | 124.3392 | 0 | 1 | 5 | 200 | 08 Выключатели нагрузки, рубильники, разъединители, предохранители | 08.12 Предохранители плавкие ППН EKF PROxima |  | Регулярная | PROxima | 0 | 0.128 | 0.000148
fus-33/100/16 | Плавкая вставка ППН-33 100/ 16А габарит 00С EKF PROxima | Ссылка |  | шт | 201.74 | 129.1136 | 151.305 | 129.1136 | Хит-цена! | 1 | 5 | 200 | 08 Выключатели нагрузки, рубильники, разъединители, предохранители | 08.12 Предохранители плавкие ППН EKF PROxima |  | Регулярная | PROxima | 0 | 0.128 | 0.000148
fus-33/100/20 | Плавкая вставка ППН-33 100/ 20А габарит 00С EKF PROxima | Ссылка |  | шт | 194.28 | 124.3392 | 145.71 | 124.3392 | 0 | 1 | 5 | 200 | 08 Выключатели нагрузки, рубильники, разъединители, предохранители | 08.12 Предохранители плавкие ППН EKF PROxima |  | Регулярная | PROxima | 0 | 0.128 | 0.000148
fus-33/100/25 | Плавкая вставка ППН-33 100/ 25А габарит 00С EKF PROxima | Ссылка |  | шт | 194.28 | 124.3392 | 145.71 | 124.3392 | 0 | 1 | 5 | 200 | 08 Выключатели нагрузки, рубильники, разъединители, предохранители | 08.12 Предохранители плавкие ППН EKF PROxima |  | Регулярная | PROxima | 0 | 0.128 | 0.000148
fus-33/100/32 | Плавкая вставка ППН-33 100/ 32А габарит 00С EKF PROxima | Ссылка |  | шт | 194.28 | 124.3392 | 145.71 | 124.3392 | 0 | 1 | 5 | 200 | 08 Выключатели нагрузки, рубильники, разъединители, предохранители | 08.12 Предохранители плавкие ППН EKF PROxima |  | Регулярная | PROxima | 0 | 0.128 | 0.000148
fus-33/100/40 | Плавкая вставка ППН-33 100/ 40А габарит 00С EKF PROxima | Ссылка |  | шт | 194.28 | 124.3392 | 145.71 | 124.3392 | 0 | 1 | 5 | 200 | 08 Выключатели нагрузки, рубильники, разъединители, предохранители | 08.12 Предохранители плавкие ППН EKF PROxima |  | Регулярная | PROxima | 0 | 0.128 | 0.000148
fus-33/100/50 | Плавкая вставка ППН-33 100/ 50А габарит 00С EKF PROxima | Ссылка |  | шт | 194.28 | 124.3392 | 145.71 | 124.3392 | 0 | 1 | 5 | 200 | 08 Выключатели нагрузки, рубильники, разъединители, предохранители | 08.12 Предохранители плавкие ППН EKF PROxima |  | Регулярная | PROxima | 0 | 0.128 | 0.000148
fus-33/100/63 | Плавкая вставка ППН-33 100/ 63А габарит 00С EKF PROxima | Ссылка |  | шт | 194.28 | 124.3392 | 145.71 | 124.3392 | 0 | 1 | 5 | 200 | 08 Выключатели нагрузки, рубильники, разъединители, предохранители | 08.12 Предохранители плавкие ППН EKF PROxima |  | Регулярная | PROxima | 0 | 0.128 | 0.000148
fus-33/100/80 | Плавкая вставка ППН-33 100/ 80А габарит 00С EKF PROxima | Ссылка |  | шт | 194.28 | 124.3392 | 145.71 | 124.3392 | 0 | 1 | 5 | 200 | 08 Выключатели нагрузки, рубильники, разъединители, предохранители | 08.12 Предохранители плавкие ППН EKF PROxima |  | Регулярная | PROxima | 0 | 0.128 | 0.000148
fus-33/100 | Плавкая вставка ППН-33 100/100А габарит 00С EKF PROxima | Ссылка |  | шт | 194.28 | 124.3392 | 145.71 | 124.3392 | 0 | 1 | 5 | 200 | 08 Выключатели нагрузки, рубильники, разъединители, предохранители | 08.12 Предохранители плавкие ППН EKF PROxima |  | Регулярная | PROxima | 0 | 0.128 | 0.000148
fus-33/160/4 | Плавкая вставка ППН-33 160/ 4А габарит 00 EKF PROxima | Ссылка |  | шт | 217.23 | 139.0272 | 162.9225 | 139.0272 | 0 | 1 | 3 | 120 | 08 Выключатели нагрузки, рубильники, разъединители, предохранители | 08.12 Предохранители плавкие ППН EKF PROxima |  | Регулярная | PROxima | 0 | 0.192 | 0.000207
fus-33/160/6 | Плавкая вставка ППН-33 160/ 6А габарит 00 EKF PROxima | Ссылка |  | шт | 217.23 | 139.0272 | 162.9225 | 139.0272 | 0 | 1 | 3 | 120 | 08 Выключатели нагрузки, рубильники, разъединители, предохранители | 08.12 Предохранители плавкие ППН EKF PROxima |  | Регулярная | PROxima | 0 | 0.192 | 0.000207
fus-33-0/160/16 | Плавкая вставка ППН-33 160/ 16А габарит 0 EKF PROxima | Ссылка |  | шт | 280.75 | 179.68 | 210.5625 | 179.68 | 0 | 1 | 3 | 108 | 08 Выключатели нагрузки, рубильники, разъединители, предохранители | 08.12 Предохранители плавкие ППН EKF PROxima |  | Регулярная | PROxima | 0 | 0.241 | 0.000288
fus-33/160/16 | Плавкая вставка ППН-33 160/ 16А габарит 00 EKF PROxima | Ссылка |  | шт | 201.74 | 129.1136 | 151.305 | 129.1136 | 0 | 1 | 3 | 120 | 08 Выключатели нагрузки, рубильники, разъединители, предохранители | 08.12 Предохранители плавкие ППН EKF PROxima |  | Регулярная | PROxima | 0 | 0.192 | 0.000207
fus-33-0/160/20 | Плавкая вставка ППН-33 160/ 20А габарит 0 EKF PROxima | Ссылка |  | шт | 280.75 | 179.68 | 210.5625 | 179.68 | 0 | 1 | 3 | 108 | 08 Выключатели нагрузки, рубильники, разъединители, предохранители | 08.12 Предохранители плавкие ППН EKF PROxima |  | Регулярная | PROxima | 0 | 0.241 | 0.000288
fus-33/160/20 | Плавкая вставка ППН-33 160/ 20А габарит 00 EKF PROxima | Ссылка |  | шт | 217.23 | 139.0272 | 162.9225 | 139.0272 | Хит-цена! | 1 | 3 | 120 | 08 Выключатели нагрузки, рубильники, разъединители, предохранители | 08.12 Предохранители плавкие ППН EKF PROxima |  | Регулярная | PROxima | 0 | 0.192 | 0.000207
fus-33-0/160/25 | Плавкая вставка ППН-33 160/ 25А габарит 0 EKF PROxima | Ссылка |  | шт | 280.75 | 179.68 | 210.5625 | 179.68 | Хит-цена! | 1 | 3 | 108 | 08 Выключатели нагрузки, рубильники, разъединители, предохранители | 08.12 Предохранители плавкие ППН EKF PROxima |  | Регулярная | PROxima | 0 | 0.241 | 0.000288
fus-33/160/25 | Плавкая вставка ППН-33 160/ 25А габарит 00 EKF PROxima | Ссылка |  | шт | 217.23 | 139.0272 | 162.9225 | 139.0272 | 0 | 1 | 3 | 120 | 08 Выключатели нагрузки, рубильники, разъединители, предохранители | 08.12 Предохранители плавкие ППН EKF PROxima |  | Регулярная | PROxima | 0 | 0.192 | 0.000207
fus-33-0/160/32 | Плавкая вставка ППН-33 160/ 32А габарит 0 EKF PROxima | Ссылка |  | шт | 280.75 | 179.68 | 210.5625 | 179.68 | Хит-цена! | 1 | 3 | 108 | 08 Выключатели нагрузки, рубильники, разъединители, предохранители | 08.12 Предохранители плавкие ППН EKF PROxima |  | Регулярная | PROxima | 0 | 0.241 | 0.000288
fus-33/160/32 | Плавкая вставка ППН-33 160/ 32А габарит 00 EKF PROxima | Ссылка |  | шт | 217.23 | 139.0272 | 162.9225 | 139.0272 | 0 | 1 | 3 | 120 | 08 Выключатели нагрузки, рубильники, разъединители, предохранители | 08.12 Предохранители плавкие ППН EKF PROxima |  | Регулярная | PROxima | 0 | 0.192 | 0.000207
fus-33-0/160/40 | Плавкая вставка ППН-33 160/ 40А габарит 0 EKF PROxima | Ссылка |  | шт | 280.86 | 179.7504 | 210.645 | 179.7504 | 0 | 1 | 3 | 108 | 08 Выключатели нагрузки, рубильники, разъединители, предохранители | 08.12 Предохранители плавкие ППН EKF PROxima |  | Регулярная | PROxima | 0 | 0.241 | 0.000288
fus-33/160/40 | Плавкая вставка ППН-33 160/ 40А габарит 00 EKF PROxima | Ссылка |  | шт | 217.23 | 139.0272 | 162.9225 | 139.0272 | 0 | 1 | 3 | 120 | 08 Выключатели нагрузки, рубильники, разъединители, предохранители | 08.12 Предохранители плавкие ППН EKF PROxima |  | Регулярная | PROxima | 0 | 0.192 | 0.000207
fus-33-0/160/50 | Плавкая вставка ППН-33 160/ 50А габарит 0 EKF PROxima | Ссылка |  | шт | 280.86 | 179.7504 | 210.645 | 179.7504 | Хит-цена! | 1 | 3 | 108 | 08 Выключатели нагрузки, рубильники, разъединители, предохранители | 08.12 Предохранители плавкие ППН EKF PROxima |  | Регулярная | PROxima | 0 | 0.241 | 0.000288
fus-33/160/50 | Плавкая вставка ППН-33 160/ 50А габарит 00 EKF PROxima | Ссылка |  | шт | 217.23 | 139.0272 | 162.9225 | 139.0272 | 0 | 1 | 3 | 120 | 08 Выключатели нагрузки, рубильники, разъединители, предохранители | 08.12 Предохранители плавкие ППН EKF PROxima |  | Регулярная | PROxima | 0 | 0.192 | 0.000207
fus-33-0/160/63 | Плавкая вставка ППН-33 160/ 63А габарит 0 EKF PROxima | Ссылка |  | шт | 280.86 | 179.7504 | 210.645 | 179.7504 | 0 | 1 | 3 | 108 | 08 Выключатели нагрузки, рубильники, разъединители, предохранители | 08.12 Предохранители плавкие ППН EKF PROxima |  | Регулярная | PROxima | 0 | 0.241 | 0.000288
fus-33/160/63 | Плавкая вставка ППН-33 160/ 63А габарит 00 EKF PROxima | Ссылка |  | шт | 217.23 | 139.0272 | 162.9225 | 139.0272 | 0 | 1 | 3 | 120 | 08 Выключатели нагрузки, рубильники, разъединители, предохранители | 08.12 Предохранители плавкие ППН EKF PROxima |  | Регулярная | PROxima | 0 | 0.192 | 0.000207
fus-33-0/160/80 | Плавкая вставка ППН-33 160/ 80А габарит 0 EKF PROxima | Ссылка |  | шт | 280.86 | 179.7504 | 210.645 | 179.7504 | Хит-цена! | 1 | 3 | 108 | 08 Выключатели нагрузки, рубильники, разъединители, предохранители | 08.12 Предохранители плавкие ППН EKF PROxima |  | Регулярная | PROxima | 0 | 0.241 | 0.000288
fus-33160/80 | Плавкая вставка ППН-33 160/ 80А габарит 00 EKF PROxima | Ссылка |  | шт | 217.23 | 139.0272 | 162.9225 | 139.0272 | 0 | 1 | 3 | 120 | 08 Выключатели нагрузки, рубильники, разъединители, предохранители | 08.12 Предохранители плавкие ППН EKF PROxima |  | Регулярная | PROxima | 0 | 0.192 | 0.000207
fus-33-0/160/100 | Плавкая вставка ППН-33 160/100А габарит 0 EKF PROxima | Ссылка |  | шт | 280.83 | 179.7312 | 210.6225 | 179.7312 | 0 | 1 | 3 | 108 | 08 Выключатели нагрузки, рубильники, разъединители, предохранители | 08.12 Предохранители плавкие ППН EKF PROxima |  | Регулярная | PROxima | 0 | 0.241 | 0.000288
fus-33/160/100 | Плавкая вставка ППН-33 160/100А габарит 00 EKF PROxima | Ссылка |  | шт | 216.59 | 138.6176 | 162.4425 | 138.6176 | 0 | 1 | 3 | 120 | 08 Выключатели нагрузки, рубильники, разъединители, предохранители | 08.12 Предохранители плавкие ППН EKF PROxima |  | Регулярная | PROxima | 0 | 0.192 | 0.000207
fus-33-0/160/125 | Плавкая вставка ППН-33 160/125А габарит 0 EKF PROxima | Ссылка |  | шт | 280.83 | 179.7312 | 210.6225 | 179.7312 | Хит-цена! | 1 | 3 | 108 | 08 Выключатели нагрузки, рубильники, разъединители, предохранители | 08.12 Предохранители плавкие ППН EKF PROxima |  | Регулярная | PROxima | 0 | 0.241 | 0.000288
fus-33/160/125 | Плавкая вставка ППН-33 160/125А габарит 00 EKF PROxima | Ссылка |  | шт | 217.23 | 139.0272 | 162.9225 | 139.0272 | 0 | 1 | 3 | 120 | 08 Выключатели нагрузки, рубильники, разъединители, предохранители | 08.12 Предохранители плавкие ППН EKF PROxima |  | Регулярная | PROxima | 0 | 0.192 | 0.000207
fus-33-0/160 | Плавкая вставка ППН-33 160/160А габарит 0 EKF PROxima | Ссылка |  | шт | 280.86 | 179.7504 | 210.645 | 179.7504 | 0 | 1 | 3 | 108 | 08 Выключатели нагрузки, рубильники, разъединители, предохранители | 08.12 Предохранители плавкие ППН EKF PROxima |  | Регулярная | PROxima | 0 | 0.241 | 0.000288
fus-33/160 | Плавкая вставка ППН-33 160/160А габарит 00 EKF PROxima | Ссылка |  | шт | 217.23 | 139.0272 | 162.9225 | 139.0272 | 0 | 1 | 3 | 120 | 08 Выключатели нагрузки, рубильники, разъединители, предохранители | 08.12 Предохранители плавкие ППН EKF PROxima |  | Регулярная | PROxima | 0 | 0.192 | 0.000207
fus-35/250/25 | Плавкая вставка ППН-35 250/ 25А габарит 1 EKF PROxima | Ссылка |  | шт | 399.72 | 255.8208 | 299.79 | 255.8208 | 0 | 1 | 3 | 60 | 08 Выключатели нагрузки, рубильники, разъединители, предохранители | 08.12 Предохранители плавкие ППН EKF PROxima |  | Регулярная | PROxima | 0 | 0.458 | 0.000631
fus-35/250/32 | Плавкая вставка ППН-35 250/ 32А габарит 1 EKF PROxima | Ссылка |  | шт | 474.67 | 303.7888 | 356.0025 | 303.7888 | Хит-цена! | 1 | 3 | 60 | 08 Выключатели нагрузки, рубильники, разъединители, предохранители | 08.12 Предохранители плавкие ППН EKF PROxima |  | Регулярная | PROxima | 0 | 0.458 | 0.000631
fus-35/250/40 | Плавкая вставка ППН-35 250/ 40А габарит 1 EKF PROxima | Ссылка |  | шт | 449.29 | 287.5456 | 336.9675 | 287.5456 | 0 | 1 | 3 | 60 | 08 Выключатели нагрузки, рубильники, разъединители, предохранители | 08.12 Предохранители плавкие ППН EKF PROxima |  | Регулярная | PROxima | 0 | 0.458 | 0.000631
fus-35/250/50 | Плавкая вставка ППН-35 250/ 50А габарит 1 EKF PROxima | Ссылка |  | шт | 449.29 | 287.5456 | 336.9675 | 287.5456 | 0 | 1 | 3 | 60 | 08 Выключатели нагрузки, рубильники, разъединители, предохранители | 08.12 Предохранители плавкие ППН EKF PROxima |  | Регулярная | PROxima | 0 | 0.458 | 0.000631
fus-35/250/63 | Плавкая вставка ППН-35 250/ 63А габарит 1 EKF PROxima | Ссылка |  | шт | 449.26 | 287.5264 | 336.945 | 287.5264 | 0 | 1 | 3 | 60 | 08 Выключатели нагрузки, рубильники, разъединители, предохранители | 08.12 Предохранители плавкие ППН EKF PROxima |  | Регулярная | PROxima | 0 | 0.458 | 0.000631
fus-35/250/80 | Плавкая вставка ППН-35 250/ 80А габарит 1 EKF PROxima | Ссылка |  | шт | 449.26 | 287.5264 | 336.945 | 287.5264 | 0 | 1 | 3 | 60 | 08 Выключатели нагрузки, рубильники, разъединители, предохранители | 08.12 Предохранители плавкие ППН EKF PROxima |  | Регулярная | PROxima | 0 | 0.458 | 0.000631
fus-35/250/100 | Плавкая вставка ППН-35 250/100А габарит 1 EKF PROxima | Ссылка |  | шт | 449.26 | 287.5264 | 336.945 | 287.5264 | 0 | 1 | 3 | 60 | 08 Выключатели нагрузки, рубильники, разъединители, предохранители | 08.12 Предохранители плавкие ППН EKF PROxima |  | Регулярная | PROxima | 0 | 0.458 | 0.000631
fus-35/250/125 | Плавкая вставка ППН-35 250/125А габарит 1 EKF PROxima | Ссылка |  | шт | 449.26 | 287.5264 | 336.945 | 287.5264 | 0 | 1 | 3 | 60 | 08 Выключатели нагрузки, рубильники, разъединители, предохранители | 08.12 Предохранители плавкие ППН EKF PROxima |  | Регулярная | PROxima | 0 | 0.458 | 0.000631
fus-35/250/160 | Плавкая вставка ППН-35 250/160А габарит 1 EKF PROxima | Ссылка |  | шт | 449.26 | 287.5264 | 336.945 | 287.5264 | 0 | 1 | 3 | 60 | 08 Выключатели нагрузки, рубильники, разъединители, предохранители | 08.12 Предохранители плавкие ППН EKF PROxima |  | Регулярная | PROxima | 0 | 0.458 | 0.000631
fus-35/250/200 | Плавкая вставка ППН-35 250/200А габарит 1 EKF PROxima | Ссылка |  | шт | 449.26 | 287.5264 | 336.945 | 287.5264 | 0 | 1 | 3 | 60 | 08 Выключатели нагрузки, рубильники, разъединители, предохранители | 08.12 Предохранители плавкие ППН EKF PROxima |  | Регулярная | PROxima | 0 | 0.458 | 0.000631
fus-35/250 | Плавкая вставка ППН-35 250/250А габарит 1 EKF PROxima | Ссылка |  | шт | 449.26 | 287.5264 | 336.945 | 287.5264 | 0 | 1 | 3 | 60 | 08 Выключатели нагрузки, рубильники, разъединители, предохранители | 08.12 Предохранители плавкие ППН EKF PROxima |  | Регулярная | PROxima | 0 | 0.458 | 0.000631
fus-37/400/125 | Плавкая вставка ППН-37 400/125А габарит 2 EKF PROxima | Ссылка |  | шт | 602.63 | 385.6832 | 451.9725 | 385.6832 | 0 | 1 | 1 | 36 | 08 Выключатели нагрузки, рубильники, разъединители, предохранители | 08.12 Предохранители плавкие ППН EKF PROxima |  | Регулярная | PROxima | 0 | 0.694 | 0.000651
fus-37/400/200 | Плавкая вставка ППН-37 400/200А габарит 2 EKF PROxima | Ссылка |  | шт | 602.63 | 385.6832 | 451.9725 | 385.6832 | 0 | 1 | 1 | 36 | 08 Выключатели нагрузки, рубильники, разъединители, предохранители | 08.12 Предохранители плавкие ППН EKF PROxima |  | Регулярная | PROxima | 0 | 0.694 | 0.000651
fus-37/400/250 | Плавкая вставка ППН-37 400/250А габарит 2 EKF PROxima | Ссылка |  | шт | 603.01 | 385.9264 | 452.2575 | 385.9264 | 0 | 1 | 1 | 36 | 08 Выключатели нагрузки, рубильники, разъединители, предохранители | 08.12 Предохранители плавкие ППН EKF PROxima |  | Регулярная | PROxima | 0 | 0.694 | 0.000651
fus-37/400/315 | Плавкая вставка ППН-37 400/315А габарит 2 EKF PROxima | Ссылка |  | шт | 602.63 | 385.6832 | 451.9725 | 385.6832 | 0 | 1 | 1 | 36 | 08 Выключатели нагрузки, рубильники, разъединители, предохранители | 08.12 Предохранители плавкие ППН EKF PROxima |  | Регулярная | PROxima | 0 | 0.694 | 0.000651
fus-37/400/350 | Плавкая вставка ППН-37 400/350А габарит 2 EKF PROxima | Ссылка |  | шт | 602.63 | 385.6832 | 451.9725 | 385.6832 | Хит-цена! | 1 | 1 | 36 | 08 Выключатели нагрузки, рубильники, разъединители, предохранители | 08.12 Предохранители плавкие ППН EKF PROxima |  | Регулярная | PROxima | 0 | 0.694 | 0.000651
fus-37/400 | Плавкая вставка ППН-37 400/400А габарит 2 EKF PROxima | Ссылка |  | шт | 596.89 | 382.0096 | 447.6675 | 382.0096 | 0 | 1 | 1 | 36 | 08 Выключатели нагрузки, рубильники, разъединители, предохранители | 08.12 Предохранители плавкие ППН EKF PROxima |  | Регулярная | PROxima | 0 | 0.694 | 0.000651
fus-39/630/315 | Плавкая вставка ППН-39 630/315А габарит 3 EKF PROxima | Ссылка |  | шт | 830.68 | 531.6352 | 623.01 | 531.6352 | Хит-цена! | 1 | 1 | 30 | 08 Выключатели нагрузки, рубильники, разъединители, предохранители | 08.12 Предохранители плавкие ППН EKF PROxima |  | Регулярная | PROxima | 0 | 0.967 | 0.0009765
fus-39/630/350 | Плавкая вставка ППН-39 630/350А габарит 3 EKF PROxima | Ссылка |  | шт | 830.68 | 531.6352 | 623.01 | 531.6352 | Хит-цена! | 1 | 1 | 30 | 08 Выключатели нагрузки, рубильники, разъединители, предохранители | 08.12 Предохранители плавкие ППН EKF PROxima |  | Регулярная | PROxima | 0 | 0.967 | 0.0009765
fus-39/630/400 | Плавкая вставка ППН-39 630/400А габарит 3 EKF PROxima | Ссылка |  | шт | 890.01 | 569.6064 | 667.5075 | 569.6064 | 0 | 1 | 1 | 30 | 08 Выключатели нагрузки, рубильники, разъединители, предохранители | 08.12 Предохранители плавкие ППН EKF PROxima |  | Регулярная | PROxima | 0 | 0.967 | 0.0009765
fus-39/630/425 | Плавкая вставка ППН-39 630/425А габарит 3 EKF PROxima | Ссылка |  | шт | 748.59 | 479.0976 | 561.4425 | 479.0976 | 0 | 1 | 1 | 30 | 08 Выключатели нагрузки, рубильники, разъединители, предохранители | 08.12 Предохранители плавкие ППН EKF PROxima |  | Регулярная | PROxima | 0 | 0.967 | 0.0009765
fus-39/630/500 | Плавкая вставка ППН-39 630/500А габарит 3 EKF PROxima | Ссылка |  | шт | 1799.14 | 1151.4496 | 1349.355 | 1151.4496 | 0 | 1 | 1 | 30 | 08 Выключатели нагрузки, рубильники, разъединители, предохранители | 08.12 Предохранители плавкие ППН EKF PROxima |  | Регулярная | PROxima | 0 | 0.967 | 0.0009765
fus-39/630 | Плавкая вставка ППН-39 630/630А габарит 3 EKF PROxima | Ссылка |  | шт | 1781.47 | 1140.1408 | 1336.1025 | 1140.1408 | 0 | 1 | 1 | 30 | 08 Выключатели нагрузки, рубильники, разъединители, предохранители | 08.12 Предохранители плавкие ППН EKF PROxima |  | Регулярная | PROxima | 0 | 0.967 | 0.0009765
fus-41/1250/630 | Плавкая вставка ППН-41 1250/ 630А габарит 4 EKF PROxima | Ссылка |  | шт | 3295.99 | 2109.4336 | 2471.9925 | 2109.4336 | 0 | 1 | 1 | 10 | 08 Выключатели нагрузки, рубильники, разъединители, предохранители | 08.12 Предохранители плавкие ППН EKF PROxima |  | Регулярная | PROxima | 0 | 2.2 | 0.0019372
fus-41/1250/800 | Плавкая вставка ППН-41 1250/ 800А габарит 4 EKF PROxima | Ссылка |  | шт | 3790.33 | 2425.8112 | 2842.7475 | 2425.8112 | 0 | 1 | 1 | 10 | 08 Выключатели нагрузки, рубильники, разъединители, предохранители | 08.12 Предохранители плавкие ППН EKF PROxima |  | Регулярная | PROxima | 0 | 2.2 | 0.0019372
fus-41/1250/1000 | Плавкая вставка ППН-41 1250/1000А габарит 4 EKF PROxima | Ссылка |  | шт | 3790.33 | 2425.8112 | 2842.7475 | 2425.8112 | 0 | 1 | 1 | 10 | 08 Выключатели нагрузки, рубильники, разъединители, предохранители | 08.12 Предохранители плавкие ППН EKF PROxima |  | Регулярная | PROxima | 0 | 2.2 | 0.0019372
fus-41/1250 | Плавкая вставка ППН-41 1250/1250А габарит 4 EKF PROxima | Ссылка |  | шт | 2997.92 | 1918.6688 | 2248.44 | 1918.6688 | 0 | 1 | 1 | 10 | 08 Выключатели нагрузки, рубильники, разъединители, предохранители | 08.12 Предохранители плавкие ППН EKF PROxima |  | Регулярная | PROxima | 0 | 2.2 | 0.0019372
fus-hundle | Ручка для съема ППН EKF PROxima | Ссылка |  | шт | 460.6 | 294.784 | 345.45 | 294.784 | 0 | 1 | 1 | 50 | 08 Выключатели нагрузки, рубильники, разъединители, предохранители | 08.12 Предохранители плавкие ППН EKF PROxima |  | Регулярная | PROxima | 0 | 0.32 | 0.001064
pvc-10x38-0,5 | Плавкая вставка цилиндрическая ПВЦ (10х38) 0,5А EKF PROxima | Ссылка |  | шт | 27.18 | 17.3952 | 20.385 | 17.3952 | 0 | 20 | 20 | 1000 | 08 Выключатели нагрузки, рубильники, разъединители, предохранители | 08.13 Плавкие вставки цилиндрические ПВЦ EKF PROxima |  | Заказная (16) | PROxima | 0 | 0.01 | 1.125e-05
pvc-10x38-1 | Плавкая вставка цилиндрическая ПВЦ (10х38) 1А EKF PROxima | Ссылка |  | шт | 27.18 | 17.3952 | 20.385 | 17.3952 | 0 | 20 | 20 | 1000 | 08 Выключатели нагрузки, рубильники, разъединители, предохранители | 08.13 Плавкие вставки цилиндрические ПВЦ EKF PROxima |  | Заказная | PROxima | 0 | 0.01 | 1.125e-05
pvc-10x38-2 | Плавкая вставка цилиндрическая ПВЦ (10х38) 2А EKF PROxima | Ссылка |  | шт | 27.18 | 17.3952 | 20.385 | 17.3952 | 0 | 20 | 20 | 1000 | 08 Выключатели нагрузки, рубильники, разъединители, предохранители | 08.13 Плавкие вставки цилиндрические ПВЦ EKF PROxima |  | Регулярная | PROxima | 0 | 0.01 | 1.125e-05
pvc-10x38-4 | Плавкая вставка цилиндрическая ПВЦ (10х38) 4А EKF PROxima | Ссылка |  | шт | 27.18 | 17.3952 | 20.385 | 17.3952 | 0 | 20 | 20 | 1000 | 08 Выключатели нагрузки, рубильники, разъединители, предохранители | 08.13 Плавкие вставки цилиндрические ПВЦ EKF PROxima |  | Регулярная | PROxima | 0 | 0.01 | 1.125e-05
pvc-10x38-6 | Плавкая вставка цилиндрическая ПВЦ (10х38) 6А EKF PROxima | Ссылка |  | шт | 27.18 | 17.3952 | 20.385 | 17.3952 | 0 | 20 | 20 | 2000 | 08 Выключатели нагрузки, рубильники, разъединители, предохранители | 08.13 Плавкие вставки цилиндрические ПВЦ EKF PROxima |  | Регулярная | PROxima | 0 | 0.01 | 1.125e-05
pvc-10x38-8 | Плавкая вставка цилиндрическая ПВЦ (10х38) 8А EKF PROxima | Ссылка |  | шт | 27.18 | 17.3952 | 20.385 | 17.3952 | 0 | 20 | 20 | 1000 | 08 Выключатели нагрузки, рубильники, разъединители, предохранители | 08.13 Плавкие вставки цилиндрические ПВЦ EKF PROxima |  | Регулярная | PROxima | 0 | 0.01 | 1.125e-05
pvc-10x38-10 | Плавкая вставка цилиндрическая ПВЦ (10х38) 10А EKF PROxima | Ссылка |  | шт | 27.18 | 17.3952 | 20.385 | 17.3952 | 0 | 20 | 20 | 1000 | 08 Выключатели нагрузки, рубильники, разъединители, предохранители | 08.13 Плавкие вставки цилиндрические ПВЦ EKF PROxima |  | Регулярная | PROxima | 0 | 0.01 | 1.125e-05
pvc-10x38-16 | Плавкая вставка цилиндрическая ПВЦ (10х38) 16А EKF PROxima | Ссылка |  | шт | 27.18 | 17.3952 | 20.385 | 17.3952 | 0 | 20 | 20 | 2000 | 08 Выключатели нагрузки, рубильники, разъединители, предохранители | 08.13 Плавкие вставки цилиндрические ПВЦ EKF PROxima |  | Регулярная | PROxima | 0 | 0.01 | 1.125e-05
pvc-10x38-20 | Плавкая вставка цилиндрическая ПВЦ (10х38) 20А EKF PROxima | Ссылка |  | шт | 27.18 | 17.3952 | 20.385 | 17.3952 | 0 | 20 | 20 | 1000 | 08 Выключатели нагрузки, рубильники, разъединители, предохранители | 08.13 Плавкие вставки цилиндрические ПВЦ EKF PROxima |  | Регулярная | PROxima | 0 | 0.01 | 1.125e-05
pvc-10x38-25 | Плавкая вставка цилиндрическая ПВЦ (10х38) 25А EKF PROxima | Ссылка |  | шт | 27.18 | 17.3952 | 20.385 | 17.3952 | 0 | 20 | 20 | 1000 | 08 Выключатели нагрузки, рубильники, разъединители, предохранители | 08.13 Плавкие вставки цилиндрические ПВЦ EKF PROxima |  | Регулярная | PROxima | 0 | 0.01 | 1.125e-05
pvc-10x38-32 | Плавкая вставка цилиндрическая ПВЦ (10х38) 32А EKF PROxima | Ссылка |  | шт | 27.18 | 17.3952 | 20.385 | 17.3952 | 0 | 20 | 20 | 1000 | 08 Выключатели нагрузки, рубильники, разъединители, предохранители | 08.13 Плавкие вставки цилиндрические ПВЦ EKF PROxima |  | Регулярная | PROxima | 0 | 0.01 | 1.125e-05
pvc-14x51-2 | Плавкая вставка цилиндрическая ПВЦ (14х51) 2А EKF PROxima | Ссылка |  | шт | 50.27 | 32.1728 | 37.7025 | 32.1728 | 0 | 10 | 10 | 500 | 08 Выключатели нагрузки, рубильники, разъединители, предохранители | 08.13 Плавкие вставки цилиндрические ПВЦ EKF PROxima |  | Заказная (16) | PROxima | 0 | 0.024 | 1.125e-05
pvc-14x51-4 | Плавкая вставка цилиндрическая ПВЦ (14х51) 4А EKF PROxima | Ссылка |  | шт | 50.27 | 32.1728 | 37.7025 | 32.1728 | 0 | 10 | 10 | 500 | 08 Выключатели нагрузки, рубильники, разъединители, предохранители | 08.13 Плавкие вставки цилиндрические ПВЦ EKF PROxima |  | Регулярная | PROxima | 0 | 0.024 | 1.125e-05
pvc-14x51-6 | Плавкая вставка цилиндрическая ПВЦ (14х51) 6А EKF PROxima | Ссылка |  | шт | 50.27 | 32.1728 | 37.7025 | 32.1728 | 0 | 10 | 10 | 500 | 08 Выключатели нагрузки, рубильники, разъединители, предохранители | 08.13 Плавкие вставки цилиндрические ПВЦ EKF PROxima |  | Регулярная | PROxima | 0 | 0.024 | 1.125e-05
pvc-14x51-10 | Плавкая вставка цилиндрическая ПВЦ (14х51) 10А EKF PROxima | Ссылка |  | шт | 50.27 | 32.1728 | 37.7025 | 32.1728 | 0 | 10 | 10 | 1000 | 08 Выключатели нагрузки, рубильники, разъединители, предохранители | 08.13 Плавкие вставки цилиндрические ПВЦ EKF PROxima |  | Регулярная | PROxima | 0 | 0.024 | 1.125e-05
pvc-14x51-16 | Плавкая вставка цилиндрическая ПВЦ (14х51) 16А EKF PROxima | Ссылка |  | шт | 50.27 | 32.1728 | 37.7025 | 32.1728 | 0 | 10 | 10 | 500 | 08 Выключатели нагрузки, рубильники, разъединители, предохранители | 08.13 Плавкие вставки цилиндрические ПВЦ EKF PROxima |  | Регулярная | PROxima | 0 | 0.024 | 1.125e-05
pvc-14x51-20 | Плавкая вставка цилиндрическая ПВЦ (14х51) 20А EKF PROxima | Ссылка |  | шт | 50.27 | 32.1728 | 37.7025 | 32.1728 | 0 | 10 | 10 | 500 | 08 Выключатели нагрузки, рубильники, разъединители, предохранители | 08.13 Плавкие вставки цилиндрические ПВЦ EKF PROxima |  | Регулярная | PROxima | 0 | 0.024 | 1.125e-05
pvc-14x51-25 | Плавкая вставка цилиндрическая ПВЦ (14х51) 25А EKF PROxima | Ссылка |  | шт | 50.27 | 32.1728 | 37.7025 | 32.1728 | 0 | 10 | 10 | 500 | 08 Выключатели нагрузки, рубильники, разъединители, предохранители | 08.13 Плавкие вставки цилиндрические ПВЦ EKF PROxima |  | Регулярная | PROxima | 0 | 0.024 | 1.125e-05
pvc-14x51-32 | Плавкая вставка цилиндрическая ПВЦ (14х51) 32А EKF PROxima | Ссылка |  | шт | 50.27 | 32.1728 | 37.7025 | 32.1728 | 0 | 10 | 10 | 1000 | 08 Выключатели нагрузки, рубильники, разъединители, предохранители | 08.13 Плавкие вставки цилиндрические ПВЦ EKF PROxima |  | Регулярная | PROxima | 0 | 0.024 | 1.125e-05
pvc-14x51-40 | Плавкая вставка цилиндрическая ПВЦ (14х51) 40А EKF PROxima | Ссылка |  | шт | 50.27 | 32.1728 | 37.7025 | 32.1728 | 0 | 10 | 10 | 500 | 08 Выключатели нагрузки, рубильники, разъединители, предохранители | 08.13 Плавкие вставки цилиндрические ПВЦ EKF PROxima |  | Регулярная | PROxima | 0 | 0.024 | 1.125e-05
pvc-14x51-50 | Плавкая вставка цилиндрическая ПВЦ (14х51) 50А EKF PROxima | Ссылка |  | шт | 50.27 | 32.1728 | 37.7025 | 32.1728 | 0 | 10 | 10 | 500 | 08 Выключатели нагрузки, рубильники, разъединители, предохранители | 08.13 Плавкие вставки цилиндрические ПВЦ EKF PROxima |  | Регулярная | PROxima | 0 | 0.024 | 1.125e-05
pvc-14x51-63 | Плавкая вставка цилиндрическая ПВЦ (14х51) 63А EKF PROxima | Ссылка |  | шт | 50.27 | 32.1728 | 37.7025 | 32.1728 | 0 | 10 | 10 | 500 | 08 Выключатели нагрузки, рубильники, разъединители, предохранители | 08.13 Плавкие вставки цилиндрические ПВЦ EKF PROxima |  | Регулярная | PROxima | 0 | 0.024 | 1.125e-05
pvc-22x58-2 | Плавкая вставка цилиндрическая ПВЦ (22х58) 2А EKF PROxima | Ссылка |  | шт | 104.32 | 66.7648 | 78.24 | 66.7648 | 0 | 10 | 10 | 200 | 08 Выключатели нагрузки, рубильники, разъединители, предохранители | 08.13 Плавкие вставки цилиндрические ПВЦ EKF PROxima |  | Заказная (16) | PROxima | 0 | 0.037 | 1.125e-05
pvc-22x58-4 | Плавкая вставка цилиндрическая ПВЦ (22х58) 4А EKF PROxima | Ссылка |  | шт | 104.44 | 66.8416 | 78.33 | 66.8416 | 0 | 10 | 10 | 200 | 08 Выключатели нагрузки, рубильники, разъединители, предохранители | 08.13 Плавкие вставки цилиндрические ПВЦ EKF PROxima |  | Заказная (16) | PROxima | 0 | 0.037 | 1.125e-05
pvc-22x58-6 | Плавкая вставка цилиндрическая ПВЦ (22х58) 6А EKF PROxima | Ссылка |  | шт | 104.44 | 66.8416 | 78.33 | 66.8416 | 0 | 10 | 10 | 400 | 08 Выключатели нагрузки, рубильники, разъединители, предохранители | 08.13 Плавкие вставки цилиндрические ПВЦ EKF PROxima |  | Регулярная | PROxima | 0 | 0.037 | 1.125e-05
pvc-22x58-8 | Плавкая вставка цилиндрическая ПВЦ (22х58) 8А EKF PROxima | Ссылка |  | шт | 104.24 | 66.7136 | 78.18 | 66.7136 | 0 | 10 | 10 | 200 | 08 Выключатели нагрузки, рубильники, разъединители, предохранители | 08.13 Плавкие вставки цилиндрические ПВЦ EKF PROxima |  | Регулярная | PROxima | 0 | 0.037 | 1.125e-05
pvc-22x58-10 | Плавкая вставка цилиндрическая ПВЦ (22х58) 10А EKF PROxima | Ссылка |  | шт | 104.32 | 66.7648 | 78.24 | 66.7648 | 0 | 10 | 10 | 200 | 08 Выключатели нагрузки, рубильники, разъединители, предохранители | 08.13 Плавкие вставки цилиндрические ПВЦ EKF PROxima |  | Регулярная | PROxima | 0 | 0.037 | 1.125e-05
pvc-22x58-16 | Плавкая вставка цилиндрическая ПВЦ (22х58) 16А EKF PROxima | Ссылка |  | шт | 105.28 | 67.3792 | 78.96 | 67.3792 | 0 | 10 | 10 | 200 | 08 Выключатели нагрузки, рубильники, разъединители, предохранители | 08.13 Плавкие вставки цилиндрические ПВЦ EKF PROxima |  | Регулярная | PROxima | 0 | 0.037 | 1.125e-05
pvc-22x58-20 | Плавкая вставка цилиндрическая ПВЦ (22х58) 20А EKF PROxima | Ссылка |  | шт | 105.17 | 67.3088 | 78.8775 | 67.3088 | 0 | 10 | 10 | 200 | 08 Выключатели нагрузки, рубильники, разъединители, предохранители | 08.13 Плавкие вставки цилиндрические ПВЦ EKF PROxima |  | Регулярная | PROxima | 0 | 0.037 | 1.125e-05
pvc-22x58-25 | Плавкая вставка цилиндрическая ПВЦ (22х58) 25А EKF PROxima | Ссылка |  | шт | 105.23 | 67.3472 | 78.9225 | 67.3472 | 0 | 10 | 10 | 200 | 08 Выключатели нагрузки, рубильники, разъединители, предохранители | 08.13 Плавкие вставки цилиндрические ПВЦ EKF PROxima |  | Регулярная | PROxima | 0 | 0.037 | 1.125e-05
pvc-22x58-32 | Плавкая вставка цилиндрическая ПВЦ (22х58) 32А EKF PROxima | Ссылка |  | шт | 105.38 | 67.4432 | 79.035 | 67.4432 | 0 | 10 | 10 | 200 | 08 Выключатели нагрузки, рубильники, разъединители, предохранители | 08.13 Плавкие вставки цилиндрические ПВЦ EKF PROxima |  | Регулярная | PROxima | 0 | 0.037 | 1.125e-05
pvc-22x58-40 | Плавкая вставка цилиндрическая ПВЦ (22х58) 40А EKF PROxima | Ссылка |  | шт | 105.44 | 67.4816 | 79.08 | 67.4816 | 0 | 10 | 10 | 400 | 08 Выключатели нагрузки, рубильники, разъединители, предохранители | 08.13 Плавкие вставки цилиндрические ПВЦ EKF PROxima |  | Регулярная | PROxima | 0 | 0.037 | 1.125e-05
pvc-22x58-50 | Плавкая вставка цилиндрическая ПВЦ (22х58) 50А EKF PROxima | Ссылка |  | шт | 105.4 | 67.456 | 79.05 | 67.456 | 0 | 10 | 10 | 200 | 08 Выключатели нагрузки, рубильники, разъединители, предохранители | 08.13 Плавкие вставки цилиндрические ПВЦ EKF PROxima |  | Регулярная | PROxima | 0 | 0.037 | 1.125e-05
pvc-22x58-63 | Плавкая вставка цилиндрическая ПВЦ (22х58) 63А EKF PROxima | Ссылка |  | шт | 105.44 | 67.4816 | 79.08 | 67.4816 | 0 | 10 | 10 | 200 | 08 Выключатели нагрузки, рубильники, разъединители, предохранители | 08.13 Плавкие вставки цилиндрические ПВЦ EKF PROxima |  | Регулярная | PROxima | 0 | 0.037 | 1.125e-05
pvc-22x58-80 | Плавкая вставка цилиндрическая ПВЦ (22х58) 80А EKF PROxima | Ссылка |  | шт | 127.74 | 81.7536 | 95.805 | 81.7536 | 0 | 10 | 10 | 200 | 08 Выключатели нагрузки, рубильники, разъединители, предохранители | 08.13 Плавкие вставки цилиндрические ПВЦ EKF PROxima |  | Регулярная | PROxima | 0 | 0.037 | 1.125e-05
pvc-22x58-100 | Плавкая вставка цилиндрическая ПВЦ (22х58) 100А EKF PROxima | Ссылка |  | шт | 127.79 | 81.7856 | 95.8425 | 81.7856 | 0 | 10 | 10 | 200 | 08 Выключатели нагрузки, рубильники, разъединители, предохранители | 08.13 Плавкие вставки цилиндрические ПВЦ EKF PROxima |  | Регулярная | PROxima | 0 | 0.037 | 1.125e-05
pvc-22x58-125 | Плавкая вставка цилиндрическая ПВЦ (22х58) 125А EKF PROxima | Ссылка |  | шт | 127.67 | 81.7088 | 95.7525 | 81.7088 | 0 | 10 | 10 | 200 | 08 Выключатели нагрузки, рубильники, разъединители, предохранители | 08.13 Плавкие вставки цилиндрические ПВЦ EKF PROxima |  | Регулярная | PROxima | 0 | 0.037 | 1.125e-05
pr-10-38-1 | Предохранитель-разъединитель для ПВЦ 10x38 1P (с индикацией) EKF PROxima | Ссылка |  | шт | 193.48 | 123.8272 | 145.11 | 123.8272 | 0 | 1 | 12 | 240 | 08 Выключатели нагрузки, рубильники, разъединители, предохранители | 08.14 Предохранители-разъединители для ПВЦ EKF PROxima |  | Регулярная | PROxima | 0 | 0.1 | 0.000128
pr-10-38-2 | Предохранитель-разъединитель для ПВЦ 10x38 2P (с индикацией) EKF PROxima | Ссылка |  | шт | 386.93 | 247.6352 | 290.1975 | 247.6352 | 0 | 1 | 6 | 120 | 08 Выключатели нагрузки, рубильники, разъединители, предохранители | 08.14 Предохранители-разъединители для ПВЦ EKF PROxima |  | Регулярная | PROxima | 0 | 0.2 | 0.000256
pr-10-38-3 | Предохранитель-разъединитель для ПВЦ 10x38 3P (с индикацией) EKF PROxima | Ссылка |  | шт | 580.46 | 371.4944 | 435.345 | 371.4944 | 0 | 1 | 4 | 80 | 08 Выключатели нагрузки, рубильники, разъединители, предохранители | 08.14 Предохранители-разъединители для ПВЦ EKF PROxima |  | Регулярная | PROxima | 0 | 0.3 | 0.00032
pr-14-51-1 | Предохранитель-разъединитель для ПВЦ 14x51 1P (с индикацией) EKF PROxima | Ссылка |  | шт | 388.33 | 248.5312 | 291.2475 | 248.5312 | 0 | 1 | 12 | 192 | 08 Выключатели нагрузки, рубильники, разъединители, предохранители | 08.14 Предохранители-разъединители для ПВЦ EKF PROxima |  | Регулярная | PROxima | 0 | 0.1 | 0.000128
pr-14-51-2 | Предохранитель-разъединитель для ПВЦ 14x51 2P (с индикацией) EKF PROxima | Ссылка |  | шт | 776.7 | 497.088 | 582.525 | 497.088 | 0 | 1 | 6 | 96 | 08 Выключатели нагрузки, рубильники, разъединители, предохранители | 08.14 Предохранители-разъединители для ПВЦ EKF PROxima |  | Регулярная | PROxima | 0 | 0.2 | 0.0002304
pr-14-51-3 | Предохранитель-разъединитель для ПВЦ 14x51 3P (с индикацией) EKF PROxima | Ссылка |  | шт | 1165.03 | 745.6192 | 873.7725 | 745.6192 | 0 | 1 | 4 | 64 | 08 Выключатели нагрузки, рубильники, разъединители, предохранители | 08.14 Предохранители-разъединители для ПВЦ EKF PROxima |  | Регулярная | PROxima | 0 | 0.3 | 0.0003392
pr-22-58-1 | Предохранитель-разъединитель для ПВЦ 22x58 1P (с индикацией) EKF PROxima | Ссылка |  | шт | 904.16 | 578.6624 | 678.12 | 578.6624 | 0 | 1 | 6 | 108 | 08 Выключатели нагрузки, рубильники, разъединители, предохранители | 08.14 Предохранители-разъединители для ПВЦ EKF PROxima |  | Регулярная | PROxima | 0 | 0.1 | 0.000128
pr-22-58-2 | Предохранитель-разъединитель для ПВЦ 22x58 2P (с индикацией) EKF PROxima | Ссылка |  | шт | 1808.38 | 1157.3632 | 1356.285 | 1157.3632 | 0 | 1 | 3 | 54 | 08 Выключатели нагрузки, рубильники, разъединители, предохранители | 08.14 Предохранители-разъединители для ПВЦ EKF PROxima |  | Регулярная | PROxima | 0 | 0.2 | 0.0002304
pr-22-58-3 | Предохранитель-разъединитель для ПВЦ 22x58 3P (с индикацией) EKF PROxima | Ссылка |  | шт | 2709.56 | 1734.1184 | 2032.17 | 1734.1184 | 0 | 1 | 2 | 36 | 08 Выключатели нагрузки, рубильники, разъединители, предохранители | 08.14 Предохранители-разъединители для ПВЦ EKF PROxima |  | Регулярная | PROxima | 0 | 0.3 | 0.0003584
SL29-1-16-bas | Выключатель нагрузки 1P 16А ВН-29 EKF Basic | Ссылка |  | шт | 125.99 |  |  | 80.6336 | 0 | 1 | 12 | 120 | 08 Выключатели нагрузки, рубильники, разъединители, предохранители | 08.15 Выключатели нагрузки ВН-29 EKF Basic |  | Регулярная | Basic | 0 | 0.082 | 0.000164
SL29-1-25-bas | Выключатель нагрузки 1P 25А ВН-29 EKF Basic | Ссылка |  | шт | 125.99 |  |  | 80.6336 | 0 | 1 | 12 | 120 | 08 Выключатели нагрузки, рубильники, разъединители, предохранители | 08.15 Выключатели нагрузки ВН-29 EKF Basic |  | Регулярная | Basic | 0 | 0.082 | 0.000164
SL29-1-40-bas | Выключатель нагрузки 1P 40А ВН-29 EKF Basic | Ссылка |  | шт | 133.85 |  |  | 85.664 | 0 | 1 | 12 | 120 | 08 Выключатели нагрузки, рубильники, разъединители, предохранители | 08.15 Выключатели нагрузки ВН-29 EKF Basic |  | Регулярная | Basic | 0 | 0.082 | 0.000164
SL29-1-63-bas | Выключатель нагрузки 1P 63А ВН-29 EKF Basic | Ссылка |  | шт | 134.25 |  |  | 85.92 | 0 | 1 | 12 | 120 | 08 Выключатели нагрузки, рубильники, разъединители, предохранители | 08.15 Выключатели нагрузки ВН-29 EKF Basic |  | Регулярная | Basic | 0 | 0.082 | 0.000164
SL29-2-16-bas | Выключатель нагрузки 2P 16А ВН-29 EKF Basic | Ссылка |  | шт | 251.94 |  |  | 161.2416 | 0 | 1 | 6 | 60 | 08 Выключатели нагрузки, рубильники, разъединители, предохранители | 08.15 Выключатели нагрузки ВН-29 EKF Basic |  | Регулярная | Basic | 0 | 0.163 | 0.000329
SL29-2-25-bas | Выключатель нагрузки 2P 25А ВН-29 EKF Basic | Ссылка |  | шт | 163.04 |  |  | 104.3456 | 0 | 1 | 6 | 60 | 08 Выключатели нагрузки, рубильники, разъединители, предохранители | 08.15 Выключатели нагрузки ВН-29 EKF Basic |  | Регулярная | Basic | 0 | 0.163 | 0.000329
SL29-2-40-bas | Выключатель нагрузки 2P 40А ВН-29 EKF Basic | Ссылка |  | шт | 161.11 |  |  | 103.1104 | 0 | 1 | 6 | 60 | 08 Выключатели нагрузки, рубильники, разъединители, предохранители | 08.15 Выключатели нагрузки ВН-29 EKF Basic |  | Регулярная | Basic | 0 | 0.163 | 0.000329
SL29-2-63-bas | Выключатель нагрузки 2P 63А ВН-29 EKF Basic | Ссылка |  | шт | 268.49 |  |  | 171.8336 | 0 | 1 | 6 | 60 | 08 Выключатели нагрузки, рубильники, разъединители, предохранители | 08.15 Выключатели нагрузки ВН-29 EKF Basic |  | Регулярная | Basic | 0 | 0.163 | 0.000329
SL29-3-16-bas | Выключатель нагрузки 3P 16А ВН-29 EKF Basic | Ссылка |  | шт | 244.56 |  |  | 156.5184 | 0 | 1 | 4 | 40 | 08 Выключатели нагрузки, рубильники, разъединители, предохранители | 08.15 Выключатели нагрузки ВН-29 EKF Basic |  | Регулярная | Basic | 0 | 0.245 | 0.000493
SL29-3-25-bas | Выключатель нагрузки 3P 25А ВН-29 EKF Basic | Ссылка |  | шт | 377.93 |  |  | 241.8752 | 0 | 1 | 4 | 40 | 08 Выключатели нагрузки, рубильники, разъединители, предохранители | 08.15 Выключатели нагрузки ВН-29 EKF Basic |  | Регулярная | Basic | 0 | 0.245 | 0.000493
SL29-3-40-bas | Выключатель нагрузки 3P 40А ВН-29 EKF Basic | Ссылка |  | шт | 373.45 |  |  | 239.008 | 0 | 1 | 4 | 40 | 08 Выключатели нагрузки, рубильники, разъединители, предохранители | 08.15 Выключатели нагрузки ВН-29 EKF Basic |  | Регулярная | Basic | 0 | 0.245 | 0.000493
SL29-3-63-bas | Выключатель нагрузки 3P 63А ВН-29 EKF Basic | Ссылка |  | шт | 402.71 |  |  | 257.7344 | 0 | 1 | 4 | 40 | 08 Выключатели нагрузки, рубильники, разъединители, предохранители | 08.15 Выключатели нагрузки ВН-29 EKF Basic |  | Регулярная | Basic | 0 | 0.245 | 0.000493
SL29-4-16-bas | Выключатель нагрузки 4P 16А ВН-29 EKF Basic | Ссылка |  | шт | 326.09 |  |  | 208.6976 | 0 | 1 | 3 | 30 | 08 Выключатели нагрузки, рубильники, разъединители, предохранители | 08.15 Выключатели нагрузки ВН-29 EKF Basic |  | Регулярная | Basic | 0 | 0.327 | 0.000657
SL29-4-25-bas | Выключатель нагрузки 4P 25А ВН-29 EKF Basic | Ссылка |  | шт | 326.09 |  |  | 208.6976 | 0 | 1 | 3 | 30 | 08 Выключатели нагрузки, рубильники, разъединители, предохранители | 08.15 Выключатели нагрузки ВН-29 EKF Basic |  | Регулярная | Basic | 0 | 0.327 | 0.000657
SL29-4-40-bas | Выключатель нагрузки 4P 40А ВН-29 EKF Basic | Ссылка |  | шт | 535.37 |  |  | 342.6368 | 0 | 1 | 3 | 30 | 08 Выключатели нагрузки, рубильники, разъединители, предохранители | 08.15 Выключатели нагрузки ВН-29 EKF Basic |  | Регулярная | Basic | 0 | 0.327 | 0.000657
SL29-4-63-bas | Выключатель нагрузки 4P 63А ВН-29 EKF Basic | Ссылка |  | шт | 577.38 |  |  | 369.5232 | 0 | 1 | 3 | 30 | 08 Выключатели нагрузки, рубильники, разъединители, предохранители | 08.15 Выключатели нагрузки ВН-29 EKF Basic |  | Регулярная | Basic | 0 | 0.327 | 0.000657
tps-1-16 | Трехпозиционный переключатель 1P 16А EKF Basic | Ссылка |  | шт | 656.28 |  |  | 420.0192 | 0 | 1 | 12 | 240 | 08 Выключатели нагрузки, рубильники, разъединители, предохранители | 08.16 Трехпозиционные переключатели EKF Basic |  | Регулярная | Basic | 0 | 0.073 | 0.00011781
tps-1-25 | Трехпозиционный переключатель 1P 25А EKF Basic | Ссылка |  | шт | 656.28 |  |  | 420.0192 | 0 | 1 | 12 | 240 | 08 Выключатели нагрузки, рубильники, разъединители, предохранители | 08.16 Трехпозиционные переключатели EKF Basic |  | Регулярная | Basic | 0 | 0.073 | 0.00011781
tps-1-40 | Трехпозиционный переключатель 1P 40А EKF Basic | Ссылка |  | шт | 609.65 |  |  | 390.176 | 0 | 1 | 12 | 240 | 08 Выключатели нагрузки, рубильники, разъединители, предохранители | 08.16 Трехпозиционные переключатели EKF Basic |  | Выводимая из ассортимента | Basic | 0 | 0.073 | 0.00011781
tps-1-63 | Трехпозиционный переключатель 1P 63А EKF Basic | Ссылка |  | шт | 750.04 |  |  | 480.0256 | 0 | 1 | 12 | 240 | 08 Выключатели нагрузки, рубильники, разъединители, предохранители | 08.16 Трехпозиционные переключатели EKF Basic |  | Регулярная | Basic | 0 | 0.073 | 0.00011781
tps-2-16 | Трехпозиционный переключатель 2P 16А EKF Basic | Ссылка |  | шт | 1260.22 |  |  | 806.5408 | 0 | 1 | 6 | 120 | 08 Выключатели нагрузки, рубильники, разъединители, предохранители | 08.16 Трехпозиционные переключатели EKF Basic |  | Регулярная | Basic | 0 | 0.147 | 0.00023562
tps-2-25 | Трехпозиционный переключатель 2P 25А EKF Basic | Ссылка |  | шт | 1260.22 |  |  | 806.5408 | 0 | 1 | 6 | 120 | 08 Выключатели нагрузки, рубильники, разъединители, предохранители | 08.16 Трехпозиционные переключатели EKF Basic |  | Регулярная | Basic | 0 | 0.147 | 0.00023562
tps-2-32 | Трехпозиционный переключатель 2P 32А EKF Basic | Ссылка |  | шт | 1024.38 |  |  | 655.6032 | 0 | 1 | 6 | 120 | 08 Выключатели нагрузки, рубильники, разъединители, предохранители | 08.16 Трехпозиционные переключатели EKF Basic |  | Выводимая из ассортимента | Basic | 0 | 0.147 | 0.00023562
tps-2-40 | Трехпозиционный переключатель 2P 40А EKF Basic | Ссылка |  | шт | 1170.71 |  |  | 749.2544 | 0 | 1 | 6 | 120 | 08 Выключатели нагрузки, рубильники, разъединители, предохранители | 08.16 Трехпозиционные переключатели EKF Basic |  | Выводимая из ассортимента | Basic | 0 | 0.147 | 0.00023562
tps-2-63 | Трехпозиционный переключатель 2P 63А EKF Basic | Ссылка |  | шт | 1440.25 |  |  | 921.76 | 0 | 1 | 6 | 120 | 08 Выключатели нагрузки, рубильники, разъединители, предохранители | 08.16 Трехпозиционные переключатели EKF Basic |  | Регулярная | Basic | 0 | 0.147 | 0.00023562
tps-3-16 | Трехпозиционный переключатель 3P 16А EKF Basic | Ссылка |  | шт | 1837.93 |  |  | 1176.2752 | 0 | 1 | 4 | 80 | 08 Выключатели нагрузки, рубильники, разъединители, предохранители | 08.16 Трехпозиционные переключатели EKF Basic |  | Регулярная | Basic | 0 | 0.22 | 0.00035343
tps-3-25 | Трехпозиционный переключатель 3P 25А EKF Basic | Ссылка |  | шт | 1837.93 |  |  | 1176.2752 | 0 | 1 | 4 | 80 | 08 Выключатели нагрузки, рубильники, разъединители, предохранители | 08.16 Трехпозиционные переключатели EKF Basic |  | Регулярная | Basic | 0 | 0.22 | 0.00035343
tps-3-63 | Трехпозиционный переключатель 3P 63А EKF Basic | Ссылка |  | шт | 2100.49 |  |  | 1344.3136 | 0 | 1 | 4 | 80 | 08 Выключатели нагрузки, рубильники, разъединители, предохранители | 08.16 Трехпозиционные переключатели EKF Basic |  | Регулярная | Basic | 0 | 0.22 | 0.00035343
tps-4-16 | Трехпозиционный переключатель 4P 16А EKF Basic | Ссылка |  | шт | 2341.48 |  |  | 1498.5472 | 0 | 1 | 3 | 60 | 08 Выключатели нагрузки, рубильники, разъединители, предохранители | 08.16 Трехпозиционные переключатели EKF Basic |  | Регулярная | Basic | 0 | 0.294 | 0.00047124
tps-4-25 | Трехпозиционный переключатель 4P 25А EKF Basic | Ссылка |  | шт | 2341.48 |  |  | 1498.5472 | 0 | 1 | 3 | 60 | 08 Выключатели нагрузки, рубильники, разъединители, предохранители | 08.16 Трехпозиционные переключатели EKF Basic |  | Регулярная | Basic | 0 | 0.294 | 0.00047124
tps-4-63 | Трехпозиционный переключатель 4P 63А EKF Basic | Ссылка |  | шт | 2675.97 |  |  | 1712.6208 | 0 | 1 | 3 | 60 | 08 Выключатели нагрузки, рубильники, разъединители, предохранители | 08.16 Трехпозиционные переключатели EKF Basic |  | Регулярная | Basic | 0 | 0.294 | 0.00047124
pc-250 | Разъединитель ПЦ-2 250А центральный привод, без ППН EKF PROxima | Ссылка |  | шт | 8573.49 | 5487.0336 | 6430.1175 | 5487.0336 | 0 | 1 | 1 | 2 | 08 Выключатели нагрузки, рубильники, разъединители, предохранители | 08.17 Разъединители ПЦ |  | Регулярная | PROxima | 0 | 6.3 | 0.016576
pc-400 | Разъединитель ПЦ-4 400А центральный привод, без ППН EKF PROxima | Ссылка |  | шт | 9274.3 | 5935.552 | 6955.725 | 5935.552 | 0 | 1 | 1 | 2 | 08 Выключатели нагрузки, рубильники, разъединители, предохранители | 08.17 Разъединители ПЦ |  | Регулярная | PROxima | 0 | 7.93 | 0.016576
ed16-22vd-y | Индикатор значения напряжения желтый ED16-22VD EKF PROxima | Ссылка |  | шт | 327.99 | 209.9136 | 245.9925 | 209.9136 | 0 | 1 | 10 | 500 | 09 Кнопки, кнопочные посты, переключатели, светосигнальная арматура | 09.01 Светосигнальная арматура | 09.01.01 Индикаторы | Регулярная | PROxima | 0 | 0.0199 | 7.739e-05
ed16-22vd-g | Индикатор значения напряжения зеленый ED16-22VD EKF PROxima | Ссылка |  | шт | 327.99 | 209.9136 | 245.9925 | 209.9136 | 0 | 1 | 10 | 500 | 09 Кнопки, кнопочные посты, переключатели, светосигнальная арматура | 09.01 Светосигнальная арматура | 09.01.01 Индикаторы | Регулярная | PROxima | 0 | 0.0199 | 7.739e-05
ed16-22vd-r | Индикатор значения напряжения красный ED16-22VD EKF PROxima | Ссылка |  | шт | 327.99 | 209.9136 | 245.9925 | 209.9136 | 0 | 1 | 10 | 500 | 09 Кнопки, кнопочные посты, переключатели, светосигнальная арматура | 09.01 Светосигнальная арматура | 09.01.01 Индикаторы | Регулярная | PROxima | 0 | 0.0199 | 7.739e-05
ed16-22c-w | Индикатор значения температуры белый ED16-22С EKF PROxima | Ссылка |  | шт | 654.89 | 419.1296 | 491.1675 | 419.1296 | 0 | 1 | 10 | 500 | 09 Кнопки, кнопочные посты, переключатели, светосигнальная арматура | 09.01 Светосигнальная арматура | 09.01.01 Индикаторы | Регулярная | PROxima | 0 | 0.0199 | 4.32e-05
ed16-22avd-y | Индикатор значения тока и напряжения желтый ED16-22AVD 100А EKF PROxima | Ссылка |  | шт | 608.15 | 389.216 | 456.1125 | 389.216 | 0 | 1 | 5 | 250 | 09 Кнопки, кнопочные посты, переключатели, светосигнальная арматура | 09.01 Светосигнальная арматура | 09.01.01 Индикаторы | Регулярная | PROxima | 0 | 0.0199 | 4.5e-05
ed16-22avd-g | Индикатор значения тока и напряжения зеленый ED16-22AVD 100А EKF PROxima | Ссылка |  | шт | 608.15 | 389.216 | 456.1125 | 389.216 | 0 | 1 | 5 | 250 | 09 Кнопки, кнопочные посты, переключатели, светосигнальная арматура | 09.01 Светосигнальная арматура | 09.01.01 Индикаторы | Регулярная | PROxima | 0 | 0.0199 | 4.5e-05
ed16-22avd-r | Индикатор значения тока и напряжения красный ED16-22AVD 100А EKF PROxima | Ссылка |  | шт | 608.15 | 389.216 | 456.1125 | 389.216 | 0 | 1 | 5 | 250 | 09 Кнопки, кнопочные посты, переключатели, светосигнальная арматура | 09.01 Светосигнальная арматура | 09.01.01 Индикаторы | Регулярная | PROxima | 0 | 0.0199 | 4.5e-05
xb2-bv63-24 | Лампа сигнальная BV63 зеленая EKF 24В EKF PROxima | Ссылка |  | шт | 218.8 | 140.032 | 164.1 | 140.032 | 0 | 1 | 10 | 200 | 09 Кнопки, кнопочные посты, переключатели, светосигнальная арматура | 09.01 Светосигнальная арматура | 09.01.02 Лампа сигнальная BV | Регулярная | PROxima | 0 | 0.095 | 0.000131
xb2-bv63 | Лампа сигнальная BV63 зеленая EKF PROxima | Ссылка |  | шт | 185 | 118.4 | 138.75 | 118.4 | 0 | 1 | 10 | 200 | 09 Кнопки, кнопочные посты, переключатели, светосигнальная арматура | 09.01 Светосигнальная арматура | 09.01.02 Лампа сигнальная BV | Регулярная | PROxima | 0 | 0.105 | 0.000131
xb2-bv64-24 | Лампа сигнальная BV64 красная EKF 24В EKF PROxima | Ссылка |  | шт | 218.8 | 140.032 | 164.1 | 140.032 | 0 | 1 | 10 | 200 | 09 Кнопки, кнопочные посты, переключатели, светосигнальная арматура | 09.01 Светосигнальная арматура | 09.01.02 Лампа сигнальная BV | Регулярная | PROxima | 0 | 0.095 | 0.000131
xb2-bv64 | Лампа сигнальная BV64 красная EKF PROxima | Ссылка |  | шт | 198.93 | 127.3152 | 149.1975 | 127.3152 | 0 | 1 | 10 | 200 | 09 Кнопки, кнопочные посты, переключатели, светосигнальная арматура | 09.01 Светосигнальная арматура | 09.01.02 Лампа сигнальная BV | Регулярная | PROxima | 0 | 0.105 | 0.000131
xb2-bv65-24 | Лампа сигнальная BV65 желтая EKF 24В EKF PROxima | Ссылка |  | шт | 184.02 | 117.7728 | 138.015 | 117.7728 | 0 | 1 | 10 | 200 | 09 Кнопки, кнопочные посты, переключатели, светосигнальная арматура | 09.01 Светосигнальная арматура | 09.01.02 Лампа сигнальная BV | Регулярная | PROxima | 0 | 0.095 | 0.000131
xb2-bv65 | Лампа сигнальная BV65 желтая EKF PROxima | Ссылка |  | шт | 179.12 | 114.6368 | 134.34 | 114.6368 | 0 | 1 | 10 | 200 | 09 Кнопки, кнопочные посты, переключатели, светосигнальная арматура | 09.01 Светосигнальная арматура | 09.01.02 Лампа сигнальная BV | Регулярная | PROxima | 0 | 0.105 | 0.000131
xb2-bv66-24 | Лампа сигнальная BV66 синяя EKF 24В EKF PROxima | Ссылка |  | шт | 184.02 | 117.7728 | 138.015 | 117.7728 | 0 | 1 | 10 | 200 | 09 Кнопки, кнопочные посты, переключатели, светосигнальная арматура | 09.01 Светосигнальная арматура | 09.01.02 Лампа сигнальная BV | Регулярная | PROxima | 0 | 0.095 | 0.000131
xb2-bv66 | Лампа сигнальная BV66 синяя EKF PROxima | Ссылка |  | шт | 192.6 | 123.264 | 144.45 | 123.264 | 0 | 1 | 10 | 200 | 09 Кнопки, кнопочные посты, переключатели, светосигнальная арматура | 09.01 Светосигнальная арматура | 09.01.02 Лампа сигнальная BV | Регулярная | PROxima | 0 | 0.07 | 6.6e-05
la-ens-w-220 | Лампа сигнальная ENS-22 белая 220В EKF PROxima | Ссылка |  | шт | 59.7 | 38.208 | 44.775 | 38.208 | 0 | 1 | 10 | 600 | 09 Кнопки, кнопочные посты, переключатели, светосигнальная арматура | 09.01 Светосигнальная арматура | 09.01.03 Лампа сигнальная ENS-22 | Выводимая из ассортимента | PROxima | 0 | 0.02 | 7.2e-05
la-ens-w-24 | Лампа сигнальная ENS-22 белая 24В EKF PROxima | Ссылка |  | шт | 55.3 | 35.392 | 41.475 | 35.392 | 0 | 1 | 10 | 600 | 09 Кнопки, кнопочные посты, переключатели, светосигнальная арматура | 09.01 Светосигнальная арматура | 09.01.03 Лампа сигнальная ENS-22 | Выводимая из ассортимента | PROxima | 0 | 0.016 | 7.2e-05
la-ens-w-380 | Лампа сигнальная ENS-22 белая 380В EKF PROxima | Ссылка |  | шт | 70.21 | 44.9344 | 52.6575 | 44.9344 | 0 | 600 | 10 | 600 | 09 Кнопки, кнопочные посты, переключатели, светосигнальная арматура | 09.01 Светосигнальная арматура | 09.01.03 Лампа сигнальная ENS-22 | Выводимая из ассортимента | PROxima | 0 | 0.02 | 7.2e-05
la-ens-o-220 | Лампа сигнальная ENS-22 желтая 220В EKF PROxima | Ссылка |  | шт | 59.7 | 38.208 | 44.775 | 38.208 | 0 | 1 | 10 | 600 | 09 Кнопки, кнопочные посты, переключатели, светосигнальная арматура | 09.01 Светосигнальная арматура | 09.01.03 Лампа сигнальная ENS-22 | Выводимая из ассортимента | PROxima | 0 | 0.02 | 7.2e-05
la-ens-o-24 | Лампа сигнальная ENS-22 желтая 24В EKF PROxima | Ссылка |  | шт | 55.3 | 35.392 | 41.475 | 35.392 | 0 | 600 | 10 | 600 | 09 Кнопки, кнопочные посты, переключатели, светосигнальная арматура | 09.01 Светосигнальная арматура | 09.01.03 Лампа сигнальная ENS-22 | Выводимая из ассортимента | PROxima | 0 | 0.016 | 7.2e-05
la-ens-o-380 | Лампа сигнальная ENS-22 желтая 380В EKF PROxima | Ссылка |  | шт | 70.21 | 44.9344 | 52.6575 | 44.9344 | 0 | 1 | 10 | 600 | 09 Кнопки, кнопочные посты, переключатели, светосигнальная арматура | 09.01 Светосигнальная арматура | 09.01.03 Лампа сигнальная ENS-22 | Выводимая из ассортимента | PROxima | 0 | 0.02 | 7.2e-05
la-ens-g-220 | Лампа сигнальная ENS-22 зеленая 220В EKF PROxima | Ссылка |  | шт | 59.7 | 38.208 | 44.775 | 38.208 | 0 | 1 | 10 | 600 | 09 Кнопки, кнопочные посты, переключатели, светосигнальная арматура | 09.01 Светосигнальная арматура | 09.01.03 Лампа сигнальная ENS-22 | Выводимая из ассортимента | PROxima | 0 | 0.02 | 7.2e-05
la-ens-g-24 | Лампа сигнальная ENS-22 зеленая 24В EKF PROxima | Ссылка |  | шт | 65.74 | 42.0736 | 49.305 | 42.0736 | 0 | 1 | 10 | 600 | 09 Кнопки, кнопочные посты, переключатели, светосигнальная арматура | 09.01 Светосигнальная арматура | 09.01.03 Лампа сигнальная ENS-22 | Выводимая из ассортимента | PROxima | 0 | 0.016 | 7.2e-05
la-ens-g-380 | Лампа сигнальная ENS-22 зеленая 380В EKF PROxima | Ссылка |  | шт | 70.21 | 44.9344 | 52.6575 | 44.9344 | 0 | 600 | 10 | 600 | 09 Кнопки, кнопочные посты, переключатели, светосигнальная арматура | 09.01 Светосигнальная арматура | 09.01.03 Лампа сигнальная ENS-22 | Выводимая из ассортимента | PROxima | 0 | 0.02 | 7.2e-05
la-ens-r-220 | Лампа сигнальная ENS-22 красная 220В EKF PROxima | Ссылка |  | шт | 59.7 | 38.208 | 44.775 | 38.208 | 0 | 1 | 10 | 600 | 09 Кнопки, кнопочные посты, переключатели, светосигнальная арматура | 09.01 Светосигнальная арматура | 09.01.03 Лампа сигнальная ENS-22 | Выводимая из ассортимента | PROxima | 0 | 0.02 | 7.2e-05
la-ens-r-24 | Лампа сигнальная ENS-22 красная 24В EKF PROxima | Ссылка |  | шт | 55.3 | 35.392 | 41.475 | 35.392 | 0 | 1 | 10 | 600 | 09 Кнопки, кнопочные посты, переключатели, светосигнальная арматура | 09.01 Светосигнальная арматура | 09.01.03 Лампа сигнальная ENS-22 | Выводимая из ассортимента | PROxima | 0 | 0.016 | 7.2e-05
la-ens-r-380 | Лампа сигнальная ENS-22 красная 380В EKF PROxima | Ссылка |  | шт | 70.21 | 44.9344 | 52.6575 | 44.9344 | 0 | 1 | 10 | 600 | 09 Кнопки, кнопочные посты, переключатели, светосигнальная арматура | 09.01 Светосигнальная арматура | 09.01.03 Лампа сигнальная ENS-22 | Выводимая из ассортимента | PROxima | 0 | 0.02 | 7.2e-05
la-ens-b-220 | Лампа сигнальная ENS-22 синяя 220В EKF PROxima | Ссылка |  | шт | 53.43 | 34.1952 | 40.0725 | 34.1952 | 0 | 1 | 10 | 600 | 09 Кнопки, кнопочные посты, переключатели, светосигнальная арматура | 09.01 Светосигнальная арматура | 09.01.03 Лампа сигнальная ENS-22 | Выводимая из ассортимента | PROxima | 0 | 0.02 | 7.2e-05
la-ens-b-24 | Лампа сигнальная ENS-22 синяя 24В EKF PROxima | Ссылка |  | шт | 55.3 | 35.392 | 41.475 | 35.392 | 0 | 600 | 10 | 600 | 09 Кнопки, кнопочные посты, переключатели, светосигнальная арматура | 09.01 Светосигнальная арматура | 09.01.03 Лампа сигнальная ENS-22 | Выводимая из ассортимента | PROxima | 0 | 0.016 | 7.2e-05
la-ens-b-380 | Лампа сигнальная ENS-22 синяя 380В EKF PROxima | Ссылка |  | шт | 70.21 | 44.9344 | 52.6575 | 44.9344 | 0 | 600 | 10 | 600 | 09 Кнопки, кнопочные посты, переключатели, светосигнальная арматура | 09.01 Светосигнальная арматура | 09.01.03 Лампа сигнальная ENS-22 | Выводимая из ассортимента | PROxima | 0 | 0.02 | 7.2e-05
la-220 | Лампа неоновая 220В BA9S EKF PROxima | Ссылка |  | шт | 14.94 | 9.5616 | 11.205 | 9.5616 | 0 | 50 | 100 | 5000 | 09 Кнопки, кнопочные посты, переключатели, светосигнальная арматура | 09.01 Светосигнальная арматура | 09.01.04 Лампа сменная неоновая | Регулярная | PROxima | 0 | 0.003 | 2.19e-06
la-24 | Лампа неоновая 24В BA9S EKF PROxima | Ссылка |  | шт | 18.29 | 11.7056 | 13.7175 | 11.7056 | 0 | 1 | 100 | 5000 | 09 Кнопки, кнопочные посты, переключатели, светосигнальная арматура | 09.01 Светосигнальная арматура | 09.01.04 Лампа сменная неоновая | Регулярная | PROxima | 0 | 0.003 | 2.52e-06
la-380 | Лампа неоновая 380В BA9S EKF PROxima | Ссылка |  | шт | 14.94 | 9.5616 | 11.205 | 9.5616 | 0 | 50 | 100 | 5000 | 09 Кнопки, кнопочные посты, переключатели, светосигнальная арматура | 09.01 Светосигнальная арматура | 09.01.04 Лампа сменная неоновая | Регулярная | PROxima | 0 | 0.003 | 2.52e-06
BA9SA/W-24V | Лампа сменная светодиодная BA9S 24В EKF PROxima | Ссылка |  | шт | 55.45 | 35.488 | 41.5875 | 35.488 | 0 | 50 | 50 | 5000 | 09 Кнопки, кнопочные посты, переключатели, светосигнальная арматура | 09.01 Светосигнальная арматура | 09.01.05 Лампа сменная светодиодная | Регулярная | PROxima | 0 | 0.003 | 6.77e-06
BA9SA/W-220V | Лампа сменная светодиодная BA9S 230В EKF PROxima | Ссылка |  | шт | 55.45 | 35.488 | 41.5875 | 35.488 | 0 | 50 | 50 | 5000 | 09 Кнопки, кнопочные посты, переключатели, светосигнальная арматура | 09.01 Светосигнальная арматура | 09.01.05 Лампа сменная светодиодная | Регулярная | PROxima | 0 | 0.003 | 6.77e-06
ed16-22bm | Оповещатель звуковой ED16-22BM 230В EKF PROxima | Ссылка |  | шт | 346.34 | 221.6576 | 259.755 | 221.6576 | 0 | 1 | 10 | 500 | 09 Кнопки, кнопочные посты, переключатели, светосигнальная арматура | 09.01 Светосигнальная арматура | 09.01.06 Оповещатели | Регулярная | PROxima | 0 | 0.0253 | 0.00011076
ed16-22bm-24 | Оповещатель звуковой ED16-22BM 24В EKF PROxima | Ссылка |  | шт | 346.34 | 221.6576 | 259.755 | 221.6576 | 0 | 1 | 10 | 500 | 09 Кнопки, кнопочные посты, переключатели, светосигнальная арматура | 09.01 Светосигнальная арматура | 09.01.06 Оповещатели | Регулярная | PROxima | 0 | 0.0253 | 0.00011076
ed16-22bms | Оповещатель светозвуковой ED16-22BMS 230В EKF PROxima | Ссылка |  | шт | 370.74 | 237.2736 | 278.055 | 237.2736 | 0 | 1 | 10 | 500 | 09 Кнопки, кнопочные посты, переключатели, светосигнальная арматура | 09.01 Светосигнальная арматура | 09.01.06 Оповещатели | Регулярная | PROxima | 0 | 0.0271 | 0.00011076
ed16-22bms-24 | Оповещатель светозвуковой ED16-22BMS 24В EKF PROxima | Ссылка |  | шт | 370.74 | 237.2736 | 278.055 | 237.2736 | 0 | 1 | 10 | 500 | 09 Кнопки, кнопочные посты, переключатели, светосигнальная арматура | 09.01 Светосигнальная арматура | 09.01.06 Оповещатели | Регулярная | PROxima | 0 | 0.0271 | 0.00011076
ledm-ad16-24-w | Матрица светодиодная AD16-16HS белая 24 В DC (16мм) EKF PROxima | Ссылка |  | шт | 109.35 | 69.984 | 82.0125 | 69.984 | 0 | 1 | 20 | 1000 | 09 Кнопки, кнопочные посты, переключатели, светосигнальная арматура | 09.01 Светосигнальная арматура | 09.01.07 Светодиодная матрица AD-22HS | Регулярная | PROxima | 0 | 0.009 | 4.585e-05
ledm-ad16-16-w | Матрица светодиодная AD16-16HS белый 230 В AC (16мм) EKF PROxima | Ссылка |  | шт | 114.82 | 73.4848 | 86.115 | 73.4848 | 0 | 1 | 20 | 1000 | 09 Кнопки, кнопочные посты, переключатели, светосигнальная арматура | 09.01 Светосигнальная арматура | 09.01.07 Светодиодная матрица AD-22HS | Регулярная | PROxima | 0 | 0.009 | 4.585e-05
ledm-ad16-24-y | Матрица светодиодная AD16-16HS желтая 24 В DC (16мм) EKF PROxima | Ссылка |  | шт | 106.09 | 67.8976 | 79.5675 | 67.8976 | 0 | 1 | 20 | 1000 | 09 Кнопки, кнопочные посты, переключатели, светосигнальная арматура | 09.01 Светосигнальная арматура | 09.01.07 Светодиодная матрица AD-22HS | Регулярная | PROxima | 0 | 0.009 | 4.585e-05
ledm-ad16-16-y | Матрица светодиодная AD16-16HS желтый 230 В AC (16мм) EKF PROxima | Ссылка |  | шт | 98.01 | 62.7264 | 73.5075 | 62.7264 | 0 | 1 | 20 | 1000 | 09 Кнопки, кнопочные посты, переключатели, светосигнальная арматура | 09.01 Светосигнальная арматура | 09.01.07 Светодиодная матрица AD-22HS | Регулярная | PROxima | 0 | 0.009 | 4.585e-05
ledm-ad16-24-g | Матрица светодиодная AD16-16HS зеленая 24 В DC (16мм) EKF PROxima | Ссылка |  | шт | 106.09 | 67.8976 | 79.5675 | 67.8976 | 0 | 1 | 20 | 1000 | 09 Кнопки, кнопочные посты, переключатели, светосигнальная арматура | 09.01 Светосигнальная арматура | 09.01.07 Светодиодная матрица AD-22HS | Регулярная | PROxima | 0 | 0.009 | 4.585e-05
ledm-ad16-16-g | Матрица светодиодная AD16-16HS зеленый 230 В AC (16мм) EKF PROxima | Ссылка |  | шт | 98.01 | 62.7264 | 73.5075 | 62.7264 | 0 | 1 | 20 | 1000 | 09 Кнопки, кнопочные посты, переключатели, светосигнальная арматура | 09.01 Светосигнальная арматура | 09.01.07 Светодиодная матрица AD-22HS | Регулярная | PROxima | 0 | 0.009 | 4.585e-05
ledm-ad16-24-r | Матрица светодиодная AD16-16HS красная 24 В DC (16мм) EKF PROxima | Ссылка |  | шт | 106.09 | 67.8976 | 79.5675 | 67.8976 | 0 | 1 | 20 | 1000 | 09 Кнопки, кнопочные посты, переключатели, светосигнальная арматура | 09.01 Светосигнальная арматура | 09.01.07 Светодиодная матрица AD-22HS | Регулярная | PROxima | 0 | 0.009 | 4.585e-05
ledm-ad16-16-r | Матрица светодиодная AD16-16HS красный 230 В AC (16мм) EKF PROxima | Ссылка |  | шт | 98.01 | 62.7264 | 73.5075 | 62.7264 | 0 | 1 | 20 | 1000 | 09 Кнопки, кнопочные посты, переключатели, светосигнальная арматура | 09.01 Светосигнальная арматура | 09.01.07 Светодиодная матрица AD-22HS | Регулярная | PROxima | 0 | 0.009 | 4.585e-05
ledm-ad16-16-b | Матрица светодиодная AD16-16HS синяя 230В AC (16 мм) EKF PROxima | Ссылка |  | шт | 111.38 | 71.2832 | 83.535 | 71.2832 | 0 | 1 | 20 | 1000 | 09 Кнопки, кнопочные посты, переключатели, светосигнальная арматура | 09.01 Светосигнальная арматура | 09.01.07 Светодиодная матрица AD-22HS | Регулярная | PROxima | 0 | 0.009 | 1.458e-05
ledm-ad16-24-b | Матрица светодиодная AD16-16HS синяя 24В DC (16 мм) EKF PROxima | Ссылка |  | шт | 106.09 | 67.8976 | 79.5675 | 67.8976 | 0 | 1 | 20 | 1000 | 09 Кнопки, кнопочные посты, переключатели, светосигнальная арматура | 09.01 Светосигнальная арматура | 09.01.07 Светодиодная матрица AD-22HS | Регулярная | PROxima | 0 | 0.009 | 1.458e-05
ledm-ad16-w-12 | Матрица светодиодная AD16-22HS белая 12В AC/DC EKF PROxima | Ссылка |  | шт | 142.7 | 91.328 | 107.025 | 91.328 | 0 | 1 | 10 | 500 | 09 Кнопки, кнопочные посты, переключатели, светосигнальная арматура | 09.01 Светосигнальная арматура | 09.01.07 Светодиодная матрица AD-22HS | Новая | PROxima | 0 | 0.027 | 4.5e-05
ledm-ad16-w-24 | Матрица светодиодная AD16-22HS белая 24В DC EKF PROxima | Ссылка |  | шт | 131.86 | 84.3904 | 98.895 | 84.3904 | 0 | 1 | 10 | 500 | 09 Кнопки, кнопочные посты, переключатели, светосигнальная арматура | 09.01 Светосигнальная арматура | 09.01.07 Светодиодная матрица AD-22HS | Регулярная | PROxima | 0 | 0.027 | 4.5e-05
ledm-ad16-w-400 | Матрица светодиодная AD16-22HS белая 400В AC EKF PROxima | Ссылка |  | шт | 149.84 | 95.8976 | 112.38 | 95.8976 | 0 | 1 | 10 | 500 | 09 Кнопки, кнопочные посты, переключатели, светосигнальная арматура | 09.01 Светосигнальная арматура | 09.01.07 Светодиодная матрица AD-22HS | Регулярная | PROxima | 0 | 0.027 | 4.5e-05
ledm-ad16-w | Матрица светодиодная AD16-22HS белый 230 В AC EKF PROxima | Ссылка |  | шт | 106.7 | 68.288 | 80.025 | 68.288 | 0 | 1 | 10 | 500 | 09 Кнопки, кнопочные посты, переключатели, светосигнальная арматура | 09.01 Светосигнальная арматура | 09.01.07 Светодиодная матрица AD-22HS | Регулярная | PROxima | 0 | 0.0163 | 9.17e-05
ledm-ad16-y-12 | Матрица светодиодная AD16-22HS желтая 12В AC/DC EKF PROxima | Ссылка |  | шт | 125.58 | 80.3712 | 94.185 | 80.3712 | 0 | 1 | 10 | 500 | 09 Кнопки, кнопочные посты, переключатели, светосигнальная арматура | 09.01 Светосигнальная арматура | 09.01.07 Светодиодная матрица AD-22HS | Новая | PROxima | 0 | 0.027 | 4.5e-05
ledm-ad16-o-24 | Матрица светодиодная AD16-22HS желтая 24В DC EKF PROxima | Ссылка |  | шт | 131.86 | 84.3904 | 98.895 | 84.3904 | 0 | 1 | 10 | 500 | 09 Кнопки, кнопочные посты, переключатели, светосигнальная арматура | 09.01 Светосигнальная арматура | 09.01.07 Светодиодная матрица AD-22HS | Регулярная | PROxima | 0 | 0.027 | 7.1e-05
ledm-ad16-y-400 | Матрица светодиодная AD16-22HS желтая 400В AC EKF PROxima | Ссылка |  | шт | 149.84 | 95.8976 | 112.38 | 95.8976 | 0 | 1 | 10 | 500 | 09 Кнопки, кнопочные посты, переключатели, светосигнальная арматура | 09.01 Светосигнальная арматура | 09.01.07 Светодиодная матрица AD-22HS | Регулярная | PROxima | 0 | 0.027 | 4.5e-05
ledm-ad16-o | Матрица светодиодная AD16-22HS желтая EKF PROxima | Ссылка |  | шт | 108.43 | 69.3952 | 81.3225 | 69.3952 | 0 | 1 | 10 | 500 | 09 Кнопки, кнопочные посты, переключатели, светосигнальная арматура | 09.01 Светосигнальная арматура | 09.01.07 Светодиодная матрица AD-22HS | Регулярная | PROxima | 0 | 0.027 | 7.1e-05
ledm-ad16-g-12 | Матрица светодиодная AD16-22HS зеленая 12В AC/DC EKF PROxima | Ссылка |  | шт | 125.58 | 80.3712 | 94.185 | 80.3712 | 0 | 1 | 10 | 500 | 09 Кнопки, кнопочные посты, переключатели, светосигнальная арматура | 09.01 Светосигнальная арматура | 09.01.07 Светодиодная матрица AD-22HS | Новая | PROxima | 0 | 0.027 | 4.5e-05
ledm-ad16-g-24 | Матрица светодиодная AD16-22HS зеленая 24В DC EKF PROxima | Ссылка |  | шт | 131.86 | 84.3904 | 98.895 | 84.3904 | 0 | 1 | 10 | 500 | 09 Кнопки, кнопочные посты, переключатели, светосигнальная арматура | 09.01 Светосигнальная арматура | 09.01.07 Светодиодная матрица AD-22HS | Регулярная | PROxima | 0 | 0.027 | 7.1e-05
ledm-ad16-g-400 | Матрица светодиодная AD16-22HS зеленая 400В AC EKF PROxima | Ссылка |  | шт | 149.84 | 95.8976 | 112.38 | 95.8976 | 0 | 1 | 10 | 500 | 09 Кнопки, кнопочные посты, переключатели, светосигнальная арматура | 09.01 Светосигнальная арматура | 09.01.07 Светодиодная матрица AD-22HS | Регулярная | PROxima | 0 | 0.027 | 4.5e-05
ledm-ad16-g | Матрица светодиодная AD16-22HS зеленая EKF PROxima | Ссылка |  | шт | 106.7 | 68.288 | 80.025 | 68.288 | 0 | 1 | 10 | 500 | 09 Кнопки, кнопочные посты, переключатели, светосигнальная арматура | 09.01 Светосигнальная арматура | 09.01.07 Светодиодная матрица AD-22HS | Регулярная | PROxima | 0 | 0.027 | 4.5e-05
ledm-ad16-r-12 | Матрица светодиодная AD16-22HS красная 12В AC/DC EKF PROxima | Ссылка |  | шт | 125.58 | 80.3712 | 94.185 | 80.3712 | 0 | 1 | 10 | 500 | 09 Кнопки, кнопочные посты, переключатели, светосигнальная арматура | 09.01 Светосигнальная арматура | 09.01.07 Светодиодная матрица AD-22HS | Новая | PROxima | 0 | 0.027 | 4.5e-05
ledm-ad16-r-24 | Матрица светодиодная AD16-22HS красная 24В DC EKF PROxima | Ссылка |  | шт | 131.86 | 84.3904 | 98.895 | 84.3904 | 0 | 1 | 10 | 500 | 09 Кнопки, кнопочные посты, переключатели, светосигнальная арматура | 09.01 Светосигнальная арматура | 09.01.07 Светодиодная матрица AD-22HS | Регулярная | PROxima | 0 | 0.027 | 4.5e-05
ledm-ad16-r-400 | Матрица светодиодная AD16-22HS красная 400В AC EKF PROxima | Ссылка |  | шт | 149.84 | 95.8976 | 112.38 | 95.8976 | 0 | 1 | 10 | 500 | 09 Кнопки, кнопочные посты, переключатели, светосигнальная арматура | 09.01 Светосигнальная арматура | 09.01.07 Светодиодная матрица AD-22HS | Регулярная | PROxima | 0 | 0.027 | 4.5e-05
ledm-ad16-r | Матрица светодиодная AD16-22HS красная EKF PROxima | Ссылка |  | шт | 106.7 | 68.288 | 80.025 | 68.288 | 0 | 1 | 10 | 500 | 09 Кнопки, кнопочные посты, переключатели, светосигнальная арматура | 09.01 Светосигнальная арматура | 09.01.07 Светодиодная матрица AD-22HS | Регулярная | PROxima | 0 | 0.027 | 7.1e-05
ledm-ad16-b | Матрица светодиодная AD16-22HS синяя 230В AC EKF PROxima | Ссылка |  | шт | 106.7 | 68.288 | 80.025 | 68.288 | 0 | 1 | 10 | 500 | 09 Кнопки, кнопочные посты, переключатели, светосигнальная арматура | 09.01 Светосигнальная арматура | 09.01.07 Светодиодная матрица AD-22HS | Регулярная | PROxima | 0 | 0.027 | 4.5e-05
ledm-ad16-b-24 | Матрица светодиодная AD16-22HS синяя 24В DC EKF PROxima | Ссылка |  | шт | 131.86 | 84.3904 | 98.895 | 84.3904 | 0 | 1 | 10 | 500 | 09 Кнопки, кнопочные посты, переключатели, светосигнальная арматура | 09.01 Светосигнальная арматура | 09.01.07 Светодиодная матрица AD-22HS | Регулярная | PROxima | 0 | 0.027 | 4.5e-05
ledm-ad16-b-400 | Матрица светодиодная AD16-22HS синяя 400В AC EKF PROxima | Ссылка |  | шт | 149.84 | 95.8976 | 112.38 | 95.8976 | 0 | 1 | 10 | 500 | 09 Кнопки, кнопочные посты, переключатели, светосигнальная арматура | 09.01 Светосигнальная арматура | 09.01.07 Светодиодная матрица AD-22HS | Регулярная | PROxima | 0 | 0.027 | 4.5e-05
ablfs-22-w | Кнопка ABLFS-22 с подсветкой белый NO+NC 230В EKF PROxima | Ссылка |  | шт | 309.82 | 198.2848 | 232.365 | 198.2848 | 0 | 1 | 10 | 400 | 09 Кнопки, кнопочные посты, переключатели, светосигнальная арматура | 09.02 Кнопки | Кнопка ABLFS-22 c подсветкой | Регулярная | PROxima | 0 | 0.0654 | 0.00018634
ablfs-22-y | Кнопка ABLFS-22 с подсветкой желтая NO+NC 230В EKF PROxima | Ссылка |  | шт | 364.49 | 233.2736 | 273.3675 | 233.2736 | 0 | 1 | 10 | 400 | 09 Кнопки, кнопочные посты, переключатели, светосигнальная арматура | 09.02 Кнопки | Кнопка ABLFS-22 c подсветкой | Регулярная | PROxima | 0 | 0.0654 | 0.00018634
ablfs-22-g | Кнопка ABLFS-22 с подсветкой зеленый NO+NC 230В EKF PROxima | Ссылка |  | шт | 309.82 | 198.2848 | 232.365 | 198.2848 | 0 | 1 | 10 | 400 | 09 Кнопки, кнопочные посты, переключатели, светосигнальная арматура | 09.02 Кнопки | Кнопка ABLFS-22 c подсветкой | Регулярная | PROxima | 0 | 0.0654 | 0.00018634
ablfs-22-r | Кнопка ABLFS-22 с подсветкой красный NO+NC 230В EKF PROxima | Ссылка |  | шт | 309.82 | 198.2848 | 232.365 | 198.2848 | 0 | 1 | 10 | 400 | 09 Кнопки, кнопочные посты, переключатели, светосигнальная арматура | 09.02 Кнопки | Кнопка ABLFS-22 c подсветкой | Регулярная | PROxima | 0 | 0.0654 | 0.00018634
ablfs-22 | Кнопка ABLFS-22 с подсветкой прозрачный NO+NC 230В EKF PROxima | Ссылка |  | шт | 364.49 | 233.2736 | 273.3675 | 233.2736 | 0 | 1 | 10 | 400 | 09 Кнопки, кнопочные посты, переключатели, светосигнальная арматура | 09.02 Кнопки | Кнопка ABLFS-22 c подсветкой | Регулярная | PROxima | 0 | 0.0654 | 0.00018634
ablfs-22-b | Кнопка ABLFS-22 с подсветкой синий NO+NC 230В EKF PROxima | Ссылка |  | шт | 309.82 | 198.2848 | 232.365 | 198.2848 | 0 | 1 | 10 | 400 | 09 Кнопки, кнопочные посты, переключатели, светосигнальная арматура | 09.02 Кнопки | Кнопка ABLFS-22 c подсветкой | Регулярная | PROxima | 0 | 0.0654 | 0.00018634
sw2c-md-y-24 | Кнопка SW2C-10D с подсветкой желтая NO 24В EKF PROxima | Ссылка |  | шт | 415.86 | 266.1504 | 311.895 | 266.1504 | 0 | 1 | 10 | 500 | 09 Кнопки, кнопочные посты, переключатели, светосигнальная арматура | 09.02 Кнопки | Кнопка SW2C-10D с подсветкой | Регулярная | PROxima | 0 | 0.018 | 3.9e-05
sw2c-md-y | Кнопка SW2C-10D с подсветкой желтая NO EKF PROxima | Ссылка |  | шт | 321.35 | 205.664 | 241.0125 | 205.664 | 0 | 1 | 10 | 500 | 09 Кнопки, кнопочные посты, переключатели, светосигнальная арматура | 09.02 Кнопки | Кнопка SW2C-10D с подсветкой | Регулярная | PROxima | 0 | 0.02 | 3.9e-05
sw2c-md-g-24 | Кнопка SW2C-10D с подсветкой зеленая NO 24В EKF PROxima | Ссылка |  | шт | 415.86 | 266.1504 | 311.895 | 266.1504 | 0 | 1 | 10 | 500 | 09 Кнопки, кнопочные посты, переключатели, светосигнальная арматура | 09.02 Кнопки | Кнопка SW2C-10D с подсветкой | Регулярная | PROxima | 0 | 0.018 | 3.9e-05
sw2c-md-g | Кнопка SW2C-10D с подсветкой зеленая NO EKF PROxima | Ссылка |  | шт | 449.45 | 287.648 | 337.0875 | 287.648 | 0 | 1 | 10 | 500 | 09 Кнопки, кнопочные посты, переключатели, светосигнальная арматура | 09.02 Кнопки | Кнопка SW2C-10D с подсветкой | Регулярная | PROxima | 0 | 0.02 | 3.9e-05
sw2c-md-r-24 | Кнопка SW2C-10D с подсветкой красная NO 24В EKF PROxima | Ссылка |  | шт | 415.86 | 266.1504 | 311.895 | 266.1504 | 0 | 1 | 10 | 500 | 09 Кнопки, кнопочные посты, переключатели, светосигнальная арматура | 09.02 Кнопки | Кнопка SW2C-10D с подсветкой | Регулярная | PROxima | 0 | 0.018 | 3.9e-05
sw2c-md-r | Кнопка SW2C-10D с подсветкой красная NO EKF PROxima | Ссылка |  | шт | 449.45 | 287.648 | 337.0875 | 287.648 | 0 | 1 | 10 | 500 | 09 Кнопки, кнопочные посты, переключатели, светосигнальная арматура | 09.02 Кнопки | Кнопка SW2C-10D с подсветкой | Регулярная | PROxima | 0 | 0.02 | 3.9e-05
sw2c-md-b-24 | Кнопка SW2C-10D с подсветкой синяя NO 24В EKF PROxima | Ссылка |  | шт | 415.86 | 266.1504 | 311.895 | 266.1504 | 0 | 500 | 10 | 500 | 09 Кнопки, кнопочные посты, переключатели, светосигнальная арматура | 09.02 Кнопки | Кнопка SW2C-10D с подсветкой | Заказная (16) | PROxima | 0 | 0.018 | 3.9e-05
sw2c-md-b | Кнопка SW2C-10D с подсветкой синяя NO EKF PROxima | Ссылка |  | шт | 321.35 | 205.664 | 241.0125 | 205.664 | 0 | 1 | 10 | 500 | 09 Кнопки, кнопочные посты, переключатели, светосигнальная арматура | 09.02 Кнопки | Кнопка SW2C-10D с подсветкой | Регулярная | PROxima | 0 | 0.02 | 3.9e-05
sw2c-11s-y | Кнопка SW2C-11 возвратная желтая NO+NC EKF PROxima | Ссылка |  | шт | 165 | 105.6 | 123.75 | 105.6 | 0 | 1 | 10 | 500 | 09 Кнопки, кнопочные посты, переключатели, светосигнальная арматура | 09.02 Кнопки | Кнопка SW2C11 | Регулярная | PROxima | 0 | 0.02 | 3.9e-05
sw2c-11s-g | Кнопка SW2C-11 возвратная зеленая NO+NC EKF PROxima | Ссылка |  | шт | 140.25 | 89.76 | 105.1875 | 89.76 | 0 | 1 | 10 | 500 | 09 Кнопки, кнопочные посты, переключатели, светосигнальная арматура | 09.02 Кнопки | Кнопка SW2C11 | Регулярная | PROxima | 0 | 0.02 | 3.9e-05
sw2c-11s-r | Кнопка SW2C-11 возвратная красная NO+NC EKF PROxima | Ссылка |  | шт | 165 | 105.6 | 123.75 | 105.6 | 0 | 1 | 10 | 500 | 09 Кнопки, кнопочные посты, переключатели, светосигнальная арматура | 09.02 Кнопки | Кнопка SW2C11 | Регулярная | PROxima | 0 | 0.02 | 3.9e-05
sw2c-11s-b | Кнопка SW2C-11 возвратная синяя NO+NC EKF PROxima | Ссылка |  | шт | 165 | 105.6 | 123.75 | 105.6 | 0 | 1 | 10 | 500 | 09 Кнопки, кнопочные посты, переключатели, светосигнальная арматура | 09.02 Кнопки | Кнопка SW2C11 | Регулярная | PROxima | 0 | 0.02 | 3.9e-05
sw2c-11s | Кнопка SW2C-11 возвратная черная NO+NC EKF | Ссылка |  | шт | 148.5 | 95.04 | 111.375 | 95.04 | 0 | 1 | 10 | 500 | 09 Кнопки, кнопочные посты, переключатели, светосигнальная арматура | 09.02 Кнопки | Кнопка SW2C11 | Регулярная | PROxima | 0 | 0.0244 | 0.00011076
sw2c-11f-y | Кнопка SW2C-11 с фиксацией желтая NO+NC EKF PROxima | Ссылка |  | шт | 343.74 | 219.9936 | 257.805 | 219.9936 | 0 | 1 | 10 | 500 | 09 Кнопки, кнопочные посты, переключатели, светосигнальная арматура | 09.02 Кнопки | Кнопка SW2C11 | Регулярная | PROxima | 0 | 0.0244 | 0.00011076
sw2c-11f-g | Кнопка SW2C-11 с фиксацией зеленая NO+NC EKF PROxima | Ссылка |  | шт | 343.74 | 219.9936 | 257.805 | 219.9936 | 0 | 1 | 10 | 500 | 09 Кнопки, кнопочные посты, переключатели, светосигнальная арматура | 09.02 Кнопки | Кнопка SW2C11 | Регулярная | PROxima | 0 | 0.0244 | 0.00011076
sw2c-11f-r | Кнопка SW2C-11 с фиксацией красная NO+NC EKF PROxima | Ссылка |  | шт | 343.74 | 219.9936 | 257.805 | 219.9936 | 0 | 1 | 10 | 500 | 09 Кнопки, кнопочные посты, переключатели, светосигнальная арматура | 09.02 Кнопки | Кнопка SW2C11 | Регулярная | PROxima | 0 | 0.0244 | 0.00011076
sw2c-11f | Кнопка SW2C-11 с фиксацией черная NO+NC EKF PROxima | Ссылка |  | шт | 343.74 | 219.9936 | 257.805 | 219.9936 | 0 | 1 | 10 | 500 | 09 Кнопки, кнопочные посты, переключатели, светосигнальная арматура | 09.02 Кнопки | Кнопка SW2C11 | Регулярная | PROxima | 0 | 0.0244 | 0.00011076
xb2-ba21 | Кнопка BA21 черная NO EKF PROxima | Ссылка |  | шт | 319.35 | 204.384 | 239.5125 | 204.384 | 0 | 1 | 10 | 200 | 09 Кнопки, кнопочные посты, переключатели, светосигнальная арматура | 09.02 Кнопки | Кнопка ВА | Регулярная | PROxima | 0 | 0.0496 | 0.00013169
xb2-ba31 | Кнопка BA31 зеленая NO EKF PROxima | Ссылка |  | шт | 340.16 | 217.7024 | 255.12 | 217.7024 | 0 | 1 | 10 | 200 | 09 Кнопки, кнопочные посты, переключатели, светосигнальная арматура | 09.02 Кнопки | Кнопка ВА | Регулярная | PROxima | 0 | 0.105 | 0.000131
xb2-ba41 | Кнопка BA41 красная NO EKF PROxima | Ссылка |  | шт | 319.35 | 204.384 | 239.5125 | 204.384 | 0 | 1 | 10 | 200 | 09 Кнопки, кнопочные посты, переключатели, светосигнальная арматура | 09.02 Кнопки | Кнопка ВА | Регулярная | PROxima | 0 | 0.0496 | 0.00013169
xb2-ba42 | Кнопка BA42 красная NC EKF PROxima | Ссылка |  | шт | 340.16 | 217.7024 | 255.12 | 217.7024 | 0 | 1 | 10 | 200 | 09 Кнопки, кнопочные посты, переключатели, светосигнальная арматура | 09.02 Кнопки | Кнопка ВА | Регулярная | PROxima | 0 | 0.105 | 0.000131
xb2-ba51 | Кнопка BA51 желтая NO EKF PROxima | Ссылка |  | шт | 340.16 | 217.7024 | 255.12 | 217.7024 | 0 | 1 | 10 | 200 | 09 Кнопки, кнопочные посты, переключатели, светосигнальная арматура | 09.02 Кнопки | Кнопка ВА | Регулярная | PROxima | 0 | 0.105 | 0.000131
xb2-ba61 | Кнопка BA61 синяя NO EKF PROxima | Ссылка |  | шт | 278.31 | 178.1184 | 208.7325 | 178.1184 | 0 | 1 | 10 | 200 | 09 Кнопки, кнопочные посты, переключатели, светосигнальная арматура | 09.02 Кнопки | Кнопка ВА | Регулярная | PROxima | 0 | 0.105 | 0.000131
pbn-bw8465 | Кнопка LAY5-BW8465 "I-O" прямоугольная 230В NO+NC EKF PROxima | Ссылка |  | шт | 408.35 | 261.344 | 306.2625 | 261.344 | 0 | 1 | 6 | 120 | 09 Кнопки, кнопочные посты, переключатели, светосигнальная арматура | 09.02 Кнопки | Кнопки Пуск-Стоп | Регулярная | PROxima | 0 | 0.1279 | 0.00012705
pbn-apbb-o | Кнопка APBB-22N "Пуск-Стоп" овальная 220В NO+NC EKF PROxima | Ссылка |  | шт | 399.86 | 255.9104 | 299.895 | 255.9104 | 0 | 1 | 10 | 400 | 09 Кнопки, кнопочные посты, переключатели, светосигнальная арматура | 09.02 Кнопки | Кнопки Пуск-Стоп | Регулярная | PROxima | 0 | 0.068 | 0.000201
pbn-apbb-o-24 | Кнопка APBB-22N "Пуск-Стоп" овальная 24В NO+NC EKF PROxima | Ссылка |  | шт | 462.81 | 296.1984 | 347.1075 | 296.1984 | 0 | 1 | 10 | 400 | 09 Кнопки, кнопочные посты, переключатели, светосигнальная арматура | 09.02 Кнопки | Кнопки Пуск-Стоп | Регулярная | PROxima | 0 | 0.065 | 0.000251
pbn-as-rec | Кнопка AS-22N "Пуск-Стоп" прямоугольная 220В NO+NC EKF PROxima | Ссылка |  | шт | 437.62 | 280.0768 | 328.215 | 280.0768 | 0 | 1 | 10 | 400 | 09 Кнопки, кнопочные посты, переключатели, светосигнальная арматура | 09.02 Кнопки | Кнопки Пуск-Стоп | Регулярная | PROxima | 0 | 0.068 | 0.000201
pbn-as-rec-24 | Кнопка AS-22N "Пуск-Стоп" прямоугольная 24В NO+NC EKF PROxima | Ссылка |  | шт | 481.16 | 307.9424 | 360.87 | 307.9424 | 0 | 1 | 10 | 400 | 09 Кнопки, кнопочные посты, переключатели, светосигнальная арматура | 09.02 Кнопки | Кнопки Пуск-Стоп | Регулярная | PROxima | 0 | 0.065 | 0.000251
la32hnd-24 | Кнопка LA32HND красно-зеленая "Пуск-Стоп" с подсветкой 24В DC NO+NC EKF PROxima | Ссылка |  | шт | 869.99 | 556.7936 | 652.4925 | 556.7936 | 0 | 1 | 10 | 200 | 09 Кнопки, кнопочные посты, переключатели, светосигнальная арматура | 09.02 Кнопки | Кнопки Пуск-Стоп | Регулярная | PROxima | 0 | 0.5072 | 0.0016275
la32hnd | Кнопка LA32HND красно-зеленая "Пуск-Стоп" с подсветкой NO+NC EKF PROxima | Ссылка |  | шт | 814.02 | 520.9728 | 610.515 | 520.9728 | 0 | 1 | 10 | 200 | 09 Кнопки, кнопочные посты, переключатели, светосигнальная арматура | 09.02 Кнопки | Кнопки Пуск-Стоп | Регулярная | PROxima | 0 | 0.079 | 0.000251
pbn-ae | Кнопка AE-22 поворотная блокировка NO+NC Грибок EKF PROxima | Ссылка |  | шт | 379.61 | 242.9504 | 284.7075 | 242.9504 | 0 | 1 | 10 | 200 | 09 Кнопки, кнопочные посты, переключатели, светосигнальная арматура | 09.03 Кнопки "Грибок" | Кнопка AE-22 "Грибок" поворотная блокировка | Регулярная | PROxima | 0 | 0.135 | 0.000283
pbn-ane | Кнопка ANE-22 поворотная c блокировкой и подстветкой NO+NC Грибок EKF PROxima | Ссылка |  | шт | 486.69 | 311.4816 | 365.0175 | 311.4816 | 0 | 1 | 10 | 200 | 09 Кнопки, кнопочные посты, переключатели, светосигнальная арматура | 09.03 Кнопки "Грибок" | Кнопка AE-22 "Грибок" поворотная блокировка | Регулярная | PROxima | 0 | 0.0677 | 0.00019504
pbn-aea-w | Кнопка AEA-22 белая NO+NC Грибок EKF PROxima | Ссылка |  | шт | 337.23 | 215.8272 | 252.9225 | 215.8272 | 0 | 1 | 10 | 200 | 09 Кнопки, кнопочные посты, переключатели, светосигнальная арматура | 09.03 Кнопки "Грибок" | Кнопка AEA-22 "Грибок" | Регулярная | PROxima | 0 | 0.095 | 0.000283
pbn-aea-o | Кнопка AEA-22 желтая NO+NC Грибок EKF PROxima | Ссылка |  | шт | 303.51 | 194.2464 | 227.6325 | 194.2464 | 0 | 1 | 10 | 200 | 09 Кнопки, кнопочные посты, переключатели, светосигнальная арматура | 09.03 Кнопки "Грибок" | Кнопка AEA-22 "Грибок" | Регулярная | PROxima | 0 | 0.095 | 0.000283
pbn-aea-g | Кнопка AEA-22 зеленая NO+NC Грибок EKF PROxima | Ссылка |  | шт | 303.51 | 194.2464 | 227.6325 | 194.2464 | 0 | 1 | 10 | 200 | 09 Кнопки, кнопочные посты, переключатели, светосигнальная арматура | 09.03 Кнопки "Грибок" | Кнопка AEA-22 "Грибок" | Регулярная | PROxima | 0 | 0.095 | 0.000283
pbn-aea-r | Кнопка AEA-22 красная NO+NC Грибок EKF PROxima | Ссылка |  | шт | 286.65 | 183.456 | 214.9875 | 183.456 | 0 | 1 | 10 | 200 | 09 Кнопки, кнопочные посты, переключатели, светосигнальная арматура | 09.03 Кнопки "Грибок" | Кнопка AEA-22 "Грибок" | Регулярная | PROxima | 0 | 0.095 | 0.000283
pbn-aea-b | Кнопка AEA-22 синяя NO+NC Грибок EKF PROxima | Ссылка |  | шт | 303.51 | 194.2464 | 227.6325 | 194.2464 | 0 | 200 | 10 | 200 | 09 Кнопки, кнопочные посты, переключатели, светосигнальная арматура | 09.03 Кнопки "Грибок" | Кнопка AEA-22 "Грибок" | Заказная (16) | PROxima | 0 | 0.095 | 0.000283
pbn-aeal-r | Кнопка AEAL-22 красная с фиксацией NO+NC Грибок EKF PROxima | Ссылка |  | шт | 363.03 | 232.3392 | 272.2725 | 232.3392 | 0 | 1 | 10 | 200 | 09 Кнопки, кнопочные посты, переключатели, светосигнальная арматура | 09.03 Кнопки "Грибок" | Кнопка AEAL-22 "Грибок" | Регулярная | PROxima | 0 | 0.0677 | 0.00019504
pbn-aela-1w-220 | Кнопка AELA-22 белая с подсветкой NO+NC 220В Грибок EKF PROxima | Ссылка |  | шт | 507.47 | 324.7808 | 380.6025 | 324.7808 | 0 | 1 | 10 | 200 | 09 Кнопки, кнопочные посты, переключатели, светосигнальная арматура | 09.03 Кнопки "Грибок" | Кнопка AELA-22 "Грибок" с подсветкой | Регулярная | PROxima | 0 | 0.095 | 0.000283
pbn-aela-1w-24 | Кнопка AELA-22 белая с подсветкой NO+NC 24В EKF PROxima | Ссылка |  | шт | 558.25 | 357.28 | 418.6875 | 357.28 | 0 | 200 | 10 | 200 | 09 Кнопки, кнопочные посты, переключатели, светосигнальная арматура | 09.03 Кнопки "Грибок" | Кнопка AELA-22 "Грибок" с подсветкой | Заказная (16) | PROxima | 0 | 0.09 | 0.000283
pbn-aela-1w-380 | Кнопка AELA-22 белая с подсветкой NO+NC 380В Грибок EKF PROxima | Ссылка |  | шт | 426.8 | 273.152 | 320.1 | 273.152 | 0 | 200 | 10 | 200 | 09 Кнопки, кнопочные посты, переключатели, светосигнальная арматура | 09.03 Кнопки "Грибок" | Кнопка AELA-22 "Грибок" с подсветкой | Заказная (16) | PROxima | 0 | 0.095 | 0.000283
pbn-aela-1o-220 | Кнопка AELA-22 желтая с подсветкой NO+NC 220В Грибок EKF PROxima | Ссылка |  | шт | 283.87 | 181.6768 | 212.9025 | 181.6768 | 0 | 1 | 10 | 200 | 09 Кнопки, кнопочные посты, переключатели, светосигнальная арматура | 09.03 Кнопки "Грибок" | Кнопка AELA-22 "Грибок" с подсветкой | Регулярная | PROxima | 0 | 0.095 | 0.000283
pbn-aela-1o-24 | Кнопка AELA-22 желтая с подсветкой NO+NC 24В EKF PROxima | Ссылка |  | шт | 375.63 | 240.4032 | 281.7225 | 240.4032 | 0 | 1 | 10 | 200 | 09 Кнопки, кнопочные посты, переключатели, светосигнальная арматура | 09.03 Кнопки "Грибок" | Кнопка AELA-22 "Грибок" с подсветкой | Заказная (16) | PROxima | 0 | 0.09 | 0.000283
pbn-aela-1o-380 | Кнопка AELA-22 желтая с подсветкой NO+NC 380В Грибок EKF PROxima | Ссылка |  | шт | 397.49 | 254.3936 | 298.1175 | 254.3936 | 0 | 1 | 10 | 200 | 09 Кнопки, кнопочные посты, переключатели, светосигнальная арматура | 09.03 Кнопки "Грибок" | Кнопка AELA-22 "Грибок" с подсветкой | Регулярная | PROxima | 0 | 0.095 | 0.00019504
pbn-aela-1g-220 | Кнопка AELA-22 зеленая с подсветкой NO+NC 220В Грибок EKF PROxima | Ссылка |  | шт | 344.25 | 220.32 | 258.1875 | 220.32 | 0 | 1 | 10 | 200 | 09 Кнопки, кнопочные посты, переключатели, светосигнальная арматура | 09.03 Кнопки "Грибок" | Кнопка AELA-22 "Грибок" с подсветкой | Регулярная | PROxima | 0 | 0.095 | 0.000283
pbn-aela-1g-24 | Кнопка AELA-22 зеленая с подсветкой NO+NC 24В EKF PROxima | Ссылка |  | шт | 446.6 | 285.824 | 334.95 | 285.824 | 0 | 1 | 10 | 200 | 09 Кнопки, кнопочные посты, переключатели, светосигнальная арматура | 09.03 Кнопки "Грибок" | Кнопка AELA-22 "Грибок" с подсветкой | Регулярная | PROxima | 0 | 0.09 | 0.000283
pbn-aela-1g-380 | Кнопка AELA-22 зеленая с подсветкой NO+NC 380В Грибок EKF PROxima | Ссылка |  | шт | 507.47 | 324.7808 | 380.6025 | 324.7808 | 0 | 1 | 10 | 200 | 09 Кнопки, кнопочные посты, переключатели, светосигнальная арматура | 09.03 Кнопки "Грибок" | Кнопка AELA-22 "Грибок" с подсветкой | Регулярная | PROxima | 0 | 0.095 | 0.000283
pbn-aela-1r-220 | Кнопка AELA-22 красная с подсветкой NO+NC 220В Грибок EKF PROxima | Ссылка |  | шт | 329.43 | 210.8352 | 247.0725 | 210.8352 | 0 | 1 | 10 | 200 | 09 Кнопки, кнопочные посты, переключатели, светосигнальная арматура | 09.03 Кнопки "Грибок" | Кнопка AELA-22 "Грибок" с подсветкой | Регулярная | PROxima | 0 | 0.095 | 0.000283
pbn-aela-1r-24 | Кнопка AELA-22 красная с подсветкой NO+NC 24В EKF PROxima | Ссылка |  | шт | 375.63 | 240.4032 | 281.7225 | 240.4032 | 0 | 1 | 10 | 200 | 09 Кнопки, кнопочные посты, переключатели, светосигнальная арматура | 09.03 Кнопки "Грибок" | Кнопка AELA-22 "Грибок" с подсветкой | Регулярная | PROxima | 0 | 0.75 | 0.0023678
pbn-aela-1r-380 | Кнопка AELA-22 красная с подсветкой NO+NC 380В Грибок EKF PROxima | Ссылка |  | шт | 507.47 | 324.7808 | 380.6025 | 324.7808 | 0 | 1 | 10 | 200 | 09 Кнопки, кнопочные посты, переключатели, светосигнальная арматура | 09.03 Кнопки "Грибок" | Кнопка AELA-22 "Грибок" с подсветкой | Регулярная | PROxima | 0 | 0.095 | 0.000283
pbn-aela-1b-220 | Кнопка AELA-22 синяя с подсветкой NO+NC 220В Грибок EKF PROxima | Ссылка |  | шт | 283.87 | 181.6768 | 212.9025 | 181.6768 | 0 | 200 | 10 | 200 | 09 Кнопки, кнопочные посты, переключатели, светосигнальная арматура | 09.03 Кнопки "Грибок" | Кнопка AELA-22 "Грибок" с подсветкой | Заказная (16) | PROxima | 0 | 0.095 | 0.000283
pbn-aela-1b-24 | Кнопка AELA-22 синяя с подсветкой NO+NC 24В EKF PROxima | Ссылка |  | шт | 446.6 | 285.824 | 334.95 | 285.824 | 0 | 200 | 10 | 200 | 09 Кнопки, кнопочные посты, переключатели, светосигнальная арматура | 09.03 Кнопки "Грибок" | Кнопка AELA-22 "Грибок" с подсветкой | Заказная (16) | PROxima | 0 | 0.09 | 0.000283
xb2-bc42 | Кнопка BC42 грибок красная NC EKF PROxima | Ссылка |  | шт | 304.17 | 194.6688 | 228.1275 | 194.6688 | 0 | 1 | 10 | 200 | 09 Кнопки, кнопочные посты, переключатели, светосигнальная арматура | 09.03 Кнопки "Грибок" | Кнопка BC42 "грибок" | Регулярная | PROxima | 0 | 0.108 | 0.000236
xb2-bs542 | Кнопка BS542 поворотная красная грибок NC EKF PROxima | Ссылка |  | шт | 312.04 | 199.7056 | 234.03 | 199.7056 | 0 | 1 | 10 | 200 | 09 Кнопки, кнопочные посты, переключатели, светосигнальная арматура | 09.03 Кнопки "Грибок" | Кнопка BS542 "грибок" | Регулярная | PROxima | 0 | 0.108 | 0.000236
sw2c-mz-r | Кнопка SW2C-11MZ поворотная красная NO+NC Грибок EKF PROxima | Ссылка |  | шт | 407.32 | 260.6848 | 305.49 | 260.6848 | 0 | 1 | 10 | 500 | 09 Кнопки, кнопочные посты, переключатели, светосигнальная арматура | 09.03 Кнопки "Грибок" | Кнопка SW2C "грибок" | Регулярная | PROxima | 0 | 0.025 | 8.8e-05
sw2c-md-gg-24 | Кнопка SW2C-MD зеленая с подсветкой NO 24В Грибок EKF PROxima | Ссылка |  | шт | 605.23 | 387.3472 | 453.9225 | 387.3472 | 0 | 1 | 10 | 500 | 09 Кнопки, кнопочные посты, переключатели, светосигнальная арматура | 09.03 Кнопки "Грибок" | Кнопка SW2C "грибок" | Регулярная | PROxima | 0 | 0.018 | 8.8e-05
sw2c-md-gg | Кнопка SW2C-MD зеленая с подсветкой NO EKF PROxima | Ссылка |  | шт | 480.18 | 307.3152 | 360.135 | 307.3152 | 0 | 1 | 10 | 500 | 09 Кнопки, кнопочные посты, переключатели, светосигнальная арматура | 09.03 Кнопки "Грибок" | Кнопка SW2C "грибок" | Регулярная | PROxima | 0 | 0.025 | 8.8e-05
sw2c-md-rr-24 | Кнопка SW2C-MD красная с подсветкой NC 24В Грибок EKF PROxima | Ссылка |  | шт | 509.09 | 325.8176 | 381.8175 | 325.8176 | 0 | 500 | 10 | 500 | 09 Кнопки, кнопочные посты, переключатели, светосигнальная арматура | 09.03 Кнопки "Грибок" | Кнопка SW2C "грибок" | Заказная (16) | PROxima | 0 | 0.023 | 8.8e-05
sw2c-md-rr | Кнопка SW2C-MD красная с подсветкой NC Грибок EKF PROxima | Ссылка |  | шт | 552.79 | 353.7856 | 414.5925 | 353.7856 | 0 | 1 | 10 | 500 | 09 Кнопки, кнопочные посты, переключатели, светосигнальная арматура | 09.03 Кнопки "Грибок" | Кнопка SW2C "грибок" | Регулярная | PROxima | 0 | 0.025 | 8.8e-05
psw-ans-2p-g-220 | Переключатель ANC-22 2P зеленый с подсветкой 220В NO+NC EKF PROxima | Ссылка |  | шт | 390.93 | 250.1952 | 293.1975 | 250.1952 | 0 | 1 | 10 | 400 | 09 Кнопки, кнопочные посты, переключатели, светосигнальная арматура | 09.04 Переключатели | Переключатель ANC-22 короткая ручка с подсветкой | Регулярная | PROxima | 0 | 0.068 | 0.000115
psw-ans-2p-g-24 | Переключатель ANC-22 2P зеленый с подсветкой 24В NO+NC EKF PROxima | Ссылка |  | шт | 543.45 | 347.808 | 407.5875 | 347.808 | 0 | 400 | 10 | 400 | 09 Кнопки, кнопочные посты, переключатели, светосигнальная арматура | 09.04 Переключатели | Переключатель ANC-22 короткая ручка с подсветкой | Заказная (16) | PROxima | 0 | 0.066 | 0.000115
psw-ans-2p-g-380 | Переключатель ANC-22 2P зеленый с подсветкой 380В NO+NC EKF PROxima | Ссылка |  | шт | 447.16 | 286.1824 | 335.37 | 286.1824 | 0 | 400 | 10 | 400 | 09 Кнопки, кнопочные посты, переключатели, светосигнальная арматура | 09.04 Переключатели | Переключатель ANC-22 короткая ручка с подсветкой | Заказная (16) | PROxima | 0 | 0.068 | 0.000115
psw-ans-2p-r-220 | Переключатель ANC-22 2P красный с подсветкой 220В NO+NC EKF PROxima | Ссылка |  | шт | 390.93 | 250.1952 | 293.1975 | 250.1952 | 0 | 1 | 10 | 400 | 09 Кнопки, кнопочные посты, переключатели, светосигнальная арматура | 09.04 Переключатели | Переключатель ANC-22 короткая ручка с подсветкой | Регулярная | PROxima | 0 | 0.068 | 0.000115
psw-ans-2p-r-24 | Переключатель ANC-22 2P красный с подсветкой 24В NO+NC EKF PROxima | Ссылка |  | шт | 457.13 | 292.5632 | 342.8475 | 292.5632 | 0 | 400 | 10 | 400 | 09 Кнопки, кнопочные посты, переключатели, светосигнальная арматура | 09.04 Переключатели | Переключатель ANC-22 короткая ручка с подсветкой | Заказная (16) | PROxima | 0 | 0.066 | 0.000115
psw-ans-2p-r-380 | Переключатель ANC-22 2P красный с подсветкой 380В NO+NC EKF PROxima | Ссылка |  | шт | 447.16 | 286.1824 | 335.37 | 286.1824 | 0 | 400 | 10 | 400 | 09 Кнопки, кнопочные посты, переключатели, светосигнальная арматура | 09.04 Переключатели | Переключатель ANC-22 короткая ручка с подсветкой | Заказная (16) | PROxima | 0 | 0.068 | 0.000115
psw-ans-3p-g-220 | Переключатель ANC-22 3P зеленый с подсветкой 220В NO+NC EKF PROxima | Ссылка |  | шт | 422.32 | 270.2848 | 316.74 | 270.2848 | 0 | 1 | 10 | 400 | 09 Кнопки, кнопочные посты, переключатели, светосигнальная арматура | 09.04 Переключатели | Переключатель ANC-22 короткая ручка с подсветкой | Регулярная | PROxima | 0 | 0.068 | 0.000115
psw-ans-3p-g-24 | Переключатель ANC-22 3P зеленый с подсветкой 24В NO+NC EKF PROxima | Ссылка |  | шт | 457.13 | 292.5632 | 342.8475 | 292.5632 | 0 | 400 | 10 | 400 | 09 Кнопки, кнопочные посты, переключатели, светосигнальная арматура | 09.04 Переключатели | Переключатель ANC-22 короткая ручка с подсветкой | Заказная (16) | PROxima | 0 | 0.066 | 0.000115
psw-ans-3p-g-380 | Переключатель ANC-22 3P зеленый с подсветкой 380В NO+NC EKF PROxima | Ссылка |  | шт | 447.16 | 286.1824 | 335.37 | 286.1824 | 0 | 400 | 10 | 400 | 09 Кнопки, кнопочные посты, переключатели, светосигнальная арматура | 09.04 Переключатели | Переключатель ANC-22 короткая ручка с подсветкой | Заказная (16) | PROxima | 0 | 0.068 | 0.000115
psw-ans-3p-r-220 | Переключатель ANC-22 3P красный с подсветкой 220В NO+NC EKF PROxima | Ссылка |  | шт | 447.16 | 286.1824 | 335.37 | 286.1824 | 0 | 1 | 10 | 400 | 09 Кнопки, кнопочные посты, переключатели, светосигнальная арматура | 09.04 Переключатели | Переключатель ANC-22 короткая ручка с подсветкой | Регулярная | PROxima | 0 | 0.068 | 0.000115
psw-ans-3p-r-24 | Переключатель ANC-22 3P красный с подсветкой 24В NO+NC EKF PROxima | Ссылка |  | шт | 543.45 | 347.808 | 407.5875 | 347.808 | 0 | 400 | 10 | 400 | 09 Кнопки, кнопочные посты, переключатели, светосигнальная арматура | 09.04 Переключатели | Переключатель ANC-22 короткая ручка с подсветкой | Заказная (16) | PROxima | 0 | 0.066 | 0.000115
psw-ans-3p-r-380 | Переключатель ANC-22 3P красный с подсветкой 380В NO+NC EKF PROxima | Ссылка |  | шт | 447.16 | 286.1824 | 335.37 | 286.1824 | 0 | 400 | 10 | 400 | 09 Кнопки, кнопочные посты, переключатели, светосигнальная арматура | 09.04 Переключатели | Переключатель ANC-22 короткая ручка с подсветкой | Заказная (16) | PROxima | 0 | 0.068 | 0.000115
psw-anlc-2p-o-380 | Переключатель ANLC-22 2P желтый с подсветкой 380В NO+NC EKF PROxima | Ссылка |  | шт | 415.59 | 265.9776 | 311.6925 | 265.9776 | 0 | 400 | 10 | 400 | 09 Кнопки, кнопочные посты, переключатели, светосигнальная арматура | 09.04 Переключатели | Переключатель ANLC-22 длинная ручка с подсветкой | Заказная (16) | PROxima | 0 | 0.068 | 0.000201
psw-anlc-2p-g-220 | Переключатель ANLC-22 2P зеленый с подсветкой 220В NO+NC EKF PROxima | Ссылка |  | шт | 494.09 | 316.2176 | 370.5675 | 316.2176 | 0 | 1 | 10 | 400 | 09 Кнопки, кнопочные посты, переключатели, светосигнальная арматура | 09.04 Переключатели | Переключатель ANLC-22 длинная ручка с подсветкой | Регулярная | PROxima | 0 | 0.068 | 0.000201
psw-anlc-2p-g-24 | Переключатель ANLC-22 2P зеленый с подсветкой 24В DC NO+NC EKF PROxima | Ссылка |  | шт | 457.13 | 292.5632 | 342.8475 | 292.5632 | 0 | 400 | 10 | 400 | 09 Кнопки, кнопочные посты, переключатели, светосигнальная арматура | 09.04 Переключатели | Переключатель ANLC-22 длинная ручка с подсветкой | Заказная (16) | PROxima | 0 | 0.054 | 0.00011475
psw-anlc-2p-g-380 | Переключатель ANLC-22 2P зеленый с подсветкой 380В NO+NC EKF PROxima | Ссылка |  | шт | 415.59 | 265.9776 | 311.6925 | 265.9776 | 0 | 1 | 10 | 400 | 09 Кнопки, кнопочные посты, переключатели, светосигнальная арматура | 09.04 Переключатели | Переключатель ANLC-22 длинная ручка с подсветкой | Регулярная | PROxima | 0 | 0.068 | 0.000201
psw-anlc-2p-r-220 | Переключатель ANLC-22 2P красный с подсветкой 220В NO+NC EKF PROxima | Ссылка |  | шт | 494.09 | 316.2176 | 370.5675 | 316.2176 | 0 | 1 | 10 | 400 | 09 Кнопки, кнопочные посты, переключатели, светосигнальная арматура | 09.04 Переключатели | Переключатель ANLC-22 длинная ручка с подсветкой | Регулярная | PROxima | 0 | 0.068 | 0.000201
psw-anlc-2p-r-24 | Переключатель ANLC-22 2P красный с подсветкой 24В DC NO+NC EKF PROxima | Ссылка |  | шт | 457.13 | 292.5632 | 342.8475 | 292.5632 | 0 | 400 | 10 | 400 | 09 Кнопки, кнопочные посты, переключатели, светосигнальная арматура | 09.04 Переключатели | Переключатель ANLC-22 длинная ручка с подсветкой | Заказная (16) | PROxima | 0 | 0.046 | 0.00011475
psw-anlc-2p-r-380 | Переключатель ANLC-22 2P красный с подсветкой 380В NO+NC EKF PROxima | Ссылка |  | шт | 415.59 | 265.9776 | 311.6925 | 265.9776 | 0 | 1 | 10 | 400 | 09 Кнопки, кнопочные посты, переключатели, светосигнальная арматура | 09.04 Переключатели | Переключатель ANLC-22 длинная ручка с подсветкой | Регулярная | PROxima | 0 | 0.068 | 0.000201
psw-anlc-2p-b-380 | Переключатель ANLC-22 2P синий с подсветкой 380В NO+NC EKF PROxima | Ссылка |  | шт | 415.59 | 265.9776 | 311.6925 | 265.9776 | 0 | 400 | 10 | 400 | 09 Кнопки, кнопочные посты, переключатели, светосигнальная арматура | 09.04 Переключатели | Переключатель ANLC-22 длинная ручка с подсветкой | Заказная (16) | PROxima | 0 | 0.068 | 0.000201
psw-anlc-3p-o-380 | Переключатель ANLC-22 3P желтый с подсветкой 380В NO+NC EKF PROxima | Ссылка |  | шт | 517.44 | 331.1616 | 388.08 | 331.1616 | 0 | 1 | 10 | 400 | 09 Кнопки, кнопочные посты, переключатели, светосигнальная арматура | 09.04 Переключатели | Переключатель ANLC-22 длинная ручка с подсветкой | Регулярная | PROxima | 0 | 0.068 | 0.000201
psw-anlc-3p-g-220 | Переключатель ANLC-22 3P зеленый с подсветкой 220В NO+NC EKF PROxima | Ссылка |  | шт | 442.94 | 283.4816 | 332.205 | 283.4816 | 0 | 1 | 10 | 400 | 09 Кнопки, кнопочные посты, переключатели, светосигнальная арматура | 09.04 Переключатели | Переключатель ANLC-22 длинная ручка с подсветкой | Регулярная | PROxima | 0 | 0.068 | 0.000201
psw-anlc-3p-g-24 | Переключатель ANLC-22 3P зеленый с подсветкой 24В DC NO+NC EKF PROxima | Ссылка |  | шт | 457.13 | 292.5632 | 342.8475 | 292.5632 | 0 | 1 | 10 | 400 | 09 Кнопки, кнопочные посты, переключатели, светосигнальная арматура | 09.04 Переключатели | Переключатель ANLC-22 длинная ручка с подсветкой | Регулярная | PROxima | 0 | 0.047 | 0.00011475
psw-anlc-3p-g-380 | Переключатель ANLC-22 3P зеленый с подсветкой 380В NO+NC EKF PROxima | Ссылка |  | шт | 615.15 | 393.696 | 461.3625 | 393.696 | 0 | 400 | 10 | 400 | 09 Кнопки, кнопочные посты, переключатели, светосигнальная арматура | 09.04 Переключатели | Переключатель ANLC-22 длинная ручка с подсветкой | Заказная (16) | PROxima | 0 | 0.068 | 0.000201
psw-anlc-3p-r-220 | Переключатель ANLC-22 3P красный с подсветкой 220В NO+NC EKF PROxima | Ссылка |  | шт | 442.94 | 283.4816 | 332.205 | 283.4816 | 0 | 1 | 10 | 400 | 09 Кнопки, кнопочные посты, переключатели, светосигнальная арматура | 09.04 Переключатели | Переключатель ANLC-22 длинная ручка с подсветкой | Регулярная | PROxima | 0 | 0.068 | 0.000201
psw-anlc-3p-r-24 | Переключатель ANLC-22 3P красный с подсветкой 24В DC NO+NC EKF PROxima | Ссылка |  | шт | 457.13 | 292.5632 | 342.8475 | 292.5632 | 0 | 400 | 10 | 400 | 09 Кнопки, кнопочные посты, переключатели, светосигнальная арматура | 09.04 Переключатели | Переключатель ANLC-22 длинная ручка с подсветкой | Заказная (16) | PROxima | 0 | 0.066 | 0.00011475
psw-anlc-3p-r-380 | Переключатель ANLC-22 3P красный с подсветкой 380В NO+NC EKF PROxima | Ссылка |  | шт | 615.15 | 393.696 | 461.3625 | 393.696 | 0 | 400 | 10 | 400 | 09 Кнопки, кнопочные посты, переключатели, светосигнальная арматура | 09.04 Переключатели | Переключатель ANLC-22 длинная ручка с подсветкой | Заказная (16) | PROxima | 0 | 0.068 | 0.000201
psw-anlc-3p-b-380 | Переключатель ANLC-22 3P синий с подсветкой 380В NO+NC EKF PROxima | Ссылка |  | шт | 517.44 | 331.1616 | 388.08 | 331.1616 | 0 | 400 | 10 | 400 | 09 Кнопки, кнопочные посты, переключатели, светосигнальная арматура | 09.04 Переключатели | Переключатель ANLC-22 длинная ручка с подсветкой | Заказная (16) | PROxima | 0 | 0.068 | 0.000201
sw2c-11x/2 | Переключатель SW2C-11X/2 2P NO+NC EKF PROxima | Ссылка |  | шт | 364.65 | 233.376 | 273.4875 | 233.376 | 0 | 1 | 10 | 500 | 09 Кнопки, кнопочные посты, переключатели, светосигнальная арматура | 09.04 Переключатели | Переключатель SW2C | Регулярная | PROxima | 0 | 0.025 | 8.8e-05
sw2c-20x/3 | Переключатель SW2C-20X/3 3P 2NO EKF PROxima | Ссылка |  | шт | 385.19 | 246.5216 | 288.8925 | 246.5216 | 0 | 1 | 10 | 500 | 09 Кнопки, кнопочные посты, переключатели, светосигнальная арматура | 09.04 Переключатели | Переключатель SW2C | Регулярная | PROxima | 0 | 0.025 | 8.8e-05
psw-alc-2p | Переключатель АLС-22 2P черный NO+NC EKF EKF PROxima | Ссылка |  | шт | 332.8 | 212.992 | 249.6 | 212.992 | 0 | 1 | 10 | 400 | 09 Кнопки, кнопочные посты, переключатели, светосигнальная арматура | 09.04 Переключатели | Переключатель длинная ручка | Регулярная | PROxima | 0 | 0.0564 | 0.00014355
psw-alc-3p | Переключатель АLСLR-22 3P черный NO+NC EKF EKF PROxima | Ссылка |  | шт | 332.94 | 213.0816 | 249.705 | 213.0816 | 0 | 1 | 10 | 400 | 09 Кнопки, кнопочные посты, переключатели, светосигнальная арматура | 09.04 Переключатели | Переключатель длинная ручка | Регулярная | PROxima | 0 | 0.0564 | 0.000144
xb2-bj21 | Переключатель BJ21 2P длинная ручка NO EKF PROxima | Ссылка |  | шт | 324.11 | 207.4304 | 243.0825 | 207.4304 | 0 | 1 | 10 | 200 | 09 Кнопки, кнопочные посты, переключатели, светосигнальная арматура | 09.04 Переключатели | Переключатель длинная ручка | Регулярная | PROxima | 0 | 0.108 | 9.6e-05
xb2-bj33 | Переключатель BJ33 3P длинная ручка 2NO EKF PROxima | Ссылка |  | шт | 350.95 | 224.608 | 263.2125 | 224.608 | 0 | 1 | 10 | 200 | 09 Кнопки, кнопочные посты, переключатели, светосигнальная арматура | 09.04 Переключатели | Переключатель длинная ручка | Регулярная | PROxima | 0 | 0.108 | 0.000169
psw-ac-2p | Переключатель АС-22 2P черный NO+NC EKF EKF PROxima | Ссылка |  | шт | 307.14 | 196.5696 | 230.355 | 196.5696 | 0 | 1 | 10 | 400 | 09 Кнопки, кнопочные посты, переключатели, светосигнальная арматура | 09.04 Переключатели | Переключатель короткая ручка | Регулярная | PROxima | 0 | 0.0564 | 0.00018634
xb2-bd21 | Переключатель BD21 2P короткая ручка NO EKF PROxima | Ссылка |  | шт | 317.53 | 203.2192 | 238.1475 | 203.2192 | 0 | 1 | 10 | 200 | 09 Кнопки, кнопочные посты, переключатели, светосигнальная арматура | 09.04 Переключатели | Переключатель короткая ручка | Регулярная | PROxima | 0 | 0.108 | 0.000169
xb2-bd33 | Переключатель BD33 3P короткая ручка 2NO EKF PROxima | Ссылка |  | шт | 425.53 | 272.3392 | 319.1475 | 272.3392 | 0 | 1 | 10 | 200 | 09 Кнопки, кнопочные посты, переключатели, светосигнальная арматура | 09.04 Переключатели | Переключатель короткая ручка | Регулярная | PROxima | 0 | 0.108 | 0.000169
xb2-bg21 | Переключатель BG21 2P с замком не возвратный NO EKF PROxima | Ссылка |  | шт | 337.71 | 216.1344 | 253.2825 | 216.1344 | 0 | 1 | 10 | 200 | 09 Кнопки, кнопочные посты, переключатели, светосигнальная арматура | 09.04 Переключатели | Переключатель с замком | Регулярная | PROxima | 0 | 0.108 | 0.000169
xb2-bg33 | Переключатель BG33 3P с замком не возвратный 2NO EKF PROxima | Ссылка |  | шт | 455.08 | 291.2512 | 341.31 | 291.2512 | 0 | 1 | 10 | 200 | 09 Кнопки, кнопочные посты, переключатели, светосигнальная арматура | 09.04 Переключатели | Переключатель с замком | Регулярная | PROxima | 0 | 0.108 | 0.000169
xb2-bg61 | Переключатель BG61 2P с замком возвратный NO EKF PROxima | Ссылка |  | шт | 397.3 | 254.272 | 297.975 | 254.272 | 0 | 1 | 10 | 200 | 09 Кнопки, кнопочные посты, переключатели, светосигнальная арматура | 09.04 Переключатели | Переключатель с замком | Регулярная | PROxima | 0 | 0.108 | 0.000169
xb2-bg73 | Переключатель BG73 3P с замком возвратный 2NO EKF PROxima | Ссылка |  | шт | 455.08 | 291.2512 | 341.31 | 291.2512 | 0 | 1 | 10 | 200 | 09 Кнопки, кнопочные посты, переключатели, светосигнальная арматура | 09.04 Переключатели | Переключатель с замком | Регулярная | PROxima | 0 | 0.108 | 0.000169
aks-22 | Переключатель АKS-22 черный c замком возвратный NO+NC EKF PROxima | Ссылка |  | шт | 400.33 | 256.2112 | 300.2475 | 256.2112 | 0 | 1 | 10 | 400 | 09 Кнопки, кнопочные посты, переключатели, светосигнальная арматура | 09.04 Переключатели | Переключатель с замком | Регулярная | PROxima | 0 | 0.0835 | 0.00018634
XB4BV6-W | Линза для лампы белая XB4 EKF PROxima | Ссылка |  | шт | 110 | 70.4 | 82.5 | 70.4 | 0 | 1 | 10 | 400 | 09 Кнопки, кнопочные посты, переключатели, светосигнальная арматура | 09.05 Сборная серия XB4 | 09.05.01 Лампы сборные | Регулярная | PROxima | 0 | 0.021 | 4.5e-05
XB4BV6-Y | Линза для лампы желтая XB4 EKF PROxima | Ссылка |  | шт | 110 | 70.4 | 82.5 | 70.4 | 0 | 1 | 10 | 400 | 09 Кнопки, кнопочные посты, переключатели, светосигнальная арматура | 09.05 Сборная серия XB4 | 09.05.01 Лампы сборные | Регулярная | PROxima | 0 | 0.021 | 2.7e-05
XB4BV6-G | Линза для лампы зеленая XB4 EKF PROxima | Ссылка |  | шт | 110 | 70.4 | 82.5 | 70.4 | 0 | 1 | 10 | 400 | 09 Кнопки, кнопочные посты, переключатели, светосигнальная арматура | 09.05 Сборная серия XB4 | 09.05.01 Лампы сборные | Регулярная | PROxima | 0 | 0.021 | 2.7e-05
XB4BV6-R | Линза для лампы красная XB4 EKF PROxima | Ссылка |  | шт | 115.5 | 73.92 | 86.625 | 73.92 | 0 | 1 | 10 | 400 | 09 Кнопки, кнопочные посты, переключатели, светосигнальная арматура | 09.05 Сборная серия XB4 | 09.05.01 Лампы сборные | Регулярная | PROxima | 0 | 0.021 | 2.7e-05
XB4BV6-B | Линза для лампы синяя XB4 EKF PROxima | Ссылка |  | шт | 110 | 70.4 | 82.5 | 70.4 | 0 | 1 | 10 | 400 | 09 Кнопки, кнопочные посты, переключатели, светосигнальная арматура | 09.05 Сборная серия XB4 | 09.05.01 Лампы сборные | Регулярная | PROxima | 0 | 0.021 | 2.7e-05
XB4BL84 | Исполнительный механизм кнопки XB4 "пуск-стоп" плоский возвратный без фиксации, с подсветкой EKF PROxima | Ссылка |  | шт | 249.56 | 159.7184 | 187.17 | 159.7184 | 0 | 1 | 10 | 400 | 09 Кнопки, кнопочные посты, переключатели, светосигнальная арматура | 09.05 Сборная серия XB4 | 09.05.02 Кнопки сборные | Регулярная | PROxima | 0 | 0.0385 | 4.62e-05
XB4BW84 | Исполнительный механизм кнопки XB4 "пуск-стоп" с выпирающим стопом возвратный без фиксации, с подсветкой EKF PROxima | Ссылка |  | шт | 264.68 | 169.3952 | 198.51 | 169.3952 | 0 | 1 | 10 | 400 | 09 Кнопки, кнопочные посты, переключатели, светосигнальная арматура | 09.05 Сборная серия XB4 | 09.05.02 Кнопки сборные | Регулярная | PROxima | 0 | 0.039 | 4.95e-05
XB4BL-Y | Исполнительный механизм кнопки XB4 желтый выпирающая возвратный без фиксации, без подсветки EKF PROxima | Ссылка |  | шт | 189.06 | 120.9984 | 141.795 | 120.9984 | 0 | 1 | 10 | 400 | 09 Кнопки, кнопочные посты, переключатели, светосигнальная арматура | 09.05 Сборная серия XB4 | 09.05.02 Кнопки сборные | Регулярная | PROxima | 0 | 0.025 | 2.523e-05
XB4BA-Y | Исполнительный механизм кнопки XB4 желтый плоский возвратный без фиксации, без подсветки EKF PROxima | Ссылка |  | шт | 179.6 | 114.944 | 134.7 | 114.944 | 0 | 1 | 10 | 400 | 09 Кнопки, кнопочные посты, переключатели, светосигнальная арматура | 09.05 Сборная серия XB4 | 09.05.02 Кнопки сборные | Регулярная | PROxima | 0 | 0.024 | 2.523e-05
XB4BW-Y | Исполнительный механизм кнопки XB4 желтый плоский возвратный без фиксации, с подсветкой EKF PROxima | Ссылка |  | шт | 168.05 | 107.552 | 126.0375 | 107.552 | 0 | 1 | 10 | 400 | 09 Кнопки, кнопочные посты, переключатели, светосигнальная арматура | 09.05 Сборная серия XB4 | 09.05.02 Кнопки сборные | Регулярная | PROxima | 0 | 0.021 | 2.523e-05
XB4BL-G | Исполнительный механизм кнопки XB4 зеленый выпирающая возвратный без фиксации, без подсветки EKF PROxima | Ссылка |  | шт | 189.06 | 120.9984 | 141.795 | 120.9984 | 0 | 1 | 10 | 400 | 09 Кнопки, кнопочные посты, переключатели, светосигнальная арматура | 09.05 Сборная серия XB4 | 09.05.02 Кнопки сборные | Регулярная | PROxima | 0 | 0.025 | 2.523e-05
XB4BA-G | Исполнительный механизм кнопки XB4 зеленый плоский возвратный без фиксации, без подсветки EKF PROxima | Ссылка |  | шт | 179.6 | 114.944 | 134.7 | 114.944 | 0 | 1 | 10 | 400 | 09 Кнопки, кнопочные посты, переключатели, светосигнальная арматура | 09.05 Сборная серия XB4 | 09.05.02 Кнопки сборные | Регулярная | PROxima | 0 | 0.024 | 2.523e-05
XB4BW-G | Исполнительный механизм кнопки XB4 зеленый плоский возвратный без фиксации, с подсветкой EKF PROxima | Ссылка |  | шт | 168.05 | 107.552 | 126.0375 | 107.552 | 0 | 1 | 10 | 400 | 09 Кнопки, кнопочные посты, переключатели, светосигнальная арматура | 09.05 Сборная серия XB4 | 09.05.02 Кнопки сборные | Регулярная | PROxima | 0 | 0.021 | 2.523e-05
XB4BL-R | Исполнительный механизм кнопки XB4 красный выпирающая возвратный без фиксации, без подсветки EKF PROxima | Ссылка |  | шт | 189.06 | 120.9984 | 141.795 | 120.9984 | 0 | 1 | 10 | 400 | 09 Кнопки, кнопочные посты, переключатели, светосигнальная арматура | 09.05 Сборная серия XB4 | 09.05.02 Кнопки сборные | Регулярная | PROxima | 0 | 0.025 | 2.523e-05
XB4BA-R | Исполнительный механизм кнопки XB4 красный плоский возвратный без фиксации, без подсветки EKF PROxima | Ссылка |  | шт | 179.6 | 114.944 | 134.7 | 114.944 | 0 | 1 | 10 | 400 | 09 Кнопки, кнопочные посты, переключатели, светосигнальная арматура | 09.05 Сборная серия XB4 | 09.05.02 Кнопки сборные | Регулярная | PROxima | 0 | 0.024 | 2.523e-05
XB4BW-R | Исполнительный механизм кнопки XB4 красный плоский возвратный без фиксации, с подсветкой EKF PROxima | Ссылка |  | шт | 168.05 | 107.552 | 126.0375 | 107.552 | 0 | 1 | 10 | 400 | 09 Кнопки, кнопочные посты, переключатели, светосигнальная арматура | 09.05 Сборная серия XB4 | 09.05.02 Кнопки сборные | Регулярная | PROxima | 0 | 0.021 | 2.523e-05
XB4BL-B | Исполнительный механизм кнопки XB4 синий выпирающая возвратный без фиксации, без подсветки EKF PROxima | Ссылка |  | шт | 198.51 | 127.0464 | 148.8825 | 127.0464 | 0 | 1 | 10 | 400 | 09 Кнопки, кнопочные посты, переключатели, светосигнальная арматура | 09.05 Сборная серия XB4 | 09.05.02 Кнопки сборные | Регулярная | PROxima | 0 | 0.025 | 2.523e-05
XB4BA-B | Исполнительный механизм кнопки XB4 синий плоский возвратный без фиксации, без подсветки EKF PROxima | Ссылка |  | шт | 189.06 | 120.9984 | 141.795 | 120.9984 | 0 | 1 | 10 | 400 | 09 Кнопки, кнопочные посты, переключатели, светосигнальная арматура | 09.05 Сборная серия XB4 | 09.05.02 Кнопки сборные | Регулярная | PROxima | 0 | 0.024 | 2.523e-05
XB4BW-B | Исполнительный механизм кнопки XB4 синий плоский возвратный без фиксации, с подсветкой EKF PROxima | Ссылка |  | шт | 181.49 | 116.1536 | 136.1175 | 116.1536 | 0 | 1 | 10 | 400 | 09 Кнопки, кнопочные посты, переключатели, светосигнальная арматура | 09.05 Сборная серия XB4 | 09.05.02 Кнопки сборные | Регулярная | PROxima | 0 | 0.021 | 2.523e-05
XB4BL-BL | Исполнительный механизм кнопки XB4 черный выпирающая возвратный без фиксации, без подсветки EKF PROxima | Ссылка |  | шт | 189.06 | 120.9984 | 141.795 | 120.9984 | 0 | 1 | 10 | 400 | 09 Кнопки, кнопочные посты, переключатели, светосигнальная арматура | 09.05 Сборная серия XB4 | 09.05.02 Кнопки сборные | Регулярная | PROxima | 0 | 0.025 | 2.523e-05
XB4BA-BL | Исполнительный механизм кнопки XB4 черный плоский возвратный без фиксации, без подсветки EKF PROxima | Ссылка |  | шт | 179.6 | 114.944 | 134.7 | 114.944 | 0 | 1 | 10 | 400 | 09 Кнопки, кнопочные посты, переключатели, светосигнальная арматура | 09.05 Сборная серия XB4 | 09.05.02 Кнопки сборные | Регулярная | PROxima | 0 | 0.024 | 2.523e-05
XB4BC-Y | Исполнительный механизм кнопки XB4 "Грибок" желтый возвратный без фиксации без подсветки EKF PROxima | Ссылка |  | шт | 217.8 | 139.392 | 163.35 | 139.392 | 0 | 1 | 10 | 400 | 09 Кнопки, кнопочные посты, переключатели, светосигнальная арматура | 09.05 Сборная серия XB4 | 09.05.03 Кнопки "Грибок" сборные | Регулярная | PROxima | 0 | 0.069 | 7.04e-05
XB4BC-G | Исполнительный механизм кнопки XB4 "Грибок" зеленый возвратный без фиксации без подсветки EKF PROxima | Ссылка |  | шт | 217.8 | 139.392 | 163.35 | 139.392 | 0 | 1 | 10 | 400 | 09 Кнопки, кнопочные посты, переключатели, светосигнальная арматура | 09.05 Сборная серия XB4 | 09.05.03 Кнопки "Грибок" сборные | Регулярная | PROxima | 0 | 0.069 | 7.04e-05
XB4BC-R | Исполнительный механизм кнопки XB4 "Грибок" красный возвратный без фиксации без подсветки EKF PROxima | Ссылка |  | шт | 217.8 | 139.392 | 163.35 | 139.392 | 0 | 1 | 10 | 400 | 09 Кнопки, кнопочные посты, переключатели, светосигнальная арматура | 09.05 Сборная серия XB4 | 09.05.03 Кнопки "Грибок" сборные | Регулярная | PROxima | 0 | 0.069 | 7.04e-05
XB4BSF-R | Исполнительный механизм кнопки XB4 "Грибок" красный поворотный с фиксацией без подсветки EKF PROxima | Ссылка |  | шт | 217.8 | 139.392 | 163.35 | 139.392 | 0 | 1 | 10 | 400 | 09 Кнопки, кнопочные посты, переключатели, светосигнальная арматура | 09.05 Сборная серия XB4 | 09.05.03 Кнопки "Грибок" сборные | Регулярная | PROxima | 0 | 0.069 | 7.04e-05
XB4BA1F-R | Исполнительный механизм кнопки XB4 "Грибок" красный поворотный с фиксацией с замком EKF PROxima | Ссылка |  | шт | 411.39 | 263.2896 | 308.5425 | 263.2896 | 0 | 1 | 10 | 400 | 09 Кнопки, кнопочные посты, переключатели, светосигнальная арматура | 09.05 Сборная серия XB4 | 09.05.03 Кнопки "Грибок" сборные | Регулярная | PROxima | 0 | 0.069 | 7.04e-05
XB4BTCF-R | Исполнительный механизм кнопки XB4 "Грибок" красный с фиксацией без подсветки EKF PROxima | Ссылка |  | шт | 381.14 | 243.9296 | 285.855 | 243.9296 | 0 | 1 | 10 | 400 | 09 Кнопки, кнопочные посты, переключатели, светосигнальная арматура | 09.05 Сборная серия XB4 | 09.05.03 Кнопки "Грибок" сборные | Регулярная | PROxima | 0 | 0.069 | 7.04e-05
XB4BD2L-Y | Исполнительный механизм переключателя ХB4 желтый на 2 положения возвратный без фиксации, с подсветкой с короткой ручкой EKF PROxima | Ссылка |  | шт | 417.44 | 267.1616 | 313.08 | 267.1616 | 0 | 1 | 10 | 400 | 09 Кнопки, кнопочные посты, переключатели, светосигнальная арматура | 09.05 Сборная серия XB4 | 09.05.04 Переключатели сборные | Регулярная | PROxima | 0 | 0.033 | 3.28e-05
XB4BD2FL-Y | Исполнительный механизм переключателя ХB4 желтый на 2 положения с фиксацией, с подсветкой с короткой ручкой EKF PROxima | Ссылка |  | шт | 417.44 | 267.1616 | 313.08 | 267.1616 | 0 | 1 | 10 | 400 | 09 Кнопки, кнопочные посты, переключатели, светосигнальная арматура | 09.05 Сборная серия XB4 | 09.05.04 Переключатели сборные | Регулярная | PROxima | 0 | 0.033 | 3.28e-05
XB4BD3L-Y | Исполнительный механизм переключателя ХB4 желтый на 3 положения возвратный без фиксации, с подсветкой с короткой ручкой EKF PROxima | Ссылка |  | шт | 417.44 | 267.1616 | 313.08 | 267.1616 | 0 | 1 | 10 | 400 | 09 Кнопки, кнопочные посты, переключатели, светосигнальная арматура | 09.05 Сборная серия XB4 | 09.05.04 Переключатели сборные | Регулярная | PROxima | 0 | 0.033 | 3.28e-05
XB4BD3FL-Y | Исполнительный механизм переключателя ХB4 желтый на 3 положения с фиксацией, с подсветкой с короткой ручкой EKF PROxima | Ссылка |  | шт | 417.44 | 267.1616 | 313.08 | 267.1616 | 0 | 1 | 10 | 400 | 09 Кнопки, кнопочные посты, переключатели, светосигнальная арматура | 09.05 Сборная серия XB4 | 09.05.04 Переключатели сборные | Регулярная | PROxima | 0 | 0.033 | 3.28e-05
XB4BD2L-G | Исполнительный механизм переключателя ХB4 зеленый на 2 положения возвратный без фиксации, с подсветкой с короткой ручкой EKF PROxima | Ссылка |  | шт | 417.44 | 267.1616 | 313.08 | 267.1616 | 0 | 1 | 10 | 400 | 09 Кнопки, кнопочные посты, переключатели, светосигнальная арматура | 09.05 Сборная серия XB4 | 09.05.04 Переключатели сборные | Регулярная | PROxima | 0 | 0.033 | 3.28e-05
XB4BD2FL-G | Исполнительный механизм переключателя ХB4 зеленый на 2 положения с фиксацией, с подсветкой с короткой ручкой EKF PROxima | Ссылка |  | шт | 417.44 | 267.1616 | 313.08 | 267.1616 | 0 | 1 | 10 | 400 | 09 Кнопки, кнопочные посты, переключатели, светосигнальная арматура | 09.05 Сборная серия XB4 | 09.05.04 Переключатели сборные | Регулярная | PROxima | 0 | 0.033 | 3.28e-05
XB4BD3L-G | Исполнительный механизм переключателя ХB4 зеленый на 3 положения возвратный без фиксации, с подсветкой с короткой ручкой EKF PROxima | Ссылка |  | шт | 417.44 | 267.1616 | 313.08 | 267.1616 | 0 | 1 | 10 | 400 | 09 Кнопки, кнопочные посты, переключатели, светосигнальная арматура | 09.05 Сборная серия XB4 | 09.05.04 Переключатели сборные | Регулярная | PROxima | 0 | 0.033 | 3.28e-05
XB4BD3FL-G | Исполнительный механизм переключателя ХB4 зеленый на 3 положения с фиксацией, с подсветкой с короткой ручкой EKF PROxima | Ссылка |  | шт | 417.44 | 267.1616 | 313.08 | 267.1616 | 0 | 1 | 10 | 400 | 09 Кнопки, кнопочные посты, переключатели, светосигнальная арматура | 09.05 Сборная серия XB4 | 09.05.04 Переключатели сборные | Регулярная | PROxima | 0 | 0.033 | 3.28e-05
XB4BD2L-R | Исполнительный механизм переключателя ХB4 красный на 2 положения возвратный без фиксации, с подсветкой с короткой ручкой EKF PROxima | Ссылка |  | шт | 417.44 | 267.1616 | 313.08 | 267.1616 | 0 | 1 | 10 | 400 | 09 Кнопки, кнопочные посты, переключатели, светосигнальная арматура | 09.05 Сборная серия XB4 | 09.05.04 Переключатели сборные | Регулярная | PROxima | 0 | 0.033 | 3.28e-05
XB4BD2FL-R | Исполнительный механизм переключателя ХB4 красный на 2 положения с фиксацией, с подсветкой с короткой ручкой EKF PROxima | Ссылка |  | шт | 417.44 | 267.1616 | 313.08 | 267.1616 | 0 | 1 | 10 | 400 | 09 Кнопки, кнопочные посты, переключатели, светосигнальная арматура | 09.05 Сборная серия XB4 | 09.05.04 Переключатели сборные | Регулярная | PROxima | 0 | 0.033 | 3.28e-05
XB4BD3L-R | Исполнительный механизм переключателя ХB4 красный на 3 положения возвратный без фиксации, с подсветкой с короткой ручкой EKF PROxima | Ссылка |  | шт | 417.44 | 267.1616 | 313.08 | 267.1616 | 0 | 1 | 10 | 400 | 09 Кнопки, кнопочные посты, переключатели, светосигнальная арматура | 09.05 Сборная серия XB4 | 09.05.04 Переключатели сборные | Регулярная | PROxima | 0 | 0.033 | 3.28e-05
XB4BD3FL-R | Исполнительный механизм переключателя ХB4 красный на 3 положения с фиксацией, с подсветкой с короткой ручкой EKF PROxima | Ссылка |  | шт | 417.44 | 267.1616 | 313.08 | 267.1616 | 0 | 1 | 10 | 400 | 09 Кнопки, кнопочные посты, переключатели, светосигнальная арматура | 09.05 Сборная серия XB4 | 09.05.04 Переключатели сборные | Регулярная | PROxima | 0 | 0.033 | 3.28e-05
XB4BJ2 | Исполнительный механизм переключателя ХB4 на 2 положения возвратный без фиксации, без подсветки с длинной ручкой EKF PROxima | Ссылка |  | шт | 217.41 | 139.1424 | 163.0575 | 139.1424 | 0 | 1 | 10 | 400 | 09 Кнопки, кнопочные посты, переключатели, светосигнальная арматура | 09.05 Сборная серия XB4 | 09.05.04 Переключатели сборные | Регулярная | PROxima | 0 | 0.033 | 4.072e-05
XB4BD2 | Исполнительный механизм переключателя ХB4 на 2 положения возвратный без фиксации, без подсветки с короткой ручкой EKF PROxima | Ссылка |  | шт | 207.97 | 133.1008 | 155.9775 | 133.1008 | 0 | 1 | 10 | 400 | 09 Кнопки, кнопочные посты, переключатели, светосигнальная арматура | 09.05 Сборная серия XB4 | 09.05.04 Переключатели сборные | Регулярная | PROxima | 0 | 0.033 | 3.28e-05
XB4BG2 | Исполнительный механизм переключателя ХB4 на 2 положения с замком, возвратный без фиксации EKF PROxima | Ссылка |  | шт | 332.75 | 212.96 | 249.5625 | 212.96 | 0 | 1 | 10 | 400 | 09 Кнопки, кнопочные посты, переключатели, светосигнальная арматура | 09.05 Сборная серия XB4 | 09.05.04 Переключатели сборные | Регулярная | PROxima | 0 | 0.081 | 3.28e-05
XB4BG2F | Исполнительный механизм переключателя ХB4 на 2 положения с замком, с фиксацией EKF PROxima | Ссылка |  | шт | 325.17 | 208.1088 | 243.8775 | 208.1088 | 0 | 1 | 10 | 400 | 09 Кнопки, кнопочные посты, переключатели, светосигнальная арматура | 09.05 Сборная серия XB4 | 09.05.04 Переключатели сборные | Регулярная | PROxima | 0 | 0.081 | 3.28e-05
XB4BJ2F | Исполнительный механизм переключателя ХB4 на 2 положения с фиксацией, без подсветки с длинной ручкой EKF PROxima | Ссылка |  | шт | 217.41 | 139.1424 | 163.0575 | 139.1424 | 0 | 1 | 10 | 400 | 09 Кнопки, кнопочные посты, переключатели, светосигнальная арматура | 09.05 Сборная серия XB4 | 09.05.04 Переключатели сборные | Регулярная | PROxima | 0 | 0.033 | 4.072e-05
XB4BD2F | Исполнительный механизм переключателя ХB4 на 2 положения с фиксацией, без подсветки с короткой ручкой EKF PROxima | Ссылка |  | шт | 207.97 | 133.1008 | 155.9775 | 133.1008 | 0 | 1 | 10 | 400 | 09 Кнопки, кнопочные посты, переключатели, светосигнальная арматура | 09.05 Сборная серия XB4 | 09.05.04 Переключатели сборные | Регулярная | PROxima | 0 | 0.033 | 3.28e-05
XB4BJ3 | Исполнительный механизм переключателя ХB4 на 3 положения возвратный без фиксации, без подсветки с длинной ручкой EKF PROxima | Ссылка |  | шт | 217.41 | 139.1424 | 163.0575 | 139.1424 | 0 | 1 | 10 | 400 | 09 Кнопки, кнопочные посты, переключатели, светосигнальная арматура | 09.05 Сборная серия XB4 | 09.05.04 Переключатели сборные | Регулярная | PROxima | 0 | 0.033 | 4.072e-05
XB4BD3 | Исполнительный механизм переключателя ХB4 на 3 положения возвратный без фиксации, без подсветки с короткой ручкой EKF PROxima | Ссылка |  | шт | 207.97 | 133.1008 | 155.9775 | 133.1008 | 0 | 1 | 10 | 400 | 09 Кнопки, кнопочные посты, переключатели, светосигнальная арматура | 09.05 Сборная серия XB4 | 09.05.04 Переключатели сборные | Регулярная | PROxima | 0 | 0.033 | 3.28e-05
XB4BG3 | Исполнительный механизм переключателя ХB4 на 3 положения с замком, возвратный без фиксации EKF PROxima | Ссылка |  | шт | 332.75 | 212.96 | 249.5625 | 212.96 | 0 | 1 | 10 | 400 | 09 Кнопки, кнопочные посты, переключатели, светосигнальная арматура | 09.05 Сборная серия XB4 | 09.05.04 Переключатели сборные | Регулярная | PROxima | 0 | 0.081 | 3.28e-05
XB4BG3F | Исполнительный механизм переключателя ХB4 на 3 положения с замком, с фиксацией EKF PROxima | Ссылка |  | шт | 325.17 | 208.1088 | 243.8775 | 208.1088 | 0 | 1 | 10 | 400 | 09 Кнопки, кнопочные посты, переключатели, светосигнальная арматура | 09.05 Сборная серия XB4 | 09.05.04 Переключатели сборные | Регулярная | PROxima | 0 | 0.081 | 3.28e-05
XB4BJ3F | Исполнительный механизм переключателя ХB4 на 3 положения с фиксацией, без подсветки с длинной ручкой EKF PROxima | Ссылка |  | шт | 217.41 | 139.1424 | 163.0575 | 139.1424 | 0 | 1 | 10 | 400 | 09 Кнопки, кнопочные посты, переключатели, светосигнальная арматура | 09.05 Сборная серия XB4 | 09.05.04 Переключатели сборные | Регулярная | PROxima | 0 | 0.033 | 4.072e-05
XB4BD3F | Исполнительный механизм переключателя ХB4 на 3 положения с фиксацией, без подсветки с короткой ручкой EKF PROxima | Ссылка |  | шт | 207.97 | 133.1008 | 155.9775 | 133.1008 | 0 | 1 | 10 | 400 | 09 Кнопки, кнопочные посты, переключатели, светосигнальная арматура | 09.05 Сборная серия XB4 | 09.05.04 Переключатели сборные | Регулярная | PROxima | 0 | 0.033 | 3.28e-05
XB4BD2L-B | Исполнительный механизм переключателя ХB4 синий на 2 положения возвратный без фиксации, без подсветки с короткой ручкой EKF PROxima | Ссылка |  | шт | 417.44 | 267.1616 | 313.08 | 267.1616 | 0 | 1 | 10 | 400 | 09 Кнопки, кнопочные посты, переключатели, светосигнальная арматура | 09.05 Сборная серия XB4 | 09.05.04 Переключатели сборные | Регулярная | PROxima | 0 | 0.033 | 3.28e-05
XB4BD2FL-B | Исполнительный механизм переключателя ХB4 синий на 2 положения с фиксацией, без подсветки с короткой ручкой EKF PROxima | Ссылка |  | шт | 417.44 | 267.1616 | 313.08 | 267.1616 | 0 | 1 | 10 | 400 | 09 Кнопки, кнопочные посты, переключатели, светосигнальная арматура | 09.05 Сборная серия XB4 | 09.05.04 Переключатели сборные | Регулярная | PROxima | 0 | 0.033 | 3.28e-05
XB4BD3L-B | Исполнительный механизм переключателя ХB4 синий на 3 положения возвратный без фиксации, без подсветки с короткой ручкой EKF PROxima | Ссылка |  | шт | 417.44 | 267.1616 | 313.08 | 267.1616 | 0 | 1 | 10 | 400 | 09 Кнопки, кнопочные посты, переключатели, светосигнальная арматура | 09.05 Сборная серия XB4 | 09.05.04 Переключатели сборные | Регулярная | PROxima | 0 | 0.033 | 3.28e-05
XB4BD3FL-B | Исполнительный механизм переключателя ХB4 синий на 3 положения с фиксацией, без подсветки с короткой ручкой EKF PROxima | Ссылка |  | шт | 417.44 | 267.1616 | 313.08 | 267.1616 | 0 | 1 | 10 | 400 | 09 Кнопки, кнопочные посты, переключатели, светосигнальная арматура | 09.05 Сборная серия XB4 | 09.05.04 Переключатели сборные | Регулярная | PROxima | 0 | 0.033 | 3.28e-05
XB4BZ01 | База для арматуры управления XB4 металлическая EKF PROxima | Ссылка |  | шт | 104.5 | 66.88 | 78.375 | 66.88 | 0 | 1 | 10 | 400 | 09 Кнопки, кнопочные посты, переключатели, светосигнальная арматура | 09.05 Сборная серия XB4 | 09.05.05 Дополнительное оборудование | Регулярная | PROxima | 0 | 0.038 | 2.115e-05
XB4-BE102 | Доп. Контакты NC (красные) EKF PROxima | Ссылка |  | шт | 83.18 | 53.2352 | 62.385 | 53.2352 | 0 | 1 | 100 | 1000 | 09 Кнопки, кнопочные посты, переключатели, светосигнальная арматура | 09.05 Сборная серия XB4 | 09.05.05 Дополнительное оборудование | Регулярная | PROxima | 0 | 0.009 | 7.68e-06
XB4-BE101 | Доп. Контакты NO (зеленые) EKF PROxima | Ссылка |  | шт | 83.18 | 53.2352 | 62.385 | 53.2352 | 0 | 1 | 100 | 1000 | 09 Кнопки, кнопочные посты, переключатели, светосигнальная арматура | 09.05 Сборная серия XB4 | 09.05.05 Дополнительное оборудование | Регулярная | PROxima | 0 | 0.009 | 7.68e-06
XB4-EML-W | Лампа сменная c основанием XB4 белая 230В EKF PROxima | Ссылка |  | шт | 175.44 | 112.2816 | 131.58 | 112.2816 | 0 | 1 | 10 | 400 | 09 Кнопки, кнопочные посты, переключатели, светосигнальная арматура | 09.05 Сборная серия XB4 | 09.05.05 Дополнительное оборудование | Регулярная | PROxima | 0 | 0.01 | 1.248e-05
XB4-ELL-W | Лампа сменная c основанием XB4 белая 400В EKF PROxima | Ссылка |  | шт | 175.44 | 112.2816 | 131.58 | 112.2816 | 0 | 1 | 10 | 400 | 09 Кнопки, кнопочные посты, переключатели, светосигнальная арматура | 09.05 Сборная серия XB4 | 09.05.05 Дополнительное оборудование | Регулярная | PROxima | 0 | 0.01 | 1.248e-05
XB4-ESL-W | Лампа сменная c основанием XB4 белая 24В EKF PROxima | Ссылка |  | шт | 175.44 | 112.2816 | 131.58 | 112.2816 | 0 | 1 | 10 | 400 | 09 Кнопки, кнопочные посты, переключатели, светосигнальная арматура | 09.05 Сборная серия XB4 | 09.05.05 Дополнительное оборудование | Регулярная | PROxima | 0 | 0.01 | 1.248e-05
XB4-EML-Y | Лампа сменная c основанием XB4 желтая 230В EKF PROxima | Ссылка |  | шт | 157.3 | 100.672 | 117.975 | 100.672 | 0 | 1 | 10 | 400 | 09 Кнопки, кнопочные посты, переключатели, светосигнальная арматура | 09.05 Сборная серия XB4 | 09.05.05 Дополнительное оборудование | Регулярная | PROxima | 0 | 0.01 | 1.248e-05
XB4-ESL-Y | Лампа сменная c основанием XB4 желтая 24В EKF PROxima | Ссылка |  | шт | 110.11 | 70.4704 | 82.5825 | 70.4704 | 0 | 1 | 10 | 400 | 09 Кнопки, кнопочные посты, переключатели, светосигнальная арматура | 09.05 Сборная серия XB4 | 09.05.05 Дополнительное оборудование | Регулярная | PROxima | 0 | 0.01 | 1.248e-05
XB4-ELL-Y | Лампа сменная c основанием XB4 желтая 400В EKF PROxima | Ссылка |  | шт | 157.3 | 100.672 | 117.975 | 100.672 | 0 | 1 | 10 | 400 | 09 Кнопки, кнопочные посты, переключатели, светосигнальная арматура | 09.05 Сборная серия XB4 | 09.05.05 Дополнительное оборудование | Регулярная | PROxima | 0 | 0.01 | 1.248e-05
XB4-EML-G | Лампа сменная c основанием XB4 зеленая 230В EKF PROxima | Ссылка |  | шт | 157.3 | 100.672 | 117.975 | 100.672 | 0 | 1 | 10 | 400 | 09 Кнопки, кнопочные посты, переключатели, светосигнальная арматура | 09.05 Сборная серия XB4 | 09.05.05 Дополнительное оборудование | Регулярная | PROxima | 0 | 0.01 | 1.248e-05
XB4-ESL-G | Лампа сменная c основанием XB4 зеленая 24В EKF PROxima | Ссылка |  | шт | 110.11 | 70.4704 | 82.5825 | 70.4704 | 0 | 1 | 10 | 400 | 09 Кнопки, кнопочные посты, переключатели, светосигнальная арматура | 09.05 Сборная серия XB4 | 09.05.05 Дополнительное оборудование | Регулярная | PROxima | 0 | 0.01 | 1.248e-05
XB4-ELL-G | Лампа сменная c основанием XB4 зеленая 400В EKF PROxima | Ссылка |  | шт | 157.3 | 100.672 | 117.975 | 100.672 | 0 | 1 | 10 | 400 | 09 Кнопки, кнопочные посты, переключатели, светосигнальная арматура | 09.05 Сборная серия XB4 | 09.05.05 Дополнительное оборудование | Регулярная | PROxima | 0 | 0.01 | 1.248e-05
XB4-EML-R | Лампа сменная c основанием XB4 красная 230В EKF PROxima | Ссылка |  | шт | 157.3 | 100.672 | 117.975 | 100.672 | 0 | 1 | 10 | 400 | 09 Кнопки, кнопочные посты, переключатели, светосигнальная арматура | 09.05 Сборная серия XB4 | 09.05.05 Дополнительное оборудование | Регулярная | PROxima | 0 | 0.01 | 1.248e-05
XB4-ESL-R | Лампа сменная c основанием XB4 красная 24В EKF PROxima | Ссылка |  | шт | 110.11 | 70.4704 | 82.5825 | 70.4704 | 0 | 1 | 10 | 400 | 09 Кнопки, кнопочные посты, переключатели, светосигнальная арматура | 09.05 Сборная серия XB4 | 09.05.05 Дополнительное оборудование | Регулярная | PROxima | 0 | 0.01 | 1.248e-05
XB4-ELL-R | Лампа сменная c основанием XB4 красная 400В EKF PROxima | Ссылка |  | шт | 157.3 | 100.672 | 117.975 | 100.672 | 0 | 1 | 10 | 400 | 09 Кнопки, кнопочные посты, переключатели, светосигнальная арматура | 09.05 Сборная серия XB4 | 09.05.05 Дополнительное оборудование | Регулярная | PROxima | 0 | 0.01 | 1.248e-05
XB4-EML-B | Лампа сменная c основанием XB4 синяя 230В EKF PROxima | Ссылка |  | шт | 157.3 | 100.672 | 117.975 | 100.672 | 0 | 1 | 10 | 400 | 09 Кнопки, кнопочные посты, переключатели, светосигнальная арматура | 09.05 Сборная серия XB4 | 09.05.05 Дополнительное оборудование | Регулярная | PROxima | 0 | 0.01 | 1.248e-05
XB4-ESL-B | Лампа сменная c основанием XB4 синяя 24В EKF PROxima | Ссылка |  | шт | 110.11 | 70.4704 | 82.5825 | 70.4704 | 0 | 1 | 10 | 400 | 09 Кнопки, кнопочные посты, переключатели, светосигнальная арматура | 09.05 Сборная серия XB4 | 09.05.05 Дополнительное оборудование | Регулярная | PROxima | 0 | 0.01 | 1.248e-05
XB4-ELL-B | Лампа сменная c основанием XB4 синяя 400В EKF PROxima | Ссылка |  | шт | 157.3 | 100.672 | 117.975 | 100.672 | 0 | 1 | 10 | 400 | 09 Кнопки, кнопочные посты, переключатели, светосигнальная арматура | 09.05 Сборная серия XB4 | 09.05.05 Дополнительное оборудование | Регулярная | PROxima | 0 | 0.01 | 1.248e-05
adp-22 | Адаптер для установки на DIN-рейку EKF PROxima | Ссылка |  | шт | 129.94 | 83.1616 | 97.455 | 83.1616 | 0 | 10 | 16 | 160 | 09 Кнопки, кнопочные посты, переключатели, светосигнальная арматура | 09.06 Дополнительные устройства для кнопок и переключателей |  | Регулярная | PROxima | 0 | 0.0156 | 0.00014231
lh-10-25 | Держатель маркировки LH (10x25мм) EKF PROxima | Ссылка |  | шт | 16.58 | 10.6112 | 12.435 | 10.6112 | 0 | 100 | 100 | 4000 | 09 Кнопки, кнопочные посты, переключатели, светосигнальная арматура | 09.06 Дополнительные устройства для кнопок и переключателей |  | Регулярная | PROxima | 0 | 0.0032 | 1.55e-05
lh-20-25 | Держатель маркировки LH (20x25мм) EKF PROxima | Ссылка |  | шт | 24.13 | 15.4432 | 18.0975 | 15.4432 | 0 | 100 | 100 | 4000 | 09 Кнопки, кнопочные посты, переключатели, светосигнальная арматура | 09.06 Дополнительные устройства для кнопок и переключателей |  | Регулярная | PROxima | 0 | 0.0032 | 1.55e-05
pb-22 | Заглушка для отверcтия 22мм EKF PROxima | Ссылка |  | шт | 22.98 | 14.7072 | 17.235 | 14.7072 | 0 | 10 | 10 | 1000 | 09 Кнопки, кнопочные посты, переключатели, светосигнальная арматура | 09.06 Дополнительные устройства для кнопок и переключателей |  | Регулярная | PROxima | 0 | 0.003 | 3.384e-05
scep-p | Защитный кожух для кнопок аварийной остановки П-образный EKF PROxima | Ссылка |  | шт | 49.9 | 31.936 | 37.425 | 31.936 | 0 | 24 | 24 | 240 | 09 Кнопки, кнопочные посты, переключатели, светосигнальная арматура | 09.06 Дополнительные устройства для кнопок и переключателей |  | Регулярная | PROxima | 0 | 0.0236 | 0.00010789
scep-c | Защитный кожух для кнопок аварийной остановки С-образный EKF PROxima | Ссылка |  | шт | 62.37 | 39.9168 | 46.7775 | 39.9168 | 0 | 16 | 16 | 160 | 09 Кнопки, кнопочные посты, переключатели, светосигнальная арматура | 09.06 Дополнительные устройства для кнопок и переключателей |  | Регулярная | PROxima | 0 | 0.0236 | 0.00010789
scep-1 | Защитный кожух для кнопок с крышкой для пломбировки EKF PROxima | Ссылка |  | шт | 81.08 | 51.8912 | 60.81 | 51.8912 | 0 | 16 | 16 | 160 | 09 Кнопки, кнопочные посты, переключатели, светосигнальная арматура | 09.06 Дополнительные устройства для кнопок и переключателей |  | Регулярная | PROxima | 0 | 0.0236 | 0.00010789
pbn-xb-2-nc | Контакт дополнительный XB-2 NC красный EKF PROxima | Ссылка |  | шт | 61.7 | 39.488 | 46.275 | 39.488 | 0 | 1 | 100 | 1000 | 09 Кнопки, кнопочные посты, переключатели, светосигнальная арматура | 09.06 Дополнительные устройства для кнопок и переключателей |  | Регулярная | PROxima | 0 | 0.012 | 2.6e-05
pbn-xb-2-no | Контакт дополнительный XB-2 NO зеленый EKF PROxima | Ссылка |  | шт | 61.7 | 39.488 | 46.275 | 39.488 | 0 | 1 | 100 | 1000 | 09 Кнопки, кнопочные посты, переключатели, светосигнальная арматура | 09.06 Дополнительные устройства для кнопок и переключателей |  | Регулярная | PROxima | 0 | 0.012 | 2.6e-05
pbn-01-r | Контакт дополнительный для светосигнальной арматуры NC бордовый EKF PROxima | Ссылка |  | шт | 65.06 | 41.6384 | 48.795 | 41.6384 | 0 | 1 | 100 | 1000 | 09 Кнопки, кнопочные посты, переключатели, светосигнальная арматура | 09.06 Дополнительные устройства для кнопок и переключателей |  | Регулярная | PROxima | 0 | 0.012 | 2.6e-05
pbn-02-b | Контакт дополнительный для светосигнальной арматуры NO черный EKF PROxima | Ссылка |  | шт | 54.73 | 35.0272 | 41.0475 | 35.0272 | 0 | 1 | 100 | 1000 | 09 Кнопки, кнопочные посты, переключатели, светосигнальная арматура | 09.06 Дополнительные устройства для кнопок и переключателей |  | Регулярная | PROxima | 0 | 0.012 | 2.6e-05
pbn-fix | Модуль для фиксации контактов XB2 EKF PROxima | Ссылка |  | шт | 135.14 | 86.4896 | 101.355 | 86.4896 | 0 | 10 | 100 | 1000 | 09 Кнопки, кнопочные посты, переключатели, светосигнальная арматура | 09.06 Дополнительные устройства для кнопок и переключателей |  | Регулярная | PROxima | 0 | 0.0199 | 0.00010789
pe-22b | Силиконовый колпачок для кнопок APBB EKF PROxima | Ссылка |  | шт | 35.27 | 22.5728 | 26.4525 | 22.5728 | 0 | 10 | 10 | 1000 | 09 Кнопки, кнопочные посты, переключатели, светосигнальная арматура | 09.06 Дополнительные устройства для кнопок и переключателей |  | Регулярная | PROxima | 0 | 0.003 | 9e-06
pe-22f | Силиконовый колпачок для кнопок AS EKF PROxima | Ссылка |  | шт | 35.27 | 22.5728 | 26.4525 | 22.5728 | 0 | 10 | 10 | 1000 | 09 Кнопки, кнопочные посты, переключатели, светосигнальная арматура | 09.06 Дополнительные устройства для кнопок и переключателей |  | Регулярная | PROxima | 0 | 0.003 | 9e-06
pe-22a | Силиконовый колпачок для кнопок SW2C EKF PROxima | Ссылка |  | шт | 22.98 | 14.7072 | 17.235 | 14.7072 | 0 | 10 | 10 | 5000 | 09 Кнопки, кнопочные посты, переключатели, светосигнальная арматура | 09.06 Дополнительные устройства для кнопок и переключателей |  | Регулярная | PROxima | 0 | 0.003 | 9e-06
cpb-101-w | Корпус КП101 пластиковый 1 кнопка белый EKF PROxima | Ссылка |  | шт | 121.13 | 77.5232 | 90.8475 | 77.5232 | 0 | 1 | 1 | 100 | 09 Кнопки, кнопочные посты, переключатели, светосигнальная арматура | 09.07 Кнопочные посты |  | Регулярная | PROxima | 0 | 0.136 | 0.000453
cpb-101-o | Корпус КП101 пластиковый 1 кнопка желтый EKF PROxima | Ссылка |  | шт | 134.59 | 86.1376 | 100.9425 | 86.1376 | 0 | 1 | 1 | 100 | 09 Кнопки, кнопочные посты, переключатели, светосигнальная арматура | 09.07 Кнопочные посты |  | Регулярная | PROxima | 0 | 0.136 | 0.000453
cpb-102-w | Корпус КП102 пластиковый 2 кнопки белый EKF PROxima | Ссылка |  | шт | 152.5 | 97.6 | 114.375 | 97.6 | 0 | 1 | 1 | 100 | 09 Кнопки, кнопочные посты, переключатели, светосигнальная арматура | 09.07 Кнопочные посты |  | Регулярная | PROxima | 0 | 0.164 | 0.000612
cpb-102-o | Корпус КП102 пластиковый 2 кнопки желтый EKF PROxima | Ссылка |  | шт | 169.44 | 108.4416 | 127.08 | 108.4416 | 0 | 1 | 1 | 100 | 09 Кнопки, кнопочные посты, переключатели, светосигнальная арматура | 09.07 Кнопочные посты |  | Регулярная | PROxima | 0 | 0.164 | 0.000612
cpb-103-w | Корпус КП103 пластиковый 3 кнопки белый EKF PROxima | Ссылка |  | шт | 198.95 | 127.328 | 149.2125 | 127.328 | 0 | 1 | 1 | 100 | 09 Кнопки, кнопочные посты, переключатели, светосигнальная арматура | 09.07 Кнопочные посты |  | Регулярная | PROxima | 0 | 0.198 | 0.000814
cpb-103-o | Корпус КП103 пластиковый 3 кнопки желтый EKF PROxima | Ссылка |  | шт | 185.94 | 119.0016 | 139.455 | 119.0016 | 0 | 1 | 1 | 100 | 09 Кнопки, кнопочные посты, переключатели, светосигнальная арматура | 09.07 Кнопочные посты |  | Регулярная | PROxima | 0 | 0.198 | 0.000814
cpb-104-w | Корпус КП104 пластиковый 4 кнопки белый EKF PROxima | Ссылка |  | шт | 254.22 | 162.7008 | 190.665 | 162.7008 | 0 | 1 | 1 | 50 | 09 Кнопки, кнопочные посты, переключатели, светосигнальная арматура | 09.07 Кнопочные посты |  | Регулярная | PROxima | 0 | 0.328 | 0.001225
cpb-104-o | Корпус КП104 пластиковый 4 кнопки желтый EKF PROxima | Ссылка |  | шт | 237.58 | 152.0512 | 178.185 | 152.0512 | 0 | 1 | 1 | 50 | 09 Кнопки, кнопочные посты, переключатели, светосигнальная арматура | 09.07 Кнопочные посты |  | Регулярная | PROxima | 0 | 0.328 | 0.001225
cpb-105-w | Корпус КП105 пластиковый 5 кнопок белый EKF PROxima | Ссылка |  | шт | 460.07 | 294.4448 | 345.0525 | 294.4448 | 0 | 1 | 1 | 50 | 09 Кнопки, кнопочные посты, переключатели, светосигнальная арматура | 09.07 Кнопочные посты |  | Регулярная | PROxima | 0 | 0.396 | 0.001651
cpb-105-o | Корпус КП105 пластиковый 5 кнопок желтый EKF PROxima | Ссылка |  | шт | 434.51 | 278.0864 | 325.8825 | 278.0864 | 0 | 1 | 1 | 50 | 09 Кнопки, кнопочные посты, переключатели, светосигнальная арматура | 09.07 Кнопочные посты |  | Регулярная | PROxima | 0 | 0.396 | 0.001365
cpb-106-w | Корпус КП106 пластиковый 6 кнопок белый EKF PROxima | Ссылка |  | шт | 501.49 | 320.9536 | 376.1175 | 320.9536 | 0 | 1 | 1 | 50 | 09 Кнопки, кнопочные посты, переключатели, светосигнальная арматура | 09.07 Кнопочные посты |  | Регулярная | PROxima | 0 | 0.396 | 0.001651
cpb-106-o | Корпус КП106 пластиковый 6 кнопок желтый EKF PROxima | Ссылка |  | шт | 528.52 | 338.2528 | 396.39 | 338.2528 | 0 | 1 | 1 | 50 | 09 Кнопки, кнопочные посты, переключатели, светосигнальная арматура | 09.07 Кнопочные посты |  | Регулярная | PROxima | 0 | 0.396 | 0.001651
pkt-61 | Пульт кнопочный ПКТ-61 на 2 кнопки IP54 EKF PROxima | Ссылка |  | шт | 344.34 | 220.3776 | 258.255 | 220.3776 | 0 | 1 | 1 | 72 | 09 Кнопки, кнопочные посты, переключатели, светосигнальная арматура | 09.08 Пульты |  | Регулярная | PROxima | 0 | 0.34 | 0.000572
pkt-62 | Пульт кнопочный ПКТ-62 на 4 кнопки IP54 EKF PROxima | Ссылка |  | шт | 415.88 | 266.1632 | 311.91 | 266.1632 | 0 | 1 | 1 | 48 | 09 Кнопки, кнопочные посты, переключатели, светосигнальная арматура | 09.08 Пульты |  | Регулярная | PROxima | 0 | 0.37 | 0.00090545
pkt-63 | Пульт кнопочный ПКТ-63 на 6 кнопок IP54 EKF PROxima | Ссылка |  | шт | 540.95 | 346.208 | 405.7125 | 346.208 | 0 | 1 | 1 | 42 | 09 Кнопки, кнопочные посты, переключатели, светосигнальная арматура | 09.08 Пульты |  | Регулярная | PROxima | 0 | 0.46 | 0.0011868
vki-211 | Выключатель кнопочный с блокировкой ВКИ-211 6А 3P IP40 EKF PROxima | Ссылка |  | шт | 225.71 | 144.4544 | 169.2825 | 144.4544 | 0 | 1 | 1 | 100 | 09 Кнопки, кнопочные посты, переключатели, светосигнальная арматура | 09.09 Выключатели кнопочные с блокировкой |  | Регулярная | PROxima | 0 | 0.13 | 0.00025183
vki-216 | Выключатель кнопочный с блокировкой ВКИ-216 10А 3P IP40 EKF PROxima | Ссылка |  | шт | 316.19 | 202.3616 | 237.1425 | 202.3616 | 0 | 1 | 1 | 100 | 09 Кнопки, кнопочные посты, переключатели, светосигнальная арматура | 09.09 Выключатели кнопочные с блокировкой |  | Регулярная | PROxima | 0 | 0.16 | 0.00031407
vki-230 | Выключатель кнопочный с блокировкой ВКИ-230 16А 3P IP40 EKF PROxima | Ссылка |  | шт | 416.44 | 266.5216 | 312.33 | 266.5216 | 0 | 1 | 1 | 100 | 09 Кнопки, кнопочные посты, переключатели, светосигнальная арматура | 09.09 Выключатели кнопочные с блокировкой |  | Регулярная | PROxima | 0 | 0.18 | 0.0004554
pk-IP54-25 | Защитный бокс IP54 до 25 А EKF PROxima | Ссылка |  | шт | 405.97 | 259.8208 | 304.4775 | 259.8208 | 0 | 1 | 68 | 100 | 09 Кнопки, кнопочные посты, переключатели, светосигнальная арматура | 09.10 Кулачковые переключатели |  | Регулярная | PROxima | 0 | 0.09 | 0.0005096
pk-IP54-63 | Защитный бокс IP54 до 63 А EKF PROxima | Ссылка |  | шт | 803.44 | 514.2016 | 602.58 | 514.2016 | 0 | 1 | 30 | 100 | 09 Кнопки, кнопочные посты, переключатели, светосигнальная арматура | 09.10 Кулачковые переключатели |  | Регулярная | PROxima | 0 | 0.1 | 0.0019837
pk-1-101-10 | Переключатель кулачковый ПК-1-101 10А 1P «0-1-2-3» EKF PROxima | Ссылка |  | шт | 803.44 | 514.2016 | 602.58 | 514.2016 | 0 | 1 | 1 | 100 | 09 Кнопки, кнопочные посты, переключатели, светосигнальная арматура | 09.10 Кулачковые переключатели |  | Регулярная | PROxima | 0 | 0.117 | 0.00034196
pk-1-101-25 | Переключатель кулачковый ПК-1-101 25А 1P «0-1-2-3» EKF PROxima | Ссылка |  | шт | 1139.44 | 729.2416 | 854.58 | 729.2416 | 0 | 1 | 1 | 100 | 09 Кнопки, кнопочные посты, переключатели, светосигнальная арматура | 09.10 Кулачковые переключатели |  | Регулярная | PROxima | 0 | 0.14 | 0.00034196
pk-1-101-32 | Переключатель кулачковый ПК-1-101 32А 1P «0-1-2-3» EKF PROxima | Ссылка |  | шт | 1844.64 | 1180.5696 | 1383.48 | 1180.5696 | 0 | 1 | 1 | 100 | 09 Кнопки, кнопочные посты, переключатели, светосигнальная арматура | 09.10 Кулачковые переключатели |  | Регулярная | PROxima | 0 | 0.19 | 0.0005625
pk-1-102-10 | Переключатель кулачковый ПК-1-102 10А 2P «0-1-2-3» EKF PROxima | Ссылка |  | шт | 1139.44 | 729.2416 | 854.58 | 729.2416 | 0 | 1 | 1 | 100 | 09 Кнопки, кнопочные посты, переключатели, светосигнальная арматура | 09.10 Кулачковые переключатели |  | Регулярная | PROxima | 0 | 0.117 | 0.00034196
pk-1-102-25 | Переключатель кулачковый ПК-1-102 25А 2P «0-1-2-3» EKF PROxima | Ссылка |  | шт | 1198.24 | 766.8736 | 898.68 | 766.8736 | 0 | 1 | 1 | 100 | 09 Кнопки, кнопочные посты, переключатели, светосигнальная арматура | 09.10 Кулачковые переключатели |  | Регулярная | PROxima | 0 | 0.14 | 0.00038267
pk-1-102-32 | Переключатель кулачковый ПК-1-102 32А 2P «0-1-2-3» EKF PROxima | Ссылка |  | шт | 2266.29 | 1450.4256 | 1699.7175 | 1450.4256 | 0 | 1 | 1 | 100 | 09 Кнопки, кнопочные посты, переключатели, светосигнальная арматура | 09.10 Кулачковые переключатели |  | Регулярная | PROxima | 0 | 0.19 | 0.00063563
pk-1-103-10 | Переключатель кулачковый ПК-1-103 10А 3P «0-1-2-3» EKF PROxima | Ссылка |  | шт | 1352.85 | 865.824 | 1014.6375 | 865.824 | 0 | 1 | 1 | 100 | 09 Кнопки, кнопочные посты, переключатели, светосигнальная арматура | 09.10 Кулачковые переключатели |  | Регулярная | PROxima | 0 | 0.17 | 0.00042338
pk-1-103-25 | Переключатель кулачковый ПК-1-103 25А 3P «0-1-2-3» EKF PROxima | Ссылка |  | шт | 2036.77 | 1303.5328 | 1527.5775 | 1303.5328 | 0 | 1 | 1 | 100 | 09 Кнопки, кнопочные посты, переключатели, светосигнальная арматура | 09.10 Кулачковые переключатели |  | Регулярная | PROxima | 0 | 0.22 | 0.00046409
pk-1-103-32 | Переключатель кулачковый ПК-1-103 32А 3P «0-1-2-3» EKF PROxima | Ссылка |  | шт | 2376.44 | 1520.9216 | 1782.33 | 1520.9216 | 0 | 1 | 1 | 50 | 09 Кнопки, кнопочные посты, переключатели, светосигнальная арматура | 09.10 Кулачковые переключатели |  | Регулярная | PROxima | 0 | 0.39 | 0.00080438
pk-1-11-10 | Переключатель кулачковый ПК-1-11 10А 1P "0-1" EKF PROxima | Ссылка |  | шт | 557.97 | 357.1008 | 418.4775 | 357.1008 | 0 | 1 | 1 | 100 | 09 Кнопки, кнопочные посты, переключатели, светосигнальная арматура | 09.10 Кулачковые переключатели |  | Регулярная | PROxima | Да | 0.1 | 0.00034196
pk-1-11-25 | Переключатель кулачковый ПК-1-11 25А 1P "0-1" EKF PROxima | Ссылка |  | шт | 842.91 | 539.4624 | 632.1825 | 539.4624 | 0 | 1 | 1 | 100 | 09 Кнопки, кнопочные посты, переключатели, светосигнальная арматура | 09.10 Кулачковые переключатели |  | Регулярная | PROxima | Да | 0.1 | 0.00034196
pk-1-112-10 | Переключатель кулачковый ПК-1-112 10А 2P «0-1» с ключом EKF PROxima | Ссылка |  | шт | 1602.77 | 1025.7728 | 1202.0775 | 1025.7728 | 0 | 1 | 1 | 100 | 09 Кнопки, кнопочные посты, переключатели, светосигнальная арматура | 09.10 Кулачковые переключатели |  | Регулярная | PROxima | 0 | 0.12 | 0.00042338
pk-1-112-25 | Переключатель кулачковый ПК-1-112 25А 2P «0-1» с ключом EKF PROxima | Ссылка |  | шт | 1906.42 | 1220.1088 | 1429.815 | 1220.1088 | 0 | 1 | 1 | 100 | 09 Кнопки, кнопочные посты, переключатели, светосигнальная арматура | 09.10 Кулачковые переключатели |  | Регулярная | PROxima | 0 | 0.13 | 0.00042338
pk-1-113-10 | Переключатель кулачковый ПК-1-113 10А 3P «0-1» с ключом EKF PROxima | Ссылка |  | шт | 2006.05 | 1283.872 | 1504.5375 | 1283.872 | 0 | 1 | 1 | 100 | 09 Кнопки, кнопочные посты, переключатели, светосигнальная арматура | 09.10 Кулачковые переключатели |  | Регулярная | PROxima | 0 | 0.14 | 0.00042338
pk-1-113-25 | Переключатель кулачковый ПК-1-113 25А 3P «0-1» с ключом EKF PROxima | Ссылка |  | шт | 2205.82 | 1411.7248 | 1654.365 | 1411.7248 | 0 | 1 | 1 | 100 | 09 Кнопки, кнопочные посты, переключатели, светосигнальная арматура | 09.10 Кулачковые переключатели |  | Регулярная | PROxima | 0 | 0.15 | 0.00042338
pk-1-12-10 | Переключатель кулачковый ПК-1-12 10А 2P "0-1" EKF PROxima | Ссылка |  | шт | 863.24 | 552.4736 | 647.43 | 552.4736 | 0 | 1 | 1 | 100 | 09 Кнопки, кнопочные посты, переключатели, светосигнальная арматура | 09.10 Кулачковые переключатели |  | Регулярная | PROxima | Да | 0.1 | 0.00034196
pk-1-12-25 | Переключатель кулачковый ПК-1-12 25А 2P "0-1" EKF PROxima | Ссылка |  | шт | 1011.92 | 647.6288 | 758.94 | 647.6288 | 0 | 1 | 1 | 100 | 09 Кнопки, кнопочные посты, переключатели, светосигнальная арматура | 09.10 Кулачковые переключатели |  | Регулярная | PROxima | Да | 0.1 | 0.00034196
pk-1-121-10 | Переключатель кулачковый ПК-1-121 10А 1P «0-1-2-3» EKF PROxima | Ссылка |  | шт | 803.44 | 514.2016 | 602.58 | 514.2016 | 0 | 1 | 1 | 100 | 09 Кнопки, кнопочные посты, переключатели, светосигнальная арматура | 09.10 Кулачковые переключатели |  | Регулярная | PROxima | 0 | 0.117 | 0.00034196
pk-1-121-25 | Переключатель кулачковый ПК-1-121 25А 1P «0-1-2-3» EKF PROxima | Ссылка |  | шт | 1139.44 | 729.2416 | 854.58 | 729.2416 | 0 | 1 | 1 | 100 | 09 Кнопки, кнопочные посты, переключатели, светосигнальная арматура | 09.10 Кулачковые переключатели |  | Регулярная | PROxima | 0 | 0.12 | 0.00034196
pk-1-13-10 | Переключатель кулачковый ПК-1-13 10А 3P "0-1" EKF PROxima | Ссылка |  | шт | 796.2 | 509.568 | 597.15 | 509.568 | 0 | 1 | 1 | 100 | 09 Кнопки, кнопочные посты, переключатели, светосигнальная арматура | 09.10 Кулачковые переключатели |  | Регулярная | PROxima | Да | 0.12 | 0.00034196
pk-1-13-25 | Переключатель кулачковый ПК-1-13 25А 3P "0-1" EKF PROxima | Ссылка |  | шт | 1264.58 | 809.3312 | 948.435 | 809.3312 | 0 | 1 | 1 | 100 | 09 Кнопки, кнопочные посты, переключатели, светосигнальная арматура | 09.10 Кулачковые переключатели |  | Регулярная | PROxima | Да | 0.14 | 0.00034196
pk-1-13-32 | Переключатель кулачковый ПК-1-13 32А 3P "0-1" EKF PROxima | Ссылка |  | шт | 2074.28 | 1327.5392 | 1555.71 | 1327.5392 | 0 | 1 | 1 | 50 | 09 Кнопки, кнопочные посты, переключатели, светосигнальная арматура | 09.10 Кулачковые переключатели |  | Регулярная | PROxima | Да | 0.264 | 0.0005625
pk-1-13-63 | Переключатель кулачковый ПК-1-13 63А 3P "0-1" EKF PROxima | Ссылка |  | шт | 2320.59 | 1485.1776 | 1740.4425 | 1485.1776 | 0 | 1 | 1 | 50 | 09 Кнопки, кнопочные посты, переключатели, светосигнальная арматура | 09.10 Кулачковые переключатели |  | Регулярная | PROxima | Да | 0.406 | 0.00063563
pk-1-14-10 | Переключатель кулачковый ПК-1-14 10А 4P "0-1" EKF PROxima | Ссылка |  | шт | 954.4 | 610.816 | 715.8 | 610.816 | 0 | 1 | 1 | 100 | 09 Кнопки, кнопочные посты, переключатели, светосигнальная арматура | 09.10 Кулачковые переключатели |  | Регулярная | PROxima | Да | 0.12 | 0.00034196
pk-1-14-25 | Переключатель кулачковый ПК-1-14 25А 4P "0-1" EKF PROxima | Ссылка |  | шт | 1175.76 | 752.4864 | 881.82 | 752.4864 | 0 | 1 | 1 | 100 | 09 Кнопки, кнопочные посты, переключатели, светосигнальная арматура | 09.10 Кулачковые переключатели |  | Регулярная | PROxima | Да | 0.14 | 0.00034196
pk-1-21-10 | Переключатель кулачковый ПК-1-21 10А 1P "1-0-2" EKF PROxima | Ссылка |  | шт | 760.4 | 486.656 | 570.3 | 486.656 | 0 | 1 | 1 | 100 | 09 Кнопки, кнопочные посты, переключатели, светосигнальная арматура | 09.10 Кулачковые переключатели |  | Регулярная | PROxima | Да | 0.1 | 0.00034196
pk-1-21-25 | Переключатель кулачковый ПК-1-21 25А 1P "1-0-2" EKF PROxima | Ссылка |  | шт | 933.79 | 597.6256 | 700.3425 | 597.6256 | 0 | 1 | 1 | 100 | 09 Кнопки, кнопочные посты, переключатели, светосигнальная арматура | 09.10 Кулачковые переключатели |  | Регулярная | PROxima | Да | 0.1 | 0.00034196
pk-1-22-10 | Переключатель кулачковый ПК-1-22 10А 2P "1-0-2" EKF PROxima | Ссылка |  | шт | 855.26 | 547.3664 | 641.445 | 547.3664 | 0 | 1 | 1 | 100 | 09 Кнопки, кнопочные посты, переключатели, светосигнальная арматура | 09.10 Кулачковые переключатели |  | Регулярная | PROxima | Да | 0.12 | 0.00034196
pk-1-22-25 | Переключатель кулачковый ПК-1-22 25А 2P "1-0-2" EKF PROxima | Ссылка |  | шт | 1150.31 | 736.1984 | 862.7325 | 736.1984 | 0 | 1 | 1 | 100 | 09 Кнопки, кнопочные посты, переключатели, светосигнальная арматура | 09.10 Кулачковые переключатели |  | Регулярная | PROxima | Да | 0.14 | 0.00034196
pk-1-23-10 | Переключатель кулачковый ПК-1-23 10А 3P "1-0-2" EKF PROxima | Ссылка |  | шт | 1241.12 | 794.3168 | 930.84 | 794.3168 | 0 | 1 | 1 | 100 | 09 Кнопки, кнопочные посты, переключатели, светосигнальная арматура | 09.10 Кулачковые переключатели |  | Регулярная | PROxima | Да | 0.13 | 0.00034196
pk-1-23-25 | Переключатель кулачковый ПК-1-23 25А 3P "1-0-2" EKF PROxima | Ссылка |  | шт | 1258.15 | 805.216 | 943.6125 | 805.216 | 0 | 1 | 1 | 100 | 09 Кнопки, кнопочные посты, переключатели, светосигнальная арматура | 09.10 Кулачковые переключатели |  | Регулярная | PROxima | Да | 0.15 | 0.00038267
pk-1-23-32 | Переключатель кулачковый ПК-1-23 32А 3P "1-0-2" EKF PROxima | Ссылка |  | шт | 2379.6 | 1522.944 | 1784.7 | 1522.944 | 0 | 1 | 1 | 50 | 09 Кнопки, кнопочные посты, переключатели, светосигнальная арматура | 09.10 Кулачковые переключатели |  | Регулярная | PROxima | Да | 0.313 | 0.00063563
pk-1-23-63 | Переключатель кулачковый ПК-1-23 63А 3P "1-0-2" EKF PROxima | Ссылка |  | шт | 3548.81 | 2271.2384 | 2661.6075 | 2271.2384 | 0 | 1 | 1 | 50 | 09 Кнопки, кнопочные посты, переключатели, светосигнальная арматура | 09.10 Кулачковые переключатели |  | Регулярная | PROxima | Да | 0.521 | 0.00078188
pk-1-24-10 | Переключатель кулачковый ПК-1-24 10А 4P "1-0-2" EKF PROxima | Ссылка |  | шт | 1562.43 | 999.9552 | 1171.8225 | 999.9552 | 0 | 1 | 1 | 100 | 09 Кнопки, кнопочные посты, переключатели, светосигнальная арматура | 09.10 Кулачковые переключатели |  | Регулярная | PROxima | Да | 0.16 | 0.00042338
pk-1-24-25 | Переключатель кулачковый ПК-1-24 25А 4P "1-0-2" EKF PROxima | Ссылка |  | шт | 1682.91 | 1077.0624 | 1262.1825 | 1077.0624 | 0 | 1 | 1 | 100 | 09 Кнопки, кнопочные посты, переключатели, светосигнальная арматура | 09.10 Кулачковые переключатели |  | Регулярная | PROxima | Да | 0.19 | 0.00042338
pk-1-31-10 | Переключатель кулачковый ПК-1-31 10А 1P "1-2" EKF PROxima | Ссылка |  | шт | 540.4 | 345.856 | 405.3 | 345.856 | 0 | 1 | 1 | 100 | 09 Кнопки, кнопочные посты, переключатели, светосигнальная арматура | 09.10 Кулачковые переключатели |  | Регулярная | PROxima | Да | 0.1 | 0.00034196
pk-1-31-25 | Переключатель кулачковый ПК-1-31 25А 1P "1-2" EKF PROxima | Ссылка |  | шт | 697.54 | 446.4256 | 523.155 | 446.4256 | 0 | 1 | 1 | 100 | 09 Кнопки, кнопочные посты, переключатели, светосигнальная арматура | 09.10 Кулачковые переключатели |  | Регулярная | PROxima | Да | 0.1 | 0.00034196
pk-1-41-10 | Переключатель кулачковый ПК-1-41 10А 1P "1-0-2" EKF PROxima | Ссылка |  | шт | 622.52 | 398.4128 | 466.89 | 398.4128 | 0 | 1 | 1 | 100 | 09 Кнопки, кнопочные посты, переключатели, светосигнальная арматура | 09.10 Кулачковые переключатели |  | Регулярная | PROxima | Да | 0.1 | 0.00034196
pk-1-41-25 | Переключатель кулачковый ПК-1-41 25А 1P "1-0-2" EKF PROxima | Ссылка |  | шт | 849.29 | 543.5456 | 636.9675 | 543.5456 | 0 | 1 | 1 | 100 | 09 Кнопки, кнопочные посты, переключатели, светосигнальная арматура | 09.10 Кулачковые переключатели |  | Регулярная | PROxima | Да | 0.1 | 0.00034196
pk-1-42-10 | Переключатель кулачковый ПК-1-42 10А 2P "1-0-2" EKF PROxima | Ссылка |  | шт | 799.3 | 511.552 | 599.475 | 511.552 | 0 | 1 | 1 | 100 | 09 Кнопки, кнопочные посты, переключатели, светосигнальная арматура | 09.10 Кулачковые переключатели |  | Регулярная | PROxima | Да | 0.12 | 0.00034196
pk-1-42-25 | Переключатель кулачковый ПК-1-42 25А 2P "1-0-2" EKF PROxima | Ссылка |  | шт | 1088.05 | 696.352 | 816.0375 | 696.352 | 0 | 1 | 1 | 100 | 09 Кнопки, кнопочные посты, переключатели, светосигнальная арматура | 09.10 Кулачковые переключатели |  | Регулярная | PROxima | Да | 0.14 | 0.00034196
pk-1-43-10 | Переключатель кулачковый ПК-1-43 10А 3P "1-0-2" EKF PROxima | Ссылка |  | шт | 1004.37 | 642.7968 | 753.2775 | 642.7968 | 0 | 1 | 1 | 100 | 09 Кнопки, кнопочные посты, переключатели, светосигнальная арматура | 09.10 Кулачковые переключатели |  | Регулярная | PROxima | Да | 0.13 | 0.00034196
pk-1-43-25 | Переключатель кулачковый ПК-1-43 25А 3P "1-0-2" EKF PROxima | Ссылка |  | шт | 1499.73 | 959.8272 | 1124.7975 | 959.8272 | 0 | 1 | 1 | 100 | 09 Кнопки, кнопочные посты, переключатели, светосигнальная арматура | 09.10 Кулачковые переключатели |  | Регулярная | PROxima | Да | 0.15 | 0.00038267
pk-1-43-32 | Переключатель кулачковый ПК-1-43 32А 3P "1-0-2" EKF PROxima | Ссылка |  | шт | 2465.45 | 1577.888 | 1849.0875 | 1577.888 | 0 | 1 | 1 | 64 | 09 Кнопки, кнопочные посты, переключатели, светосигнальная арматура | 09.10 Кулачковые переключатели |  | Регулярная | PROxima | Да | 0.313 | 0.00063563
pk-1-43-63 | Переключатель кулачковый ПК-1-43 63А 3P "1-0-2" EKF PROxima | Ссылка |  | шт | 3494.32 | 2236.3648 | 2620.74 | 2236.3648 | 0 | 1 | 1 | 50 | 09 Кнопки, кнопочные посты, переключатели, светосигнальная арматура | 09.10 Кулачковые переключатели |  | Регулярная | PROxima | Да | 0.521 | 0.00078188
pk-1-51-10 | Переключатель кулачковый ПК-1-51 10А 1P "1-2" EKF PROxima | Ссылка |  | шт | 724.76 | 463.8464 | 543.57 | 463.8464 | 0 | 1 | 1 | 100 | 09 Кнопки, кнопочные посты, переключатели, светосигнальная арматура | 09.10 Кулачковые переключатели |  | Регулярная | PROxima | Да | 0.1 | 0.00034196
pk-1-51-25 | Переключатель кулачковый ПК-1-51 25А 1P "1-2" EKF PROxima | Ссылка |  | шт | 749.57 | 479.7248 | 562.1775 | 479.7248 | 0 | 1 | 1 | 100 | 09 Кнопки, кнопочные посты, переключатели, светосигнальная арматура | 09.10 Кулачковые переключатели |  | Регулярная | PROxima | Да | 0.1 | 0.00034196
pk-1-52-10 | Переключатель кулачковый ПК-1-52 10А 2P "1-2" EKF PROxima | Ссылка |  | шт | 992.15 | 634.976 | 744.1125 | 634.976 | 0 | 1 | 1 | 100 | 09 Кнопки, кнопочные посты, переключатели, светосигнальная арматура | 09.10 Кулачковые переключатели |  | Регулярная | PROxima | Да | 0.12 | 0.00034196
pk-1-52-25 | Переключатель кулачковый ПК-1-52 25А 2P "1-2" EKF PROxima | Ссылка |  | шт | 1226.65 | 785.056 | 919.9875 | 785.056 | 0 | 100 | 1 | 100 | 09 Кнопки, кнопочные посты, переключатели, светосигнальная арматура | 09.10 Кулачковые переключатели |  | Заказная (16) | PROxima | Да | 0.14 | 0.00034196
pk-1-53-10 | Переключатель кулачковый ПК-1-53 10А 3P "1-2" EKF PROxima | Ссылка |  | шт | 1216.43 | 778.5152 | 912.3225 | 778.5152 | 0 | 1 | 1 | 100 | 09 Кнопки, кнопочные посты, переключатели, светосигнальная арматура | 09.10 Кулачковые переключатели |  | Регулярная | PROxima | Да | 0.13 | 0.00034196
pk-1-53-25 | Переключатель кулачковый ПК-1-53 25А 3P "1-2" EKF PROxima | Ссылка |  | шт | 1548.77 | 991.2128 | 1161.5775 | 991.2128 | 0 | 1 | 1 | 100 | 09 Кнопки, кнопочные посты, переключатели, светосигнальная арматура | 09.10 Кулачковые переключатели |  | Регулярная | PROxima | Да | 0.15 | 0.00038267
pk-1-53-32 | Переключатель кулачковый ПК-1-53 32А 3P "1-2" EKF PROxima | Ссылка |  | шт | 1921.41 | 1229.7024 | 1441.0575 | 1229.7024 | 0 | 1 | 1 | 50 | 09 Кнопки, кнопочные посты, переключатели, светосигнальная арматура | 09.10 Кулачковые переключатели |  | Регулярная | PROxima | Да | 0.313 | 0.00063563
pk-1-53-63 | Переключатель кулачковый ПК-1-53 63А 3P "1-2" EKF PROxima | Ссылка |  | шт | 3415.72 | 2186.0608 | 2561.79 | 2186.0608 | 0 | 1 | 1 | 48 | 09 Кнопки, кнопочные посты, переключатели, светосигнальная арматура | 09.10 Кулачковые переключатели |  | Заказная (16) | PROxima | Да | 0.521 | 0.00078188
pk-1-64-10 | Переключатель кулачковый ПК-1-64 10А для вольтметра EKF PROxima | Ссылка |  | шт | 1306.42 | 836.1088 | 979.815 | 836.1088 | 0 | 1 | 1 | 100 | 09 Кнопки, кнопочные посты, переключатели, светосигнальная арматура | 09.10 Кулачковые переключатели |  | Регулярная | PROxima | Да | 0.13 | 0.00034196
pk-1-73-10 | Переключатель кулачковый ПК-1-73 10А 3P для вольтметра линейное напряжение EKF PROxima | Ссылка |  | шт | 803.44 | 514.2016 | 602.58 | 514.2016 | 0 | 1 | 1 | 100 | 09 Кнопки, кнопочные посты, переключатели, светосигнальная арматура | 09.10 Кулачковые переключатели |  | Регулярная | PROxima | 0 | 0.117 | 0.00034196
pk-1-84-10 | Переключатель кулачковый ПК-1-84 10А 4P для вольтметра (для фазного напряжения) EKF PROxima | Ссылка |  | шт | 803.44 | 514.2016 | 602.58 | 514.2016 | 0 | 1 | 1 | 100 | 09 Кнопки, кнопочные посты, переключатели, светосигнальная арматура | 09.10 Кулачковые переключатели |  | Регулярная | PROxima | 0 | 0.12 | 0.00034196
pk-1-94-10 | Переключатель кулачковый ПК-1-94 10А 4P для амперметра EKF PROxima | Ссылка |  | шт | 1139.44 | 729.2416 | 854.58 | 729.2416 | 0 | 1 | 1 | 100 | 09 Кнопки, кнопочные посты, переключатели, светосигнальная арматура | 09.10 Кулачковые переключатели |  | Регулярная | PROxima | 0 | 0.117 | 0.00034196
pk-2-13-100 | Переключатель кулачковый ПК-2-13 100А 3P "ВКЛ-ВЫКЛ" EKF PROxima | Ссылка |  | шт | 3965.6 | 2537.984 | 2974.2 | 2537.984 | 0 | 1 | 1 | 50 | 09 Кнопки, кнопочные посты, переключатели, светосигнальная арматура | 09.10 Кулачковые переключатели |  | Регулярная | PROxima | Да | 0.52 | 0.00079688
pk-2-13-16 | Переключатель кулачковый ПК-2-13 16А 3P "ВКЛ-ВЫКЛ" EKF PROxima | Ссылка |  | шт | 1081.27 | 692.0128 | 810.9525 | 692.0128 | 0 | 1 | 1 | 76 | 09 Кнопки, кнопочные посты, переключатели, светосигнальная арматура | 09.10 Кулачковые переключатели |  | Регулярная | PROxima | Да | 0.224 | 0.0005096
pk-2-13-25 | Переключатель кулачковый ПК-2-13 25А 3P "ВКЛ-ВЫКЛ" EKF PROxima | Ссылка |  | шт | 1349.47 | 863.6608 | 1012.1025 | 863.6608 | 0 | 1 | 1 | 76 | 09 Кнопки, кнопочные посты, переключатели, светосигнальная арматура | 09.10 Кулачковые переключатели |  | Регулярная | PROxima | Да | 0.224 | 0.0005096
pk-2-13-40 | Переключатель кулачковый ПК-2-13 40А 3P "ВКЛ-ВЫКЛ" EKF PROxima | Ссылка |  | шт | 1753.64 | 1122.3296 | 1315.23 | 1122.3296 | 0 | 1 | 1 | 68 | 09 Кнопки, кнопочные посты, переключатели, светосигнальная арматура | 09.10 Кулачковые переключатели |  | Регулярная | PROxima | Да | 0.294 | 0.0005586
pk-2-13-63 | Переключатель кулачковый ПК-2-13 63А 3P "ВКЛ-ВЫКЛ" EKF PROxima | Ссылка |  | шт | 2549.27 | 1631.5328 | 1911.9525 | 1631.5328 | 0 | 1 | 1 | 68 | 09 Кнопки, кнопочные посты, переключатели, светосигнальная арматура | 09.10 Кулачковые переключатели |  | Регулярная | PROxima | Да | 0.294 | 0.0005586
pk-3-13-16 | Переключатель кулачковый ПК-3-13 16А 3P "ВКЛ-ВЫКЛ" IP54 EKF PROxima | Ссылка |  | шт | 1498.63 | 959.1232 | 1123.9725 | 959.1232 | 0 | 1 | 1 | 68 | 09 Кнопки, кнопочные посты, переключатели, светосигнальная арматура | 09.10 Кулачковые переключатели |  | Регулярная | PROxima | Да | 0.265 | 0.0005096
pk-3-13-25 | Переключатель кулачковый ПК-3-13 25А 3P "ВКЛ-ВЫКЛ" IP54 EKF PROxima | Ссылка |  | шт | 1786.96 | 1143.6544 | 1340.22 | 1143.6544 | 0 | 1 | 1 | 68 | 09 Кнопки, кнопочные посты, переключатели, светосигнальная арматура | 09.10 Кулачковые переключатели |  | Регулярная | PROxima | Да | 0.279 | 0.0005096
pk-3-13-40 | Переключатель кулачковый ПК-3-13 40А 3P "ВКЛ-ВЫКЛ" IP54 EKF PROxima | Ссылка |  | шт | 2824.07 | 1807.4048 | 2118.0525 | 1807.4048 | 0 | 30 | 1 | 30 | 09 Кнопки, кнопочные посты, переключатели, светосигнальная арматура | 09.10 Кулачковые переключатели |  | Заказная (16) | PROxima | Да | 0.467 | 0.0019837
pk-3-13-63 | Переключатель кулачковый ПК-3-13 63А 3P "ВКЛ-ВЫКЛ" IP54 EKF PROxima | Ссылка |  | шт | 3364.1 | 2153.024 | 2523.075 | 2153.024 | 0 | 30 | 1 | 30 | 09 Кнопки, кнопочные посты, переключатели, светосигнальная арматура | 09.10 Кулачковые переключатели |  | Заказная (16) | PROxima | 0 | 0.6 | 0.0019837
tz8104 | Концевой выключатель TZ-8104 EKF PROxima | Ссылка |  | шт | 775.31 | 496.1984 | 581.4825 | 496.1984 | 0 | 1 | 1 | 60 | 09 Кнопки, кнопочные посты, переключатели, светосигнальная арматура | 09.11 Концевые и путевые выключатели | 09.11.01 Концевые выключатели TZ | Регулярная | PROxima | 0 | 0.14 | 0.0001638
tz8108 | Концевой выключатель TZ-8108 EKF PROxima | Ссылка |  | шт | 827.63 | 529.6832 | 620.7225 | 529.6832 | 0 | 1 | 1 | 60 | 09 Кнопки, кнопочные посты, переключатели, светосигнальная арматура | 09.11 Концевые и путевые выключатели | 09.11.01 Концевые выключатели TZ | Регулярная | PROxima | 0 | 0.145 | 0.0001872
tz8111 | Концевой выключатель TZ-8111 EKF PROxima | Ссылка |  | шт | 775.31 | 496.1984 | 581.4825 | 496.1984 | 0 | 1 | 1 | 100 | 09 Кнопки, кнопочные посты, переключатели, светосигнальная арматура | 09.11 Концевые и путевые выключатели | 09.11.01 Концевые выключатели TZ | Регулярная | PROxima | 0 | 0.135 | 9.9e-05
tz8112 | Концевой выключатель TZ-8112 EKF PROxima | Ссылка |  | шт | 775.31 | 496.1984 | 581.4825 | 496.1984 | 0 | 1 | 1 | 100 | 09 Кнопки, кнопочные посты, переключатели, светосигнальная арматура | 09.11 Концевые и путевые выключатели | 09.11.01 Концевые выключатели TZ | Регулярная | PROxima | 0 | 0.14 | 0.000108
vk-200br-21 | Концевой выключатель ВК-200 БР11-67У2-21 EKF PROxima | Ссылка |  | шт | 1173.3 | 750.912 | 879.975 | 750.912 | 0 | 1 | 1 | 24 | 09 Кнопки, кнопочные посты, переключатели, светосигнальная арматура | 09.11 Концевые и путевые выключатели | 09.11.02 Концевые выключатели ВК | Регулярная | PROxima | 0 | 0.692 | 0.0065196
vk-200br-22 | Концевой выключатель ВК-200 БР11-67У2-22 EKF PROxima | Ссылка |  | шт | 1466.63 | 938.6432 | 1099.9725 | 938.6432 | 0 | 1 | 1 | 24 | 09 Кнопки, кнопочные посты, переключатели, светосигнальная арматура | 09.11 Концевые и путевые выключатели | 09.11.02 Концевые выключатели ВК | Регулярная | PROxima | 0 | 0.692 | 0.0065196
vk-200br-31 | Концевой выключатель ВК-200-БР-11-67У2-31 EKF PROxima | Ссылка |  | шт | 1168.73 | 747.9872 | 876.5475 | 747.9872 | 0 | 1 | 1 | 24 | 09 Кнопки, кнопочные посты, переключатели, светосигнальная арматура | 09.11 Концевые и путевые выключатели | 09.11.02 Концевые выключатели ВК | Регулярная | PROxima | 0 | 0.692 | 0.0065196
vk-200br-32 | Концевой выключатель ВК-200-БР-11-67У2-32 EKF PROxima | Ссылка |  | шт | 1168.73 | 747.9872 | 876.5475 | 747.9872 | 0 | 1 | 1 | 24 | 09 Кнопки, кнопочные посты, переключатели, светосигнальная арматура | 09.11 Концевые и путевые выключатели | 09.11.02 Концевые выключатели ВК | Регулярная | PROxima | 0 | 0.692 | 0.0065196
vk-300br-21 | Концевой выключатель ВК-300 БР11-67У2-21 EKF PROxima | Ссылка |  | шт | 1343.57 | 859.8848 | 1007.6775 | 859.8848 | 0 | 1 | 1 | 24 | 09 Кнопки, кнопочные посты, переключатели, светосигнальная арматура | 09.11 Концевые и путевые выключатели | 09.11.02 Концевые выключатели ВК | Регулярная | PROxima | 0 | 0.692 | 0.0065196
vk-300br-22 | Концевой выключатель ВК-300 БР11-67У2-22 EKF PROxima | Ссылка |  | шт | 1492.85 | 955.424 | 1119.6375 | 955.424 | 0 | 1 | 1 | 24 | 09 Кнопки, кнопочные посты, переключатели, светосигнальная арматура | 09.11 Концевые и путевые выключатели | 09.11.02 Концевые выключатели ВК | Регулярная | PROxima | 0 | 0.692 | 0.0065196
vk-300br-23 | Концевой выключатель ВК-300 БР11-67У2-23 EKF PROxima | Ссылка |  | шт | 1208.9 | 773.696 | 906.675 | 773.696 | 0 | 1 | 1 | 24 | 09 Кнопки, кнопочные посты, переключатели, светосигнальная арматура | 09.11 Концевые и путевые выключатели | 09.11.02 Концевые выключатели ВК | Регулярная | PROxima | 0 | 0.692 | 0.0065196
vk-300br-24 | Концевой выключатель ВК-300 БР11-67У2-24 EKF PROxima | Ссылка |  | шт | 1492.85 | 955.424 | 1119.6375 | 955.424 | 0 | 1 | 1 | 24 | 09 Кнопки, кнопочные посты, переключатели, светосигнальная арматура | 09.11 Концевые и путевые выключатели | 09.11.02 Концевые выключатели ВК | Регулярная | PROxima | 0 | 0.692 | 0.0065196
vk-300br-42 | Концевой выключатель ВК-300-БР-11-67У2-42 EKF PROxima | Ссылка |  | шт | 1492.85 | 955.424 | 1119.6375 | 955.424 | 0 | 1 | 1 | 24 | 09 Кнопки, кнопочные посты, переключатели, светосигнальная арматура | 09.11 Концевые и путевые выключатели | 09.11.02 Концевые выключатели ВК | Регулярная | PROxima | 0 | 0.692 | 0.0065196
ku-701-54 | Концевой выключатель КУ-701 У2 10А IP54 EKF PROxima | Ссылка |  | шт | 3667.56 | 2347.2384 | 2750.67 | 2347.2384 | 0 | 1 | 1 | 8 | 09 Кнопки, кнопочные посты, переключатели, светосигнальная арматура | 09.11 Концевые и путевые выключатели | 09.11.03 Концевые выключатели КУ | Регулярная | PROxima | 0 | 1.963 | 0.0030531
ku-703-44 | Концевой выключатель КУ-703 У2 10А IP44 EKF PROxima | Ссылка |  | шт | 3936.35 | 2519.264 | 2952.2625 | 2519.264 | 0 | 1 | 1 | 8 | 09 Кнопки, кнопочные посты, переключатели, светосигнальная арматура | 09.11 Концевые и путевые выключатели | 09.11.03 Концевые выключатели КУ | Регулярная | PROxima | 0 | 1.963 | 0.0030531
ku-704-44 | Концевой выключатель КУ-704 У2 10А IP44 EKF PROxima | Ссылка |  | шт | 3216.21 | 2058.3744 | 2412.1575 | 2058.3744 | 0 | 1 | 1 | 8 | 09 Кнопки, кнопочные посты, переключатели, светосигнальная арматура | 09.11 Концевые и путевые выключатели | 09.11.03 Концевые выключатели КУ | Регулярная | PROxima | 0 | 1.963 | 0.0030531
ku-703-pr | Противовес с тросом для КУ-703 EKF PROxima | Ссылка |  | шт | 3346.5 | 2141.76 | 2509.875 | 2141.76 | 0 | 1 | 1 | 8 | 09 Кнопки, кнопочные посты, переключатели, светосигнальная арматура | 09.11 Концевые и путевые выключатели | 09.11.03 Концевые выключатели КУ | Регулярная | PROxima | 0 | 1.963 | 0.001716
vp-15a-221-3 | Путевой выключатель ВП 15К-21А-221-54 У2.3 EKF PROxima | Ссылка |  | шт | 724.52 | 463.6928 | 543.39 | 463.6928 | 0 | 1 | 1 | 50 | 09 Кнопки, кнопочные посты, переключатели, светосигнальная арматура | 09.11 Концевые и путевые выключатели | 09.11.04 Путевые выключатели ВП 15 | Заказная (1) | PROxima | 0 | 0.304 | 0.0003
vp-15a-211-3 | Путевой выключатель ВП 15К-21А-211-54 У2.3 EKF PROxima | Ссылка |  | шт | 684.81 | 438.2784 | 513.6075 | 438.2784 | 0 | 1 | 1 | 50 | 09 Кнопки, кнопочные посты, переключатели, светосигнальная арматура | 09.11 Концевые и путевые выключатели | 09.11.04 Путевые выключатели ВП 15 | Заказная (1) | PROxima | 0 | 0.304 | 0.0003
vp-15a-211-8 | Путевой выключатель ВП 15К-21А-211-54 У2.8 EKF PROxima | Ссылка |  | шт | 693.2 | 443.648 | 519.9 | 443.648 | 0 | 1 | 1 | 50 | 09 Кнопки, кнопочные посты, переключатели, светосигнальная арматура | 09.11 Концевые и путевые выключатели | 09.11.04 Путевые выключатели ВП 15 | Регулярная | PROxima | 0 | 0.304 | 0.0003
vp-15a-221-8 | Путевой выключатель ВП 15К-21А-221-54 У2.8 EKF PROxima | Ссылка |  | шт | 745.45 | 477.088 | 559.0875 | 477.088 | 0 | 1 | 1 | 50 | 09 Кнопки, кнопочные посты, переключатели, светосигнальная арматура | 09.11 Концевые и путевые выключатели | 09.11.04 Путевые выключатели ВП 15 | Регулярная | PROxima | 0 | 0.304 | 0.0003
vp-15a-231-3 | Путевой выключатель ВП 15К-21А-231-54 У2.3 EKF PROxima | Ссылка |  | шт | 885 | 566.4 | 663.75 | 566.4 | 0 | 1 | 1 | 50 | 09 Кнопки, кнопочные посты, переключатели, светосигнальная арматура | 09.11 Концевые и путевые выключатели | 09.11.04 Путевые выключатели ВП 15 | Регулярная | PROxima | 0 | 0.304 | 0.00042
vp-15a-231-8 | Путевой выключатель ВП 15К-21А-231-54 У2.8 EKF PROxima | Ссылка |  | шт | 923.15 | 590.816 | 692.3625 | 590.816 | 0 | 1 | 1 | 50 | 09 Кнопки, кнопочные посты, переключатели, светосигнальная арматура | 09.11 Концевые и путевые выключатели | 09.11.04 Путевые выключатели ВП 15 | Регулярная | PROxima | 0 | 0.304 | 0.00042
vp-15a-291-3 | Путевой выключатель ВП 15К-21А-291-54 У2.3 EKF PROxima | Ссылка |  | шт | 1141.25 | 730.4 | 855.9375 | 730.4 | 0 | 1 | 1 | 50 | 09 Кнопки, кнопочные посты, переключатели, светосигнальная арматура | 09.11 Концевые и путевые выключатели | 09.11.04 Путевые выключатели ВП 15 | Регулярная | PROxima | 0 | 0.304 | 0.00042
vp-15a-291-8 | Путевой выключатель ВП 15К-21А-291-54 У2.8 EKF PROxima | Ссылка |  | шт | 1141.25 | 730.4 | 855.9375 | 730.4 | 0 | 1 | 1 | 50 | 09 Кнопки, кнопочные посты, переключатели, светосигнальная арматура | 09.11 Концевые и путевые выключатели | 09.11.04 Путевые выключатели ВП 15 | Регулярная | PROxima | 0 | 0.304 | 0.00042
vp-15b-221-3 | Путевой выключатель ВП 15К-21Б-221-54 У2.3 EKF PROxima | Ссылка |  | шт | 697.19 | 446.2016 | 522.8925 | 446.2016 | 0 | 1 | 1 | 50 | 09 Кнопки, кнопочные посты, переключатели, светосигнальная арматура | 09.11 Концевые и путевые выключатели | 09.11.04 Путевые выключатели ВП 15 | Регулярная | PROxima | 0 | 0.304 | 0.0003
vp-15b-291-3 | Путевой выключатель ВП 15К-21Б-291-54 У2.3 EKF PROxima | Ссылка |  | шт | 1141.25 | 730.4 | 855.9375 | 730.4 | 0 | 1 | 1 | 50 | 09 Кнопки, кнопочные посты, переключатели, светосигнальная арматура | 09.11 Концевые и путевые выключатели | 09.11.04 Путевые выключатели ВП 15 | Регулярная | PROxima | 0 | 0.304 | 0.00042
vp-15b-291-8 | Путевой выключатель ВП 15К-21Б-291-54 У2.8 EKF PROxima | Ссылка |  | шт | 1141.25 | 730.4 | 855.9375 | 730.4 | 0 | 1 | 1 | 50 | 09 Кнопки, кнопочные посты, переключатели, светосигнальная арматура | 09.11 Концевые и путевые выключатели | 09.11.04 Путевые выключатели ВП 15 | Регулярная | PROxima | 0 | 0.304 | 0.00042
vpk-2010d | Путевой контактный выключатель ВПК 2010-БУХЛ4 Д/Т (длинный толкатель) EKF PROxima | Ссылка |  | шт | 219.66 | 140.5824 | 164.745 | 140.5824 | 0 | 1 | 1 | 400 | 09 Кнопки, кнопочные посты, переключатели, светосигнальная арматура | 09.11 Концевые и путевые выключатели | 09.11.05 Путевые контактные выключатели ВПК | Регулярная | PROxima | 0 | 0.039 | 8.4e-05
vpk-2110 | Путевой контактный выключатель ВПК 2110 EKF PROxima | Ссылка |  | шт | 623.52 | 399.0528 | 467.64 | 399.0528 | 0 | 1 | 1 | 50 | 09 Кнопки, кнопочные посты, переключатели, светосигнальная арматура | 09.11 Концевые и путевые выключатели | 09.11.05 Путевые контактные выключатели ВПК | Регулярная | PROxima | 0 | 0.225 | 0.00034944
vpk-2111 | Путевой контактный выключатель ВПК 2111 EKF PROxima | Ссылка |  | шт | 712.32 | 455.8848 | 534.24 | 455.8848 | 0 | 1 | 1 | 50 | 09 Кнопки, кнопочные посты, переключатели, светосигнальная арматура | 09.11 Концевые и путевые выключатели | 09.11.05 Путевые контактные выключатели ВПК | Регулярная | PROxima | 0 | 0.25 | 0.0004608
vpk-2112 | Путевой контактный выключатель ВПК 2112 EKF PROxima | Ссылка |  | шт | 711.58 | 455.4112 | 533.685 | 455.4112 | 0 | 1 | 1 | 50 | 09 Кнопки, кнопочные посты, переключатели, светосигнальная арматура | 09.11 Концевые и путевые выключатели | 09.11.05 Путевые контактные выключатели ВПК | Регулярная | PROxima | 0 | 0.229 | 0.0004608
vpk-2010k | Путевой контактный выключатель ВПК-2010-БУХЛ4 (короткий толкатель) EKF PROxima | Ссылка |  | шт | 217.86 | 139.4304 | 163.395 | 139.4304 | 0 | 1 | 1 | 400 | 09 Кнопки, кнопочные посты, переключатели, светосигнальная арматура | 09.11 Концевые и путевые выключатели | 09.11.05 Путевые контактные выключатели ВПК | Регулярная | PROxima | 0 | 0.039 | 6.3e-05
pp-3-40-4r | Пакетный переключатель (реверс) ПП 3-40/Р М2 пл. IP56 EKF PROxima | Ссылка |  | шт | 3954.62 | 2530.9568 | 2965.965 | 2530.9568 | 0 | 18 | 1 | 18 | 09 Кнопки, кнопочные посты, переключатели, светосигнальная арматура | 09.12 Пакетные выключатели и переключатели |  | Заказная | PROxima | 0 | 0.944 | 0
pp-3-100-4r | Пакетный переключатель (реверс) ПП 3-100/Р М2 пл. IP56 EKF PROxima | Ссылка |  | шт | 8807.38 | 5636.7232 | 6605.535 | 5636.7232 | 0 | 10 | 1 | 10 | 09 Кнопки, кнопочные посты, переключатели, светосигнальная арматура | 09.12 Пакетные выключатели и переключатели |  | Заказная | PROxima | 0 | 2.2 | 0
pp-3-100-1r | Пакетный переключатель (реверс) ПП 3-100/Р М3 исп.1 EKF PROxima | Ссылка |  | шт | 4105.43 | 2627.4752 | 3079.0725 | 2627.4752 | 0 | 12 | 1 | 12 | 09 Кнопки, кнопочные посты, переключатели, светосигнальная арматура | 09.12 Пакетные выключатели и переключатели |  | Заказная | PROxima | 0 | 1.458 | 0.0025688
pp-3-100-3r | Пакетный переключатель (реверс) ПП 3-100/Р М3 исп.3 EKF PROxima | Ссылка |  | шт | 4105.43 | 2627.4752 | 3079.0725 | 2627.4752 | 0 | 12 | 1 | 12 | 09 Кнопки, кнопочные посты, переключатели, светосигнальная арматура | 09.12 Пакетные выключатели и переключатели |  | Заказная | PROxima | 0 | 1.417 | 0
pp-3-16-4r | Пакетный переключатель (реверс) ПП 3-16/Р М2 пл. IP56 EKF PROxima | Ссылка |  | шт | 1809.73 | 1158.2272 | 1357.2975 | 1158.2272 | 0 | 40 | 1 | 40 | 09 Кнопки, кнопочные посты, переключатели, светосигнальная арматура | 09.12 Пакетные выключатели и переключатели |  | Заказная | PROxima | 0 | 0.55 | 0
pp-3-16-1r | Пакетный переключатель (реверс) ПП 3-16/Р М3 исп.1 EKF PROxima | Ссылка |  | шт | 616.07 | 394.2848 | 462.0525 | 394.2848 | 0 | 120 | 10 | 120 | 09 Кнопки, кнопочные посты, переключатели, светосигнальная арматура | 09.12 Пакетные выключатели и переключатели |  | Заказная | PROxima | 0 | 0.167 | 0.0004072
pp-3-16-3r | Пакетный переключатель (реверс) ПП 3-16/Р М3 исп.3 EKF PROxima | Ссылка |  | шт | 606.6 | 388.224 | 454.95 | 388.224 | 0 | 120 | 10 | 120 | 09 Кнопки, кнопочные посты, переключатели, светосигнальная арматура | 09.12 Пакетные выключатели и переключатели |  | Заказная | PROxima | 0 | 0.154 | 0.0004072
pp-3-40-1r | Пакетный переключатель (реверс) ПП 3-40/Р М3 исп.1 EKF PROxima | Ссылка |  | шт | 1320.44 | 845.0816 | 990.33 | 845.0816 | 0 | 45 | 1 | 45 | 09 Кнопки, кнопочные посты, переключатели, светосигнальная арматура | 09.12 Пакетные выключатели и переключатели |  | Заказная | PROxima | 0 | 0.533 | 0.001152
pp-3-40-3r | Пакетный переключатель (реверс) ПП 3-40/Р М3 исп.3 EKF PROxima | Ссылка |  | шт | 1320.44 | 845.0816 | 990.33 | 845.0816 | 0 | 45 | 1 | 45 | 09 Кнопки, кнопочные посты, переключатели, светосигнальная арматура | 09.12 Пакетные выключатели и переключатели |  | Заказная | PROxima | 0 | 0.511 | 0.001152
pp-1-16-1 | Пакетный переключатель ПП 1-16/Н2 М3 исп.1 EKF PROxima | Ссылка |  | шт | 226.05 | 144.672 | 169.5375 | 144.672 | 0 | 120 | 10 | 120 | 09 Кнопки, кнопочные посты, переключатели, светосигнальная арматура | 09.12 Пакетные выключатели и переключатели |  | Заказная | PROxima | 0 | 0.113 | 0.0004072
pp-1-16-3 | Пакетный переключатель ПП 1-16/Н2 М3 исп.3 EKF PROxima | Ссылка |  | шт | 235.58 | 150.7712 | 176.685 | 150.7712 | 0 | 1 | 10 | 120 | 09 Кнопки, кнопочные посты, переключатели, светосигнальная арматура | 09.12 Пакетные выключатели и переключатели |  | Регулярная | PROxima | 0 | 0.117 | 0.0004072
pp-2-100-5 | Пакетный переключатель ПП 2-100/Н2 М1 сил. IP56 EKF PROxima | Ссылка |  | шт | 16897.53 | 10814.4192 | 12673.1475 | 10814.4192 | 0 | 6 | 1 | 6 | 09 Кнопки, кнопочные посты, переключатели, светосигнальная арматура | 09.12 Пакетные выключатели и переключатели |  | Заказная | PROxima | 0 | 4.5 | 0
pp-2-100-4 | Пакетный переключатель ПП 2-100/Н2 М2 пл. IP56 EKF PROxima | Ссылка |  | шт | 5194.51 | 3324.4864 | 3895.8825 | 3324.4864 | 0 | 10 | 1 | 10 | 09 Кнопки, кнопочные посты, переключатели, светосигнальная арматура | 09.12 Пакетные выключатели и переключатели |  | Заказная | PROxima | 0 | 2.2 | 0
pp-2-100-1 | Пакетный переключатель ПП 2-100/Н2 М3 исп.1 EKF PROxima | Ссылка |  | шт | 2287.15 | 1463.776 | 1715.3625 | 1463.776 | 0 | 12 | 1 | 12 | 09 Кнопки, кнопочные посты, переключатели, светосигнальная арматура | 09.12 Пакетные выключатели и переключатели |  | Заказная | PROxima | 0 | 1.292 | 0
pp-2-100-3 | Пакетный переключатель ПП 2-100/Н2 М3 исп.3 EKF PROxima | Ссылка |  | шт | 2298.72 | 1471.1808 | 1724.04 | 1471.1808 | 0 | 12 | 12 | 12 | 09 Кнопки, кнопочные посты, переключатели, светосигнальная арматура | 09.12 Пакетные выключатели и переключатели |  | Заказная | PROxima | 0 | 1.25 | 0.0030987
pp-2-16-5 | Пакетный переключатель ПП 2-16/Н2 М1 сил. IP56 EKF PROxima | Ссылка |  | шт | 1953.83 | 1250.4512 | 1465.3725 | 1250.4512 | 0 | 32 | 1 | 32 | 09 Кнопки, кнопочные посты, переключатели, светосигнальная арматура | 09.12 Пакетные выключатели и переключатели |  | Заказная | PROxima | 0 | 0.875 | 0
pp-2-16-4 | Пакетный переключатель ПП 2-16/Н2 М2 пл. IP56 EKF PROxima | Ссылка |  | шт | 688.85 | 440.864 | 516.6375 | 440.864 | 0 | 1 | 1 | 48 | 09 Кнопки, кнопочные посты, переключатели, светосигнальная арматура | 09.12 Пакетные выключатели и переключатели |  | Регулярная | PROxima | 0 | 0.417 | 0.0013674
pp-2-16-1 | Пакетный переключатель ПП 2-16/Н2 М3 исп.1 EKF PROxima | Ссылка |  | шт | 298.31 | 190.9184 | 223.7325 | 190.9184 | 0 | 1 | 10 | 120 | 09 Кнопки, кнопочные посты, переключатели, светосигнальная арматура | 09.12 Пакетные выключатели и переключатели |  | Регулярная | PROxima | 0 | 0.129 | 0.0004072
pp-2-16-3 | Пакетный переключатель ПП 2-16/Н2 М3 исп.3 EKF PROxima | Ссылка |  | шт | 223.14 | 142.8096 | 167.355 | 142.8096 | 0 | 1 | 10 | 120 | 09 Кнопки, кнопочные посты, переключатели, светосигнальная арматура | 09.12 Пакетные выключатели и переключатели |  | Регулярная | PROxima | 0 | 0.133 | 0.0004072
pp-2-40-5 | Пакетный переключатель ПП 2-40/Н2 М1 сил. IP56 EKF PROxima | Ссылка |  | шт | 4380.22 | 2803.3408 | 3285.165 | 2803.3408 | 0 | 12 | 1 | 12 | 09 Кнопки, кнопочные посты, переключатели, светосигнальная арматура | 09.12 Пакетные выключатели и переключатели |  | Заказная | PROxima | 0 | 2.167 | 0
pp-2-40-4 | Пакетный переключатель ПП 2-40/Н2 М2 пл. IP56 EKF PROxima | Ссылка |  | шт | 2101.3 | 1344.832 | 1575.975 | 1344.832 | 0 | 1 | 1 | 18 | 09 Кнопки, кнопочные посты, переключатели, светосигнальная арматура | 09.12 Пакетные выключатели и переключатели |  | Регулярная | PROxima | 0 | 0.944 | 0.0034756
pp-2-40-1 | Пакетный переключатель ПП 2-40/Н2 М3 исп.1 EKF PROxima | Ссылка |  | шт | 694.06 | 444.1984 | 520.545 | 444.1984 | 0 | 45 | 1 | 45 | 09 Кнопки, кнопочные посты, переключатели, светосигнальная арматура | 09.12 Пакетные выключатели и переключатели |  | Заказная | PROxima | 0 | 0.444 | 0
pp-2-40-3 | Пакетный переключатель ПП 2-40/Н2 М3 исп.3 EKF PROxima | Ссылка |  | шт | 713.17 | 456.4288 | 534.8775 | 456.4288 | 0 | 1 | 1 | 45 | 09 Кнопки, кнопочные посты, переключатели, светосигнальная арматура | 09.12 Пакетные выключатели и переключатели |  | Регулярная | PROxima | 0 | 0.422 | 0.001152
pp-2-63-5 | Пакетный переключатель ПП 2-63/Н2 М1 сил. IP56 EKF PROxima | Ссылка |  | шт | 10989.11 | 7033.0304 | 8241.8325 | 7033.0304 | 0 | 12 | 1 | 12 | 09 Кнопки, кнопочные посты, переключатели, светосигнальная арматура | 09.12 Пакетные выключатели и переключатели |  | Заказная | PROxima | 0 | 2.333 | 0
pp-2-63-4 | Пакетный переключатель ПП 2-63/Н2 М2 пл. IP56 EKF PROxima | Ссылка |  | шт | 2680.76 | 1715.6864 | 2010.57 | 1715.6864 | 0 | 12 | 1 | 12 | 09 Кнопки, кнопочные посты, переключатели, светосигнальная арматура | 09.12 Пакетные выключатели и переключатели |  | Заказная | PROxima | 0 | 1.25 | 0
pp-2-63-1 | Пакетный переключатель ПП 2-63/Н2 М3 исп.1 EKF PROxima | Ссылка |  | шт | 1571.79 | 1005.9456 | 1178.8425 | 1005.9456 | 0 | 45 | 1 | 45 | 09 Кнопки, кнопочные посты, переключатели, светосигнальная арматура | 09.12 Пакетные выключатели и переключатели |  | Заказная | PROxima | 0 | 0.6 | 0
pp-2-63-3 | Пакетный переключатель ПП 2-63/Н2 М3 исп.3 EKF PROxima | Ссылка |  | шт | 1493.18 | 955.6352 | 1119.885 | 955.6352 | 0 | 45 | 1 | 45 | 09 Кнопки, кнопочные посты, переключатели, светосигнальная арматура | 09.12 Пакетные выключатели и переключатели |  | Заказная | PROxima | 0 | 0.578 | 0
pp-3-100-5 | Пакетный переключатель ПП 3-100/Н2 М1 сил. IP56 EKF PROxima | Ссылка |  | шт | 16894.2 | 10812.288 | 12670.65 | 10812.288 | 0 | 6 | 1 | 6 | 09 Кнопки, кнопочные посты, переключатели, светосигнальная арматура | 09.12 Пакетные выключатели и переключатели |  | Заказная | PROxima | 0 | 4.667 | 0
pp-3-100-4 | Пакетный переключатель ПП 3-100/Н2 М2 пл. IP56 EKF PROxima | Ссылка |  | шт | 7124.97 | 4559.9808 | 5343.7275 | 4559.9808 | 0 | 10 | 1 | 10 | 09 Кнопки, кнопочные посты, переключатели, светосигнальная арматура | 09.12 Пакетные выключатели и переключатели |  | Регулярная | PROxima | 0 | 2.2 | 0
pp-3-100-1 | Пакетный переключатель ПП 3-100/Н2 М3 исп.1 EKF PROxima | Ссылка |  | шт | 2333.71 | 1493.5744 | 1750.2825 | 1493.5744 | 0 | 12 | 1 | 12 | 09 Кнопки, кнопочные посты, переключатели, светосигнальная арматура | 09.12 Пакетные выключатели и переключатели |  | Заказная | PROxima | 0 | 1.375 | 0
pp-3-100-3 | Пакетный переключатель ПП 3-100/Н2 М3 исп.3 EKF PROxima | Ссылка |  | шт | 2333.71 | 1493.5744 | 1750.2825 | 1493.5744 | 0 | 12 | 1 | 12 | 09 Кнопки, кнопочные посты, переключатели, светосигнальная арматура | 09.12 Пакетные выключатели и переключатели |  | Заказная | PROxima | 0 | 1.333 | 0
pp-3-16-5 | Пакетный переключатель ПП 3-16/Н2 М1 сил. IP56 EKF PROxima | Ссылка |  | шт | 2412.97 | 1544.3008 | 1809.7275 | 1544.3008 | 0 | 32 | 1 | 32 | 09 Кнопки, кнопочные посты, переключатели, светосигнальная арматура | 09.12 Пакетные выключатели и переключатели |  | Заказная | PROxima | 0 | 0.875 | 0
pp-3-16-4 | Пакетный переключатель ПП 3-16/Н2 М2 пл. IP56 EKF PROxima | Ссылка |  | шт | 878.72 | 562.3808 | 659.04 | 562.3808 | 0 | 1 | 1 | 48 | 09 Кнопки, кнопочные посты, переключатели, светосигнальная арматура | 09.12 Пакетные выключатели и переключатели |  | Регулярная | PROxima | 0 | 0.438 | 0.0013674
pp-3-16-1 | Пакетный переключатель ПП 3-16/Н2 М3 исп.1 EKF PROxima | Ссылка |  | шт | 383.68 | 245.5552 | 287.76 | 245.5552 | 0 | 1 | 10 | 120 | 09 Кнопки, кнопочные посты, переключатели, светосигнальная арматура | 09.12 Пакетные выключатели и переключатели |  | Регулярная | PROxima | 0 | 0.146 | 0.0004072
pp-3-16-3 | Пакетный переключатель ПП 3-16/Н2 М3 исп.3 EKF PROxima | Ссылка |  | шт | 238.38 | 152.5632 | 178.785 | 152.5632 | 0 | 1 | 10 | 120 | 09 Кнопки, кнопочные посты, переключатели, светосигнальная арматура | 09.12 Пакетные выключатели и переключатели |  | Регулярная | PROxima | 0 | 0.15 | 0.0004072
pp-3-40-5 | Пакетный переключатель ПП 3-40/Н2 М1 сил. IP56 EKF PROxima | Ссылка |  | шт | 4299.79 | 2751.8656 | 3224.8425 | 2751.8656 | 0 | 12 | 1 | 12 | 09 Кнопки, кнопочные посты, переключатели, светосигнальная арматура | 09.12 Пакетные выключатели и переключатели |  | Заказная | PROxima | 0 | 2.167 | 0
pp-3-40-4 | Пакетный переключатель ПП 3-40/Н2 М2 пл. IP56 EKF PROxima | Ссылка |  | шт | 2162.17 | 1383.7888 | 1621.6275 | 1383.7888 | 0 | 1 | 1 | 18 | 09 Кнопки, кнопочные посты, переключатели, светосигнальная арматура | 09.12 Пакетные выключатели и переключатели |  | Регулярная | PROxima | 0 | 0.972 | 0.0034756
pp-3-40-1 | Пакетный переключатель ПП 3-40/Н2 М3 исп.1 EKF PROxima | Ссылка |  | шт | 716.34 | 458.4576 | 537.255 | 458.4576 | 0 | 45 | 1 | 45 | 09 Кнопки, кнопочные посты, переключатели, светосигнальная арматура | 09.12 Пакетные выключатели и переключатели |  | Заказная | PROxima | 0 | 0.511 | 0
pp-3-40-3 | Пакетный переключатель ПП 3-40/Н2 М3 исп.3 EKF PROxima | Ссылка |  | шт | 716.34 | 458.4576 | 537.255 | 458.4576 | 0 | 1 | 1 | 45 | 09 Кнопки, кнопочные посты, переключатели, светосигнальная арматура | 09.12 Пакетные выключатели и переключатели |  | Регулярная | PROxima | 0 | 0.489 | 0.001152
pp-3-63-5 | Пакетный переключатель ПП 3-63/Н2 М2 сил. IP56 EKF PROxima | Ссылка |  | шт | 13670.18 | 8748.9152 | 10252.635 | 8748.9152 | 0 | 12 | 1 | 12 | 09 Кнопки, кнопочные посты, переключатели, светосигнальная арматура | 09.12 Пакетные выключатели и переключатели |  | Заказная | PROxima | 0 | 2.417 | 0
pp-3-63-1 | Пакетный переключатель ПП 3-63/Н2 М3 исп.1 EKF PROxima | Ссылка |  | шт | 1537.77 | 984.1728 | 1153.3275 | 984.1728 | 0 | 30 | 1 | 30 | 09 Кнопки, кнопочные посты, переключатели, светосигнальная арматура | 09.12 Пакетные выключатели и переключатели |  | Заказная | PROxima | 0 | 1.067 | 0
pp-3-63-3 | Пакетный переключатель ПП 3-63/Н2 М3 исп.3 EKF PROxima | Ссылка |  | шт | 1537.77 | 984.1728 | 1153.3275 | 984.1728 | 0 | 30 | 1 | 30 | 09 Кнопки, кнопочные посты, переключатели, светосигнальная арматура | 09.12 Пакетные выключатели и переключатели |  | Заказная | PROxima | 0 | 1.033 | 0
pp-4-100-1 | Пакетный переключатель ПП 4-100/Н2 М3 исп.1 EKF PROxima | Ссылка |  | шт | 3160.33 | 2022.6112 | 2370.2475 | 2022.6112 | 0 | 12 | 1 | 12 | 09 Кнопки, кнопочные посты, переключатели, светосигнальная арматура | 09.12 Пакетные выключатели и переключатели |  | Заказная | PROxima | 0 | 1.625 | 0
pp-4-100-3 | Пакетный переключатель ПП 4-100/Н2 М3 исп.3 EKF PROxima | Ссылка |  | шт | 3160.33 | 2022.6112 | 2370.2475 | 2022.6112 | 0 | 12 | 1 | 12 | 09 Кнопки, кнопочные посты, переключатели, светосигнальная арматура | 09.12 Пакетные выключатели и переключатели |  | Заказная | PROxima | 0 | 1.583 | 0
pp-4-16-4 | Пакетный переключатель ПП 4-16/Н2 М2 пл. IP56 EKF PROxima | Ссылка |  | шт | 1511.46 | 967.3344 | 1133.595 | 967.3344 | 0 | 40 | 1 | 40 | 09 Кнопки, кнопочные посты, переключатели, светосигнальная арматура | 09.12 Пакетные выключатели и переключатели |  | Заказная | PROxima | 0 | 0.55 | 0
pp-4-16-1 | Пакетный переключатель ПП 4-16/Н2 М3 исп.1 EKF PROxima | Ссылка |  | шт | 503.03 | 321.9392 | 377.2725 | 321.9392 | 0 | 120 | 10 | 120 | 09 Кнопки, кнопочные посты, переключатели, светосигнальная арматура | 09.12 Пакетные выключатели и переключатели |  | Заказная | PROxima | 0 | 0.163 | 0.0004072
pp-4-16-3 | Пакетный переключатель ПП 4-16/Н2 М3 исп.3 EKF PROxima | Ссылка |  | шт | 503.03 | 321.9392 | 377.2725 | 321.9392 | 0 | 120 | 10 | 120 | 09 Кнопки, кнопочные посты, переключатели, светосигнальная арматура | 09.12 Пакетные выключатели и переключатели |  | Заказная | PROxima | 0 | 0.175 | 0.0004072
pp-4-40-4 | Пакетный переключатель ПП 4-40/Н2 М2 пл. IP56 EKF PROxima | Ссылка |  | шт | 2655.71 | 1699.6544 | 1991.7825 | 1699.6544 | 0 | 1 | 1 | 12 | 09 Кнопки, кнопочные посты, переключатели, светосигнальная арматура | 09.12 Пакетные выключатели и переключатели |  | Регулярная | PROxima | 0 | 1.167 | 0.0050738
pp-4-40-1 | Пакетный переключатель ПП 4-40/Н2 М3 исп.1 EKF PROxima | Ссылка |  | шт | 922.6 | 590.464 | 691.95 | 590.464 | 0 | 45 | 1 | 45 | 09 Кнопки, кнопочные посты, переключатели, светосигнальная арматура | 09.12 Пакетные выключатели и переключатели |  | Заказная | PROxima | 0 | 0.578 | 0
pp-4-40-3 | Пакетный переключатель ПП 4-40/Н2 М3 исп.3 EKF PROxima | Ссылка |  | шт | 922.6 | 590.464 | 691.95 | 590.464 | 0 | 45 | 1 | 45 | 09 Кнопки, кнопочные посты, переключатели, светосигнальная арматура | 09.12 Пакетные выключатели и переключатели |  | Заказная | PROxima | 0 | 0.556 | 0
pv-1-16-4 | Пакетный выключатель ПВ 1-16 М1 пл. IP56 EKF PROxima | Ссылка |  | шт | 608.1 | 389.184 | 456.075 | 389.184 | 0 | 1 | 1 | 48 | 09 Кнопки, кнопочные посты, переключатели, светосигнальная арматура | 09.12 Пакетные выключатели и переключатели |  | Регулярная | PROxima | 0 | 0.354 | 0.0013674
pv-1-16-1 | Пакетный выключатель ПВ 1-16 М3 исп.1 EKF PROxima | Ссылка |  | шт | 200.58 | 128.3712 | 150.435 | 128.3712 | 0 | 1 | 10 | 120 | 09 Кнопки, кнопочные посты, переключатели, светосигнальная арматура | 09.12 Пакетные выключатели и переключатели |  | Регулярная | PROxima | 0 | 0.117 | 0.0004851
pv-1-16-3 | Пакетный выключатель ПВ 1-16 М3 исп.3 EKF PROxima | Ссылка |  | шт | 187.85 | 120.224 | 140.8875 | 120.224 | 0 | 1 | 10 | 120 | 09 Кнопки, кнопочные посты, переключатели, светосигнальная арматура | 09.12 Пакетные выключатели и переключатели |  | Регулярная | PROxima | 0 | 0.108 | 0.000252
pv-2-100-4 | Пакетный выключатель ПВ 2-100 М1 пл. IP56 EKF PROxima | Ссылка |  | шт | 3504.17 | 2242.6688 | 2628.1275 | 2242.6688 | 0 | 12 | 1 | 12 | 09 Кнопки, кнопочные посты, переключатели, светосигнальная арматура | 09.12 Пакетные выключатели и переключатели |  | Заказная | PROxima | 0 | 2.083 | 0
pv-2-100-5 | Пакетный выключатель ПВ 2-100 М1 сил. IP56 EKF PROxima | Ссылка |  | шт | 15302.31 | 9793.4784 | 11476.7325 | 9793.4784 | 0 | 6 | 1 | 6 | 09 Кнопки, кнопочные посты, переключатели, светосигнальная арматура | 09.12 Пакетные выключатели и переключатели |  | Заказная | PROxima | 0 | 4.5 | 0
pv-2-100-1 | Пакетный выключатель ПВ 2-100 М3 исп.1 EKF PROxima | Ссылка |  | шт | 1744.72 | 1116.6208 | 1308.54 | 1116.6208 | 0 | 12 | 1 | 12 | 09 Кнопки, кнопочные посты, переключатели, светосигнальная арматура | 09.12 Пакетные выключатели и переключатели |  | Заказная | PROxima | 0 | 1.167 | 0
pv-2-100-3 | Пакетный выключатель ПВ 2-100 М3 исп.3 EKF PROxima | Ссылка |  | шт | 1706.51 | 1092.1664 | 1279.8825 | 1092.1664 | 0 | 12 | 1 | 12 | 09 Кнопки, кнопочные посты, переключатели, светосигнальная арматура | 09.12 Пакетные выключатели и переключатели |  | Заказная | PROxima | 0 | 1.083 | 0
pv-2-16-4 | Пакетный выключатель ПВ 2-16 М1 пл. IP56 EKF PROxima | Ссылка |  | шт | 599.81 | 383.8784 | 449.8575 | 383.8784 | 0 | 1 | 1 | 48 | 09 Кнопки, кнопочные посты, переключатели, светосигнальная арматура | 09.12 Пакетные выключатели и переключатели |  | Регулярная | PROxima | 0 | 0.375 | 0.0013674
pv-2-16-5 | Пакетный выключатель ПВ 2-16 М1 сил. IP56 EKF PROxima | Ссылка |  | шт | 1614.32 | 1033.1648 | 1210.74 | 1033.1648 | 0 | 1 | 1 | 32 | 09 Кнопки, кнопочные посты, переключатели, светосигнальная арматура | 09.12 Пакетные выключатели и переключатели |  | Регулярная | PROxima | 0 | 0.656 | 0.0019027
pv-2-16-1 | Пакетный выключатель ПВ 2-16 М3 исп.1 EKF PROxima | Ссылка |  | шт | 226.05 | 144.672 | 169.5375 | 144.672 | 0 | 1 | 10 | 120 | 09 Кнопки, кнопочные посты, переключатели, светосигнальная арматура | 09.12 Пакетные выключатели и переключатели |  | Регулярная | PROxima | 0 | 0.133 | 0.0004072
pv-2-16-3 | Пакетный выключатель ПВ 2-16 М3 исп.3 EKF PROxima | Ссылка |  | шт | 155.72 | 99.6608 | 116.79 | 99.6608 | 0 | 1 | 10 | 120 | 09 Кнопки, кнопочные посты, переключатели, светосигнальная арматура | 09.12 Пакетные выключатели и переключатели |  | Регулярная | PROxima | 0 | 0.125 | 0.0004072
pv-2-16-2 | Пакетный выключатель ПВ 2-16 М3 кар. IP30 EKF PROxima | Ссылка |  | шт | 473.88 | 303.2832 | 355.41 | 303.2832 | 0 | 1 | 1 | 96 | 09 Кнопки, кнопочные посты, переключатели, светосигнальная арматура | 09.12 Пакетные выключатели и переключатели |  | Регулярная | PROxima | 0 | 0.22 | 0.00063206
pv-2-40-4 | Пакетный выключатель ПВ 2-40 М1 пл. IP56 EKF PROxima | Ссылка |  | шт | 1483.64 | 949.5296 | 1112.73 | 949.5296 | 0 | 1 | 1 | 18 | 09 Кнопки, кнопочные посты, переключатели, светосигнальная арматура | 09.12 Пакетные выключатели и переключатели |  | Регулярная | PROxima | 0 | 0.833 | 0.0034756
pv-2-40-5 | Пакетный выключатель ПВ 2-40 М1 сил. IP56 EKF PROxima | Ссылка |  | шт | 2681.09 | 1715.8976 | 2010.8175 | 1715.8976 | 0 | 12 | 1 | 12 | 09 Кнопки, кнопочные посты, переключатели, светосигнальная арматура | 09.12 Пакетные выключатели и переключатели |  | Заказная | PROxima | 0 | 1.333 | 0
pv-2-40-1 | Пакетный выключатель ПВ 2-40 М3 исп.1 EKF PROxima | Ссылка |  | шт | 569.89 | 364.7296 | 427.4175 | 364.7296 | 0 | 1 | 1 | 45 | 09 Кнопки, кнопочные посты, переключатели, светосигнальная арматура | 09.12 Пакетные выключатели и переключатели |  | Регулярная | PROxima | 0 | 0.422 | 0.001152
pv-2-40-3 | Пакетный выключатель ПВ 2-40 М3 исп.3 EKF PROxima | Ссылка |  | шт | 431.67 | 276.2688 | 323.7525 | 276.2688 | 0 | 1 | 1 | 45 | 09 Кнопки, кнопочные посты, переключатели, светосигнальная арматура | 09.12 Пакетные выключатели и переключатели |  | Регулярная | PROxima | 0 | 0.4 | 0.001152
pv-2-63-4 | Пакетный выключатель ПВ 2-63 М1 пл. IP56 EKF PROxima | Ссылка |  | шт | 2375.11 | 1520.0704 | 1781.3325 | 1520.0704 | 0 | 12 | 1 | 12 | 09 Кнопки, кнопочные посты, переключатели, светосигнальная арматура | 09.12 Пакетные выключатели и переключатели |  | Заказная | PROxima | 0 | 1.167 | 0
pv-2-63-5 | Пакетный выключатель ПВ 2-63 М1 сил. IP56 EKF PROxima | Ссылка |  | шт | 10989.11 | 7033.0304 | 8241.8325 | 7033.0304 | 0 | 12 | 1 | 12 | 09 Кнопки, кнопочные посты, переключатели, светосигнальная арматура | 09.12 Пакетные выключатели и переключатели |  | Заказная | PROxima | 0 | 2.333 | 0
pv-2-63-1 | Пакетный выключатель ПВ 2-63 М3 исп.1 EKF PROxima | Ссылка |  | шт | 999.72 | 639.8208 | 749.79 | 639.8208 | 0 | 1 | 1 | 45 | 09 Кнопки, кнопочные посты, переключатели, светосигнальная арматура | 09.12 Пакетные выключатели и переключатели |  | Регулярная | PROxima | 0 | 0.644 | 0.0012006
pv-2-63-3 | Пакетный выключатель ПВ 2-63 М3 исп.3 EKF PROxima | Ссылка |  | шт | 959.99 | 614.3936 | 719.9925 | 614.3936 | 0 | 1 | 1 | 45 | 09 Кнопки, кнопочные посты, переключатели, светосигнальная арматура | 09.12 Пакетные выключатели и переключатели |  | Регулярная | PROxima | 0 | 0.622 | 0.0012006
pv-3-100-4 | Пакетный выключатель ПВ 3-100 М1 пл. IP56 EKF PROxima | Ссылка |  | шт | 4368.17 | 2795.6288 | 3276.1275 | 2795.6288 | 0 | 12 | 1 | 12 | 09 Кнопки, кнопочные посты, переключатели, светосигнальная арматура | 09.12 Пакетные выключатели и переключатели |  | Заказная | PROxima | 0 | 2.083 | 0
pv-3-100-5 | Пакетный выключатель ПВ 3-100 М1 сил. IP56 EKF PROxima | Ссылка |  | шт | 15644.13 | 10012.2432 | 11733.0975 | 10012.2432 | 0 | 6 | 1 | 6 | 09 Кнопки, кнопочные посты, переключатели, светосигнальная арматура | 09.12 Пакетные выключатели и переключатели |  | Заказная | PROxima | 0 | 4.667 | 0
pv-3-100-1 | Пакетный выключатель ПВ 3-100 М3 исп.1 EKF PROxima | Ссылка |  | шт | 1894.35 | 1212.384 | 1420.7625 | 1212.384 | 0 | 12 | 1 | 12 | 09 Кнопки, кнопочные посты, переключатели, светосигнальная арматура | 09.12 Пакетные выключатели и переключатели |  | Заказная | PROxima | 0 | 1.333 | 0
pv-3-100-3 | Пакетный выключатель ПВ 3-100 М3 исп.3 EKF PROxima | Ссылка |  | шт | 1856.15 | 1187.936 | 1392.1125 | 1187.936 | 0 | 12 | 1 | 12 | 09 Кнопки, кнопочные посты, переключатели, светосигнальная арматура | 09.12 Пакетные выключатели и переключатели |  | Заказная | PROxima | 0 | 1.25 | 0
pv-3-16-4 | Пакетный выключатель ПВ 3-16 М1 пл. IP56 EKF PROxima | Ссылка |  | шт | 577.4 | 369.536 | 433.05 | 369.536 | 0 | 1 | 1 | 48 | 09 Кнопки, кнопочные посты, переключатели, светосигнальная арматура | 09.12 Пакетные выключатели и переключатели |  | Регулярная | PROxima | 0 | 0.396 | 0.0013674
pv-3-16-5 | Пакетный выключатель ПВ 3-16 М1 сил. IP56 EKF PROxima | Ссылка |  | шт | 1514.8 | 969.472 | 1136.1 | 969.472 | 0 | 32 | 1 | 32 | 09 Кнопки, кнопочные посты, переключатели, светосигнальная арматура | 09.12 Пакетные выключатели и переключатели |  | Заказная | PROxima | 0 | 0.688 | 0
pv-3-16-1 | Пакетный выключатель ПВ 3-16 М3 исп.1 EKF PROxima | Ссылка |  | шт | 264.24 | 169.1136 | 198.18 | 169.1136 | 0 | 1 | 10 | 120 | 09 Кнопки, кнопочные посты, переключатели, светосигнальная арматура | 09.12 Пакетные выключатели и переключатели |  | Регулярная | PROxima | 0 | 0.15 | 0.0004072
pv-3-16-3 | Пакетный выключатель ПВ 3-16 М3 исп.3 EKF PROxima | Ссылка |  | шт | 219.61 | 140.5504 | 164.7075 | 140.5504 | 0 | 1 | 10 | 120 | 09 Кнопки, кнопочные посты, переключатели, светосигнальная арматура | 09.12 Пакетные выключатели и переключатели |  | Регулярная | PROxima | 0 | 0.142 | 0.0004072
pv-3-16-2 | Пакетный выключатель ПВ 3-16 М3 кар. IP30 EKF PROxima | Ссылка |  | шт | 525.4 | 336.256 | 394.05 | 336.256 | 0 | 1 | 1 | 96 | 09 Кнопки, кнопочные посты, переключатели, светосигнальная арматура | 09.12 Пакетные выключатели и переключатели |  | Регулярная | PROxima | 0 | 0.24 | 0
pv-3-40-4 | Пакетный выключатель ПВ 3-40 М1 пл. IP56 EKF PROxima | Ссылка |  | шт | 1828.37 | 1170.1568 | 1371.2775 | 1170.1568 | 0 | 1 | 1 | 18 | 09 Кнопки, кнопочные посты, переключатели, светосигнальная арматура | 09.12 Пакетные выключатели и переключатели |  | Регулярная | PROxima | 0 | 0.861 | 0.0034756
pv-3-40-5 | Пакетный выключатель ПВ 3-40 М1 сил. IP56 EKF PROxima | Ссылка |  | шт | 3333.44 | 2133.4016 | 2500.08 | 2133.4016 | 0 | 12 | 1 | 12 | 09 Кнопки, кнопочные посты, переключатели, светосигнальная арматура | 09.12 Пакетные выключатели и переключатели |  | Регулярная | PROxima | 0 | 1.333 | 0.0054825
pv-3-40-1 | Пакетный выключатель ПВ 3-40 М3 исп.1 EKF PROxima | Ссылка |  | шт | 624.04 | 399.3856 | 468.03 | 399.3856 | 0 | 1 | 1 | 45 | 09 Кнопки, кнопочные посты, переключатели, светосигнальная арматура | 09.12 Пакетные выключатели и переключатели |  | Регулярная | PROxima | 0 | 0.467 | 0.001152
pv-3-40-3 | Пакетный выключатель ПВ 3-40 М3 исп.3 EKF PROxima | Ссылка |  | шт | 653.79 | 418.4256 | 490.3425 | 418.4256 | 0 | 1 | 1 | 45 | 09 Кнопки, кнопочные посты, переключатели, светосигнальная арматура | 09.12 Пакетные выключатели и переключатели |  | Регулярная | PROxima | 0 | 0.444 | 0.001152
pv-3-63-5 | Пакетный выключатель ПВ 3-63 М1 сил. IP56 EKF PROxima | Ссылка |  | шт | 10583.59 | 6773.4976 | 7937.6925 | 6773.4976 | 0 | 12 | 1 | 12 | 09 Кнопки, кнопочные посты, переключатели, светосигнальная арматура | 09.12 Пакетные выключатели и переключатели |  | Заказная | PROxima | 0 | 2.417 | 0
pv-3-63-1 | Пакетный выключатель ПВ 3-63 М3 исп.1 EKF PROxima | Ссылка |  | шт | 1292.63 | 827.2832 | 969.4725 | 827.2832 | 0 | 1 | 1 | 45 | 09 Кнопки, кнопочные посты, переключатели, светосигнальная арматура | 09.12 Пакетные выключатели и переключатели |  | Регулярная | PROxima | 0 | 0.689 | 0.0014927
pv-3-63-3 | Пакетный выключатель ПВ 3-63 М3 исп.3 EKF PROxima | Ссылка |  | шт | 1250.09 | 800.0576 | 937.5675 | 800.0576 | 0 | 1 | 1 | 45 | 09 Кнопки, кнопочные посты, переключатели, светосигнальная арматура | 09.12 Пакетные выключатели и переключатели |  | Регулярная | PROxima | 0 | 0.667 | 0.0014927
pv-4-100-1 | Пакетный выключатель ПВ 4-100 М3 исп.1 EKF PROxima | Ссылка |  | шт | 2298.7 | 1471.168 | 1724.025 | 1471.168 | 0 | 12 | 1 | 12 | 09 Кнопки, кнопочные посты, переключатели, светосигнальная арматура | 09.12 Пакетные выключатели и переключатели |  | Заказная | PROxima | 0 | 1.583 | 0
pv-4-100-3 | Пакетный выключатель ПВ 4-100 М3 исп.3 EKF PROxima | Ссылка |  | шт | 2260.48 | 1446.7072 | 1695.36 | 1446.7072 | 0 | 12 | 1 | 12 | 09 Кнопки, кнопочные посты, переключатели, светосигнальная арматура | 09.12 Пакетные выключатели и переключатели |  | Заказная | PROxima | 0 | 1.5 | 0
pv-4-16-4 | Пакетный выключатель ПВ 4-16 М1 пл. IP56 EKF PROxima | Ссылка |  | шт | 1014.81 | 649.4784 | 761.1075 | 649.4784 | 0 | 1 | 1 | 40 | 09 Кнопки, кнопочные посты, переключатели, светосигнальная арматура | 09.12 Пакетные выключатели и переключатели |  | Регулярная | PROxima | 0 | 0.5 | 0.0016409
pv-4-16-1 | Пакетный выключатель ПВ 4-16 М3 исп.1 EKF PROxima | Ссылка |  | шт | 286.55 | 183.392 | 214.9125 | 183.392 | 0 | 1 | 10 | 120 | 09 Кнопки, кнопочные посты, переключатели, светосигнальная арматура | 09.12 Пакетные выключатели и переключатели |  | Регулярная | PROxima | 0 | 0.167 | 0.0004072
pv-4-16-3 | Пакетный выключатель ПВ 4-16 М3 исп.3 EKF PROxima | Ссылка |  | шт | 274.56 | 175.7184 | 205.92 | 175.7184 | 0 | 1 | 10 | 120 | 09 Кнопки, кнопочные посты, переключатели, светосигнальная арматура | 09.12 Пакетные выключатели и переключатели |  | Регулярная | PROxima | 0 | 0.158 | 0.0004072
pv-4-40-4 | Пакетный выключатель ПВ 4-40 М1 пл. IP56 EKF PROxima | Ссылка |  | шт | 2573.83 | 1647.2512 | 1930.3725 | 1647.2512 | 0 | 12 | 1 | 12 | 09 Кнопки, кнопочные посты, переключатели, светосигнальная арматура | 09.12 Пакетные выключатели и переключатели |  | Заказная | PROxima | 0 | 1.083 | 0
pv-4-40-1 | Пакетный выключатель ПВ 4-40 М3 исп.1 EKF PROxima | Ссылка |  | шт | 805.49 | 515.5136 | 604.1175 | 515.5136 | 0 | 1 | 1 | 45 | 09 Кнопки, кнопочные посты, переключатели, светосигнальная арматура | 09.12 Пакетные выключатели и переключатели |  | Регулярная | PROxima | 0 | 0.511 | 0.001026
pv-4-40-3 | Пакетный выключатель ПВ 4-40 М3 исп.3 EKF PROxima | Ссылка |  | шт | 703.62 | 450.3168 | 527.715 | 450.3168 | 0 | 1 | 1 | 45 | 09 Кнопки, кнопочные посты, переключатели, светосигнальная арматура | 09.12 Пакетные выключатели и переключатели |  | Регулярная | PROxima | 0 | 0.489 | 0.0012006
PT22-10K | Потенциометр 10кОм EKF PROxima | Ссылка |  | шт | 883.58 | 565.4912 | 662.685 | 565.4912 | 0 | 1 | 10 | 500 | 09 Кнопки, кнопочные посты, переключатели, светосигнальная арматура | 09.13 Потенциометры |  | Регулярная | PROxima | 0 | 0.0199 | 4.32e-05
PT22-05K | Потенциометр 5кОм EKF PROxima | Ссылка |  | шт | 883.58 | 565.4912 | 662.685 | 565.4912 | 0 | 1 | 10 | 500 | 09 Кнопки, кнопочные посты, переключатели, светосигнальная арматура | 09.13 Потенциометры |  | Регулярная | PROxima | 0 | 0.0199 | 4.32e-05
s-pro67-401 | Адаптер для подключение кнопок S-Pro67 3 контактов EKF PROxima | Ссылка |  | шт | 103.2 | 66.048 | 77.4 | 66.048 | 0 | 1 | 20 | 200 | 09 Кнопки, кнопочные посты, переключатели, светосигнальная арматура | 09.14 Светосигнальная арматура s-pro67 EKF | 09.14.01 Кнопки S-pro67 EKF | Новая | PROxima | 0 | 0.012 | 3.2e-05
s-pro67-400 | Адаптер для подключение кнопок S-Pro67 5 контактов EKF PROxima | Ссылка |  | шт | 102.96 | 65.8944 | 77.22 | 65.8944 | 0 | 1 | 20 | 200 | 09 Кнопки, кнопочные посты, переключатели, светосигнальная арматура | 09.14 Светосигнальная арматура s-pro67 EKF | 09.14.01 Кнопки S-pro67 EKF | Новая | PROxima | 0 | 0.012 | 3.2e-05
s-pro67-100 | Кнопка S-Pro67 19 мм без фикс. без подсв. EKF PROxima | Ссылка |  | шт | 393.12 | 251.5968 | 294.84 | 251.5968 | 0 | 1 | 20 | 200 | 09 Кнопки, кнопочные посты, переключатели, светосигнальная арматура | 09.14 Светосигнальная арматура s-pro67 EKF | 09.14.01 Кнопки S-pro67 EKF | Новая | PROxima | 0 | 0.018 | 1.728e-05
s-pro67-151 | Кнопка S-Pro67 19 мм без фикс. с белой подсв. 230В EKF PROxima | Ссылка |  | шт | 493.56 | 315.8784 | 370.17 | 315.8784 | 0 | 1 | 20 | 200 | 09 Кнопки, кнопочные посты, переключатели, светосигнальная арматура | 09.14 Светосигнальная арматура s-pro67 EKF | 09.14.01 Кнопки S-pro67 EKF | Новая | PROxima | 0 | 0.018 | 1.728e-05
s-pro67-152 | Кнопка S-Pro67 19 мм без фикс. с белой подсв. 24В EKF PROxima | Ссылка |  | шт | 493.56 | 315.8784 | 370.17 | 315.8784 | 0 | 1 | 20 | 200 | 09 Кнопки, кнопочные посты, переключатели, светосигнальная арматура | 09.14 Светосигнальная арматура s-pro67 EKF | 09.14.01 Кнопки S-pro67 EKF | Новая | PROxima | 0 | 0.018 | 1.728e-05
s-pro67-121 | Кнопка S-Pro67 19 мм без фикс. с зеленой подсв. 230В EKF PROxima | Ссылка |  | шт | 493.56 | 315.8784 | 370.17 | 315.8784 | 0 | 1 | 20 | 200 | 09 Кнопки, кнопочные посты, переключатели, светосигнальная арматура | 09.14 Светосигнальная арматура s-pro67 EKF | 09.14.01 Кнопки S-pro67 EKF | Новая | PROxima | 0 | 0.018 | 1.728e-05
s-pro67-122 | Кнопка S-Pro67 19 мм без фикс. с зеленой подсв. 24В EKF PROxima | Ссылка |  | шт | 493.56 | 315.8784 | 370.17 | 315.8784 | 0 | 1 | 20 | 200 | 09 Кнопки, кнопочные посты, переключатели, светосигнальная арматура | 09.14 Светосигнальная арматура s-pro67 EKF | 09.14.01 Кнопки S-pro67 EKF | Новая | PROxima | 0 | 0.018 | 1.728e-05
s-pro67-111 | Кнопка S-Pro67 19 мм без фикс. с красной подсв. 230В EKF PROxima | Ссылка |  | шт | 493.56 | 315.8784 | 370.17 | 315.8784 | 0 | 1 | 20 | 200 | 09 Кнопки, кнопочные посты, переключатели, светосигнальная арматура | 09.14 Светосигнальная арматура s-pro67 EKF | 09.14.01 Кнопки S-pro67 EKF | Новая | PROxima | 0 | 0.018 | 1.728e-05
s-pro67-112 | Кнопка S-Pro67 19 мм без фикс. с красной подсв. 24В EKF PROxima | Ссылка |  | шт | 493.56 | 315.8784 | 370.17 | 315.8784 | 0 | 1 | 20 | 200 | 09 Кнопки, кнопочные посты, переключатели, светосигнальная арматура | 09.14 Светосигнальная арматура s-pro67 EKF | 09.14.01 Кнопки S-pro67 EKF | Новая | PROxima | 0 | 0.018 | 1.728e-05
s-pro67-131 | Кнопка S-Pro67 19 мм без фикс. с оранжевой подсв. 230В EKF PROxima | Ссылка |  | шт | 493.56 | 315.8784 | 370.17 | 315.8784 | 0 | 1 | 20 | 200 | 09 Кнопки, кнопочные посты, переключатели, светосигнальная арматура | 09.14 Светосигнальная арматура s-pro67 EKF | 09.14.01 Кнопки S-pro67 EKF | Новая | PROxima | 0 | 0.018 | 1.728e-05
s-pro67-132 | Кнопка S-Pro67 19 мм без фикс. с оранжевой подсв. 24В EKF PROxima | Ссылка |  | шт | 493.56 | 315.8784 | 370.17 | 315.8784 | 0 | 1 | 20 | 200 | 09 Кнопки, кнопочные посты, переключатели, светосигнальная арматура | 09.14 Светосигнальная арматура s-pro67 EKF | 09.14.01 Кнопки S-pro67 EKF | Новая | PROxima | 0 | 0.018 | 1.728e-05
s-pro67-141 | Кнопка S-Pro67 19 мм без фикс. с синей подсв. 230В EKF PROxima | Ссылка |  | шт | 493.56 | 315.8784 | 370.17 | 315.8784 | 0 | 1 | 20 | 200 | 09 Кнопки, кнопочные посты, переключатели, светосигнальная арматура | 09.14 Светосигнальная арматура s-pro67 EKF | 09.14.01 Кнопки S-pro67 EKF | Новая | PROxima | 0 | 0.018 | 1.728e-05
s-pro67-142 | Кнопка S-Pro67 19 мм без фикс. с синей подсв. 24В EKF PROxima | Ссылка |  | шт | 493.56 | 315.8784 | 370.17 | 315.8784 | 0 | 1 | 20 | 200 | 09 Кнопки, кнопочные посты, переключатели, светосигнальная арматура | 09.14 Светосигнальная арматура s-pro67 EKF | 09.14.01 Кнопки S-pro67 EKF | Новая | PROxima | 0 | 0.018 | 1.728e-05
s-pro67-200 | Кнопка S-Pro67 19 мм с фикс. без подсв EKF PROxima | Ссылка |  | шт | 432.43 | 276.7552 | 324.3225 | 276.7552 | 0 | 1 | 20 | 200 | 09 Кнопки, кнопочные посты, переключатели, светосигнальная арматура | 09.14 Светосигнальная арматура s-pro67 EKF | 09.14.01 Кнопки S-pro67 EKF | Новая | PROxima | 0 | 0.018 | 1.728e-05
s-pro67-251 | Кнопка S-Pro67 19 мм с фикс. с белой подсв. 230В EKF PROxima | Ссылка |  | шт | 548.37 | 350.9568 | 411.2775 | 350.9568 | 0 | 1 | 20 | 200 | 09 Кнопки, кнопочные посты, переключатели, светосигнальная арматура | 09.14 Светосигнальная арматура s-pro67 EKF | 09.14.01 Кнопки S-pro67 EKF | Новая | PROxima | 0 | 0.018 | 1.728e-05
s-pro67-252 | Кнопка S-Pro67 19 мм с фикс. с белой подсв. 24В EKF PROxima | Ссылка |  | шт | 548.37 | 350.9568 | 411.2775 | 350.9568 | 0 | 1 | 20 | 200 | 09 Кнопки, кнопочные посты, переключатели, светосигнальная арматура | 09.14 Светосигнальная арматура s-pro67 EKF | 09.14.01 Кнопки S-pro67 EKF | Новая | PROxima | 0 | 0.018 | 1.728e-05
s-pro67-221 | Кнопка S-Pro67 19 мм с фикс. с зеленой подсв. 230В EKF PROxima | Ссылка |  | шт | 548.37 | 350.9568 | 411.2775 | 350.9568 | 0 | 1 | 20 | 200 | 09 Кнопки, кнопочные посты, переключатели, светосигнальная арматура | 09.14 Светосигнальная арматура s-pro67 EKF | 09.14.01 Кнопки S-pro67 EKF | Новая | PROxima | 0 | 0.018 | 1.728e-05
s-pro67-222 | Кнопка S-Pro67 19 мм с фикс. с зеленой подсв. 24В EKF PROxima | Ссылка |  | шт | 548.37 | 350.9568 | 411.2775 | 350.9568 | 0 | 1 | 20 | 200 | 09 Кнопки, кнопочные посты, переключатели, светосигнальная арматура | 09.14 Светосигнальная арматура s-pro67 EKF | 09.14.01 Кнопки S-pro67 EKF | Новая | PROxima | 0 | 0.018 | 1.728e-05
s-pro67-211 | Кнопка S-Pro67 19 мм с фикс. с красной подсв. 230В EKF PROxima | Ссылка |  | шт | 548.37 | 350.9568 | 411.2775 | 350.9568 | 0 | 1 | 20 | 200 | 09 Кнопки, кнопочные посты, переключатели, светосигнальная арматура | 09.14 Светосигнальная арматура s-pro67 EKF | 09.14.01 Кнопки S-pro67 EKF | Новая | PROxima | 0 | 0.018 | 1.728e-05
s-pro67-212 | Кнопка S-Pro67 19 мм с фикс. с красной подсв. 24В EKF PROxima | Ссылка |  | шт | 548.37 | 350.9568 | 411.2775 | 350.9568 | 0 | 1 | 20 | 200 | 09 Кнопки, кнопочные посты, переключатели, светосигнальная арматура | 09.14 Светосигнальная арматура s-pro67 EKF | 09.14.01 Кнопки S-pro67 EKF | Новая | PROxima | 0 | 0.018 | 1.728e-05
s-pro67-231 | Кнопка S-Pro67 19 мм с фикс. с оранжевой подсв. 230В EKF PROxima | Ссылка |  | шт | 548.37 | 350.9568 | 411.2775 | 350.9568 | 0 | 1 | 20 | 200 | 09 Кнопки, кнопочные посты, переключатели, светосигнальная арматура | 09.14 Светосигнальная арматура s-pro67 EKF | 09.14.01 Кнопки S-pro67 EKF | Новая | PROxima | 0 | 0.018 | 1.728e-05
s-pro67-232 | Кнопка S-Pro67 19 мм с фикс. с оранжевой подсв. 24В EKF PROxima | Ссылка |  | шт | 548.37 | 350.9568 | 411.2775 | 350.9568 | 0 | 1 | 20 | 200 | 09 Кнопки, кнопочные посты, переключатели, светосигнальная арматура | 09.14 Светосигнальная арматура s-pro67 EKF | 09.14.01 Кнопки S-pro67 EKF | Новая | PROxima | 0 | 0.018 | 1.728e-05
s-pro67-241 | Кнопка S-Pro67 19 мм с фикс. с синей подсв. 230В EKF PROxima | Ссылка |  | шт | 548.37 | 350.9568 | 411.2775 | 350.9568 | 0 | 1 | 20 | 200 | 09 Кнопки, кнопочные посты, переключатели, светосигнальная арматура | 09.14 Светосигнальная арматура s-pro67 EKF | 09.14.01 Кнопки S-pro67 EKF | Новая | PROxima | 0 | 0.018 | 1.728e-05
s-pro67-242 | Кнопка S-Pro67 19 мм с фикс. с синей подсв. 24В EKF PROxima | Ссылка |  | шт | 548.37 | 350.9568 | 411.2775 | 350.9568 | 0 | 1 | 20 | 200 | 09 Кнопки, кнопочные посты, переключатели, светосигнальная арматура | 09.14 Светосигнальная арматура s-pro67 EKF | 09.14.01 Кнопки S-pro67 EKF | Новая | PROxima | 0 | 0.018 | 1.728e-05
s-pro67-351 | Лампа белая сигнальная S-Pro67 19 мм 230В EKF PROxima | Ссылка |  | шт | 325.86 | 208.5504 | 244.395 | 208.5504 | 0 | 1 | 20 | 200 | 09 Кнопки, кнопочные посты, переключатели, светосигнальная арматура | 09.14 Светосигнальная арматура s-pro67 EKF | 09.14.02 Лампы сигнальные S-pro67 EKF | Новая | PROxima | 0 | 0.017 | 1.728e-05
s-pro67-352 | Лампа белая сигнальная S-Pro67 19 мм 24В EKF PROxima | Ссылка |  | шт | 325.86 | 208.5504 | 244.395 | 208.5504 | 0 | 1 | 20 | 200 | 09 Кнопки, кнопочные посты, переключатели, светосигнальная арматура | 09.14 Светосигнальная арматура s-pro67 EKF | 09.14.02 Лампы сигнальные S-pro67 EKF | Новая | PROxima | 0 | 0.017 | 1.728e-05
s-pro67-321 | Лампа зеленая сигнальная S-Pro67 19 мм 230В EKF PROxima | Ссылка |  | шт | 325.86 | 208.5504 | 244.395 | 208.5504 | 0 | 1 | 20 | 200 | 09 Кнопки, кнопочные посты, переключатели, светосигнальная арматура | 09.14 Светосигнальная арматура s-pro67 EKF | 09.14.02 Лампы сигнальные S-pro67 EKF | Новая | PROxima | 0 | 0.017 | 1.728e-05
s-pro67-322 | Лампа зеленая сигнальная S-Pro67 19 мм 24В EKF PROxima | Ссылка |  | шт | 325.86 | 208.5504 | 244.395 | 208.5504 | 0 | 1 | 20 | 200 | 09 Кнопки, кнопочные посты, переключатели, светосигнальная арматура | 09.14 Светосигнальная арматура s-pro67 EKF | 09.14.02 Лампы сигнальные S-pro67 EKF | Новая | PROxima | 0 | 0.017 | 1.728e-05
s-pro67-311 | Лампа красная сигнальная S-Pro67 19 мм 230В EKF PROxima | Ссылка |  | шт | 325.86 | 208.5504 | 244.395 | 208.5504 | 0 | 1 | 20 | 200 | 09 Кнопки, кнопочные посты, переключатели, светосигнальная арматура | 09.14 Светосигнальная арматура s-pro67 EKF | 09.14.02 Лампы сигнальные S-pro67 EKF | Новая | PROxima | 0 | 0.017 | 1.728e-05
s-pro67-312 | Лампа красная сигнальная S-Pro67 19 мм 24В EKF PROxima | Ссылка |  | шт | 325.86 | 208.5504 | 244.395 | 208.5504 | 0 | 1 | 20 | 200 | 09 Кнопки, кнопочные посты, переключатели, светосигнальная арматура | 09.14 Светосигнальная арматура s-pro67 EKF | 09.14.02 Лампы сигнальные S-pro67 EKF | Новая | PROxima | 0 | 0.017 | 1.728e-05
s-pro67-331 | Лампа оранжевая сигнальная S-Pro67 19 мм 230В EKF PROxima | Ссылка |  | шт | 325.86 | 208.5504 | 244.395 | 208.5504 | 0 | 1 | 20 | 200 | 09 Кнопки, кнопочные посты, переключатели, светосигнальная арматура | 09.14 Светосигнальная арматура s-pro67 EKF | 09.14.02 Лампы сигнальные S-pro67 EKF | Новая | PROxima | 0 | 0.017 | 1.728e-05
s-pro67-332 | Лампа оранжевая сигнальная S-Pro67 19 мм 24В EKF PROxima | Ссылка |  | шт | 325.86 | 208.5504 | 244.395 | 208.5504 | 0 | 1 | 20 | 200 | 09 Кнопки, кнопочные посты, переключатели, светосигнальная арматура | 09.14 Светосигнальная арматура s-pro67 EKF | 09.14.02 Лампы сигнальные S-pro67 EKF | Новая | PROxima | 0 | 0.017 | 1.728e-05
s-pro67-341 | Лампа синяя сигнальная S-Pro67 19 мм 230В EKF PROxima | Ссылка |  | шт | 325.86 | 208.5504 | 244.395 | 208.5504 | 0 | 1 | 20 | 200 | 09 Кнопки, кнопочные посты, переключатели, светосигнальная арматура | 09.14 Светосигнальная арматура s-pro67 EKF | 09.14.02 Лампы сигнальные S-pro67 EKF | Новая | PROxima | 0 | 0.017 | 1.728e-05
s-pro67-342 | Лампа синяя сигнальная S-Pro67 19 мм 24В EKF PROxima | Ссылка |  | шт | 325.86 | 208.5504 | 244.395 | 208.5504 | 0 | 1 | 20 | 200 | 09 Кнопки, кнопочные посты, переключатели, светосигнальная арматура | 09.14 Светосигнальная арматура s-pro67 EKF | 09.14.02 Лампы сигнальные S-pro67 EKF | Новая | PROxima | 0 | 0.017 | 1.728e-05
mb11-120 | Щит распред. встраиваемый ЩРВ- 120 (834х560х120) IP31 EKF PROxima | Ссылка |  | шт | 9460.58 | 6054.7712 | 7095.435 | 6054.7712 | 0 | 1 | 1 | 1 | 10 Щиты распределительные навесные и встраиваемые | 10.01 Корпуса распределительные (ЩРн, ЩРв) IP31/IP54 | 10.01.01 Корпуса распределительные (ЩРн, ЩРв) IP31 PROxima | Регулярная | PROxima | 0 | 14.5 | 0.056045
mb11-9 | Щит распред. встраиваемый ЩРВ- 9 (260х340х120) IP31 EKF PROxima | Ссылка |  | шт | 1294.37 | 828.3968 | 970.7775 | 828.3968 | 0 | 1 | 1 | 1 | 10 Щиты распределительные навесные и встраиваемые | 10.01 Корпуса распределительные (ЩРн, ЩРв) IP31/IP54 | 10.01.01 Корпуса распределительные (ЩРн, ЩРв) IP31 PROxima | Регулярная | PROxima | 0 | 2.53 | 0.012553
mb11-12 | Щит распред. встраиваемый ЩРВ-12 (260х340х120) IP31 EKF PROxima | Ссылка |  | шт | 1348.25 | 862.88 | 1011.1875 | 862.88 | 0 | 1 | 1 | 1 | 10 Щиты распределительные навесные и встраиваемые | 10.01 Корпуса распределительные (ЩРн, ЩРв) IP31/IP54 | 10.01.01 Корпуса распределительные (ЩРн, ЩРв) IP31 PROxima | Регулярная | PROxima | 0 | 2.53 | 0.012705
mb11-18 | Щит распред. встраиваемый ЩРВ-18 (390х340х120) IP31 EKF PROxima | Ссылка |  | шт | 1675.04 | 1072.0256 | 1256.28 | 1072.0256 | 0 | 1 | 1 | 1 | 10 Щиты распределительные навесные и встраиваемые | 10.01 Корпуса распределительные (ЩРн, ЩРв) IP31/IP54 | 10.01.01 Корпуса распределительные (ЩРн, ЩРв) IP31 PROxima | Регулярная | PROxima | 0 | 4.9 | 0.018691
mb11-18m | Щит распред. встраиваемый ЩРВ-18М (260х440х120) IP31 EKF PROxima | Ссылка |  | шт | 1674.36 | 1071.5904 | 1255.77 | 1071.5904 | 0 | 1 | 1 | 1 | 10 Щиты распределительные навесные и встраиваемые | 10.01 Корпуса распределительные (ЩРн, ЩРв) IP31/IP54 | 10.01.01 Корпуса распределительные (ЩРн, ЩРв) IP31 PROxima | Регулярная | PROxima | 0 | 3.5 | 0.016088
mb11-24 | Щит распред. встраиваемый ЩРВ-24 (390х340х120) IP31 EKF PROxima | Ссылка |  | шт | 1669.04 | 1068.1856 | 1251.78 | 1068.1856 | 0 | 1 | 1 | 1 | 10 Щиты распределительные навесные и встраиваемые | 10.01 Корпуса распределительные (ЩРн, ЩРв) IP31/IP54 | 10.01.01 Корпуса распределительные (ЩРн, ЩРв) IP31 PROxima | Регулярная | PROxima | 0 | 4.88 | 0.018427
mb11-36 | Щит распред. встраиваемый ЩРВ-36 (520х340х120) IP31 EKF PROxima | Ссылка |  | шт | 2177.74 | 1393.7536 | 1633.305 | 1393.7536 | 0 | 1 | 1 | 1 | 10 Щиты распределительные навесные и встраиваемые | 10.01 Корпуса распределительные (ЩРн, ЩРв) IP31/IP54 | 10.01.01 Корпуса распределительные (ЩРн, ЩРв) IP31 PROxima | Регулярная | PROxima | 0 | 5.1 | 0.02469
mb11-48 | Щит распред. встраиваемый ЩРВ-48 (650х340х120) IP31 EKF PROxima | Ссылка |  | шт | 3019.28 | 1932.3392 | 2264.46 | 1932.3392 | 0 | 1 | 1 | 1 | 10 Щиты распределительные навесные и встраиваемые | 10.01 Корпуса распределительные (ЩРн, ЩРв) IP31/IP54 | 10.01.01 Корпуса распределительные (ЩРн, ЩРв) IP31 PROxima | Регулярная | PROxima | 0 | 6.61 | 0.030459
mb11-54 | Щит распред. встраиваемый ЩРВ-54 (520х440х120) IP31 EKF PROxima | Ссылка |  | шт | 4065.21 | 2601.7344 | 3048.9075 | 2601.7344 | 0 | 1 | 1 | 1 | 10 Щиты распределительные навесные и встраиваемые | 10.01 Корпуса распределительные (ЩРн, ЩРв) IP31/IP54 | 10.01.01 Корпуса распределительные (ЩРн, ЩРв) IP31 PROxima | Регулярная | PROxima | 0 | 6.3 | 0.032011
mb11-72 | Щит распред. встраиваемый ЩРВ-72 двухдверный (520х605х120) IP31 EKF PROxima | Ссылка |  | шт | 4657.15 | 2980.576 | 3492.8625 | 2980.576 | 0 | 1 | 1 | 1 | 10 Щиты распределительные навесные и встраиваемые | 10.01 Корпуса распределительные (ЩРн, ЩРв) IP31/IP54 | 10.01.01 Корпуса распределительные (ЩРн, ЩРв) IP31 PROxima | Регулярная | PROxima | 0 | 10.103 | 0.043524
mb11-90 | Щит распред. встраиваемый ЩРВ-90 двухдверный (520х720х120) IP31 EKF PROxima | Ссылка |  | шт | 5980.25 | 3827.36 | 4485.1875 | 3827.36 | 0 | 1 | 1 | 1 | 10 Щиты распределительные навесные и встраиваемые | 10.01 Корпуса распределительные (ЩРн, ЩРв) IP31/IP54 | 10.01.01 Корпуса распределительные (ЩРн, ЩРв) IP31 PROxima | Регулярная | PROxima | 0 | 11 | 0.0468
mb21-9 | Щит распред. навесной ЩРН- 9 (220х300х120) IP31 EKF PROxima | Ссылка |  | шт | 1393.65 | 891.936 | 1045.2375 | 891.936 | 0 | 1 | 1 | 1 | 10 Щиты распределительные навесные и встраиваемые | 10.01 Корпуса распределительные (ЩРн, ЩРв) IP31/IP54 | 10.01.01 Корпуса распределительные (ЩРн, ЩРв) IP31 PROxima | Регулярная | PROxima | 0 | 2.53 | 0.0096232
mb21-12 | Щит распред. навесной ЩРН-12 (220х300х120) IP31 EKF PROxima | Ссылка |  | шт | 1356.15 | 867.936 | 1017.1125 | 867.936 | 0 | 1 | 1 | 1 | 10 Щиты распределительные навесные и встраиваемые | 10.01 Корпуса распределительные (ЩРн, ЩРв) IP31/IP54 | 10.01.01 Корпуса распределительные (ЩРн, ЩРв) IP31 PROxima | Регулярная | PROxima | 0 | 2.53 | 0.0092011
mb21-12sh | Щит распред. навесной ЩРН-12 с шинами (220х300х120) IP31 EKF PROxima | Ссылка |  | шт | 1734.31 | 1109.9584 | 1300.7325 | 1109.9584 | 0 | 1 | 1 | 1 | 10 Щиты распределительные навесные и встраиваемые | 10.01 Корпуса распределительные (ЩРн, ЩРв) IP31/IP54 | 10.01.01 Корпуса распределительные (ЩРн, ЩРв) IP31 PROxima | Регулярная | PROxima | 0 | 2.6 | 0.009568
mb21-15 | Щит распред. навесной ЩРН-15 (220х400х120) IP31 EKF PROxima | Ссылка |  | шт | 1615.93 | 1034.1952 | 1211.9475 | 1034.1952 | 0 | 1 | 1 | 1 | 10 Щиты распределительные навесные и встраиваемые | 10.01 Корпуса распределительные (ЩРн, ЩРв) IP31/IP54 | 10.01.01 Корпуса распределительные (ЩРн, ЩРв) IP31 PROxima | Регулярная | PROxima | 0 | 2.5 | 0.012678
mb21-18n | Щит распред. навесной ЩРН-18 пласт. замок (350х300х120) IP31 EKF PROxima | Ссылка |  | шт | 1635.74 | 1046.8736 | 1226.805 | 1046.8736 | 0 | 1 | 1 | 1 | 10 Щиты распределительные навесные и встраиваемые | 10.01 Корпуса распределительные (ЩРн, ЩРв) IP31/IP54 | 10.01.01 Корпуса распределительные (ЩРн, ЩРв) IP31 PROxima | Регулярная | PROxima | 0 | 3.82 | 0.014589
mb21-18m | Щит распред. навесной ЩРН-18М (220х400х120) IP31 EKF PROxima | Ссылка |  | шт | 1676.49 | 1072.9536 | 1257.3675 | 1072.9536 | 0 | 1 | 1 | 1 | 10 Щиты распределительные навесные и встраиваемые | 10.01 Корпуса распределительные (ЩРн, ЩРв) IP31/IP54 | 10.01.01 Корпуса распределительные (ЩРн, ЩРв) IP31 PROxima | Регулярная | PROxima | 0 | 3.1 | 0.013446
mb21-24n | Щит распред. навесной ЩРН-24 пласт.замок (350х300х120) IP31 EKF PROxima | Ссылка |  | шт | 1727.05 | 1105.312 | 1295.2875 | 1105.312 | 0 | 1 | 1 | 1 | 10 Щиты распределительные навесные и встраиваемые | 10.01 Корпуса распределительные (ЩРн, ЩРв) IP31/IP54 | 10.01.01 Корпуса распределительные (ЩРн, ЩРв) IP31 PROxima | Регулярная | PROxima | 0 | 4.52 | 0.01471
mb21-24sh | Щит распред. навесной ЩРН-24 с шинами (350х300х120) IP31 EKF PROxima | Ссылка |  | шт | 2414.2 | 1545.088 | 1810.65 | 1545.088 | 0 | 1 | 1 | 1 | 10 Щиты распределительные навесные и встраиваемые | 10.01 Корпуса распределительные (ЩРн, ЩРв) IP31/IP54 | 10.01.01 Корпуса распределительные (ЩРн, ЩРв) IP31 PROxima | Заказная | PROxima | 0 | 4.7 | 0.014947
mb21-36n | Щит распред. навесной ЩРН-36 пласт. замок (480х300х120) IP31 EKF PROxima | Ссылка |  | шт | 2234.62 | 1430.1568 | 1675.965 | 1430.1568 | 0 | 1 | 1 | 1 | 10 Щиты распределительные навесные и встраиваемые | 10.01 Корпуса распределительные (ЩРн, ЩРв) IP31/IP54 | 10.01.01 Корпуса распределительные (ЩРн, ЩРв) IP31 PROxima | Регулярная | PROxima | 0 | 3 | 0.02015
mb21-48n | Щит распред. навесной ЩРН-48 пласт. замок (610х300х120) IP31 EKF PROxima | Ссылка |  | шт | 3114.89 | 1993.5296 | 2336.1675 | 1993.5296 | 0 | 1 | 1 | 1 | 10 Щиты распределительные навесные и встраиваемые | 10.01 Корпуса распределительные (ЩРн, ЩРв) IP31/IP54 | 10.01.01 Корпуса распределительные (ЩРн, ЩРв) IP31 PROxima | Регулярная | PROxima | 0 | 8 | 0.025792
mb21-54n | Щит распред. навесной ЩРН-54 пласт. замок (480х400х120) IP31 EKF PROxima | Ссылка |  | шт | 4174.02 | 2671.3728 | 3130.515 | 2671.3728 | 0 | 1 | 1 | 1 | 10 Щиты распределительные навесные и встраиваемые | 10.01 Корпуса распределительные (ЩРн, ЩРв) IP31/IP54 | 10.01.01 Корпуса распределительные (ЩРн, ЩРв) IP31 PROxima | Регулярная | PROxima | 0 | 6.53 | 0.026384
mb21-72 | Щит распред. навесной ЩРН-72 двухдверный (480х565х120) IP31 EKF PROxima | Ссылка |  | шт | 4813.59 | 3080.6976 | 3610.1925 | 3080.6976 | 0 | 1 | 1 | 1 | 10 Щиты распределительные навесные и встраиваемые | 10.01 Корпуса распределительные (ЩРн, ЩРв) IP31/IP54 | 10.01.01 Корпуса распределительные (ЩРн, ЩРв) IP31 PROxima | Регулярная | PROxima | 0 | 12.04 | 0.036946
mb21-90 | Щит распред. навесной ЩРН-90 двухдверный (480х680х120) IP31 EKF PROxima | Ссылка |  | шт | 5386.76 | 3447.5264 | 4040.07 | 3447.5264 | 0 | 1 | 1 | 1 | 10 Щиты распределительные навесные и встраиваемые | 10.01 Корпуса распределительные (ЩРн, ЩРв) IP31/IP54 | 10.01.01 Корпуса распределительные (ЩРн, ЩРв) IP31 PROxima | Регулярная | PROxima | 0 | 13.5 | 0.04485
mb21-9-bas | Щит распред. навесной ЩРН- 9 (220х300х120) IP31 EKF Basic | Ссылка |  | шт | 1096.01 |  |  | 701.4464 | 0 | 1 | 1 | 1 | 10 Щиты распределительные навесные и встраиваемые | 10.01 Корпуса распределительные (ЩРн, ЩРв) IP31/IP54 | 10.01.02 Корпуса распределительные (ЩРн) IP31 Basic | Регулярная | Basic | 0 | 2.53 | 0.0096232
mb21-12-bas | Щит распред. навесной ЩРН-12 (220х300х120) IP31 EKF Basic | Ссылка |  | шт | 1081.4 |  |  | 692.096 | 0 | 1 | 1 | 1 | 10 Щиты распределительные навесные и встраиваемые | 10.01 Корпуса распределительные (ЩРн, ЩРв) IP31/IP54 | 10.01.02 Корпуса распределительные (ЩРн) IP31 Basic | Регулярная | Basic | 0 | 2.53 | 0.0092011
mb21-18-bas | Щит распред. навесной ЩРН-18 (350х300х120) IP31 EKF Basic | Ссылка |  | шт | 1345.79 |  |  | 861.3056 | 0 | 1 | 1 | 1 | 10 Щиты распределительные навесные и встраиваемые | 10.01 Корпуса распределительные (ЩРн, ЩРв) IP31/IP54 | 10.01.02 Корпуса распределительные (ЩРн) IP31 Basic | Регулярная | Basic | 0 | 3.82 | 0.014589
mb21-24-bas | Щит распред. навесной ЩРН-24 (350х300х120) IP31 EKF Basic | Ссылка |  | шт | 1337.45 |  |  | 855.968 | 0 | 1 | 1 | 1 | 10 Щиты распределительные навесные и встраиваемые | 10.01 Корпуса распределительные (ЩРн, ЩРв) IP31/IP54 | 10.01.02 Корпуса распределительные (ЩРн) IP31 Basic | Регулярная | Basic | 0 | 4.52 | 0.01471
mb21-36-bas | Щит распред. навесной ЩРН-36 (480х300х120) IP31 EKF Basic | Ссылка |  | шт | 1836.98 |  |  | 1175.6672 | 0 | 1 | 1 | 1 | 10 Щиты распределительные навесные и встраиваемые | 10.01 Корпуса распределительные (ЩРн, ЩРв) IP31/IP54 | 10.01.02 Корпуса распределительные (ЩРн) IP31 Basic | Регулярная | Basic | 0 | 6.35 | 0.02015
mb24-12 | Щит распред. навесной ЩРН-12 (265х310х120) IP54 EKF PROxima | Ссылка |  | шт | 2474.63 | 1583.7632 | 1855.9725 | 1583.7632 | 0 | 1 | 1 | 1 | 10 Щиты распределительные навесные и встраиваемые | 10.01 Корпуса распределительные (ЩРн, ЩРв) IP31/IP54 | 10.01.03 Корпуса распределительные (ЩРн) IP54 PROxima | Регулярная | PROxima | 0 | 4.15 | 0.012285
mb24-24 | Щит распред. навесной ЩРН-24 (395х310х120) IP54 EKF PROxima | Ссылка |  | шт | 2889.45 | 1849.248 | 2167.0875 | 1849.248 | 0 | 1 | 1 | 1 | 10 Щиты распределительные навесные и встраиваемые | 10.01 Корпуса распределительные (ЩРн, ЩРв) IP31/IP54 | 10.01.03 Корпуса распределительные (ЩРн) IP54 PROxima | Регулярная | PROxima | 0 | 5.6 | 0.017332
mb24-36 | Щит распред. навесной ЩРН-36 (520х310х120) IP54 EKF PROxima | Ссылка |  | шт | 4475.62 | 2864.3968 | 3356.715 | 2864.3968 | 0 | 1 | 1 | 1 | 10 Щиты распределительные навесные и встраиваемые | 10.01 Корпуса распределительные (ЩРн, ЩРв) IP31/IP54 | 10.01.03 Корпуса распределительные (ЩРн) IP54 PROxima | Регулярная | PROxima | 0 | 6.35 | 0.022048
mb24-48 | Щит распред. навесной ЩРН-48 (620х310х120) IP54 EKF PROxima | Ссылка |  | шт | 4969.02 | 3180.1728 | 3726.765 | 3180.1728 | 0 | 1 | 1 | 1 | 10 Щиты распределительные навесные и встраиваемые | 10.01 Корпуса распределительные (ЩРн, ЩРв) IP31/IP54 | 10.01.03 Корпуса распределительные (ЩРн) IP54 PROxima | Регулярная | PROxima | 0 | 8.15 | 0.026829
mb24-12-bas | Щит распред. навесной ЩРН-12 (265х310х120) IP54 EKF Basic | Ссылка |  | шт | 1940.47 |  |  | 1241.9008 | 0 | 1 | 1 | 1 | 10 Щиты распределительные навесные и встраиваемые | 10.01 Корпуса распределительные (ЩРн, ЩРв) IP31/IP54 | 10.01.04 Корпуса распределительные (ЩРн) IP54 Basic | Регулярная | Basic | 0 | 2.6 | 0.009858
mb24-24-bas | Щит распред. навесной ЩРН-24 (395х310х120) IP54 EKF Basic | Ссылка |  | шт | 2266.7 |  |  | 1450.688 | 0 | 1 | 1 | 1 | 10 Щиты распределительные навесные и встраиваемые | 10.01 Корпуса распределительные (ЩРн, ЩРв) IP31/IP54 | 10.01.04 Корпуса распределительные (ЩРн) IP54 Basic | Регулярная | Basic | 0 | 3.6 | 0.014694
mb24-36-bas | Щит распред. навесной ЩРН-36 (520х310х120) IP54 EKF Basic | Ссылка |  | шт | 3580.05 |  |  | 2291.232 | 0 | 1 | 1 | 1 | 10 Щиты распределительные навесные и встраиваемые | 10.01 Корпуса распределительные (ЩРн, ЩРв) IP31/IP54 | 10.01.04 Корпуса распределительные (ЩРн) IP54 Basic | Регулярная | Basic | 0 | 4.5 | 0.019344
mb24-48-bas | Щит распред. навесной ЩРН-48 (620х310х120) IP54 EKF Basic | Ссылка |  | шт | 3974.9 |  |  | 2543.936 | 0 | 1 | 1 | 1 | 10 Щиты распределительные навесные и встраиваемые | 10.01 Корпуса распределительные (ЩРн, ЩРв) IP31/IP54 | 10.01.04 Корпуса распределительные (ЩРн) IP54 Basic | Регулярная | Basic | 0 | 5.2 | 0.023064
Pb40-v-3 | Щит распред. встраиваемый ЩРВ-П- 3 IP41 EKF PROxima | Ссылка |  | шт | 259.89 | 166.3296 | 194.9175 | 166.3296 | 0 | 1 | 1 | 50 | 10 Щиты распределительные навесные и встраиваемые | 10.02 Щиты распределительные пластиковые (ЩРН-П, ЩРВ-П) IP41 |  | Регулярная | PROxima | Да | 0.205 | 0.000855
pb40-v-4 | Щит распред. встраиваемый ЩРВ-П- 4 IP41 EKF PROxima | Ссылка |  | шт | 316.46 | 202.5344 | 237.345 | 202.5344 | 0 | 1 | 1 | 30 | 10 Щиты распределительные навесные и встраиваемые | 10.02 Щиты распределительные пластиковые (ЩРН-П, ЩРВ-П) IP41 |  | Регулярная | PROxima | Да | 0.455 | 0.002705
pb40-v-6 | Щит распред. встраиваемый ЩРВ-П- 6 IP41 EKF PROxima | Ссылка |  | шт | 429.74 | 275.0336 | 322.305 | 275.0336 | 0 | 1 | 1 | 30 | 10 Щиты распределительные навесные и встраиваемые | 10.02 Щиты распределительные пластиковые (ЩРН-П, ЩРВ-П) IP41 |  | Регулярная | PROxima | Да | 0.591 | 0.0034211
pb40-v-8 | Щит распред. встраиваемый ЩРВ-П- 8 IP41 EKF PROxima | Ссылка |  | шт | 486.8 | 311.552 | 365.1 | 311.552 | 0 | 1 | 1 | 20 | 10 Щиты распределительные навесные и встраиваемые | 10.02 Щиты распределительные пластиковые (ЩРН-П, ЩРВ-П) IP41 |  | Регулярная | PROxima | Да | 0.685 | 0.0041371
pb40-v-10 | Щит распред. встраиваемый ЩРВ-П-10 IP41 EKF PROxima | Ссылка |  | шт | 580.45 | 371.488 | 435.3375 | 371.488 | 0 | 1 | 1 | 20 | 10 Щиты распределительные навесные и встраиваемые | 10.02 Щиты распределительные пластиковые (ЩРН-П, ЩРВ-П) IP41 |  | Регулярная | PROxima | Да | 0.792 | 0.0048929
pb40-v-12 | Щит распред. встраиваемый ЩРВ-П-12 IP41 EKF PROxima | Ссылка |  | шт | 692.49 | 443.1936 | 519.3675 | 443.1936 | 0 | 1 | 1 | 20 | 10 Щиты распределительные навесные и встраиваемые | 10.02 Щиты распределительные пластиковые (ЩРН-П, ЩРВ-П) IP41 |  | Регулярная | PROxima | Да | 0.93 | 0.0055294
pb40-v-15 | Щит распред. встраиваемый ЩРВ-П-15 IP41 EKF PROxima | Ссылка |  | шт | 889.2 | 569.088 | 666.9 | 569.088 | 0 | 1 | 1 | 15 | 10 Щиты распределительные навесные и встраиваемые | 10.02 Щиты распределительные пластиковые (ЩРН-П, ЩРВ-П) IP41 |  | Регулярная | PROxima | Да | 1.153 | 0.0066433
pb40-v-18 | Щит распред. встраиваемый ЩРВ-П-18 IP41 EKF PROxima | Ссылка |  | шт | 949.28 | 607.5392 | 711.96 | 607.5392 | 0 | 1 | 1 | 10 | 10 Щиты распределительные навесные и встраиваемые | 10.02 Щиты распределительные пластиковые (ЩРН-П, ЩРВ-П) IP41 |  | Регулярная | PROxima | Да | 1.325 | 0.0099898
pb40-v-24 | Щит распред. встраиваемый ЩРВ-П-24 IP41 EKF PROxima | Ссылка |  | шт | 1347.09 | 862.1376 | 1010.3175 | 862.1376 | 0 | 1 | 1 | 10 | 10 Щиты распределительные навесные и встраиваемые | 10.02 Щиты распределительные пластиковые (ЩРН-П, ЩРВ-П) IP41 |  | Регулярная | PROxima | Да | 1.485 | 0.0105
pb40-v-36 | Щит распред. встраиваемый ЩРВ-П-36 IP41 EKF PROxima | Ссылка |  | шт | 2429.99 | 1555.1936 | 1822.4925 | 1555.1936 | 0 | 1 | 1 | 5 | 10 Щиты распределительные навесные и встраиваемые | 10.02 Щиты распределительные пластиковые (ЩРН-П, ЩРВ-П) IP41 |  | Регулярная | PROxima | Да | 2.4 | 0.01446
pb40-v-45 | Щит распред. встраиваемый ЩРВ-П-45 IP41 EKF PROxima | Ссылка |  | шт | 3334.46 | 2134.0544 | 2500.845 | 2134.0544 | 0 | 1 | 1 | 5 | 10 Щиты распределительные навесные и встраиваемые | 10.02 Щиты распределительные пластиковые (ЩРН-П, ЩРВ-П) IP41 |  | Регулярная | PROxima | Да | 2.4 | 0.020276
pb40-n-3 | Щит распред. навесной ЩРН-П- 3 IP41 EKF PROxima | Ссылка |  | шт | 259.34 | 165.9776 | 194.505 | 165.9776 | 0 | 1 | 1 | 50 | 10 Щиты распределительные навесные и встраиваемые | 10.02 Щиты распределительные пластиковые (ЩРН-П, ЩРВ-П) IP41 |  | Регулярная | PROxima | Да | 0.226 | 0.0014725
pb40-n-4 | Щит распред. навесной ЩРН-П- 4 IP41 EKF PROxima | Ссылка |  | шт | 313.48 | 200.6272 | 235.11 | 200.6272 | 0 | 1 | 1 | 30 | 10 Щиты распределительные навесные и встраиваемые | 10.02 Щиты распределительные пластиковые (ЩРН-П, ЩРВ-П) IP41 |  | Регулярная | PROxima | Да | 0.467 | 0.0023985
pb40-n-6 | Щит распред. навесной ЩРН-П- 6 IP41 EKF PROxima | Ссылка |  | шт | 429.74 | 275.0336 | 322.305 | 275.0336 | 0 | 1 | 1 | 30 | 10 Щиты распределительные навесные и встраиваемые | 10.02 Щиты распределительные пластиковые (ЩРН-П, ЩРВ-П) IP41 |  | Регулярная | PROxima | Да | 0.466 | 0.0031443
pb40-n-8 | Щит распред. навесной ЩРН-П- 8 IP41 EKF PROxima | Ссылка |  | шт | 486.8 | 311.552 | 365.1 | 311.552 | 0 | 1 | 1 | 30 | 10 Щиты распределительные навесные и встраиваемые | 10.02 Щиты распределительные пластиковые (ЩРН-П, ЩРВ-П) IP41 |  | Регулярная | PROxima | Да | 0.37 | 0.0039102
pb40-n-10 | Щит распред. навесной ЩРН-П-10 IP41 EKF PROxima | Ссылка |  | шт | 580.45 | 371.488 | 435.3375 | 371.488 | 0 | 1 | 1 | 20 | 10 Щиты распределительные навесные и встраиваемые | 10.02 Щиты распределительные пластиковые (ЩРН-П, ЩРВ-П) IP41 |  | Регулярная | PROxima | Да | 0.735 | 0.004715
pb40-n-12 | Щит распред. навесной ЩРН-П-12 IP41 EKF PROxima | Ссылка |  | шт | 642.08 | 410.9312 | 481.56 | 410.9312 | Хит-цена! | 1 | 1 | 20 | 10 Щиты распределительные навесные и встраиваемые | 10.02 Щиты распределительные пластиковые (ЩРН-П, ЩРВ-П) IP41 |  | Регулярная | PROxima | Да | 0.693 | 0.005535
pb40-n-15 | Щит распред. навесной ЩРН-П-15 IP41 EKF PROxima | Ссылка |  | шт | 889.2 | 569.088 | 666.9 | 569.088 | 0 | 1 | 1 | 15 | 10 Щиты распределительные навесные и встраиваемые | 10.02 Щиты распределительные пластиковые (ЩРН-П, ЩРВ-П) IP41 |  | Регулярная | PROxima | Да | 0.9 | 0.00656
pb40-n-18 | Щит распред. навесной ЩРН-П-18 IP41 EKF PROxima | Ссылка |  | шт | 949.28 | 607.5392 | 711.96 | 607.5392 | 0 | 1 | 1 | 15 | 10 Щиты распределительные навесные и встраиваемые | 10.02 Щиты распределительные пластиковые (ЩРН-П, ЩРВ-П) IP41 |  | Регулярная | PROxima | Да | 1.072 | 0.008325
pb40-n-24 | Щит распред. навесной ЩРН-П-24 IP41 EKF PROxima | Ссылка |  | шт | 1302.19 | 833.4016 | 976.6425 | 833.4016 | 0 | 1 | 1 | 10 | 10 Щиты распределительные навесные и встраиваемые | 10.02 Щиты распределительные пластиковые (ЩРН-П, ЩРВ-П) IP41 |  | Регулярная | PROxima | Да | 1.378 | 0.0096731
pb40-n-36 | Щит распред. навесной ЩРН-П-36 IP41 EKF PROxima | Ссылка |  | шт | 2328.75 | 1490.4 | 1746.5625 | 1490.4 | 0 | 1 | 1 | 5 | 10 Щиты распределительные навесные и встраиваемые | 10.02 Щиты распределительные пластиковые (ЩРН-П, ЩРВ-П) IP41 |  | Регулярная | PROxima | Да | 1.955 | 0.014066
pb40-n-45 | Щит распред. навесной ЩРН-П-45 IP41 EKF PROxima | Ссылка |  | шт | 3352.1 | 2145.344 | 2514.075 | 2145.344 | 0 | 1 | 1 | 5 | 10 Щиты распределительные навесные и встраиваемые | 10.02 Щиты распределительные пластиковые (ЩРН-П, ЩРВ-П) IP41 |  | Регулярная | PROxima | Да | 2.222 | 0.016867
pb40-n-10-bas | Щит распределительный навесной без задней стенки ЩРН-П-10 IP21 EKF Basic | Ссылка |  | шт | 476.11 |  |  | 304.7104 | 0 | 1 | 1 | 30 | 10 Щиты распределительные навесные и встраиваемые | 10.02 Щиты распределительные пластиковые (ЩРН-П, ЩРВ-П) IP41 |  | Регулярная | Basic | 0 | 0.5 | 0.0028188
pb40-n-12-bas | Щит распределительный навесной без задней стенки ЩРН-П-12 IP21 EKF Basic | Ссылка |  | шт | 537.29 |  |  | 343.8656 | 0 | 1 | 1 | 20 | 10 Щиты распределительные навесные и встраиваемые | 10.02 Щиты распределительные пластиковые (ЩРН-П, ЩРВ-П) IP41 |  | Регулярная | Basic | 0 | 0.64 | 0.0040905
pb40-n-16-bas | Щит распределительный навесной без задней стенки ЩРН-П-16 IP21 EKF Basic | Ссылка |  | шт | 746.42 |  |  | 477.7088 | 0 | 1 | 1 | 20 | 10 Щиты распределительные навесные и встраиваемые | 10.02 Щиты распределительные пластиковые (ЩРН-П, ЩРВ-П) IP41 |  | Регулярная | Basic | 0 | 0.8 | 0.0054789
pb40-n-4-light | Щит распределительный навесной ЩРН-П- 4 светлое дерево IP41 EKF PROxima | Ссылка |  | шт | 478.89 | 306.4896 | 359.1675 | 306.4896 | 0 | 1 | 1 | 30 | 10 Щиты распределительные навесные и встраиваемые | 10.03 Щиты распределительные пластиковые (ЩРН-П принт дерево) IP41 |  | Регулярная | PROxima | 0 | 0.467 | 0.0023985
pb40-n-4-dark | Щит распределительный навесной ЩРН-П- 4 темное дерево IP41 EKF PROxima | Ссылка |  | шт | 478.89 | 306.4896 | 359.1675 | 306.4896 | 0 | 1 | 1 | 30 | 10 Щиты распределительные навесные и встраиваемые | 10.03 Щиты распределительные пластиковые (ЩРН-П принт дерево) IP41 |  | Регулярная | PROxima | 0 | 0.467 | 0.0023985
pb40-n-6-light | Щит распределительный навесной ЩРН-П- 6 светлое дерево IP41 EKF PROxima | Ссылка |  | шт | 607.37 | 388.7168 | 455.5275 | 388.7168 | 0 | 1 | 1 | 30 | 10 Щиты распределительные навесные и встраиваемые | 10.03 Щиты распределительные пластиковые (ЩРН-П принт дерево) IP41 |  | Регулярная | PROxima | 0 | 0.466 | 0.0031443
pb40-n-6-dark | Щит распределительный навесной ЩРН-П- 6 темное дерево IP41 EKF PROxima | Ссылка |  | шт | 607.37 | 388.7168 | 455.5275 | 388.7168 | 0 | 1 | 1 | 30 | 10 Щиты распределительные навесные и встраиваемые | 10.03 Щиты распределительные пластиковые (ЩРН-П принт дерево) IP41 |  | Регулярная | PROxima | 0 | 0.466 | 0.0031443
pb40-n-8-light | Щит распределительный навесной ЩРН-П- 8 светлое дерево IP41 EKF PROxima | Ссылка |  | шт | 689.14 | 441.0496 | 516.855 | 441.0496 | 0 | 1 | 1 | 30 | 10 Щиты распределительные навесные и встраиваемые | 10.03 Щиты распределительные пластиковые (ЩРН-П принт дерево) IP41 |  | Регулярная | PROxima | 0 | 0.37 | 0.0039102
pb40-n-8-dark | Щит распределительный навесной ЩРН-П- 8 темное дерево IP41 EKF PROxima | Ссылка |  | шт | 689.14 | 441.0496 | 516.855 | 441.0496 | 0 | 1 | 1 | 30 | 10 Щиты распределительные навесные и встраиваемые | 10.03 Щиты распределительные пластиковые (ЩРН-П принт дерево) IP41 |  | Регулярная | PROxima | 0 | 0.37 | 0.0039102
pb40-n-10-light | Щит распределительный навесной ЩРН-П-10 светлое дерево IP41 EKF PROxima | Ссылка |  | шт | 840.97 | 538.2208 | 630.7275 | 538.2208 | 0 | 1 | 1 | 20 | 10 Щиты распределительные навесные и встраиваемые | 10.03 Щиты распределительные пластиковые (ЩРН-П принт дерево) IP41 |  | Регулярная | PROxima | 0 | 0.735 | 0.004715
pb40-n-10-dark | Щит распределительный навесной ЩРН-П-10 темное дерево IP41 EKF PROxima | Ссылка |  | шт | 840.97 | 538.2208 | 630.7275 | 538.2208 | 0 | 1 | 1 | 20 | 10 Щиты распределительные навесные и встраиваемые | 10.03 Щиты распределительные пластиковые (ЩРН-П принт дерево) IP41 |  | Регулярная | PROxima | 0 | 0.735 | 0.004715
pb40-n-12-light | Щит распределительный навесной ЩРН-П-12 светлое дерево IP41 EKF PROxima | Ссылка |  | шт | 911.06 | 583.0784 | 683.295 | 583.0784 | 0 | 1 | 1 | 20 | 10 Щиты распределительные навесные и встраиваемые | 10.03 Щиты распределительные пластиковые (ЩРН-П принт дерево) IP41 |  | Регулярная | PROxima | 0 | 0.693 | 0.005535
pb40-n-12-dark | Щит распределительный навесной ЩРН-П-12 темное дерево IP41 EKF PROxima | Ссылка |  | шт | 911.06 | 583.0784 | 683.295 | 583.0784 | 0 | 1 | 1 | 20 | 10 Щиты распределительные навесные и встраиваемые | 10.03 Щиты распределительные пластиковые (ЩРН-П принт дерево) IP41 |  | Регулярная | PROxima | 0 | 0.693 | 0.005535
pb40-n-18-light | Щит распределительный навесной ЩРН-П-18 светлое дерево IP41 EKF PROxima | Ссылка |  | шт | 1378.26 | 882.0864 | 1033.695 | 882.0864 | 0 | 1 | 1 | 15 | 10 Щиты распределительные навесные и встраиваемые | 10.03 Щиты распределительные пластиковые (ЩРН-П принт дерево) IP41 |  | Регулярная | PROxima | 0 | 1.072 | 0.008325
pb40-n-18-dark | Щит распределительный навесной ЩРН-П-18 темное дерево IP41 EKF PROxima | Ссылка |  | шт | 1378.26 | 882.0864 | 1033.695 | 882.0864 | 0 | 1 | 1 | 15 | 10 Щиты распределительные навесные и встраиваемые | 10.03 Щиты распределительные пластиковые (ЩРН-П принт дерево) IP41 |  | Регулярная | PROxima | 0 | 1.072 | 0.008325
pb40-n-24-light | Щит распределительный навесной ЩРН-П-24 светлое дерево IP41 EKF PROxima | Ссылка |  | шт | 2032.35 | 1300.704 | 1524.2625 | 1300.704 | 0 | 1 | 1 | 10 | 10 Щиты распределительные навесные и встраиваемые | 10.03 Щиты распределительные пластиковые (ЩРН-П принт дерево) IP41 |  | Регулярная | PROxima | 0 | 1.378 | 0.0096731
pb40-n-24-dark | Щит распределительный навесной ЩРН-П-24 темное дерево IP41 EKF PROxima | Ссылка |  | шт | 2032.35 | 1300.704 | 1524.2625 | 1300.704 | 0 | 1 | 1 | 10 | 10 Щиты распределительные навесные и встраиваемые | 10.03 Щиты распределительные пластиковые (ЩРН-П принт дерево) IP41 |  | Регулярная | PROxima | 0 | 1.378 | 0.0096731
pbm40-n-2s | Бокс КМПН 1/2 EKF PROxima | Ссылка |  | шт | 31.51 | 20.1664 | 23.6325 | 20.1664 | 0 | 156 | 1 | 156 | 10 Щиты распределительные навесные и встраиваемые | 10.04 Щиты распределительные пластиковые (КМПН) IP20/IP30 |  | Регулярная | PROxima | 0 | 0.06 | 0.00043875
pbm40-n-2 | Бокс КМПН 1/2 инд. штрих-код EKF PROxima | Ссылка |  | шт | 36.88 | 23.6032 | 27.66 | 23.6032 | 0 | 1 | 1 | 45 | 10 Щиты распределительные навесные и встраиваемые | 10.04 Щиты распределительные пластиковые (КМПН) IP20/IP30 |  | Регулярная | PROxima | 0 | 0.045 | 0.00043875
pbm40-nk-2 | Бокс КМПН 1/2 с дверцей инд. штрих-код EKF PROxima | Ссылка |  | шт | 113.27 | 72.4928 | 84.9525 | 72.4928 | 0 | 1 | 1 | 90 | 10 Щиты распределительные навесные и встраиваемые | 10.04 Щиты распределительные пластиковые (КМПН) IP20/IP30 |  | Регулярная | PROxima | 0 | 0.053 | 0.000455
pbm40-n-2-light | Бокс КМПН 1/2 светлое дерево инд. штрих-код EKF PROxima | Ссылка |  | шт | 47.25 | 30.24 | 35.4375 | 30.24 | 0 | 1 | 1 | 45 | 10 Щиты распределительные навесные и встраиваемые | 10.04 Щиты распределительные пластиковые (КМПН) IP20/IP30 |  | Регулярная | PROxima | 0 | 0.06 | 0.00043875
pbm40-n-2-dark | Бокс КМПН 1/2 темное дерево инд. штрих-код EKF PROxima | Ссылка |  | шт | 47.25 | 30.24 | 35.4375 | 30.24 | 0 | 1 | 1 | 45 | 10 Щиты распределительные навесные и встраиваемые | 10.04 Щиты распределительные пластиковые (КМПН) IP20/IP30 |  | Регулярная | PROxima | 0 | 0.06 | 0.00043875
pbm40-n-4s | Бокс КМПН 1/4 EKF PROxima | Ссылка |  | шт | 44.24 | 28.3136 | 33.18 | 28.3136 | 0 | 84 | 1 | 84 | 10 Щиты распределительные навесные и встраиваемые | 10.04 Щиты распределительные пластиковые (КМПН) IP20/IP30 |  | Регулярная | PROxima | 0 | 0.086 | 0.0006075
pbm40-n-4 | Бокс КМПН 1/4 инд. штрих-код EKF PROxima | Ссылка |  | шт | 52.72 | 33.7408 | 39.54 | 33.7408 | 0 | 1 | 1 | 28 | 10 Щиты распределительные навесные и встраиваемые | 10.04 Щиты распределительные пластиковые (КМПН) IP20/IP30 |  | Регулярная | PROxima | 0 | 0.065 | 0.0007605
pbm40-nk-4 | Бокс КМПН 1/4 с дверцей инд. штрих-код EKF PROxima | Ссылка |  | шт | 140.46 | 89.8944 | 105.345 | 89.8944 | 0 | 1 | 1 | 48 | 10 Щиты распределительные навесные и встраиваемые | 10.04 Щиты распределительные пластиковые (КМПН) IP20/IP30 |  | Регулярная | PROxima | 0 | 0.078 | 0.00091
pbm40-n-4-light | Бокс КМПН 1/4 светлое дерево инд. штрих-код EKF PROxima | Ссылка |  | шт | 61.95 | 39.648 | 46.4625 | 39.648 | 0 | 1 | 1 | 28 | 10 Щиты распределительные навесные и встраиваемые | 10.04 Щиты распределительные пластиковые (КМПН) IP20/IP30 |  | Регулярная | PROxima | 0 | 0.086 | 0.0007605
pbm40-n-4-dark | Бокс КМПН 1/4 темное дерево инд. штрих-код EKF PROxima | Ссылка |  | шт | 61.95 | 39.648 | 46.4625 | 39.648 | 0 | 1 | 1 | 28 | 10 Щиты распределительные навесные и встраиваемые | 10.04 Щиты распределительные пластиковые (КМПН) IP20/IP30 |  | Регулярная | PROxima | 0 | 0.086 | 0.0007605
Pb65-n-pg-5 | Щит распред. навесной ЩРН-ПГ- 5 (155х119х89) IP65 EKF PROxima | Ссылка |  | шт | 761.28 | 487.2192 | 570.96 | 487.2192 | 0 | 1 | 1 | 40 | 10 Щиты распределительные навесные и встраиваемые | 10.05 Щиты распределительные пластиковые герметичные (ЩРН-Пг) IP65 |  | Регулярная | PROxima | Да | 0.4 | 0.0019594
Pb65-n-pg-8 | Щит распред. навесной ЩРН-ПГ- 8 (147х203х89) IP65 EKF PROxima | Ссылка |  | шт | 1117.62 | 715.2768 | 838.215 | 715.2768 | 0 | 1 | 1 | 30 | 10 Щиты распределительные навесные и встраиваемые | 10.05 Щиты распределительные пластиковые герметичные (ЩРН-Пг) IP65 |  | Регулярная | PROxima | Да | 0.65 | 0.00336
pb65-n-pg-12 | Щит распред. навесной ЩРН-ПГ-12 (198х254х106) IP65 EKF PROxima | Ссылка |  | шт | 1576.35 | 1008.864 | 1182.2625 | 1008.864 | 0 | 1 | 1 | 20 | 10 Щиты распределительные навесные и встраиваемые | 10.05 Щиты распределительные пластиковые герметичные (ЩРН-Пг) IP65 |  | Регулярная | PROxima | Да | 1 | 0.0062474
pb65-n-pg-18 | Щит распред. навесной ЩРН-ПГ-18 (199х366х106) IP65 EKF PROxima | Ссылка |  | шт | 2309.79 | 1478.2656 | 1732.3425 | 1478.2656 | 0 | 1 | 1 | 15 | 10 Щиты распределительные навесные и встраиваемые | 10.05 Щиты распределительные пластиковые герметичные (ЩРН-Пг) IP65 |  | Регулярная | PROxima | Да | 1.35 | 0.0088745
pb65-n-pg-24 | Щит распред. навесной ЩРН-ПГ-24 (354х272х109) IP65 EKF PROxima | Ссылка |  | шт | 2824.86 | 1807.9104 | 2118.645 | 1807.9104 | 0 | 1 | 1 | 10 | 10 Щиты распределительные навесные и встраиваемые | 10.05 Щиты распределительные пластиковые герметичные (ЩРН-Пг) IP65 |  | Регулярная | PROxima | Да | 1.8 | 0.011753
pb65-n-pg-36m | Щит распред. навесной ЩРН-ПГ-36 (625х345х155) IP65 EKF PROxima | Ссылка |  | шт | 6257 | 4004.48 | 4692.75 | 4004.48 | 0 | 1 | 1 | 1 | 10 Щиты распределительные навесные и встраиваемые | 10.05 Щиты распределительные пластиковые герметичные (ЩРН-Пг) IP65 |  | Новая | PROxima | 0 | 5.5 | 0.0334
pb65-n-pg-54m | Щит распред. навесной ЩРН-ПГ-54 (625х450х155) IP65 EKF PROxima | Ссылка |  | шт | 9111 | 5831.04 | 6833.25 | 5831.04 | 0 | 1 | 1 | 1 | 10 Щиты распределительные навесные и встраиваемые | 10.05 Щиты распределительные пластиковые герметичные (ЩРН-Пг) IP65 |  | Новая | PROxima | 0 | 7 | 0.0435
mb05-06-00-03 | Щит этажный 3 квартирный усиленный премиум IP31 (1010х950х160) EKF Basic | Ссылка |  | шт | 6337.22 |  |  | 4055.8208 | 0 | 1 | 1 | 1 | 10 Щиты распределительные навесные и встраиваемые | 10.06 Корпуса и аксессуары нестандартные (заказные) | 10.07.17 Щиты этажные | Выводимая из ассортимента | Basic | 0 | 17 | 0.15352
sb-v-12 | Щит распред. встраиваемый ЩРВ-П-12 "SlimBox" IP41 EKF PROxima | Ссылка |  | шт | 672 | 430.08 | 504 | 430.08 | 0 | 1 | 1 | 20 | 10 Щиты распределительные навесные и встраиваемые | 10.07 Щиты распределительные пластиковые SlimBox (ЩРН-П, ЩРВ-П) IP41 |  | Регулярная | PROxima | 0 | 0.77 | 0.0067404
sb-v-18 | Щит распред. встраиваемый ЩРВ-П-18 "SlimBox" IP41 EKF PROxima | Ссылка |  | шт | 996.71 | 637.8944 | 747.5325 | 637.8944 | 0 | 1 | 1 | 20 | 10 Щиты распределительные навесные и встраиваемые | 10.07 Щиты распределительные пластиковые SlimBox (ЩРН-П, ЩРВ-П) IP41 |  | Новая | PROxima | 0 | 0.9 | 0.009085
sb-v-24 | Щит распред. встраиваемый ЩРВ-П-24 "SlimBox" IP41 EKF PROxima | Ссылка |  | шт | 1362.69 | 872.1216 | 1022.0175 | 872.1216 | 0 | 1 | 1 | 10 | 10 Щиты распределительные навесные и встраиваемые | 10.07 Щиты распределительные пластиковые SlimBox (ЩРН-П, ЩРВ-П) IP41 |  | Новая | PROxima | 0 | 1 | 0.010797
sb-n-10 | Щит распред. навесной ЩРН-П-10 "SlimBox" IP41 EKF PROxima | Ссылка |  | шт | 628.3 | 402.112 | 471.225 | 402.112 | 0 | 1 | 1 | 20 | 10 Щиты распределительные навесные и встраиваемые | 10.07 Щиты распределительные пластиковые SlimBox (ЩРН-П, ЩРВ-П) IP41 |  | Регулярная | PROxima | 0 | 0.6431 | 0.0045976
sb-n-12 | Щит распред. навесной ЩРН-П-12 "SlimBox" IP41 EKF PROxima | Ссылка |  | шт | 682.5 | 436.8 | 511.875 | 436.8 | 0 | 1 | 1 | 20 | 10 Щиты распределительные навесные и встраиваемые | 10.07 Щиты распределительные пластиковые SlimBox (ЩРН-П, ЩРВ-П) IP41 |  | Регулярная | PROxima | 0 | 0.7643 | 0.0052696
sb-n-15 | Щит распред. навесной ЩРН-П-15 "SlimBox" IP41 EKF PROxima | Ссылка |  | шт | 950.96 | 608.6144 | 713.22 | 608.6144 | 0 | 1 | 1 | 20 | 10 Щиты распределительные навесные и встраиваемые | 10.07 Щиты распределительные пластиковые SlimBox (ЩРН-П, ЩРВ-П) IP41 |  | Регулярная | PROxima | 0 | 0.9167 | 0.0064258
sb-n-18 | Щит распред. навесной ЩРН-П-18 "SlimBox" IP41 EKF PROxima | Ссылка |  | шт | 996.71 | 637.8944 | 747.5325 | 637.8944 | 0 | 1 | 1 | 20 | 10 Щиты распределительные навесные и встраиваемые | 10.07 Щиты распределительные пластиковые SlimBox (ЩРН-П, ЩРВ-П) IP41 |  | Регулярная | PROxima | 0 | 1.0366 | 0.0074884
sb-n-24 | Щит распред. навесной ЩРН-П-24 "SlimBox" IP41 EKF PROxima | Ссылка |  | шт | 1362.69 | 872.1216 | 1022.0175 | 872.1216 | 0 | 1 | 1 | 10 | 10 Щиты распределительные навесные и встраиваемые | 10.07 Щиты распределительные пластиковые SlimBox (ЩРН-П, ЩРВ-П) IP41 |  | Регулярная | PROxima | 0 | 1.2523 | 0.0091489
sb-n-6 | Щит распред. навесной ЩРН-П-6 "SlimBox" IP41 EKF PROxima | Ссылка |  | шт | 486.15 | 311.136 | 364.6125 | 311.136 | 0 | 1 | 1 | 30 | 10 Щиты распределительные навесные и встраиваемые | 10.07 Щиты распределительные пластиковые SlimBox (ЩРН-П, ЩРВ-П) IP41 |  | Регулярная | PROxima | 0 | 0.467 | 0.0031851
sb-n-8 | Щит распред. навесной ЩРН-П-8 "SlimBox" IP41 EKF PROxima | Ссылка |  | шт | 598.5 | 383.04 | 448.875 | 383.04 | 0 | 1 | 1 | 30 | 10 Щиты распределительные навесные и встраиваемые | 10.07 Щиты распределительные пластиковые SlimBox (ЩРН-П, ЩРВ-П) IP41 |  | Регулярная | PROxima | 0 | 0.5743 | 0.0038995
Mod-d-5 | Комплект дин-реек и фальш-панели для ModBox высотой 1100 мм (84 мод.) EKF PROxima | Ссылка |  | шт | 2736.84 | 1751.5776 | 2052.63 | 1751.5776 | 0 | 1 | 1 | 1 | 10 Щиты распределительные навесные и встраиваемые | 10.08 Шкафы навесные ModBox IP41 |  | Регулярная | PROxima | 0 | 2.3 | 0.023152
Mod-d-6 | Комплект дин-реек и фальш-панели для ModBox высотой 1250 мм (96 мод.) EKF PROxima | Ссылка |  | шт | 3157.89 | 2021.0496 | 2368.4175 | 2021.0496 | 0 | 1 | 1 | 1 | 10 Щиты распределительные навесные и встраиваемые | 10.08 Шкафы навесные ModBox IP41 |  | Новая | PROxima | 0 | 2.5 | 0.02646
Mod-d-7 | Комплект дин-реек и фальш-панели для ModBox высотой 1400 мм (108 мод.) EKF PROxima | Ссылка |  | шт | 3578.95 | 2290.528 | 2684.2125 | 2290.528 | 0 | 1 | 1 | 1 | 10 Щиты распределительные навесные и встраиваемые | 10.08 Шкафы навесные ModBox IP41 |  | Новая | PROxima | 0 | 2.7 | 0.029767
Mod-d-1 | Комплект дин-реек и фальш-панели для ModBox высотой 500 мм (36 мод.) EKF PROxima | Ссылка |  | шт | 884.21 | 565.8944 | 663.1575 | 565.8944 | 0 | 1 | 1 | 1 | 10 Щиты распределительные навесные и встраиваемые | 10.08 Шкафы навесные ModBox IP41 |  | Регулярная | PROxima | 0 | 1.5 | 0.0099225
Mod-d-2 | Комплект дин-реек и фальш-панели для ModBox высотой 650 мм (48 мод.) EKF PROxima | Ссылка |  | шт | 1073.68 | 687.1552 | 805.26 | 687.1552 | 0 | 1 | 1 | 1 | 10 Щиты распределительные навесные и встраиваемые | 10.08 Шкафы навесные ModBox IP41 |  | Регулярная | PROxima | 0 | 1.7 | 0.01323
Mod-d-3 | Комплект дин-реек и фальш-панели для ModBox высотой 800 мм (60 мод.) EKF PROxima | Ссылка |  | шт | 2036.21 | 1303.1744 | 1527.1575 | 1303.1744 | 0 | 1 | 1 | 1 | 10 Щиты распределительные навесные и встраиваемые | 10.08 Шкафы навесные ModBox IP41 |  | Регулярная | PROxima | 0 | 1.9 | 0.016538
Mod-d-4 | Комплект дин-реек и фальш-панели для ModBox высотой 950 мм (72 мод.) EKF PROxima | Ссылка |  | шт | 2400 | 1536 | 1800 | 1536 | 0 | 1 | 1 | 1 | 10 Щиты распределительные навесные и встраиваемые | 10.08 Шкафы навесные ModBox IP41 |  | Регулярная | PROxima | 0 | 2.1 | 0.019845
Mod-m-5 | Комплект монтажной панели и фальш-панели для ModBox высотой 1100 мм EKF PROxima | Ссылка |  | шт | 2947.37 | 1886.3168 | 2210.5275 | 1886.3168 | 0 | 1 | 1 | 1 | 10 Щиты распределительные навесные и встраиваемые | 10.08 Шкафы навесные ModBox IP41 |  | Новая | PROxima | 0 | 3.4 | 0.012863
Mod-m-6 | Комплект монтажной панели и фальш-панели для ModBox высотой 1250 мм EKF PROxima | Ссылка |  | шт | 3368.42 | 2155.7888 | 2526.315 | 2155.7888 | 0 | 1 | 1 | 1 | 10 Щиты распределительные навесные и встраиваемые | 10.08 Шкафы навесные ModBox IP41 |  | Новая | PROxima | 0 | 3.6 | 0.0147
Mod-m-7 | Комплект монтажной панели и фальш-панели для ModBox высотой 1400 мм EKF PROxima | Ссылка |  | шт | 4210.53 | 2694.7392 | 3157.8975 | 2694.7392 | 0 | 1 | 1 | 1 | 10 Щиты распределительные навесные и встраиваемые | 10.08 Шкафы навесные ModBox IP41 |  | Новая | PROxima | 0 | 3.8 | 0.016538
Mod-m-1 | Комплект монтажной панели и фальш-панели для ModBox высотой 500 мм EKF PROxima | Ссылка |  | шт | 1052.63 | 673.6832 | 789.4725 | 673.6832 | 0 | 1 | 1 | 1 | 10 Щиты распределительные навесные и встраиваемые | 10.08 Шкафы навесные ModBox IP41 |  | Новая | PROxima | 0 | 2.6 | 0.0055125
Mod-m-2 | Комплект монтажной панели и фальш-панели для ModBox высотой 650 мм EKF PROxima | Ссылка |  | шт | 1263.16 | 808.4224 | 947.37 | 808.4224 | 0 | 1 | 1 | 1 | 10 Щиты распределительные навесные и встраиваемые | 10.08 Шкафы навесные ModBox IP41 |  | Новая | PROxima | 0 | 2.8 | 0.00735
Mod-m-3 | Комплект монтажной панели и фальш-панели для ModBox высотой 800 мм EKF PROxima | Ссылка |  | шт | 1684.21 | 1077.8944 | 1263.1575 | 1077.8944 | 0 | 1 | 1 | 1 | 10 Щиты распределительные навесные и встраиваемые | 10.08 Шкафы навесные ModBox IP41 |  | Новая | PROxima | 0 | 3 | 0.0091875
Mod-m-4 | Комплект монтажной панели и фальш-панели для ModBox высотой 950 мм EKF PROxima | Ссылка |  | шт | 2526.32 | 1616.8448 | 1894.74 | 1616.8448 | 0 | 1 | 1 | 1 | 10 Щиты распределительные навесные и встраиваемые | 10.08 Шкафы навесные ModBox IP41 |  | Новая | PROxima | 0 | 3.2 | 0.011025
Mod-5-4 | Корпус ModBox 1100х1050х170 (336 мод.) EKF PROxima | Ссылка |  | шт | 38003.39 | 24322.1696 | 28502.5425 | 24322.1696 | 0 | 1 | 1 | 1 | 10 Щиты распределительные навесные и встраиваемые | 10.08 Шкафы навесные ModBox IP41 |  | Новая | PROxima | 0 | 27 | 0.19635
Mod-5-5 | Корпус ModBox 1100х1300х170 (420 мод.) EKF PROxima | Ссылка |  | шт | 21559.32 | 13797.9648 | 16169.49 | 13797.9648 | 0 | 1 | 1 | 1 | 10 Щиты распределительные навесные и встраиваемые | 10.08 Шкафы навесные ModBox IP41 |  | Новая | PROxima | 0 | 35 | 0.2431
Mod-5-1 | Корпус ModBox 1100х300х170 EKF (84 мод.) PROxima | Ссылка |  | шт | 11765.09 | 7529.6576 | 8823.8175 | 7529.6576 | 0 | 1 | 1 | 1 | 10 Щиты распределительные навесные и встраиваемые | 10.08 Шкафы навесные ModBox IP41 |  | Новая | PROxima | 0 | 7.5 | 0.0561
Mod-5-2 | Корпус ModBox 1100х550х170 EKF (168 мод.) PROxima | Ссылка |  | шт | 13654.57 | 8738.9248 | 10240.9275 | 8738.9248 | 0 | 1 | 1 | 1 | 10 Щиты распределительные навесные и встраиваемые | 10.08 Шкафы навесные ModBox IP41 |  | Регулярная | PROxima | 0 | 13.2 | 0.10285
Mod-5-3 | Корпус ModBox 1100х800х170 (252 мод.) EKF PROxima | Ссылка |  | шт | 9473.68 | 6063.1552 | 7105.26 | 6063.1552 | 0 | 1 | 1 | 1 | 10 Щиты распределительные навесные и встраиваемые | 10.08 Шкафы навесные ModBox IP41 |  | Новая | PROxima | 0 | 21 | 0.1496
Mod-6-4 | Корпус ModBox 1250х1050х170 (384 мод.) EKF PROxima | Ссылка |  | шт | 20131.52 | 12884.1728 | 15098.64 | 12884.1728 | 0 | 1 | 1 | 1 | 10 Щиты распределительные навесные и встраиваемые | 10.08 Шкафы навесные ModBox IP41 |  | Новая | PROxima | 0 | 29 | 0.22312
Mod-6-5 | Корпус ModBox 1250х1300х170 (480 мод.) EKF PROxima | Ссылка |  | шт | 22576.27 | 14448.8128 | 16932.2025 | 14448.8128 | 0 | 1 | 1 | 1 | 10 Щиты распределительные навесные и встраиваемые | 10.08 Шкафы навесные ModBox IP41 |  | Новая | PROxima | 0 | 38 | 0.27625
Mod-6-1 | Корпус ModBox 1250х300х170 (96 мод.) EKF PROxima | Ссылка |  | шт | 11723.39 | 7502.9696 | 8792.5425 | 7502.9696 | 0 | 1 | 1 | 1 | 10 Щиты распределительные навесные и встраиваемые | 10.08 Шкафы навесные ModBox IP41 |  | Новая | PROxima | 0 | 8 | 0.06375
Mod-6-2 | Корпус ModBox 1250х550х170 (192 мод.) EKF PROxima | Ссылка |  | шт | 9473.68 | 6063.1552 | 7105.26 | 6063.1552 | 0 | 1 | 1 | 1 | 10 Щиты распределительные навесные и встраиваемые | 10.08 Шкафы навесные ModBox IP41 |  | Новая | PROxima | 0 | 13.7 | 0.11688
Mod-6-3 | Корпус ModBox 1250х800х170 (288 мод.) EKF PROxima | Ссылка |  | шт | 10526.32 | 6736.8448 | 7894.74 | 6736.8448 | 0 | 1 | 1 | 1 | 10 Щиты распределительные навесные и встраиваемые | 10.08 Шкафы навесные ModBox IP41 |  | Регулярная | PROxima | 0 | 22 | 0.17
Mod-7-2 | Корпус ModBox 1400x550x170 (216 мод.) EKF PROxima | Ссылка |  | шт | 10105.26 | 6467.3664 | 7578.945 | 6467.3664 | 0 | 1 | 1 | 1 | 10 Щиты распределительные навесные и встраиваемые | 10.08 Шкафы навесные ModBox IP41 |  | Новая | PROxima | 0 | 14.2 | 0.1309
Mod-7-4 | Корпус ModBox 1400х1050х170 (432 мод.) EKF PROxima | Ссылка |  | шт | 20984.75 | 13430.24 | 15738.5625 | 13430.24 | 0 | 1 | 1 | 1 | 10 Щиты распределительные навесные и встраиваемые | 10.08 Шкафы навесные ModBox IP41 |  | Новая | PROxima | 0 | 31 | 0.2499
Mod-7-5 | Корпус ModBox 1400х1300х170 (540 мод.) EKF PROxima | Ссылка |  | шт | 23783.39 | 15221.3696 | 17837.5425 | 15221.3696 | 0 | 1 | 1 | 1 | 10 Щиты распределительные навесные и встраиваемые | 10.08 Шкафы навесные ModBox IP41 |  | Новая | PROxima | 0 | 41 | 0.3094
Mod-7-1 | Корпус ModBox 1400х300х170 (108 мод.) EKF PROxima | Ссылка |  | шт | 12331.52 | 7892.1728 | 9248.64 | 7892.1728 | 0 | 1 | 1 | 1 | 10 Щиты распределительные навесные и встраиваемые | 10.08 Шкафы навесные ModBox IP41 |  | Новая | PROxima | 0 | 8.5 | 0.0714
Mod-7-3 | Корпус ModBox 1400х800х170 (324 мод.) EKF PROxima | Ссылка |  | шт | 11789.47 | 7545.2608 | 8842.1025 | 7545.2608 | 0 | 1 | 1 | 1 | 10 Щиты распределительные навесные и встраиваемые | 10.08 Шкафы навесные ModBox IP41 |  | Новая | PROxima | 0 | 23 | 0.1904
Mod-1-1 | Корпус ModBox 500х300х170 (36 мод.) EKF PROxima | Ссылка |  | шт | 5178.95 | 3314.528 | 3884.2125 | 3314.528 | 0 | 1 | 1 | 1 | 10 Щиты распределительные навесные и встраиваемые | 10.08 Шкафы навесные ModBox IP41 |  | Регулярная | PROxima | 0 | 5.5 | 0.0255
Mod-1-2 | Корпус ModBox 500х550х170 (72 мод.) EKF PROxima | Ссылка |  | шт | 6063.16 | 3880.4224 | 4547.37 | 3880.4224 | 0 | 1 | 1 | 1 | 10 Щиты распределительные навесные и встраиваемые | 10.08 Шкафы навесные ModBox IP41 |  | Регулярная | PROxima | 0 | 11.2 | 0.04675
Mod-1-3 | Корпус ModBox 500х800х170 (108 мод.) EKF PROxima | Ссылка |  | шт | 13031.18 | 8339.9552 | 9773.385 | 8339.9552 | 0 | 1 | 1 | 1 | 10 Щиты распределительные навесные и встраиваемые | 10.08 Шкафы навесные ModBox IP41 |  | Новая | PROxima | 0 | 17 | 0.068
Mod-2-4 | Корпус ModBox 650х1050х170 (192 мод.) EKF PROxima | Ссылка |  | шт | 16492.88 | 10555.4432 | 12369.66 | 10555.4432 | 0 | 1 | 1 | 1 | 10 Щиты распределительные навесные и встраиваемые | 10.08 Шкафы навесные ModBox IP41 |  | Новая | PROxima | 0 | 21 | 0.11603
Mod-2-5 | Корпус ModBox 650х1300х170 (240 мод.) EKF PROxima | Ссылка |  | шт | 19216.27 | 12298.4128 | 14412.2025 | 12298.4128 | 0 | 1 | 1 | 1 | 10 Щиты распределительные навесные и встраиваемые | 10.08 Шкафы навесные ModBox IP41 |  | Новая | PROxima | 0 | 26 | 0.14365
Mod-2-1 | Корпус ModBox 650х300х170 (48 мод.) EKF PROxima | Ссылка |  | шт | 5431.58 | 3476.2112 | 4073.685 | 3476.2112 | 0 | 1 | 1 | 1 | 10 Щиты распределительные навесные и встраиваемые | 10.08 Шкафы навесные ModBox IP41 |  | Регулярная | PROxima | 0 | 6 | 0.03315
Mod-2-2 | Корпус ModBox 650х550х170 (96 мод.) EKF PROxima | Ссылка |  | шт | 8336.84 | 5335.5776 | 6252.63 | 5335.5776 | 0 | 1 | 1 | 1 | 10 Щиты распределительные навесные и встраиваемые | 10.08 Шкафы навесные ModBox IP41 |  | Регулярная | PROxima | 0 | 11.7 | 0.060775
Mod-2-3 | Корпус ModBox 650х800х170 (144 мод.) EKF PROxima | Ссылка |  | шт | 9094.74 | 5820.6336 | 6821.055 | 5820.6336 | 0 | 1 | 1 | 1 | 10 Щиты распределительные навесные и встраиваемые | 10.08 Шкафы навесные ModBox IP41 |  | Регулярная | PROxima | 0 | 18 | 0.0884
Mod-3-4 | Корпус ModBox 800х1050х170 (240 мод.) EKF PROxima | Ссылка |  | шт | 16572.2 | 10606.208 | 12429.15 | 10606.208 | 0 | 1 | 1 | 1 | 10 Щиты распределительные навесные и встраиваемые | 10.08 Шкафы навесные ModBox IP41 |  | Новая | PROxima | 0 | 23 | 0.1428
Mod-3-5 | Корпус ModBox 800х1300х170 (300 мод.) EKF PROxima | Ссылка |  | шт | 19838.64 | 12696.7296 | 14878.98 | 12696.7296 | 0 | 1 | 1 | 1 | 10 Щиты распределительные навесные и встраиваемые | 10.08 Шкафы навесные ModBox IP41 |  | Новая | PROxima | 0 | 29 | 0.1768
Mod-3-1 | Корпус ModBox 800х300х170 (60 мод.) EKF PROxima | Ссылка |  | шт | 6442.11 | 4122.9504 | 4831.5825 | 4122.9504 | 0 | 1 | 1 | 1 | 10 Щиты распределительные навесные и встраиваемые | 10.08 Шкафы навесные ModBox IP41 |  | Регулярная | PROxima | 0 | 6.5 | 0.0408
Mod-3-2 | Корпус ModBox 800х550х170 (120 мод.) EKF PROxima | Ссылка |  | шт | 8463.16 | 5416.4224 | 6347.37 | 5416.4224 | 0 | 1 | 1 | 1 | 10 Щиты распределительные навесные и встраиваемые | 10.08 Шкафы навесные ModBox IP41 |  | Регулярная | PROxima | 0 | 12.2 | 0.0748
Mod-3-3 | Корпус ModBox 800х800х170 (180 мод.) EKF PROxima | Ссылка |  | шт | 13777.63 | 8817.6832 | 10333.2225 | 8817.6832 | 0 | 1 | 1 | 1 | 10 Щиты распределительные навесные и встраиваемые | 10.08 Шкафы навесные ModBox IP41 |  | Новая | PROxima | 0 | 19 | 0.1088
Mod-4-4 | Корпус ModBox 950х1050х170 (288 мод.) EKF PROxima | Ссылка |  | шт | 17714.23 | 11337.1072 | 13285.6725 | 11337.1072 | 0 | 1 | 1 | 1 | 10 Щиты распределительные навесные и встраиваемые | 10.08 Шкафы навесные ModBox IP41 |  | Новая | PROxima | 0 | 25 | 0.16958
Mod-4-5 | Корпус ModBox 950х1300х170 (360 мод.) EKF PROxima | Ссылка |  | шт | 20551.52 | 13152.9728 | 15413.64 | 13152.9728 | 0 | 1 | 1 | 1 | 10 Щиты распределительные навесные и встраиваемые | 10.08 Шкафы навесные ModBox IP41 |  | Новая | PROxima | 0 | 32 | 0.20995
Mod-4-1 | Корпус ModBox 950х300х170 (72 мод.) EKF PROxima | Ссылка |  | шт | 7073.68 | 4527.1552 | 5305.26 | 4527.1552 | 0 | 1 | 1 | 1 | 10 Щиты распределительные навесные и встраиваемые | 10.08 Шкафы навесные ModBox IP41 |  | Регулярная | PROxima | 0 | 7 | 0.04845
Mod-4-2 | Корпус ModBox 950х550х170 (144 мод.) EKF PROxima | Ссылка |  | шт | 12795.25 | 8188.96 | 9596.4375 | 8188.96 | 0 | 1 | 1 | 1 | 10 Щиты распределительные навесные и встраиваемые | 10.08 Шкафы навесные ModBox IP41 |  | Регулярная | PROxima | 0 | 12.7 | 0.088825
Mod-4-3 | Корпус ModBox 950х800х170 (216 мод.) EKF PROxima | Ссылка |  | шт | 13106.44 | 8388.1216 | 9829.83 | 8388.1216 | 0 | 1 | 1 | 1 | 10 Щиты распределительные навесные и встраиваемые | 10.08 Шкафы навесные ModBox IP41 |  | Регулярная | PROxima | 0 | 20 | 0.1292
pb-v-12-bas | Щит распределителный ЩРВ-П-12 (пром. упаковка) IP41 EKF Basic | Ссылка |  | шт | 516 |  |  | 330.24 | 0 | 20 | 1 | 20 | 10 Щиты распределительные навесные и встраиваемые | 10.09 Щиты распределительные пластиковые в пром. упаковке IP41 |  | Новая | Basic | 0 | 0.6 | 0.0062273
pb-v-18-bas | Щит распределителный ЩРВ-П-18 (пром. упаковка) IP41 EKF Basic | Ссылка |  | шт | 751 |  |  | 480.64 | 0 | 20 | 1 | 20 | 10 Щиты распределительные навесные и встраиваемые | 10.09 Щиты распределительные пластиковые в пром. упаковке IP41 |  | Новая | Basic | 0 | 0.9 | 0.009085
pb-v-24-bas | Щит распределителный ЩРВ-П-24 (пром. упаковка) IP41 EKF Basic | Ссылка |  | шт | 984 |  |  | 629.76 | 0 | 10 | 1 | 10 | 10 Щиты распределительные навесные и встраиваемые | 10.09 Щиты распределительные пластиковые в пром. упаковке IP41 |  | Новая | Basic | 0 | 1 | 0.010797
pb-n-10-bas | Щит распределителный ЩРН-П-10 (пром. упаковка) IP41 EKF Basic | Ссылка |  | шт | 450 |  |  | 288 | 0 | 20 | 1 | 20 | 10 Щиты распределительные навесные и встраиваемые | 10.09 Щиты распределительные пластиковые в пром. упаковке IP41 |  | Новая | Basic | 0 | 0.4 | 0.0042063
pb-n-12-bas | Щит распределителный ЩРН-П-12 (пром. упаковка) IP41 EKF Basic | Ссылка |  | шт | 492 |  |  | 314.88 | 0 | 20 | 1 | 20 | 10 Щиты распределительные навесные и встраиваемые | 10.09 Щиты распределительные пластиковые в пром. упаковке IP41 |  | Регулярная | Basic | 0 | 0.6 | 0.0048332
pb-n-15-bas | Щит распределителный ЩРН-П-15 (пром. упаковка) IP41 EKF Basic | Ссылка |  | шт | 738 |  |  | 472.32 | 0 | 20 | 1 | 20 | 10 Щиты распределительные навесные и встраиваемые | 10.09 Щиты распределительные пластиковые в пром. упаковке IP41 |  | Новая | Basic | 0 | 0.7 | 0.0059139
pb-n-18-bas | Щит распределителный ЩРН-П-18 (пром. упаковка) IP41 EKF Basic | Ссылка |  | шт | 751 |  |  | 480.64 | 0 | 20 | 1 | 20 | 10 Щиты распределительные навесные и встраиваемые | 10.09 Щиты распределительные пластиковые в пром. упаковке IP41 |  | Новая | Basic | 0 | 0.8 | 0.0069058
pb-n-24-bas | Щит распределителный ЩРН-П-24 (пром. упаковка) IP41 EKF Basic | Ссылка |  | шт | 984 |  |  | 629.76 | 0 | 10 | 1 | 10 | 10 Щиты распределительные навесные и встраиваемые | 10.09 Щиты распределительные пластиковые в пром. упаковке IP41 |  | Регулярная | Basic | 0 | 1 | 0.0084812
pb-n-6-bas | Щит распределителный ЩРН-П-6 (пром. упаковка) IP41 EKF Basic | Ссылка |  | шт | 290 |  |  | 185.6 | 0 | 30 | 1 | 30 | 10 Щиты распределительные навесные и встраиваемые | 10.09 Щиты распределительные пластиковые в пром. упаковке IP41 |  | Регулярная | Basic | 0 | 0.4 | 0.0029035
pb-n-8-bas | Щит распределителный ЩРН-П-8 (пром. упаковка) IP41 EKF Basic | Ссылка |  | шт | 368 |  |  | 235.52 | 0 | 30 | 1 | 30 | 10 Щиты распределительные навесные и встраиваемые | 10.09 Щиты распределительные пластиковые в пром. упаковке IP41 |  | Регулярная | Basic | 0 | 0.45 | 0.0035549
c-r-1 | Слаботочный щит Crosser R-1 (390х340х120) IP31 EKF PROxima | Ссылка |  | шт | 3400 | 2176 | 2550 | 2176 | 0 | 1 | 1 | 1 | 10 Щиты распределительные навесные и встраиваемые | 10.10 Слаботочные щиты Crosser |  | Регулярная | PROxima | 0 | 3.9 | 0.015912
c-r-2 | Слаботочный щит Crosser R-2 (520х340х120) IP31 EKF PROxima | Ссылка |  | шт | 4400 | 2816 | 3300 | 2816 | 0 | 1 | 1 | 1 | 10 Щиты распределительные навесные и встраиваемые | 10.10 Слаботочные щиты Crosser |  | Регулярная | PROxima | 0 | 5.1 | 0.021216
c-r-3 | Слаботочный щит Crosser R-3 (650х340х120) IP31 EKF PROxima | Ссылка |  | шт | 5700 | 3648 | 4275 | 3648 | 0 | 1 | 1 | 1 | 10 Щиты распределительные навесные и встраиваемые | 10.10 Слаботочные щиты Crosser |  | Регулярная | PROxima | 0 | 6.3 | 0.02652
ITB12M350 | Шкаф телекоммуникационный настенный 12U (600х350) дверь металл, Astra серия EKF PROxima | Ссылка |  | шт | 7234.95 | 4630.368 | 5426.2125 | 4630.368 | 0 | 1 | 1 | 1 | 10 Щиты распределительные навесные и встраиваемые | 10.11 Шкафы телекоммуникационные Astra | 10.11.01 Шкафы телекоммуникационные Astra навесные | Регулярная | PROxima | 0 | 15 | 0.14
ITB12P350 | Шкаф телекоммуникационный настенный 12U (600х350) дверь перфорированная, Astra серия EKF PROxima | Ссылка |  | шт | 7596.71 | 4861.8944 | 5697.5325 | 4861.8944 | 0 | 1 | 1 | 1 | 10 Щиты распределительные навесные и встраиваемые | 10.11 Шкафы телекоммуникационные Astra | 10.11.01 Шкафы телекоммуникационные Astra навесные | Регулярная | PROxima | 0 | 15 | 0.14
ITB12G350 | Шкаф телекоммуникационный настенный 12U (600х350) дверь стекло, Astra серия EKF PROxima | Ссылка |  | шт | 8780.81 | 5619.7184 | 6585.6075 | 5619.7184 | 0 | 1 | 1 | 1 | 10 Щиты распределительные навесные и встраиваемые | 10.11 Шкафы телекоммуникационные Astra | 10.11.01 Шкафы телекоммуникационные Astra навесные | Новая | PROxima | 0 | 15 | 0.14
ITB12M450 | Шкаф телекоммуникационный настенный 12U (600х450) дверь металл, Astra серия EKF PROxima | Ссылка |  | шт | 8174.66 | 5231.7824 | 6130.995 | 5231.7824 | 0 | 1 | 1 | 1 | 10 Щиты распределительные навесные и встраиваемые | 10.11 Шкафы телекоммуникационные Astra | 10.11.01 Шкафы телекоммуникационные Astra навесные | Регулярная | PROxima | 0 | 17 | 0.18
ITB12P450 | Шкаф телекоммуникационный настенный 12U (600х450) дверь перфорированная, Astra серия EKF PROxima | Ссылка |  | шт | 8583.4 | 5493.376 | 6437.55 | 5493.376 | 0 | 1 | 1 | 1 | 10 Щиты распределительные навесные и встраиваемые | 10.11 Шкафы телекоммуникационные Astra | 10.11.01 Шкафы телекоммуникационные Astra навесные | Новая | PROxima | 0 | 17 | 0.18
ITB12G450 | Шкаф телекоммуникационный настенный 12U (600х450) дверь стекло, Astra серия EKF PROxima | Ссылка |  | шт | 9720.51 | 6221.1264 | 7290.3825 | 6221.1264 | 0 | 1 | 1 | 1 | 10 Щиты распределительные навесные и встраиваемые | 10.11 Шкафы телекоммуникационные Astra | 10.11.01 Шкафы телекоммуникационные Astra навесные | Регулярная | PROxima | 0 | 17 | 0.18
ITB12M550 | Шкаф телекоммуникационный настенный 12U (600х550) металл, Astra серия EKF PROxima | Ссылка |  | шт | 11161.33 | 7143.2512 | 8370.9975 | 7143.2512 | 0 | 1 | 1 | 1 | 10 Щиты распределительные навесные и встраиваемые | 10.11 Шкафы телекоммуникационные Astra | 10.11.01 Шкафы телекоммуникационные Astra навесные | Новая | PROxima | 0 | 21.1 | 0.2178
ITB12P550 | Шкаф телекоммуникационный настенный 12U (600х550) перфор, Astra серия EKF PROxima | Ссылка |  | шт | 11383.31 | 7285.3184 | 8537.4825 | 7285.3184 | 0 | 1 | 1 | 1 | 10 Щиты распределительные навесные и встраиваемые | 10.11 Шкафы телекоммуникационные Astra | 10.11.01 Шкафы телекоммуникационные Astra навесные | Новая | PROxima | 0 | 21 | 0.2178
ITB12G550 | Шкаф телекоммуникационный настенный 12U (600х550) стекло, Astra серия EKF PROxima | Ссылка |  | шт | 12357.9 | 7909.056 | 9268.425 | 7909.056 | 0 | 1 | 1 | 1 | 10 Щиты распределительные навесные и встраиваемые | 10.11 Шкафы телекоммуникационные Astra | 10.11.01 Шкафы телекоммуникационные Astra навесные | Новая | PROxima | 0 | 22 | 0.2178
ITB15M350 | Шкаф телекоммуникационный настенный 15U (600х350) дверь металл, Astra серия EKF PROxima | Ссылка |  | шт | 8017.34 | 5131.0976 | 6013.005 | 5131.0976 | 0 | 1 | 1 | 1 | 10 Щиты распределительные навесные и встраиваемые | 10.11 Шкафы телекоммуникационные Astra | 10.11.01 Шкафы телекоммуникационные Astra навесные | Регулярная | PROxima | 0 | 16.9 | 0.17
ITB15P350 | Шкаф телекоммуникационный настенный 15U (600х350) дверь перфорированная, Astra серия EKF PROxima | Ссылка |  | шт | 8418.19 | 5387.6416 | 6313.6425 | 5387.6416 | 0 | 1 | 1 | 1 | 10 Щиты распределительные навесные и встраиваемые | 10.11 Шкафы телекоммуникационные Astra | 10.11.01 Шкафы телекоммуникационные Astra навесные | Регулярная | PROxima | 0 | 16.9 | 0.17
ITB15G350 | Шкаф телекоммуникационный настенный 15U (600х350) дверь стекло, Astra серия EKF PROxima | Ссылка |  | шт | 9860.97 | 6311.0208 | 7395.7275 | 6311.0208 | 0 | 1 | 1 | 1 | 10 Щиты распределительные навесные и встраиваемые | 10.11 Шкафы телекоммуникационные Astra | 10.11.01 Шкафы телекоммуникационные Astra навесные | Регулярная | PROxima | 0 | 16.9 | 0.17
ITB15M450 | Шкаф телекоммуникационный настенный 15U (600х450) дверь металл, Astra серия EKF PROxima | Ссылка |  | шт | 9034.55 | 5782.112 | 6775.9125 | 5782.112 | 0 | 1 | 1 | 1 | 10 Щиты распределительные навесные и встраиваемые | 10.11 Шкафы телекоммуникационные Astra | 10.11.01 Шкафы телекоммуникационные Astra навесные | Регулярная | PROxima | 0 | 19 | 0.21
ITB15P450 | Шкаф телекоммуникационный настенный 15U (600х450) дверь перфорированная, Astra серия EKF PROxima | Ссылка |  | шт | 9486.28 | 6071.2192 | 7114.71 | 6071.2192 | 0 | 1 | 1 | 1 | 10 Щиты распределительные навесные и встраиваемые | 10.11 Шкафы телекоммуникационные Astra | 10.11.01 Шкафы телекоммуникационные Astra навесные | Регулярная | PROxima | 0 | 19 | 0.21
ITB15G450 | Шкаф телекоммуникационный настенный 15U (600х450) дверь стекло, Astra серия EKF PROxima | Ссылка |  | шт | 10878.2 | 6962.048 | 8158.65 | 6962.048 | 0 | 1 | 1 | 1 | 10 Щиты распределительные навесные и встраиваемые | 10.11 Шкафы телекоммуникационные Astra | 10.11.01 Шкафы телекоммуникационные Astra навесные | Новая | PROxima | 0 | 19 | 0.21
ITB15M550 | Шкаф телекоммуникационный настенный 15U (600х550) металл, Astra серия EKF PROxima | Ссылка |  | шт | 12523.24 | 8014.8736 | 9392.43 | 8014.8736 | 0 | 1 | 1 | 1 | 10 Щиты распределительные навесные и встраиваемые | 10.11 Шкафы телекоммуникационные Astra | 10.11.01 Шкафы телекоммуникационные Astra навесные | Новая | PROxima | 0 | 24 | 0.2624
ITB15P550 | Шкаф телекоммуникационный настенный 15U (600х550) перфор, Astra серия EKF PROxima | Ссылка |  | шт | 12015.44 | 7689.8816 | 9011.58 | 7689.8816 | 0 | 1 | 1 | 1 | 10 Щиты распределительные навесные и встраиваемые | 10.11 Шкафы телекоммуникационные Astra | 10.11.01 Шкафы телекоммуникационные Astra навесные | Новая | PROxima | 0 | 23.8 | 0.2624
ITB15G550 | Шкаф телекоммуникационный настенный 15U (600х550) стекло, Astra серия EKF PROxima | Ссылка |  | шт | 13565.48 | 8681.9072 | 10174.11 | 8681.9072 | 0 | 1 | 1 | 1 | 10 Щиты распределительные навесные и встраиваемые | 10.11 Шкафы телекоммуникационные Astra | 10.11.01 Шкафы телекоммуникационные Astra навесные | Новая | PROxima | 0 | 25 | 0.2624
ITB18M350 | Шкаф телекоммуникационный настенный 18U (600х350) дверь металл, Astra серия EKF PROxima | Ссылка |  | шт | 8914.86 | 5705.5104 | 6686.145 | 5705.5104 | 0 | 1 | 1 | 1 | 10 Щиты распределительные навесные и встраиваемые | 10.11 Шкафы телекоммуникационные Astra | 10.11.01 Шкафы телекоммуникационные Astra навесные | Регулярная | PROxima | 0 | 18.8 | 0.2
ITB18P350 | Шкаф телекоммуникационный настенный 18U (600х350) дверь перфорированная, Astra серия EKF PROxima | Ссылка |  | шт | 9360.59 | 5990.7776 | 7020.4425 | 5990.7776 | 0 | 1 | 1 | 1 | 10 Щиты распределительные навесные и встраиваемые | 10.11 Шкафы телекоммуникационные Astra | 10.11.01 Шкафы телекоммуникационные Astra навесные | Регулярная | PROxima | 0 | 18.8 | 0.2
ITB18G350 | Шкаф телекоммуникационный настенный 18U (600х350) дверь стекло, Astra серия EKF PROxima | Ссылка |  | шт | 11914.45 | 7625.248 | 8935.8375 | 7625.248 | 0 | 1 | 1 | 1 | 10 Щиты распределительные навесные и встраиваемые | 10.11 Шкафы телекоммуникационные Astra | 10.11.01 Шкафы телекоммуникационные Astra навесные | Новая | PROxima | 0 | 18.8 | 0.2
ITB18M450 | Шкаф телекоммуникационный настенный 18U (600х450) дверь металл, Astra серия EKF PROxima | Ссылка |  | шт | 10000.43 | 6400.2752 | 7500.3225 | 6400.2752 | 0 | 1 | 1 | 1 | 10 Щиты распределительные навесные и встраиваемые | 10.11 Шкафы телекоммуникационные Astra | 10.11.01 Шкафы телекоммуникационные Astra навесные | Регулярная | PROxima | 0 | 21 | 0.25
ITB18P450 | Шкаф телекоммуникационный настенный 18U (600х450) дверь перфорированная, Astra серия EKF PROxima | Ссылка |  | шт | 10500.44 | 6720.2816 | 7875.33 | 6720.2816 | 0 | 1 | 1 | 1 | 10 Щиты распределительные навесные и встраиваемые | 10.11 Шкафы телекоммуникационные Astra | 10.11.01 Шкафы телекоммуникационные Astra навесные | Регулярная | PROxima | 0 | 21 | 0.25
ITB18G450 | Шкаф телекоммуникационный настенный 18U (600х450) дверь стекло, Astra серия EKF PROxima | Ссылка |  | шт | 13000.03 | 8320.0192 | 9750.0225 | 8320.0192 | 0 | 1 | 1 | 1 | 10 Щиты распределительные навесные и встраиваемые | 10.11 Шкафы телекоммуникационные Astra | 10.11.01 Шкафы телекоммуникационные Astra навесные | Регулярная | PROxima | 0 | 21 | 0.25
ITB18M550 | Шкаф телекоммуникационный настенный 18U (600х550) металл, Astra серия EKF PROxima | Ссылка |  | шт | 13672.29 | 8750.2656 | 10254.2175 | 8750.2656 | 0 | 1 | 1 | 1 | 10 Щиты распределительные навесные и встраиваемые | 10.11 Шкафы телекоммуникационные Astra | 10.11.01 Шкафы телекоммуникационные Astra навесные | Новая | PROxima | 0 | 26.8 | 0.3069
ITB18P550 | Шкаф телекоммуникационный настенный 18U (600х550) перфор, Astra серия EKF PROxima | Ссылка |  | шт | 13831.74 | 8852.3136 | 10373.805 | 8852.3136 | 0 | 1 | 1 | 1 | 10 Щиты распределительные навесные и встраиваемые | 10.11 Шкафы телекоммуникационные Astra | 10.11.01 Шкафы телекоммуникационные Astra навесные | Новая | PROxima | 0 | 26.6 | 0.3069
ITB18G550 | Шкаф телекоммуникационный настенный 18U (600х550) стекло, Astra серия EKF PROxima | Ссылка |  | шт | 14686.6 | 9399.424 | 11014.95 | 9399.424 | 0 | 1 | 1 | 1 | 10 Щиты распределительные навесные и встраиваемые | 10.11 Шкафы телекоммуникационные Astra | 10.11.01 Шкафы телекоммуникационные Astra навесные | Новая | PROxima | 0 | 28 | 0.3069
ITB6M350 | Шкаф телекоммуникационный настенный 6U (600х350) дверь металл, Astra серия EKF PROxima | Ссылка |  | шт | 6054.73 | 3875.0272 | 4541.0475 | 3875.0272 | 0 | 1 | 1 | 1 | 10 Щиты распределительные навесные и встраиваемые | 10.11 Шкафы телекоммуникационные Astra | 10.11.01 Шкафы телекоммуникационные Astra навесные | Регулярная | PROxima | 0 | 10.9 | 0.08
ITB6P350 | Шкаф телекоммуникационный настенный 6U (600х350) дверь перфорированная, Astra серия EKF PROxima | Ссылка |  | шт | 6357.43 | 4068.7552 | 4768.0725 | 4068.7552 | 0 | 1 | 1 | 1 | 10 Щиты распределительные навесные и встраиваемые | 10.11 Шкафы телекоммуникационные Astra | 10.11.01 Шкафы телекоммуникационные Astra навесные | Регулярная | PROxima | 0 | 10.9 | 0.08
ITB6G350 | Шкаф телекоммуникационный настенный 6U (600х350) дверь стекло, Astra серия EKF PROxima | Ссылка |  | шт | 6613.27 | 4232.4928 | 4959.9525 | 4232.4928 | 0 | 1 | 1 | 1 | 10 Щиты распределительные навесные и встраиваемые | 10.11 Шкафы телекоммуникационные Astra | 10.11.01 Шкафы телекоммуникационные Astra навесные | Регулярная | PROxima | 0 | 10.9 | 0.08
ITB6M450 | Шкаф телекоммуникационный настенный 6U (600х450) дверь металл, Astra серия EKF PROxima | Ссылка |  | шт | 6926.43 | 4432.9152 | 5194.8225 | 4432.9152 | 0 | 1 | 1 | 1 | 10 Щиты распределительные навесные и встраиваемые | 10.11 Шкафы телекоммуникационные Astra | 10.11.01 Шкафы телекоммуникационные Astra навесные | Регулярная | PROxima | 0 | 11.7 | 0.11
ITB6P450 | Шкаф телекоммуникационный настенный 6U (600х450) дверь перфорированная, Astra серия EKF PROxima | Ссылка |  | шт | 7272.76 | 4654.5664 | 5454.57 | 4654.5664 | 0 | 1 | 1 | 1 | 10 Щиты распределительные навесные и встраиваемые | 10.11 Шкафы телекоммуникационные Astra | 10.11.01 Шкафы телекоммуникационные Astra навесные | Новая | PROxima | 0 | 11.7 | 0.11
ITB6G450 | Шкаф телекоммуникационный настенный 6U (600х450) дверь стекло, Astra серия EKF PROxima | Ссылка |  | шт | 7698.46 | 4927.0144 | 5773.845 | 4927.0144 | 0 | 1 | 1 | 1 | 10 Щиты распределительные навесные и встраиваемые | 10.11 Шкафы телекоммуникационные Astra | 10.11.01 Шкафы телекоммуникационные Astra навесные | Регулярная | PROxima | 0 | 11.7 | 0.11
ITB6M550 | Шкаф телекоммуникационный настенный 6U (600х550) металл, Astra серия EKF PROxima | Ссылка |  | шт | 7787.58 | 4984.0512 | 5840.685 | 4984.0512 | 0 | 1 | 1 | 1 | 10 Щиты распределительные навесные и встраиваемые | 10.11 Шкафы телекоммуникационные Astra | 10.11.01 Шкафы телекоммуникационные Astra навесные | Регулярная | PROxima | 0 | 13.7 | 0.1287
ITB6P550 | Шкаф телекоммуникационный настенный 6U (600х550) перфор, Astra серия EKF PROxima | Ссылка |  | шт | 8197.43 | 5246.3552 | 6148.0725 | 5246.3552 | 0 | 1 | 1 | 1 | 10 Щиты распределительные навесные и встраиваемые | 10.11 Шкафы телекоммуникационные Astra | 10.11.01 Шкафы телекоммуникационные Astra навесные | Новая | PROxima | 0 | 14.4 | 0.1287
ITB6G550 | Шкаф телекоммуникационный настенный 6U (600х550) стекло, Astra серия EKF PROxima | Ссылка |  | шт | 8459.97 | 5414.3808 | 6344.9775 | 5414.3808 | 0 | 1 | 1 | 1 | 10 Щиты распределительные навесные и встраиваемые | 10.11 Шкафы телекоммуникационные Astra | 10.11.01 Шкафы телекоммуникационные Astra навесные | Новая | PROxima | 0 | 13.6 | 0.1287
ITB9M350 | Шкаф телекоммуникационный настенный 9U (600х350) дверь металл, Astra серия EKF PROxima | Ссылка |  | шт | 6167.36 | 3947.1104 | 4625.52 | 3947.1104 | 0 | 1 | 1 | 1 | 10 Щиты распределительные навесные и встраиваемые | 10.11 Шкафы телекоммуникационные Astra | 10.11.01 Шкафы телекоммуникационные Astra навесные | Регулярная | PROxima | 0 | 13 | 0.11
ITB9P350 | Шкаф телекоммуникационный настенный 9U (600х350) дверь перфорированная, Astra серия EKF PROxima | Ссылка |  | шт | 6475.72 | 4144.4608 | 4856.79 | 4144.4608 | 0 | 1 | 1 | 1 | 10 Щиты распределительные навесные и встраиваемые | 10.11 Шкафы телекоммуникационные Astra | 10.11.01 Шкафы телекоммуникационные Astra навесные | Регулярная | PROxima | 0 | 13 | 0.11
ITB9G350 | Шкаф телекоммуникационный настенный 9U (600х350) дверь стекло, Astra серия EKF PROxima | Ссылка |  | шт | 7408.82 | 4741.6448 | 5556.615 | 4741.6448 | 0 | 1 | 1 | 1 | 10 Щиты распределительные навесные и встраиваемые | 10.11 Шкафы телекоммуникационные Astra | 10.11.01 Шкафы телекоммуникационные Astra навесные | Регулярная | PROxima | 0 | 13 | 0.11
ITB9M450 | Шкаф телекоммуникационный настенный 9U (600х450) дверь металл, Astra серия EKF PROxima | Ссылка |  | шт | 7037.35 | 4503.904 | 5278.0125 | 4503.904 | 0 | 1 | 1 | 1 | 10 Щиты распределительные навесные и встраиваемые | 10.11 Шкафы телекоммуникационные Astra | 10.11.01 Шкафы телекоммуникационные Astra навесные | Новая | PROxima | 0 | 15.2 | 0.14
ITB9P450 | Шкаф телекоммуникационный настенный 9U (600х450) дверь перфорированная, Astra серия EKF PROxima | Ссылка |  | шт | 7389.21 | 4729.0944 | 5541.9075 | 4729.0944 | 0 | 1 | 1 | 1 | 10 Щиты распределительные навесные и встраиваемые | 10.11 Шкафы телекоммуникационные Astra | 10.11.01 Шкафы телекоммуникационные Astra навесные | Новая | PROxima | 0 | 15.2 | 0.14
ITB9G450 | Шкаф телекоммуникационный настенный 9U (600х450) дверь стекло, Astra серия EKF PROxima | Ссылка |  | шт | 8278.82 | 5298.4448 | 6209.115 | 5298.4448 | 0 | 1 | 1 | 1 | 10 Щиты распределительные навесные и встраиваемые | 10.11 Шкафы телекоммуникационные Astra | 10.11.01 Шкафы телекоммуникационные Astra навесные | Новая | PROxima | 0 | 15.2 | 0.14
ITB9M550 | Шкаф телекоммуникационный настенный 9U (600х550) металл, Astra серия EKF PROxima | Ссылка |  | шт | 8533.14 | 5461.2096 | 6399.855 | 5461.2096 | 0 | 1 | 1 | 1 | 10 Щиты распределительные навесные и встраиваемые | 10.11 Шкафы телекоммуникационные Astra | 10.11.01 Шкафы телекоммуникационные Astra навесные | Новая | PROxima | 0 | 16 | 0.1729
ITB9P550 | Шкаф телекоммуникационный настенный 9U (600х550) перфор, Astra серия EKF PROxima | Ссылка |  | шт | 8896.26 | 5693.6064 | 6672.195 | 5693.6064 | 0 | 1 | 1 | 1 | 10 Щиты распределительные навесные и встраиваемые | 10.11 Шкафы телекоммуникационные Astra | 10.11.01 Шкафы телекоммуникационные Astra навесные | Новая | PROxima | 0 | 15.9 | 0.1729
ITB9G550 | Шкаф телекоммуникационный настенный 9U (600х550) стекло, Astra серия EKF PROxima | Ссылка |  | шт | 9556.5 | 6116.16 | 7167.375 | 6116.16 | 0 | 1 | 1 | 1 | 10 Щиты распределительные навесные и встраиваемые | 10.11 Шкафы телекоммуникационные Astra | 10.11.01 Шкафы телекоммуникационные Astra навесные | Новая | PROxima | 0 | 16.8 | 0.1729
ITB12M350D | Шкаф телекоммуникационный настенный разборный 12U (600х350) дверь металл, Astra серия EKF PROxima | Ссылка |  | шт | 8595.74 | 5501.2736 | 6446.805 | 5501.2736 | 0 | 1 | 1 | 1 | 10 Щиты распределительные навесные и встраиваемые | 10.11 Шкафы телекоммуникационные Astra | 10.11.01 Шкафы телекоммуникационные Astra навесные | Регулярная | PROxima | 0 | 18.28 | 0.14
ITB12P350D | Шкаф телекоммуникационный настенный разборный 12U (600х350) дверь перфорированная, Astra серия EKF PROxima | Ссылка |  | шт | 9025.52 | 5776.3328 | 6769.14 | 5776.3328 | 0 | 1 | 1 | 1 | 10 Щиты распределительные навесные и встраиваемые | 10.11 Шкафы телекоммуникационные Astra | 10.11.01 Шкафы телекоммуникационные Astra навесные | Регулярная | PROxima | 0 | 18.15 | 0.14
ITB12G350D | Шкаф телекоммуникационный настенный разборный 12U (600х350) дверь стекло, Astra серия EKF PROxima | Ссылка |  | шт | 10009.86 | 6406.3104 | 7507.395 | 6406.3104 | 0 | 1 | 1 | 1 | 10 Щиты распределительные навесные и встраиваемые | 10.11 Шкафы телекоммуникационные Astra | 10.11.01 Шкафы телекоммуникационные Astra навесные | Регулярная | PROxima | 0 | 18.91 | 0.14
ITB12M450D | Шкаф телекоммуникационный настенный разборный 12U (600х450) дверь металл, Astra серия EKF PROxima | Ссылка |  | шт | 10388.95 | 6648.928 | 7791.7125 | 6648.928 | 0 | 1 | 1 | 1 | 10 Щиты распределительные навесные и встраиваемые | 10.11 Шкафы телекоммуникационные Astra | 10.11.01 Шкафы телекоммуникационные Astra навесные | Регулярная | PROxima | 0 | 20.2 | 0.18
ITB12P450D | Шкаф телекоммуникационный настенный разборный 12U (600х450) дверь перфорированная, Astra серия EKF PROxima | Ссылка |  | шт | 10126.28 | 6480.8192 | 7594.71 | 6480.8192 | 0 | 1 | 1 | 1 | 10 Щиты распределительные навесные и встраиваемые | 10.11 Шкафы телекоммуникационные Astra | 10.11.01 Шкафы телекоммуникационные Astra навесные | Регулярная | PROxima | 0 | 20.06 | 0.18
ITB12G450D | Шкаф телекоммуникационный настенный разборный 12U (600х450) дверь стекло, Astra серия EKF PROxima | Ссылка |  | шт | 10777.33 | 6897.4912 | 8082.9975 | 6897.4912 | 0 | 1 | 1 | 1 | 10 Щиты распределительные навесные и встраиваемые | 10.11 Шкафы телекоммуникационные Astra | 10.11.01 Шкафы телекоммуникационные Astra навесные | Регулярная | PROxima | 0 | 20.83 | 0.18
ITB12M650D | Шкаф телекоммуникационный настенный разборный 12U (600х650) дверь металл, Astra серия EKF PROxima | Ссылка |  | шт | 12346.95 | 7902.048 | 9260.2125 | 7902.048 | 0 | 1 | 1 | 1 | 10 Щиты распределительные навесные и встраиваемые | 10.11 Шкафы телекоммуникационные Astra | 10.11.01 Шкафы телекоммуникационные Astra навесные | Регулярная | PROxima | 0 | 23.99 | 0.26
ITB12P650D | Шкаф телекоммуникационный настенный разборный 12U (600х650) дверь перфорированная, Astra серия EKF PROxima | Ссылка |  | шт | 11815.77 | 7562.0928 | 8861.8275 | 7562.0928 | 0 | 1 | 1 | 1 | 10 Щиты распределительные навесные и встраиваемые | 10.11 Шкафы телекоммуникационные Astra | 10.11.01 Шкафы телекоммуникационные Astra навесные | Регулярная | PROxima | 0 | 23.85 | 0.26
ITB12G650D | Шкаф телекоммуникационный настенный разборный 12U (600х650) дверь стекло, Astra серия EKF PROxima | Ссылка |  | шт | 13321.7 | 8525.888 | 9991.275 | 8525.888 | 0 | 1 | 1 | 1 | 10 Щиты распределительные навесные и встраиваемые | 10.11 Шкафы телекоммуникационные Astra | 10.11.01 Шкафы телекоммуникационные Astra навесные | Регулярная | PROxima | 0 | 24.62 | 0.26
ITB15M350D | Шкаф телекоммуникационный настенный разборный 15U (600х350) дверь металл, Astra серия EKF PROxima | Ссылка |  | шт | 9472.21 | 6062.2144 | 7104.1575 | 6062.2144 | 0 | 1 | 1 | 1 | 10 Щиты распределительные навесные и встраиваемые | 10.11 Шкафы телекоммуникационные Astra | 10.11.01 Шкафы телекоммуникационные Astra навесные | Регулярная | PROxima | 0 | 18.38 | 0.17
ITB15P350D | Шкаф телекоммуникационный настенный разборный 15U (600х350) дверь перфорированная, Astra серия EKF PROxima | Ссылка |  | шт | 9945.82 | 6365.3248 | 7459.365 | 6365.3248 | 0 | 1 | 1 | 1 | 10 Щиты распределительные навесные и встраиваемые | 10.11 Шкафы телекоммуникационные Astra | 10.11.01 Шкафы телекоммуникационные Astra навесные | Регулярная | PROxima | 0 | 18.22 | 0.17
ITB15G350D | Шкаф телекоммуникационный настенный разборный 15U (600х350) дверь стекло, Astra серия EKF PROxima | Ссылка |  | шт | 11138.37 | 7128.5568 | 8353.7775 | 7128.5568 | 0 | 1 | 1 | 1 | 10 Щиты распределительные навесные и встраиваемые | 10.11 Шкафы телекоммуникационные Astra | 10.11.01 Шкафы телекоммуникационные Astra навесные | Регулярная | PROxima | 0 | 19.17 | 0.17
ITB15M450D | Шкаф телекоммуникационный настенный разборный 15U (600х450) дверь металл, Astra серия EKF PROxima | Ссылка |  | шт | 10777.47 | 6897.5808 | 8083.1025 | 6897.5808 | 0 | 1 | 1 | 1 | 10 Щиты распределительные навесные и встраиваемые | 10.11 Шкафы телекоммуникационные Astra | 10.11.01 Шкафы телекоммуникационные Astra навесные | Регулярная | PROxima | 0 | 20.51 | 0.21
ITB15P450D | Шкаф телекоммуникационный настенный разборный 15U (600х450) дверь перфорированная, Astra серия EKF PROxima | Ссылка |  | шт | 10894.51 | 6972.4864 | 8170.8825 | 6972.4864 | 0 | 1 | 1 | 1 | 10 Щиты распределительные навесные и встраиваемые | 10.11 Шкафы телекоммуникационные Astra | 10.11.01 Шкафы телекоммуникационные Astra навесные | Регулярная | PROxima | 0 | 20.34 | 0.21
ITB15G450D | Шкаф телекоммуникационный настенный разборный 15U (600х450) дверь стекло, Astra серия EKF PROxima | Ссылка |  | шт | 12028.38 | 7698.1632 | 9021.285 | 7698.1632 | 0 | 1 | 1 | 1 | 10 Щиты распределительные навесные и встраиваемые | 10.11 Шкафы телекоммуникационные Astra | 10.11.01 Шкафы телекоммуникационные Astra навесные | Регулярная | PROxima | 0 | 21.29 | 0.21
ITB15M650D | Шкаф телекоммуникационный настенный разборный 15U (600х650) дверь металл, Astra серия EKF PROxima | Ссылка |  | шт | 13600.43 | 8704.2752 | 10200.3225 | 8704.2752 | 0 | 1 | 1 | 1 | 10 Щиты распределительные навесные и встраиваемые | 10.11 Шкафы телекоммуникационные Astra | 10.11.01 Шкафы телекоммуникационные Astra навесные | Регулярная | PROxima | 0 | 24.73 | 0.31
ITB15P650D | Шкаф телекоммуникационный настенный разборный 15U (600х650) дверь перфорированная, Astra серия EKF PROxima | Ссылка |  | шт | 12350.27 | 7904.1728 | 9262.7025 | 7904.1728 | 0 | 1 | 1 | 1 | 10 Щиты распределительные навесные и встраиваемые | 10.11 Шкафы телекоммуникационные Astra | 10.11.01 Шкафы телекоммуникационные Astra навесные | Регулярная | PROxima | 0 | 24.56 | 0.31
ITB15G650D | Шкаф телекоммуникационный настенный разборный 15U (600х650) дверь стекло, Astra серия EKF PROxima | Ссылка |  | шт | 14114.58 | 9033.3312 | 10585.935 | 9033.3312 | 0 | 1 | 1 | 1 | 10 Щиты распределительные навесные и встраиваемые | 10.11 Шкафы телекоммуникационные Astra | 10.11.01 Шкафы телекоммуникационные Astra навесные | Регулярная | PROxima | 0 | 25.51 | 0.31
ITB18M350D | Шкаф телекоммуникационный настенный разборный 18U (600х350) дверь металл, Astra серия EKF PROxima | Ссылка |  | шт | 10347.19 | 6622.2016 | 7760.3925 | 6622.2016 | 0 | 1 | 1 | 1 | 10 Щиты распределительные навесные и встраиваемые | 10.11 Шкафы телекоммуникационные Astra | 10.11.01 Шкафы телекоммуникационные Astra навесные | Регулярная | PROxima | 0 | 22.72 | 0.2
ITB18P350D | Шкаф телекоммуникационный настенный разборный 18U (600х350) дверь перфорированная, Astra серия EKF PROxima | Ссылка |  | шт | 10864.55 | 6953.312 | 8148.4125 | 6953.312 | 0 | 1 | 1 | 1 | 10 Щиты распределительные навесные и встраиваемые | 10.11 Шкафы телекоммуникационные Astra | 10.11.01 Шкафы телекоммуникационные Astra навесные | Регулярная | PROxima | 0 | 22.18 | 0.2
ITB18G350D | Шкаф телекоммуникационный настенный разборный 18U (600х350) дверь стекло, Astra серия EKF PROxima | Ссылка |  | шт | 13088.41 | 8376.5824 | 9816.3075 | 8376.5824 | 0 | 1 | 1 | 1 | 10 Щиты распределительные навесные и встраиваемые | 10.11 Шкафы телекоммуникационные Astra | 10.11.01 Шкафы телекоммуникационные Astra навесные | Регулярная | PROxima | 0 | 24.79 | 0.2
ITB18M450D | Шкаф телекоммуникационный настенный разборный 18U (600х450) дверь металл, Astra серия EKF PROxima | Ссылка |  | шт | 13508.5 | 8645.44 | 10131.375 | 8645.44 | 0 | 1 | 1 | 1 | 10 Щиты распределительные навесные и встраиваемые | 10.11 Шкафы телекоммуникационные Astra | 10.11.01 Шкафы телекоммуникационные Astra навесные | Регулярная | PROxima | 0 | 25.05 | 0.25
ITB18P450D | Шкаф телекоммуникационный настенный разборный 18U (600х450) дверь перфорированная, Astra серия EKF PROxima | Ссылка |  | шт | 12767.93 | 8171.4752 | 9575.9475 | 8171.4752 | 0 | 1 | 1 | 1 | 10 Щиты распределительные навесные и встраиваемые | 10.11 Шкафы телекоммуникационные Astra | 10.11.01 Шкафы телекоммуникационные Astra навесные | Регулярная | PROxima | 0 | 24.76 | 0.25
ITB18G450D | Шкаф телекоммуникационный настенный разборный 18U (600х450) дверь стекло, Astra серия EKF PROxima | Ссылка |  | шт | 14683.12 | 9397.1968 | 11012.34 | 9397.1968 | 0 | 1 | 1 | 1 | 10 Щиты распределительные навесные и встраиваемые | 10.11 Шкафы телекоммуникационные Astra | 10.11.01 Шкафы телекоммуникационные Astra навесные | Регулярная | PROxima | 0 | 27.75 | 0.25
ITB18M650D | Шкаф телекоммуникационный настенный разборный 18U (600х650) дверь металл, Astra серия EKF PROxima | Ссылка |  | шт | 14826 | 9488.64 | 11119.5 | 9488.64 | 0 | 1 | 1 | 1 | 10 Щиты распределительные навесные и встраиваемые | 10.11 Шкафы телекоммуникационные Astra | 10.11.01 Шкафы телекоммуникационные Astra навесные | Регулярная | PROxima | 0 | 29.96 | 0.36
ITB18P650D | Шкаф телекоммуникационный настенный разборный 18U (600х650) дверь перфорированная, Astra серия EKF PROxima | Ссылка |  | шт | 14202.8 | 9089.792 | 10652.1 | 9089.792 | 0 | 1 | 1 | 1 | 10 Щиты распределительные навесные и встраиваемые | 10.11 Шкафы телекоммуникационные Astra | 10.11.01 Шкафы телекоммуникационные Astra навесные | Регулярная | PROxima | 0 | 29.57 | 0.36
ITB18G650D | Шкаф телекоммуникационный настенный разборный 18U (600х650) дверь стекло, Astra серия EKF PROxima | Ссылка |  | шт | 15507.14 | 9924.5696 | 11630.355 | 9924.5696 | 0 | 1 | 1 | 1 | 10 Щиты распределительные навесные и встраиваемые | 10.11 Шкафы телекоммуникационные Astra | 10.11.01 Шкафы телекоммуникационные Astra навесные | Регулярная | PROxima | 0 | 32.39 | 0.36
ITB6M350D | Шкаф телекоммуникационный настенный разборный 6U (600х350) дверь металл, Astra серия EKF PROxima | Ссылка |  | шт | 6454.66 | 4130.9824 | 4840.995 | 4130.9824 | 0 | 1 | 1 | 1 | 10 Щиты распределительные навесные и встраиваемые | 10.11 Шкафы телекоммуникационные Astra | 10.11.01 Шкафы телекоммуникационные Astra навесные | Регулярная | PROxima | 0 | 8.06 | 0.08
ITB6P350D | Шкаф телекоммуникационный настенный разборный 6U (600х350) дверь перфорированная, Astra серия EKF PROxima | Ссылка |  | шт | 6454.66 | 4130.9824 | 4840.995 | 4130.9824 | 0 | 1 | 1 | 1 | 10 Щиты распределительные навесные и встраиваемые | 10.11 Шкафы телекоммуникационные Astra | 10.11.01 Шкафы телекоммуникационные Astra навесные | Регулярная | PROxima | 0 | 8.02 | 0.08
ITB6G350D | Шкаф телекоммуникационный настенный разборный 6U (600х350) дверь стекло, Astra серия EKF PROxima | Ссылка |  | шт | 7205.79 | 4611.7056 | 5404.3425 | 4611.7056 | 0 | 1 | 1 | 1 | 10 Щиты распределительные навесные и встраиваемые | 10.11 Шкафы телекоммуникационные Astra | 10.11.01 Шкафы телекоммуникационные Astra навесные | Регулярная | PROxima | 0 | 8.82 | 0.08
ITB6M450D | Шкаф телекоммуникационный настенный разборный 6U (600х450) дверь металл, Astra серия EKF PROxima | Ссылка |  | шт | 7928.01 | 5073.9264 | 5946.0075 | 5073.9264 | 0 | 1 | 1 | 1 | 10 Щиты распределительные навесные и встраиваемые | 10.11 Шкафы телекоммуникационные Astra | 10.11.01 Шкафы телекоммуникационные Astra навесные | Регулярная | PROxima | 0 | 10.13 | 0.11
ITB6P450D | Шкаф телекоммуникационный настенный разборный 6U (600х450) дверь перфорированная, Astra серия EKF PROxima | Ссылка |  | шт | 8127.55 | 5201.632 | 6095.6625 | 5201.632 | 0 | 1 | 1 | 1 | 10 Щиты распределительные навесные и встраиваемые | 10.11 Шкафы телекоммуникационные Astra | 10.11.01 Шкафы телекоммуникационные Astra навесные | Регулярная | PROxima | 0 | 9.32 | 0.11
ITB6G450D | Шкаф телекоммуникационный настенный разборный 6U (600х450) дверь стекло, Astra серия EKF PROxima | Ссылка |  | шт | 8490.39 | 5433.8496 | 6367.7925 | 5433.8496 | 0 | 1 | 1 | 1 | 10 Щиты распределительные навесные и встраиваемые | 10.11 Шкафы телекоммуникационные Astra | 10.11.01 Шкафы телекоммуникационные Astra навесные | Регулярная | PROxima | 0 | 10.89 | 0.11
ITB6M650D | Шкаф телекоммуникационный настенный разборный 6U (600х650) дверь металл, Astra серия EKF PROxima | Ссылка |  | шт | 8849.52 | 5663.6928 | 6637.14 | 5663.6928 | 0 | 1 | 1 | 1 | 10 Щиты распределительные навесные и встраиваемые | 10.11 Шкафы телекоммуникационные Astra | 10.11.01 Шкафы телекоммуникационные Astra навесные | Регулярная | PROxima | 0 | 13.57 | 0.15
ITB6P650D | Шкаф телекоммуникационный настенный разборный 6U (600х650) дверь перфорированная, Astra серия EKF PROxima | Ссылка |  | шт | 9315.26 | 5961.7664 | 6986.445 | 5961.7664 | 0 | 1 | 1 | 1 | 10 Щиты распределительные навесные и встраиваемые | 10.11 Шкафы телекоммуникационные Astra | 10.11.01 Шкафы телекоммуникационные Astra навесные | Регулярная | PROxima | 0 | 13.54 | 0.15
ITB6G650D | Шкаф телекоммуникационный настенный разборный 6U (600х650) дверь стекло, Astra серия EKF PROxima | Ссылка |  | шт | 9399.96 | 6015.9744 | 7049.97 | 6015.9744 | 0 | 1 | 1 | 1 | 10 Щиты распределительные навесные и встраиваемые | 10.11 Шкафы телекоммуникационные Astra | 10.11.01 Шкафы телекоммуникационные Astra навесные | Регулярная | PROxima | 0 | 14.34 | 0.15
ITB9M350D | Шкаф телекоммуникационный настенный разборный 9U (600х350) дверь металл, Astra серия EKF PROxima | Ссылка |  | шт | 7425.22 | 4752.1408 | 5568.915 | 4752.1408 | 0 | 1 | 1 | 1 | 10 Щиты распределительные навесные и встраиваемые | 10.11 Шкафы телекоммуникационные Astra | 10.11.01 Шкафы телекоммуникационные Astra навесные | Регулярная | PROxima | 0 | 12.78 | 0.11
ITB9P350D | Шкаф телекоммуникационный настенный разборный 9U (600х350) дверь перфорированная, Astra серия EKF PROxima | Ссылка |  | шт | 7796.48 | 4989.7472 | 5847.36 | 4989.7472 | 0 | 1 | 1 | 1 | 10 Щиты распределительные навесные и встраиваемые | 10.11 Шкафы телекоммуникационные Astra | 10.11.01 Шкафы телекоммуникационные Astra навесные | Регулярная | PROxima | 0 | 13.66 | 0.11
ITB9G350D | Шкаф телекоммуникационный настенный разборный 9U (600х350) дверь стекло, Astra серия EKF PROxima | Ссылка |  | шт | 8542.41 | 5467.1424 | 6406.8075 | 5467.1424 | 0 | 1 | 1 | 1 | 10 Щиты распределительные навесные и встраиваемые | 10.11 Шкафы телекоммуникационные Astra | 10.11.01 Шкафы телекоммуникационные Astra навесные | Регулярная | PROxima | 0 | 14.25 | 0.11
ITB9M450D | Шкаф телекоммуникационный настенный разборный 9U (600х450) дверь металл, Astra серия EKF PROxima | Ссылка |  | шт | 9084.17 | 5813.8688 | 6813.1275 | 5813.8688 | 0 | 1 | 1 | 1 | 10 Щиты распределительные навесные и встраиваемые | 10.11 Шкафы телекоммуникационные Astra | 10.11.01 Шкафы телекоммуникационные Astra навесные | Регулярная | PROxima | 0 | 14.2 | 0.14
ITB9P450D | Шкаф телекоммуникационный настенный разборный 9U (600х450) дверь перфорированная, Astra серия EKF PROxima | Ссылка |  | шт | 9080.91 | 5811.7824 | 6810.6825 | 5811.7824 | 0 | 1 | 1 | 1 | 10 Щиты распределительные навесные и встраиваемые | 10.11 Шкафы телекоммуникационные Astra | 10.11.01 Шкафы телекоммуникационные Astra навесные | Регулярная | PROxima | 0 | 15.08 | 0.14
ITB9G450D | Шкаф телекоммуникационный настенный разборный 9U (600х450) дверь стекло, Astra серия EKF PROxima | Ссылка |  | шт | 9747.98 | 6238.7072 | 7310.985 | 6238.7072 | 0 | 1 | 1 | 1 | 10 Щиты распределительные навесные и встраиваемые | 10.11 Шкафы телекоммуникационные Astra | 10.11.01 Шкафы телекоммуникационные Astra навесные | Регулярная | PROxima | 0 | 15.67 | 0.14
ITB9M650D | Шкаф телекоммуникационный настенный разборный 9U (600х650) дверь металл, Astra серия EKF PROxima | Ссылка |  | шт | 10921.66 | 6989.8624 | 8191.245 | 6989.8624 | 0 | 1 | 1 | 1 | 10 Щиты распределительные навесные и встраиваемые | 10.11 Шкафы телекоммуникационные Astra | 10.11.01 Шкафы телекоммуникационные Astra навесные | Регулярная | PROxima | 0 | 17 | 0.2
ITB9P650D | Шкаф телекоммуникационный настенный разборный 9U (600х650) дверь перфорированная, Astra серия EKF PROxima | Ссылка |  | шт | 10387.43 | 6647.9552 | 7790.5725 | 6647.9552 | 0 | 1 | 1 | 1 | 10 Щиты распределительные навесные и встраиваемые | 10.11 Шкафы телекоммуникационные Astra | 10.11.01 Шкафы телекоммуникационные Astra навесные | Регулярная | PROxima | 0 | 16.94 | 0.2
ITB9G650D | Шкаф телекоммуникационный настенный разборный 9U (600х650) дверь стекло, Astra серия EKF PROxima | Ссылка |  | шт | 11376.72 | 7281.1008 | 8532.54 | 7281.1008 | 0 | 1 | 1 | 1 | 10 Щиты распределительные навесные и встраиваемые | 10.11 Шкафы телекоммуникационные Astra | 10.11.01 Шкафы телекоммуникационные Astra навесные | Регулярная | PROxima | 0 | 18.09 | 0.2
ITB12AE | шкаф ТК антивандальный 12U, Astra серия EKF PROxima | Ссылка |  | шт | 20504.94 | 13123.1616 | 15378.705 | 13123.1616 | 0 | 1 | 1 | 1 | 10 Щиты распределительные навесные и встраиваемые | 10.11 Шкафы телекоммуникационные Astra | 10.11.01 Шкафы телекоммуникационные Astra навесные | Регулярная | PROxima | 0 | 16.36 | 0.26
ITB15AE | шкаф ТК антивандальный 15U, Astra серия EKF PROxima | Ссылка |  | шт | 22569.6 | 14444.544 | 16927.2 | 14444.544 | 0 | 1 | 1 | 1 | 10 Щиты распределительные навесные и встраиваемые | 10.11 Шкафы телекоммуникационные Astra | 10.11.01 Шкафы телекоммуникационные Astra навесные | Регулярная | PROxima | 0 | 18.27 | 0.31
ITB18AE | шкаф ТК антивандальный 18U, Astra серия EKF PROxima | Ссылка |  | шт | 32306.21 | 20675.9744 | 24229.6575 | 20675.9744 | 0 | 1 | 1 | 1 | 10 Щиты распределительные навесные и встраиваемые | 10.11 Шкафы телекоммуникационные Astra | 10.11.01 Шкафы телекоммуникационные Astra навесные | Регулярная | PROxima | 0 | 20.27 | 0.38
ITB9AE | шкаф ТК антивандальный 9U, Astra серия EKF PROxima | Ссылка |  | шт | 19029.96 | 12179.1744 | 14272.47 | 12179.1744 | 0 | 1 | 1 | 1 | 10 Щиты распределительные навесные и встраиваемые | 10.11 Шкафы телекоммуникационные Astra | 10.11.01 Шкафы телекоммуникационные Astra навесные | Регулярная | PROxima | 0 | 13.77 | 0.2
ITR331000E | Стойка телекоммуникационная серверная 33U, глубина 1000 мм, Astra серия EKF PROxima | Ссылка |  | шт | 12690.67 | 8122.0288 | 9518.0025 | 8122.0288 | 0 | 1 | 1 | 1 | 10 Щиты распределительные навесные и встраиваемые | 10.11 Шкафы телекоммуникационные Astra | 10.11.03 Стойки телекоммуникационные Astra | Заказная | PROxima | 0 | 25.8 | 0.88
ITR33750E | Стойка телекоммуникационная серверная 33U, глубина 750 мм, Astra серия EKF PROxima | Ссылка |  | шт | 12056.19 | 7715.9616 | 9042.1425 | 7715.9616 | 0 | 1 | 1 | 1 | 10 Щиты распределительные навесные и встраиваемые | 10.11 Шкафы телекоммуникационные Astra | 10.11.03 Стойки телекоммуникационные Astra | Заказная | PROxima | 0 | 24.6 | 0.66
ITR381000E | Стойка телекоммуникационная серверная 38U, глубина 1000 мм, Astra серия EKF PROxima | Ссылка |  | шт | 13237.93 | 8472.2752 | 9928.4475 | 8472.2752 | 0 | 1 | 1 | 1 | 10 Щиты распределительные навесные и встраиваемые | 10.11 Шкафы телекоммуникационные Astra | 10.11.03 Стойки телекоммуникационные Astra | Заказная | PROxima | 0 | 27.8 | 1.01
ITR38750E | Стойка телекоммуникационная серверная 38U, глубина 750 мм, Astra серия EKF PROxima | Ссылка |  | шт | 12558.06 | 8037.1584 | 9418.545 | 8037.1584 | 0 | 1 | 1 | 1 | 10 Щиты распределительные навесные и встраиваемые | 10.11 Шкафы телекоммуникационные Astra | 10.11.03 Стойки телекоммуникационные Astra | Заказная | PROxima | 0 | 26.6 | 0.76
ITR421000E | Стойка телекоммуникационная серверная 42U, глубина 1000 мм, Astra серия EKF PROxima | Ссылка |  | шт | 14287.4 | 9143.936 | 10715.55 | 9143.936 | 0 | 1 | 1 | 1 | 10 Щиты распределительные навесные и встраиваемые | 10.11 Шкафы телекоммуникационные Astra | 10.11.03 Стойки телекоммуникационные Astra | Заказная | PROxima | 0 | 29.8 | 1.11
ITR42750E | Стойка телекоммуникационная серверная 42U, глубина 750 мм, Astra серия EKF PROxima | Ссылка |  | шт | 13353.21 | 8546.0544 | 10014.9075 | 8546.0544 | 0 | 1 | 1 | 1 | 10 Щиты распределительные навесные и встраиваемые | 10.11 Шкафы телекоммуникационные Astra | 10.11.03 Стойки телекоммуникационные Astra | Заказная | PROxima | 0 | 28.5 | 0.83
ITR451000E | Стойка телекоммуникационная серверная 45U, глубина 1000 мм, Astra серия EKF PROxima | Ссылка |  | шт | 14484.6 | 9270.144 | 10863.45 | 9270.144 | 0 | 1 | 1 | 1 | 10 Щиты распределительные навесные и встраиваемые | 10.11 Шкафы телекоммуникационные Astra | 10.11.03 Стойки телекоммуникационные Astra | Заказная | PROxima | 0 | 30.8 | 1.18
ITR45750E | Стойка телекоммуникационная серверная 45U, глубина 750 мм, Astra серия EKF PROxima | Ссылка |  | шт | 13785.87 | 8822.9568 | 10339.4025 | 8822.9568 | 0 | 1 | 1 | 1 | 10 Щиты распределительные навесные и встраиваемые | 10.11 Шкафы телекоммуникационные Astra | 10.11.03 Стойки телекоммуникационные Astra | Заказная | PROxima | 0 | 29.7 | 0.89
ITACO4 | Кабельный органайзер 1U - 4 кольца | Ссылка |  | шт | 474.49 | 303.6736 | 355.8675 | 303.6736 | 0 | 1 | 1 | 40 | 10 Щиты распределительные навесные и встраиваемые | 10.11 Шкафы телекоммуникационные Astra | 10.11.04 Аксессуары для телекоммуникационных шкафов Astra | Регулярная | PROxima | 0 | 0.25 | 0.001
ITACO5 | Кабельный органайзер 1U, 5 колец серия EKF PROxima | Ссылка |  | шт | 512.46 | 327.9744 | 384.345 | 327.9744 | 0 | 1 | 1 | 10 | 10 Щиты распределительные навесные и встраиваемые | 10.11 Шкафы телекоммуникационные Astra | 10.11.04 Аксессуары для телекоммуникационных шкафов Astra | Регулярная | PROxima | 0 | 0.435 | 0.0011
ITACOR | Кольцо кабельного органайзера (4 шт) серия EKF PROxima | Ссылка |  | упак | 491.28 | 314.4192 | 368.46 | 314.4192 | 0 | 1 | 1 | 10 | 10 Щиты распределительные навесные и встраиваемые | 10.11 Шкафы телекоммуникационные Astra | 10.11.04 Аксессуары для телекоммуникационных шкафов Astra | Новая | PROxima | 0 | 0.112 | 0.0088
ITA2H12ED | Комплект юнитовых направляющих 12U серия Astra EKF PROxima | Ссылка |  | упак | 638.09 | 408.3776 | 478.5675 | 408.3776 | 0 | 1 | 1 | 1 | 10 Щиты распределительные навесные и встраиваемые | 10.11 Шкафы телекоммуникационные Astra | 10.11.04 Аксессуары для телекоммуникационных шкафов Astra | Новая | PROxima | 0 | 0.66 | 0.00047
ITA2H15ED | Комплект юнитовых направляющих 15U серия Astra EKF PROxima | Ссылка |  | упак | 731.82 | 468.3648 | 548.865 | 468.3648 | 0 | 1 | 1 | 1 | 10 Щиты распределительные навесные и встраиваемые | 10.11 Шкафы телекоммуникационные Astra | 10.11.04 Аксессуары для телекоммуникационных шкафов Astra | Регулярная | PROxima | 0 | 0.8 | 0.00057
ITA2H18ED | Комплект юнитовых направляющих 18U серия Astra EKF PROxima | Ссылка |  | упак | 821.94 | 526.0416 | 616.455 | 526.0416 | 0 | 1 | 1 | 1 | 10 Щиты распределительные навесные и встраиваемые | 10.11 Шкафы телекоммуникационные Astra | 10.11.04 Аксессуары для телекоммуникационных шкафов Astra | Новая | PROxima | 0 | 0.94 | 0.00068
ITA2H6ED | Комплект юнитовых направляющих 6U серия Astra EKF PROxima | Ссылка |  | упак | 454.23 | 290.7072 | 340.6725 | 290.7072 | 0 | 1 | 1 | 1 | 10 Щиты распределительные навесные и встраиваемые | 10.11 Шкафы телекоммуникационные Astra | 10.11.04 Аксессуары для телекоммуникационных шкафов Astra | Новая | PROxima | 0 | 0.38 | 0.00027
ITA2H9ED | Комплект юнитовых направляющих 9U серия Astra EKF PROxima | Ссылка |  | упак | 544.36 | 348.3904 | 408.27 | 348.3904 | 0 | 1 | 1 | 1 | 10 Щиты распределительные навесные и встраиваемые | 10.11 Шкафы телекоммуникационные Astra | 10.11.04 Аксессуары для телекоммуникационных шкафов Astra | Новая | PROxima | 0 | 0.52 | 0.00037
ITACR24B | Кросс оптический стоечный 1U-24 (планка глухая) серия EKF PROxima | Ссылка |  | шт | 1995.63 | 1277.2032 | 1496.7225 | 1277.2032 | 0 | 1 | 1 | 1 | 10 Щиты распределительные навесные и встраиваемые | 10.11 Шкафы телекоммуникационные Astra | 10.11.04 Аксессуары для телекоммуникационных шкафов Astra | Новая | PROxima | 0 | 1.844 | 0.004
ITACR24FC | Кросс оптический стоечный 1U-24(планка FC-3шт) серия EKF PROxima | Ссылка |  | шт | 1995.63 | 1277.2032 | 1496.7225 | 1277.2032 | 0 | 1 | 1 | 1 | 10 Щиты распределительные навесные и встраиваемые | 10.11 Шкафы телекоммуникационные Astra | 10.11.04 Аксессуары для телекоммуникационных шкафов Astra | Новая | PROxima | 0 | 1.844 | 0.0026
ITACR24SC | Кросс оптический стоечный 1U-24(планка SC-3шт) серия EKF PROxima | Ссылка |  | шт | 1995.63 | 1277.2032 | 1496.7225 | 1277.2032 | 0 | 1 | 1 | 1 | 10 Щиты распределительные навесные и встраиваемые | 10.11 Шкафы телекоммуникационные Astra | 10.11.04 Аксессуары для телекоммуникационных шкафов Astra | Новая | PROxima | 0 | 1.844 | 0.0035
ITACR48SC | Кросс оптический стоечный 2U-48(планка SC-6шт.) серия EKF PROxima | Ссылка |  | шт | 2634.25 | 1685.92 | 1975.6875 | 1685.92 | 0 | 1 | 1 | 1 | 10 Щиты распределительные навесные и встраиваемые | 10.11 Шкафы телекоммуникационные Astra | 10.11.04 Аксессуары для телекоммуникационных шкафов Astra | Новая | PROxima | 0 | 2.608 | 0.0055
ITA12WS | Настенный кронштейн 12U | Ссылка |  | шт | 4146.09 | 2653.4976 | 3109.5675 | 2653.4976 | 0 | 1 | 1 | 1 | 10 Щиты распределительные навесные и встраиваемые | 10.11 Шкафы телекоммуникационные Astra | 10.11.04 Аксессуары для телекоммуникационных шкафов Astra | Регулярная | PROxima | 0 | 6.519 | 0.1246
ITA3WS | Настенный кронштейн 3U | Ссылка |  | шт | 1861.58 | 1191.4112 | 1396.185 | 1191.4112 | 0 | 1 | 1 | 1 | 10 Щиты распределительные навесные и встраиваемые | 10.11 Шкафы телекоммуникационные Astra | 10.11.04 Аксессуары для телекоммуникационных шкафов Astra | Регулярная | PROxima | 0 | 2.333 | 0.0327
ITA6WS | Настенный кронштейн 6U | Ссылка |  | шт | 2543.47 | 1627.8208 | 1907.6025 | 1627.8208 | 0 | 1 | 1 | 1 | 10 Щиты распределительные навесные и встраиваемые | 10.11 Шкафы телекоммуникационные Astra | 10.11.04 Аксессуары для телекоммуникационных шкафов Astra | Регулярная | PROxima | 0 | 3.729 | 0.0634
ITA9WS | Настенный кронштейн 9U | Ссылка |  | шт | 3397.71 | 2174.5344 | 2548.2825 | 2174.5344 | 0 | 1 | 1 | 1 | 10 Щиты распределительные навесные и встраиваемые | 10.11 Шкафы телекоммуникационные Astra | 10.11.04 Аксессуары для телекоммуникационных шкафов Astra | Регулярная | PROxima | 0 | 5.123 | 0.094
ITACOV42 | Органайзер кабельный вертикальный для стойки внешний с окнами 42U серия EKF PROxima | Ссылка |  | шт | 1234.34 | 789.9776 | 925.755 | 789.9776 | 0 | 1 | 1 | 5 | 10 Щиты распределительные навесные и встраиваемые | 10.11 Шкафы телекоммуникационные Astra | 10.11.04 Аксессуары для телекоммуникационных шкафов Astra | Регулярная | PROxima | 0 | 2.49 | 4.64e-05
ITACOV47 | Органайзер кабельный вертикальный для стойки внешний с окнами 47U серия EKF PROxima | Ссылка |  | шт | 1487.81 | 952.1984 | 1115.8575 | 952.1984 | 0 | 1 | 1 | 5 | 10 Щиты распределительные навесные и встраиваемые | 10.11 Шкафы телекоммуникационные Astra | 10.11.04 Аксессуары для телекоммуникационных шкафов Astra | Регулярная | PROxima | 0 | 2.8 | 0.0048
ITACOV49 | Органайзер кабельный вертикальный для стойки внешний с окнами 49U серия EKF PROxima | Ссылка |  | шт | 1532.97 | 981.1008 | 1149.7275 | 981.1008 | 0 | 1 | 1 | 5 | 10 Щиты распределительные навесные и встраиваемые | 10.11 Шкафы телекоммуникационные Astra | 10.11.04 Аксессуары для телекоммуникационных шкафов Astra | Регулярная | PROxima | 0 | 2.9 | 0.0053
ITACOV24 | Органайзер кабельный вертикальный для стойки внешний с окнами, ширина 95мм 24U серия EKF PROxima | Ссылка |  | шт | 681.94 | 436.4416 | 511.455 | 436.4416 | 0 | 1 | 1 | 5 | 10 Щиты распределительные навесные и встраиваемые | 10.11 Шкафы телекоммуникационные Astra | 10.11.04 Аксессуары для телекоммуникационных шкафов Astra | Регулярная | PROxima | 0 | 1.44 | 0.0047
ITACOV33 | Органайзер кабельный вертикальный для стойки внешний с окнами, ширина 95мм 33U серия EKF PROxima | Ссылка |  | шт | 998.76 | 639.2064 | 749.07 | 639.2064 | 0 | 1 | 1 | 5 | 10 Щиты распределительные навесные и встраиваемые | 10.11 Шкафы телекоммуникационные Astra | 10.11.04 Аксессуары для телекоммуникационных шкафов Astra | Регулярная | PROxima | 0 | 1.98 | 0.0047
ITACOV38 | Органайзер кабельный вертикальный для стойки внешний с окнами, ширина 95мм 38U серия EKF PROxima | Ссылка |  | шт | 1148.57 | 735.0848 | 861.4275 | 735.0848 | 0 | 1 | 1 | 5 | 10 Щиты распределительные навесные и встраиваемые | 10.11 Шкафы телекоммуникационные Astra | 10.11.04 Аксессуары для телекоммуникационных шкафов Astra | Регулярная | PROxima | 0 | 2.27 | 0.0047
ITASM350 | Полка для навесного телекоммуникационного шкафа, глубина 350 мм EKF PROxima | Ссылка |  | шт | 1004.45 | 642.848 | 753.3375 | 642.848 | 0 | 1 | 1 | 1 | 10 Щиты распределительные навесные и встраиваемые | 10.11 Шкафы телекоммуникационные Astra | 10.11.04 Аксессуары для телекоммуникационных шкафов Astra | Новая | PROxima | 0 | 1.44 | 0.0021
ITASM450 | Полка для навесного телекоммуникационного шкафа, глубина 450 мм EKF PROxima | Ссылка |  | шт | 1431.53 | 916.1792 | 1073.6475 | 916.1792 | 0 | 1 | 1 | 1 | 10 Щиты распределительные навесные и встраиваемые | 10.11 Шкафы телекоммуникационные Astra | 10.11.04 Аксессуары для телекоммуникационных шкафов Astra | Регулярная | PROxima | 0 | 1.9 | 0.0029
ITASM650 | Полка для навесного телекоммуникационного шкафа, глубина 650 мм EKF PROxima | Ссылка |  | шт | 2069.44 | 1324.4416 | 1552.08 | 1324.4416 | 0 | 1 | 1 | 1 | 10 Щиты распределительные навесные и встраиваемые | 10.11 Шкафы телекоммуникационные Astra | 10.11.04 Аксессуары для телекоммуникационных шкафов Astra | Новая | PROxima | 0 | 2.8 | 0.0044
ITASKB200 | Полка для стойки клавиатурная навесная (глубина 200) | Ссылка |  | шт | 694.3 | 444.352 | 520.725 | 444.352 | 0 | 1 | 1 | 10 | 10 Щиты распределительные навесные и встраиваемые | 10.11 Шкафы телекоммуникационные Astra | 10.11.04 Аксессуары для телекоммуникационных шкафов Astra | Регулярная | PROxima | 0 | 0.844 | 0.0048
ITASP1000 | Полка перфор.грузоподъёмностью 100 кг (глубина 1000) | Ссылка |  | шт | 2966.9 | 1898.816 | 2225.175 | 1898.816 | 0 | 1 | 1 | 5 | 10 Щиты распределительные навесные и встраиваемые | 10.11 Шкафы телекоммуникационные Astra | 10.11.04 Аксессуары для телекоммуникационных шкафов Astra | Регулярная | PROxima | 0 | 4.452 | 0.0074
ITASP390 | Полка перфор.грузоподъёмностью 100 кг (глубина 390) | Ссылка |  | шт | 1154.59 | 738.9376 | 865.9425 | 738.9376 | 0 | 1 | 1 | 10 | 10 Щиты распределительные навесные и встраиваемые | 10.11 Шкафы телекоммуникационные Astra | 10.11.04 Аксессуары для телекоммуникационных шкафов Astra | Регулярная | PROxima | 0 | 1.796 | 0.0029
ITASP450 | Полка перфор.грузоподъёмностью 100 кг (глубина 450) | Ссылка |  | шт | 1309.17 | 837.8688 | 981.8775 | 837.8688 | 0 | 1 | 1 | 10 | 10 Щиты распределительные навесные и встраиваемые | 10.11 Шкафы телекоммуникационные Astra | 10.11.04 Аксессуары для телекоммуникационных шкафов Astra | Регулярная | PROxima | 0 | 2.057 | 0.0033
ITASP580 | Полка перфор.грузоподъёмностью 100 кг (глубина 580) | Ссылка |  | шт | 1631.85 | 1044.384 | 1223.8875 | 1044.384 | 0 | 1 | 1 | 10 | 10 Щиты распределительные навесные и встраиваемые | 10.11 Шкафы телекоммуникационные Astra | 10.11.04 Аксессуары для телекоммуникационных шкафов Astra | Регулярная | PROxima | 0 | 2.624 | 0.0043
ITASP620 | Полка перфор.грузоподъёмностью 100 кг (глубина 620) | Ссылка |  | шт | 1740.95 | 1114.208 | 1305.7125 | 1114.208 | 0 | 1 | 1 | 5 | 10 Щиты распределительные навесные и встраиваемые | 10.11 Шкафы телекоммуникационные Astra | 10.11.04 Аксессуары для телекоммуникационных шкафов Astra | Регулярная | PROxima | 0 | 2.805 | 0.0046
ITASP750 | Полка перфор.грузоподъёмностью 100 кг (глубина 750) | Ссылка |  | шт | 2199.54 | 1407.7056 | 1649.655 | 1407.7056 | 0 | 1 | 1 | 5 | 10 Щиты распределительные навесные и встраиваемые | 10.11 Шкафы телекоммуникационные Astra | 10.11.04 Аксессуары для телекоммуникационных шкафов Astra | Регулярная | PROxima | 0 | 3.352 | 0.0056
ITA2SPC200 | Полка перфор.консольная 2U (глубина 200) | Ссылка |  | шт | 745.42 | 477.0688 | 559.065 | 477.0688 | 0 | 1 | 1 | 10 | 10 Щиты распределительные навесные и встраиваемые | 10.11 Шкафы телекоммуникационные Astra | 10.11.04 Аксессуары для телекоммуникационных шкафов Astra | Регулярная | PROxima | 0 | 0.9 | 0.0086
ITA2SPC300 | Полка перфор.консольная 2U (глубина 300) | Ссылка |  | шт | 981.04 | 627.8656 | 735.78 | 627.8656 | 0 | 1 | 1 | 10 | 10 Щиты распределительные навесные и встраиваемые | 10.11 Шкафы телекоммуникационные Astra | 10.11.04 Аксессуары для телекоммуникационных шкафов Astra | Регулярная | PROxima | 0 | 1.277 | 0.0129
ITA2SPC400 | Полка перфор.консольная 2U (глубина 400) | Ссылка |  | шт | 1205.35 | 771.424 | 904.0125 | 771.424 | 0 | 1 | 1 | 10 | 10 Щиты распределительные навесные и встраиваемые | 10.11 Шкафы телекоммуникационные Astra | 10.11.04 Аксессуары для телекоммуникационных шкафов Astra | Регулярная | PROxima | 0 | 1.6 | 0.0172
ITAFP1 | Фальшпанель 1U серия EKF PROxima | Ссылка |  | шт | 260.93 | 166.9952 | 195.6975 | 166.9952 | 0 | 1 | 1 | 10 | 10 Щиты распределительные навесные и встраиваемые | 10.11 Шкафы телекоммуникационные Astra | 10.11.04 Аксессуары для телекоммуникационных шкафов Astra | Регулярная | PROxima | 0 | 0.233 | 0.0002
ITAFP2 | Фальшпанель 2U серия EKF PROxima | Ссылка |  | шт | 317.57 | 203.2448 | 238.1775 | 203.2448 | 0 | 1 | 1 | 10 | 10 Щиты распределительные навесные и встраиваемые | 10.11 Шкафы телекоммуникационные Astra | 10.11.04 Аксессуары для телекоммуникационных шкафов Astra | Регулярная | PROxima | 0 | 0.328 | 0.0003
ITAFP3 | Фальшпанель 3U серия EKF PROxima | Ссылка |  | шт | 383.26 | 245.2864 | 287.445 | 245.2864 | 0 | 1 | 1 | 10 | 10 Щиты распределительные навесные и встраиваемые | 10.11 Шкафы телекоммуникационные Astra | 10.11.04 Аксессуары для телекоммуникационных шкафов Astra | Регулярная | PROxima | 0 | 0.476 | 0.0005
ITAFP4 | Фальшпанель 4U серия EKF PROxima | Ссылка |  | шт | 428.82 | 274.4448 | 321.615 | 274.4448 | 0 | 1 | 1 | 10 | 10 Щиты распределительные навесные и встраиваемые | 10.11 Шкафы телекоммуникационные Astra | 10.11.04 Аксессуары для телекоммуникационных шкафов Astra | Регулярная | PROxima | 0 | 0.62 | 0.0007
ITAFP5 | Фальшпанель 5U серия EKF PROxima | Ссылка |  | шт | 571.7 | 365.888 | 428.775 | 365.888 | 0 | 1 | 1 | 10 | 10 Щиты распределительные навесные и встраиваемые | 10.11 Шкафы телекоммуникационные Astra | 10.11.04 Аксессуары для телекоммуникационных шкафов Astra | Регулярная | PROxima | 0 | 0.767 | 0.0009
ITB12A | Шкаф телекоммуникационный антивандальный 12U настенный, Astra A серия EKF Basic | Ссылка |  | шт | 10495.31 |  |  | 6716.9984 | 0 | 1 | 1 | 1 | 10 Щиты распределительные навесные и встраиваемые | 10.11 Шкафы телекоммуникационные Astra | 10.11.05 Шкафы телекоммуникационные Astra А и Astra Е (выводимые) | Выводимая из ассортимента | Basic | 0 | 22.2 | 0.26
ITB15A | Шкаф телекоммуникационный антивандальный 15U настенный, Astra A серия EKF Basic | Ссылка |  | шт | 11701.11 |  |  | 7488.7104 | 0 | 1 | 1 | 1 | 10 Щиты распределительные навесные и встраиваемые | 10.11 Шкафы телекоммуникационные Astra | 10.11.05 Шкафы телекоммуникационные Astra А и Astra Е (выводимые) | Выводимая из ассортимента | Basic | 0 | 23.4 | 0.31
ITB18A | Шкаф телекоммуникационный антивандальный 18U настенный, Astra A серия EKF Basic | Ссылка |  | шт | 12738.78 |  |  | 8152.8192 | 0 | 1 | 1 | 1 | 10 Щиты распределительные навесные и встраиваемые | 10.11 Шкафы телекоммуникационные Astra | 10.11.05 Шкафы телекоммуникационные Astra А и Astra Е (выводимые) | Выводимая из ассортимента | Basic | 0 | 32.7 | 0.38
ITB6A | Шкаф телекоммуникационный антивандальный 6U настенный, Astra A серия EKF Basic | Ссылка |  | шт | 8457.11 |  |  | 5412.5504 | 0 | 1 | 1 | 1 | 10 Щиты распределительные навесные и встраиваемые | 10.11 Шкафы телекоммуникационные Astra | 10.11.05 Шкафы телекоммуникационные Astra А и Astra Е (выводимые) | Выводимая из ассортимента | Basic | 0 | 15.5 | 0.15
ITB9A | Шкаф телекоммуникационный антивандальный 9U настенный, Astra A серия EKF Basic | Ссылка |  | шт | 9530.42 |  |  | 6099.4688 | 0 | 1 | 1 | 1 | 10 Щиты распределительные навесные и встраиваемые | 10.11 Шкафы телекоммуникационные Astra | 10.11.05 Шкафы телекоммуникационные Astra А и Astra Е (выводимые) | Выводимая из ассортимента | Basic | 0 | 18.5 | 0.2
ITB12M350E | Шкаф телекоммуникационный настенный 12U (600х350) дверь металл, Astra E серия EKF PROxima | Ссылка |  | шт | 8411.04 | 5383.0656 | 6308.28 | 5383.0656 | 0 | 1 | 1 | 1 | 10 Щиты распределительные навесные и встраиваемые | 10.11 Шкафы телекоммуникационные Astra | 10.11.05 Шкафы телекоммуникационные Astra А и Astra Е (выводимые) | Выводимая из ассортимента | PROxima | 0 | 10.54 | 0.14
ITB12G350E | Шкаф телекоммуникационный настенный 12U (600х350) дверь стекло, Astra E серия EKF PROxima | Ссылка |  | шт | 9940.51 | 6361.9264 | 7455.3825 | 6361.9264 | 0 | 1 | 1 | 1 | 10 Щиты распределительные навесные и встраиваемые | 10.11 Шкафы телекоммуникационные Astra | 10.11.05 Шкафы телекоммуникационные Astra А и Astra Е (выводимые) | Выводимая из ассортимента | PROxima | 0 | 11.96 | 0.14
ITB12M450E | Шкаф телекоммуникационный настенный 12U (600х450) дверь металл, Astra E серия EKF PROxima | Ссылка |  | шт | 10466.24 | 6698.3936 | 7849.68 | 6698.3936 | 0 | 1 | 1 | 1 | 10 Щиты распределительные навесные и встраиваемые | 10.11 Шкафы телекоммуникационные Astra | 10.11.05 Шкафы телекоммуникационные Astra А и Astra Е (выводимые) | Выводимая из ассортимента | PROxima | 0 | 11.91 | 0.18
ITB12G450E | Шкаф телекоммуникационный настенный 12U (600х450) дверь стекло, Astra E серия EKF PROxima | Ссылка |  | шт | 11964.19 | 7657.0816 | 8973.1425 | 7657.0816 | 0 | 1 | 1 | 1 | 10 Щиты распределительные навесные и встраиваемые | 10.11 Шкафы телекоммуникационные Astra | 10.11.05 Шкафы телекоммуникационные Astra А и Astra Е (выводимые) | Выводимая из ассортимента | PROxima | 0 | 13.33 | 0.18
ITB12M650 | Шкаф телекоммуникационный настенный 12U (600х650) дверь металл, Astra A серия EKF Basic | Ссылка |  | шт | 6967.12 |  |  | 4458.9568 | 0 | 1 | 1 | 1 | 10 Щиты распределительные навесные и встраиваемые | 10.11 Шкафы телекоммуникационные Astra | 10.11.05 Шкафы телекоммуникационные Astra А и Astra Е (выводимые) | Выводимая из ассортимента | Basic | 0 | 21.3 | 0.26
ITB12M650E | Шкаф телекоммуникационный настенный 12U (600х650) дверь металл, Astra E серия EKF PROxima | Ссылка |  | шт | 9563.18 | 6120.4352 | 7172.385 | 6120.4352 | 0 | 1 | 1 | 1 | 10 Щиты распределительные навесные и встраиваемые | 10.11 Шкафы телекоммуникационные Astra | 10.11.05 Шкафы телекоммуникационные Astra А и Astra Е (выводимые) | Выводимая из ассортимента | PROxima | 0 | 14.64 | 0.26
ITB12P650 | Шкаф телекоммуникационный настенный 12U (600х650) дверь перфорированная, Astra A серия EKF Basic | Ссылка |  | шт | 9625.64 |  |  | 6160.4096 | 0 | 1 | 1 | 1 | 10 Щиты распределительные навесные и встраиваемые | 10.11 Шкафы телекоммуникационные Astra | 10.11.05 Шкафы телекоммуникационные Astra А и Astra Е (выводимые) | Выводимая из ассортимента | Basic | 0 | 21.3 | 0.26
ITB12G650 | Шкаф телекоммуникационный настенный 12U (600х650) дверь стекло, Astra A серия EKF Basic | Ссылка |  | шт | 10572.58 |  |  | 6766.4512 | 0 | 1 | 1 | 1 | 10 Щиты распределительные навесные и встраиваемые | 10.11 Шкафы телекоммуникационные Astra | 10.11.05 Шкафы телекоммуникационные Astra А и Astra Е (выводимые) | Выводимая из ассортимента | Basic | 0 | 21.3 | 0.26
ITB12G650E | Шкаф телекоммуникационный настенный 12U (600х650) дверь стекло, Astra E серия EKF PROxima | Ссылка |  | шт | 11977.39 | 7665.5296 | 8983.0425 | 7665.5296 | 0 | 1 | 1 | 1 | 10 Щиты распределительные навесные и встраиваемые | 10.11 Шкафы телекоммуникационные Astra | 10.11.05 Шкафы телекоммуникационные Astra А и Astra Е (выводимые) | Выводимая из ассортимента | PROxima | 0 | 16.06 | 0.26
ITB15M450E | Шкаф телекоммуникационный настенный 15U (600х450) дверь металл, Astra E серия EKF PROxima | Ссылка |  | шт | 8758.74 | 5605.5936 | 6569.055 | 5605.5936 | 0 | 1 | 1 | 1 | 10 Щиты распределительные навесные и встраиваемые | 10.11 Шкафы телекоммуникационные Astra | 10.11.05 Шкафы телекоммуникационные Astra А и Astra Е (выводимые) | Выводимая из ассортимента | PROxima | 0 | 13.63 | 0.21
ITB15G450E | Шкаф телекоммуникационный настенный 15U (600х450) дверь стекло, Astra E серия EKF PROxima | Ссылка |  | шт | 11553.5 | 7394.24 | 8665.125 | 7394.24 | 0 | 1 | 1 | 1 | 10 Щиты распределительные навесные и встраиваемые | 10.11 Шкафы телекоммуникационные Astra | 10.11.05 Шкафы телекоммуникационные Astra А и Astra Е (выводимые) | Выводимая из ассортимента | PROxima | 0 | 15.39 | 0.21
ITB15M650 | Шкаф телекоммуникационный настенный 15U (600х650) дверь металл, Astra A серия EKF Basic | Ссылка |  | шт | 7788.62 |  |  | 4984.7168 | 0 | 1 | 1 | 1 | 10 Щиты распределительные навесные и встраиваемые | 10.11 Шкафы телекоммуникационные Astra | 10.11.05 Шкафы телекоммуникационные Astra А и Astra Е (выводимые) | Выводимая из ассортимента | Basic | 0 | 23.8 | 0.31
ITB15M650E | Шкаф телекоммуникационный настенный 15U (600х650) дверь металл, Astra E серия EKF PROxima | Ссылка |  | шт | 10236.39 | 6551.2896 | 7677.2925 | 6551.2896 | 0 | 1 | 1 | 1 | 10 Щиты распределительные навесные и встраиваемые | 10.11 Шкафы телекоммуникационные Astra | 10.11.05 Шкафы телекоммуникационные Astra А и Astra Е (выводимые) | Выводимая из ассортимента | PROxima | 0 | 16.62 | 0.31
ITB15P650 | Шкаф телекоммуникационный настенный 15U (600х650) дверь перфорированная, Astra A серия EKF Basic | Ссылка |  | шт | 10760.57 |  |  | 6886.7648 | 0 | 1 | 1 | 1 | 10 Щиты распределительные навесные и встраиваемые | 10.11 Шкафы телекоммуникационные Astra | 10.11.05 Шкафы телекоммуникационные Astra А и Astra Е (выводимые) | Выводимая из ассортимента | Basic | 0 | 23.8 | 0.31
ITB15G650 | Шкаф телекоммуникационный настенный 15U (600х650) дверь стекло, Astra A серия EKF Basic | Ссылка |  | шт | 8926.04 |  |  | 5712.6656 | 0 | 1 | 1 | 1 | 10 Щиты распределительные навесные и встраиваемые | 10.11 Шкафы телекоммуникационные Astra | 10.11.05 Шкафы телекоммуникационные Astra А и Astra Е (выводимые) | Выводимая из ассортимента | Basic | 0 | 23.8 | 0.31
ITB15G650E | Шкаф телекоммуникационный настенный 15U (600х650) дверь стекло, Astra E серия EKF PROxima | Ссылка |  | шт | 15889.66 | 10169.3824 | 11917.245 | 10169.3824 | 0 | 1 | 1 | 1 | 10 Щиты распределительные навесные и встраиваемые | 10.11 Шкафы телекоммуникационные Astra | 10.11.05 Шкафы телекоммуникационные Astra А и Astra Е (выводимые) | Выводимая из ассортимента | PROxima | 0 | 18.38 | 0.31
ITB18M650 | Шкаф телекоммуникационный настенный 18U (600х650) дверь металл, Astra A серия EKF Basic | Ссылка |  | шт | 11098.14 |  |  | 7102.8096 | 0 | 1 | 1 | 1 | 10 Щиты распределительные навесные и встраиваемые | 10.11 Шкафы телекоммуникационные Astra | 10.11.05 Шкафы телекоммуникационные Astra А и Astra Е (выводимые) | Выводимая из ассортимента | Basic | 0 | 26.3 | 0.36
ITB18P650 | Шкаф телекоммуникационный настенный 18U (600х650) дверь перфорированная, Astra A серия EKF Basic | Ссылка |  | шт | 11653.06 |  |  | 7457.9584 | 0 | 1 | 1 | 1 | 10 Щиты распределительные навесные и встраиваемые | 10.11 Шкафы телекоммуникационные Astra | 10.11.05 Шкафы телекоммуникационные Astra А и Astra Е (выводимые) | Выводимая из ассортимента | Basic | 0 | 26.3 | 0.36
ITB18G650 | Шкаф телекоммуникационный настенный 18U (600х650) дверь стекло, Astra A серия EKF Basic | Ссылка |  | шт | 13825.06 |  |  | 8848.0384 | 0 | 1 | 1 | 1 | 10 Щиты распределительные навесные и встраиваемые | 10.11 Шкафы телекоммуникационные Astra | 10.11.05 Шкафы телекоммуникационные Astra А и Astra Е (выводимые) | Выводимая из ассортимента | Basic | 0 | 26.3 | 0.36
ITB6M350E | Шкаф телекоммуникационный настенный 6U (600х350) дверь металл, Astra E серия EKF PROxima | Ссылка |  | шт | 7452.98 | 4769.9072 | 5589.735 | 4769.9072 | 0 | 1 | 1 | 1 | 10 Щиты распределительные навесные и встраиваемые | 10.11 Шкафы телекоммуникационные Astra | 10.11.05 Шкафы телекоммуникационные Astra А и Astra Е (выводимые) | Выводимая из ассортимента | PROxima | 0 | 7.47 | 0.08
ITB6G350E | Шкаф телекоммуникационный настенный 6U (600х350) дверь стекло, Astra E серия EKF PROxima | Ссылка |  | шт | 8014.43 | 5129.2352 | 6010.8225 | 5129.2352 | 0 | 1 | 1 | 1 | 10 Щиты распределительные навесные и встраиваемые | 10.11 Шкафы телекоммуникационные Astra | 10.11.05 Шкафы телекоммуникационные Astra А и Astra Е (выводимые) | Выводимая из ассортимента | PROxima | 0 | 8.23 | 0.08
ITB6M450E | Шкаф телекоммуникационный настенный 6U (600х450) дверь металл, Astra E серия EKF PROxima | Ссылка |  | шт | 8469.15 | 5420.256 | 6351.8625 | 5420.256 | 0 | 1 | 1 | 1 | 10 Щиты распределительные навесные и встраиваемые | 10.11 Шкафы телекоммуникационные Astra | 10.11.05 Шкафы телекоммуникационные Astra А и Astra Е (выводимые) | Выводимая из ассортимента | PROxima | 0 | 8.58 | 0.11
ITB6G450E | Шкаф телекоммуникационный настенный 6U (600х450) дверь стекло, Astra E серия EKF PROxima | Ссылка |  | шт | 9094.41 | 5820.4224 | 6820.8075 | 5820.4224 | 0 | 1 | 1 | 1 | 10 Щиты распределительные навесные и встраиваемые | 10.11 Шкафы телекоммуникационные Astra | 10.11.05 Шкафы телекоммуникационные Astra А и Astra Е (выводимые) | Выводимая из ассортимента | PROxima | 0 | 9.34 | 0.11
ITB6M650 | Шкаф телекоммуникационный настенный 6U (600х650) дверь металл, Astra A серия EKF Basic | Ссылка |  | шт | 5259.37 |  |  | 3365.9968 | 0 | 1 | 1 | 1 | 10 Щиты распределительные навесные и встраиваемые | 10.11 Шкафы телекоммуникационные Astra | 10.11.05 Шкафы телекоммуникационные Astra А и Astra Е (выводимые) | Выводимая из ассортимента | Basic | 0 | 15.9 | 0.15
ITB6M650E | Шкаф телекоммуникационный настенный 6U (600х650) дверь металл, Astra E серия EKF PROxima | Ссылка |  | шт | 8030.52 | 5139.5328 | 6022.89 | 5139.5328 | 0 | 1 | 1 | 1 | 10 Щиты распределительные навесные и встраиваемые | 10.11 Шкафы телекоммуникационные Astra | 10.11.05 Шкафы телекоммуникационные Astra А и Astra Е (выводимые) | Выводимая из ассортимента | PROxima | 0 | 10.81 | 0.15
ITB6P650 | Шкаф телекоммуникационный настенный 6U (600х650) дверь перфорированная, Astra A серия EKF Basic | Ссылка |  | шт | 5522.34 |  |  | 3534.2976 | 0 | 1 | 1 | 1 | 10 Щиты распределительные навесные и встраиваемые | 10.11 Шкафы телекоммуникационные Astra | 10.11.05 Шкафы телекоммуникационные Astra А и Astra Е (выводимые) | Выводимая из ассортимента | Basic | 0 | 15.9 | 0.15
ITB6G650 | Шкаф телекоммуникационный настенный 6U (600х650) дверь стекло, Astra A серия EKF Basic | Ссылка |  | шт | 7622.08 |  |  | 4878.1312 | 0 | 1 | 1 | 1 | 10 Щиты распределительные навесные и встраиваемые | 10.11 Шкафы телекоммуникационные Astra | 10.11.05 Шкафы телекоммуникационные Astra А и Astra Е (выводимые) | Выводимая из ассортимента | Basic | 0 | 15.9 | 0.15
ITB6G650E | Шкаф телекоммуникационный настенный 6U (600х650) дверь стекло, Astra E серия EKF PROxima | Ссылка |  | шт | 11427.56 | 7313.6384 | 8570.67 | 7313.6384 | 0 | 1 | 1 | 1 | 10 Щиты распределительные навесные и встраиваемые | 10.11 Шкафы телекоммуникационные Astra | 10.11.05 Шкафы телекоммуникационные Astra А и Astra Е (выводимые) | Выводимая из ассортимента | PROxima | 0 | 11.57 | 0.15
ITB9M350E | Шкаф телекоммуникационный настенный 9U (600х350) дверь металл, Astra E серия EKF PROxima | Ссылка |  | шт | 7810.96 | 4999.0144 | 5858.22 | 4999.0144 | 0 | 1 | 1 | 1 | 10 Щиты распределительные навесные и встраиваемые | 10.11 Шкафы телекоммуникационные Astra | 10.11.05 Шкафы телекоммуникационные Astra А и Astra Е (выводимые) | Выводимая из ассортимента | PROxima | 0 | 9.03 | 0.11
ITB9G350E | Шкаф телекоммуникационный настенный 9U (600х350) дверь стекло, Astra E серия EKF PROxima | Ссылка |  | шт | 8932.96 | 5717.0944 | 6699.72 | 5717.0944 | 0 | 1 | 1 | 1 | 10 Щиты распределительные навесные и встраиваемые | 10.11 Шкафы телекоммуникационные Astra | 10.11.05 Шкафы телекоммуникационные Astra А и Astra Е (выводимые) | Выводимая из ассортимента | PROxima | 0 | 10.11 | 0.11
ITB9M450E | Шкаф телекоммуникационный настенный 9U (600х450) дверь металл, Astra E серия EKF PROxima | Ссылка |  | шт | 9635.27 | 6166.5728 | 7226.4525 | 6166.5728 | 0 | 1 | 1 | 1 | 10 Щиты распределительные навесные и встраиваемые | 10.11 Шкафы телекоммуникационные Astra | 10.11.05 Шкафы телекоммуникационные Astra А и Astra Е (выводимые) | Выводимая из ассортимента | PROxima | 0 | 10.27 | 0.14
ITB9G450E | Шкаф телекоммуникационный настенный 9U (600х450) дверь стекло, Astra E серия EKF PROxima | Ссылка |  | шт | 10407.78 | 6660.9792 | 7805.835 | 6660.9792 | 0 | 1 | 1 | 1 | 10 Щиты распределительные навесные и встраиваемые | 10.11 Шкафы телекоммуникационные Astra | 10.11.05 Шкафы телекоммуникационные Astra А и Astra Е (выводимые) | Выводимая из ассортимента | PROxima | 0 | 11.35 | 0.14
ITB9M650 | Шкаф телекоммуникационный настенный 9U (600х650) дверь металл, Astra A серия EKF Basic | Ссылка |  | шт | 7884.31 |  |  | 5045.9584 | 0 | 1 | 1 | 1 | 10 Щиты распределительные навесные и встраиваемые | 10.11 Шкафы телекоммуникационные Astra | 10.11.05 Шкафы телекоммуникационные Astra А и Astra Е (выводимые) | Выводимая из ассортимента | Basic | 0 | 19 | 0.2
ITB9M650E | Шкаф телекоммуникационный настенный 9U (600х650) дверь металл, Astra E серия EKF PROxima | Ссылка |  | шт | 8691.54 | 5562.5856 | 6518.655 | 5562.5856 | 0 | 1 | 1 | 1 | 10 Щиты распределительные навесные и встраиваемые | 10.11 Шкафы телекоммуникационные Astra | 10.11.05 Шкафы телекоммуникационные Astra А и Astra Е (выводимые) | Выводимая из ассортимента | PROxima | 0 | 12.75 | 0.2
ITB9P650 | Шкаф телекоммуникационный настенный 9U (600х650) дверь перфорированная, Astra A серия EKF Basic | Ссылка |  | шт | 8278.53 |  |  | 5298.2592 | 0 | 1 | 1 | 1 | 10 Щиты распределительные навесные и встраиваемые | 10.11 Шкафы телекоммуникационные Astra | 10.11.05 Шкафы телекоммуникационные Astra А и Astra Е (выводимые) | Выводимая из ассортимента | Basic | 0 | 19 | 0.2
ITB9G650 | Шкаф телекоммуникационный настенный 9U (600х650) дверь стекло, Astra A серия EKF Basic | Ссылка |  | шт | 6849.81 |  |  | 4383.8784 | 0 | 1 | 1 | 1 | 10 Щиты распределительные навесные и встраиваемые | 10.11 Шкафы телекоммуникационные Astra | 10.11.05 Шкафы телекоммуникационные Astra А и Astra Е (выводимые) | Выводимая из ассортимента | Basic | 0 | 19 | 0.2
ITB9G650E | Шкаф телекоммуникационный настенный 9U (600х650) дверь стекло, Astra E серия EKF PROxima | Ссылка |  | шт | 12307.82 | 7877.0048 | 9230.865 | 7877.0048 | 0 | 1 | 1 | 1 | 10 Щиты распределительные навесные и встраиваемые | 10.11 Шкафы телекоммуникационные Astra | 10.11.05 Шкафы телекоммуникационные Astra А и Astra Е (выводимые) | Выводимая из ассортимента | PROxima | 0 | 13.83 | 0.2
ITB12M450DE | Шкаф телекоммуникационный настенный разборный 12U (600х450) дверь металл, Astra E серия EKF PROxima | Ссылка |  | шт | 12015.58 | 7689.9712 | 9011.685 | 7689.9712 | 0 | 1 | 1 | 1 | 10 Щиты распределительные навесные и встраиваемые | 10.11 Шкафы телекоммуникационные Astra | 10.11.05 Шкафы телекоммуникационные Astra А и Astra Е (выводимые) | Выводимая из ассортимента | PROxima | 0 | 20.2 | 0.18
ITB12G450DE | Шкаф телекоммуникационный настенный разборный 12U (600х450) дверь стекло, Astra E серия EKF PROxima | Ссылка |  | шт | 13728.67 | 8786.3488 | 10296.5025 | 8786.3488 | 0 | 1 | 1 | 1 | 10 Щиты распределительные навесные и встраиваемые | 10.11 Шкафы телекоммуникационные Astra | 10.11.05 Шкафы телекоммуникационные Astra А и Astra Е (выводимые) | Выводимая из ассортимента | PROxima | 0 | 20.83 | 0.18
ITB12M650DE | Шкаф телекоммуникационный настенный разборный 12U (600х650) дверь металл, Astra E серия EKF PROxima | Ссылка |  | шт | 9867.64 | 6315.2896 | 7400.73 | 6315.2896 | 0 | 1 | 1 | 1 | 10 Щиты распределительные навесные и встраиваемые | 10.11 Шкафы телекоммуникационные Astra | 10.11.05 Шкафы телекоммуникационные Astra А и Astra Е (выводимые) | Выводимая из ассортимента | PROxima | 0 | 23.99 | 0.26
ITB12G650DE | Шкаф телекоммуникационный настенный разборный 12U (600х650) дверь стекло, Astra E серия EKF PROxima | Ссылка |  | шт | 14888.57 | 9528.6848 | 11166.4275 | 9528.6848 | 0 | 1 | 1 | 1 | 10 Щиты распределительные навесные и встраиваемые | 10.11 Шкафы телекоммуникационные Astra | 10.11.05 Шкафы телекоммуникационные Astra А и Astra Е (выводимые) | Выводимая из ассортимента | PROxima | 0 | 24.62 | 0.26
ITB15M450DE | Шкаф телекоммуникационный настенный разборный 15U (600х450) дверь металл, Astra E серия EKF PROxima | Ссылка |  | шт | 9601.21 | 6144.7744 | 7200.9075 | 6144.7744 | 0 | 1 | 1 | 1 | 10 Щиты распределительные навесные и встраиваемые | 10.11 Шкафы телекоммуникационные Astra | 10.11.05 Шкафы телекоммуникационные Astra А и Astra Е (выводимые) | Выводимая из ассортимента | PROxima | 0 | 20.51 | 0.21
ITB15G450DE | Шкаф телекоммуникационный настенный разборный 15U (600х450) дверь стекло, Astra E серия EKF PROxima | Ссылка |  | шт | 15694.07 | 10044.2048 | 11770.5525 | 10044.2048 | 0 | 1 | 1 | 1 | 10 Щиты распределительные навесные и встраиваемые | 10.11 Шкафы телекоммуникационные Astra | 10.11.05 Шкафы телекоммуникационные Astra А и Astra Е (выводимые) | Выводимая из ассортимента | PROxima | 0 | 21.29 | 0.21
ITB15M650DE | Шкаф телекоммуникационный настенный разборный 15U (600х650) дверь металл, Astra E серия EKF PROxima | Ссылка |  | шт | 10332.6 | 6612.864 | 7749.45 | 6612.864 | 0 | 1 | 1 | 1 | 10 Щиты распределительные навесные и встраиваемые | 10.11 Шкафы телекоммуникационные Astra | 10.11.05 Шкафы телекоммуникационные Astra А и Astra Е (выводимые) | Выводимая из ассортимента | PROxima | 0 | 24.73 | 0.31
ITB15G650DE | Шкаф телекоммуникационный настенный разборный 15U (600х650) дверь стекло, Astra E серия EKF PROxima | Ссылка |  | шт | 16535.64 | 10582.8096 | 12401.73 | 10582.8096 | 0 | 1 | 1 | 1 | 10 Щиты распределительные навесные и встраиваемые | 10.11 Шкафы телекоммуникационные Astra | 10.11.05 Шкафы телекоммуникационные Astra А и Astra Е (выводимые) | Выводимая из ассортимента | PROxima | 0 | 25.51 | 0.31
ITB9M450DE | Шкаф телекоммуникационный настенный разборный 9U (600х450) дверь металл, Astra E серия EKF PROxima | Ссылка |  | шт | 8354.59 | 5346.9376 | 6265.9425 | 5346.9376 | 0 | 1 | 1 | 1 | 10 Щиты распределительные навесные и встраиваемые | 10.11 Шкафы телекоммуникационные Astra | 10.11.05 Шкафы телекоммуникационные Astra А и Astra Е (выводимые) | Выводимая из ассортимента | PROxima | 0 | 14.2 | 0.14
ITB9G450DE | Шкаф телекоммуникационный настенный разборный 9U (600х450) дверь стекло, Astra E серия EKF PROxima | Ссылка |  | шт | 12263.72 | 7848.7808 | 9197.79 | 7848.7808 | 0 | 1 | 1 | 1 | 10 Щиты распределительные навесные и встраиваемые | 10.11 Шкафы телекоммуникационные Astra | 10.11.05 Шкафы телекоммуникационные Astra А и Astra Е (выводимые) | Выводимая из ассортимента | PROxima | 0 | 15.67 | 0.14
ITB9M650DE | Шкаф телекоммуникационный настенный разборный 9U (600х650) дверь металл, Astra E серия EKF PROxima | Ссылка |  | шт | 12493.63 | 7995.9232 | 9370.2225 | 7995.9232 | 0 | 1 | 1 | 1 | 10 Щиты распределительные навесные и встраиваемые | 10.11 Шкафы телекоммуникационные Astra | 10.11.05 Шкафы телекоммуникационные Astra А и Astra Е (выводимые) | Выводимая из ассортимента | PROxima | 0 | 17 | 0.2
ITB9G650DE | Шкаф телекоммуникационный настенный разборный 9U (600х650) дверь стекло, Astra E серия EKF PROxima | Ссылка |  | шт | 13417.58 | 8587.2512 | 10063.185 | 8587.2512 | 0 | 1 | 1 | 1 | 10 Щиты распределительные навесные и встраиваемые | 10.11 Шкафы телекоммуникационные Astra | 10.11.05 Шкафы телекоммуникационные Astra А и Astra Е (выводимые) | Выводимая из ассортимента | PROxima | 0 | 18.09 | 0.2
lm-150x150 | Люк ревизионный металл 150х150 (ШхВ внутр.) EKF Basic | Ссылка |  | шт | 284.38 |  |  | 182.0032 | 0 | 1 | 1 | 9 | 10 Щиты распределительные навесные и встраиваемые | 10.12 Люки ревизионные | 10.12.1 Люки ревизионные металлические | Регулярная | Basic | 0 | 0.62 | 0.0013309
lm-150x200 | Люк ревизионный металл 150х200 (ШхВ внутр.) EKF Basic | Ссылка |  | шт | 312.71 |  |  | 200.1344 | 0 | 1 | 1 | 6 | 10 Щиты распределительные навесные и встраиваемые | 10.12 Люки ревизионные | 10.12.1 Люки ревизионные металлические | Регулярная | Basic | 0 | 0.76 | 0.0016721
lm-200x200 | Люк ревизионный металл 200х200 (ШхВ внутр.) EKF Basic | Ссылка |  | шт | 363.69 |  |  | 232.7616 | 0 | 1 | 1 | 7 | 10 Щиты распределительные навесные и встраиваемые | 10.12 Люки ревизионные | 10.12.1 Люки ревизионные металлические | Регулярная | Basic | 0 | 0.91 | 0.0021009
lm-200x250 | Люк ревизионный металл 200х250 (ШхВ внутр.) EKF Basic | Ссылка |  | шт | 384.09 |  |  | 245.8176 | 0 | 1 | 1 | 7 | 10 Щиты распределительные навесные и встраиваемые | 10.12 Люки ревизионные | 10.12.1 Люки ревизионные металлические | Регулярная | Basic | 0 | 0.92 | 0.0025296
lm-200x300 | Люк ревизионный металл 200х300 (ШхВ внутр.) EKF Basic | Ссылка |  | шт | 436.21 |  |  | 279.1744 | 0 | 1 | 1 | 5 | 10 Щиты распределительные навесные и встраиваемые | 10.12 Люки ревизионные | 10.12.1 Люки ревизионные металлические | Регулярная | Basic | 0 | 1.22 | 0.0029584
lm-200x400 | Люк ревизионный металл 200х400 (ШхВ внутр.) EKF Basic | Ссылка |  | шт | 612.95 |  |  | 392.288 | 0 | 1 | 1 | 10 | 10 Щиты распределительные навесные и встраиваемые | 10.12 Люки ревизионные | 10.12.1 Люки ревизионные металлические | Регулярная | Basic | 0 | 1.16 | 0.0038159
lm-300x300 | Люк ревизионный металл 300х300 (ШхВ внутр.) EKF Basic | Ссылка |  | шт | 503.05 |  |  | 321.952 | 0 | 1 | 1 | 6 | 10 Щиты распределительные навесные и встраиваемые | 10.12 Люки ревизионные | 10.12.1 Люки ревизионные металлические | Регулярная | Basic | 0 | 1.51 | 0.0041659
lm-300x400 | Люк ревизионный металл 300х400 (ШхВ внутр.) EKF Basic | Ссылка |  | шт | 623.15 |  |  | 398.816 | 0 | 1 | 1 | 7 | 10 Щиты распределительные навесные и встраиваемые | 10.12 Люки ревизионные | 10.12.1 Люки ревизионные металлические | Регулярная | Basic | 0 | 2.14 | 0.0053734
lm-300x500 | Люк ревизионный металл 300х500 (ШхВ внутр.) EKF Basic | Ссылка |  | шт | 798.77 |  |  | 511.2128 | 0 | 1 | 1 | 7 | 10 Щиты распределительные навесные и встраиваемые | 10.12 Люки ревизионные | 10.12.1 Люки ревизионные металлические | Регулярная | Basic | 0 | 1.95 | 0.0065809
lm-400x400 | Люк ревизионный металл 400х400 (ШхВ внутр.) EKF Basic | Ссылка |  | шт | 733.05 |  |  | 469.152 | 0 | 1 | 1 | 6 | 10 Щиты распределительные навесные и встраиваемые | 10.12 Люки ревизионные | 10.12.1 Люки ревизионные металлические | Регулярная | Basic | 0 | 3.47 | 0.0069309
lm-500x500 | Люк ревизионный металл 500х500 (ШхВ внутр.) EKF Basic | Ссылка |  | шт | 1077.48 |  |  | 689.5872 | 0 | 1 | 1 | 6 | 10 Щиты распределительные навесные и встраиваемые | 10.12 Люки ревизионные | 10.12.1 Люки ревизионные металлические | Регулярная | Basic | 0 | 4.2 | 0.010396
lm-600x600 | Люк ревизионный металл 600х600 (ШхВ внутр.) EKF Basic | Ссылка |  | шт | 1349.4 |  |  | 863.616 | 0 | 1 | 1 | 5 | 10 Щиты распределительные навесные и встраиваемые | 10.12 Люки ревизионные | 10.12.1 Люки ревизионные металлические | Регулярная | Basic | 0 | 4.2 | 0.014561
lp-150x200 | Люк ревизионный пластик 150х200 (ШхВ внутр.) EKF Basic | Ссылка |  | шт | 180.74 |  |  | 115.6736 | 0 | 1 | 1 | 60 | 10 Щиты распределительные навесные и встраиваемые | 10.12 Люки ревизионные | 10.12.2 Люки ревизионные пластиковые | Регулярная | Basic | 0 | 0.14 | 0.0009018
lp-200x200 | Люк ревизионный пластик 200х200 (ШхВ внутр.) EKF Basic | Ссылка |  | шт | 199.48 |  |  | 127.6672 | 0 | 1 | 1 | 50 | 10 Щиты распределительные навесные и встраиваемые | 10.12 Люки ревизионные | 10.12.2 Люки ревизионные пластиковые | Регулярная | Basic | 0 | 0.17 | 0.0011664
lp-200x250 | Люк ревизионный пластик 200х250 (ШхВ внутр.) EKF Basic | Ссылка |  | шт | 216.01 |  |  | 138.2464 | 0 | 1 | 1 | 80 | 10 Щиты распределительные навесные и встраиваемые | 10.12 Люки ревизионные | 10.12.2 Люки ревизионные пластиковые | Регулярная | Basic | 0 | 0.2 | 0.001431
lp-200x300 | Люк ревизионный пластик 200х300 (ШхВ внутр.) EKF Basic | Ссылка |  | шт | 253.48 |  |  | 162.2272 | 0 | 1 | 1 | 40 | 10 Щиты распределительные навесные и встраиваемые | 10.12 Люки ревизионные | 10.12.2 Люки ревизионные пластиковые | Регулярная | Basic | 0 | 0.23 | 0.0017064
lp-200x400 | Люк ревизионный пластик 200х400 (ШхВ внутр.) EKF Basic | Ссылка |  | шт | 346.06 |  |  | 221.4784 | 0 | 1 | 1 | 50 | 10 Щиты распределительные навесные и встраиваемые | 10.12 Люки ревизионные | 10.12.2 Люки ревизионные пластиковые | Регулярная | Basic | 0 | 0.3 | 0.002241
lp-300x300 | Люк ревизионный пластик 300х300 (ШхВ внутр.) EKF Basic | Ссылка |  | шт | 367 |  |  | 234.88 | 0 | 1 | 1 | 45 | 10 Щиты распределительные навесные и встраиваемые | 10.12 Люки ревизионные | 10.12.2 Люки ревизионные пластиковые | Регулярная | Basic | 0 | 0.37 | 0.0024964
lp-300x400 | Люк ревизионный пластик 300х400 (ШхВ внутр.) EKF Basic | Ссылка |  | шт | 430.92 |  |  | 275.7888 | 0 | 1 | 1 | 35 | 10 Щиты распределительные навесные и встраиваемые | 10.12 Люки ревизионные | 10.12.2 Люки ревизионные пластиковые | Регулярная | Basic | 0 | 0.42 | 0.0033733
lpnz-150x200 | Люк ревизионный пластик с нажим. замком 150х200 (ШхВ внутр.) EKF Basic | Ссылка |  | шт | 286.55 |  |  | 183.392 | 0 | 1 | 1 | 29 | 10 Щиты распределительные навесные и встраиваемые | 10.12 Люки ревизионные | 10.12.3 Люки ревизионные пластиковые с нажимным замком | Регулярная | Basic | 0 | 0.11 | 0.0009018
lpnz-200x200 | Люк ревизионный пластик с нажим. замком 200х200 (ШхВ внутр.) EKF Basic | Ссылка |  | шт | 316.3 |  |  | 202.432 | 0 | 1 | 1 | 20 | 10 Щиты распределительные навесные и встраиваемые | 10.12 Люки ревизионные | 10.12.3 Люки ревизионные пластиковые с нажимным замком | Регулярная | Basic | 0 | 0.14 | 0.0011664
lpnz-200x250 | Люк ревизионный пластик с нажим. замком 200х250 (ШхВ внутр.) EKF Basic | Ссылка |  | шт | 330.63 |  |  | 211.6032 | 0 | 1 | 1 | 20 | 10 Щиты распределительные навесные и встраиваемые | 10.12 Люки ревизионные | 10.12.3 Люки ревизионные пластиковые с нажимным замком | Регулярная | Basic | 0 | 0.16 | 0.001431
lpnz-200x300 | Люк ревизионный пластик с нажим. замком 200х300 (ШхВ внутр.) EKF Basic | Ссылка |  | шт | 378.02 |  |  | 241.9328 | 0 | 1 | 1 | 26 | 10 Щиты распределительные навесные и встраиваемые | 10.12 Люки ревизионные | 10.12.3 Люки ревизионные пластиковые с нажимным замком | Регулярная | Basic | 0 | 0.21 | 0.0017064
lpnz-200x400 | Люк ревизионный пластик с нажим. замком 200х400 (ШхВ внутр.) EKF Basic | Ссылка |  | шт | 527.91 |  |  | 337.8624 | 0 | 1 | 1 | 22 | 10 Щиты распределительные навесные и встраиваемые | 10.12 Люки ревизионные | 10.12.3 Люки ревизионные пластиковые с нажимным замком | Регулярная | Basic | 0 | 0.3 | 0.002241
lpnz-300x300 | Люк ревизионный пластик с нажим. замком 300х300 (ШхВ внутр.) EKF Basic | Ссылка |  | шт | 492.64 |  |  | 315.2896 | 0 | 1 | 1 | 20 | 10 Щиты распределительные навесные и встраиваемые | 10.12 Люки ревизионные | 10.12.3 Люки ревизионные пластиковые с нажимным замком | Регулярная | Basic | 0 | 0.37 | 0.0024964
lpnz-300x400 | Люк ревизионный пластик с нажим. замком 300х400 (ШхВ внутр.) EKF Basic | Ссылка |  | шт | 591.83 |  |  | 378.7712 | 0 | 1 | 1 | 13 | 10 Щиты распределительные навесные и встраиваемые | 10.12 Люки ревизионные | 10.12.3 Люки ревизионные пластиковые с нажимным замком | Регулярная | Basic | 0 | 0.42 | 0.0033733
pb-kit-s | Крепление на столб Скоба для ЩУРН-П EKF PROxima | Ссылка |  | шт | 775.87 | 496.5568 | 581.9025 | 496.5568 | 0 | 1 | 1 | 9 | 11 Щиты учетно-распределительные навесные и встраиваемые | 11.01 Щиты учетно-распределительные пластиковые герметичные (ЩУ-П, ЩУРн-П) IP54 / IP55 |  | Регулярная | PROxima | 0 | 1.43 | 0.00225
pb-kit-l | Крепление на столб для монтажной ленты для ЩУРН-П EKF PROxima | Ссылка |  | шт | 243.6 | 155.904 | 182.7 | 155.904 | 0 | 1 | 1 | 50 | 11 Щиты учетно-распределительные навесные и встраиваемые | 11.01 Щиты учетно-распределительные пластиковые герметичные (ЩУ-П, ЩУРн-П) IP54 / IP55 |  | Регулярная | PROxima | 0 | 0.208 | 0.00046
din-plomb-2 | Пломбиратор вводного автомата на DIN-рейку 2 модуля EKF PROxima | Ссылка |  | шт | 51.98 | 33.2672 | 38.985 | 33.2672 | 0 | 10 | 10 | 360 | 11 Щиты учетно-распределительные навесные и встраиваемые | 11.01 Щиты учетно-распределительные пластиковые герметичные (ЩУ-П, ЩУРн-П) IP54 / IP55 |  | Регулярная | PROxima | 0 | 0.028 | 0.00025
din-plomb-3 | Пломбиратор вводного автомата на DIN-рейку 3 модуля EKF PROxima | Ссылка |  | шт | 68.15 | 43.616 | 51.1125 | 43.616 | 0 | 5 | 5 | 240 | 11 Щиты учетно-распределительные навесные и встраиваемые | 11.01 Щиты учетно-распределительные пластиковые герметичные (ЩУ-П, ЩУРн-П) IP54 / IP55 |  | Регулярная | PROxima | 0 | 0.031 | 0.00034
pb-1/8-55-bas | ЩУРн-П 1/8 (366х200х117) IP55 EKF Basic | Ссылка |  | шт | 1164.66 |  |  | 745.3824 | 0 | 1 | 1 | 1 | 11 Щиты учетно-распределительные навесные и встраиваемые | 11.01 Щиты учетно-распределительные пластиковые герметичные (ЩУ-П, ЩУРн-П) IP54 / IP55 |  | Регулярная | Basic | 0 | 1 | 0.00916
pb-1/3-55-bas | ЩУРн-П 1/3 (224х270х110) IP55 EKF Basic | Ссылка |  | шт | 898.58 |  |  | 575.0912 | 0 | 1 | 1 | 1 | 11 Щиты учетно-распределительные навесные и встраиваемые | 11.01 Щиты учетно-распределительные пластиковые герметичные (ЩУ-П, ЩУРн-П) IP54 / IP55 |  | Регулярная | Basic | 0 | 0.71 | 0.00665
pb-3/10-55-bas | ЩУРн-П 3/10 (344х271х113) IP55 EKF Basic | Ссылка |  | шт | 1261.51 |  |  | 807.3664 | 0 | 1 | 1 | 1 | 11 Щиты учетно-распределительные навесные и встраиваемые | 11.01 Щиты учетно-распределительные пластиковые герметичные (ЩУ-П, ЩУРн-П) IP54 / IP55 |  | Регулярная | Basic | 0 | 1.1 | 0.01053
pb-3/7-55-bas | ЩУРн-П 3/7 с КМПН (370х325х105) IP55 EKF Basic | Ссылка |  | шт | 1738.81 |  |  | 1112.8384 | 0 | 1 | 1 | 1 | 11 Щиты учетно-распределительные навесные и встраиваемые | 11.01 Щиты учетно-распределительные пластиковые герметичные (ЩУ-П, ЩУРн-П) IP54 / IP55 |  | Регулярная | Basic | 0 | 1.6 | 0.01855
pb-3/8-55 | Щит учетно-распред. навесной пластик ЩУРн-П 3/8 (379х216х113) IP55 EKF PROxima | Ссылка |  | шт | 1507.78 | 964.9792 | 1130.835 | 964.9792 | 0 | 1 | 1 | 1 | 11 Щиты учетно-распределительные навесные и встраиваемые | 11.01 Щиты учетно-распределительные пластиковые герметичные (ЩУ-П, ЩУРн-П) IP54 / IP55 |  | Регулярная | PROxima | 0 | 1.02 | 0.008778
pb-1/5-55 | Щит учетно-распред. навесной пластик ЩУРн-П 1/5 (229х340х117) IP55 EKF PROxima | Ссылка |  | шт | 1286.62 | 823.4368 | 964.965 | 823.4368 | 0 | 1 | 1 | 1 | 11 Щиты учетно-распределительные навесные и встраиваемые | 11.01 Щиты учетно-распределительные пластиковые герметичные (ЩУ-П, ЩУРн-П) IP54 / IP55 |  | Регулярная | PROxima | 0 | 0.88 | 0.008228
pb-3/11-55 | Щит учетно-распред. навесной пластик ЩУРн-П 3/11 (494х300х136) IP55 EKF PROxima | Ссылка |  | шт | 1736.92 | 1111.6288 | 1302.69 | 1111.6288 | 0 | 1 | 1 | 1 | 11 Щиты учетно-распределительные навесные и встраиваемые | 11.01 Щиты учетно-распределительные пластиковые герметичные (ЩУ-П, ЩУРн-П) IP54 / IP55 |  | Регулярная | PROxima | 0 | 1.6 | 0.019992
pb-y-54 | Щит учетный пластиковый ЩУ-П IP54 EKF PROxima | Ссылка |  | шт | 1353.57 | 866.2848 | 1015.1775 | 866.2848 | 0 | 1 | 1 | 20 | 11 Щиты учетно-распределительные навесные и встраиваемые | 11.01 Щиты учетно-распределительные пластиковые герметичные (ЩУ-П, ЩУРн-П) IP54 / IP55 |  | Регулярная | PROxima | 0 | 0.85 | 0.0043799
mb13-1/12 | Щит учетно-распред. встраиваемый ЩУРв 1/12 (440х340х140) IP31 EKF PROxima | Ссылка |  | шт | 2234.75 | 1430.24 | 1676.0625 | 1430.24 | 0 | 1 | 1 | 1 | 11 Щиты учетно-распределительные навесные и встраиваемые | 11.02 Щиты учетно-распределительные (ЩУРн, ЩУРв) IP31 | 11.02.01 ЩУРв | Регулярная | PROxima | 0 | 4.76 | 0.02457
mb-13-3/9 | Щит учетно-распред. встраиваемый ЩУРв 3/9 (540x340x160) IP31 EKF PROxima | Ссылка |  | шт | 2312.43 | 1479.9552 | 1734.3225 | 1479.9552 | 0 | 1 | 1 | 1 | 11 Щиты учетно-распределительные навесные и встраиваемые | 11.02 Щиты учетно-распределительные (ЩУРн, ЩУРв) IP31 | 11.02.01 ЩУРв | Заказная (4) | PROxima | 0 | 5.98 | 0.033023
mb13-3/12 | Щит учетно-распред. встраиваемый ЩУРв 3/12 (540х340х160) IP31 EKF PROxima | Ссылка |  | шт | 2578.78 | 1650.4192 | 1934.085 | 1650.4192 | 0 | 1 | 1 | 1 | 11 Щиты учетно-распределительные навесные и встраиваемые | 11.02 Щиты учетно-распределительные (ЩУРн, ЩУРв) IP31 | 11.02.01 ЩУРв | Регулярная | PROxima | 0 | 5.92 | 0.032725
mb13-3/18 | Щит учетно-распред. встраиваемый ЩУРв 3/18 (540х440х160) IP31 EKF PROxima | Ссылка |  | шт | 3094.22 | 1980.3008 | 2320.665 | 1980.3008 | 0 | 1 | 1 | 1 | 11 Щиты учетно-распределительные навесные и встраиваемые | 11.02 Щиты учетно-распределительные (ЩУРн, ЩУРв) IP31 | 11.02.01 ЩУРв | Регулярная | PROxima | 0 | 7.1 | 0.04284
mb13-3/24 | Щит учетно-распред. встраиваемый ЩУРв 3/24 (540х440х160) IP31 EKF PROxima | Ссылка |  | шт | 3120 | 1996.8 | 2340 | 1996.8 | 0 | 1 | 1 | 1 | 11 Щиты учетно-распределительные навесные и встраиваемые | 11.02 Щиты учетно-распределительные (ЩУРн, ЩУРв) IP31 | 11.02.01 ЩУРв | Регулярная | PROxima | 0 | 7.65 | 0.042929
mb13-3/30-2 | Щит учетно-распред. встраиваемый ЩУРв 3/30 двухдверный (620х530х165) IP31 EKF PROxima | Ссылка |  | шт | 4257.9 | 2725.056 | 3193.425 | 2725.056 | 0 | 1 | 1 | 1 | 11 Щиты учетно-распределительные навесные и встраиваемые | 11.02 Щиты учетно-распределительные (ЩУРн, ЩУРв) IP31 | 11.02.01 ЩУРв | Регулярная | PROxima | 0 | 11.02 | 0.054219
mb13-3/48-2 | Щит учетно-распред. встраиваемый ЩУРв 3/48 двухдверный (620х660х165) IP31 EKF PROxima | Ссылка |  | шт | 5247.49 | 3358.3936 | 3935.6175 | 3358.3936 | 0 | 1 | 1 | 1 | 11 Щиты учетно-распределительные навесные и встраиваемые | 11.02 Щиты учетно-распределительные (ЩУРн, ЩУРв) IP31 | 11.02.01 ЩУРв | Регулярная | PROxima | 0 | 11.5 | 0.067518
mb23-1/9-bas | Щит учетно-распред. навесной ЩУРн 1/9 (400х300х140) IP31 EKF Basic | Ссылка |  | шт | 1608.74 |  |  | 1029.5936 | 0 | 1 | 1 | 1 | 11 Щиты учетно-распределительные навесные и встраиваемые | 11.02 Щиты учетно-распределительные (ЩУРн, ЩУРв) IP31 | 11.02.02 ЩУРн | Регулярная | Basic | 0 | 4.46 | 0.019609
mb23-1/9 | Щит учетно-распред. навесной ЩУРн 1/9 (400х300х140) IP31 EKF PROxima | Ссылка |  | шт | 1981.17 | 1267.9488 | 1485.8775 | 1267.9488 | 0 | 1 | 1 | 1 | 11 Щиты учетно-распределительные навесные и встраиваемые | 11.02 Щиты учетно-распределительные (ЩУРн, ЩУРв) IP31 | 11.02.02 ЩУРн | Регулярная | PROxima | 0 | 4.46 | 0.019609
mb23-1/12-bas | Щит учетно-распред. навесной ЩУРн 1/12 (400x300x140) IP31 EKF Basic | Ссылка |  | шт | 1629.21 |  |  | 1042.6944 | 0 | 1 | 1 | 1 | 11 Щиты учетно-распределительные навесные и встраиваемые | 11.02 Щиты учетно-распределительные (ЩУРн, ЩУРв) IP31 | 11.02.02 ЩУРн | Регулярная | Basic | 0 | 4.56 | 0.01953
mb23-1/12 | Щит учетно-распред. навесной ЩУРн 1/12 (400x300x140) IP31 EKF PROxima | Ссылка |  | шт | 2000.16 | 1280.1024 | 1500.12 | 1280.1024 | 0 | 1 | 1 | 1 | 11 Щиты учетно-распределительные навесные и встраиваемые | 11.02 Щиты учетно-распределительные (ЩУРн, ЩУРв) IP31 | 11.02.02 ЩУРн | Регулярная | PROxima | 0 | 4.56 | 0.01953
mb23-1/12sh | Щит учетно-распред. навесной ЩУРн 1/12 с шинами (400x300x140) IP31 EKF PROxima | Ссылка |  | шт | 2451.14 | 1568.7296 | 1838.355 | 1568.7296 | 0 | 1 | 1 | 1 | 11 Щиты учетно-распределительные навесные и встраиваемые | 11.02 Щиты учетно-распределительные (ЩУРн, ЩУРв) IP31 | 11.02.02 ЩУРн | Регулярная | PROxima | 0 | 4.4 | 0.019609
mb23-1/15 | Щит учетно-распред. навесной ЩУРн 1/15 (400x360x140) IP31 EKF PROxima | Ссылка |  | шт | 2741.71 | 1754.6944 | 2056.2825 | 1754.6944 | 0 | 1 | 1 | 1 | 11 Щиты учетно-распределительные навесные и встраиваемые | 11.02 Щиты учетно-распределительные (ЩУРн, ЩУРв) IP31 | 11.02.02 ЩУРн | Регулярная | PROxima | 0 | 5.6 | 0.02016
mb23-3/12-bas | Щит учетно-распред. навесной ЩУРн 3/12 (500х300х160) IP31 EKF Basic | Ссылка |  | шт | 1798.12 |  |  | 1150.7968 | 0 | 1 | 1 | 1 | 11 Щиты учетно-распределительные навесные и встраиваемые | 11.02 Щиты учетно-распределительные (ЩУРн, ЩУРв) IP31 | 11.02.02 ЩУРн | Регулярная | Basic | 0 | 5.64 | 0.027935
mb23-3/12 | Щит учетно-распред. навесной ЩУРн 3/12 (500х300х160) IP31 EKF PROxima | Ссылка |  | шт | 2418.37 | 1547.7568 | 1813.7775 | 1547.7568 | 0 | 1 | 1 | 1 | 11 Щиты учетно-распределительные навесные и встраиваемые | 11.02 Щиты учетно-распределительные (ЩУРн, ЩУРв) IP31 | 11.02.02 ЩУРн | Регулярная | PROxima | 0 | 5.64 | 0.027935
mb23-3/12e | Щит учетно-распред. навесной ЩУРн 3/12 (Э) (500х300х120) IP31 EKF PROxima | Ссылка |  | шт | 2192.12 | 1402.9568 | 1644.09 | 1402.9568 | 0 | 1 | 1 | 1 | 11 Щиты учетно-распределительные навесные и встраиваемые | 11.02 Щиты учетно-распределительные (ЩУРн, ЩУРв) IP31 | 11.02.02 ЩУРн | Регулярная | PROxima | 0 | 5.1 | 0.021762
mb23-3/18 | Щит учетно-распред. навесной ЩУРн 3/18 (500х400х160) IP31 EKF PROxima | Ссылка |  | шт | 3031.02 | 1939.8528 | 2273.265 | 1939.8528 | 0 | 1 | 1 | 1 | 11 Щиты учетно-распределительные навесные и встраиваемые | 11.02 Щиты учетно-распределительные (ЩУРн, ЩУРв) IP31 | 11.02.02 ЩУРн | Регулярная | PROxima | 0 | 6.82 | 0.035895
mb23-3/18e | Щит учетно-распред. навесной ЩУРн 3/18 (Э) (500х340х120) IP31 EKF PROxima | Ссылка |  | шт | 2618.68 | 1675.9552 | 1964.01 | 1675.9552 | 0 | 1 | 1 | 1 | 11 Щиты учетно-распределительные навесные и встраиваемые | 11.02 Щиты учетно-распределительные (ЩУРн, ЩУРв) IP31 | 11.02.02 ЩУРн | Регулярная | PROxima | 0 | 5.68 | 0.023205
mb23-3/24-bas | Щит учетно-распред. навесной ЩУРн 3/24 (500х400х160) IP31 EKF Basic | Ссылка |  | шт | 2794.65 |  |  | 1788.576 | 0 | 1 | 1 | 1 | 11 Щиты учетно-распределительные навесные и встраиваемые | 11.02 Щиты учетно-распределительные (ЩУРн, ЩУРв) IP31 | 11.02.02 ЩУРн | Регулярная | Basic | 0 | 6.9 | 0.032
mb23-3/24 | Щит учетно-распред. навесной ЩУРн 3/24 (500х400х160) IP31 EKF PROxima | Ссылка |  | шт | 3323.4 | 2126.976 | 2492.55 | 2126.976 | 0 | 1 | 1 | 1 | 11 Щиты учетно-распределительные навесные и встраиваемые | 11.02 Щиты учетно-распределительные (ЩУРн, ЩУРв) IP31 | 11.02.02 ЩУРн | Регулярная | PROxima | 0 | 7.44 | 0.036244
mb23-3/24e | Щит учетно-распред. навесной ЩУРн 3/24 (Э) (500х400х120) IP31 EKF PROxima | Ссылка |  | шт | 2763.04 | 1768.3456 | 2072.28 | 1768.3456 | 0 | 1 | 1 | 1 | 11 Щиты учетно-распределительные навесные и встраиваемые | 11.02 Щиты учетно-распределительные (ЩУРн, ЩУРв) IP31 | 11.02.02 ЩУРн | Регулярная | PROxima | 0 | 6.64 | 0.027515
mb23-3/30-1 | Щит учетно-распред. навесной ЩУРн 3/30 (500х400х160) IP31 EKF PROxima | Ссылка |  | шт | 3111.01 | 1991.0464 | 2333.2575 | 1991.0464 | 0 | 1 | 1 | 1 | 11 Щиты учетно-распределительные навесные и встраиваемые | 11.02 Щиты учетно-распределительные (ЩУРн, ЩУРв) IP31 | 11.02.02 ЩУРн | Регулярная | PROxima | 0 | 7.28 | 0.037638
mb23-3/30-2 | Щит учетно-распред. навесной ЩУРн 3/30 двухдверный (580х490х165) IP31 EKF PROxima | Ссылка |  | шт | 4032.7 | 2580.928 | 3024.525 | 2580.928 | 0 | 1 | 1 | 1 | 11 Щиты учетно-распределительные навесные и встраиваемые | 11.02 Щиты учетно-распределительные (ЩУРн, ЩУРв) IP31 | 11.02.02 ЩУРн | Регулярная | PROxima | 0 | 9.86 | 0.052583
mb23-3/36 | Щит учетно-распред. навесной ЩУРн 3/36 (560x550x165) IP31 EKF PROxima | Ссылка |  | шт | 4436.65 | 2839.456 | 3327.4875 | 2839.456 | 0 | 1 | 1 | 1 | 11 Щиты учетно-распределительные навесные и встраиваемые | 11.02 Щиты учетно-распределительные (ЩУРн, ЩУРв) IP31 | 11.02.02 ЩУРн | Регулярная | PROxima | 0 | 9.8 | 0.05082
mb23-3/48 | Щит учетно-распред. навесной ЩУРн 3/48 (630х400х160) IP31 EKF PROxima | Ссылка |  | шт | 5110.4 | 3270.656 | 3832.8 | 3270.656 | 0 | 1 | 1 | 1 | 11 Щиты учетно-распределительные навесные и встраиваемые | 11.02 Щиты учетно-распределительные (ЩУРн, ЩУРв) IP31 | 11.02.02 ЩУРн | Регулярная | PROxima | 0 | 8.65 | 0.044826
mb23-3/48-2 | Щит учетно-распред. навесной ЩУРн 3/48 двухдверный (580х620х165) IP31 EKF PROxima | Ссылка |  | шт | 5417.17 | 3466.9888 | 4062.8775 | 3466.9888 | 0 | 1 | 1 | 1 | 11 Щиты учетно-распределительные навесные и встраиваемые | 11.02 Щиты учетно-распределительные (ЩУРн, ЩУРв) IP31 | 11.02.02 ЩУРн | Регулярная | PROxima | 0 | 11.95 | 0.064736
mb23-3/9 | Щит учетно-распред. навесной ЩУРн 3/9 (500х300х160) IP31 EKF PROxima | Ссылка |  | шт | 2401.32 | 1536.8448 | 1800.99 | 1536.8448 | 0 | 1 | 1 | 1 | 11 Щиты учетно-распределительные навесные и встраиваемые | 11.02 Щиты учетно-распределительные (ЩУРн, ЩУРв) IP31 | 11.02.02 ЩУРн | Регулярная | PROxima | 0 | 5.54 | 0.026767
mb23-3/9e | Щит учетно-распред. навесной ЩУРн 3/9 (Э) (500х300х120) IP31 EKF PROxima | Ссылка |  | шт | 2321.65 | 1485.856 | 1741.2375 | 1485.856 | 0 | 1 | 1 | 1 | 11 Щиты учетно-распределительные навесные и встраиваемые | 11.02 Щиты учетно-распределительные (ЩУРн, ЩУРв) IP31 | 11.02.02 ЩУРн | Регулярная | PROxima | 0 | 5.12 | 0.020754
mb23-1/9e-bas | Щит учетно-распред. навесной счетчик на дин-рейку ЩУРн 1/9 (Э) (360x280x110) IP31 EKF Basic | Ссылка |  | шт | 1458.88 |  |  | 933.6832 | 0 | 1 | 1 | 1 | 11 Щиты учетно-распределительные навесные и встраиваемые | 11.02 Щиты учетно-распределительные (ЩУРн, ЩУРв) IP31 | 11.02.02 ЩУРн | Регулярная | Basic | 0 | 3.36 | 0.013275
mb23-1/9e | Щит учетно-распред. навесной счетчик на дин-рейку ЩУРн 1/9 (Э) (360x280x110) IP31 EKF PROxima | Ссылка |  | шт | 1764.54 | 1129.3056 | 1323.405 | 1129.3056 | 0 | 1 | 1 | 1 | 11 Щиты учетно-распределительные навесные и встраиваемые | 11.02 Щиты учетно-распределительные (ЩУРн, ЩУРв) IP31 | 11.02.02 ЩУРн | Регулярная | PROxima | 0 | 3.36 | 0.013275
mb23-1/12e-bas | Щит учетно-распред. навесной счетчик на дин-рейку ЩУРн 1/12 (Э) (360х280х110) IP31 EKF Basic | Ссылка |  | шт | 1563.34 |  |  | 1000.5376 | 0 | 1 | 1 | 1 | 11 Щиты учетно-распределительные навесные и встраиваемые | 11.02 Щиты учетно-распределительные (ЩУРн, ЩУРв) IP31 | 11.02.02 ЩУРн | Регулярная | Basic | 0 | 3.42 | 0.013718
mb23-1/12e | Щит учетно-распред. навесной счетчик на дин-рейку ЩУРн 1/12 (Э) (360х280х110) IP31 EKF PROxima | Ссылка |  | шт | 1835.59 | 1174.7776 | 1376.6925 | 1174.7776 | 0 | 1 | 1 | 1 | 11 Щиты учетно-распределительные навесные и встраиваемые | 11.02 Щиты учетно-распределительные (ЩУРн, ЩУРв) IP31 | 11.02.02 ЩУРн | Регулярная | PROxima | 0 | 3.42 | 0.013718
mb23-1/6 | Щит учетно-распред. навесной ЩУРн- 1/6 (БУР) (300х150х135) IP31 EKF PROxima | Ссылка |  | шт | 884.96 | 566.3744 | 663.72 | 566.3744 | 0 | 1 | 1 | 1 | 11 Щиты учетно-распределительные навесные и встраиваемые | 11.02 Щиты учетно-распределительные (ЩУРн, ЩУРв) IP31 | 11.02.03 ЩУРн с двумя отсеками (БУР) | Регулярная | PROxima | 0 | 1.82 | 0.007308
mb23-1/14e | Щит учетно-распред. навесной ЩУРн-1/14 (Э) два отсека (БУР) (450х310х120) IP31 EKF PROxima | Ссылка |  | шт | 3189.49 | 2041.2736 | 2392.1175 | 2041.2736 | 0 | 1 | 1 | 1 | 11 Щиты учетно-распределительные навесные и встраиваемые | 11.02 Щиты учетно-распределительные (ЩУРн, ЩУРв) IP31 | 11.02.03 ЩУРн с двумя отсеками (БУР) | Регулярная | PROxima | 0 | 4.82 | 0.019435
mb23-1/14i | Щит учетно-распред. навесной ЩУРн-1/14 два отсека (БУР) (450х310х140) IP31 EKF PROxima | Ссылка |  | шт | 3235.35 | 2070.624 | 2426.5125 | 2070.624 | 0 | 1 | 1 | 1 | 11 Щиты учетно-распределительные навесные и встраиваемые | 11.02 Щиты учетно-распределительные (ЩУРн, ЩУРв) IP31 | 11.02.03 ЩУРн с двумя отсеками (БУР) | Заказная (4) | PROxima | 0 | 5.18 | 0.02232
mb23-3/15i | Щит учетно-распред. навесной ЩУРн-3/15 два отсека (БУР) (520х310х160) IP31 EKF PROxima | Ссылка |  | шт | 3210.22 | 2054.5408 | 2407.665 | 2054.5408 | 0 | 1 | 1 | 1 | 11 Щиты учетно-распределительные навесные и встраиваемые | 11.02 Щиты учетно-распределительные (ЩУРн, ЩУРв) IP31 | 11.02.03 ЩУРн с двумя отсеками (БУР) | Заказная (4) | PROxima | 0 | 6.2 | 0.030013
mb23-3/24i | Щит учетно-распред. навесной ЩУРн-3/24 два отсека (БУР) (620х310х160) IP31 EKF PROxima | Ссылка |  | шт | 3636.32 | 2327.2448 | 2727.24 | 2327.2448 | 0 | 1 | 1 | 1 | 11 Щиты учетно-распределительные навесные и встраиваемые | 11.02 Щиты учетно-распределительные (ЩУРн, ЩУРв) IP31 | 11.02.03 ЩУРн с двумя отсеками (БУР) | Заказная (4) | PROxima | 0 | 6.95 | 0.034272
mb54-3i | ЩУРн-3/12 два отсека (БУР) (540х300х160) IP54 EKF PROxima | Ссылка |  | шт | 5047 | 3230.08 | 3785.25 | 3230.08 | 0 | 1 | 1 | 1 | 11 Щиты учетно-распределительные навесные и встраиваемые | 11.03 Щиты учетные герметичные (ЩУ) IP54 PROxima |  | Регулярная | PROxima | 0 | 7 | 0.02592
mb54-1 | Щит учетный ЩУ-1/1-0 (310х300х150) IP54 EKF PROxima | Ссылка |  | шт | 2405.45 | 1539.488 | 1804.0875 | 1539.488 | 0 | 1 | 1 | 1 | 11 Щиты учетно-распределительные навесные и встраиваемые | 11.03 Щиты учетные герметичные (ЩУ) IP54 PROxima |  | Регулярная | PROxima | 0 | 4.45 | 0.0182
mb54-1m | Щит учетный ЩУ-1/1-0 (395x310x165) (ЩУРН-1/12) IP54 EKF PROxima | Ссылка |  | шт | 3402.4 | 2177.536 | 2551.8 | 2177.536 | 0 | 1 | 1 | 1 | 11 Щиты учетно-распределительные навесные и встраиваемые | 11.03 Щиты учетные герметичные (ЩУ) IP54 PROxima |  | Регулярная | PROxima | 0 | 4.5 | 0.0192
mb54-1-2 | Щит учетный ЩУ-1/1-1 двухдверный (310х300х160) IP54 EKF PROxima | Ссылка |  | шт | 2762.27 | 1767.8528 | 2071.7025 | 1767.8528 | 0 | 1 | 1 | 1 | 11 Щиты учетно-распределительные навесные и встраиваемые | 11.03 Щиты учетные герметичные (ЩУ) IP54 PROxima |  | Регулярная | PROxima | 0 | 5.8 | 0.01736
mb54-2 | Щит учетный ЩУ-1/2-0 (310х420х150) IP54 EKF PROxima | Ссылка |  | шт | 3620.74 | 2317.2736 | 2715.555 | 2317.2736 | 0 | 1 | 1 | 1 | 11 Щиты учетно-распределительные навесные и встраиваемые | 11.03 Щиты учетные герметичные (ЩУ) IP54 PROxima |  | Регулярная | PROxima | 0 | 5.8 | 0.022968
mb54-3m | Щит учетный ЩУ-3/1-0 (395x310x150) IP54 EKF PROxima | Ссылка |  | шт | 3313.03 | 2120.3392 | 2484.7725 | 2120.3392 | 0 | 1 | 1 | 1 | 11 Щиты учетно-распределительные навесные и встраиваемые | 11.03 Щиты учетные герметичные (ЩУ) IP54 PROxima |  | Регулярная | PROxima | 0 | 4.55 | 0.0192
mb54-3 | Щит учетный ЩУ-3/1-0 (ЩУРН-3/12) (540x310x165) 12 модулей IP54 EKF PROxima | Ссылка |  | шт | 4364.92 | 2793.5488 | 3273.69 | 2793.5488 | 0 | 1 | 1 | 1 | 11 Щиты учетно-распределительные навесные и встраиваемые | 11.03 Щиты учетные герметичные (ЩУ) IP54 PROxima |  | Регулярная | PROxima | 0 | 7.35 | 0.028067
mb54-3-2 | Щит учетный ЩУ-3/1-1 двухдверный (445x400x150) 12 модулей IP54 EKF PROxima | Ссылка |  | шт | 4283.63 | 2741.5232 | 3212.7225 | 2741.5232 | 0 | 1 | 1 | 1 | 11 Щиты учетно-распределительные навесные и встраиваемые | 11.03 Щиты учетные герметичные (ЩУ) IP54 PROxima |  | Регулярная | PROxima | 0 | 8.95 | 0.0267
mb54-1E | Щит учетный счетчик на дин-рейку ЩУ-1/1-0 (250х300х100) IP54 EKF PROxima | Ссылка |  | шт | 2155.68 | 1379.6352 | 1616.76 | 1379.6352 | 0 | 1 | 1 | 1 | 11 Щиты учетно-распределительные навесные и встраиваемые | 11.03 Щиты учетные герметичные (ЩУ) IP54 PROxima |  | Регулярная | PROxima | 0 | 2.3 | 0.0091822
mb54-1-bas | ЩУ-1/1-0 (310х300х150) IP54 EKF Basic | Ссылка |  | шт | 2045 |  |  | 1308.8 | 0 | 1 | 1 | 1 | 11 Щиты учетно-распределительные навесные и встраиваемые | 11.04 Щиты учетные герметичные (ЩУ) IP54 Basic |  | Регулярная | Basic | 0 | 0 | 0.01395
mb54-1E-bas | ЩУ-1/1-0 счетчик на дин-рейку (250х300х100) IP54 EKF Basic | Ссылка |  | шт | 1725 |  |  | 1104 | 0 | 1 | 1 | 1 | 11 Щиты учетно-распределительные навесные и встраиваемые | 11.04 Щиты учетные герметичные (ЩУ) IP54 Basic |  | Регулярная | Basic | 0 | 0 | 0.0075
mb54-1-2-bas | ЩУ-1/1-1 двухдверный (310х300х160) IP54 EKF Basic | Ссылка |  | шт | 2348 |  |  | 1502.72 | 0 | 1 | 1 | 1 | 11 Щиты учетно-распределительные навесные и встраиваемые | 11.04 Щиты учетные герметичные (ЩУ) IP54 Basic |  | Регулярная | Basic | 0 | 4.2 | 0.01488
mb54-3-bas | ЩУ-3/1-0 (ЩУРН-3/12) (540х310х165) 12 мод. IP54 EKF Basic | Ссылка |  | шт | 2816 |  |  | 1802.24 | 0 | 1 | 1 | 1 | 11 Щиты учетно-распределительные навесные и встраиваемые | 11.04 Щиты учетные герметичные (ЩУ) IP54 Basic |  | Регулярная | Basic | 0 | 6.6 | 0.027621
mb54-3-2-bas | ЩУ-3/1-1 двухдверный (445х400х150) 12 мод. IP54 EKF Basic | Ссылка |  | шт | 3641 |  |  | 2330.24 | 0 | 1 | 1 | 1 | 11 Щиты учетно-распределительные навесные и встраиваемые | 11.04 Щиты учетные герметичные (ЩУ) IP54 Basic |  | Регулярная | Basic | 0 | 0 | 0.0267
mb22-02 | Щит с монтажной панелью ЩМП- 25.30.14 (ЩМП-02) IP31EKF PROxima | Ссылка |  | шт | 1687.93 | 1080.2752 | 1265.9475 | 1080.2752 | 0 | 1 | 1 | 1 | 12 Щиты с монтажной панелью (автоматизации) навесные | 12.01 Корпуса с монтажной панелью (ЩМП) IP31/IP54 | 12.01.01 Корпуса с монтажной панелью (ЩМП IP31) PROxima | Регулярная | PROxima | 0 | 2.88 | 0.012164
mb22-00 | Щит с монтажной панелью ЩМП- 27.21.14 (ЩМП-00) IP31 EKF PROxima | Ссылка |  | шт | 1530.49 | 979.5136 | 1147.8675 | 979.5136 | 0 | 1 | 1 | 1 | 12 Щиты с монтажной панелью (автоматизации) навесные | 12.01 Корпуса с монтажной панелью (ЩМП) IP31/IP54 | 12.01.01 Корпуса с монтажной панелью (ЩМП IP31) PROxima | Регулярная | PROxima | 0 | 2.53 | 0.0092796
mb-22-000 | Щит с монтажной панелью ЩМП- 30.21.14 IP31 EKF PROxima | Ссылка |  | шт | 1679.46 | 1074.8544 | 1259.595 | 1074.8544 | 0 | 1 | 1 | 1 | 12 Щиты с монтажной панелью (автоматизации) навесные | 12.01 Корпуса с монтажной панелью (ЩМП) IP31/IP54 | 12.01.01 Корпуса с монтажной панелью (ЩМП IP31) PROxima | Регулярная | PROxima | 0 | 3.1 | 0.00882
mb22-03 | Щит с монтажной панелью ЩМП- 35.30.15 (ЩМП-03) IP31 EKF PROxima | Ссылка |  | шт | 1878.03 | 1201.9392 | 1408.5225 | 1201.9392 | 0 | 1 | 1 | 1 | 12 Щиты с монтажной панелью (автоматизации) навесные | 12.01 Корпуса с монтажной панелью (ЩМП) IP31/IP54 | 12.01.01 Корпуса с монтажной панелью (ЩМП IP31) PROxima | Регулярная | PROxima | 0 | 3.92 | 0.018815
mb22-04 | Щит с монтажной панелью ЩМП- 40.30.15 (ЩМП-04) IP31 EKF PROxima | Ссылка |  | шт | 2168.23 | 1387.6672 | 1626.1725 | 1387.6672 | 0 | 1 | 1 | 1 | 12 Щиты с монтажной панелью (автоматизации) навесные | 12.01 Корпуса с монтажной панелью (ЩМП) IP31/IP54 | 12.01.01 Корпуса с монтажной панелью (ЩМП IP31) PROxima | Регулярная | PROxima | 0 | 4.8 | 0.021871
mb22-1 | Щит с монтажной панелью ЩМП- 40.30.22 (ЩРНМ-1) IP31 EKF PROxima | Ссылка |  | шт | 2727.96 | 1745.8944 | 2045.97 | 1745.8944 | 0 | 1 | 1 | 1 | 12 Щиты с монтажной панелью (автоматизации) навесные | 12.01 Корпуса с монтажной панелью (ЩМП) IP31/IP54 | 12.01.01 Корпуса с монтажной панелью (ЩМП IP31) PROxima | Регулярная | PROxima | 0 | 5.4 | 0.0264
mb22-05 | Щит с монтажной панелью ЩМП- 40.40.15 (ЩМП-05) IP31 EKF PROxima | Ссылка |  | шт | 2692.72 | 1723.3408 | 2019.54 | 1723.3408 | 0 | 1 | 1 | 1 | 12 Щиты с монтажной панелью (автоматизации) навесные | 12.01 Корпуса с монтажной панелью (ЩМП) IP31/IP54 | 12.01.01 Корпуса с монтажной панелью (ЩМП IP31) PROxima | Регулярная | PROxima | 0 | 5.9 | 0.027737
mb22-10 | Щит с монтажной панелью ЩМП- 40.40.30 (ЩМП-10) IP31 EKF PROxima | Ссылка |  | шт | 3285.79 | 2102.9056 | 2464.3425 | 2102.9056 | 0 | 1 | 1 | 1 | 12 Щиты с монтажной панелью (автоматизации) навесные | 12.01 Корпуса с монтажной панелью (ЩМП) IP31/IP54 | 12.01.01 Корпуса с монтажной панелью (ЩМП IP31) PROxima | Регулярная | PROxima | 0 | 7.46 | 0.05339
mb22-01 | Щит с монтажной панелью ЩМП- 41.21.14 (ЩМП-01) IP31 EKF PROxima | Ссылка |  | шт | 1859.15 | 1189.856 | 1394.3625 | 1189.856 | 0 | 1 | 1 | 1 | 12 Щиты с монтажной панелью (автоматизации) навесные | 12.01 Корпуса с монтажной панелью (ЩМП) IP31/IP54 | 12.01.01 Корпуса с монтажной панелью (ЩМП IP31) PROxima | Регулярная | PROxima | 0 | 3.44 | 0.014664
mb22-06 | Щит с монтажной панелью ЩМП- 50.40.17 (ЩМП-06) IP31 EKF PROxima | Ссылка |  | шт | 2745.83 | 1757.3312 | 2059.3725 | 1757.3312 | 0 | 1 | 1 | 1 | 12 Щиты с монтажной панелью (автоматизации) навесные | 12.01 Корпуса с монтажной панелью (ЩМП) IP31/IP54 | 12.01.01 Корпуса с монтажной панелью (ЩМП IP31) PROxima | Регулярная | PROxima | 0 | 7.24 | 0.038934
mb22-2 | Щит с монтажной панелью ЩМП- 50.40.22 (ЩРНМ-2) IP31 EKF PROxima | Ссылка |  | шт | 3172.39 | 2030.3296 | 2379.2925 | 2030.3296 | 0 | 1 | 1 | 1 | 12 Щиты с монтажной панелью (автоматизации) навесные | 12.01 Корпуса с монтажной панелью (ЩМП) IP31/IP54 | 12.01.01 Корпуса с монтажной панелью (ЩМП IP31) PROxima | Регулярная | PROxima | 0 | 8.02 | 0.049157
mb22-09 | Щит с монтажной панелью ЩМП- 60.40.21 (ЩМП-09) IP31 EKF PROxima | Ссылка |  | шт | 3618.57 | 2315.8848 | 2713.9275 | 2315.8848 | 0 | 1 | 1 | 1 | 12 Щиты с монтажной панелью (автоматизации) навесные | 12.01 Корпуса с монтажной панелью (ЩМП) IP31/IP54 | 12.01.01 Корпуса с монтажной панелью (ЩМП IP31) PROxima | Регулярная | PROxima | 0 | 9.16 | 0.056332
mb22-11 | Щит с монтажной панелью ЩМП- 60.40.40 (ЩМП-11) IP31 EKF PROxima | Ссылка |  | шт | 5715.04 | 3657.6256 | 4286.28 | 3657.6256 | 0 | 1 | 1 | 1 | 12 Щиты с монтажной панелью (автоматизации) навесные | 12.01 Корпуса с монтажной панелью (ЩМП) IP31/IP54 | 12.01.01 Корпуса с монтажной панелью (ЩМП IP31) PROxima | Регулярная | PROxima | 0 | 11.98 | 0.10338
mb22-12 | Щит с монтажной панелью ЩМП- 60.60.40 (ЩМП-12) IP31 EKF PROxima | Ссылка |  | шт | 6896.27 | 4413.6128 | 5172.2025 | 4413.6128 | 0 | 1 | 1 | 1 | 12 Щиты с монтажной панелью (автоматизации) навесные | 12.01 Корпуса с монтажной панелью (ЩМП) IP31/IP54 | 12.01.01 Корпуса с монтажной панелью (ЩМП IP31) PROxima | Регулярная | PROxima | 0 | 16.4 | 0.15633
mb22-31 | Щит с монтажной панелью ЩМП- 65.50.15 IP31 EKF PROxima | Ссылка |  | шт | 3842.38 | 2459.1232 | 2881.785 | 2459.1232 | 0 | 1 | 1 | 1 | 12 Щиты с монтажной панелью (автоматизации) навесные | 12.01 Корпуса с монтажной панелью (ЩМП) IP31/IP54 | 12.01.01 Корпуса с монтажной панелью (ЩМП IP31) PROxima | Регулярная | PROxima | 0 | 10.92 | 0.055422
mb22-3 | Щит с монтажной панелью ЩМП- 65.50.22 (ЩРНМ-3) IP31 EKF PROxima | Ссылка |  | шт | 3825.58 | 2448.3712 | 2869.185 | 2448.3712 | 0 | 1 | 1 | 1 | 12 Щиты с монтажной панелью (автоматизации) навесные | 12.01 Корпуса с монтажной панелью (ЩМП) IP31/IP54 | 12.01.01 Корпуса с монтажной панелью (ЩМП IP31) PROxima | Регулярная | PROxima | 0 | 11.94 | 0.078005
mb22-07 | Щит с монтажной панелью ЩМП- 70.50.21. (ЩМП-07) IP31 EKF PROxima | Ссылка |  | шт | 4518.06 | 2891.5584 | 3388.545 | 2891.5584 | 0 | 1 | 1 | 1 | 12 Щиты с монтажной панелью (автоматизации) навесные | 12.01 Корпуса с монтажной панелью (ЩМП) IP31/IP54 | 12.01.01 Корпуса с монтажной панелью (ЩМП IP31) PROxima | Регулярная | PROxima | 0 | 12.6 | 0.079662
mb22-4 | Щит с монтажной панелью ЩМП- 80.60.25 (ЩРНМ-4) IP31 EKF PROxima | Ссылка |  | шт | 6295.29 | 4028.9856 | 4721.4675 | 4028.9856 | 0 | 1 | 1 | 1 | 12 Щиты с монтажной панелью (автоматизации) навесные | 12.01 Корпуса с монтажной панелью (ЩМП) IP31/IP54 | 12.01.01 Корпуса с монтажной панелью (ЩМП IP31) PROxima | Регулярная | PROxima | 0 | 23.48 | 0.13032
mb22-08 | Щит с монтажной панелью ЩМП- 90.70.26 (ЩМП-08) IP31 EKF PROxima | Ссылка |  | шт | 8601.08 | 5504.6912 | 6450.81 | 5504.6912 | 0 | 1 | 1 | 1 | 12 Щиты с монтажной панелью (автоматизации) навесные | 12.01 Корпуса с монтажной панелью (ЩМП) IP31/IP54 | 12.01.01 Корпуса с монтажной панелью (ЩМП IP31) PROxima | Регулярная | PROxima | 0 | 23.66 | 0.17568
mb22-5 | Щит с монтажной панелью ЩМП-100.65.30 (ЩРНМ-5) IP31 EKF PROxima | Ссылка |  | шт | 8484.56 | 5430.1184 | 6363.42 | 5430.1184 | 0 | 1 | 1 | 1 | 12 Щиты с монтажной панелью (автоматизации) навесные | 12.01 Корпуса с монтажной панелью (ЩМП) IP31/IP54 | 12.01.01 Корпуса с монтажной панелью (ЩМП IP31) PROxima | Регулярная | PROxima | 0 | 30.86 | 0.21185
mb22-6 | Щит с монтажной панелью ЩМП-120.75.30 (ЩРНМ-6) IP31 EKF PROxima | Ссылка |  | шт | 10959.97 | 7014.3808 | 8219.9775 | 7014.3808 | 0 | 1 | 1 | 1 | 12 Щиты с монтажной панелью (автоматизации) навесные | 12.01 Корпуса с монтажной панелью (ЩМП) IP31/IP54 | 12.01.01 Корпуса с монтажной панелью (ЩМП IP31) PROxima | Регулярная | PROxima | 0 | 41.56 | 0.29002
mb22-7 | Щит с монтажной панелью ЩМП-132.75.30 (ЩРНМ-7) IP31 EKF PROxima | Ссылка |  | шт | 12139.39 | 7769.2096 | 9104.5425 | 7769.2096 | 0 | 1 | 1 | 1 | 12 Щиты с монтажной панелью (автоматизации) навесные | 12.01 Корпуса с монтажной панелью (ЩМП) IP31/IP54 | 12.01.01 Корпуса с монтажной панелью (ЩМП IP31) PROxima | Регулярная | PROxima | 0 | 45 | 0.31653
mb22-00-bas | Щит с монтажной панелью ЩМП-27.21.14 (ЩМП-00) IP31 EKF Basic | Ссылка |  | шт | 1176.46 |  |  | 752.9344 | 0 | 1 | 1 | 1 | 12 Щиты с монтажной панелью (автоматизации) навесные | 12.01 Корпуса с монтажной панелью (ЩМП) IP31/IP54 | 12.01.02 Корпуса с монтажной панелью (ЩМП IP31) Basic | Регулярная | Basic | 0 | 2.53 | 0.0092796
mb22-03-bas | Щит с монтажной панелью ЩМП-35.30.15 (ЩМП-03) IP31 EKF Basic | Ссылка |  | шт | 1496.26 |  |  | 957.6064 | 0 | 1 | 1 | 1 | 12 Щиты с монтажной панелью (автоматизации) навесные | 12.01 Корпуса с монтажной панелью (ЩМП) IP31/IP54 | 12.01.02 Корпуса с монтажной панелью (ЩМП IP31) Basic | Регулярная | Basic | 0 | 3.92 | 0.018815
mb22-04-bas | Щит с монтажной панелью ЩМП-40.30.15 (ЩМП-04) IP31 EKF Basic | Ссылка |  | шт | 1563.37 |  |  | 1000.5568 | 0 | 1 | 1 | 1 | 12 Щиты с монтажной панелью (автоматизации) навесные | 12.01 Корпуса с монтажной панелью (ЩМП) IP31/IP54 | 12.01.02 Корпуса с монтажной панелью (ЩМП IP31) Basic | Регулярная | Basic | 0 | 4.8 | 0.021871
mb22-1-bas | Щит с монтажной панелью ЩМП-40.30.22 (ЩРНМ-1) IP31 EKF Basic | Ссылка |  | шт | 1796.77 |  |  | 1149.9328 | 0 | 1 | 1 | 1 | 12 Щиты с монтажной панелью (автоматизации) навесные | 12.01 Корпуса с монтажной панелью (ЩМП) IP31/IP54 | 12.01.02 Корпуса с монтажной панелью (ЩМП IP31) Basic | Регулярная | Basic | 0 | 5 | 0.0264
mb22-2-bas | Щит с монтажной панелью ЩМП-50.40.22 (ЩРНМ-2) IP31 EKF Basic | Ссылка |  | шт | 2343.04 |  |  | 1499.5456 | 0 | 1 | 1 | 1 | 12 Щиты с монтажной панелью (автоматизации) навесные | 12.01 Корпуса с монтажной панелью (ЩМП) IP31/IP54 | 12.01.02 Корпуса с монтажной панелью (ЩМП IP31) Basic | Регулярная | Basic | 0 | 8 | 0.049157
mb22-3-bas | Щит с монтажной панелью ЩМП-65.50.22 (ЩРНМ-3) IP31 EKF Basic | Ссылка |  | шт | 3257.36 |  |  | 2084.7104 | 0 | 1 | 1 | 1 | 12 Щиты с монтажной панелью (автоматизации) навесные | 12.01 Корпуса с монтажной панелью (ЩМП) IP31/IP54 | 12.01.02 Корпуса с монтажной панелью (ЩМП IP31) Basic | Регулярная | Basic | 0 | 11.2 | 0.0715
mb24-22 | ЩМПг- 40.21.15 IP54 EKF PROxima | Ссылка |  | шт | 2692.8 | 1723.392 | 2019.6 | 1723.392 | 0 | 1 | 1 | 1 | 12 Щиты с монтажной панелью (автоматизации) навесные | 12.01 Корпуса с монтажной панелью (ЩМП) IP31/IP54 | 12.01.03 Корпуса с монтажной панелью (ЩМПг IP54) PROxima | Регулярная | PROxima | 0 | 4 | 0.0126
mb24-01 | Щит с монтажной панелью ЩМПг- 25.30.15 IP54 EKF PROxima | Ссылка |  | шт | 2417.13 | 1546.9632 | 1812.8475 | 1546.9632 | 0 | 1 | 1 | 1 | 12 Щиты с монтажной панелью (автоматизации) навесные | 12.01 Корпуса с монтажной панелью (ЩМП) IP31/IP54 | 12.01.03 Корпуса с монтажной панелью (ЩМПг IP54) PROxima | Регулярная | PROxima | 0 | 4.45 | 0.01768
mb24-02 | Щит с монтажной панелью ЩМПг- 30.21.15 IP54 EKF PROxima | Ссылка |  | шт | 2384.3 | 1525.952 | 1788.225 | 1525.952 | 0 | 1 | 1 | 1 | 12 Щиты с монтажной панелью (автоматизации) навесные | 12.01 Корпуса с монтажной панелью (ЩМП) IP31/IP54 | 12.01.03 Корпуса с монтажной панелью (ЩМПг IP54) PROxima | Регулярная | PROxima | 0 | 2.8 | 0.00945
mb24-1 | Щит с монтажной панелью ЩМПг- 40.30.22 (ЩРНМ-1) IP54 EKF PROxima | Ссылка |  | шт | 4255.9 | 2723.776 | 3191.925 | 2723.776 | 0 | 1 | 1 | 1 | 12 Щиты с монтажной панелью (автоматизации) навесные | 12.01 Корпуса с монтажной панелью (ЩМП) IP31/IP54 | 12.01.03 Корпуса с монтажной панелью (ЩМПг IP54) PROxima | Регулярная | PROxima | 0 | 7.35 | 0.030233
mb24-003 | Щит с монтажной панелью ЩМПг- 40.40.15 IP54 EKF PROxima | Ссылка |  | шт | 4030.84 | 2579.7376 | 3023.13 | 2579.7376 | 0 | 1 | 1 | 1 | 12 Щиты с монтажной панелью (автоматизации) навесные | 12.01 Корпуса с монтажной панелью (ЩМП) IP31/IP54 | 12.01.03 Корпуса с монтажной панелью (ЩМПг IP54) PROxima | Регулярная | PROxima | 0 | 6.5 | 0.024
mb24-04 | Щит с монтажной панелью ЩМПг- 40.40.25 IP54 EKF PROxima | Ссылка |  | шт | 4780.42 | 3059.4688 | 3585.315 | 3059.4688 | 0 | 1 | 1 | 1 | 12 Щиты с монтажной панелью (автоматизации) навесные | 12.01 Корпуса с монтажной панелью (ЩМП) IP31/IP54 | 12.01.03 Корпуса с монтажной панелью (ЩМПг IP54) PROxima | Регулярная | PROxima | 0 | 7.8 | 0.04
mb24-05 | Щит с монтажной панелью ЩМПг- 40.60.25 IP54 EKF PROxima | Ссылка |  | шт | 6200.38 | 3968.2432 | 4650.285 | 3968.2432 | 0 | 1 | 1 | 1 | 12 Щиты с монтажной панелью (автоматизации) навесные | 12.01 Корпуса с монтажной панелью (ЩМП) IP31/IP54 | 12.01.03 Корпуса с монтажной панелью (ЩМПг IP54) PROxima | Регулярная | PROxima | 0 | 11 | 0.06
mb24-2 | Щит с монтажной панелью ЩМПг- 50.40.22 (ЩРНМ-2) IP54 EKF PROxima | Ссылка |  | шт | 5312.65 | 3400.096 | 3984.4875 | 3400.096 | 0 | 1 | 1 | 1 | 12 Щиты с монтажной панелью (автоматизации) навесные | 12.01 Корпуса с монтажной панелью (ЩМП) IP31/IP54 | 12.01.03 Корпуса с монтажной панелью (ЩМПг IP54) PROxima | Регулярная | PROxima | 0 | 10.9 | 0.049157
mb24-06 | Щит с монтажной панелью ЩМПг- 60.60.25 IP54 EKF PROxima | Ссылка |  | шт | 9505.33 | 6083.4112 | 7128.9975 | 6083.4112 | 0 | 1 | 1 | 1 | 12 Щиты с монтажной панелью (автоматизации) навесные | 12.01 Корпуса с монтажной панелью (ЩМП) IP31/IP54 | 12.01.03 Корпуса с монтажной панелью (ЩМПг IP54) PROxima | Регулярная | PROxima | 0 | 15 | 0.09
mb24-3 | Щит с монтажной панелью ЩМПг- 65.50.22 (ЩРНМ-3) IP54 EKF PROxima | Ссылка |  | шт | 6508.26 | 4165.2864 | 4881.195 | 4165.2864 | 0 | 1 | 1 | 1 | 12 Щиты с монтажной панелью (автоматизации) навесные | 12.01 Корпуса с монтажной панелью (ЩМП) IP31/IP54 | 12.01.03 Корпуса с монтажной панелью (ЩМПг IP54) PROxima | Регулярная | PROxima | 0 | 16 | 0.079101
mb24-4 | Щит с монтажной панелью ЩМПг- 80.60.25 (ЩРНМ-4) IP54 EKF PROxima | Ссылка |  | шт | 9348.74 | 5983.1936 | 7011.555 | 5983.1936 | 0 | 1 | 1 | 1 | 12 Щиты с монтажной панелью (автоматизации) навесные | 12.01 Корпуса с монтажной панелью (ЩМП) IP31/IP54 | 12.01.03 Корпуса с монтажной панелью (ЩМПг IP54) PROxima | Регулярная | PROxima | 0 | 23.1 | 0.13416
mb24-5 | Щит с монтажной панелью ЩМПг-100.65.30 (ЩРНМ-5) IP54 PROxima | Ссылка |  | шт | 11882.95 | 7605.088 | 8912.2125 | 7605.088 | 0 | 1 | 1 | 1 | 12 Щиты с монтажной панелью (автоматизации) навесные | 12.01 Корпуса с монтажной панелью (ЩМП) IP31/IP54 | 12.01.03 Корпуса с монтажной панелью (ЩМПг IP54) PROxima | Регулярная | PROxima | 0 | 30.8 | 0.21366
mb24-6 | Щит с монтажной панелью ЩМПг-120.75.30 (ЩРНМ-6) IP54 PROxima | Ссылка |  | шт | 15937.17 | 10199.7888 | 11952.8775 | 10199.7888 | 0 | 1 | 1 | 1 | 12 Щиты с монтажной панелью (автоматизации) навесные | 12.01 Корпуса с монтажной панелью (ЩМП) IP31/IP54 | 12.01.03 Корпуса с монтажной панелью (ЩМПг IP54) PROxima | Регулярная | PROxima | 0 | 40.9 | 0.29881
mb24-07 | Щит с монтажной панелью ЩМПг-132.75.30 (ЩРНМ-7) IP54 EKF PROxima | Ссылка |  | шт | 16903.54 | 10818.2656 | 12677.655 | 10818.2656 | 0 | 1 | 1 | 1 | 12 Щиты с монтажной панелью (автоматизации) навесные | 12.01 Корпуса с монтажной панелью (ЩМП) IP31/IP54 | 12.01.03 Корпуса с монтажной панелью (ЩМПг IP54) PROxima | Регулярная | PROxima | 0 | 41 | 0.24453
mb24-1-bas | Щит с монтажной панелью ЩМПг- 40.30.22 (ЩРНМ-1) IP54 EKF Basic | Ссылка |  | шт | 3338.23 |  |  | 2136.4672 | 0 | 1 | 1 | 1 | 12 Щиты с монтажной панелью (автоматизации) навесные | 12.01 Корпуса с монтажной панелью (ЩМП) IP31/IP54 | 12.01.04 Корпуса с монтажной панелью (ЩМПг IP54) Basic | Регулярная | Basic | 0 | 4.3 | 0.0264
mb24-2-bas | Щит с монтажной панелью ЩМПг- 50.40.22 (ЩРНМ-2) IP54 EKF Basic | Ссылка |  | шт | 4166.35 |  |  | 2666.464 | 0 | 1 | 1 | 1 | 12 Щиты с монтажной панелью (автоматизации) навесные | 12.01 Корпуса с монтажной панелью (ЩМП) IP31/IP54 | 12.01.04 Корпуса с монтажной панелью (ЩМПг IP54) Basic | Регулярная | Basic | 0 | 6.3 | 0.11
mb24-3-bas | Щит с монтажной панелью ЩМПг- 65.50.22 (ЩРНМ-3) IP54 EKF Basic | Ссылка |  | шт | 5104.68 |  |  | 3266.9952 | 0 | 1 | 1 | 1 | 12 Щиты с монтажной панелью (автоматизации) навесные | 12.01 Корпуса с монтажной панелью (ЩМП) IP31/IP54 | 12.01.04 Корпуса с монтажной панелью (ЩМПг IP54) Basic | Регулярная | Basic | 0 | 9.2 | 0.0715
mb24-4-bas | Щит с монтажной панелью ЩМПг- 80.60.25 (ЩРНМ-4) IP54 EKF Basic | Ссылка |  | шт | 7332.57 |  |  | 4692.8448 | 0 | 1 | 1 | 1 | 12 Щиты с монтажной панелью (автоматизации) навесные | 12.01 Корпуса с монтажной панелью (ЩМП) IP31/IP54 | 12.01.04 Корпуса с монтажной панелью (ЩМПг IP54) Basic | Регулярная | Basic | 0 | 13 | 0.12
mb24-5-bas | Щит с монтажной панелью ЩМПг-100.65.30 (ЩРНМ-5) IP54 EKF Basic | Ссылка |  | шт | 9320.47 |  |  | 5965.1008 | 0 | 1 | 1 | 1 | 12 Щиты с монтажной панелью (автоматизации) навесные | 12.01 Корпуса с монтажной панелью (ЩМП) IP31/IP54 | 12.01.04 Корпуса с монтажной панелью (ЩМПг IP54) Basic | Регулярная | Basic | 0 | 19 | 0.195
mb24-1-3001 | Щит с монтажной панелью ЩМПг- 40.30.22 (ЩРНМ-1) RAL 3001 IP54 EKF PROxima | Ссылка |  | шт | 4620.58 | 2957.1712 | 3465.435 | 2957.1712 | 0 | 1 | 1 | 1 | 12 Щиты с монтажной панелью (автоматизации) навесные | 12.01 Корпуса с монтажной панелью (ЩМП) IP31/IP54 | 12.01.05 Корпуса с монтажной панелью (ЩМПг IP54 RAL 3001) PROxima | Регулярная | PROxima | 0 | 7.2 | 0.0264
mb24-2-3001 | Щит с монтажной панелью ЩМПг- 50.40.22 (ЩРНМ-2) RAL 3001 IP54 EKF PROxima | Ссылка |  | шт | 6274.76 | 4015.8464 | 4706.07 | 4015.8464 | 0 | 1 | 1 | 1 | 12 Щиты с монтажной панелью (автоматизации) навесные | 12.01 Корпуса с монтажной панелью (ЩМП) IP31/IP54 | 12.01.05 Корпуса с монтажной панелью (ЩМПг IP54 RAL 3001) PROxima | Регулярная | PROxima | 0 | 11.4 | 0.044
mb24-06-3001 | Щит с монтажной панелью ЩМПг- 60.60.25 RAL 3001 IP54 EKF PROxima | Ссылка |  | шт | 9316.35 | 5962.464 | 6987.2625 | 5962.464 | 0 | 1 | 1 | 1 | 12 Щиты с монтажной панелью (автоматизации) навесные | 12.01 Корпуса с монтажной панелью (ЩМП) IP31/IP54 | 12.01.05 Корпуса с монтажной панелью (ЩМПг IP54 RAL 3001) PROxima | Регулярная | PROxima | 0 | 15 | 0.09
mb24-3-3001 | Щит с монтажной панелью ЩМПг- 65.50.22 (ЩРНМ-3) RAL 3001 IP54 EKF PROxima | Ссылка |  | шт | 7543.72 | 4827.9808 | 5657.79 | 4827.9808 | 0 | 1 | 1 | 1 | 12 Щиты с монтажной панелью (автоматизации) навесные | 12.01 Корпуса с монтажной панелью (ЩМП) IP31/IP54 | 12.01.05 Корпуса с монтажной панелью (ЩМПг IP54 RAL 3001) PROxima | Регулярная | PROxima | 0 | 15.76 | 0.0715
mb24-4-3001 | Щит с монтажной панелью ЩМПг- 80.60.25 (ЩРНМ-4) RAL 3001 IP54 EKF PROxima | Ссылка |  | шт | 11309.4 | 7238.016 | 8482.05 | 7238.016 | 0 | 1 | 1 | 1 | 12 Щиты с монтажной панелью (автоматизации) навесные | 12.01 Корпуса с монтажной панелью (ЩМП) IP31/IP54 | 12.01.05 Корпуса с монтажной панелью (ЩМПг IP54 RAL 3001) PROxima | Регулярная | PROxima | 0 | 24.15 | 0.12
mb24-5-3001 | Щит с монтажной панелью ЩМПг-100.65.30 (ЩРНМ-5) RAL 3001 IP54 EKF PROxima | Ссылка |  | шт | 13007.87 | 8325.0368 | 9755.9025 | 8325.0368 | 0 | 1 | 1 | 1 | 12 Щиты с монтажной панелью (автоматизации) навесные | 12.01 Корпуса с монтажной панелью (ЩМП) IP31/IP54 | 12.01.05 Корпуса с монтажной панелью (ЩМПг IP54 RAL 3001) PROxima | Регулярная | PROxima | 0 | 33 | 0.195
mp-09-11-bas | Монтажная панель 0,6мм для ЩМП-09, ЩМП-11 EKF Basic | Ссылка |  | шт | 376.75 |  |  | 241.12 | 0 | 1 | 1 | 1 | 12 Щиты с монтажной панелью (автоматизации) навесные | 12.01 Корпуса с монтажной панелью (ЩМП) IP31/IP54 | 12.01.06 Монтажные панели для щитов ЩМП | Регулярная | Basic | 0 | 0.95 | 0.0023641
mp-12-bas | Монтажная панель 0,6мм для ЩМП-12 EKF Basic | Ссылка |  | шт | 558.48 |  |  | 357.4272 | 0 | 1 | 1 | 1 | 12 Щиты с монтажной панелью (автоматизации) навесные | 12.01 Корпуса с монтажной панелью (ЩМП) IP31/IP54 | 12.01.06 Монтажные панели для щитов ЩМП | Регулярная | Basic | 0 | 1.49 | 0.0037883
mp-1-4-bas | Монтажная панель 0,6мм для ЩРНМ-1, ЩМП-04 EKF Basic | Ссылка |  | шт | 177.08 |  |  | 113.3312 | 0 | 1 | 1 | 1 | 12 Щиты с монтажной панелью (автоматизации) навесные | 12.01 Корпуса с монтажной панелью (ЩМП) IP31/IP54 | 12.01.06 Монтажные панели для щитов ЩМП | Регулярная | Basic | 0 | 0.46 | 0.0010834
mp-2-6-bas | Монтажная панель 0,6мм для ЩРНМ-2, ЩМП-06 EKF Basic | Ссылка |  | шт | 298.11 |  |  | 190.7904 | 0 | 1 | 1 | 1 | 12 Щиты с монтажной панелью (автоматизации) навесные | 12.01 Корпуса с монтажной панелью (ЩМП) IP31/IP54 | 12.01.06 Монтажные панели для щитов ЩМП | Регулярная | Basic | 0 | 0.78 | 0.0019358
mp-3-bas | Монтажная панель 0,6мм для ЩРНМ-3 EKF Basic | Ссылка |  | шт | 502.24 |  |  | 321.4336 | 0 | 1 | 1 | 1 | 12 Щиты с монтажной панелью (автоматизации) навесные | 12.01 Корпуса с монтажной панелью (ЩМП) IP31/IP54 | 12.01.06 Монтажные панели для щитов ЩМП | Регулярная | Basic | 0 | 1.34 | 0.0033548
mp-09-11 | Монтажная панель 1,5мм для ЩМП-09, ЩМП-11 EKF PROxima | Ссылка |  | шт | 767.11 | 490.9504 | 575.3325 | 490.9504 | 0 | 1 | 1 | 1 | 12 Щиты с монтажной панелью (автоматизации) навесные | 12.01 Корпуса с монтажной панелью (ЩМП) IP31/IP54 | 12.01.06 Монтажные панели для щитов ЩМП | Регулярная | PROxima | 0 | 2.37 | 0.0023641
mp-12 | Монтажная панель 1,5мм для ЩМП-12 EKF PROxima | Ссылка |  | шт | 1218.8 | 780.032 | 914.1 | 780.032 | 0 | 1 | 1 | 1 | 12 Щиты с монтажной панелью (автоматизации) навесные | 12.01 Корпуса с монтажной панелью (ЩМП) IP31/IP54 | 12.01.06 Монтажные панели для щитов ЩМП | Регулярная | PROxima | 0 | 3.78 | 0.0038569
mp-1-4 | Монтажная панель 1,5мм для ЩРНМ-1, ЩМП-04 EKF PROxima | Ссылка |  | шт | 372.49 | 238.3936 | 279.3675 | 238.3936 | 0 | 1 | 1 | 1 | 12 Щиты с монтажной панелью (автоматизации) навесные | 12.01 Корпуса с монтажной панелью (ЩМП) IP31/IP54 | 12.01.06 Монтажные панели для щитов ЩМП | Регулярная | PROxima | 0 | 1.15 | 0.0010834
mp-2-6 | Монтажная панель 1,5мм для ЩРНМ-2, ЩМП-06 EKF PROxima | Ссылка |  | шт | 631.98 | 404.4672 | 473.985 | 404.4672 | 0 | 1 | 1 | 1 | 12 Щиты с монтажной панелью (автоматизации) навесные | 12.01 Корпуса с монтажной панелью (ЩМП) IP31/IP54 | 12.01.06 Монтажные панели для щитов ЩМП | Регулярная | PROxima | 0 | 1.96 | 0.0019358
mp-3 | Монтажная панель 1,5мм для ЩРНМ-3 EKF PROxima | Ссылка |  | шт | 1079.02 | 690.5728 | 809.265 | 690.5728 | 0 | 1 | 1 | 1 | 12 Щиты с монтажной панелью (автоматизации) навесные | 12.01 Корпуса с монтажной панелью (ЩМП) IP31/IP54 | 12.01.06 Монтажные панели для щитов ЩМП | Регулярная | PROxima | 0 | 3.32 | 0.0033548
mp-4 | Монтажная панель 1,5мм для ЩРНМ-4 EKF PROxima | Ссылка |  | шт | 1628.26 | 1042.0864 | 1221.195 | 1042.0864 | 0 | 1 | 1 | 1 | 12 Щиты с монтажной панелью (автоматизации) навесные | 12.01 Корпуса с монтажной панелью (ЩМП) IP31/IP54 | 12.01.06 Монтажные панели для щитов ЩМП | Регулярная | PROxima | 0 | 5.03 | 0.0051608
mp-5 | Монтажная панель 1,5мм для ЩРНМ-5 EKF PROxima | Ссылка |  | шт | 2114.49 | 1353.2736 | 1585.8675 | 1353.2736 | 0 | 1 | 1 | 1 | 12 Щиты с монтажной панелью (автоматизации) навесные | 12.01 Корпуса с монтажной панелью (ЩМП) IP31/IP54 | 12.01.06 Монтажные панели для щитов ЩМП | Регулярная | PROxima | 0 | 6.33 | 0.0065393
mp-6 | Монтажная панель 1,5мм для ЩРНМ-6 EKF PROxima | Ссылка |  | шт | 2937.75 | 1880.16 | 2203.3125 | 1880.16 | 0 | 1 | 1 | 1 | 12 Щиты с монтажной панелью (автоматизации) навесные | 12.01 Корпуса с монтажной панелью (ЩМП) IP31/IP54 | 12.01.06 Монтажные панели для щитов ЩМП | Регулярная | PROxima | 0 | 9.03 | 0.0094109
mp-4-bas | Монтажная панель 1мм для ЩРНМ-4 EKF Basic | Ссылка |  | шт | 1132.6 |  |  | 724.864 | 0 | 1 | 1 | 1 | 12 Щиты с монтажной панелью (автоматизации) навесные | 12.01 Корпуса с монтажной панелью (ЩМП) IP31/IP54 | 12.01.06 Монтажные панели для щитов ЩМП | Регулярная | Basic | 0 | 3.35 | 0.0051608
mp-5-bas | Монтажная панель 1мм для ЩРНМ-5 EKF Basic | Ссылка |  | шт | 1645.85 |  |  | 1053.344 | 0 | 1 | 1 | 1 | 12 Щиты с монтажной панелью (автоматизации) навесные | 12.01 Корпуса с монтажной панелью (ЩМП) IP31/IP54 | 12.01.06 Монтажные панели для щитов ЩМП | Регулярная | Basic | 0 | 3.93 | 0.0065393
mp-6-bas | Монтажная панель 1мм для ЩРНМ-6 EKF Basic | Ссылка |  | шт | 2078.02 |  |  | 1329.9328 | 0 | 1 | 1 | 1 | 12 Щиты с монтажной панелью (автоматизации) навесные | 12.01 Корпуса с монтажной панелью (ЩМП) IP31/IP54 | 12.01.06 Монтажные панели для щитов ЩМП | Регулярная | Basic | 0 | 5.83 | 0.0094109
mb65-5r | Комплект дин-реек для мод. оборуд. для 100.65.27 "Гранит" EKF PROxima | Ссылка |  | шт | 1260.72 | 806.8608 | 945.54 | 806.8608 | 0 | 1 | 1 | 1 | 12 Щиты с монтажной панелью (автоматизации) навесные | 12.02 Корпуса герметичные "Гранит" IP66 |  | Регулярная | PROxima | 0 | 0.9 | 0.00325
mb65-6r | Комплект дин-реек для мод. оборуд. для 120.65.27 "Гранит" EKF PROxima | Ссылка |  | шт | 1575.9 | 1008.576 | 1181.925 | 1008.576 | 0 | 1 | 1 | 1 | 12 Щиты с монтажной панелью (автоматизации) навесные | 12.02 Корпуса герметичные "Гранит" IP66 |  | Регулярная | PROxima | 0 | 1 | 0.0039
mb65-7r | Комплект дин-реек для мод. оборуд. для 140.65.27 "Гранит" EKF PROxima | Ссылка |  | шт | 1891.08 | 1210.2912 | 1418.31 | 1210.2912 | 0 | 1 | 1 | 1 | 12 Щиты с монтажной панелью (автоматизации) навесные | 12.02 Корпуса герметичные "Гранит" IP66 |  | Регулярная | PROxima | 0 | 1.1 | 0.00455
mb65-1r | Комплект дин-реек для мод. оборуд. для 40.31.22 "Гранит" EKF PROxima | Ссылка |  | шт | 567.32 | 363.0848 | 425.49 | 363.0848 | 0 | 1 | 1 | 1 | 12 Щиты с монтажной панелью (автоматизации) навесные | 12.02 Корпуса герметичные "Гранит" IP66 |  | Регулярная | PROxima | 0 | 0.5 | 0.00062
mb65-2r | Комплект дин-реек для мод. оборуд. для 50.40.22 "Гранит" EKF PROxima | Ссылка |  | шт | 672.38 | 430.3232 | 504.285 | 430.3232 | 0 | 1 | 1 | 1 | 12 Щиты с монтажной панелью (автоматизации) навесные | 12.02 Корпуса герметичные "Гранит" IP66 |  | Регулярная | PROxima | 0 | 0.6 | 0.001
mb65-3r | Комплект дин-реек для мод. оборуд. для 65.50.22 "Гранит" EKF PROxima | Ссылка |  | шт | 840.48 | 537.9072 | 630.36 | 537.9072 | 0 | 1 | 1 | 1 | 12 Щиты с монтажной панелью (автоматизации) навесные | 12.02 Корпуса герметичные "Гранит" IP66 |  | Регулярная | PROxima | 0 | 0.7 | 0.001625
mb65-4r | Комплект дин-реек для мод. оборуд. для 80.60.25 "Гранит" EKF PROxima | Ссылка |  | шт | 945.54 | 605.1456 | 709.155 | 605.1456 | 0 | 1 | 1 | 1 | 12 Щиты с монтажной панелью (автоматизации) навесные | 12.02 Корпуса герметичные "Гранит" IP66 |  | Регулярная | PROxima | 0 | 0.8 | 0.0024
mb65-k | Комплект из 4-х направляющих для крепления фальш-панелей в щиты серии "Гранит" EKF PROxima | Ссылка |  | упак | 315.18 | 201.7152 | 236.385 | 201.7152 | 0 | 1 | 1 | 1 | 12 Щиты с монтажной панелью (автоматизации) навесные | 12.02 Корпуса герметичные "Гранит" IP66 |  | Регулярная | PROxima | 0 | 0.5 | 0.001
mb65-5m | Монтажная панель для 100.65.27 "Гранит" EKF PROxima | Ссылка |  | шт | 3151.8 | 2017.152 | 2363.85 | 2017.152 | 0 | 1 | 1 | 1 | 12 Щиты с монтажной панелью (автоматизации) навесные | 12.02 Корпуса герметичные "Гранит" IP66 |  | Регулярная | PROxima | 0 | 9 | 0.00082392
mb65-6m | Монтажная панель для 120.65.27 "Гранит" EKF PROxima | Ссылка |  | шт | 4832.76 | 3092.9664 | 3624.57 | 3092.9664 | 0 | 1 | 1 | 1 | 12 Щиты с монтажной панелью (автоматизации) навесные | 12.02 Корпуса герметичные "Гранит" IP66 |  | Регулярная | PROxima | 0 | 11 | 0.0010036
mb65-7m | Монтажная панель для 140.65.27 "Гранит" EKF PROxima | Ссылка |  | шт | 5463.12 | 3496.3968 | 4097.34 | 3496.3968 | 0 | 1 | 1 | 1 | 12 Щиты с монтажной панелью (автоматизации) навесные | 12.02 Корпуса герметичные "Гранит" IP66 |  | Регулярная | PROxima | 0 | 13 | 0.011833
mb65-1m | Монтажная панель для 40.31.22 "Гранит" EKF PROxima | Ссылка |  | шт | 735.42 | 470.6688 | 551.565 | 470.6688 | 0 | 1 | 1 | 1 | 12 Щиты с монтажной панелью (автоматизации) навесные | 12.02 Корпуса герметичные "Гранит" IP66 |  | Регулярная | PROxima | 0 | 3.7 | 0.0012121
mb65-2m | Монтажная панель для 50.40.22 "Гранит" EKF PROxima | Ссылка |  | шт | 1050.6 | 672.384 | 787.95 | 672.384 | 0 | 1 | 1 | 1 | 12 Щиты с монтажной панелью (автоматизации) навесные | 12.02 Корпуса герметичные "Гранит" IP66 |  | Регулярная | PROxima | 0 | 4 | 0.002183
mb65-3m | Монтажная панель для 65.50.22 "Гранит" EKF PROxima | Ссылка |  | шт | 1680.96 | 1075.8144 | 1260.72 | 1075.8144 | 0 | 1 | 1 | 1 | 12 Щиты с монтажной панелью (автоматизации) навесные | 12.02 Корпуса герметичные "Гранит" IP66 |  | Регулярная | PROxima | 0 | 5.5 | 0.0038188
mb65-4m | Монтажная панель для 80.60.25 "Гранит" EKF PROxima | Ссылка |  | шт | 2206.26 | 1412.0064 | 1654.695 | 1412.0064 | 0 | 1 | 1 | 1 | 12 Щиты с монтажной панелью (автоматизации) навесные | 12.02 Корпуса герметичные "Гранит" IP66 |  | Регулярная | PROxima | 0 | 7 | 0.0059045
mb65-5p | Фальш-панель на 144 модуля для 100.65.27 "Гранит" EKF PROxima | Ссылка |  | шт | 2521.44 | 1613.7216 | 1891.08 | 1613.7216 | 0 | 1 | 1 | 1 | 12 Щиты с монтажной панелью (автоматизации) навесные | 12.02 Корпуса герметичные "Гранит" IP66 |  | Регулярная | PROxima | 0 | 37 | 0.017875
mb65-6p | Фальш-панель на 168 модуля для 120.65.27 "Гранит" EKF PROxima | Ссылка |  | шт | 2941.68 | 1882.6752 | 2206.26 | 1882.6752 | 0 | 1 | 1 | 1 | 12 Щиты с монтажной панелью (автоматизации) навесные | 12.02 Корпуса герметичные "Гранит" IP66 |  | Регулярная | PROxima | 0 | 46 | 0.02145
mb65-7p | Фальш-панель на 192 модуля для 140.65.27 "Гранит" EKF PROxima | Ссылка |  | шт | 3572.04 | 2286.1056 | 2679.03 | 2286.1056 | 0 | 1 | 1 | 1 | 12 Щиты с монтажной панелью (автоматизации) навесные | 12.02 Корпуса герметичные "Гранит" IP66 |  | Регулярная | PROxima | 0 | 52 | 0.025025
mb65-1p | Фальш-панель на 24 модуля для 40.31.22 "Гранит" EKF PROxima | Ссылка |  | шт | 630.36 | 403.4304 | 472.77 | 403.4304 | 0 | 1 | 1 | 1 | 12 Щиты с монтажной панелью (автоматизации) навесные | 12.02 Корпуса герметичные "Гранит" IP66 |  | Регулярная | PROxima | 0 | 10 | 0.002728
mb65-2p | Фальш-панель на 36 модуля для 50.40.22 "Гранит" EKF PROxima | Ссылка |  | шт | 840.48 | 537.9072 | 630.36 | 537.9072 | 0 | 1 | 1 | 1 | 12 Щиты с монтажной панелью (автоматизации) навесные | 12.02 Корпуса герметичные "Гранит" IP66 |  | Регулярная | PROxima | 0 | 14 | 0.0044
mb65-3p | Фальш-панель на 48 модуля для 65.50.22 "Гранит" EKF PROxima | Ссылка |  | шт | 1092.62 | 699.2768 | 819.465 | 699.2768 | 0 | 1 | 1 | 1 | 12 Щиты с монтажной панелью (автоматизации) навесные | 12.02 Корпуса герметичные "Гранит" IP66 |  | Регулярная | PROxima | 0 | 20 | 0.00715
mb65-4p | Фальш-панель на 96 модуля для 80.60.25 "Гранит" EKF PROxima | Ссылка |  | шт | 1891.08 | 1210.2912 | 1418.31 | 1210.2912 | 0 | 1 | 1 | 1 | 12 Щиты с монтажной панелью (автоматизации) навесные | 12.02 Корпуса герметичные "Гранит" IP66 |  | Регулярная | PROxima | 0 | 28 | 0.012
mb65-cok1 | Цоколь для В.60.25 "Гранит" EKF PROxima | Ссылка |  | шт | 2043.06 | 1307.5584 | 1532.295 | 1307.5584 | 0 | 1 | 1 | 1 | 12 Щиты с монтажной панелью (автоматизации) навесные | 12.02 Корпуса герметичные "Гранит" IP66 |  | Регулярная | PROxima | 0 | 10 | 0.015
mb65-cok2 | Цоколь для В.65.27 "Гранит" EKF PROxima | Ссылка |  | шт | 2229.72 | 1427.0208 | 1672.29 | 1427.0208 | 0 | 1 | 1 | 1 | 12 Щиты с монтажной панелью (автоматизации) навесные | 12.02 Корпуса герметичные "Гранит" IP66 |  | Регулярная | PROxima | 0 | 12 | 0.01755
mb65-1 | ЩМПг - 40.31.22 "Гранит" IP66 У1 EKF PROxima | Ссылка |  | шт | 4964.09 | 3177.0176 | 3723.0675 | 3177.0176 | 0 | 1 | 1 | 1 | 12 Щиты с монтажной панелью (автоматизации) навесные | 12.02 Корпуса герметичные "Гранит" IP66 |  | Регулярная | PROxima | 0 | 10 | 0.02728
mb65-2 | ЩМПг - 50.40.22 "Гранит" IP66 У1 EKF PROxima | Ссылка |  | шт | 6303.6 | 4034.304 | 4727.7 | 4034.304 | 0 | 1 | 1 | 1 | 12 Щиты с монтажной панелью (автоматизации) навесные | 12.02 Корпуса герметичные "Гранит" IP66 |  | Регулярная | PROxima | 0 | 14 | 0.044
mb65-3 | ЩМПг - 65.50.22 "Гранит" IP66 У1 EKF PROxima | Ссылка |  | шт | 8163.16 | 5224.4224 | 6122.37 | 5224.4224 | 0 | 1 | 1 | 1 | 12 Щиты с монтажной панелью (автоматизации) навесные | 12.02 Корпуса герметичные "Гранит" IP66 |  | Регулярная | PROxima | 0 | 20 | 0.0715
mb65-4 | ЩМПг - 80.60.25 "Гранит" IP66 У1 EKF PROxima | Ссылка |  | шт | 10810.67 | 6918.8288 | 8108.0025 | 6918.8288 | 0 | 1 | 1 | 1 | 12 Щиты с монтажной панелью (автоматизации) навесные | 12.02 Корпуса герметичные "Гранит" IP66 |  | Регулярная | PROxima | 0 | 28 | 0.12
mb65-5 | ЩМПг-100.65.27 "Гранит" IP66 У1 EKF PROxima | Ссылка |  | шт | 14183.1 | 9077.184 | 10637.325 | 9077.184 | 0 | 1 | 1 | 1 | 12 Щиты с монтажной панелью (автоматизации) навесные | 12.02 Корпуса герметичные "Гранит" IP66 |  | Регулярная | PROxima | 0 | 37 | 0.17875
mb65-6 | ЩМПг-120.65.27 "Гранит" IP66 У1 EKF PROxima | Ссылка |  | шт | 16809.6 | 10758.144 | 12607.2 | 10758.144 | 0 | 1 | 1 | 1 | 12 Щиты с монтажной панелью (автоматизации) навесные | 12.02 Корпуса герметичные "Гранит" IP66 |  | Регулярная | PROxima | 0 | 46 | 0.2145
mb65-7 | ЩМПг-140.65.27 "Гранит" IP66 У1 EKF PROxima | Ссылка |  | шт | 17860.2 | 11430.528 | 13395.15 | 11430.528 | 0 | 1 | 1 | 1 | 12 Щиты с монтажной панелью (автоматизации) навесные | 12.02 Корпуса герметичные "Гранит" IP66 |  | Регулярная | PROxima | 0 | 52 | 0.25025
mb-inox-mk | Комплект для навесного монтажа щитов серии "Inox" | Ссылка |  | шт | 110 | 70.4 | 82.5 | 70.4 | 0 | 1 | 1 | 130 | 12 Щиты с монтажной панелью (автоматизации) навесные | 12.03 Корпуса из нержавеющей стали "Inox" IP66 |  | Регулярная | PROxima | 0 | 0.03 | 4e-05
mb-inox-1063 | Щит из нержавеющей стали "Inox" AISI 304 (1000х600х300) IP66 У1 EKF PROxima | Ссылка |  | шт | 56700 | 36288 | 42525 | 36288 | 0 | 1 | 1 | 1 | 12 Щиты с монтажной панелью (автоматизации) навесные | 12.03 Корпуса из нержавеющей стали "Inox" IP66 |  | Заказная (4) | PROxima | 0 | 34.3 | 0.18
mb-inox-1283 | Щит из нержавеющей стали "Inox" AISI 304 (1200х800х300) IP66 У1 EKF PROxima | Ссылка |  | шт | 75600 | 48384 | 56700 | 48384 | 0 | 1 | 1 | 1 | 12 Щиты с монтажной панелью (автоматизации) навесные | 12.03 Корпуса из нержавеющей стали "Inox" IP66 |  | Заказная (4) | PROxima | 0 | 51.3 | 0.288
mb-inox-231 | Щит из нержавеющей стали "Inox" AISI 304 (250х300х150) IP66 У1 EKF PROxima | Ссылка |  | шт | 14700 | 9408 | 11025 | 9408 | 0 | 1 | 1 | 1 | 12 Щиты с монтажной панелью (автоматизации) навесные | 12.03 Корпуса из нержавеющей стали "Inox" IP66 |  | Заказная (4) | PROxima | 0 | 3.4 | 0.01125
mb-inox-3215 | Щит из нержавеющей стали "Inox" AISI 304 (300х200х150) IP66 У1 EKF PROxima | Ссылка |  | шт | 13650 | 8736 | 10237.5 | 8736 | 0 | 1 | 1 | 1 | 12 Щиты с монтажной панелью (автоматизации) навесные | 12.03 Корпуса из нержавеющей стали "Inox" IP66 |  | Заказная (4) | PROxima | 0 | 2.8 | 0.006
mb-inox-321 | Щит из нержавеющей стали "Inox" AISI 304 (300х250х150) IP66 У1 EKF PROxima | Ссылка |  | шт | 12390 | 7929.6 | 9292.5 | 7929.6 | 0 | 1 | 1 | 1 | 12 Щиты с монтажной панелью (автоматизации) навесные | 12.03 Корпуса из нержавеющей стали "Inox" IP66 |  | Заказная (4) | PROxima | 0 | 5.3 | 0.01125
mb-inox-421 | Щит из нержавеющей стали "Inox" AISI 304 (400х200х150) IP66 У1 EKF PROxima | Ссылка |  | шт | 14700 | 9408 | 11025 | 9408 | 0 | 1 | 1 | 1 | 12 Щиты с монтажной панелью (автоматизации) навесные | 12.03 Корпуса из нержавеющей стали "Inox" IP66 |  | Заказная (4) | PROxima | 0 | 3.6 | 0.012
mb-inox-431 | Щит из нержавеющей стали "Inox" AISI 304 (400х300х150) IP66 У1 EKF PROxima | Ссылка |  | шт | 18900 | 12096 | 14175 | 12096 | 0 | 1 | 1 | 1 | 12 Щиты с монтажной панелью (автоматизации) навесные | 12.03 Корпуса из нержавеющей стали "Inox" IP66 |  | Заказная (4) | PROxima | 0 | 5 | 0.018
mb-inox-432 | Щит из нержавеющей стали "Inox" AISI 304 (400х300х200) IP66 У1 EKF PROxima | Ссылка |  | шт | 18690 | 11961.6 | 14017.5 | 11961.6 | 0 | 1 | 1 | 1 | 12 Щиты с монтажной панелью (автоматизации) навесные | 12.03 Корпуса из нержавеющей стали "Inox" IP66 |  | Заказная (4) | PROxima | 0 | 8.2 | 0.024
mb-inox-442 | Щит из нержавеющей стали "Inox" AISI 304 (400х400х210) IP66 У1 EKF PROxima | Ссылка |  | шт | 26250 | 16800 | 19687.5 | 16800 | 0 | 1 | 1 | 1 | 12 Щиты с монтажной панелью (автоматизации) навесные | 12.03 Корпуса из нержавеющей стали "Inox" IP66 |  | Заказная (4) | PROxima | 0 | 7.3 | 0.0336
mb-inox-5421 | Щит из нержавеющей стали "Inox" AISI 304 (500х400х210) IP66 У1 EKF PROxima | Ссылка |  | шт | 28350 | 18144 | 21262.5 | 18144 | 0 | 1 | 1 | 1 | 12 Щиты с монтажной панелью (автоматизации) навесные | 12.03 Корпуса из нержавеющей стали "Inox" IP66 |  | Заказная (4) | PROxima | 0 | 9.6 | 0.042
mb-inox-542 | Щит из нержавеющей стали "Inox" AISI 304 (500х400х250) IP66 У1 EKF PROxima | Ссылка |  | шт | 24990 | 15993.6 | 18742.5 | 15993.6 | 0 | 1 | 1 | 1 | 12 Щиты с монтажной панелью (автоматизации) навесные | 12.03 Корпуса из нержавеющей стали "Inox" IP66 |  | Заказная (4) | PROxima | 0 | 13.1 | 0.05
mb-inox-642 | Щит из нержавеющей стали "Inox" AISI 304 (600х400х200) IP66 У1 EKF PROxima | Ссылка |  | шт | 30450 | 19488 | 22837.5 | 19488 | 0 | 1 | 1 | 1 | 12 Щиты с монтажной панелью (автоматизации) навесные | 12.03 Корпуса из нержавеющей стали "Inox" IP66 |  | Заказная (4) | PROxima | 0 | 11.1 | 0.048
mb-inox-652 | Щит из нержавеющей стали "Inox" AISI 304 (600х500х250) IP66 У1 EKF PROxima | Ссылка |  | шт | 33390 | 21369.6 | 25042.5 | 21369.6 | 0 | 1 | 1 | 1 | 12 Щиты с монтажной панелью (автоматизации) навесные | 12.03 Корпуса из нержавеющей стали "Inox" IP66 |  | Заказная (4) | PROxima | 0 | 18.2 | 0.075
mb-inox-752 | Щит из нержавеющей стали "Inox" AISI 304 (700х500х200) IP66 У1 EKF PROxima | Ссылка |  | шт | 38850 | 24864 | 29137.5 | 24864 | 0 | 1 | 1 | 1 | 12 Щиты с монтажной панелью (автоматизации) навесные | 12.03 Корпуса из нержавеющей стали "Inox" IP66 |  | Заказная (4) | PROxima | 0 | 15.6 | 0.07
mb-inox-7525 | Щит из нержавеющей стали "Inox" AISI 304 (700х500х250) IP66 У1 EKF PROxima | Ссылка |  | шт | 40950 | 26208 | 30712.5 | 26208 | 0 | 1 | 1 | 1 | 12 Щиты с монтажной панелью (автоматизации) навесные | 12.03 Корпуса из нержавеющей стали "Inox" IP66 |  | Заказная (4) | PROxima | 0 | 16.5 | 0.0875
mb-inox-862 | Щит из нержавеющей стали "Inox" AISI 304 (800х600х250) IP66 У1 EKF PROxima | Ссылка |  | шт | 43890 | 28089.6 | 32917.5 | 28089.6 | 0 | 1 | 1 | 1 | 12 Щиты с монтажной панелью (автоматизации) навесные | 12.03 Корпуса из нержавеющей стали "Inox" IP66 |  | Заказная (4) | PROxima | 0 | 26.4 | 0.12
mb-inox-863 | Щит из нержавеющей стали "Inox" AISI 304 (800х600х300) IP66 У1 EKF PROxima | Ссылка |  | шт | 50400 | 32256 | 37800 | 32256 | 0 | 1 | 1 | 1 | 12 Щиты с монтажной панелью (автоматизации) навесные | 12.03 Корпуса из нержавеющей стали "Inox" IP66 |  | Заказная (4) | PROxima | 0 | 28.3 | 0.144
mt-dop-1-2-2 | Фальш-панель "24 модуля" (для ШМП-М-2 Монолит) EKF PROxima | Ссылка |  | шт | 650.48 | 416.3072 | 487.86 | 416.3072 | 0 | 1 | 1 | 1 | 12 Щиты с монтажной панелью (автоматизации) навесные | 12.04 Шкафы МОНОЛИТ | 12.05.03 Дополнительная комплектация | Заказная (4) | PROxima | 0 | 0.87 | 0.00366
PB65MP001 | Бокс пластиковый с монтажной платой 300х200х130 мм IP65 EKF PROxima | Ссылка |  | шт | 1640.03 | 1049.6192 | 1230.0225 | 1049.6192 | 0 | 1 | 1 | 1 | 12 Щиты с монтажной панелью (автоматизации) навесные | 12.06 ЩМП пластиковые IP65 |  | Новая | PROxima | 0 | 1.4 | 0.008
PB65MP002 | Бокс пластиковый с монтажной платой 350х250х150 мм IP65 EKF PROxima | Ссылка |  | шт | 2342.89 | 1499.4496 | 1757.1675 | 1499.4496 | 0 | 1 | 1 | 1 | 12 Щиты с монтажной панелью (автоматизации) навесные | 12.06 ЩМП пластиковые IP65 |  | Новая | PROxima | 0 | 2.2 | 0.013
PB65MP003 | Бокс пластиковый с монтажной платой 400х300х170 мм IP65 EKF PROxima | Ссылка |  | шт | 2967.66 | 1899.3024 | 2225.745 | 1899.3024 | 0 | 1 | 1 | 1 | 12 Щиты с монтажной панелью (автоматизации) навесные | 12.06 ЩМП пластиковые IP65 |  | Новая | PROxima | 0 | 2.9 | 0.02
PB65MP004 | Бокс пластиковый с монтажной платой 400х300х220 мм IP65 EKF PROxima | Ссылка |  | шт | 3592.43 | 2299.1552 | 2694.3225 | 2299.1552 | 0 | 1 | 1 | 1 | 12 Щиты с монтажной панелью (автоматизации) навесные | 12.06 ЩМП пластиковые IP65 |  | Новая | PROxima | 0 | 3.2 | 0.026
PB65MP006 | Бокс пластиковый с монтажной платой 500х400х180 мм IP65 EKF PROxima | Ссылка |  | шт | 4373.4 | 2798.976 | 3280.05 | 2798.976 | 0 | 1 | 1 | 1 | 12 Щиты с монтажной панелью (автоматизации) навесные | 12.06 ЩМП пластиковые IP65 |  | Новая | PROxima | 0 | 4.3 | 0.036
PB65MP007 | Бокс пластиковый с монтажной платой 500х400х240 мм IP65 EKF PROxima | Ссылка |  | шт | 5154.35 | 3298.784 | 3865.7625 | 3298.784 | 0 | 1 | 1 | 1 | 12 Щиты с монтажной панелью (автоматизации) навесные | 12.06 ЩМП пластиковые IP65 |  | Новая | PROxima | 0 | 4.9 | 0.048
PB65MP008 | Бокс пластиковый с монтажной платой 600х400х200 мм IP65 EKF PROxima | Ссылка |  | шт | 5310.55 | 3398.752 | 3982.9125 | 3398.752 | 0 | 1 | 1 | 1 | 12 Щиты с монтажной панелью (автоматизации) навесные | 12.06 ЩМП пластиковые IP65 |  | Новая | PROxima | 0 | 5.2 | 0.048
PB65MP009 | Бокс пластиковый с монтажной платой 700х500х250 мм IP65 EKF PROxima | Ссылка |  | шт | 8902.98 | 5697.9072 | 6677.235 | 5697.9072 | 0 | 1 | 1 | 1 | 12 Щиты с монтажной панелью (автоматизации) навесные | 12.06 ЩМП пластиковые IP65 |  | Новая | PROxima | 0 | 8.3 | 0.088
PB65MP010 | Бокс пластиковый с монтажной платой 800х600х260 мм IP65 EKF PROxima | Ссылка |  | шт | 15463.07 | 9896.3648 | 11597.3025 | 9896.3648 | 0 | 1 | 1 | 1 | 12 Щиты с монтажной панелью (автоматизации) навесные | 12.06 ЩМП пластиковые IP65 |  | Новая | PROxima | 0 | 9 | 0.125
PBT65MP001 | Бокс пластиковый с монтажной платой прозр. дверь 300х200х130 мм IP65 EKF PROxima | Ссылка |  | шт | 2030.52 | 1299.5328 | 1522.89 | 1299.5328 | 0 | 1 | 1 | 1 | 12 Щиты с монтажной панелью (автоматизации) навесные | 12.06 ЩМП пластиковые IP65 |  | Заказная | PROxima | 0 | 1.5 | 0.008
PBT65MP002 | Бокс пластиковый с монтажной платой прозр. дверь 350х250х150 мм IP65 EKF PROxima | Ссылка |  | шт | 2811.47 | 1799.3408 | 2108.6025 | 1799.3408 | 0 | 1 | 1 | 1 | 12 Щиты с монтажной панелью (автоматизации) навесные | 12.06 ЩМП пластиковые IP65 |  | Заказная | PROxima | 0 | 2.4 | 0.013
PBT65MP003 | Бокс пластиковый с монтажной платой прозр. дверь 400х300х170 мм IP65 EKF PROxima | Ссылка |  | шт | 3280.04 | 2099.2256 | 2460.03 | 2099.2256 | 0 | 1 | 1 | 1 | 12 Щиты с монтажной панелью (автоматизации) навесные | 12.06 ЩМП пластиковые IP65 |  | Заказная | PROxima | 0 | 3.2 | 0.02
PBT65MP004 | Бокс пластиковый с монтажной платой прозр. дверь 400х300х220 мм IP65 EKF PROxima | Ссылка |  | шт | 4061.01 | 2599.0464 | 3045.7575 | 2599.0464 | 0 | 1 | 1 | 1 | 12 Щиты с монтажной панелью (автоматизации) навесные | 12.06 ЩМП пластиковые IP65 |  | Заказная | PROxima | 0 | 3.4 | 0.026
PBT65MP005 | Бокс пластиковый с монтажной платой прозр. дверь 500х350х190 мм IP65 EKF PROxima | Ссылка |  | шт | 4529.58 | 2898.9312 | 3397.185 | 2898.9312 | 0 | 1 | 1 | 1 | 12 Щиты с монтажной панелью (автоматизации) навесные | 12.06 ЩМП пластиковые IP65 |  | Заказная | PROxima | 0 | 4.2 | 0.033
PBT65MP006 | Бокс пластиковый с монтажной платой прозр. дверь 500х400х180 мм IP65 EKF PROxima | Ссылка |  | шт | 4998.18 | 3198.8352 | 3748.635 | 3198.8352 | 0 | 1 | 1 | 1 | 12 Щиты с монтажной панелью (автоматизации) навесные | 12.06 ЩМП пластиковые IP65 |  | Заказная | PROxima | 0 | 4.6 | 0.036
PBT65MP007 | Бокс пластиковый с монтажной платой прозр. дверь 500х400х240 мм IP65 EKF PROxima | Ссылка |  | шт | 5779.14 | 3698.6496 | 4334.355 | 3698.6496 | 0 | 1 | 1 | 1 | 12 Щиты с монтажной панелью (автоматизации) навесные | 12.06 ЩМП пластиковые IP65 |  | Заказная | PROxima | 0 | 5.2 | 0.048
PBT65MP008 | Бокс пластиковый с монтажной платой прозр. дверь 600х400х200 мм IP65 EKF PROxima | Ссылка |  | шт | 5935.32 | 3798.6048 | 4451.49 | 3798.6048 | 0 | 1 | 1 | 1 | 12 Щиты с монтажной панелью (автоматизации) навесные | 12.06 ЩМП пластиковые IP65 |  | Заказная | PROxima | 0 | 5.4 | 0.048
PBT65MP009 | Бокс пластиковый с монтажной платой прозр. дверь 700х500х250 мм IP65 EKF PROxima | Ссылка |  | шт | 9996.32 | 6397.6448 | 7497.24 | 6397.6448 | 0 | 1 | 1 | 1 | 12 Щиты с монтажной панелью (автоматизации) навесные | 12.06 ЩМП пластиковые IP65 |  | Заказная | PROxima | 0 | 8.8 | 0.088
PBT65MP010 | Бокс пластиковый с монтажной платой прозр. дверь 800х600х260 мм IP65 EKF PROxima | Ссылка |  | шт | 17649.77 | 11295.8528 | 13237.3275 | 11295.8528 | 0 | 1 | 1 | 1 | 12 Щиты с монтажной панелью (автоматизации) навесные | 12.06 ЩМП пластиковые IP65 |  | Заказная | PROxima | 0 | 9.5 | 0.125
mb10-v-2 | Щит этажный ЩЭ 2 кв. (1010х950х160) IP31 EKF PROxima | Ссылка |  | шт | 7599.2 | 4863.488 | 5699.4 | 4863.488 | 0 | 1 | 1 | 1 | 13 Щиты и устройства этажные | 13.01 Щиты этажные EKF PROxima (пластины на карболитовых изоляторах) | 13.01.01 Встраиваемые со слаботочным отсеком | Регулярная | PROxima | 0 | 17 | 0.16646
mb10-v-3 | Щит этажный ЩЭ 3 кв. (1010х950х160) IP31 EKF PROxima | Ссылка |  | шт | 7599.2 | 4863.488 | 5699.4 | 4863.488 | 0 | 1 | 1 | 1 | 13 Щиты и устройства этажные | 13.01 Щиты этажные EKF PROxima (пластины на карболитовых изоляторах) | 13.01.01 Встраиваемые со слаботочным отсеком | Регулярная | PROxima | 0 | 17 | 0.16646
mb10-v-4 | Щит этажный ЩЭ 4 кв. (1010х950х160) IP31 EKF PROxima | Ссылка |  | шт | 7599.2 | 4863.488 | 5699.4 | 4863.488 | 0 | 1 | 1 | 1 | 13 Щиты и устройства этажные | 13.01 Щиты этажные EKF PROxima (пластины на карболитовых изоляторах) | 13.01.01 Встраиваемые со слаботочным отсеком | Регулярная | PROxima | 0 | 17 | 0.16646
mb10-v-4s | Щит этажный ЩЭ 4 кв. без окон (1010х950х160) IP31 EKF PROxima | Ссылка |  | шт | 7599.2 | 4863.488 | 5699.4 | 4863.488 | 0 | 1 | 1 | 1 | 13 Щиты и устройства этажные | 13.01 Щиты этажные EKF PROxima (пластины на карболитовых изоляторах) | 13.01.01 Встраиваемые со слаботочным отсеком | Регулярная | PROxima | 0 | 17 | 0.16646
mb10-v-5 | Щит этажный ЩЭ 5 кв. (1010х950х160) IP31 EKF PROxima | Ссылка |  | шт | 7599.2 | 4863.488 | 5699.4 | 4863.488 | 0 | 1 | 1 | 1 | 13 Щиты и устройства этажные | 13.01 Щиты этажные EKF PROxima (пластины на карболитовых изоляторах) | 13.01.01 Встраиваемые со слаботочным отсеком | Регулярная | PROxima | 0 | 17 | 0.16646
mb10-v-6 | Щит этажный ЩЭ 6 кв. (1010х950х160) IP31 EKF PROxima | Ссылка |  | шт | 7599.2 | 4863.488 | 5699.4 | 4863.488 | 0 | 1 | 1 | 1 | 13 Щиты и устройства этажные | 13.01 Щиты этажные EKF PROxima (пластины на карболитовых изоляторах) | 13.01.01 Встраиваемые со слаботочным отсеком | Регулярная | PROxima | 0 | 17 | 0.16646
mb10-v-7 | Щит этажный ЩЭ 7 кв. (1010х950х160) IP31 EKF PROxima | Ссылка |  | шт | 7599.2 | 4863.488 | 5699.4 | 4863.488 | 0 | 1 | 1 | 1 | 13 Щиты и устройства этажные | 13.01 Щиты этажные EKF PROxima (пластины на карболитовых изоляторах) | 13.01.01 Встраиваемые со слаботочным отсеком | Заказная | PROxima | 0 | 17 | 0.16646
mb10-v-2r | Щит этажный ЩЭ 2 кв. без слабот. отс. (1010х650х160) IP31 EKF PROxima | Ссылка |  | шт | 6273.33 | 4014.9312 | 4704.9975 | 4014.9312 | 0 | 1 | 1 | 1 | 13 Щиты и устройства этажные | 13.01 Щиты этажные EKF PROxima (пластины на карболитовых изоляторах) | 13.01.02 Встраиваемые без слаботочного отсека | Регулярная | PROxima | 0 | 11 | 0.11444
mb10-v-3r | Щит этажный ЩЭ 3 кв. без слабот. отс. (1010х650х160) IP31 EKF PROxima | Ссылка |  | шт | 6273.33 | 4014.9312 | 4704.9975 | 4014.9312 | 0 | 1 | 1 | 1 | 13 Щиты и устройства этажные | 13.01 Щиты этажные EKF PROxima (пластины на карболитовых изоляторах) | 13.01.02 Встраиваемые без слаботочного отсека | Регулярная | PROxima | 0 | 11 | 0.11444
mb10-v-4r | Щит этажный ЩЭ 4 кв. без слабот. отс. (1010х650х160) IP31 EKF PROxima | Ссылка |  | шт | 6273.33 | 4014.9312 | 4704.9975 | 4014.9312 | 0 | 1 | 1 | 1 | 13 Щиты и устройства этажные | 13.01 Щиты этажные EKF PROxima (пластины на карболитовых изоляторах) | 13.01.02 Встраиваемые без слаботочного отсека | Регулярная | PROxima | 0 | 11 | 0.11444
mb10-v-5r | Щит этажный ЩЭ 5 кв. без слабот. отс. (1010х650х160) IP31 EKF PROxima | Ссылка |  | шт | 6273.33 | 4014.9312 | 4704.9975 | 4014.9312 | 0 | 1 | 1 | 1 | 13 Щиты и устройства этажные | 13.01 Щиты этажные EKF PROxima (пластины на карболитовых изоляторах) | 13.01.02 Встраиваемые без слаботочного отсека | Регулярная | PROxima | 0 | 11 | 0.11444
mb10-v-6r | Щит этажный ЩЭ 6 кв. без слабот. отс. (1010х650х160) IP31 EKF PROxima | Ссылка |  | шт | 6273.33 | 4014.9312 | 4704.9975 | 4014.9312 | 0 | 1 | 1 | 1 | 13 Щиты и устройства этажные | 13.01 Щиты этажные EKF PROxima (пластины на карболитовых изоляторах) | 13.01.02 Встраиваемые без слаботочного отсека | Регулярная | PROxima | 0 | 11 | 0.11444
mb10-v-7r | Щит этажный ЩЭ 7 кв. без слабот. отс. (1010х650х160) IP31 EKF PROxima | Ссылка |  | шт | 6273.33 | 4014.9312 | 4704.9975 | 4014.9312 | 0 | 1 | 1 | 1 | 13 Щиты и устройства этажные | 13.01 Щиты этажные EKF PROxima (пластины на карболитовых изоляторах) | 13.01.02 Встраиваемые без слаботочного отсека | Заказная | PROxima | 0 | 11 | 0.11444
mb10-n-2 | Щит этажный ЩЭ 2 кв. навесной (945х880х220) IP31 EKF PROxima | Ссылка |  | шт | 9874.82 | 6319.8848 | 7406.115 | 6319.8848 | 0 | 1 | 1 | 1 | 13 Щиты и устройства этажные | 13.01 Щиты этажные EKF PROxima (пластины на карболитовых изоляторах) | 13.01.03 Навесные со слаботочным отсеком | Регулярная | PROxima | 0 | 20 | 0.19549
mb10-n-3 | Щит этажный ЩЭ 3 кв. навесной (945х880х220) IP31 EKF PROxima | Ссылка |  | шт | 9874.82 | 6319.8848 | 7406.115 | 6319.8848 | 0 | 1 | 1 | 1 | 13 Щиты и устройства этажные | 13.01 Щиты этажные EKF PROxima (пластины на карболитовых изоляторах) | 13.01.03 Навесные со слаботочным отсеком | Регулярная | PROxima | 0 | 20 | 0.19549
mb10-n-3z | Щит этажный ЩЭ 3 кв. навесной слаботочный отсек слева (945х880х220) IP31 EKF PROxima | Ссылка |  | шт | 9874.64 | 6319.7696 | 7405.98 | 6319.7696 | 0 | 1 | 1 | 1 | 13 Щиты и устройства этажные | 13.01 Щиты этажные EKF PROxima (пластины на карболитовых изоляторах) | 13.01.03 Навесные со слаботочным отсеком | Заказная | PROxima | 0 | 20 | 0.19549
mb10-n-4 | Щит этажный ЩЭ 4 кв. навесной (945х880х220) IP31 EKF PROxima | Ссылка |  | шт | 9874.82 | 6319.8848 | 7406.115 | 6319.8848 | 0 | 1 | 1 | 1 | 13 Щиты и устройства этажные | 13.01 Щиты этажные EKF PROxima (пластины на карболитовых изоляторах) | 13.01.03 Навесные со слаботочным отсеком | Регулярная | PROxima | 0 | 20 | 0.19549
mb10-n-4z | Щит этажный ЩЭ 4 кв. навесной слаботочный отсек слева (945х880х220) IP31 EKF PROxima | Ссылка |  | шт | 9874.64 | 6319.7696 | 7405.98 | 6319.7696 | 0 | 1 | 1 | 1 | 13 Щиты и устройства этажные | 13.01 Щиты этажные EKF PROxima (пластины на карболитовых изоляторах) | 13.01.03 Навесные со слаботочным отсеком | Заказная | PROxima | 0 | 20 | 0.19549
mb10-n-5 | Щит этажный ЩЭ 5 кв. навесной (945х880х220) IP31 EKF PROxima | Ссылка |  | шт | 9874.82 | 6319.8848 | 7406.115 | 6319.8848 | 0 | 1 | 1 | 1 | 13 Щиты и устройства этажные | 13.01 Щиты этажные EKF PROxima (пластины на карболитовых изоляторах) | 13.01.03 Навесные со слаботочным отсеком | Регулярная | PROxima | 0 | 20 | 0.19549
mb10-n-6 | Щит этажный ЩЭ 6 кв. навесной (945х880х220) IP31 EKF PROxima | Ссылка |  | шт | 9874.82 | 6319.8848 | 7406.115 | 6319.8848 | 0 | 1 | 1 | 1 | 13 Щиты и устройства этажные | 13.01 Щиты этажные EKF PROxima (пластины на карболитовых изоляторах) | 13.01.03 Навесные со слаботочным отсеком | Регулярная | PROxima | 0 | 20 | 0.19549
mb10-n-7 | Щит этажный ЩЭ 7 кв. навесной (945х880х220) IP31 EKF PROxima | Ссылка |  | шт | 9874.82 | 6319.8848 | 7406.115 | 6319.8848 | 0 | 1 | 1 | 1 | 13 Щиты и устройства этажные | 13.01 Щиты этажные EKF PROxima (пластины на карболитовых изоляторах) | 13.01.03 Навесные со слаботочным отсеком | Заказная | PROxima | 0 | 20 | 0.19549
mb10-v-2z | Щит этажный ЩЭ 2 кв. слаботочный отсек слева (1010х950х160) IP31 EKF PROxima | Ссылка |  | шт | 7824.03 | 5007.3792 | 5868.0225 | 5007.3792 | 0 | 1 | 1 | 1 | 13 Щиты и устройства этажные | 13.01 Щиты этажные EKF PROxima (пластины на карболитовых изоляторах) | 13.01.04 Встраиваемые со слаботочным остеком нестандарт (слаботочка слева) | Заказная | PROxima | 0 | 17 | 0.16646
mb10-v-3z | Щит этажный ЩЭ 3 кв. слаботочный отсек слева (1010х950х160) IP31 EKF PROxima | Ссылка |  | шт | 7824.03 | 5007.3792 | 5868.0225 | 5007.3792 | 0 | 1 | 1 | 1 | 13 Щиты и устройства этажные | 13.01 Щиты этажные EKF PROxima (пластины на карболитовых изоляторах) | 13.01.04 Встраиваемые со слаботочным остеком нестандарт (слаботочка слева) | Заказная | PROxima | 0 | 17 | 0.16646
mb10-v-4z | Щит этажный ЩЭ 4 кв. слаботочный отсек слева (1010х950х160) IP31 EKF PROxima | Ссылка |  | шт | 7824.03 | 5007.3792 | 5868.0225 | 5007.3792 | 0 | 1 | 1 | 1 | 13 Щиты и устройства этажные | 13.01 Щиты этажные EKF PROxima (пластины на карболитовых изоляторах) | 13.01.04 Встраиваемые со слаботочным остеком нестандарт (слаботочка слева) | Заказная | PROxima | 0 | 17 | 0.16646
mb10-v-5z | Щит этажный ЩЭ 5 кв. слаботочный отсек слева (1010х950х160) IP31 EKF PROxima | Ссылка |  | шт | 7824.03 | 5007.3792 | 5868.0225 | 5007.3792 | 0 | 1 | 1 | 1 | 13 Щиты и устройства этажные | 13.01 Щиты этажные EKF PROxima (пластины на карболитовых изоляторах) | 13.01.04 Встраиваемые со слаботочным остеком нестандарт (слаботочка слева) | Заказная | PROxima | 0 | 17 | 0.16646
mb10-v-6z | Щит этажный ЩЭ 6 кв. слаботочный отсек слева (1010х950х160) IP31 EKF PROxima | Ссылка |  | шт | 7824.03 | 5007.3792 | 5868.0225 | 5007.3792 | 0 | 1 | 1 | 1 | 13 Щиты и устройства этажные | 13.01 Щиты этажные EKF PROxima (пластины на карболитовых изоляторах) | 13.01.04 Встраиваемые со слаботочным остеком нестандарт (слаботочка слева) | Заказная | PROxima | 0 | 17 | 0.16646
mb08-k-bas | Кожух для навесной установки ЩЭ (1006х956х140) EKF Basic | Ссылка |  | шт | 3282.91 |  |  | 2101.0624 | 0 | 1 | 1 | 1 | 13 Щиты и устройства этажные | 13.02 Щиты этажные EKF Basic |  | Регулярная | Basic | 0 | 9 | 0.15218
mb08-v-2-bas | Щит этажный ЩЭ 2 кв. (1000х950х140) IP31 EKF Basic | Ссылка |  | шт | 5605.45 |  |  | 3587.488 | 0 | 1 | 1 | 1 | 13 Щиты и устройства этажные | 13.02 Щиты этажные EKF Basic |  | Регулярная | Basic | 0 | 13 | 0.14544
mb08-v-3-bas | Щит этажный ЩЭ 3 кв. (1000х950х140) IP31 EKF Basic | Ссылка |  | шт | 5605.45 |  |  | 3587.488 | 0 | 1 | 1 | 1 | 13 Щиты и устройства этажные | 13.02 Щиты этажные EKF Basic |  | Регулярная | Basic | 0 | 13 | 0.14544
mb08-v-4-bas | Щит этажный ЩЭ 4 кв. (1000х950х140) IP31 EKF Basic | Ссылка |  | шт | 5605.45 |  |  | 3587.488 | 0 | 1 | 1 | 1 | 13 Щиты и устройства этажные | 13.02 Щиты этажные EKF Basic |  | Регулярная | Basic | 0 | 13 | 0.14544
mb08-v-4s-bas | Щит этажный ЩЭ 4 кв. без окон (1000х950х140) IP31 EKF Basic | Ссылка |  | шт | 5605.44 |  |  | 3587.4816 | 0 | 1 | 1 | 1 | 13 Щиты и устройства этажные | 13.02 Щиты этажные EKF Basic |  | Регулярная | Basic | 0 | 13 | 0.14544
mb08-v-5-bas | Щит этажный ЩЭ 5 кв. (1000х950х140) IP31 EKF Basic | Ссылка |  | шт | 5605.45 |  |  | 3587.488 | 0 | 1 | 1 | 1 | 13 Щиты и устройства этажные | 13.02 Щиты этажные EKF Basic |  | Регулярная | Basic | 0 | 13 | 0.14544
mb08-v-6-bas | Щит этажный ЩЭ 6 кв. (1000х950х140) IP31 EKF Basic | Ссылка |  | шт | 5605.45 |  |  | 3587.488 | 0 | 1 | 1 | 1 | 13 Щиты и устройства этажные | 13.02 Щиты этажные EKF Basic |  | Регулярная | Basic | 0 | 13 | 0.14544
mb02-k-bas | Кожух для навесной установки ЩЭ (серия mb02) EKF Basic | Ссылка |  | шт | 4264.97 |  |  | 2729.5808 | 0 | 1 | 1 | 1 | 13 Щиты и устройства этажные | 13.03 Щиты этажные EKF Basic усиленные |  | Регулярная | Basic | 0 | 10 | 0.1344
mb02-v-2-bas | Щит этажный 2 квартиры усиленный (1000х960х157) IP31 EKF Basic | Ссылка |  | шт | 6528.19 |  |  | 4178.0416 | 0 | 1 | 1 | 1 | 13 Щиты и устройства этажные | 13.03 Щиты этажные EKF Basic усиленные |  | Регулярная | Basic | 0 | 16.5 | 0.15675
mb02-v-3-bas | Щит этажный 3 квартир усиленный (1000х960х157) IP31 EKF Basic | Ссылка |  | шт | 6528.19 |  |  | 4178.0416 | 0 | 1 | 1 | 1 | 13 Щиты и устройства этажные | 13.03 Щиты этажные EKF Basic усиленные |  | Регулярная | Basic | 0 | 16.5 | 0.15675
mb02-v-4-bas | Щит этажный 4 квартиры усиленный (1000х960х157) IP31 EKF Basic | Ссылка |  | шт | 6528.19 |  |  | 4178.0416 | 0 | 1 | 1 | 1 | 13 Щиты и устройства этажные | 13.03 Щиты этажные EKF Basic усиленные |  | Регулярная | Basic | 0 | 16.5 | 0.15675
mb02-v-4s-bas | Щит этажный 4 квартиры усиленный без окон (1000х960х157) IP31 EKF Basic | Ссылка |  | шт | 6528.19 |  |  | 4178.0416 | 0 | 1 | 1 | 1 | 13 Щиты и устройства этажные | 13.03 Щиты этажные EKF Basic усиленные |  | Заказная | Basic | 0 | 16.5 | 0.15675
mb02-v-5-bas | Щит этажный 5 квартир усиленный (1000х960х157) IP31 EKF Basic | Ссылка |  | шт | 6528.19 |  |  | 4178.0416 | 0 | 1 | 1 | 1 | 13 Щиты и устройства этажные | 13.03 Щиты этажные EKF Basic усиленные |  | Регулярная | Basic | 0 | 16.5 | 0.15675
mb02-v-6-bas | Щит этажный 6 квартир усиленный (1000х960х157) IP31 EKF Basic | Ссылка |  | шт | 6528.19 |  |  | 4178.0416 | 0 | 1 | 1 | 1 | 13 Щиты и устройства этажные | 13.03 Щиты этажные EKF Basic усиленные |  | Регулярная | Basic | 0 | 16.5 | 0.15675
uerm-gilza-1 | Гильза для прокладки кабеля между этажами (280х250х130) EKF Basic | Ссылка |  | шт | 2758.34 |  |  | 1765.3376 | 0 | 1 | 1 | 1 | 13 Щиты и устройства этажные | 13.04 Корпуса УЭРМ EKF Basic |  | Заказная | Basic | 0 | 2 | 0.01
uerm-kss-1890 | Короб КСС (1890х300х150) EKF Basic | Ссылка |  | шт | 5721.22 |  |  | 3661.5808 | 0 | 1 | 1 | 1 | 13 Щиты и устройства этажные | 13.04 Корпуса УЭРМ EKF Basic |  | Регулярная | Basic | 0 | 17.5 | 0.08505
uerm-ket-s-1890 | Короб КЭТ силовой (1890х300х150) EKF Basic | Ссылка |  | шт | 5244.45 |  |  | 3356.448 | 0 | 1 | 1 | 1 | 13 Щиты и устройства этажные | 13.04 Корпуса УЭРМ EKF Basic |  | Регулярная | Basic | 0 | 16 | 0.08505
uerm-ket-t-1890 | Короб КЭТ транзитный (1890х300х150) EKF Basic | Ссылка |  | шт | 5006.07 |  |  | 3203.8848 | 0 | 1 | 1 | 1 | 13 Щиты и устройства этажные | 13.04 Корпуса УЭРМ EKF Basic |  | Регулярная | Basic | 0 | 15.5 | 0.08505
uerm-kor-600 | Короб верхний для КСС/КЭТ (600х300х150) EKF Basic | Ссылка |  | шт | 1477.98 |  |  | 945.9072 | 0 | 1 | 1 | 1 | 13 Щиты и устройства этажные | 13.04 Корпуса УЭРМ EKF Basic |  | Регулярная | Basic | 0 | 4 | 0.027
uerm-slide-110 | Цоколь верхний с компенсатором (110х300х150) EKF Basic | Ссылка |  | шт | 429.09 |  |  | 274.6176 | 0 | 2 | 1 | 2 | 13 Щиты и устройства этажные | 13.04 Корпуса УЭРМ EKF Basic |  | Регулярная | Basic | 0 | 1.4 | 0.005952
uerm-slide-260 | Цоколь верхний с компенсатором (260х300х150) EKF Basic | Ссылка |  | шт | 953.53 |  |  | 610.2592 | 0 | 2 | 1 | 2 | 13 Щиты и устройства этажные | 13.04 Корпуса УЭРМ EKF Basic |  | Регулярная | Basic | 0 | 1.9 | 0.0117
uerm-slide-410 | Цоколь верхний с компенсатором (410х300х150) EKF Basic | Ссылка |  | шт | 1334.95 |  |  | 854.368 | 0 | 2 | 1 | 2 | 13 Щиты и устройства этажные | 13.04 Корпуса УЭРМ EKF Basic |  | Регулярная | Basic | 0 | 2.5 | 0.01845
uerm-slide-560 | Цоколь верхний с компенсатором (560х300х150) EKF Basic | Ссылка |  | шт | 1775.97 |  |  | 1136.6208 | 0 | 2 | 1 | 2 | 13 Щиты и устройства этажные | 13.04 Корпуса УЭРМ EKF Basic |  | Регулярная | Basic | 0 | 3 | 0.0252
uerm-din-600-2 | ЯУР на 2 счетчика с двумя DIN-рейками (600х300х150) EKF Basic | Ссылка |  | шт | 2320.59 |  |  | 1485.1776 | 0 | 1 | 1 | 1 | 13 Щиты и устройства этажные | 13.04 Корпуса УЭРМ EKF Basic |  | Заказная | Basic | 0 | 6.1 | 0.027
uerm-din-400 | ЯУР с двумя DIN-рейками (400х300х150) EKF Basic | Ссылка |  | шт | 2002.42 |  |  | 1281.5488 | 0 | 1 | 1 | 1 | 13 Щиты и устройства этажные | 13.04 Корпуса УЭРМ EKF Basic |  | Регулярная | Basic | 0 | 4.5 | 0.018
uerm-mp-600 | ЯУР с монтажной панелью и двумя DIN-рейками (600х300х150) EKF Basic | Ссылка |  | шт | 2443.45 |  |  | 1563.808 | 0 | 1 | 1 | 1 | 13 Щиты и устройства этажные | 13.04 Корпуса УЭРМ EKF Basic |  | Регулярная | Basic | 0 | 6.7 | 0.027
uerm-din-300 | ЯУР с одной DIN-рейкой (300х300х150) EKF Basic | Ссылка |  | шт | 2002.42 |  |  | 1281.5488 | 0 | 1 | 1 | 2 | 13 Щиты и устройства этажные | 13.04 Корпуса УЭРМ EKF Basic |  | Заказная | Basic | 0 | 3.4 | 0.135
uerm2-kss-1200-bas | Короб КСС (1200х300х150) EKF Basic | Ссылка |  | шт | 3372 |  |  | 2158.08 | 0 | 1 | 1 | 1 | 13 Щиты и устройства этажные | 13.05 Корпуса УЭРМ EKF Basic без з.с. |  | Регулярная | Basic | 0 | 5.8 | 0.054
uerm2-ket-s-1200-bas | Короб КЭТ силовой (1200х300х150) EKF Basic | Ссылка |  | шт | 3091 |  |  | 1978.24 | 0 | 1 | 1 | 1 | 13 Щиты и устройства этажные | 13.05 Корпуса УЭРМ EKF Basic без з.с. |  | Регулярная | Basic | 0 | 4.8 | 0.054
uerm2-ket-t-1200-bas | Короб КЭТ транзитный (1200х300х150) EKF Basic | Ссылка |  | шт | 2951 |  |  | 1888.64 | 0 | 1 | 1 | 1 | 13 Щиты и устройства этажные | 13.05 Корпуса УЭРМ EKF Basic без з.с. |  | Регулярная | Basic | 0 | 4.3 | 0.054
uerm2-kor-700-bas | Короб верх/низ для КСС/КЭТ (700х300х150) EKF Basic | Ссылка |  | шт | 1291 |  |  | 826.24 | 0 | 1 | 1 | 1 | 13 Щиты и устройства этажные | 13.05 Корпуса УЭРМ EKF Basic без з.с. |  | Регулярная | Basic | 0 | 2.5 | 0.0315
uerm2-slide-200-bas | Цоколь верхний с компенсатором (200х300х150) EKF Basic | Ссылка |  | шт | 787 |  |  | 503.68 | 0 | 1 | 1 | 2 | 13 Щиты и устройства этажные | 13.05 Корпуса УЭРМ EKF Basic без з.с. |  | Регулярная | Basic | 0 | 1.6 | 0.009
uerm2-slide-400-bas | Цоколь верхний с компенсатором (400х300х150) EKF Basic | Ссылка |  | шт | 1102 |  |  | 705.28 | 0 | 1 | 1 | 2 | 13 Щиты и устройства этажные | 13.05 Корпуса УЭРМ EKF Basic без з.с. |  | Регулярная | Basic | 0 | 2.2 | 0.018
uerm2-slide-600-bas | Цоколь верхний с компенсатором (600х300х150) EKF Basic | Ссылка |  | шт | 1466 |  |  | 938.24 | 0 | 1 | 1 | 2 | 13 Щиты и устройства этажные | 13.05 Корпуса УЭРМ EKF Basic без з.с. |  | Регулярная | Basic | 0 | 2.9 | 0.027
uerm2-din-400-bas | ЯУР с двумя DIN-рейками (400х300х150) EKF Basic | Ссылка |  | шт | 1652 |  |  | 1057.28 | 0 | 1 | 1 | 1 | 13 Щиты и устройства этажные | 13.05 Корпуса УЭРМ EKF Basic без з.с. |  | Регулярная | Basic | 0 | 2.4 | 0.018
uerm2-din-300-bas | ЯУР с одной DIN-рейкой (300х300х150) EKF Basic | Ссылка |  | шт | 1555 |  |  | 995.2 | 0 | 1 | 1 | 1 | 13 Щиты и устройства этажные | 13.05 Корпуса УЭРМ EKF Basic без з.с. |  | Регулярная | Basic | 0 | 1.7 | 0.0135
uerm2-din-600-bas | ЯУР с тремя DIN-рейками (600х300х150) EKF Basic | Ссылка |  | шт | 2016 |  |  | 1290.24 | 0 | 1 | 1 | 1 | 13 Щиты и устройства этажные | 13.05 Корпуса УЭРМ EKF Basic без з.с. |  | Регулярная | Basic | 0 | 3.3 | 0.027
uerms-01vs200 | Компенсатор высоты (200мм.) (200х300х160) EKF Basic | Ссылка |  | шт | 672.62 |  |  | 430.4768 | 0 | 1 | 1 | 1 | 13 Щиты и устройства этажные | 13.06 Корпуса УЭРМ EKF Basic (выводятся из ассортимента) |  | Выводимая из ассортимента | Basic | 0 | 5.5 | 0.009
uerms-01vs400 | Компенсатор высоты (400мм.) (400х300х160) EKF Basic | Ссылка |  | шт | 1317.03 |  |  | 842.8992 | 0 | 1 | 1 | 1 | 13 Щиты и устройства этажные | 13.06 Корпуса УЭРМ EKF Basic (выводятся из ассортимента) |  | Выводимая из ассортимента | Basic | 0 | 2.7 | 0.0192
uerms-01kss | Короб КСС для УЭРМС (1160х300х160) EKF Basic | Ссылка |  | шт | 4217.11 |  |  | 2698.9504 | 0 | 1 | 1 | 1 | 13 Щиты и устройства этажные | 13.06 Корпуса УЭРМ EKF Basic (выводятся из ассортимента) |  | Выводимая из ассортимента | Basic | 0 | 10 | 0.057618
uerms-01ket | Короб КЭТ для УЭРМС (1160х300х160) EKF Basic | Ссылка |  | шт | 6548.24 |  |  | 4190.8736 | 0 | 1 | 1 | 1 | 13 Щиты и устройства этажные | 13.06 Корпуса УЭРМ EKF Basic (выводятся из ассортимента) |  | Выводимая из ассортимента | Basic | 0 | 10 | 0.05592
uerms-01kor | Короб универсальный с компенсатором (670х300х160) EKF Basic | Ссылка |  | шт | 2163.98 |  |  | 1384.9472 | 0 | 1 | 1 | 1 | 13 Щиты и устройства этажные | 13.06 Корпуса УЭРМ EKF Basic (выводятся из ассортимента) |  | Выводимая из ассортимента | Basic | 0 | 5.2 | 0.03015
uerms-01sh | Щит учетно-распред. ЩУР для УЭРМС (580х300х150) IP31 EKF Basic | Ссылка |  | шт | 2409.65 |  |  | 1542.176 | 0 | 1 | 1 | 1 | 13 Щиты и устройства этажные | 13.06 Корпуса УЭРМ EKF Basic (выводятся из ассортимента) |  | Выводимая из ассортимента | Basic | 0 | 7.5 | 0.02784
mb05-01-00m | Корпус ВРУ-1м IP31 цельносвар. с бок. панелями и задн. стенкой (1700х800х450) EKF PROxima | Ссылка |  | шт | 18385.5 | 11766.72 | 13789.125 | 11766.72 | 0 | 1 | 1 | 1 | 14 Шкафы напольные металлические | 14.01 Шкафы ВРУ-1М |  | Регулярная | PROxima | 0 | 65.9 | 0.64784
mb09-03-01 | Боковая панель (2шт) для ВРУ-1 (1800хШх450) Unit R разборного EKF PROxima | Ссылка |  | упак | 3000 | 1920 | 2250 | 1920 | 0 | 1 | 1 | 1 | 14 Шкафы напольные металлические | 14.02 Шкафы ВРУ Unit и ЩО-70 Unit | 14.02.01 Комплектация для серии Unit | Регулярная | PROxima | 0 | 10 | 0.243
mb09-03-02 | Боковая панель (2шт) для ВРУ-1 (2000хШх450) Unit R разборного EKF PROxima | Ссылка |  | упак | 3800 | 2432 | 2850 | 2432 | 0 | 1 | 1 | 1 | 14 Шкафы напольные металлические | 14.02 Шкафы ВРУ Unit и ЩО-70 Unit | 14.02.01 Комплектация для серии Unit | Регулярная | PROxima | 0 | 12 | 0.243
mb15-07-06m | Боковая панель для ВРУ-1 (1800хШх600) Unit S сварного EKF PROxima | Ссылка |  | шт | 2575 | 1648 | 1931.25 | 1648 | 0 | 2 | 1 | 1 | 14 Шкафы напольные металлические | 14.02 Шкафы ВРУ Unit и ЩО-70 Unit | 14.02.01 Комплектация для серии Unit | Регулярная | PROxima | 0 | 5 | 0.00108
mb15-04-06m | Боковая панель для ВРУ-1 (2000хШх600) Unit S сварного и ЩО-70 EKF PROxima | Ссылка |  | шт | 2884 | 1845.76 | 2163 | 1845.76 | 0 | 2 | 1 | 1 | 14 Шкафы напольные металлические | 14.02 Шкафы ВРУ Unit и ЩО-70 Unit | 14.02.01 Комплектация для серии Unit | Регулярная | PROxima | 0 | 6 | 0.003
mb15-07-01m | Боковая панель для ВРУ-1 и ВРУ-2 (1800хШх450) Unit S сварная EKF PROxima | Ссылка |  | шт | 1913.86 | 1224.8704 | 1435.395 | 1224.8704 | 0 | 2 | 1 | 1 | 14 Шкафы напольные металлические | 14.02 Шкафы ВРУ Unit и ЩО-70 Unit | 14.02.01 Комплектация для серии Unit | Регулярная | PROxima | 0 | 5 | 0.01215
mb15-04-01m | Боковая панель для ВРУ-1 и ВРУ-2 (2000хШх450) Unit S сварная EKF PROxima | Ссылка |  | шт | 2100.58 | 1344.3712 | 1575.435 | 1344.3712 | 0 | 2 | 1 | 1 | 14 Шкафы напольные металлические | 14.02 Шкафы ВРУ Unit и ЩО-70 Unit | 14.02.01 Комплектация для серии Unit | Регулярная | PROxima | 0 | 5.5 | 0.0135
mb15-04-05p | Вертикальный П-образный профиль для ВРУ Unit (2000хШхГ) EKF PROxima | Ссылка |  | шт | 1000 | 640 | 750 | 640 | 0 | 1 | 1 | 20 | 14 Шкафы напольные металлические | 14.02 Шкафы ВРУ Unit и ЩО-70 Unit | 14.02.01 Комплектация для серии Unit | Регулярная | PROxima | 0 | 1.7 | 0.0036
mb15-07-02p | Вертикальный П-образный профиль для ВРУ Unit и ЩО-70 (1800хШхГ) EKF PROxima | Ссылка |  | шт | 900 | 576 | 675 | 576 | 0 | 1 | 1 | 20 | 14 Шкафы напольные металлические | 14.02 Шкафы ВРУ Unit и ЩО-70 Unit | 14.02.01 Комплектация для серии Unit | Регулярная | PROxima | 0 | 1.6 | 0.0032
mb15-04-05 | Вертикальный профиль для ВРУ Unit S и R (2000хШхГ) EKF PROxima | Ссылка |  | шт | 886.91 | 567.6224 | 665.1825 | 567.6224 | 0 | 1 | 1 | 1 | 14 Шкафы напольные металлические | 14.02 Шкафы ВРУ Unit и ЩО-70 Unit | 14.02.01 Комплектация для серии Unit | Регулярная | PROxima | 0 | 2.19 | 0.00288
mb15-07-02 | Вертикальный профиль для ВРУ Unit S и R и ЩО-70 (1800хШхГ) EKF PROxima | Ссылка |  | шт | 793.55 | 507.872 | 595.1625 | 507.872 | 0 | 1 | 1 | 20 | 14 Шкафы напольные металлические | 14.02 Шкафы ВРУ Unit и ЩО-70 Unit | 14.02.01 Комплектация для серии Unit | Регулярная | PROxima | 0 | 2 | 0.00256
mb-15-dp-18 | Держатель пластронов высотой 1800 мм для ВРУ Unit EKF PROxima | Ссылка |  | шт | 330 | 211.2 | 247.5 | 211.2 | 0 | 1 | 1 | 1 | 14 Шкафы напольные металлические | 14.02 Шкафы ВРУ Unit и ЩО-70 Unit | 14.02.01 Комплектация для серии Unit | Регулярная | PROxima | 0 | 1 | 0.018
mb-15-dp-20 | Держатель пластронов высотой 2000 мм для ВРУ Unit EKF PROxima | Ссылка |  | шт | 373 | 238.72 | 279.75 | 238.72 | 0 | 1 | 1 | 1 | 14 Шкафы напольные металлические | 14.02 Шкафы ВРУ Unit и ЩО-70 Unit | 14.02.01 Комплектация для серии Unit | Регулярная | PROxima | 0 | 1.13 | 0.02
mb-15-krv-1 | Кожух рубильника ВР-32У на 100-250А для ВРУ Unit EKF PROxima | Ссылка |  | шт | 528 | 337.92 | 396 | 337.92 | 0 | 1 | 1 | 1 | 14 Шкафы напольные металлические | 14.02 Шкафы ВРУ Unit и ЩО-70 Unit | 14.02.01 Комплектация для серии Unit | Регулярная | PROxima | 0 | 1.12 | 0.02
mb-15-krv-2 | Кожух рубильника ВР-32У на 400-630А для ВРУ Unit EKF PROxima | Ссылка |  | шт | 693 | 443.52 | 519.75 | 443.52 | 0 | 1 | 1 | 1 | 14 Шкафы напольные металлические | 14.02 Шкафы ВРУ Unit и ЩО-70 Unit | 14.02.01 Комплектация для серии Unit | Регулярная | PROxima | 0 | 1.68 | 0.02
mb15-08-02-02 | Комплект для стыковки ВРУ-1 и ВРУ-2 Unit S IP31 | Ссылка |  | шт | 933.59 | 597.4976 | 700.1925 | 597.4976 | 0 | 1 | 1 | 1 | 14 Шкафы напольные металлические | 14.02 Шкафы ВРУ Unit и ЩО-70 Unit | 14.02.01 Комплектация для серии Unit | Регулярная | PROxima | 0 | 1.5 | 0.001
mb-15-kd | Комплект кронштейнов (2шт.) для Din-рейки для ВРУ Unit EKF PROxima | Ссылка |  | упак | 248 | 158.72 | 186 | 158.72 | 0 | 1 | 1 | 1 | 14 Шкафы напольные металлические | 14.02 Шкафы ВРУ Unit и ЩО-70 Unit | 14.02.01 Комплектация для серии Unit | Регулярная | PROxima | 0 | 0.5 | 0.008
mb-15-mp-2045 | Комплект пластронов (3шт.) высотой 200мм под 1 уровень мод. авт. для ВРУ Unit шириной 450мм EKF PROxima | Ссылка |  | упак | 661 | 423.04 | 495.75 | 423.04 | 0 | 1 | 1 | 1 | 14 Шкафы напольные металлические | 14.02 Шкафы ВРУ Unit и ЩО-70 Unit | 14.02.01 Комплектация для серии Unit | Регулярная | PROxima | 0 | 4.65 | 0.009
mb-15-mp-2060 | Комплект пластронов (3шт.) высотой 200мм под 1 уровень мод. авт. для ВРУ Unit шириной 600мм EKF PROxima | Ссылка |  | упак | 936 | 599.04 | 702 | 599.04 | 0 | 1 | 1 | 1 | 14 Шкафы напольные металлические | 14.02 Шкафы ВРУ Unit и ЩО-70 Unit | 14.02.01 Комплектация для серии Unit | Регулярная | PROxima | 0 | 6.749 | 0.012
mb-15-mp-2080 | Комплект пластронов (3шт.) высотой 200мм под 1 уровень мод. авт. для ВРУ Unit шириной 800мм EKF PROxima | Ссылка |  | упак | 1322 | 846.08 | 991.5 | 846.08 | 0 | 1 | 1 | 1 | 14 Шкафы напольные металлические | 14.02 Шкафы ВРУ Unit и ЩО-70 Unit | 14.02.01 Комплектация для серии Unit | Регулярная | PROxima | 0 | 4.087 | 0.016
mb-15-mp-5045 | Комплект пластронов (3шт.) высотой 500мм под 2 уровня мод. авт. для ВРУ Unit шириной 450мм EKF PROxima | Ссылка |  | упак | 1597 | 1022.08 | 1197.75 | 1022.08 | 0 | 1 | 1 | 1 | 14 Шкафы напольные металлические | 14.02 Шкафы ВРУ Unit и ЩО-70 Unit | 14.02.01 Комплектация для серии Unit | Регулярная | PROxima | 0 | 9.78 | 0.0225
mb-15-mp-5060 | Комплект пластронов (3шт.) высотой 500мм под 2 уровня мод. авт. для ВРУ Unit шириной 600мм EKF PROxima | Ссылка |  | упак | 2258 | 1445.12 | 1693.5 | 1445.12 | 0 | 1 | 1 | 1 | 14 Шкафы напольные металлические | 14.02 Шкафы ВРУ Unit и ЩО-70 Unit | 14.02.01 Комплектация для серии Unit | Регулярная | PROxima | 0 | 9.65 | 0.03
mb-15-mp-5080 | Комплект пластронов (3шт.) высотой 500мм под 2 уровня мод. авт. для ВРУ Unit шириной 800мм EKF PROxima | Ссылка |  | упак | 3194 | 2044.16 | 2395.5 | 2044.16 | 0 | 1 | 1 | 1 | 14 Шкафы напольные металлические | 14.02 Шкафы ВРУ Unit и ЩО-70 Unit | 14.02.01 Комплектация для серии Unit | Регулярная | PROxima | 0 | 9.544 | 0.04
mb-15-gp-2045 | Комплект пластронов глухих (3шт.) высотой 200мм для ВРУ Unit шириной 450мм EKF PROxima | Ссылка |  | упак | 601 | 384.64 | 450.75 | 384.64 | 0 | 1 | 1 | 1 | 14 Шкафы напольные металлические | 14.02 Шкафы ВРУ Unit и ЩО-70 Unit | 14.02.01 Комплектация для серии Unit | Регулярная | PROxima | 0 | 1.945 | 0.009
mb-15-gp-2060 | Комплект пластронов глухих (3шт.) высотой 200мм для ВРУ Unit шириной 600мм EKF PROxima | Ссылка |  | упак | 885 | 566.4 | 663.75 | 566.4 | 0 | 1 | 1 | 1 | 14 Шкафы напольные металлические | 14.02 Шкафы ВРУ Unit и ЩО-70 Unit | 14.02.01 Комплектация для серии Unit | Регулярная | PROxima | 0 | 2.797 | 0.012
mb-15-gp-2080 | Комплект пластронов глухих (3шт.) высотой 200мм для ВРУ Unit шириной 800мм EKF PROxima | Ссылка |  | упак | 1389 | 888.96 | 1041.75 | 888.96 | 0 | 1 | 1 | 1 | 14 Шкафы напольные металлические | 14.02 Шкафы ВРУ Unit и ЩО-70 Unit | 14.02.01 Комплектация для серии Unit | Регулярная | PROxima | 0 | 4.087 | 0.016
mb-15-gp-3045 | Комплект пластронов глухих (3шт.) высотой 300 мм для ВРУ Unit шириной 450 мм EKF PROxima | Ссылка |  | упак | 955 | 611.2 | 716.25 | 611.2 | 0 | 1 | 1 | 1 | 14 Шкафы напольные металлические | 14.02 Шкафы ВРУ Unit и ЩО-70 Unit | 14.02.01 Комплектация для серии Unit | Регулярная | PROxima | 0 | 2.899 | 0.0135
mb-15-gp-3060 | Комплект пластронов глухих (3шт.) высотой 300 мм для ВРУ Unit шириной 600 мм EKF PROxima | Ссылка |  | упак | 1423 | 910.72 | 1067.25 | 910.72 | 0 | 1 | 1 | 1 | 14 Шкафы напольные металлические | 14.02 Шкафы ВРУ Unit и ЩО-70 Unit | 14.02.01 Комплектация для серии Unit | Регулярная | PROxima | 0 | 4.212 | 0.018
mb-15-gp-3080 | Комплект пластронов глухих (3шт.) высотой 300 мм для ВРУ Unit шириной 800 мм EKF PROxima | Ссылка |  | упак | 2009 | 1285.76 | 1506.75 | 1285.76 | 0 | 1 | 1 | 1 | 14 Шкафы напольные металлические | 14.02 Шкафы ВРУ Unit и ЩО-70 Unit | 14.02.01 Комплектация для серии Unit | Регулярная | PROxima | 0 | 5.958 | 0.024
mb-15-gp-5045 | Комплект пластронов глухих (3шт.) высотой 500 мм для ВРУ Unit шириной 450 мм EKF PROxima | Ссылка |  | упак | 1420 | 908.8 | 1065 | 908.8 | 0 | 1 | 1 | 1 | 14 Шкафы напольные металлические | 14.02 Шкафы ВРУ Unit и ЩО-70 Unit | 14.02.01 Комплектация для серии Unit | Регулярная | PROxima | 0 | 4.65 | 0.0225
mb-15-gp-5060 | Комплект пластронов глухих (3шт.) высотой 500 мм для ВРУ Unit шириной 600 мм EKF PROxima | Ссылка |  | упак | 2119 | 1356.16 | 1589.25 | 1356.16 | 0 | 1 | 1 | 1 | 14 Шкафы напольные металлические | 14.02 Шкафы ВРУ Unit и ЩО-70 Unit | 14.02.01 Комплектация для серии Unit | Регулярная | PROxima | 0 | 6.749 | 0.03
mb-15-gp-5080 | Комплект пластронов глухих (3шт.) высотой 500 мм для ВРУ Unit шириной 800 мм EKF PROxima | Ссылка |  | упак | 2991 | 1914.24 | 2243.25 | 1914.24 | 0 | 1 | 1 | 1 | 14 Шкафы напольные металлические | 14.02 Шкафы ВРУ Unit и ЩО-70 Unit | 14.02.01 Комплектация для серии Unit | Регулярная | PROxima | 0 | 9.544 | 0.064
mb09-03-03 | Комплект поперечных реек для ВРУ-1 R разборного (2шт.) EKF PROxima | Ссылка |  | упак | 618 | 395.52 | 463.5 | 395.52 | 0 | 1 | 1 | 20 | 14 Шкафы напольные металлические | 14.02 Шкафы ВРУ Unit и ЩО-70 Unit | 14.02.01 Комплектация для серии Unit | Регулярная | PROxima | 0 | 0.3 | 0.00028297
mb15-16-45s | Панель монт.(1600х360х2) к ВРУ Unit(1800х450хГ)EKF PROxima | Ссылка |  | шт | 4192.1 | 2682.944 | 3144.075 | 2682.944 | 0 | 1 | 1 | 1 | 14 Шкафы напольные металлические | 14.02 Шкафы ВРУ Unit и ЩО-70 Unit | 14.02.01 Комплектация для серии Unit | Регулярная | PROxima | 0 | 26 | 0.00144
mb15-16-51s | Панель монт.(1600х510х2) к ВРУ Unit(1800х600хГ)EKF PROxima | Ссылка |  | шт | 5891.6 | 3770.624 | 4418.7 | 3770.624 | 0 | 1 | 1 | 1 | 14 Шкафы напольные металлические | 14.02 Шкафы ВРУ Unit и ЩО-70 Unit | 14.02.01 Комплектация для серии Unit | Регулярная | PROxima | 0 | 30 | 0.00204
mb15-16-71s | Панель монт.(1600х710х2) к ВРУ Unit(1800х800хГ) EKF PROxima | Ссылка |  | шт | 8497.5 | 5438.4 | 6373.125 | 5438.4 | 0 | 1 | 1 | 1 | 14 Шкафы напольные металлические | 14.02 Шкафы ВРУ Unit и ЩО-70 Unit | 14.02.01 Комплектация для серии Unit | Регулярная | PROxima | 0 | 34 | 0.00284
mb15-18-45s | Панель монт.(1800х360х2) к ВРУ Unit(2000х450хГ)EKF PROxima | Ссылка |  | шт | 4701.95 | 3009.248 | 3526.4625 | 3009.248 | 0 | 1 | 1 | 1 | 14 Шкафы напольные металлические | 14.02 Шкафы ВРУ Unit и ЩО-70 Unit | 14.02.01 Комплектация для серии Unit | Регулярная | PROxima | 0 | 28 | 0.00162
mb15-18-51s | Панель монт.(1800х510х2) к ВРУ Unit(2000х600хГ)EKF PROxima | Ссылка |  | шт | 6798 | 4350.72 | 5098.5 | 4350.72 | 0 | 1 | 1 | 1 | 14 Шкафы напольные металлические | 14.02 Шкафы ВРУ Unit и ЩО-70 Unit | 14.02.01 Комплектация для серии Unit | Регулярная | PROxima | 0 | 34 | 0.002295
mb15-18-71s | Панель монт.(1800х710х2) к ВРУ Unit(2000х800хГ) и ЩО-70 Unit EKF PROxima | Ссылка |  | шт | 9335.92 | 5974.9888 | 7001.94 | 5974.9888 | 0 | 1 | 1 | 1 | 14 Шкафы напольные металлические | 14.02 Шкафы ВРУ Unit и ЩО-70 Unit | 14.02.01 Комплектация для серии Unit | Регулярная | PROxima | 0 | 38 | 0.003195
mb15-04-03 | Панель монтажная (160x360) к ВРУ Unit (Вх450хГ) EKF PROxima | Ссылка |  | шт | 328.57 | 210.2848 | 246.4275 | 210.2848 | 0 | 1 | 1 | 20 | 14 Шкафы напольные металлические | 14.02 Шкафы ВРУ Unit и ЩО-70 Unit | 14.02.01 Комплектация для серии Unit | Регулярная | PROxima | 0 | 0.18 | 0.000576
mb15-06-01-02 | Панель монтажная (160x510) к ВРУ Unit (Вх600хГ) EKF PROxima | Ссылка |  | шт | 583.5 | 373.44 | 437.625 | 373.44 | 0 | 1 | 1 | 20 | 14 Шкафы напольные металлические | 14.02 Шкафы ВРУ Unit и ЩО-70 Unit | 14.02.01 Комплектация для серии Unit | Регулярная | PROxima | 0 | 1.13 | 0.00204
mb15-08-01-02 | Панель монтажная (160x710) к ВРУ Unit и ЩО-70 (Вх800хГ) EKF PROxima | Ссылка |  | шт | 746.87 | 477.9968 | 560.1525 | 477.9968 | 0 | 1 | 1 | 20 | 14 Шкафы напольные металлические | 14.02 Шкафы ВРУ Unit и ЩО-70 Unit | 14.02.01 Комплектация для серии Unit | Регулярная | PROxima | 0 | 1.5 | 0.00284
mb15-04-03s | Панель монтажная (160х360х2) к ВРУ Unit(Bх450хГ)EKF PROxima | Ссылка |  | шт | 532.51 | 340.8064 | 399.3825 | 340.8064 | 0 | 1 | 1 | 20 | 14 Шкафы напольные металлические | 14.02 Шкафы ВРУ Unit и ЩО-70 Unit | 14.02.01 Комплектация для серии Unit | Регулярная | PROxima | 0 | 0.7 | 0.000144
mb15-06-01-02s | Панель монтажная (160х510х2) к ВРУ Unit(Bх600хГ)EKF PROxima | Ссылка |  | шт | 816.89 | 522.8096 | 612.6675 | 522.8096 | 0 | 1 | 1 | 20 | 14 Шкафы напольные металлические | 14.02 Шкафы ВРУ Unit и ЩО-70 Unit | 14.02.01 Комплектация для серии Unit | Регулярная | PROxima | 0 | 2.5 | 0.000204
mb15-08-01-02s | Панель монтажная (160х710х2) к ВРУ Unit(Bх800хГ) и ЩО-70 Unit EKF PROxima | Ссылка |  | шт | 1030 | 659.2 | 772.5 | 659.2 | 0 | 1 | 1 | 20 | 14 Шкафы напольные металлические | 14.02 Шкафы ВРУ Unit и ЩО-70 Unit | 14.02.01 Комплектация для серии Unit | Регулярная | PROxima | 0 | 3 | 0.000284
mb15-04-04 | Панель монтажная (220x360) к ВРУ Unit (Вх450хГ) EKF PROxima | Ссылка |  | шт | 396.55 | 253.792 | 297.4125 | 253.792 | 0 | 1 | 1 | 20 | 14 Шкафы напольные металлические | 14.02 Шкафы ВРУ Unit и ЩО-70 Unit | 14.02.01 Комплектация для серии Unit | Регулярная | PROxima | 0 | 0.19 | 0.000792
mb15-05-04 | Панель монтажная (220x510)к ВРУ Unit (Вх600хГ) EKF PROxima | Ссылка |  | шт | 665.18 | 425.7152 | 498.885 | 425.7152 | 0 | 1 | 1 | 20 | 14 Шкафы напольные металлические | 14.02 Шкафы ВРУ Unit и ЩО-70 Unit | 14.02.01 Комплектация для серии Unit | Регулярная | PROxima | 0 | 1.81 | 0.001122
mb15-08-02-01 | Панель монтажная (220x710) к ВРУ Unit и ЩО-70 (Вх800хГ) EKF PROxima. | Ссылка |  | шт | 828.56 | 530.2784 | 621.42 | 530.2784 | 0 | 1 | 1 | 20 | 14 Шкафы напольные металлические | 14.02 Шкафы ВРУ Unit и ЩО-70 Unit | 14.02.01 Комплектация для серии Unit | Регулярная | PROxima | 0 | 1.83 | 0.003692
mb15-04-04s | Панель монтажная (220х360х2) к ВРУ Unit(Bх450хГ)EKF PROxima | Ссылка |  | шт | 679.8 | 435.072 | 509.85 | 435.072 | 0 | 1 | 1 | 20 | 14 Шкафы напольные металлические | 14.02 Шкафы ВРУ Unit и ЩО-70 Unit | 14.02.01 Комплектация для серии Unit | Регулярная | PROxima | 0 | 1.7 | 0.000198
mb15-05-04s | Панель монтажная (220х510х2) к ВРУ Unit(Bх600хГ)EKF PROxima | Ссылка |  | шт | 963.05 | 616.352 | 722.2875 | 616.352 | 0 | 1 | 1 | 20 | 14 Шкафы напольные металлические | 14.02 Шкафы ВРУ Unit и ЩО-70 Unit | 14.02.01 Комплектация для серии Unit | Регулярная | PROxima | 0 | 4 | 0.0002805
mb15-08-02-01s | Панель монтажная (220х710х2) к ВРУ Unit(Bх800хГ) и ЩО-70 Unit EKF PROxima | Ссылка |  | шт | 1359.6 | 870.144 | 1019.7 | 870.144 | 0 | 1 | 1 | 20 | 14 Шкафы напольные металлические | 14.02 Шкафы ВРУ Unit и ЩО-70 Unit | 14.02.01 Комплектация для серии Unit | Регулярная | PROxima | 0 | 5 | 0.0003905
mb15-08-01-04 | Панель монтажная (480x360) к ВРУ Unit (Вх450хГ) EKF PROxima | Ссылка |  | шт | 895.07 | 572.8448 | 671.3025 | 572.8448 | 0 | 1 | 1 | 20 | 14 Шкафы напольные металлические | 14.02 Шкафы ВРУ Unit и ЩО-70 Unit | 14.02.01 Комплектация для серии Unit | Регулярная | PROxima | 0 | 2 | 0.002592
mb15-08-01-05 | Панель монтажная (480x510) к ВРУ Unit (Вх600хГ) EKF PROxima | Ссылка |  | шт | 1283.69 | 821.5616 | 962.7675 | 821.5616 | 0 | 1 | 1 | 10 | 14 Шкафы напольные металлические | 14.02 Шкафы ВРУ Unit и ЩО-70 Unit | 14.02.01 Комплектация для серии Unit | Регулярная | PROxima | 0 | 2.8 | 0.003672
mb15-08-01-06 | Панель монтажная (480x710) к ВРУ Unit и ЩО-70 (Вх800хГ) EKF PROxima | Ссылка |  | шт | 1867.18 | 1194.9952 | 1400.385 | 1194.9952 | 0 | 1 | 1 | 10 | 14 Шкафы напольные металлические | 14.02 Шкафы ВРУ Unit и ЩО-70 Unit | 14.02.01 Комплектация для серии Unit | Регулярная | PROxima | 0 | 3.9 | 0.0005112
mb15-08-01-04s | Панель монтажная (480х360х2) к ВРУ Unit(Bх450хГ)EKF PROxima | Ссылка |  | шт | 1246.3 | 797.632 | 934.725 | 797.632 | 0 | 1 | 1 | 20 | 14 Шкафы напольные металлические | 14.02 Шкафы ВРУ Unit и ЩО-70 Unit | 14.02.01 Комплектация для серии Unit | Регулярная | PROxima | 0 | 4 | 0.000432
mb15-08-01-05s | Панель монтажная (480х510х2) к ВРУ Unit(Bх600хГ)EKF PROxima | Ссылка |  | шт | 1812.8 | 1160.192 | 1359.6 | 1160.192 | 0 | 1 | 1 | 20 | 14 Шкафы напольные металлические | 14.02 Шкафы ВРУ Unit и ЩО-70 Unit | 14.02.01 Комплектация для серии Unit | Регулярная | PROxima | 0 | 8 | 0.000612
mb15-08-01-06s | Панель монтажная (480х710х2) к ВРУ Unit(Bх800хГ) и ЩО-70 Unit EKF PROxima | Ссылка |  | шт | 2605.9 | 1667.776 | 1954.425 | 1667.776 | 0 | 1 | 1 | 20 | 14 Шкафы напольные металлические | 14.02 Шкафы ВРУ Unit и ЩО-70 Unit | 14.02.01 Комплектация для серии Unit | Регулярная | PROxima | 0 | 9 | 0.000852
mb15-08-01-07 | Панель под ППН к ВРУ Unit (Вх450хГ) EKF PROxima | Ссылка |  | шт | 271.92 | 174.0288 | 203.94 | 174.0288 | 0 | 1 | 1 | 20 | 14 Шкафы напольные металлические | 14.02 Шкафы ВРУ Unit и ЩО-70 Unit | 14.02.01 Комплектация для серии Unit | Регулярная | PROxima | 0 | 1 | 0.108
mb15-08-01-08 | Панель под ППН к ВРУ Unit (Вх600хГ) EKF PROxima | Ссылка |  | шт | 373.89 | 239.2896 | 280.4175 | 239.2896 | 0 | 1 | 1 | 20 | 14 Шкафы напольные металлические | 14.02 Шкафы ВРУ Unit и ЩО-70 Unit | 14.02.01 Комплектация для серии Unit | Регулярная | PROxima | 0 | 1 | 0.144
mb15-08-01-09 | Панель под ППН к ВРУ Unit и ЩО-70 (Вх800хГ) EKF PROxima | Ссылка |  | шт | 536.82 | 343.5648 | 402.615 | 343.5648 | 0 | 1 | 1 | 20 | 14 Шкафы напольные металлические | 14.02 Шкафы ВРУ Unit и ЩО-70 Unit | 14.02.01 Комплектация для серии Unit | Регулярная | PROxima | 0 | 1 | 0.192
mb15-04-02 | Рейка монтажная (50x360) перфорированная к ВРУ Unit (Вх450хГ) EKF PROxima | Ссылка |  | шт | 90.64 | 58.0096 | 67.98 | 58.0096 | 0 | 1 | 1 | 20 | 14 Шкафы напольные металлические | 14.02 Шкафы ВРУ Unit и ЩО-70 Unit | 14.02.01 Комплектация для серии Unit | Регулярная | PROxima | 0 | 0.31 | 0.00198
mb15-05-02 | Рейка монтажная (50x510) перфорированная к ВРУ Unit (Вх600хГ) EKF PROxima | Ссылка |  | шт | 175.05 | 112.032 | 131.2875 | 112.032 | 0 | 1 | 1 | 20 | 14 Шкафы напольные металлические | 14.02 Шкафы ВРУ Unit и ЩО-70 Unit | 14.02.01 Комплектация для серии Unit | Регулярная | PROxima | 0 | 0.452 | 0.000306
mb15-06-02 | Рейка монтажная (50x710) перфорированная к ВРУ Unit и ЩО-70 (Вх800хГ) EKF PROxima | Ссылка |  | шт | 175.05 | 112.032 | 131.2875 | 112.032 | 0 | 1 | 1 | 20 | 14 Шкафы напольные металлические | 14.02 Шкафы ВРУ Unit и ЩО-70 Unit | 14.02.01 Комплектация для серии Unit | Регулярная | PROxima | 0 | 0.61 | 0.000426
mb-15-rl-45 | Рейка монтажная для литого корпуса для ВРУ Unit шириной 450мм EKF PROxima | Ссылка |  | шт | 254 | 162.56 | 190.5 | 162.56 | 0 | 1 | 1 | 1 | 14 Шкафы напольные металлические | 14.02 Шкафы ВРУ Unit и ЩО-70 Unit | 14.02.01 Комплектация для серии Unit | Регулярная | PROxima | 0 | 0.3 | 0.0045
mb-15-rl-60 | Рейка монтажная для литого корпуса для ВРУ Unit шириной 600мм EKF PROxima | Ссылка |  | шт | 312 | 199.68 | 234 | 199.68 | 0 | 1 | 1 | 1 | 14 Шкафы напольные металлические | 14.02 Шкафы ВРУ Unit и ЩО-70 Unit | 14.02.01 Комплектация для серии Unit | Регулярная | PROxima | 0 | 0.3 | 0.006
mb-15-rl-80 | Рейка монтажная для литого корпуса для ВРУ Unit шириной 800мм EKF PROxima | Ссылка |  | шт | 380 | 243.2 | 285 | 243.2 | 0 | 1 | 1 | 1 | 14 Шкафы напольные металлические | 14.02 Шкафы ВРУ Unit и ЩО-70 Unit | 14.02.01 Комплектация для серии Unit | Регулярная | PROxima | 0 | 0.3 | 0.008
mb-15-rp-45 | Рейка поперечная для ВРУ Unit глубиной 450мм EKF PROxima | Ссылка |  | шт | 266 | 170.24 | 199.5 | 170.24 | 0 | 1 | 1 | 1 | 14 Шкафы напольные металлические | 14.02 Шкафы ВРУ Unit и ЩО-70 Unit | 14.02.01 Комплектация для серии Unit | Регулярная | PROxima | 0 | 0.2 | 0.0045
mb-15-rp-60 | Рейка поперечная для ВРУ Unit глубиной 600мм EKF PROxima | Ссылка |  | шт | 318 | 203.52 | 238.5 | 203.52 | 0 | 1 | 1 | 1 | 14 Шкафы напольные металлические | 14.02 Шкафы ВРУ Unit и ЩО-70 Unit | 14.02.01 Комплектация для серии Unit | Регулярная | PROxima | 0 | 0.2 | 0.006
mb15-08-02-03 | Цоколь к ВРУ Unit S IP31 (Вх450х450) EKF PROxima | Ссылка |  | шт | 1166.99 | 746.8736 | 875.2425 | 746.8736 | 0 | 1 | 1 | 1 | 14 Шкафы напольные металлические | 14.02 Шкафы ВРУ Unit и ЩО-70 Unit | 14.02.01 Комплектация для серии Unit | Регулярная | PROxima | 0 | 3.1 | 0.02025
mb15-08-02-04 | Цоколь к ВРУ Unit S IP31 (Вх600х450) EKF PROxima | Ссылка |  | шт | 1400.39 | 896.2496 | 1050.2925 | 896.2496 | 0 | 1 | 1 | 1 | 14 Шкафы напольные металлические | 14.02 Шкафы ВРУ Unit и ЩО-70 Unit | 14.02.01 Комплектация для серии Unit | Регулярная | PROxima | 0 | 3.5 | 0.027
mb15-08-02-06 | Цоколь к ВРУ Unit S IP31 (Вх600х600) EKF PROxima | Ссылка |  | шт | 1587.11 | 1015.7504 | 1190.3325 | 1015.7504 | 0 | 1 | 1 | 1 | 14 Шкафы напольные металлические | 14.02 Шкафы ВРУ Unit и ЩО-70 Unit | 14.02.01 Комплектация для серии Unit | Регулярная | PROxima | 0 | 4.2 | 0.036
mb15-08-02-05 | Цоколь к ВРУ Unit S IP31 (Вх800х450) EKF PROxima | Ссылка |  | шт | 1517.09 | 970.9376 | 1137.8175 | 970.9376 | 0 | 1 | 1 | 1 | 14 Шкафы напольные металлические | 14.02 Шкафы ВРУ Unit и ЩО-70 Unit | 14.02.01 Комплектация для серии Unit | Регулярная | PROxima | 0 | 3.8 | 0.036
mb15-08-02-07 | Цоколь к ВРУ Unit S IP31 (Вх800х600) EKF PROxima | Ссылка |  | шт | 1657.13 | 1060.5632 | 1242.8475 | 1060.5632 | 0 | 1 | 1 | 1 | 14 Шкафы напольные металлические | 14.02 Шкафы ВРУ Unit и ЩО-70 Unit | 14.02.01 Комплектация для серии Unit | Регулярная | PROxima | 0 | 4.5 | 0.048
mb-15-kr-45 | Экран для кожуха рубильника для ВРУ Unit шириной 450мм EKF PROxima | Ссылка |  | шт | 778 | 497.92 | 583.5 | 497.92 | 0 | 1 | 1 | 1 | 14 Шкафы напольные металлические | 14.02 Шкафы ВРУ Unit и ЩО-70 Unit | 14.02.01 Комплектация для серии Unit | Регулярная | PROxima | 0 | 0.1 | 0.0225
mb-15-kr-60 | Экран для кожуха рубильника для ВРУ Unit шириной 600мм EKF PROxima | Ссылка |  | шт | 1166 | 746.24 | 874.5 | 746.24 | 0 | 1 | 1 | 1 | 14 Шкафы напольные металлические | 14.02 Шкафы ВРУ Unit и ЩО-70 Unit | 14.02.01 Комплектация для серии Unit | Регулярная | PROxima | 0 | 0.1 | 0.03
mb-15-kr-80 | Экран для кожуха рубильника для ВРУ Unit шириной 800мм EKF PROxima | Ссылка |  | шт | 2160 | 1382.4 | 1620 | 1382.4 | 0 | 1 | 1 | 1 | 14 Шкафы напольные металлические | 14.02 Шкафы ВРУ Unit и ЩО-70 Unit | 14.02.01 Комплектация для серии Unit | Регулярная | PROxima | 0 | 0.1 | 0.04
mb09-01-01 | Каркас ВРУ-1 Unit R разборный (1800х450х450) IP31 EKF PROxima | Ссылка |  | шт | 12146.24 | 7773.5936 | 9109.68 | 7773.5936 | 0 | 1 | 1 | 1 | 14 Шкафы напольные металлические | 14.02 Шкафы ВРУ Unit и ЩО-70 Unit | 14.02.02 ВРУ-1 Unit R IP31 разборные | Регулярная | PROxima | 0 | 48 | 0.070875
mb09-01-02 | Каркас ВРУ-1 Unit R разборный (1800х600х450) IP31 EKF PROxima | Ссылка |  | шт | 14303.05 | 9153.952 | 10727.2875 | 9153.952 | 0 | 1 | 1 | 1 | 14 Шкафы напольные металлические | 14.02 Шкафы ВРУ Unit и ЩО-70 Unit | 14.02.02 ВРУ-1 Unit R IP31 разборные | Регулярная | PROxima | 0 | 50 | 0.0945
mb09-01-03 | Каркас ВРУ-1 Unit R разборный (1800х800х450) IP31 EKF PROxima | Ссылка |  | шт | 15892.28 | 10171.0592 | 11919.21 | 10171.0592 | 0 | 1 | 1 | 1 | 14 Шкафы напольные металлические | 14.02 Шкафы ВРУ Unit и ЩО-70 Unit | 14.02.02 ВРУ-1 Unit R IP31 разборные | Регулярная | PROxima | 0 | 52 | 0.126
mb09-01-04 | Каркас ВРУ-1 Unit R разборный (2000х450х450) IP31 EKF PROxima | Ссылка |  | шт | 13167.89 | 8427.4496 | 9875.9175 | 8427.4496 | 0 | 1 | 1 | 1 | 14 Шкафы напольные металлические | 14.02 Шкафы ВРУ Unit и ЩО-70 Unit | 14.02.02 ВРУ-1 Unit R IP31 разборные | Регулярная | PROxima | 0 | 56 | 0.077355
mb09-01-05 | Каркас ВРУ-1 Unit R разборный (2000х600х450) IP31 EKF PROxima | Ссылка |  | шт | 15892.28 | 10171.0592 | 11919.21 | 10171.0592 | 0 | 1 | 1 | 1 | 14 Шкафы напольные металлические | 14.02 Шкафы ВРУ Unit и ЩО-70 Unit | 14.02.02 ВРУ-1 Unit R IP31 разборные | Регулярная | PROxima | 0 | 58 | 0.10314
mb09-01-06 | Каркас ВРУ-1 Unit R разборный (2000х800х450) IP31 EKF PROxima | Ссылка |  | шт | 17254.48 | 11042.8672 | 12940.86 | 11042.8672 | 0 | 1 | 1 | 1 | 14 Шкафы напольные металлические | 14.02 Шкафы ВРУ Unit и ЩО-70 Unit | 14.02.02 ВРУ-1 Unit R IP31 разборные | Регулярная | PROxima | 0 | 60 | 0.13752
mb15-04-00m | Каркас ВРУ-1 Unit S сварной (1800х450х450) IP31 EKF PROxima | Ссылка |  | шт | 15261.05 | 9767.072 | 11445.7875 | 9767.072 | 0 | 1 | 1 | 1 | 14 Шкафы напольные металлические | 14.02 Шкафы ВРУ Unit и ЩО-70 Unit | 14.02.03 ВРУ-1 Unit S IP31 сварные | Регулярная | PROxima | 0 | 38.2 | 0.38405
mb15-05-00m | Каркас ВРУ-1 Unit S сварной (1800х600х450) IP31 EKF PROxima | Ссылка |  | шт | 17377.54 | 11121.6256 | 13033.155 | 11121.6256 | 0 | 1 | 1 | 1 | 14 Шкафы напольные металлические | 14.02 Шкафы ВРУ Unit и ЩО-70 Unit | 14.02.03 ВРУ-1 Unit S IP31 сварные | Регулярная | PROxima | 0 | 49.3 | 0.51624
mb-18-60-60n | Каркас ВРУ-1 Unit S сварной (1800х600х600) IP31 EKF PROxima | Ссылка |  | шт | 17380 | 11123.2 | 13035 | 11123.2 | 0 | 1 | 1 | 1 | 14 Шкафы напольные металлические | 14.02 Шкафы ВРУ Unit и ЩО-70 Unit | 14.02.03 ВРУ-1 Unit S IP31 сварные | Регулярная | PROxima | 0 | 56 | 0.648
mb15-06-00m | Каркас ВРУ-1 Unit S сварной (1800х800х450) IP31 EKF PROxima | Ссылка |  | шт | 18937.07 | 12119.7248 | 14202.8025 | 12119.7248 | 0 | 1 | 1 | 1 | 14 Шкафы напольные металлические | 14.02 Шкафы ВРУ Unit и ЩО-70 Unit | 14.02.03 ВРУ-1 Unit S IP31 сварные | Регулярная | PROxima | 0 | 56.5 | 0.68594
mb-18-80-60n | Каркас ВРУ-1 Unit S сварной (1800х800х600) IP31 EKF PROxima | Ссылка |  | шт | 21000 | 13440 | 15750 | 13440 | 0 | 1 | 1 | 1 | 14 Шкафы напольные металлические | 14.02 Шкафы ВРУ Unit и ЩО-70 Unit | 14.02.03 ВРУ-1 Unit S IP31 сварные | Регулярная | PROxima | 0 | 58 | 0.864
mb15-07-00m | Каркас ВРУ-1 Unit S сварной (2000х450х450) IP31 EKF PROxima | Ссылка |  | шт | 16263.6 | 10408.704 | 12197.7 | 10408.704 | 0 | 1 | 1 | 1 | 14 Шкафы напольные металлические | 14.02 Шкафы ВРУ Unit и ЩО-70 Unit | 14.02.03 ВРУ-1 Unit S IP31 сварные | Регулярная | PROxima | 0 | 41.2 | 0.43461
mb15-08-00m | Каркас ВРУ-1 Unit S сварной (2000х600х450) IP31 EKF PROxima | Ссылка |  | шт | 18937.07 | 12119.7248 | 14202.8025 | 12119.7248 | 0 | 1 | 1 | 1 | 14 Шкафы напольные металлические | 14.02 Шкафы ВРУ Unit и ЩО-70 Unit | 14.02.03 ВРУ-1 Unit S IP31 сварные | Регулярная | PROxima | 0 | 50.1 | 0.57913
mb-20-60-60n | Каркас ВРУ-1 Unit S сварной (2000х600х600) IP31 EKF PROxima | Ссылка |  | шт | 19000 | 12160 | 14250 | 12160 | 0 | 1 | 1 | 1 | 14 Шкафы напольные металлические | 14.02 Шкафы ВРУ Unit и ЩО-70 Unit | 14.02.03 ВРУ-1 Unit S IP31 сварные | Регулярная | PROxima | 0 | 64 | 0.72
mb15-09-00m | Каркас ВРУ-1 Unit S сварной (2000х800х450) IP31 EKF PROxima | Ссылка |  | шт | 20273.8 | 12975.232 | 15205.35 | 12975.232 | 0 | 1 | 1 | 1 | 14 Шкафы напольные металлические | 14.02 Шкафы ВРУ Unit и ЩО-70 Unit | 14.02.03 ВРУ-1 Unit S IP31 сварные | Регулярная | PROxima | 0 | 61 | 0.77229
mb-20-80-60n | Каркас ВРУ-1 Unit S сварной (2000х800х600) IP31 EKF PROxima | Ссылка |  | шт | 21387.74 | 13688.1536 | 16040.805 | 13688.1536 | 0 | 1 | 1 | 1 | 14 Шкафы напольные металлические | 14.02 Шкафы ВРУ Unit и ЩО-70 Unit | 14.02.03 ВРУ-1 Unit S IP31 сварные | Регулярная | PROxima | 0 | 66 | 0.96
mb18-60-45k | Каркас ВРУ-1 Unit S сварной с внутренней комплектацией (1800х600х450) IP31 EKF PROxima | Ссылка |  | шт | 20000 | 12800 | 15000 | 12800 | 0 | 1 | 1 | 1 | 14 Шкафы напольные металлические | 14.02 Шкафы ВРУ Unit и ЩО-70 Unit | 14.02.03 ВРУ-1 Unit S IP31 сварные | Регулярная | PROxima | 0 | 58 | 0.486
mb18-80-45k | Каркас ВРУ-1 Unit S сварной с внутренней комплектацией (1800х800х450) IP31 EKF PROxima | Ссылка |  | шт | 23000 | 14720 | 17250 | 14720 | 0 | 1 | 1 | 1 | 14 Шкафы напольные металлические | 14.02 Шкафы ВРУ Unit и ЩО-70 Unit | 14.02.03 ВРУ-1 Unit S IP31 сварные | Регулярная | PROxima | 0 | 65 | 0.648
mb20-60-45k | Каркас ВРУ-1 Unit S сварной с внутренней комплектацией (2000х600х450) IP31 EKF PROxima | Ссылка |  | шт | 21000 | 13440 | 15750 | 13440 | 0 | 1 | 1 | 1 | 14 Шкафы напольные металлические | 14.02 Шкафы ВРУ Unit и ЩО-70 Unit | 14.02.03 ВРУ-1 Unit S IP31 сварные | Регулярная | PROxima | 0 | 56 | 0.54
mb15-05-54m | Каркас ВРУ-1 Unit S сварной (1800х600х450) IP54 EKF PROxima | Ссылка |  | шт | 22691.06 | 14522.2784 | 17018.295 | 14522.2784 | 0 | 1 | 1 | 1 | 14 Шкафы напольные металлические | 14.02 Шкафы ВРУ Unit и ЩО-70 Unit | 14.02.04 ВРУ-1 Unit S IP54 сварные | Регулярная | PROxima | 0 | 62 | 0.486
mb-18-80-45m | Каркас ВРУ-1 Unit S сварной (1800х800х450) IP54 EKF PROxima | Ссылка |  | шт | 24562.49 | 15719.9936 | 18421.8675 | 15719.9936 | 0 | 1 | 1 | 1 | 14 Шкафы напольные металлические | 14.02 Шкафы ВРУ Unit и ЩО-70 Unit | 14.02.04 ВРУ-1 Unit S IP54 сварные | Регулярная | PROxima | 0 | 83.2 | 0.84211
mb15-20-60m | Каркас ВРУ-1 Unit S сварной (2000х600х450) IP54 EKF PROxima | Ссылка |  | шт | 24796.42 | 15869.7088 | 18597.315 | 15869.7088 | 0 | 1 | 1 | 1 | 14 Шкафы напольные металлические | 14.02 Шкафы ВРУ Unit и ЩО-70 Unit | 14.02.04 ВРУ-1 Unit S IP54 сварные | Регулярная | PROxima | 0 | 78 | 0.54
mb15-09-54m | Каркас ВРУ-1 Unit S сварной (2000х800х450) IP54 EKF PROxima | Ссылка |  | шт | 26433.92 | 16917.7088 | 19825.44 | 16917.7088 | 0 | 1 | 1 | 1 | 14 Шкафы напольные металлические | 14.02 Шкафы ВРУ Unit и ЩО-70 Unit | 14.02.04 ВРУ-1 Unit S IP54 сварные | Регулярная | PROxima | 0 | 90.5 | 0.91688
mb15-10-00m | Каркас ВРУ-2 Unit S сварной IP31 (1800х450х450) EKF PROxima | Ссылка |  | шт | 15818.02 | 10123.5328 | 11863.515 | 10123.5328 | 0 | 1 | 1 | 1 | 14 Шкафы напольные металлические | 14.02 Шкафы ВРУ Unit и ЩО-70 Unit | 14.02.05 ВРУ-2 Unit S IP31 сварные | Заказная (4) | PROxima | 0 | 34.8 | 0.3645
mb15-11-00m | Каркас ВРУ-2 Unit S сварной IP31 (1800х600х450) EKF PROxima | Ссылка |  | шт | 17934.51 | 11478.0864 | 13450.8825 | 11478.0864 | 0 | 1 | 1 | 1 | 14 Шкафы напольные металлические | 14.02 Шкафы ВРУ Unit и ЩО-70 Unit | 14.02.05 ВРУ-2 Unit S IP31 сварные | Регулярная | PROxima | 0 | 46 | 0.486
mb15-12-00m | Каркас ВРУ-2 Unit S сварной IP31 (1800х800х450) EKF PROxima | Ссылка |  | шт | 20496.59 | 13117.8176 | 15372.4425 | 13117.8176 | 0 | 1 | 1 | 1 | 14 Шкафы напольные металлические | 14.02 Шкафы ВРУ Unit и ЩО-70 Unit | 14.02.05 ВРУ-2 Unit S IP31 сварные | Регулярная | PROxima | 0 | 56.8 | 0.67627
mb15-13-00m | Каркас ВРУ-2 Unit S сварной IP31 (2000х450х450) EKF PROxima | Ссылка |  | шт | 16820.57 | 10765.1648 | 12615.4275 | 10765.1648 | 0 | 1 | 1 | 1 | 14 Шкафы напольные металлические | 14.02 Шкафы ВРУ Unit и ЩО-70 Unit | 14.02.05 ВРУ-2 Unit S IP31 сварные | Заказная (4) | PROxima | 0 | 40.85 | 0.42849
mb15-14-00m | Каркас ВРУ-2 Unit S сварной IP31 (2000х600х450) EKF PROxima | Ссылка |  | шт | 18937.07 | 12119.7248 | 14202.8025 | 12119.7248 | 0 | 1 | 1 | 1 | 14 Шкафы напольные металлические | 14.02 Шкафы ВРУ Unit и ЩО-70 Unit | 14.02.05 ВРУ-2 Unit S IP31 сварные | Регулярная | PROxima | 0 | 51.3 | 0.6464
mb15-15-01m | Каркас ВРУ-2 Unit S сварной IP31 (2000х800х450) EKF PROxima | Ссылка |  | шт | 22056.11 | 14115.9104 | 16542.0825 | 14115.9104 | 0 | 1 | 1 | 1 | 14 Шкафы напольные металлические | 14.02 Шкафы ВРУ Unit и ЩО-70 Unit | 14.02.05 ВРУ-2 Unit S IP31 сварные | Регулярная | PROxima | 0 | 60.2 | 0.78348
mb15-13-54m | Каркас ВРУ-2 Unit S сварной IP54 (1800х450х450) EKF PROxima | Ссылка |  | шт | 34086.35 | 21815.264 | 25564.7625 | 21815.264 | 0 | 1 | 1 | 1 | 14 Шкафы напольные металлические | 14.02 Шкафы ВРУ Unit и ЩО-70 Unit | 14.02.06 ВРУ-2 Unit S IP54 сварные | Заказная (4) | PROxima | 0 | 53 | 0.3645
mb15-11-54m | Каркас ВРУ-2 Unit S сварной IP54 (1800х600х450) EKF PROxima | Ссылка |  | шт | 37775.5 | 24176.32 | 28331.625 | 24176.32 | 0 | 1 | 1 | 1 | 14 Шкафы напольные металлические | 14.02 Шкафы ВРУ Unit и ЩО-70 Unit | 14.02.06 ВРУ-2 Unit S IP54 сварные | Заказная (4) | PROxima | 0 | 54 | 0.432
mb15-12-54m | Каркас ВРУ-2 Unit S сварной IP54 (1800х800х450) EKF PROxima | Ссылка |  | шт | 39803.02 | 25473.9328 | 29852.265 | 25473.9328 | 0 | 1 | 1 | 1 | 14 Шкафы напольные металлические | 14.02 Шкафы ВРУ Unit и ЩО-70 Unit | 14.02.06 ВРУ-2 Unit S IP54 сварные | Заказная (4) | PROxima | 0 | 56 | 0.648
mb-15-14-54m | Каркас ВРУ-2 Unit S сварной IP54 (2000х450х450) EKF PROxima | Ссылка |  | шт | 36248.01 | 23198.7264 | 27186.0075 | 23198.7264 | 0 | 1 | 1 | 1 | 14 Шкафы напольные металлические | 14.02 Шкафы ВРУ Unit и ЩО-70 Unit | 14.02.06 ВРУ-2 Unit S IP54 сварные | Заказная (4) | PROxima | 0 | 58 | 0.405
mb15-16-54m | Каркас ВРУ-2 Unit S сварной IP54 (2000х600х450) EKF PROxima | Ссылка |  | шт | 40162.41 | 25703.9424 | 30121.8075 | 25703.9424 | 0 | 1 | 1 | 1 | 14 Шкафы напольные металлические | 14.02 Шкафы ВРУ Unit и ЩО-70 Unit | 14.02.06 ВРУ-2 Unit S IP54 сварные | Заказная (4) | PROxima | 0 | 64 | 0.54
mb15-15-54m | Каркас ВРУ-2 Unit S сварной IP54 (2000х800х450) EKF PROxima | Ссылка |  | шт | 42288.91 | 27064.9024 | 31716.6825 | 27064.9024 | 0 | 1 | 1 | 1 | 14 Шкафы напольные металлические | 14.02 Шкафы ВРУ Unit и ЩО-70 Unit | 14.02.06 ВРУ-2 Unit S IP54 сварные | Заказная (4) | PROxima | 0 | 90.7 | 0.8862
mb-05-07-01 | Корпус ЩО-70 Unit сварной (2200х800х600) EKF PROxima | Ссылка |  | шт | 25620.74 | 16397.2736 | 19215.555 | 16397.2736 | 0 | 1 | 1 | 1 | 14 Шкафы напольные металлические | 14.02 Шкафы ВРУ Unit и ЩО-70 Unit | 14.02.07 Корпус ЩО-70 Unit | Регулярная | PROxima | 0 | 67 | 1.056
ppn-140x545 | Панель ПН 140x545 (ЩРНМ-8, ЩРНМ-9) EKF PROxima | Ссылка |  | шт | 606.73 | 388.3072 | 455.0475 | 388.3072 | 0 | 1 | 1 | 1 | 14 Шкафы напольные металлические | 14.03 Шкафы ЩМП напольные (без монтажной панели) | 14.03.01 Комплектация для ЩМП напольных | Регулярная | PROxima | 0 | 1.4 | 0.0010682
ppn-140x745 | Панель ПН 140x745 (ЩРНМ-8L, ЩРНМ-9L) EKF PROxima | Ссылка |  | шт | 882.5 | 564.8 | 661.875 | 564.8 | 0 | 1 | 1 | 1 | 14 Шкафы напольные металлические | 14.03 Шкафы ЩМП напольные (без монтажной панели) | 14.03.01 Комплектация для ЩМП напольных | Регулярная | PROxima | 0 | 1.9 | 0.0014602
pm-1560x540s | Панель монтажная (1560x545х2) (ЩРНМ-8)EKF PROxima | Ссылка |  | шт | 6067.22 | 3883.0208 | 4550.415 | 3883.0208 | 0 | 1 | 1 | 1 | 14 Шкафы напольные металлические | 14.03 Шкафы ЩМП напольные (без монтажной панели) | 14.03.01 Комплектация для ЩМП напольных | Регулярная | PROxima | 0 | 30 | 0.002106
pm-1560x740s | Панель монтажная (1560x745х2) (ЩРНМ-8L) EKF PROxima | Ссылка |  | шт | 8163.16 | 5224.4224 | 6122.37 | 5224.4224 | 0 | 1 | 1 | 1 | 14 Шкафы напольные металлические | 14.03 Шкафы ЩМП напольные (без монтажной панели) | 14.03.01 Комплектация для ЩМП напольных | Регулярная | PROxima | 0 | 34 | 0.002886
pm-1760x540s | Панель монтажная (1760x545х2) (ЩРНМ-9)EKF PROxima | Ссылка |  | шт | 6949.72 | 4447.8208 | 5212.29 | 4447.8208 | 0 | 1 | 1 | 1 | 14 Шкафы напольные металлические | 14.03 Шкафы ЩМП напольные (без монтажной панели) | 14.03.01 Комплектация для ЩМП напольных | Регулярная | PROxima | 0 | 34 | 0.002376
pm-1760x740s | Панель монтажная (1760x745х2) (ЩРНМ-9L) EKF PROxima | Ссылка |  | шт | 9455.4 | 6051.456 | 7091.55 | 6051.456 | 0 | 1 | 1 | 1 | 14 Шкафы напольные металлические | 14.03 Шкафы ЩМП напольные (без монтажной панели) | 14.03.01 Комплектация для ЩМП напольных | Регулярная | PROxima | 0 | 38 | 0.003256
pm-300x545 | Панель монтажная (300x545мм) (ЩРНМ-8, ЩРНМ-9) EKF PROxima | Ссылка |  | шт | 937.67 | 600.1088 | 703.2525 | 600.1088 | 0 | 1 | 1 | 1 | 14 Шкафы напольные металлические | 14.03 Шкафы ЩМП напольные (без монтажной панели) | 14.03.01 Комплектация для ЩМП напольных | Регулярная | PROxima | 0 | 2.5 | 0.002289
pm-300x540s | Панель монтажная (300x545х2) (ЩРНМ-8, ЩРНМ-9)EKF PROxima | Ссылка |  | шт | 1202.42 | 769.5488 | 901.815 | 769.5488 | 0 | 1 | 1 | 20 | 14 Шкафы напольные металлические | 14.03 Шкафы ЩМП напольные (без монтажной панели) | 14.03.01 Комплектация для ЩМП напольных | Регулярная | PROxima | 0 | 6 | 0.000405
pm-300x745 | Панель монтажная (300x745мм) (ЩРНМ-8L, ЩРНМ-9L) EKF PROxima | Ссылка |  | шт | 1136.23 | 727.1872 | 852.1725 | 727.1872 | 0 | 1 | 1 | 1 | 14 Шкафы напольные металлические | 14.03 Шкафы ЩМП напольные (без монтажной панели) | 14.03.01 Комплектация для ЩМП напольных | Регулярная | PROxima | 0 | 3.6 | 0.003129
pm-300x740s | Панель монтажная (300x745х2) (ЩРНМ-8L, ЩРНМ-9L)EKF PROxima | Ссылка |  | шт | 1654.7 | 1059.008 | 1241.025 | 1059.008 | 0 | 1 | 1 | 20 | 14 Шкафы напольные металлические | 14.03 Шкафы ЩМП напольные (без монтажной панели) | 14.03.01 Комплектация для ЩМП напольных | Регулярная | PROxima | 0 | 7 | 0.000555
pm-500x545 | Панель монтажная (500x545мм) (ЩРНМ-8, ЩРНМ-9) EKF PROxima | Ссылка |  | шт | 1363.46 | 872.6144 | 1022.595 | 872.6144 | 0 | 1 | 1 | 1 | 14 Шкафы напольные металлические | 14.03 Шкафы ЩМП напольные (без монтажной панели) | 14.03.01 Комплектация для ЩМП напольных | Регулярная | PROxima | 0 | 4 | 0.003815
pm-500x540s | Панель монтажная (500x545х2) (ЩРНМ-8, ЩРНМ-9)EKF PROxima | Ссылка |  | шт | 1930.48 | 1235.5072 | 1447.86 | 1235.5072 | 0 | 1 | 1 | 20 | 14 Шкафы напольные металлические | 14.03 Шкафы ЩМП напольные (без монтажной панели) | 14.03.01 Комплектация для ЩМП напольных | Регулярная | PROxima | 0 | 10 | 0.000675
pm-500x745 | Панель монтажная (500x745мм) (ЩРНМ-8L, ЩРНМ-9L) EKF PROxima | Ссылка |  | шт | 1838.55 | 1176.672 | 1378.9125 | 1176.672 | 0 | 1 | 1 | 1 | 14 Шкафы напольные металлические | 14.03 Шкафы ЩМП напольные (без монтажной панели) | 14.03.01 Комплектация для ЩМП напольных | Регулярная | PROxima | 0 | 5.2 | 0.005215
pm-500x740s | Панель монтажная (500x745х2) (ЩРНМ-8L, ЩРНМ-9L)EKF PROxima | Ссылка |  | шт | 2537.2 | 1623.808 | 1902.9 | 1623.808 | 0 | 1 | 1 | 20 | 14 Шкафы напольные металлические | 14.03 Шкафы ЩМП напольные (без монтажной панели) | 14.03.01 Комплектация для ЩМП напольных | Регулярная | PROxima | 0 | 8 | 0.000925
po-30x545 | Планка 30x545мм (ЩРНМ-8, ЩРНМ-9) EKF PROxima | Ссылка |  | шт | 165.47 | 105.9008 | 124.1025 | 105.9008 | 0 | 1 | 1 | 1 | 14 Шкафы напольные металлические | 14.03 Шкафы ЩМП напольные (без монтажной панели) | 14.03.01 Комплектация для ЩМП напольных | Регулярная | PROxima | 0 | 0.5 | 0.0001308
po-30x745 | Планка 30x745мм (ЩРНМ-8L, ЩРНМ-9L) EKF PROxima | Ссылка |  | шт | 253.73 | 162.3872 | 190.2975 | 162.3872 | 0 | 1 | 1 | 1 | 14 Шкафы напольные металлические | 14.03 Шкафы ЩМП напольные (без монтажной панели) | 14.03.01 Комплектация для ЩМП напольных | Регулярная | PROxima | 0 | 0.5 | 0.0001788
pv-1560 | Профиль вертикальный 1560мм (ЩРНМ-8) EKF PROxima | Ссылка |  | шт | 441.25 | 282.4 | 330.9375 | 282.4 | 0 | 1 | 1 | 1 | 14 Шкафы напольные металлические | 14.03 Шкафы ЩМП напольные (без монтажной панели) | 14.03.01 Комплектация для ЩМП напольных | Регулярная | PROxima | 0 | 1.4 | 0.0011542
pv-1760 | Профиль вертикальный 1760мм (ЩРНМ-9) EKF PROxima | Ссылка |  | шт | 496.41 | 317.7024 | 372.3075 | 317.7024 | 0 | 1 | 1 | 1 | 14 Шкафы напольные металлические | 14.03 Шкафы ЩМП напольные (без монтажной панели) | 14.03.01 Комплектация для ЩМП напольных | Регулярная | PROxima | 0 | 1.4 | 0.0013021
c-100x600 | Цоколь 100х600х400мм (ЩРНМ-8, ЩРНМ-9) EKF PROxima | Ссылка |  | шт | 1189.65 | 761.376 | 892.2375 | 761.376 | 0 | 1 | 1 | 1 | 14 Шкафы напольные металлические | 14.03 Шкафы ЩМП напольные (без монтажной панели) | 14.03.01 Комплектация для ЩМП напольных | Регулярная | PROxima | 0 | 3.1 | 0.024
c-100x800 | Цоколь 100х800х400мм (ЩРНМ-8L, ЩРНМ-9L) EKF PROxima | Ссылка |  | шт | 1351.88 | 865.2032 | 1013.91 | 865.2032 | 0 | 1 | 1 | 1 | 14 Шкафы напольные металлические | 14.03 Шкафы ЩМП напольные (без монтажной панели) | 14.03.01 Комплектация для ЩМП напольных | Регулярная | PROxima | 0 | 3.5 | 0.032
mb22-8 | ЩМП-160.60.40 (ЩРНМ-8) без монтажной панели IP31 EKF PROxima | Ссылка |  | шт | 19277.48 | 12337.5872 | 14458.11 | 12337.5872 | 0 | 1 | 1 | 1 | 14 Шкафы напольные металлические | 14.03 Шкафы ЩМП напольные (без монтажной панели) | 14.03.02 ЩМП напольные IP31 | Регулярная | PROxima | 0 | 51 | 0.384
mb22-8L | ЩМП-160.80.40 (ЩРНМ-8L) без монтажной панели IP31 EKF PROxima | Ссылка |  | шт | 22490.41 | 14393.8624 | 16867.8075 | 14393.8624 | 0 | 1 | 1 | 1 | 14 Шкафы напольные металлические | 14.03 Шкафы ЩМП напольные (без монтажной панели) | 14.03.02 ЩМП напольные IP31 | Регулярная | PROxima | 0 | 59 | 0.512
mb22-9 | ЩМП-180.60.40 (ЩРНМ-9) без монтажной панели IP31 EKF PROxima | Ссылка |  | шт | 21801.92 | 13953.2288 | 16351.44 | 13953.2288 | 0 | 1 | 1 | 1 | 14 Шкафы напольные металлические | 14.03 Шкафы ЩМП напольные (без монтажной панели) | 14.03.02 ЩМП напольные IP31 | Регулярная | PROxima | 0 | 56 | 0.432
mb22-9L | ЩМП-180.80.40 (ЩРНМ-9L) без монтажной панели IP31 EKF PROxima | Ссылка |  | шт | 24785.34 | 15862.6176 | 18589.005 | 15862.6176 | 0 | 1 | 1 | 1 | 14 Шкафы напольные металлические | 14.03 Шкафы ЩМП напольные (без монтажной панели) | 14.03.02 ЩМП напольные IP31 | Регулярная | PROxima | 0 | 65 | 0.576
mb24-8 | ЩМПг-160.60.40 (ЩРНМ-8) без монтажной панели IP54 EKF PROxima | Ссылка |  | шт | 20654.45 | 13218.848 | 15490.8375 | 13218.848 | 0 | 1 | 1 | 1 | 14 Шкафы напольные металлические | 14.03 Шкафы ЩМП напольные (без монтажной панели) | 14.03.03 ЩМП напольные IP54 | Регулярная | PROxima | 0 | 52 | 0.384
mb24-8L | ЩМПг-160.80.40 (ЩРНМ-8L) без монтажной панели IP54 EKF PROxima | Ссылка |  | шт | 23867.37 | 15275.1168 | 17900.5275 | 15275.1168 | 0 | 1 | 1 | 1 | 14 Шкафы напольные металлические | 14.03 Шкафы ЩМП напольные (без монтажной панели) | 14.03.03 ЩМП напольные IP54 | Регулярная | PROxima | 0 | 60 | 0.512
mb24-9S | ЩМПг-180.60.40 (ЩРНМ-9) без монтажной панели IP54 EKF PROxima | Ссылка |  | шт | 23064.13 | 14761.0432 | 17298.0975 | 14761.0432 | 0 | 1 | 1 | 1 | 14 Шкафы напольные металлические | 14.03 Шкафы ЩМП напольные (без монтажной панели) | 14.03.03 ЩМП напольные IP54 | Регулярная | PROxima | 0 | 58 | 0.432
mb24-9LS | ЩМПг-180.80.40 (ЩРНМ-9L) без монтажной панели IP54 EKF PROxima | Ссылка |  | шт | 26391.8 | 16890.752 | 19793.85 | 16890.752 | 0 | 1 | 1 | 1 | 14 Шкафы напольные металлические | 14.03 Шкафы ЩМП напольные (без монтажной панели) | 14.03.03 ЩМП напольные IP54 | Регулярная | PROxima | 0 | 66 | 0.576
mb05-05-00 | Корпус ШРС-1 IP30 (1600х700х325) EKF PROxima | Ссылка |  | шт | 16374.99 | 10479.9936 | 12281.2425 | 10479.9936 | 0 | 1 | 1 | 1 | 14 Шкафы напольные металлические | 14.04 Шкафы ШРС |  | Регулярная | PROxima | 0 | 43.9 | 0.38102
mb05-05-10 | Корпус ШРС-1 IP54 (1600х700х325) EKF PROxima | Ссылка |  | шт | 20652.54 | 13217.6256 | 15489.405 | 13217.6256 | 0 | 1 | 1 | 1 | 14 Шкафы напольные металлические | 14.04 Шкафы ШРС |  | Регулярная | PROxima | 0 | 44.65 | 0.38438
mb05-04-00 | Корпус ШРС-2 IP30 (1600х500х300) EKF PROxima | Ссылка |  | шт | 15673.2 | 10030.848 | 11754.9 | 10030.848 | 0 | 1 | 1 | 1 | 14 Шкафы напольные металлические | 14.04 Шкафы ШРС |  | Регулярная | PROxima | 0 | 33.25 | 0.27518
mb05-04-10 | Корпус ШРС-2 IP54 (1600х500х300) EKF PROxima | Ссылка |  | шт | 18937.07 | 12119.7248 | 14202.8025 | 12119.7248 | 0 | 1 | 1 | 1 | 14 Шкафы напольные металлические | 14.04 Шкафы ШРС |  | Регулярная | PROxima | 0 | 34.5 | 0.27254
mb05-03-00 | Корпус ШРС-3 IP30 (1700х700х425) EKF PROxima | Ссылка |  | шт | 19649.99 | 12575.9936 | 14737.4925 | 12575.9936 | 0 | 1 | 1 | 1 | 14 Шкафы напольные металлические | 14.04 Шкафы ШРС |  | Регулярная | PROxima | 0 | 47.6 | 0.51816
mb05-03-10 | Корпус ШРС-3 IP54 (1700х700х425) EKF PROxima | Ссылка |  | шт | 21570.44 | 13805.0816 | 16177.83 | 13805.0816 | 0 | 1 | 1 | 1 | 14 Шкафы напольные металлические | 14.04 Шкафы ШРС |  | Регулярная | PROxima | 0 | 47.05 | 0.53827
mb-96-100-40 | Пульт управления напольный TP10 IP55 (960х1000х400) | Ссылка |  | шт | 43054 | 27554.56 | 32290.5 | 27554.56 | 0 | 1 | 1 | 1 | 14 Шкафы напольные металлические | 14.05 Пульты напольные TP IP55 |  | Регулярная | PROxima | 0 | 62 | 0.576
mb-96-120-40 | Пульт управления напольный TP12 IP55 (960х1200х400) | Ссылка |  | шт | 52118 | 33355.52 | 39088.5 | 33355.52 | 0 | 1 | 1 | 1 | 14 Шкафы напольные металлические | 14.05 Пульты напольные TP IP55 |  | Регулярная | PROxima | 0 | 70 | 0.6912
mb-96-60-40 | Пульт управления напольный TP6 IP55 (960х600х400) | Ссылка |  | шт | 26450.4 | 16928.256 | 19837.8 | 16928.256 | 0 | 1 | 1 | 1 | 14 Шкафы напольные металлические | 14.05 Пульты напольные TP IP55 |  | Регулярная | PROxima | 0 | 46 | 0.3456
mb-96-80-40 | Пульт управления напольный TP8 IP55 (960х800х400) | Ссылка |  | шт | 31724 | 20303.36 | 23793 | 20303.36 | 0 | 1 | 1 | 1 | 14 Шкафы напольные металлические | 14.05 Пульты напольные TP IP55 |  | Регулярная | PROxima | 0 | 56 | 0.4608
FB184 | Боковые стенки FORT IP31 для корпуса высотой 1800 и глубиной 400 (2шт.) EKF PROxima | Ссылка |  | упак | 5231.99 | 3348.4736 | 3923.9925 | 3348.4736 | 0 | 1 | 1 | 1 | 14 Шкафы напольные металлические | 14.06 Шкафы FORT на 4000А | 14.06.01 Корпуса и боковые стенки IP31 | Регулярная | PROxima | 0 | 19.7 | 0.029241
FB186 | Боковые стенки FORT IP31 для корпуса высотой 1800 и глубиной 600 (2шт.) EKF PROxima | Ссылка |  | упак | 6161.77 | 3943.5328 | 4621.3275 | 3943.5328 | 0 | 1 | 1 | 1 | 14 Шкафы напольные металлические | 14.06 Шкафы FORT на 4000А | 14.06.01 Корпуса и боковые стенки IP31 | Регулярная | PROxima | 0 | 28.4 | 0.043681
FB188 | Боковые стенки FORT IP31 для корпуса высотой 1800 и глубиной 800 (2шт.) EKF PROxima | Ссылка |  | упак | 9294.66 | 5948.5824 | 6970.995 | 5948.5824 | 0 | 1 | 1 | 1 | 14 Шкафы напольные металлические | 14.06 Шкафы FORT на 4000А | 14.06.01 Корпуса и боковые стенки IP31 | Регулярная | PROxima | 0 | 37 | 0.058121
FB204 | Боковые стенки FORT IP31 для корпуса высотой 2000 и глубиной 400 (2шт.) EKF PROxima | Ссылка |  | упак | 5706.86 | 3652.3904 | 4280.145 | 3652.3904 | 0 | 1 | 1 | 1 | 14 Шкафы напольные металлические | 14.06 Шкафы FORT на 4000А | 14.06.01 Корпуса и боковые стенки IP31 | Регулярная | PROxima | 0 | 21.8 | 0.032481
FB206 | Боковые стенки FORT IP31 для корпуса высотой 2000 и глубиной 600 (2шт.) EKF PROxima | Ссылка |  | упак | 7984.56 | 5110.1184 | 5988.42 | 5110.1184 | 0 | 1 | 1 | 1 | 14 Шкафы напольные металлические | 14.06 Шкафы FORT на 4000А | 14.06.01 Корпуса и боковые стенки IP31 | Регулярная | PROxima | 0 | 31.4 | 0.048521
FB208 | Боковые стенки FORT IP31 для корпуса высотой 2000 и глубиной 800 (2шт.) EKF PROxima | Ссылка |  | упак | 10415.65 | 6666.016 | 7811.7375 | 6666.016 | 0 | 1 | 1 | 1 | 14 Шкафы напольные металлические | 14.06 Шкафы FORT на 4000А | 14.06.01 Корпуса и боковые стенки IP31 | Регулярная | PROxima | 0 | 41 | 0.064561
FB224 | Боковые стенки FORT IP31 для корпуса высотой 2200 и глубиной 400 (2шт.) EKF PROxima | Ссылка |  | упак | 6642.42 | 4251.1488 | 4981.815 | 4251.1488 | 0 | 1 | 1 | 1 | 14 Шкафы напольные металлические | 14.06 Шкафы FORT на 4000А | 14.06.01 Корпуса и боковые стенки IP31 | Регулярная | PROxima | 0 | 23.9 | 0.035721
FB226 | Боковые стенки FORT IP31 для корпуса высотой 2200 и глубиной 600 (2шт.) EKF PROxima | Ссылка |  | упак | 9097.98 | 5822.7072 | 6823.485 | 5822.7072 | 0 | 1 | 1 | 1 | 14 Шкафы напольные металлические | 14.06 Шкафы FORT на 4000А | 14.06.01 Корпуса и боковые стенки IP31 | Регулярная | PROxima | 0 | 34.4 | 0.053361
FB228 | Боковые стенки FORT IP31 для корпуса высотой 2200 и глубиной 800 (2шт.) EKF PROxima | Ссылка |  | упак | 13064.21 | 8361.0944 | 9798.1575 | 8361.0944 | 0 | 1 | 1 | 1 | 14 Шкафы напольные металлические | 14.06 Шкафы FORT на 4000А | 14.06.01 Корпуса и боковые стенки IP31 | Регулярная | PROxima | 0 | 45 | 0.071001
FK18104 | Корпус FORT IP31 (1800x1000x400) EKF PROxima | Ссылка |  | шт | 43827.88 | 28049.8432 | 32870.91 | 28049.8432 | 0 | 1 | 1 | 1 | 14 Шкафы напольные металлические | 14.06 Шкафы FORT на 4000А | 14.06.01 Корпуса и боковые стенки IP31 | Заказная | PROxima | 0 | 83.6 | 0.89244
FK18106 | Корпус FORT IP31 (1800x1000x600) EKF PROxima | Ссылка |  | шт | 45791.45 | 29306.528 | 34343.5875 | 29306.528 | 0 | 1 | 1 | 1 | 14 Шкафы напольные металлические | 14.06 Шкафы FORT на 4000А | 14.06.01 Корпуса и боковые стенки IP31 | Заказная | PROxima | 0 | 87.3 | 1.2722
FK18108 | Корпус FORT IP31 (1800x1000x800) EKF PROxima | Ссылка |  | шт | 47549.11 | 30431.4304 | 35661.8325 | 30431.4304 | 0 | 1 | 1 | 1 | 14 Шкафы напольные металлические | 14.06 Шкафы FORT на 4000А | 14.06.01 Корпуса и боковые стенки IP31 | Заказная | PROxima | 0 | 91 | 1.652
FK1864 | Корпус FORT IP31 (1800x600x400) EKF PROxima | Ссылка |  | шт | 25897.29 | 16574.2656 | 19422.9675 | 16574.2656 | 0 | 1 | 1 | 1 | 14 Шкафы напольные металлические | 14.06 Шкафы FORT на 4000А | 14.06.01 Корпуса и боковые стенки IP31 | Регулярная | PROxima | 0 | 58.1 | 0.539
FK1866 | Корпус FORT IP31 (1800x600x600) EKF PROxima | Ссылка |  | шт | 33619.2 | 21516.288 | 25214.4 | 21516.288 | 0 | 1 | 1 | 1 | 14 Шкафы напольные металлические | 14.06 Шкафы FORT на 4000А | 14.06.01 Корпуса и боковые стенки IP31 | Регулярная | PROxima | 0 | 60.9 | 0.76836
FK1868 | Корпус FORT IP31 (1800x600x800) EKF PROxima | Ссылка |  | шт | 32151.51 | 20576.9664 | 24113.6325 | 20576.9664 | 0 | 1 | 1 | 1 | 14 Шкафы напольные металлические | 14.06 Шкафы FORT на 4000А | 14.06.01 Корпуса и боковые стенки IP31 | Регулярная | PROxima | 0 | 63.5 | 0.99772
FK1884 | Корпус FORT IP31 (1800x800x400) EKF PROxima | Ссылка |  | шт | 34669.8 | 22188.672 | 26002.35 | 22188.672 | 0 | 1 | 1 | 1 | 14 Шкафы напольные металлические | 14.06 Шкафы FORT на 4000А | 14.06.01 Корпуса и боковые стенки IP31 | Регулярная | PROxima | 0 | 70.8 | 0.71572
FK1886 | Корпус FORT IP31 (1800x800x600) EKF PROxima | Ссылка |  | шт | 31255.35 | 20003.424 | 23441.5125 | 20003.424 | 0 | 1 | 1 | 1 | 14 Шкафы напольные металлические | 14.06 Шкафы FORT на 4000А | 14.06.01 Корпуса и боковые стенки IP31 | Регулярная | PROxima | 0 | 73.1 | 1.0203
FK1888 | Корпус FORT IP31 (1800x800x800) EKF PROxima | Ссылка |  | шт | 37821.6 | 24205.824 | 28366.2 | 24205.824 | 0 | 1 | 1 | 1 | 14 Шкафы напольные металлические | 14.06 Шкафы FORT на 4000А | 14.06.01 Корпуса и боковые стенки IP31 | Регулярная | PROxima | 0 | 77.1 | 1.3248
FK20104 | Корпус FORT IP31 (2000x1000x400) EKF PROxima | Ссылка |  | шт | 46322 | 29646.08 | 34741.5 | 29646.08 | 0 | 1 | 1 | 1 | 14 Шкафы напольные металлические | 14.06 Шкафы FORT на 4000А | 14.06.01 Корпуса и боковые стенки IP31 | Регулярная | PROxima | 0 | 90.6 | 0.98738
FK20106 | Корпус FORT IP31 (2000x1000x600) EKF PROxima | Ссылка |  | шт | 48309.74 | 30918.2336 | 36232.305 | 30918.2336 | 0 | 1 | 1 | 1 | 14 Шкафы напольные металлические | 14.06 Шкафы FORT на 4000А | 14.06.01 Корпуса и боковые стенки IP31 | Регулярная | PROxima | 0 | 94.3 | 1.4075
FK20108 | Корпус FORT IP31 (2000x1000x800) EKF PROxima | Ссылка |  | шт | 50077.9 | 32049.856 | 37558.425 | 32049.856 | 0 | 1 | 1 | 1 | 14 Шкафы напольные металлические | 14.06 Шкафы FORT на 4000А | 14.06.01 Корпуса и боковые стенки IP31 | Заказная | PROxima | 0 | 98 | 1.8277
FK2044 | Корпус FORT IP31 (2000x400x400) EKF PROxima | Ссылка |  | шт | 25543.24 | 16347.6736 | 19157.43 | 16347.6736 | 0 | 1 | 1 | 1 | 14 Шкафы напольные металлические | 14.06 Шкафы FORT на 4000А | 14.06.01 Корпуса и боковые стенки IP31 | Заказная | PROxima | 0 | 49 | 0.40082
FK2046 | Корпус FORT IP31 (2000x400x600) EKF PROxima | Ссылка |  | шт | 26768.24 | 17131.6736 | 20076.18 | 17131.6736 | 0 | 1 | 1 | 1 | 14 Шкафы напольные металлические | 14.06 Шкафы FORT на 4000А | 14.06.01 Корпуса и боковые стенки IP31 | Заказная | PROxima | 0 | 51.3 | 0.57138
FK2048 | Корпус FORT IP31 (2000x400x800) EKF PROxima | Ссылка |  | шт | 27774.71 | 17775.8144 | 20831.0325 | 17775.8144 | 0 | 1 | 1 | 1 | 14 Шкафы напольные металлические | 14.06 Шкафы FORT на 4000А | 14.06.01 Корпуса и боковые стенки IP31 | Регулярная | PROxima | 0 | 53.6 | 0.74194
FK2064 | Корпус FORT IP31 (2000x600x400) EKF PROxima | Ссылка |  | шт | 28576.32 | 18288.8448 | 21432.24 | 18288.8448 | 0 | 1 | 1 | 1 | 14 Шкафы напольные металлические | 14.06 Шкафы FORT на 4000А | 14.06.01 Корпуса и боковые стенки IP31 | Регулярная | PROxima | 0 | 62.8 | 0.59634
FK2066 | Корпус FORT IP31 (2000x600x600) EKF PROxima | Ссылка |  | шт | 41820 | 26764.8 | 31365 | 26764.8 | 0 | 1 | 1 | 1 | 14 Шкафы напольные металлические | 14.06 Шкафы FORT на 4000А | 14.06.01 Корпуса и боковые стенки IP31 | Регулярная | PROxima | 0 | 65.6 | 0.8501
FK2068 | Корпус FORT IP31 (2000x600x800) EKF PROxima | Ссылка |  | шт | 34156.06 | 21859.8784 | 25617.045 | 21859.8784 | 0 | 1 | 1 | 1 | 14 Шкафы напольные металлические | 14.06 Шкафы FORT на 4000А | 14.06.01 Корпуса и боковые стенки IP31 | Заказная | PROxima | 0 | 68.2 | 1.1039
FK2084 | Корпус FORT IP31 (2000x800x400) EKF PROxima | Ссылка |  | шт | 30362.34 | 19431.8976 | 22771.755 | 19431.8976 | 0 | 1 | 1 | 1 | 14 Шкафы напольные металлические | 14.06 Шкафы FORT на 4000А | 14.06.01 Корпуса и боковые стенки IP31 | Регулярная | PROxima | 0 | 76.6 | 0.79186
FK2086 | Корпус FORT IP31 (2000x800x600) EKF PROxima | Ссылка |  | шт | 36771 | 23533.44 | 27578.25 | 23533.44 | 0 | 1 | 1 | 1 | 14 Шкафы напольные металлические | 14.06 Шкафы FORT на 4000А | 14.06.01 Корпуса и боковые стенки IP31 | Регулярная | PROxima | 0 | 79.8 | 1.1288
FK2088 | Корпус FORT IP31 (2000x800x800) EKF PROxima | Ссылка |  | шт | 40459.66 | 25894.1824 | 30344.745 | 25894.1824 | 0 | 1 | 1 | 1 | 14 Шкафы напольные металлические | 14.06 Шкафы FORT на 4000А | 14.06.01 Корпуса и боковые стенки IP31 | Регулярная | PROxima | 0 | 83 | 1.4658
FK22104 | Корпус FORT IP31 (2200x1000x400) EKF PROxima | Ссылка |  | шт | 49237.42 | 31511.9488 | 36928.065 | 31511.9488 | 0 | 1 | 1 | 1 | 14 Шкафы напольные металлические | 14.06 Шкафы FORT на 4000А | 14.06.01 Корпуса и боковые стенки IP31 | Заказная | PROxima | 0 | 97.3 | 1.0823
FK22106 | Корпус FORT IP31 (2200x1000x600) EKF PROxima | Ссылка |  | шт | 51245.12 | 32796.8768 | 38433.84 | 32796.8768 | 0 | 1 | 1 | 1 | 14 Шкафы напольные металлические | 14.06 Шкафы FORT на 4000А | 14.06.01 Корпуса и боковые стенки IP31 | Заказная | PROxima | 0 | 101 | 1.5429
FK22108 | Корпус FORT IP31 (2200x1000x800) EKF PROxima | Ссылка |  | шт | 53010.12 | 33926.4768 | 39757.59 | 33926.4768 | 0 | 1 | 1 | 1 | 14 Шкафы напольные металлические | 14.06 Шкафы FORT на 4000А | 14.06.01 Корпуса и боковые стенки IP31 | Заказная | PROxima | 0 | 104.7 | 2.0034
FK2244 | Корпус FORT IP31 (2200x400x400) EKF PROxima | Ссылка |  | шт | 26985.71 | 17270.8544 | 20239.2825 | 17270.8544 | 0 | 1 | 1 | 1 | 14 Шкафы напольные металлические | 14.06 Шкафы FORT на 4000А | 14.06.01 Корпуса и боковые стенки IP31 | Заказная | PROxima | 0 | 52.4 | 0.43936
FK2246 | Корпус FORT IP31 (2200x400x600) EKF PROxima | Ссылка |  | шт | 29245.55 | 18717.152 | 21934.1625 | 18717.152 | 0 | 1 | 1 | 1 | 14 Шкафы напольные металлические | 14.06 Шкафы FORT на 4000А | 14.06.01 Корпуса и боковые стенки IP31 | Заказная | PROxima | 0 | 54.7 | 0.62632
FK2248 | Корпус FORT IP31 (2200x400x800) EKF PROxima | Ссылка |  | шт | 30286.7 | 19383.488 | 22715.025 | 19383.488 | 0 | 1 | 1 | 1 | 14 Шкафы напольные металлические | 14.06 Шкафы FORT на 4000А | 14.06.01 Корпуса и боковые стенки IP31 | Заказная | PROxima | 0 | 57 | 0.81328
FK2264 | Корпус FORT IP31 (2200x600x400) EKF PROxima | Ссылка |  | шт | 32882.42 | 21044.7488 | 24661.815 | 21044.7488 | 0 | 1 | 1 | 1 | 14 Шкафы напольные металлические | 14.06 Шкафы FORT на 4000А | 14.06.01 Корпуса и боковые стенки IP31 | Заказная | PROxima | 0 | 67.3 | 0.65368
FK2266 | Корпус FORT IP31 (2200x600x600) EKF PROxima | Ссылка |  | шт | 36096.51 | 23101.7664 | 27072.3825 | 23101.7664 | 0 | 1 | 1 | 1 | 14 Шкафы напольные металлические | 14.06 Шкафы FORT на 4000А | 14.06.01 Корпуса и боковые стенки IP31 | Заказная | PROxima | 0 | 70 | 0.93184
FK2268 | Корпус FORT IP31 (2200x600x800) EKF PROxima | Ссылка |  | шт | 37376.15 | 23920.736 | 28032.1125 | 23920.736 | 0 | 1 | 1 | 1 | 14 Шкафы напольные металлические | 14.06 Шкафы FORT на 4000А | 14.06.01 Корпуса и боковые стенки IP31 | Заказная | PROxima | 0 | 72 | 1.21
FK2284 | Корпус FORT IP31 (2200x800x400) EKF PROxima | Ссылка |  | шт | 36026.96 | 23057.2544 | 27020.22 | 23057.2544 | 0 | 1 | 1 | 1 | 14 Шкафы напольные металлические | 14.06 Шкафы FORT на 4000А | 14.06.01 Корпуса и боковые стенки IP31 | Заказная | PROxima | 0 | 82.3 | 0.868
FK2286 | Корпус FORT IP31 (2200x800x600) EKF PROxima | Ссылка |  | шт | 35495.36 | 22717.0304 | 26621.52 | 22717.0304 | 0 | 1 | 1 | 1 | 14 Шкафы напольные металлические | 14.06 Шкафы FORT на 4000А | 14.06.01 Корпуса и боковые стенки IP31 | Заказная | PROxima | 0 | 85.4 | 1.2374
FK2288 | Корпус FORT IP31 (2200x800x800) EKF PROxima | Ссылка |  | шт | 43287.87 | 27704.2368 | 32465.9025 | 27704.2368 | 0 | 1 | 1 | 1 | 14 Шкафы напольные металлические | 14.06 Шкафы FORT на 4000А | 14.06.01 Корпуса и боковые стенки IP31 | Заказная | PROxima | 0 | 88.6 | 1.6067
FB184G | Боковые стенки FORT IP54 для корпуса высотой 1800 и глубиной 400 (2шт.) EKF PROxima | Ссылка |  | упак | 6640.84 | 4250.1376 | 4980.63 | 4250.1376 | 0 | 1 | 1 | 1 | 14 Шкафы напольные металлические | 14.06 Шкафы FORT на 4000А | 14.06.02 Корпуса и боковые стенки IP54 | Регулярная | PROxima | 0 | 20.4 | 0.040206
FB186G | Боковые стенки FORT IP54 для корпуса высотой 1800 и глубиной 600 (2шт.) EKF PROxima | Ссылка |  | упак | 8670 | 5548.8 | 6502.5 | 5548.8 | 0 | 1 | 1 | 1 | 14 Шкафы напольные металлические | 14.06 Шкафы FORT на 4000А | 14.06.02 Корпуса и боковые стенки IP54 | Регулярная | PROxima | 0 | 29.2 | 0.060061
FB188G | Боковые стенки FORT IP54 для корпуса высотой 1800 и глубиной 800 (2шт.) EKF PROxima | Ссылка |  | упак | 10393.59 | 6651.8976 | 7795.1925 | 6651.8976 | 0 | 1 | 1 | 1 | 14 Шкафы напольные металлические | 14.06 Шкафы FORT на 4000А | 14.06.02 Корпуса и боковые стенки IP54 | Регулярная | PROxima | 0 | 37.9 | 0.079916
FB204G | Боковые стенки FORT IP54 для корпуса высотой 2000 и глубиной 400 (2шт.) EKF PROxima | Ссылка |  | упак | 6730.14 | 4307.2896 | 5047.605 | 4307.2896 | 0 | 1 | 1 | 1 | 14 Шкафы напольные металлические | 14.06 Шкафы FORT на 4000А | 14.06.02 Корпуса и боковые стенки IP54 | Регулярная | PROxima | 0 | 22.6 | 0.044661
FB206G | Боковые стенки FORT IP54 для корпуса высотой 2000 и глубиной 600 (2шт.) EKF PROxima | Ссылка |  | упак | 8925.9 | 5712.576 | 6694.425 | 5712.576 | 0 | 1 | 1 | 1 | 14 Шкафы напольные металлические | 14.06 Шкафы FORT на 4000А | 14.06.02 Корпуса и боковые стенки IP54 | Регулярная | PROxima | 0 | 32.2 | 0.066716
FB208G | Боковые стенки FORT IP54 для корпуса высотой 2000 и глубиной 800 (2шт.) EKF PROxima | Ссылка |  | упак | 11948.47 | 7647.0208 | 8961.3525 | 7647.0208 | 0 | 1 | 1 | 1 | 14 Шкафы напольные металлические | 14.06 Шкафы FORT на 4000А | 14.06.02 Корпуса и боковые стенки IP54 | Регулярная | PROxima | 0 | 42 | 0.088771
FB224G | Боковые стенки FORT IP54 для корпуса высотой 2200 и глубиной 400 (2шт.) EKF PROxima | Ссылка |  | упак | 8647.49 | 5534.3936 | 6485.6175 | 5534.3936 | 0 | 1 | 1 | 1 | 14 Шкафы напольные металлические | 14.06 Шкафы FORT на 4000А | 14.06.02 Корпуса и боковые стенки IP54 | Регулярная | PROxima | 0 | 24.7 | 0.049116
FB226G | Боковые стенки FORT IP54 для корпуса высотой 2200 и глубиной 600 (2шт.) EKF PROxima | Ссылка |  | упак | 11470.45 | 7341.088 | 8602.8375 | 7341.088 | 0 | 1 | 1 | 1 | 14 Шкафы напольные металлические | 14.06 Шкафы FORT на 4000А | 14.06.02 Корпуса и боковые стенки IP54 | Регулярная | PROxima | 0 | 35.3 | 0.073371
FB228G | Боковые стенки FORT IP54 для корпуса высотой 2200 и глубиной 800 (2шт.) EKF PROxima | Ссылка |  | упак | 14528.75 | 9298.4 | 10896.5625 | 9298.4 | 0 | 1 | 1 | 1 | 14 Шкафы напольные металлические | 14.06 Шкафы FORT на 4000А | 14.06.02 Корпуса и боковые стенки IP54 | Регулярная | PROxima | 0 | 46 | 0.097626
FK18104G | Корпус FORT IP54 (1800x1000x400) EKF PROxima | Ссылка |  | шт | 52020 | 33292.8 | 39015 | 33292.8 | 0 | 1 | 1 | 1 | 14 Шкафы напольные металлические | 14.06 Шкафы FORT на 4000А | 14.06.02 Корпуса и боковые стенки IP54 | Заказная | PROxima | 0 | 86.9 | 0.89244
FK18106G | Корпус FORT IP54 (1800x1000x600) EKF PROxima | Ссылка |  | шт | 49500.07 | 31680.0448 | 37125.0525 | 31680.0448 | 0 | 1 | 1 | 1 | 14 Шкафы напольные металлические | 14.06 Шкафы FORT на 4000А | 14.06.02 Корпуса и боковые стенки IP54 | Заказная | PROxima | 0 | 92.6 | 1.2722
FK18108G | Корпус FORT IP54 (1800x1000x800) EKF PROxima | Ссылка |  | шт | 51463.64 | 32936.7296 | 38597.73 | 32936.7296 | 0 | 1 | 1 | 1 | 14 Шкафы напольные металлические | 14.06 Шкафы FORT на 4000А | 14.06.02 Корпуса и боковые стенки IP54 | Заказная | PROxima | 0 | 98.3 | 1.652
FK1864G | Корпус FORT IP54 (1800x600x400) EKF PROxima | Ссылка |  | шт | 33660 | 21542.4 | 25245 | 21542.4 | 0 | 1 | 1 | 1 | 14 Шкафы напольные металлические | 14.06 Шкафы FORT на 4000А | 14.06.02 Корпуса и боковые стенки IP54 | Регулярная | PROxima | 0 | 60 | 0.539
FK1866G | Корпус FORT IP54 (1800x600x600) EKF PROxima | Ссылка |  | шт | 35190 | 22521.6 | 26392.5 | 22521.6 | 0 | 1 | 1 | 1 | 14 Шкафы напольные металлические | 14.06 Шкафы FORT на 4000А | 14.06.02 Корпуса и боковые стенки IP54 | Регулярная | PROxima | 0 | 63.9 | 0.76836
FK1868G | Корпус FORT IP54 (1800x600x800) EKF PROxima | Ссылка |  | шт | 34431.31 | 22036.0384 | 25823.4825 | 22036.0384 | 0 | 1 | 1 | 1 | 14 Шкафы напольные металлические | 14.06 Шкафы FORT на 4000А | 14.06.02 Корпуса и боковые стенки IP54 | Заказная | PROxima | 0 | 67.7 | 0.99772
FK1884G | Корпус FORT IP54 (1800x800x400) EKF PROxima | Ссылка |  | шт | 36771 | 23533.44 | 27578.25 | 23533.44 | 0 | 1 | 1 | 1 | 14 Шкафы напольные металлические | 14.06 Шкафы FORT на 4000А | 14.06.02 Корпуса и боковые стенки IP54 | Регулярная | PROxima | 0 | 73.4 | 0.71572
FK1886G | Корпус FORT IP54 (1800x800x600) EKF PROxima | Ссылка |  | шт | 37821.6 | 24205.824 | 28366.2 | 24205.824 | 0 | 1 | 1 | 1 | 14 Шкафы напольные металлические | 14.06 Шкафы FORT на 4000А | 14.06.02 Корпуса и боковые стенки IP54 | Регулярная | PROxima | 0 | 77.3 | 1.0203
FK1888G | Корпус FORT IP54 (1800x800x800) EKF PROxima | Ссылка |  | шт | 35252.68 | 22561.7152 | 26439.51 | 22561.7152 | 0 | 1 | 1 | 1 | 14 Шкафы напольные металлические | 14.06 Шкафы FORT на 4000А | 14.06.02 Корпуса и боковые стенки IP54 | Заказная | PROxima | 0 | 82.9 | 1.3248
FK20104G | Корпус FORT IP54 (2000x1000x400) EKF PROxima | Ссылка |  | шт | 42113.43 | 26952.5952 | 31585.0725 | 26952.5952 | 0 | 1 | 1 | 1 | 14 Шкафы напольные металлические | 14.06 Шкафы FORT на 4000А | 14.06.02 Корпуса и боковые стенки IP54 | Заказная | PROxima | 0 | 94 | 0.98738
FK20106G | Корпус FORT IP54 (2000x1000x600) EKF PROxima | Ссылка |  | шт | 51939.56 | 33241.3184 | 38954.67 | 33241.3184 | 0 | 1 | 1 | 1 | 14 Шкафы напольные металлические | 14.06 Шкафы FORT на 4000А | 14.06.02 Корпуса и боковые стенки IP54 | Заказная | PROxima | 0 | 99.7 | 1.4075
FK20108G | Корпус FORT IP54 (2000x1000x800) EKF PROxima | Ссылка |  | шт | 53888.43 | 34488.5952 | 40416.3225 | 34488.5952 | 0 | 1 | 1 | 1 | 14 Шкафы напольные металлические | 14.06 Шкафы FORT на 4000А | 14.06.02 Корпуса и боковые стенки IP54 | Заказная | PROxima | 0 | 105.4 | 1.8277
FK2044G | Корпус FORT IP54 (2000x400x400) EKF PROxima | Ссылка |  | шт | 27772.61 | 17774.4704 | 20829.4575 | 17774.4704 | 0 | 1 | 1 | 1 | 14 Шкафы напольные металлические | 14.06 Шкафы FORT на 4000А | 14.06.02 Корпуса и боковые стенки IP54 | Заказная | PROxima | 0 | 50.4 | 0.40082
FK2046G | Корпус FORT IP54 (2000x400x600) EKF PROxima | Ссылка |  | шт | 29133.14 | 18645.2096 | 21849.855 | 18645.2096 | 0 | 1 | 1 | 1 | 14 Шкафы напольные металлические | 14.06 Шкафы FORT на 4000А | 14.06.02 Корпуса и боковые стенки IP54 | Заказная | PROxima | 0 | 53.3 | 0.57138
FK2048G | Корпус FORT IP54 (2000x400x800) EKF PROxima | Ссылка |  | шт | 30281.44 | 19380.1216 | 22711.08 | 19380.1216 | 0 | 1 | 1 | 1 | 14 Шкафы напольные металлические | 14.06 Шкафы FORT на 4000А | 14.06.02 Корпуса и боковые стенки IP54 | Заказная | PROxima | 0 | 56.3 | 0.74194
FK2064G | Корпус FORT IP54 (2000x600x400) EKF PROxima | Ссылка |  | шт | 35720.4 | 22861.056 | 26790.3 | 22861.056 | 0 | 1 | 1 | 1 | 14 Шкафы напольные металлические | 14.06 Шкафы FORT на 4000А | 14.06.02 Корпуса и боковые стенки IP54 | Регулярная | PROxima | 0 | 64.8 | 0.59634
FK2066G | Корпус FORT IP54 (2000x600x600) EKF PROxima | Ссылка |  | шт | 36720 | 23500.8 | 27540 | 23500.8 | 0 | 1 | 1 | 1 | 14 Шкафы напольные металлические | 14.06 Шкафы FORT на 4000А | 14.06.02 Корпуса и боковые стенки IP54 | Регулярная | PROxima | 0 | 68.7 | 0.8501
FK2068G | Корпус FORT IP54 (2000x600x800) EKF PROxima | Ссылка |  | шт | 36284.57 | 23222.1248 | 27213.4275 | 23222.1248 | 0 | 1 | 1 | 1 | 14 Шкафы напольные металлические | 14.06 Шкафы FORT на 4000А | 14.06.02 Корпуса и боковые стенки IP54 | Заказная | PROxima | 0 | 72.5 | 1.1039
FK2084G | Корпус FORT IP54 (2000x800x400) EKF PROxima | Ссылка |  | шт | 38250 | 24480 | 28687.5 | 24480 | 0 | 1 | 1 | 1 | 14 Шкафы напольные металлические | 14.06 Шкафы FORT на 4000А | 14.06.02 Корпуса и боковые стенки IP54 | Регулярная | PROxima | 0 | 79.3 | 0.79186
FK2086G | Корпус FORT IP54 (2000x800x600) EKF PROxima | Ссылка |  | шт | 38346.9 | 24542.016 | 28760.175 | 24542.016 | 0 | 1 | 1 | 1 | 14 Шкафы напольные металлические | 14.06 Шкафы FORT на 4000А | 14.06.02 Корпуса и боковые стенки IP54 | Регулярная | PROxima | 0 | 84.1 | 1.1288
FK2088G | Корпус FORT IP54 (2000x800x800) EKF PROxima | Ссылка |  | шт | 40829.47 | 26130.8608 | 30622.1025 | 26130.8608 | 0 | 1 | 1 | 1 | 14 Шкафы напольные металлические | 14.06 Шкафы FORT на 4000А | 14.06.02 Корпуса и боковые стенки IP54 | Заказная | PROxima | 0 | 88.9 | 1.4658
FK22104G | Корпус FORT IP54 (2200x1000x400) EKF PROxima | Ссылка |  | шт | 52800 | 33792 | 39600 | 33792 | 0 | 1 | 1 | 1 | 14 Шкафы напольные металлические | 14.06 Шкафы FORT на 4000А | 14.06.02 Корпуса и боковые стенки IP54 | Заказная | PROxima | 0 | 100.8 | 1.0823
FK22106G | Корпус FORT IP54 (2200x1000x600) EKF PROxima | Ссылка |  | шт | 55007.31 | 35204.6784 | 41255.4825 | 35204.6784 | 0 | 1 | 1 | 1 | 14 Шкафы напольные металлические | 14.06 Шкафы FORT на 4000А | 14.06.02 Корпуса и боковые стенки IP54 | Заказная | PROxima | 0 | 106.5 | 1.5429
FK22108G | Корпус FORT IP54 (2200x1000x800) EKF PROxima | Ссылка |  | шт | 56989.8 | 36473.472 | 42742.35 | 36473.472 | 0 | 1 | 1 | 1 | 14 Шкафы напольные металлические | 14.06 Шкафы FORT на 4000А | 14.06.02 Корпуса и боковые стенки IP54 | Заказная | PROxima | 0 | 112.2 | 2.0034
FK2244G | Корпус FORT IP54 (2200x400x400) EKF PROxima | Ссылка |  | шт | 29326.45 | 18768.928 | 21994.8375 | 18768.928 | 0 | 1 | 1 | 1 | 14 Шкафы напольные металлические | 14.06 Шкафы FORT на 4000А | 14.06.02 Корпуса и боковые стенки IP54 | Заказная | PROxima | 0 | 53.9 | 0.43936
FK2246G | Корпус FORT IP54 (2200x400x600) EKF PROxima | Ссылка |  | шт | 30837.21 | 19735.8144 | 23127.9075 | 19735.8144 | 0 | 1 | 1 | 1 | 14 Шкафы напольные металлические | 14.06 Шкафы FORT на 4000А | 14.06.02 Корпуса и боковые стенки IP54 | Заказная | PROxima | 0 | 56.8 | 0.62632
FK2248G | Корпус FORT IP54 (2200x400x800) EKF PROxima | Ссылка |  | шт | 31845.79 | 20381.3056 | 23884.3425 | 20381.3056 | 0 | 1 | 1 | 1 | 14 Шкафы напольные металлические | 14.06 Шкафы FORT на 4000А | 14.06.02 Корпуса и боковые стенки IP54 | Заказная | PROxima | 0 | 59.8 | 0.81328
FK2264G | Корпус FORT IP54 (2200x600x400) EKF PROxima | Ссылка |  | шт | 36066.05 | 23082.272 | 27049.5375 | 23082.272 | 0 | 1 | 1 | 1 | 14 Шкафы напольные металлические | 14.06 Шкафы FORT на 4000А | 14.06.02 Корпуса и боковые стенки IP54 | Заказная | PROxima | 0 | 69.4 | 0.65368
FK2266G | Корпус FORT IP54 (2200x600x600) EKF PROxima | Ссылка |  | шт | 37715.49 | 24137.9136 | 28286.6175 | 24137.9136 | 0 | 1 | 1 | 1 | 14 Шкафы напольные металлические | 14.06 Шкафы FORT на 4000А | 14.06.02 Корпуса и боковые стенки IP54 | Заказная | PROxima | 0 | 73.2 | 0.93184
FK2268G | Корпус FORT IP54 (2200x600x800) EKF PROxima | Ссылка |  | шт | 39804.08 | 25474.6112 | 29853.06 | 25474.6112 | 0 | 1 | 1 | 1 | 14 Шкафы напольные металлические | 14.06 Шкафы FORT на 4000А | 14.06.02 Корпуса и боковые стенки IP54 | Заказная | PROxima | 0 | 77.1 | 1.21
FK2284G | Корпус FORT IP54 (2200x800x400) EKF PROxima | Ссылка |  | шт | 37254.28 | 23842.7392 | 27940.71 | 23842.7392 | 0 | 1 | 1 | 1 | 14 Шкафы напольные металлические | 14.06 Шкафы FORT на 4000А | 14.06.02 Корпуса и боковые стенки IP54 | Заказная | PROxima | 0 | 85.1 | 0.868
FK2286G | Корпус FORT IP54 (2200x800x600) EKF PROxima | Ссылка |  | шт | 38989.34 | 24953.1776 | 29242.005 | 24953.1776 | 0 | 1 | 1 | 1 | 14 Шкафы напольные металлические | 14.06 Шкафы FORT на 4000А | 14.06.02 Корпуса и боковые стенки IP54 | Заказная | PROxima | 0 | 89.8 | 1.2374
FK2288G | Корпус FORT IP54 (2200x800x800) EKF PROxima | Ссылка |  | шт | 45024.51 | 28815.6864 | 33768.3825 | 28815.6864 | 0 | 1 | 1 | 1 | 14 Шкафы напольные металлические | 14.06 Шкафы FORT на 4000А | 14.06.02 Корпуса и боковые стенки IP54 | Заказная | PROxima | 0 | 94.6 | 1.6067
FM1810 | Монтажная плата FORT для корпуса высотой 1800 и шириной 1000 EKF PROxima | Ссылка |  | шт | 12240 | 7833.6 | 9180 | 7833.6 | 0 | 1 | 1 | 1 | 14 Шкафы напольные металлические | 14.06 Шкафы FORT на 4000А | 14.06.03 Монтажные платы | Регулярная | PROxima | 0 | 35.8 | 0.052569
FM186 | Монтажная плата FORT для корпуса высотой 1800 и шириной 600 EKF PROxima | Ссылка |  | шт | 9455.4 | 6051.456 | 7091.55 | 6051.456 | 0 | 1 | 1 | 1 | 14 Шкафы напольные металлические | 14.06 Шкафы FORT на 4000А | 14.06.03 Монтажные платы | Регулярная | PROxima | 0 | 22.2 | 0.031329
FM188 | Монтажная плата FORT для корпуса высотой 1800 и шириной 800 EKF PROxima | Ссылка |  | шт | 8950.06 | 5728.0384 | 6712.545 | 5728.0384 | 0 | 1 | 1 | 1 | 14 Шкафы напольные металлические | 14.06 Шкафы FORT на 4000А | 14.06.03 Монтажные платы | Регулярная | PROxima | 0 | 29 | 0.041949
FM2010 | Монтажная плата FORT для корпуса высотой 2000 и шириной 1000 EKF PROxima | Ссылка |  | шт | 11976.84 | 7665.1776 | 8982.63 | 7665.1776 | 0 | 1 | 1 | 1 | 14 Шкафы напольные металлические | 14.06 Шкафы FORT на 4000А | 14.06.03 Монтажные платы | Регулярная | PROxima | 0 | 39.8 | 0.058509
FM204 | Монтажная плата FORT для корпуса высотой 2000 и шириной 400 EKF PROxima | Ссылка |  | шт | 5562.93 | 3560.2752 | 4172.1975 | 3560.2752 | 0 | 1 | 1 | 1 | 14 Шкафы напольные металлические | 14.06 Шкафы FORT на 4000А | 14.06.03 Монтажные платы | Регулярная | PROxima | 0 | 17.1 | 0.023049
FM206 | Монтажная плата FORT для корпуса высотой 2000 и шириной 600 EKF PROxima | Ссылка |  | шт | 7712.45 | 4935.968 | 5784.3375 | 4935.968 | 0 | 1 | 1 | 1 | 14 Шкафы напольные металлические | 14.06 Шкафы FORT на 4000А | 14.06.03 Монтажные платы | Регулярная | PROxima | 0 | 24.7 | 0.034869
FM208 | Монтажная плата FORT для корпуса высотой 2000 и шириной 800 EKF PROxima | Ссылка |  | шт | 9923.97 | 6351.3408 | 7442.9775 | 6351.3408 | 0 | 1 | 1 | 1 | 14 Шкафы напольные металлические | 14.06 Шкафы FORT на 4000А | 14.06.03 Монтажные платы | Регулярная | PROxima | 0 | 32.2 | 0.046689
FM2210 | Монтажная плата FORT для корпуса высотой 2200 и шириной 1000 EKF PROxima | Ссылка |  | шт | 16830 | 10771.2 | 12622.5 | 10771.2 | 0 | 1 | 1 | 1 | 14 Шкафы напольные металлические | 14.06 Шкафы FORT на 4000А | 14.06.03 Монтажные платы | Регулярная | PROxima | 0 | 43.9 | 0.064449
FM224 | Монтажная плата FORT для корпуса высотой 2200 и шириной 400 EKF PROxima | Ссылка |  | шт | 6834 | 4373.76 | 5125.5 | 4373.76 | 0 | 1 | 1 | 1 | 14 Шкафы напольные металлические | 14.06 Шкафы FORT на 4000А | 14.06.03 Монтажные платы | Регулярная | PROxima | 0 | 18.8 | 0.025389
FM226 | Монтажная плата FORT для корпуса высотой 2200 и шириной 600 EKF PROxima | Ссылка |  | шт | 8511.96 | 5447.6544 | 6383.97 | 5447.6544 | 0 | 1 | 1 | 1 | 14 Шкафы напольные металлические | 14.06 Шкафы FORT на 4000А | 14.06.03 Монтажные платы | Регулярная | PROxima | 0 | 27.1 | 0.038409
FM228 | Монтажная плата FORT для корпуса высотой 2200 и шириной 800 EKF PROxima | Ссылка |  | шт | 10931.49 | 6996.1536 | 8198.6175 | 6996.1536 | 0 | 1 | 1 | 1 | 14 Шкафы напольные металлические | 14.06 Шкафы FORT на 4000А | 14.06.03 Монтажные платы | Регулярная | PROxima | 0 | 35.5 | 0.051429
FC104 | Цоколь FORT 1000х400 EKF PROxima | Ссылка |  | шт | 4439.84 | 2841.4976 | 3329.88 | 2841.4976 | 0 | 1 | 1 | 1 | 14 Шкафы напольные металлические | 14.06 Шкафы FORT на 4000А | 14.06.04 Цоколи | Регулярная | PROxima | 0 | 5.9 | 0.04348
FC106 | Цоколь FORT 1000х600 EKF PROxima | Ссылка |  | шт | 4874.78 | 3119.8592 | 3656.085 | 3119.8592 | 0 | 1 | 1 | 1 | 14 Шкафы напольные металлические | 14.06 Шкафы FORT на 4000А | 14.06.04 Цоколи | Регулярная | PROxima | 0 | 6.3 | 0.06469
FC108 | Цоколь FORT 1000х800 EKF PROxima | Ссылка |  | шт | 4838.01 | 3096.3264 | 3628.5075 | 3096.3264 | 0 | 1 | 1 | 1 | 14 Шкафы напольные металлические | 14.06 Шкафы FORT на 4000А | 14.06.04 Цоколи | Регулярная | PROxima | 0 | 6.7 | 0.085901
FC44 | Цоколь FORT 400х400 EKF PROxima | Ссылка |  | шт | 3945 | 2524.8 | 2958.75 | 2524.8 | 0 | 1 | 1 | 1 | 14 Шкафы напольные металлические | 14.06 Шкафы FORT на 4000А | 14.06.04 Цоколи | Регулярная | PROxima | 0 | 4.8 | 0.01765
FC46 | Цоколь FORT 400х600 EKF PROxima | Ссылка |  | шт | 4602.68 | 2945.7152 | 3452.01 | 2945.7152 | 0 | 1 | 1 | 1 | 14 Шкафы напольные металлические | 14.06 Шкафы FORT на 4000А | 14.06.04 Цоколи | Регулярная | PROxima | 0 | 5.2 | 0.02626
FC48 | Цоколь FORT 400х800 EKF PROxima | Ссылка |  | шт | 4776.03 | 3056.6592 | 3582.0225 | 3056.6592 | 0 | 1 | 1 | 1 | 14 Шкафы напольные металлические | 14.06 Шкафы FORT на 4000А | 14.06.04 Цоколи | Регулярная | PROxima | 0 | 5.6 | 0.03487
FC64 | Цоколь FORT 600х400 EKF PROxima | Ссылка |  | шт | 4287.79 | 2744.1856 | 3215.8425 | 2744.1856 | 0 | 1 | 1 | 1 | 14 Шкафы напольные металлические | 14.06 Шкафы FORT на 4000А | 14.06.04 Цоколи | Регулярная | PROxima | 0 | 5.2 | 0.02626
FC66 | Цоколь FORT 600х600 EKF PROxima | Ссылка |  | шт | 4477.66 | 2865.7024 | 3358.245 | 2865.7024 | 0 | 1 | 1 | 1 | 14 Шкафы напольные металлические | 14.06 Шкафы FORT на 4000А | 14.06.04 Цоколи | Регулярная | PROxima | 0 | 5.6 | 0.039071
FC68 | Цоколь FORT 600х800 EKF PROxima | Ссылка |  | шт | 4959.88 | 3174.3232 | 3719.91 | 3174.3232 | 0 | 1 | 1 | 1 | 14 Шкафы напольные металлические | 14.06 Шкафы FORT на 4000А | 14.06.04 Цоколи | Регулярная | PROxima | 0 | 5.9 | 0.051881
FC84 | Цоколь FORT 800х400 EKF PROxima | Ссылка |  | шт | 4460.29 | 2854.5856 | 3345.2175 | 2854.5856 | 0 | 1 | 1 | 1 | 14 Шкафы напольные металлические | 14.06 Шкафы FORT на 4000А | 14.06.04 Цоколи | Регулярная | PROxima | 0 | 5.6 | 0.03487
FC86 | Цоколь FORT 800х600 EKF PROxima | Ссылка |  | шт | 4871.85 | 3117.984 | 3653.8875 | 3117.984 | 0 | 1 | 1 | 1 | 14 Шкафы напольные металлические | 14.06 Шкафы FORT на 4000А | 14.06.04 Цоколи | Регулярная | PROxima | 0 | 5.9 | 0.051881
FC88 | Цоколь FORT 800х800 EKF PROxima | Ссылка |  | шт | 4841.73 | 3098.7072 | 3631.2975 | 3098.7072 | 0 | 1 | 1 | 1 | 14 Шкафы напольные металлические | 14.06 Шкафы FORT на 4000А | 14.06.04 Цоколи | Регулярная | PROxima | 0 | 6.3 | 0.06889
FBR4 | Боковая рейка FORT для корпуса глубиной 400 (4шт.) EKF PROxima | Ссылка |  | упак | 1236.07 | 791.0848 | 927.0525 | 791.0848 | 0 | 1 | 1 | 1 | 14 Шкафы напольные металлические | 14.06 Шкафы FORT на 4000А | 14.06.05 Монтажные рейки | Регулярная | PROxima | 0 | 1.3 | 0.0022275
FBR6 | Боковая рейка FORT для корпуса глубиной 600 (4шт.) EKF PROxima | Ссылка |  | упак | 1439.77 | 921.4528 | 1079.8275 | 921.4528 | 0 | 1 | 1 | 1 | 14 Шкафы напольные металлические | 14.06 Шкафы FORT на 4000А | 14.06.05 Монтажные рейки | Регулярная | PROxima | 0 | 1.9 | 0.0035775
FBR8 | Боковая рейка FORT для корпуса глубиной 800 (4шт.) EKF PROxima | Ссылка |  | упак | 2000.57 | 1280.3648 | 1500.4275 | 1280.3648 | 0 | 1 | 1 | 1 | 14 Шкафы напольные металлические | 14.06 Шкафы FORT на 4000А | 14.06.05 Монтажные рейки | Регулярная | PROxima | 0 | 2.5 | 0.0049275
FPR10 | Поперечная рейка FORT для корпуса шириной 1000 (4шт.) EKF PROxima | Ссылка |  | упак | 1657.85 | 1061.024 | 1243.3875 | 1061.024 | 0 | 1 | 1 | 1 | 14 Шкафы напольные металлические | 14.06 Шкафы FORT на 4000А | 14.06.05 Монтажные рейки | Регулярная | PROxima | 0 | 3.1 | 0.0050137
FPR4 | Поперечная рейка FORT для корпуса шириной 400 (4шт.) EKF PROxima | Ссылка |  | упак | 816.32 | 522.4448 | 612.24 | 522.4448 | 0 | 1 | 1 | 1 | 14 Шкафы напольные металлические | 14.06 Шкафы FORT на 4000А | 14.06.05 Монтажные рейки | Регулярная | PROxima | 0 | 1.3 | 0.0018637
FPR6 | Поперечная рейка FORT для корпуса шириной 600 (4шт.) EKF PROxima | Ссылка |  | упак | 1461.87 | 935.5968 | 1096.4025 | 935.5968 | 0 | 1 | 1 | 1 | 14 Шкафы напольные металлические | 14.06 Шкафы FORT на 4000А | 14.06.05 Монтажные рейки | Регулярная | PROxima | 0 | 1.9 | 0.0029138
FPR8 | Поперечная рейка FORT для корпуса шириной 800 (4шт.) EKF PROxima | Ссылка |  | упак | 1643.84 | 1052.0576 | 1232.88 | 1052.0576 | 0 | 1 | 1 | 1 | 14 Шкафы напольные металлические | 14.06 Шкафы FORT на 4000А | 14.06.05 Монтажные рейки | Регулярная | PROxima | 0 | 2.5 | 0.0039638
FPR10V | Поперечная рейка специальная FORT для крепления к вертикальным рейкам для корпуса шириной 1000 (4шт.) EKF PROxima | Ссылка |  | упак | 2346 | 1501.44 | 1759.5 | 1501.44 | 0 | 1 | 1 | 1 | 14 Шкафы напольные металлические | 14.06 Шкафы FORT на 4000А | 14.06.05 Монтажные рейки | Регулярная | PROxima | 0 | 3.3 | 0.0052725
FPR4V | Поперечная рейка специальная FORT для крепления к вертикальным рейкам для корпуса шириной 400 (4шт.) EKF PROxima | Ссылка |  | упак | 1069.51 | 684.4864 | 802.1325 | 684.4864 | 0 | 1 | 1 | 1 | 14 Шкафы напольные металлические | 14.06 Шкафы FORT на 4000А | 14.06.05 Монтажные рейки | Регулярная | PROxima | 0 | 1.5 | 0.0019425
FPR6V | Поперечная рейка специальная FORT для крепления к вертикальным рейкам для корпуса шириной 600 (4шт.) EKF PROxima | Ссылка |  | упак | 1190.72 | 762.0608 | 893.04 | 762.0608 | 0 | 1 | 1 | 1 | 14 Шкафы напольные металлические | 14.06 Шкафы FORT на 4000А | 14.06.05 Монтажные рейки | Регулярная | PROxima | 0 | 2.1 | 0.0030525
FPR8V | Поперечная рейка специальная FORT для крепления к вертикальным рейкам для корпуса шириной 800 (4шт.) EKF PROxima | Ссылка |  | упак | 1280.23 | 819.3472 | 960.1725 | 819.3472 | 0 | 1 | 1 | 1 | 14 Шкафы напольные металлические | 14.06 Шкафы FORT на 4000А | 14.06.05 Монтажные рейки | Регулярная | PROxima | 0 | 2.7 | 0.0041625
FRF10 | Рейка для фиксации кабеля FORT для корпуса шириной 1000 (2шт.) EKF PROxima | Ссылка |  | упак | 2078.09 | 1329.9776 | 1558.5675 | 1329.9776 | 0 | 1 | 1 | 1 | 14 Шкафы напольные металлические | 14.06 Шкафы FORT на 4000А | 14.06.05 Монтажные рейки | Регулярная | PROxima | 0 | 1.7 | 0.003247
FRF4 | Рейка для фиксации кабеля FORT для корпуса шириной 400 (2шт.) EKF PROxima | Ссылка |  | упак | 1102.08 | 705.3312 | 826.56 | 705.3312 | 0 | 1 | 1 | 1 | 14 Шкафы напольные металлические | 14.06 Шкафы FORT на 4000А | 14.06.05 Монтажные рейки | Регулярная | PROxima | 0 | 0.8 | 0.001207
FRF6 | Рейка для фиксации кабеля FORT для корпуса шириной 600 (2шт.) EKF PROxima | Ссылка |  | упак | 1867.83 | 1195.4112 | 1400.8725 | 1195.4112 | 0 | 1 | 1 | 1 | 14 Шкафы напольные металлические | 14.06 Шкафы FORT на 4000А | 14.06.05 Монтажные рейки | Регулярная | PROxima | 0 | 1.1 | 0.001887
FRF8 | Рейка для фиксации кабеля FORT для корпуса шириной 800 (2шт.) EKF PROxima | Ссылка |  | упак | 2051.75 | 1313.12 | 1538.8125 | 1313.12 | 0 | 1 | 1 | 1 | 14 Шкафы напольные металлические | 14.06 Шкафы FORT на 4000А | 14.06.05 Монтажные рейки | Регулярная | PROxima | 0 | 1.4 | 0.002567
FUR10 | Усиленная рейка FORT для корпуса шириной 1000 (2шт.) EKF PROxima | Ссылка |  | упак | 1855.36 | 1187.4304 | 1391.52 | 1187.4304 | 0 | 1 | 1 | 1 | 14 Шкафы напольные металлические | 14.06 Шкафы FORT на 4000А | 14.06.05 Монтажные рейки | Регулярная | PROxima | 0 | 4.1 | 0.003629
FUR4 | Усиленная рейка FORT для корпуса шириной 400 (2шт.) EKF PROxima | Ссылка |  | упак | 895.11 | 572.8704 | 671.3325 | 572.8704 | 0 | 1 | 1 | 1 | 14 Шкафы напольные металлические | 14.06 Шкафы FORT на 4000А | 14.06.05 Монтажные рейки | Новая | PROxima | 0 | 1.7 | 0.001349
FUR6 | Усиленная рейка FORT для корпуса шириной 600 (2шт.) EKF PROxima | Ссылка |  | упак | 1717.91 | 1099.4624 | 1288.4325 | 1099.4624 | 0 | 1 | 1 | 1 | 14 Шкафы напольные металлические | 14.06 Шкафы FORT на 4000А | 14.06.05 Монтажные рейки | Регулярная | PROxima | 0 | 2.5 | 0.002109
FUR8 | Усиленная рейка FORT для корпуса шириной 800 (2шт.) EKF PROxima | Ссылка |  | упак | 1963.51 | 1256.6464 | 1472.6325 | 1256.6464 | 0 | 1 | 1 | 1 | 14 Шкафы напольные металлические | 14.06 Шкафы FORT на 4000А | 14.06.05 Монтажные рейки | Регулярная | PROxima | 0 | 3.5 | 0.002869
FBR4S | Широкая боковая рейка FORT для корпуса глубиной 400 (4шт.) EKF PROxima | Ссылка |  | упак | 1537.69 | 984.1216 | 1153.2675 | 984.1216 | 0 | 1 | 1 | 1 | 14 Шкафы напольные металлические | 14.06 Шкафы FORT на 4000А | 14.06.05 Монтажные рейки | Регулярная | PROxima | 0 | 1.3 | 0.0020295
FBR6S | Широкая боковая рейка FORT для корпуса глубиной 600 (4шт.) EKF PROxima | Ссылка |  | упак | 1821.68 | 1165.8752 | 1366.26 | 1165.8752 | 0 | 1 | 1 | 1 | 14 Шкафы напольные металлические | 14.06 Шкафы FORT на 4000А | 14.06.05 Монтажные рейки | Регулярная | PROxima | 0 | 1.9 | 0.0032595
FBR8S | Широкая боковая рейка FORT для корпуса глубиной 800 (4шт.) EKF PROxima | Ссылка |  | упак | 2530.26 | 1619.3664 | 1897.695 | 1619.3664 | 0 | 1 | 1 | 1 | 14 Шкафы напольные металлические | 14.06 Шкафы FORT на 4000А | 14.06.05 Монтажные рейки | Регулярная | PROxima | 0 | 2.5 | 0.0044895
FVR18S | Широкая вертикальная рейка FORT для корпуса высотой 1800 (2шт.) EKF PROxima | Ссылка |  | упак | 2680.71 | 1715.6544 | 2010.5325 | 1715.6544 | 0 | 1 | 1 | 1 | 14 Шкафы напольные металлические | 14.06 Шкафы FORT на 4000А | 14.06.05 Монтажные рейки | Регулярная | PROxima | 0 | 3.1 | 0.0055755
FVR20S | Широкая вертикальная рейка FORT для корпуса высотой 2000 (2шт.) EKF PROxima | Ссылка |  | упак | 3276.35 | 2096.864 | 2457.2625 | 2096.864 | 0 | 1 | 1 | 1 | 14 Шкафы напольные металлические | 14.06 Шкафы FORT на 4000А | 14.06.05 Монтажные рейки | Регулярная | PROxima | 0 | 3.4 | 0.0062055
FVR22S | Широкая вертикальная рейка FORT для корпуса высотой 2200 (2шт.) EKF PROxima | Ссылка |  | упак | 2996.31 | 1917.6384 | 2247.2325 | 1917.6384 | 0 | 1 | 1 | 1 | 14 Шкафы напольные металлические | 14.06 Шкафы FORT на 4000А | 14.06.05 Монтажные рейки | Регулярная | PROxima | 0 | 3.7 | 0.0068355
FPR10S | Широкая поперечная рейка FORT для корпуса шириной 1000 (4шт.) EKF PROxima | Ссылка |  | упак | 2292.41 | 1467.1424 | 1719.3075 | 1467.1424 | 0 | 1 | 1 | 1 | 14 Шкафы напольные металлические | 14.06 Шкафы FORT на 4000А | 14.06.05 Монтажные рейки | Регулярная | PROxima | 0 | 3.3 | 0.0058732
FPR4S | Широкая поперечная рейка FORT для корпуса шириной 400 (4шт.) EKF PROxima | Ссылка |  | упак | 1195.58 | 765.1712 | 896.685 | 765.1712 | 0 | 1 | 1 | 1 | 14 Шкафы напольные металлические | 14.06 Шкафы FORT на 4000А | 14.06.05 Монтажные рейки | Регулярная | PROxima | 0 | 1.5 | 0.0021832
FPR6S | Широкая поперечная рейка FORT для корпуса шириной 600 (4шт.) EKF PROxima | Ссылка |  | упак | 2107.35 | 1348.704 | 1580.5125 | 1348.704 | 0 | 1 | 1 | 1 | 14 Шкафы напольные металлические | 14.06 Шкафы FORT на 4000А | 14.06.05 Монтажные рейки | Регулярная | PROxima | 0 | 2.1 | 0.0034133
FPR8S | Широкая поперечная рейка FORT для корпуса шириной 800 (4шт.) EKF PROxima | Ссылка |  | упак | 1934.15 | 1237.856 | 1450.6125 | 1237.856 | 0 | 1 | 1 | 1 | 14 Шкафы напольные металлические | 14.06 Шкафы FORT на 4000А | 14.06.05 Монтажные рейки | Регулярная | PROxima | 0 | 2.7 | 0.0046432
FKBS1 | Комплект для боковой стыковки FORT IP31 EKF PROxima | Ссылка |  | шт | 1938 | 1240.32 | 1453.5 | 1240.32 | 0 | 1 | 1 | 1 | 14 Шкафы напольные металлические | 14.06 Шкафы FORT на 4000А | 14.06.06 Комплекты стыковки | Регулярная | PROxima | 0 | 1 | 0.003125
FKBS2 | Комплект для боковой стыковки FORT IP54 EKF PROxima | Ссылка |  | шт | 5100 | 3264 | 3825 | 3264 | 0 | 1 | 1 | 1 | 14 Шкафы напольные металлические | 14.06 Шкафы FORT на 4000А | 14.06.06 Комплекты стыковки | Регулярная | PROxima | 0 | 1 | 0.003125
FKGP10 | Горизонтальные планки для пластронов FORT для шкафа шириной 1000мм (2шт.) EKF PROxima | Ссылка |  | упак | 441.87 | 282.7968 | 331.4025 | 282.7968 | 0 | 1 | 1 | 1 | 14 Шкафы напольные металлические | 14.06 Шкафы FORT на 4000А | 14.06.07 Защита от прикосновений | Регулярная | PROxima | 0 | 0.8 | 0.00075039
FKGP4 | Горизонтальные планки для пластронов FORT для шкафа шириной 400мм (2шт.) EKF PROxima | Ссылка |  | упак | 239.99 | 153.5936 | 179.9925 | 153.5936 | 0 | 1 | 1 | 1 | 14 Шкафы напольные металлические | 14.06 Шкафы FORT на 4000А | 14.06.07 Защита от прикосновений | Регулярная | PROxima | 0 | 0.25 | 0.00026679
FKGP6 | Горизонтальные планки для пластронов FORT для шкафа шириной 600мм (2шт.) EKF PROxima | Ссылка |  | упак | 393.2 | 251.648 | 294.9 | 251.648 | 0 | 1 | 1 | 1 | 14 Шкафы напольные металлические | 14.06 Шкафы FORT на 4000А | 14.06.07 Защита от прикосновений | Регулярная | PROxima | 0 | 0.4 | 0.00042799
FKGP8 | Горизонтальные планки для пластронов FORT для шкафа шириной 800мм (2шт.) EKF PROxima | Ссылка |  | упак | 534.52 | 342.0928 | 400.89 | 342.0928 | 0 | 1 | 1 | 1 | 14 Шкафы напольные металлические | 14.06 Шкафы FORT на 4000А | 14.06.07 Защита от прикосновений | Регулярная | PROxima | 0 | 0.6 | 0.00058919
FDP10 | Держатель пластронов FORT высотой 1000 (2шт.) EKF PROxima | Ссылка |  | упак | 736.37 | 471.2768 | 552.2775 | 471.2768 | 0 | 1 | 1 | 1 | 14 Шкафы напольные металлические | 14.06 Шкафы FORT на 4000А | 14.06.07 Защита от прикосновений | Регулярная | PROxima | 0 | 0.8 | 0.00072888
FDP6 | Держатель пластронов FORT высотой 600 (2шт.) EKF PROxima | Ссылка |  | упак | 482.74 | 308.9536 | 362.055 | 308.9536 | 0 | 1 | 1 | 1 | 14 Шкафы напольные металлические | 14.06 Шкафы FORT на 4000А | 14.06.07 Защита от прикосновений | Регулярная | PROxima | 0 | 1.1 | 0.0012189
FMP20100 | Пластрон FORT высотой 200мм под 1 уровень мод. авт. выкл. для шкафа шириной 1000мм (3шт.) EKF PROxima | Ссылка |  | упак | 2277.33 | 1457.4912 | 1707.9975 | 1457.4912 | 0 | 1 | 1 | 1 | 14 Шкафы напольные металлические | 14.06 Шкафы FORT на 4000А | 14.06.07 Защита от прикосновений | Регулярная | PROxima | 0 | 3.9 | 0.0047253
FMP2040 | Пластрон FORT высотой 200мм под 1 уровень мод. авт. выкл. для шкафа шириной 400мм (3шт.) EKF PROxima | Ссылка |  | упак | 1041.33 | 666.4512 | 780.9975 | 666.4512 | 0 | 1 | 1 | 1 | 14 Шкафы напольные металлические | 14.06 Шкафы FORT на 4000А | 14.06.07 Защита от прикосновений | Регулярная | PROxima | 0 | 1.5 | 0.0016503
FMP2060 | Пластрон FORT высотой 200мм под 1 уровень мод. авт. выкл. для шкафа шириной 600мм (3шт.) EKF PROxima | Ссылка |  | упак | 1545 | 988.8 | 1158.75 | 988.8 | 0 | 1 | 1 | 1 | 14 Шкафы напольные металлические | 14.06 Шкафы FORT на 4000А | 14.06.07 Защита от прикосновений | Регулярная | PROxima | 0 | 2.2 | 0.0026753
FMP2080 | Пластрон FORT высотой 200мм под 1 уровень мод. авт. выкл. для шкафа шириной 800мм (3шт.) EKF PROxima | Ссылка |  | упак | 1957 | 1252.48 | 1467.75 | 1252.48 | 0 | 1 | 1 | 1 | 14 Шкафы напольные металлические | 14.06 Шкафы FORT на 4000А | 14.06.07 Защита от прикосновений | Регулярная | PROxima | 0 | 3 | 0.0037002
FMP50100 | Пластрон FORT высотой 500мм под 2 уровня мод. авт. выкл. для шкафа шириной 1000мм (3шт.) EKF PROxima | Ссылка |  | упак | 5318.92 | 3404.1088 | 3989.19 | 3404.1088 | 0 | 1 | 1 | 1 | 14 Шкафы напольные металлические | 14.06 Шкафы FORT на 4000А | 14.06.07 Защита от прикосновений | Регулярная | PROxima | 0 | 9.7 | 0.01164
FMP5040 | Пластрон FORT высотой 500мм под 2 уровня мод. авт. выкл. для шкафа шириной 400мм (3шт.) EKF PROxima | Ссылка |  | упак | 2363.85 | 1512.864 | 1772.8875 | 1512.864 | 0 | 1 | 1 | 1 | 14 Шкафы напольные металлические | 14.06 Шкафы FORT на 4000А | 14.06.07 Защита от прикосновений | Регулярная | PROxima | 0 | 3.6 | 0.0040653
FMP5060 | Пластрон FORT высотой 500мм под 2 уровня мод. авт. выкл. для шкафа шириной 600мм (3шт.) EKF PROxima | Ссылка |  | упак | 3605 | 2307.2 | 2703.75 | 2307.2 | 0 | 1 | 1 | 1 | 14 Шкафы напольные металлические | 14.06 Шкафы FORT на 4000А | 14.06.07 Защита от прикосновений | Регулярная | PROxima | 0 | 5.6 | 0.0065902
FMP5080 | Пластрон FORT высотой 500мм под 2 уровня мод. авт. выкл. для шкафа шириной 800мм (3шт.) EKF PROxima | Ссылка |  | упак | 4480.5 | 2867.52 | 3360.375 | 2867.52 | 0 | 1 | 1 | 1 | 14 Шкафы напольные металлические | 14.06 Шкафы FORT на 4000А | 14.06.07 Защита от прикосновений | Регулярная | PROxima | 0 | 7.7 | 0.0091153
FGP20100 | Пластрон FORT глухой высотой 200мм для шкафа шириной 1000мм (3шт.) EKF PROxima | Ссылка |  | упак | 3228.02 | 2065.9328 | 2421.015 | 2065.9328 | 0 | 1 | 1 | 1 | 14 Шкафы напольные металлические | 14.06 Шкафы FORT на 4000А | 14.06.07 Защита от прикосновений | Регулярная | PROxima | 0 | 4.8 | 0.0047253
FGP2040 | Пластрон FORT глухой высотой 200мм для шкафа шириной 400мм (3шт.) EKF PROxima | Ссылка |  | упак | 1057.81 | 676.9984 | 793.3575 | 676.9984 | 0 | 1 | 1 | 1 | 14 Шкафы напольные металлические | 14.06 Шкафы FORT на 4000А | 14.06.07 Защита от прикосновений | Регулярная | PROxima | 0 | 1.7 | 0.0016503
FGP2060 | Пластрон FORT глухой высотой 200мм для шкафа шириной 600мм (3шт.) EKF PROxima | Ссылка |  | упак | 1648 | 1054.72 | 1236 | 1054.72 | 0 | 1 | 1 | 1 | 14 Шкафы напольные металлические | 14.06 Шкафы FORT на 4000А | 14.06.07 Защита от прикосновений | Регулярная | PROxima | 0 | 2.7 | 0.0026753
FGP2080 | Пластрон FORT глухой высотой 200мм для шкафа шириной 800мм (3шт.) EKF PROxima | Ссылка |  | упак | 2163 | 1384.32 | 1622.25 | 1384.32 | 0 | 1 | 1 | 1 | 14 Шкафы напольные металлические | 14.06 Шкафы FORT на 4000А | 14.06.07 Защита от прикосновений | Регулярная | PROxima | 0 | 3.8 | 0.0037002
FGP30100 | Пластрон FORT глухой высотой 300мм для шкафа шириной 1000мм (3шт.) EKF PROxima | Ссылка |  | упак | 3228.02 | 2065.9328 | 2421.015 | 2065.9328 | 0 | 1 | 1 | 1 | 14 Шкафы напольные металлические | 14.06 Шкафы FORT на 4000А | 14.06.07 Защита от прикосновений | Регулярная | PROxima | 0 | 7 | 0.0070303
FGP3040 | Пластрон FORT глухой высотой 300мм для шкафа шириной 400мм (3шт.) EKF PROxima | Ссылка |  | упак | 1379.17 | 882.6688 | 1034.3775 | 882.6688 | 0 | 1 | 1 | 1 | 14 Шкафы напольные металлические | 14.06 Шкафы FORT на 4000А | 14.06.07 Защита от прикосновений | Регулярная | PROxima | 0 | 2.5 | 0.0024552
FGP3060 | Пластрон FORT глухой высотой 300мм для шкафа шириной 600мм (3шт.) EKF PROxima | Ссылка |  | упак | 2163 | 1384.32 | 1622.25 | 1384.32 | 0 | 1 | 1 | 1 | 14 Шкафы напольные металлические | 14.06 Шкафы FORT на 4000А | 14.06.07 Защита от прикосновений | Регулярная | PROxima | 0 | 4 | 0.0039803
FGP3080 | Пластрон FORT глухой высотой 300мм для шкафа шириной 800мм (3шт.) EKF PROxima | Ссылка |  | упак | 2987 | 1911.68 | 2240.25 | 1911.68 | 0 | 1 | 1 | 1 | 14 Шкафы напольные металлические | 14.06 Шкафы FORT на 4000А | 14.06.07 Защита от прикосновений | Регулярная | PROxima | 0 | 5.5 | 0.0055052
FGP50100 | Пластрон FORT глухой высотой 500мм для шкафа шириной 1000мм (3шт.) EKF PROxima | Ссылка |  | упак | 5432.22 | 3476.6208 | 4074.165 | 3476.6208 | 0 | 1 | 1 | 1 | 14 Шкафы напольные металлические | 14.06 Шкафы FORT на 4000А | 14.06.07 Защита от прикосновений | Регулярная | PROxima | 0 | 11.5 | 0.01164
FGP5040 | Пластрон FORT глухой высотой 500мм для шкафа шириной 400мм (3шт.) EKF PROxima | Ссылка |  | упак | 2399.9 | 1535.936 | 1799.925 | 1535.936 | 0 | 1 | 1 | 1 | 14 Шкафы напольные металлические | 14.06 Шкафы FORT на 4000А | 14.06.07 Защита от прикосновений | Регулярная | PROxima | 0 | 4.1 | 0.0040653
FGP5060 | Пластрон FORT глухой высотой 500мм для шкафа шириной 600мм (3шт.) EKF PROxima | Ссылка |  | упак | 3605 | 2307.2 | 2703.75 | 2307.2 | 0 | 1 | 1 | 1 | 14 Шкафы напольные металлические | 14.06 Шкафы FORT на 4000А | 14.06.07 Защита от прикосновений | Регулярная | PROxima | 0 | 6.6 | 0.0065902
FGP5080 | Пластрон FORT глухой высотой 500мм для шкафа шириной 800мм (3шт.) EKF PROxima | Ссылка |  | упак | 4738 | 3032.32 | 3553.5 | 3032.32 | 0 | 1 | 1 | 1 | 14 Шкафы напольные металлические | 14.06 Шкафы FORT на 4000А | 14.06.07 Защита от прикосновений | Регулярная | PROxima | 0 | 9 | 0.0091153
FKS8 | Комплект усиления FORT EKF PROxima | Ссылка |  | упак | 3652 | 2337.28 | 2739 | 2337.28 | 0 | 1 | 1 | 1 | 14 Шкафы напольные металлические | 14.06 Шкафы FORT на 4000А | 14.06.08 Сейсмокомплект | Заказная | PROxima | 0 | 1 | 0.001125
FCS104 | Цоколь усиленный FORT 1000х400 EKF PROxima | Ссылка |  | шт | 5862.75 | 3752.16 | 4397.0625 | 3752.16 | 0 | 1 | 1 | 1 | 14 Шкафы напольные металлические | 14.06 Шкафы FORT на 4000А | 14.06.08 Сейсмокомплект | Заказная | PROxima | 0 | 5.9 | 0.04348
FCS106 | Цоколь усиленный FORT 1000х600 EKF PROxima | Ссылка |  | шт | 6133.12 | 3925.1968 | 4599.84 | 3925.1968 | 0 | 1 | 1 | 1 | 14 Шкафы напольные металлические | 14.06 Шкафы FORT на 4000А | 14.06.08 Сейсмокомплект | Заказная | PROxima | 0 | 6.3 | 0.06469
FCS108 | Цоколь усиленный FORT 1000х800 EKF PROxima | Ссылка |  | шт | 6404.66 | 4098.9824 | 4803.495 | 4098.9824 | 0 | 1 | 1 | 1 | 14 Шкафы напольные металлические | 14.06 Шкафы FORT на 4000А | 14.06.08 Сейсмокомплект | Заказная | PROxima | 0 | 6.7 | 0.085901
FCS44 | Цоколь усиленный FORT 400х400 EKF PROxima | Ссылка |  | шт | 5033.06 | 3221.1584 | 3774.795 | 3221.1584 | 0 | 1 | 1 | 1 | 14 Шкафы напольные металлические | 14.06 Шкафы FORT на 4000А | 14.06.08 Сейсмокомплект | Заказная | PROxima | 0 | 4.8 | 0.01765
FCS46 | Цоколь усиленный FORT 400х600 EKF PROxima | Ссылка |  | шт | 5302.08 | 3393.3312 | 3976.56 | 3393.3312 | 0 | 1 | 1 | 1 | 14 Шкафы напольные металлические | 14.06 Шкафы FORT на 4000А | 14.06.08 Сейсмокомплект | Заказная | PROxima | 0 | 5.2 | 0.02626
FCS48 | Цоколь усиленный FORT 400х800 EKF PROxima | Ссылка |  | шт | 5628.39 | 3602.1696 | 4221.2925 | 3602.1696 | 0 | 1 | 1 | 1 | 14 Шкафы напольные металлические | 14.06 Шкафы FORT на 4000А | 14.06.08 Сейсмокомплект | Заказная | PROxima | 0 | 5.6 | 0.03487
FCS66 | Цоколь усиленный FORT 600x600 EKF PROxima | Ссылка |  | шт | 6037.47 | 3863.9808 | 4528.1025 | 3863.9808 | 0 | 1 | 1 | 1 | 14 Шкафы напольные металлические | 14.06 Шкафы FORT на 4000А | 14.06.08 Сейсмокомплект | Заказная | PROxima | 0 | 5.6 | 0.039071
FCS64 | Цоколь усиленный FORT 600х400 EKF PROxima | Ссылка |  | шт | 5302.08 | 3393.3312 | 3976.56 | 3393.3312 | 0 | 1 | 1 | 1 | 14 Шкафы напольные металлические | 14.06 Шкафы FORT на 4000А | 14.06.08 Сейсмокомплект | Заказная | PROxima | 0 | 5.2 | 0.02626
FCS68 | Цоколь усиленный FORT 600х800 EKF PROxima | Ссылка |  | шт | 5860.29 | 3750.5856 | 4395.2175 | 3750.5856 | 0 | 1 | 1 | 1 | 14 Шкафы напольные металлические | 14.06 Шкафы FORT на 4000А | 14.06.08 Сейсмокомплект | Заказная | PROxima | 0 | 5.9 | 0.051881
FCS84 | Цоколь усиленный FORT 800x400 EKF PROxima | Ссылка |  | шт | 6032.4 | 3860.736 | 4524.3 | 3860.736 | 0 | 1 | 1 | 1 | 14 Шкафы напольные металлические | 14.06 Шкафы FORT на 4000А | 14.06.08 Сейсмокомплект | Заказная | PROxima | 0 | 5.6 | 0.03487
FCS86 | Цоколь усиленный FORT 800x600 EKF PROxima | Ссылка |  | шт | 6330.24 | 4051.3536 | 4747.68 | 4051.3536 | 0 | 1 | 1 | 1 | 14 Шкафы напольные металлические | 14.06 Шкафы FORT на 4000А | 14.06.08 Сейсмокомплект | Заказная | PROxima | 0 | 5.9 | 0.051881
FCS88 | Цоколь усиленный FORT 800х800 EKF PROxima | Ссылка |  | шт | 6133.12 | 3925.1968 | 4599.84 | 3925.1968 | 0 | 1 | 1 | 1 | 14 Шкафы напольные металлические | 14.06 Шкафы FORT на 4000А | 14.06.08 Сейсмокомплект | Заказная | PROxima | 0 | 6.3 | 0.06889
FKK104 | Козырек для FORT 1000х400 EKF PROxima | Ссылка |  | шт | 4499 | 2879.36 | 3374.25 | 2879.36 | 0 | 1 | 1 | 1 | 14 Шкафы напольные металлические | 14.06 Шкафы FORT на 4000А | 14.06.09 Козырьки для уличной установки | Новая | PROxima | 0 | 62 | 0.04
FKK106 | Козырек для FORT 1000х600 EKF PROxima | Ссылка |  | шт | 5424 | 3471.36 | 4068 | 3471.36 | 0 | 1 | 1 | 1 | 14 Шкафы напольные металлические | 14.06 Шкафы FORT на 4000А | 14.06.09 Козырьки для уличной установки | Регулярная | PROxima | 0 | 62 | 0.06
FKK108 | Козырек для FORT 1000х800 EKF PROxima | Ссылка |  | шт | 6108 | 3909.12 | 4581 | 3909.12 | 0 | 1 | 1 | 1 | 14 Шкафы напольные металлические | 14.06 Шкафы FORT на 4000А | 14.06.09 Козырьки для уличной установки | Новая | PROxima | 0 | 62 | 0.08
FKK44 | Козырек для FORT 400х400 EKF PROxima | Ссылка |  | шт | 2392 | 1530.88 | 1794 | 1530.88 | 0 | 1 | 1 | 1 | 14 Шкафы напольные металлические | 14.06 Шкафы FORT на 4000А | 14.06.09 Козырьки для уличной установки | Новая | PROxima | 0 | 62 | 0.016
FKK46 | Козырек для FORT 400х600 EKF PROxima | Ссылка |  | шт | 2857 | 1828.48 | 2142.75 | 1828.48 | 0 | 1 | 1 | 1 | 14 Шкафы напольные металлические | 14.06 Шкафы FORT на 4000А | 14.06.09 Козырьки для уличной установки | Новая | PROxima | 0 | 62 | 0.024
FKK48 | Козырек для FORT 400х800 EKF PROxima | Ссылка |  | шт | 3392 | 2170.88 | 2544 | 2170.88 | 0 | 1 | 1 | 1 | 14 Шкафы напольные металлические | 14.06 Шкафы FORT на 4000А | 14.06.09 Козырьки для уличной установки | Новая | PROxima | 0 | 62 | 0.032
FKK64 | Козырек для FORT 600х400 EKF PROxima | Ссылка |  | шт | 2958 | 1893.12 | 2218.5 | 1893.12 | 0 | 1 | 1 | 1 | 14 Шкафы напольные металлические | 14.06 Шкафы FORT на 4000А | 14.06.09 Козырьки для уличной установки | Новая | PROxima | 0 | 62 | 0.024
FKK66 | Козырек для FORT 600х600 EKF PROxima | Ссылка |  | шт | 3612 | 2311.68 | 2709 | 2311.68 | 0 | 1 | 1 | 1 | 14 Шкафы напольные металлические | 14.06 Шкафы FORT на 4000А | 14.06.09 Козырьки для уличной установки | Новая | PROxima | 0 | 62 | 0.036
FKK68 | Козырек для FORT 600х800 EKF PROxima | Ссылка |  | шт | 4261 | 2727.04 | 3195.75 | 2727.04 | 0 | 1 | 1 | 1 | 14 Шкафы напольные металлические | 14.06 Шкафы FORT на 4000А | 14.06.09 Козырьки для уличной установки | Новая | PROxima | 0 | 62 | 0.048
FKK84 | Козырек для FORT 800х400 EKF PROxima | Ссылка |  | шт | 3589 | 2296.96 | 2691.75 | 2296.96 | 0 | 1 | 1 | 1 | 14 Шкафы напольные металлические | 14.06 Шкафы FORT на 4000А | 14.06.09 Козырьки для уличной установки | Новая | PROxima | 0 | 62 | 0.032
FKK86 | Козырек для FORT 800х600 EKF PROxima | Ссылка |  | шт | 4368 | 2795.52 | 3276 | 2795.52 | 0 | 1 | 1 | 1 | 14 Шкафы напольные металлические | 14.06 Шкафы FORT на 4000А | 14.06.09 Козырьки для уличной установки | Регулярная | PROxima | 0 | 62 | 0.048
FKK88 | Козырек для FORT 800х800 EKF PROxima | Ссылка |  | шт | 5158 | 3301.12 | 3868.5 | 3301.12 | 0 | 1 | 1 | 1 | 14 Шкафы напольные металлические | 14.06 Шкафы FORT на 4000А | 14.06.09 Козырьки для уличной установки | Новая | PROxima | 0 | 62 | 0.064
FD186 | Дверь FORT для корпуса высотой 1800 и шириной 600 EKF PROxima | Ссылка |  | шт | 18737 | 11991.68 | 14052.75 | 11991.68 | 0 | 1 | 1 | 1 | 14 Шкафы напольные металлические | 14.06 Шкафы FORT на 4000А | 14.06.10 Двери | Новая | PROxima | 0 | 25 | 0.216
FD186G | Дверь FORT для корпуса высотой 1800 и шириной 600 IP54 EKF PROxima | Ссылка |  | шт | 19463 | 12456.32 | 14597.25 | 12456.32 | 0 | 1 | 1 | 1 | 14 Шкафы напольные металлические | 14.06 Шкафы FORT на 4000А | 14.06.10 Двери | Новая | PROxima | 0 | 25 | 0.216
FD188 | Дверь FORT для корпуса высотой 1800 и шириной 800 EKF PROxima | Ссылка |  | шт | 21283 | 13621.12 | 15962.25 | 13621.12 | 0 | 1 | 1 | 1 | 14 Шкафы напольные металлические | 14.06 Шкафы FORT на 4000А | 14.06.10 Двери | Новая | PROxima | 0 | 32 | 0.288
FD188G | Дверь FORT для корпуса высотой 1800 и шириной 800 IP54 EKF PROxima | Ссылка |  | шт | 22039 | 14104.96 | 16529.25 | 14104.96 | 0 | 1 | 1 | 1 | 14 Шкафы напольные металлические | 14.06 Шкафы FORT на 4000А | 14.06.10 Двери | Новая | PROxima | 0 | 33 | 0.288
FD204 | Дверь FORT для корпуса высотой 2000 и шириной 400 EKF PROxima | Ссылка |  | шт | 15469 | 9900.16 | 11601.75 | 9900.16 | 0 | 1 | 1 | 1 | 14 Шкафы напольные металлические | 14.06 Шкафы FORT на 4000А | 14.06.10 Двери | Новая | PROxima | 0 | 16 | 0.16
FD204G | Дверь FORT для корпуса высотой 2000 и шириной 400 IP54 EKF PROxima | Ссылка |  | шт | 16166 | 10346.24 | 12124.5 | 10346.24 | 0 | 1 | 1 | 1 | 14 Шкафы напольные металлические | 14.06 Шкафы FORT на 4000А | 14.06.10 Двери | Новая | PROxima | 0 | 16 | 0.16
FD206 | Дверь FORT для корпуса высотой 2000 и шириной 600 EKF PROxima | Ссылка |  | шт | 19680 | 12595.2 | 14760 | 12595.2 | 0 | 1 | 1 | 1 | 14 Шкафы напольные металлические | 14.06 Шкафы FORT на 4000А | 14.06.10 Двери | Новая | PROxima | 0 | 27 | 0.24
FD206G | Дверь FORT для корпуса высотой 2000 и шириной 600 IP54 EKF PROxima | Ссылка |  | шт | 20436 | 13079.04 | 15327 | 13079.04 | 0 | 1 | 1 | 1 | 14 Шкафы напольные металлические | 14.06 Шкафы FORT на 4000А | 14.06.10 Двери | Новая | PROxima | 0 | 27 | 0.24
FD208 | Дверь FORT для корпуса высотой 2000 и шириной 800 EKF PROxima | Ссылка |  | шт | 22488 | 14392.32 | 16866 | 14392.32 | 0 | 1 | 1 | 1 | 14 Шкафы напольные металлические | 14.06 Шкафы FORT на 4000А | 14.06.10 Двери | Новая | PROxima | 0 | 35 | 0.32
FD208G | Дверь FORT для корпуса высотой 2000 и шириной 800 IP54 EKF PROxima | Ссылка |  | шт | 23320 | 14924.8 | 17490 | 14924.8 | 0 | 1 | 1 | 1 | 14 Шкафы напольные металлические | 14.06 Шкафы FORT на 4000А | 14.06.10 Двери | Новая | PROxima | 0 | 35 | 0.32
FD224 | Дверь FORT для корпуса высотой 2200 и шириной 400 EKF PROxima | Ссылка |  | шт | 16023 | 10254.72 | 12017.25 | 10254.72 | 0 | 1 | 1 | 1 | 14 Шкафы напольные металлические | 14.06 Шкафы FORT на 4000А | 14.06.10 Двери | Новая | PROxima | 0 | 18 | 0.176
FD224G | Дверь FORT для корпуса высотой 2200 и шириной 400 IP54 EKF PROxima | Ссылка |  | шт | 16777 | 10737.28 | 12582.75 | 10737.28 | 0 | 1 | 1 | 1 | 14 Шкафы напольные металлические | 14.06 Шкафы FORT на 4000А | 14.06.10 Двери | Новая | PROxima | 0 | 18 | 0.176
FD226 | Дверь FORT для корпуса высотой 2200 и шириной 600 EKF PROxima | Ссылка |  | шт | 20554 | 13154.56 | 15415.5 | 13154.56 | 0 | 1 | 1 | 1 | 14 Шкафы напольные металлические | 14.06 Шкафы FORT на 4000А | 14.06.10 Двери | Новая | PROxima | 0 | 30 | 0.264
FD226G | Дверь FORT для корпуса высотой 2200 и шириной 600 IP54 EKF PROxima | Ссылка |  | шт | 21371 | 13677.44 | 16028.25 | 13677.44 | 0 | 1 | 1 | 1 | 14 Шкафы напольные металлические | 14.06 Шкафы FORT на 4000А | 14.06.10 Двери | Новая | PROxima | 0 | 30 | 0.264
FD228 | Дверь FORT для корпуса высотой 2200 и шириной 800 EKF PROxima | Ссылка |  | шт | 23657 | 15140.48 | 17742.75 | 15140.48 | 0 | 1 | 1 | 1 | 14 Шкафы напольные металлические | 14.06 Шкафы FORT на 4000А | 14.06.10 Двери | Новая | PROxima | 0 | 38 | 0.352
FD228G | Дверь FORT для корпуса высотой 2200 и шириной 800 IP54 EKF PROxima | Ссылка |  | шт | 24534 | 15701.76 | 18400.5 | 15701.76 | 0 | 1 | 1 | 1 | 14 Шкафы напольные металлические | 14.06 Шкафы FORT на 4000А | 14.06.10 Двери | Новая | PROxima | 0 | 39 | 0.352
FD1810 | Комплект дверей FORT для корпуса высотой 1800 и шириной 1000 IP31 EKF PROxima | Ссылка |  | упак | 34259 | 21925.76 | 25694.25 | 21925.76 | 0 | 1 | 1 | 1 | 14 Шкафы напольные металлические | 14.06 Шкафы FORT на 4000А | 14.06.10 Двери | Новая | PROxima | 0 | 42 | 0.36
FD1810G | Комплект дверей FORT для корпуса высотой 1800 и шириной 1000 IP54 EKF PROxima | Ссылка |  | упак | 35589 | 22776.96 | 26691.75 | 22776.96 | 0 | 1 | 1 | 1 | 14 Шкафы напольные металлические | 14.06 Шкафы FORT на 4000А | 14.06.10 Двери | Новая | PROxima | 0 | 42 | 0.36
FD2010 | Комплект дверей FORT для корпуса высотой 2000 и шириной 1000 IP31 EKF PROxima | Ссылка |  | упак | 35772 | 22894.08 | 26829 | 22894.08 | 0 | 1 | 1 | 1 | 14 Шкафы напольные металлические | 14.06 Шкафы FORT на 4000А | 14.06.10 Двери | Новая | PROxima | 0 | 46 | 0.4
FD2010G | Комплект дверей FORT для корпуса высотой 2000 и шириной 1000 IP54 EKF PROxima | Ссылка |  | упак | 37224 | 23823.36 | 27918 | 23823.36 | 0 | 1 | 1 | 1 | 14 Шкафы напольные металлические | 14.06 Шкафы FORT на 4000А | 14.06.10 Двери | Новая | PROxima | 0 | 46 | 0.4
FD2210 | Комплект дверей FORT для корпуса высотой 2200 и шириной 1000 IP31 EKF PROxima | Ссылка |  | упак | 37286 | 23863.04 | 27964.5 | 23863.04 | 0 | 1 | 1 | 1 | 14 Шкафы напольные металлические | 14.06 Шкафы FORT на 4000А | 14.06.10 Двери | Новая | PROxima | 0 | 50 | 0.44
FD2210G | Комплект дверей FORT для корпуса высотой 2200 и шириной 1000 IP54 EKF PROxima | Ссылка |  | упак | 38859 | 24869.76 | 29144.25 | 24869.76 | 0 | 1 | 1 | 1 | 14 Шкафы напольные металлические | 14.06 Шкафы FORT на 4000А | 14.06.10 Двери | Новая | PROxima | 0 | 51 | 0.44
FCM300 | Поперечный профиль Ш300 (4 шт) EKF AVERES | Ссылка |  | упак | 1832.96 | 1173.0944 | 1374.72 | 1173.0944 | 0 | 1 | 1 | 1 | 14 Шкафы напольные металлические | 14.07 Функциональные оболочки AV Trivia | 14.07.01 Рамы | Регулярная | Averes | 0 | 2.03 | 0.002
FCM400 | Поперечный профиль Ш400 (4 шт) EKF AVERES | Ссылка |  | упак | 1953 | 1249.92 | 1464.75 | 1249.92 | 0 | 1 | 1 | 1 | 14 Шкафы напольные металлические | 14.07 Функциональные оболочки AV Trivia | 14.07.01 Рамы | Регулярная | Averes | 0 | 2.86 | 0.003
FCM600 | Поперечный профиль Ш600 (4 шт) EKF AVERES | Ссылка |  | упак | 2339.52 | 1497.2928 | 1754.64 | 1497.2928 | 0 | 1 | 1 | 1 | 14 Шкафы напольные металлические | 14.07 Функциональные оболочки AV Trivia | 14.07.01 Рамы | Регулярная | Averes | 0 | 4.52 | 0.005
FCM800 | Поперечный профиль Ш800 (4 шт) EKF AVERES | Ссылка |  | упак | 2502.27 | 1601.4528 | 1876.7025 | 1601.4528 | 0 | 1 | 1 | 1 | 14 Шкафы напольные металлические | 14.07 Функциональные оболочки AV Trivia | 14.07.01 Рамы | Регулярная | Averes | 0 | 6.27 | 0.00735
F2D400 | Рама шкафа AV Trivia В2000 Г400 (комплект из 2-х) EKF AVERES | Ссылка |  | упак | 13393.18 | 8571.6352 | 10044.885 | 8571.6352 | 0 | 1 | 1 | 1 | 14 Шкафы напольные металлические | 14.07 Функциональные оболочки AV Trivia | 14.07.01 Рамы | Регулярная | Averes | 0 | 22.69 | 0.135
F2D600 | Рама шкафа AV Trivia В2000 Г600 (комплект из 2-х) EKF AVERES | Ссылка |  | упак | 13752.05 | 8801.312 | 10314.0375 | 8801.312 | 0 | 1 | 1 | 1 | 14 Шкафы напольные металлические | 14.07 Функциональные оболочки AV Trivia | 14.07.01 Рамы | Регулярная | Averes | 0 | 24.171 | 0.19893
F2D800 | Рама шкафа AV Trivia В2000 Г800 (комплект из 2-х) EKF AVERES | Ссылка |  | упак | 15168.33 | 9707.7312 | 11376.2475 | 9707.7312 | 0 | 1 | 1 | 1 | 14 Шкафы напольные металлические | 14.07 Функциональные оболочки AV Trivia | 14.07.01 Рамы | Регулярная | Averes | 0 | 26.02 | 0.263
D2M300 | Дверь глухая металлическая Ш300 IP30 EKF AVERES | Ссылка |  | шт | 7937.19 | 5079.8016 | 5952.8925 | 5079.8016 | 0 | 1 | 1 | 1 | 14 Шкафы напольные металлические | 14.07 Функциональные оболочки AV Trivia | 14.07.02 Двери | Регулярная | Averes | 0 | 15.15 | 0.035
D2M300WP | Дверь глухая металлическая Ш300 IP55 EKF AVERES | Ссылка |  | шт | 8722.19 | 5582.2016 | 6541.6425 | 5582.2016 | 0 | 1 | 1 | 1 | 14 Шкафы напольные металлические | 14.07 Функциональные оболочки AV Trivia | 14.07.02 Двери | Регулярная | Averes | 0 | 15.28 | 0.035
D2M400 | Дверь глухая металлическая Ш400 IP30 EKF AVERES | Ссылка |  | шт | 8391.53 | 5370.5792 | 6293.6475 | 5370.5792 | 0 | 1 | 1 | 1 | 14 Шкафы напольные металлические | 14.07 Функциональные оболочки AV Trivia | 14.07.02 Двери | Регулярная | Averes | 0 | 18.5 | 0.04565
D2M400WP | Дверь глухая металлическая Ш400 IP55 EKF AVERES | Ссылка |  | шт | 10761.9 | 6887.616 | 8071.425 | 6887.616 | 0 | 1 | 1 | 1 | 14 Шкафы напольные металлические | 14.07 Функциональные оболочки AV Trivia | 14.07.02 Двери | Регулярная | Averes | 0 | 18.6 | 0.04
D2M600 | Дверь глухая металлическая Ш600 IP30 EKF AVERES | Ссылка |  | шт | 9303.85 | 5954.464 | 6977.8875 | 5954.464 | 0 | 1 | 1 | 1 | 14 Шкафы напольные металлические | 14.07 Функциональные оболочки AV Trivia | 14.07.02 Двери | Регулярная | Averes | 0 | 25.14 | 0.068
D2M600WP | Дверь глухая металлическая Ш600 IP55 EKF AVERES | Ссылка |  | шт | 10224.02 | 6543.3728 | 7668.015 | 6543.3728 | 0 | 1 | 1 | 1 | 14 Шкафы напольные металлические | 14.07 Функциональные оболочки AV Trivia | 14.07.02 Двери | Регулярная | Averes | 0 | 25.3 | 0.068
D2M800 | Дверь глухая металлическая Ш800 IP30 EKF AVERES | Ссылка |  | шт | 9650.53 | 6176.3392 | 7237.8975 | 6176.3392 | 0 | 1 | 1 | 1 | 14 Шкафы напольные металлические | 14.07 Функциональные оболочки AV Trivia | 14.07.02 Двери | Регулярная | Averes | 0 | 31.565 | 0.090771
D2M800WP | Дверь глухая металлическая Ш800 IP55 EKF AVERES | Ссылка |  | шт | 10604.98 | 6787.1872 | 7953.735 | 6787.1872 | 0 | 1 | 1 | 1 | 14 Шкафы напольные металлические | 14.07 Функциональные оболочки AV Trivia | 14.07.02 Двери | Регулярная | Averes | 0 | 31.97 | 0.091
D2G600WP | Дверь прозрачная Ш600 IP55 EKF AVERES | Ссылка |  | шт | 27177.77 | 17393.7728 | 20383.3275 | 17393.7728 | 0 | 1 | 1 | 1 | 14 Шкафы напольные металлические | 14.07 Функциональные оболочки AV Trivia | 14.07.02 Двери | Заказная | Averes | 0 | 23.7 | 0.066
D2G800 | Дверь прозрачная Ш800 IP30 EKF AVERES | Ссылка |  | шт | 27613.77 | 17672.8128 | 20710.3275 | 17672.8128 | 0 | 1 | 1 | 1 | 14 Шкафы напольные металлические | 14.07 Функциональные оболочки AV Trivia | 14.07.02 Двери | Регулярная | Averes | 0 | 27.9 | 0.096
D2G800WP | Дверь прозрачная Ш800 IP55 EKF AVERES | Ссылка |  | шт | 29067.13 | 18602.9632 | 21800.3475 | 18602.9632 | 0 | 1 | 1 | 1 | 14 Шкафы напольные металлические | 14.07 Функциональные оболочки AV Trivia | 14.07.02 Двери | Заказная | Averes | 0 | 28 | 0.088
PS400 | Боковые панели Г400 IP30 (2 шт) EKF AVERES | Ссылка |  | упак | 9769.17 | 6252.2688 | 7326.8775 | 6252.2688 | 0 | 1 | 1 | 1 | 14 Шкафы напольные металлические | 14.07 Функциональные оболочки AV Trivia | 14.07.03 Внешние панели | Регулярная | Averes | 0 | 20.61 | 0.065145
PS400WP | Боковые панели Г400 IP55 (2 шт) EKF AVERES | Ссылка |  | упак | 9968.54 | 6379.8656 | 7476.405 | 6379.8656 | 0 | 1 | 1 | 1 | 14 Шкафы напольные металлические | 14.07 Функциональные оболочки AV Trivia | 14.07.03 Внешние панели | Регулярная | Averes | 0 | 20.9 | 0.065145
PS600 | Боковые панели Г600 IP30 (2 шт) EKF AVERES | Ссылка |  | упак | 11493.15 | 7355.616 | 8619.8625 | 7355.616 | 0 | 1 | 1 | 1 | 14 Шкафы напольные металлические | 14.07 Функциональные оболочки AV Trivia | 14.07.03 Внешние панели | Регулярная | Averes | 0 | 28.5 | 0.095445
PS600WP | Боковые панели Г600 IP55 (2 шт) EKF AVERES | Ссылка |  | упак | 11727.7 | 7505.728 | 8795.775 | 7505.728 | 0 | 1 | 1 | 1 | 14 Шкафы напольные металлические | 14.07 Функциональные оболочки AV Trivia | 14.07.03 Внешние панели | Регулярная | Averes | 0 | 28.8 | 0.0929
PS800 | Боковые панели Г800 IP30 (2 шт) EKF AVERES | Ссылка |  | упак | 13364.11 | 8553.0304 | 10023.0825 | 8553.0304 | 0 | 1 | 1 | 1 | 14 Шкафы напольные металлические | 14.07 Функциональные оболочки AV Trivia | 14.07.03 Внешние панели | Регулярная | Averes | 0 | 37 | 0.1162
PT3D400 | Верхняя панель Ш300 Г400 EKF AVERES | Ссылка |  | шт | 741.53 | 474.5792 | 556.1475 | 474.5792 | 0 | 1 | 1 | 1 | 14 Шкафы напольные металлические | 14.07 Функциональные оболочки AV Trivia | 14.07.03 Внешние панели | Новая | Averes | 0 | 1.59 | 0.007
PT3D400WP | Верхняя панель Ш300 Г400 IP55 EKF AVERES | Ссылка |  | шт | 780.55 | 499.552 | 585.4125 | 499.552 | 0 | 1 | 1 | 1 | 14 Шкафы напольные металлические | 14.07 Функциональные оболочки AV Trivia | 14.07.03 Внешние панели | Новая | Averes | 0 | 1.63 | 0.007
PT3D600 | Верхняя панель Ш300 Г600 EKF AVERES | Ссылка |  | шт | 1112.29 | 711.8656 | 834.2175 | 711.8656 | 0 | 1 | 1 | 1 | 14 Шкафы напольные металлические | 14.07 Функциональные оболочки AV Trivia | 14.07.03 Внешние панели | Регулярная | Averes | 0 | 2.25 | 0.01
PT3D600WP | Верхняя панель Ш300 Г600 IP55 EKF AVERES | Ссылка |  | шт | 1170.82 | 749.3248 | 878.115 | 749.3248 | 0 | 1 | 1 | 1 | 14 Шкафы напольные металлические | 14.07 Функциональные оболочки AV Trivia | 14.07.03 Внешние панели | Регулярная | Averes | 0 | 2.29 | 0.01
PT3D800 | Верхняя панель Ш300 Г800 EKF AVERES | Ссылка |  | шт | 1199.88 | 767.9232 | 899.91 | 767.9232 | 0 | 1 | 1 | 1 | 14 Шкафы напольные металлические | 14.07 Функциональные оболочки AV Trivia | 14.07.03 Внешние панели | Новая | Averes | 0 | 2.9 | 0.013
PT4D400 | Верхняя панель Ш400 Г400 EKF AVERES | Ссылка |  | шт | 1040.04 | 665.6256 | 780.03 | 665.6256 | 0 | 1 | 1 | 1 | 14 Шкафы напольные металлические | 14.07 Функциональные оболочки AV Trivia | 14.07.03 Внешние панели | Новая | Averes | 0 | 2 | 0.009
PT4D400WP | Верхняя панель Ш400 Г400 IP55 EKF AVERES | Ссылка |  | шт | 1094.77 | 700.6528 | 821.0775 | 700.6528 | 0 | 1 | 1 | 1 | 14 Шкафы напольные металлические | 14.07 Функциональные оболочки AV Trivia | 14.07.03 Внешние панели | Регулярная | Averes | 0 | 2 | 0.009
PT4D600 | Верхняя панель Ш400 Г600 EKF AVERES | Ссылка |  | шт | 1199.88 | 767.9232 | 899.91 | 767.9232 | 0 | 1 | 1 | 1 | 14 Шкафы напольные металлические | 14.07 Функциональные оболочки AV Trivia | 14.07.03 Внешние панели | Новая | Averes | 0 | 2.9 | 0.013
PT4D600WP | Верхняя панель Ш400 Г600 IP55 EKF AVERES | Ссылка |  | шт | 1543.7 | 987.968 | 1157.775 | 987.968 | 0 | 1 | 1 | 1 | 14 Шкафы напольные металлические | 14.07 Функциональные оболочки AV Trivia | 14.07.03 Внешние панели | Новая | Averes | 0 | 2.9 | 0.013125
PT4D800 | Верхняя панель Ш400 Г800 EKF AVERES | Ссылка |  | шт | 1599.83 | 1023.8912 | 1199.8725 | 1023.8912 | 0 | 1 | 1 | 1 | 14 Шкафы напольные металлические | 14.07 Функциональные оболочки AV Trivia | 14.07.03 Внешние панели | Новая | Averes | 0 | 3.7 | 0.017
PT4D800WP | Верхняя панель Ш400 Г800 IP55 EKF AVERES | Ссылка |  | шт | 2189.55 | 1401.312 | 1642.1625 | 1401.312 | 0 | 1 | 1 | 1 | 14 Шкафы напольные металлические | 14.07 Функциональные оболочки AV Trivia | 14.07.03 Внешние панели | Новая | Averes | 0 | 3.8 | 0.017
PT6D400 | Верхняя панель Ш600 Г400 EKF AVERES | Ссылка |  | шт | 1235.87 | 790.9568 | 926.9025 | 790.9568 | 0 | 1 | 1 | 1 | 14 Шкафы напольные металлические | 14.07 Функциональные оболочки AV Trivia | 14.07.03 Внешние панели | Регулярная | Averes | 0 | 2.86 | 0.013
PT6D400WP | Верхняя панель Ш600 Г400 IP55 EKF AVERES | Ссылка |  | шт | 1300.92 | 832.5888 | 975.69 | 832.5888 | 0 | 1 | 1 | 1 | 14 Шкафы напольные металлические | 14.07 Функциональные оболочки AV Trivia | 14.07.03 Внешние панели | Регулярная | Averes | 0 | 2.92 | 0.013
PT6D600 | Верхняя панель Ш600 Г600 EKF AVERES | Ссылка |  | шт | 2224.57 | 1423.7248 | 1668.4275 | 1423.7248 | 0 | 1 | 1 | 1 | 14 Шкафы напольные металлические | 14.07 Функциональные оболочки AV Trivia | 14.07.03 Внешние панели | Регулярная | Averes | 0 | 4.08 | 0.019
PT6D600WP | Верхняя панель Ш600 Г600 IP55 EKF AVERES | Ссылка |  | шт | 2341.66 | 1498.6624 | 1756.245 | 1498.6624 | 0 | 1 | 1 | 1 | 14 Шкафы напольные металлические | 14.07 Функциональные оболочки AV Trivia | 14.07.03 Внешние панели | Регулярная | Averes | 0 | 4.15 | 0.019
PT8D400 | Верхняя панель Ш800 Г400 EKF AVERES | Ссылка |  | шт | 1647.82 | 1054.6048 | 1235.865 | 1054.6048 | 0 | 1 | 1 | 1 | 14 Шкафы напольные металлические | 14.07 Функциональные оболочки AV Trivia | 14.07.03 Внешние панели | Регулярная | Averes | 0 | 3.71 | 0.017
PT8D400WP | Верхняя панель Ш800 Г400 IP55 EKF AVERES | Ссылка |  | шт | 1734.55 | 1110.112 | 1300.9125 | 1110.112 | 0 | 1 | 1 | 1 | 14 Шкафы напольные металлические | 14.07 Функциональные оболочки AV Trivia | 14.07.03 Внешние панели | Регулярная | Averes | 0 | 3.78 | 0.017
PT8D600 | Верхняя панель Ш800 Г600 EKF AVERES | Ссылка |  | шт | 2850.03 | 1824.0192 | 2137.5225 | 1824.0192 | 0 | 1 | 1 | 1 | 14 Шкафы напольные металлические | 14.07 Функциональные оболочки AV Trivia | 14.07.03 Внешние панели | Регулярная | Averes | 0 | 5.11 | 0.016301
PT8D600WP | Верхняя панель Ш800 Г600 IP55 EKF AVERES | Ссылка |  | шт | 2601.85 | 1665.184 | 1951.3875 | 1665.184 | 0 | 1 | 1 | 1 | 14 Шкафы напольные металлические | 14.07 Функциональные оболочки AV Trivia | 14.07.03 Внешние панели | Регулярная | Averes | 0 | 5.377 | 0.025625
PT8D800 | Верхняя панель Ш800 Г800 EKF AVERES | Ссылка |  | шт | 3199.67 | 2047.7888 | 2399.7525 | 2047.7888 | 0 | 1 | 1 | 1 | 14 Шкафы напольные металлические | 14.07 Функциональные оболочки AV Trivia | 14.07.03 Внешние панели | Регулярная | Averes | 0 | 6.89 | 0.034
PT8D800WP | Верхняя панель Ш800 Г800 IP55 EKF AVERES | Ссылка |  | шт | 3368.08 | 2155.5712 | 2526.06 | 2155.5712 | 0 | 1 | 1 | 1 | 14 Шкафы напольные металлические | 14.07 Функциональные оболочки AV Trivia | 14.07.03 Внешние панели | Регулярная | Averes | 0 | 7 | 0.01408
PR300 | Задняя панель Ш300 IP30 EKF AVERES | Ссылка |  | шт | 5345.06 | 3420.8384 | 4008.795 | 3420.8384 | 0 | 1 | 1 | 1 | 14 Шкафы напольные металлические | 14.07 Функциональные оболочки AV Trivia | 14.07.03 Внешние панели | Регулярная | Averes | 0 | 6.59 | 0.019392
PR300WP | Задняя панель Ш300 IP55 EKF AVERES | Ссылка |  | шт | 5454.14 | 3490.6496 | 4090.605 | 3490.6496 | 0 | 1 | 1 | 1 | 14 Шкафы напольные металлические | 14.07 Функциональные оболочки AV Trivia | 14.07.03 Внешние панели | Регулярная | Averes | 0 | 6.72 | 0.019392
PR400 | Задняя панель Ш400 IP30 EKF AVERES | Ссылка |  | шт | 5567.77 | 3563.3728 | 4175.8275 | 3563.3728 | 0 | 1 | 1 | 1 | 14 Шкафы напольные металлические | 14.07 Функциональные оболочки AV Trivia | 14.07.03 Внешние панели | Новая | Averes | 0 | 8.49 | 0.025452
PR400WP | Задняя панель Ш400 IP55 EKF AVERES | Ссылка |  | шт | 6296.57 | 4029.8048 | 4722.4275 | 4029.8048 | 0 | 1 | 1 | 1 | 14 Шкафы напольные металлические | 14.07 Функциональные оболочки AV Trivia | 14.07.03 Внешние панели | Регулярная | Averes | 0 | 8.6 | 0.03
PR600 | Задняя панель Ш600 IP30 EKF AVERES | Ссылка |  | шт | 5860.8 | 3750.912 | 4395.6 | 3750.912 | 0 | 1 | 1 | 1 | 14 Шкафы напольные металлические | 14.07 Функциональные оболочки AV Trivia | 14.07.03 Внешние панели | Регулярная | Averes | 0 | 12.27 | 0.037572
PR600WP | Задняя панель Ш600 IP55 EKF AVERES | Ссылка |  | шт | 5980.42 | 3827.4688 | 4485.315 | 3827.4688 | 0 | 1 | 1 | 1 | 14 Шкафы напольные металлические | 14.07 Функциональные оболочки AV Trivia | 14.07.03 Внешние панели | Регулярная | Averes | 0 | 12.42 | 0.037572
PR800 | Задняя панель Ш800 IP30 EKF AVERES | Ссылка |  | шт | 6512.02 | 4167.6928 | 4884.015 | 4167.6928 | 0 | 1 | 1 | 1 | 14 Шкафы напольные металлические | 14.07 Функциональные оболочки AV Trivia | 14.07.03 Внешние панели | Регулярная | Averes | 0 | 15.965 | 0.049558
PR800WP | Задняя панель Ш800 IP55 EKF AVERES | Ссылка |  | шт | 6644.91 | 4252.7424 | 4983.6825 | 4252.7424 | 0 | 1 | 1 | 1 | 14 Шкафы напольные металлические | 14.07 Функциональные оболочки AV Trivia | 14.07.03 Внешние панели | Регулярная | Averes | 0 | 16.22 | 0.037572
PB3D400 | Нижняя сальниковая панель глухая Ш300 Г400 EKF AVERES | Ссылка |  | шт | 828.61 | 530.3104 | 621.4575 | 530.3104 | 0 | 1 | 1 | 1 | 14 Шкафы напольные металлические | 14.07 Функциональные оболочки AV Trivia | 14.07.03 Внешние панели | Новая | Averes | 0 | 1.47 | 0.004
PB3D600 | Нижняя сальниковая панель глухая Ш300 Г600 EKF AVERES | Ссылка |  | шт | 1254.77 | 803.0528 | 941.0775 | 803.0528 | 0 | 1 | 1 | 1 | 14 Шкафы напольные металлические | 14.07 Функциональные оболочки AV Trivia | 14.07.03 Внешние панели | Новая | Averes | 0 | 2.22 | 0.006
PB3D800 | Нижняя сальниковая панель глухая Ш300 Г800 EKF AVERES | Ссылка |  | шт | 1509.19 | 965.8816 | 1131.8925 | 965.8816 | 0 | 1 | 1 | 1 | 14 Шкафы напольные металлические | 14.07 Функциональные оболочки AV Trivia | 14.07.03 Внешние панели | Новая | Averes | 0 | 2.7 | 0.009
PB4D400 | Нижняя сальниковая панель глухая Ш400 Г400 EKF AVERES | Ссылка |  | шт | 1120.68 | 717.2352 | 840.51 | 717.2352 | 0 | 1 | 1 | 1 | 14 Шкафы напольные металлические | 14.07 Функциональные оболочки AV Trivia | 14.07.03 Внешние панели | Новая | Averes | 0 | 2 | 0.006
PB4D600 | Нижняя сальниковая панель глухая Ш400 Г600 EKF AVERES | Ссылка |  | шт | 1402.1 | 897.344 | 1051.575 | 897.344 | 0 | 1 | 1 | 1 | 14 Шкафы напольные металлические | 14.07 Функциональные оболочки AV Trivia | 14.07.03 Внешние панели | Новая | Averes | 0 | 2.9 | 0.009
PB4D800 | Нижняя сальниковая панель глухая Ш400 Г800 EKF AVERES | Ссылка |  | шт | 1760.72 | 1126.8608 | 1320.54 | 1126.8608 | 0 | 1 | 1 | 1 | 14 Шкафы напольные металлические | 14.07 Функциональные оболочки AV Trivia | 14.07.03 Внешние панели | Новая | Averes | 0 | 3.9 | 0.012
PB6D400 | Нижняя сальниковая панель глухая Ш600 Г400 EKF AVERES | Ссылка |  | шт | 1420.49 | 909.1136 | 1065.3675 | 909.1136 | 0 | 1 | 1 | 1 | 14 Шкафы напольные металлические | 14.07 Функциональные оболочки AV Trivia | 14.07.03 Внешние панели | Регулярная | Averes | 0 | 2.99 | 0.009
PB6D600 | Нижняя сальниковая панель глухая Ш600 Г600 EKF AVERES | Ссылка |  | шт | 1893.99 | 1212.1536 | 1420.4925 | 1212.1536 | 0 | 1 | 1 | 1 | 14 Шкафы напольные металлические | 14.07 Функциональные оболочки AV Trivia | 14.07.03 Внешние панели | Регулярная | Averes | 0 | 4.47 | 0.014
PB8D400 | Нижняя сальниковая панель глухая Ш800 Г400 EKF AVERES | Ссылка |  | шт | 1657.24 | 1060.6336 | 1242.93 | 1060.6336 | 0 | 1 | 1 | 1 | 14 Шкафы напольные металлические | 14.07 Функциональные оболочки AV Trivia | 14.07.03 Внешние панели | Новая | Averes | 0 | 3.98 | 0.012
PB8D600 | Нижняя сальниковая панель глухая Ш800 Г600 EKF AVERES | Ссылка |  | шт | 2367.48 | 1515.1872 | 1775.61 | 1515.1872 | 0 | 1 | 1 | 1 | 14 Шкафы напольные металлические | 14.07 Функциональные оболочки AV Trivia | 14.07.03 Внешние панели | Новая | Averes | 0 | 5.97 | 0.02
PBC3D400 | Нижняя сальниковая панель составная Ш300 Г400 EKF AVERES | Ссылка |  | шт | 854.24 | 546.7136 | 640.68 | 546.7136 | 0 | 1 | 1 | 1 | 14 Шкафы напольные металлические | 14.07 Функциональные оболочки AV Trivia | 14.07.03 Внешние панели | Новая | Averes | 0 | 1.5 | 0.004
PBC3D600 | Нижняя сальниковая панель составная Ш300 Г600 EKF AVERES | Ссылка |  | шт | 1293.57 | 827.8848 | 970.1775 | 827.8848 | 0 | 1 | 1 | 1 | 14 Шкафы напольные металлические | 14.07 Функциональные оболочки AV Trivia | 14.07.03 Внешние панели | Регулярная | Averes | 0 | 2.18 | 0.006
PBC4D400 | Нижняя сальниковая панель составная Ш400 Г400 EKF AVERES | Ссылка |  | шт | 1155.34 | 739.4176 | 866.505 | 739.4176 | 0 | 1 | 1 | 1 | 14 Шкафы напольные металлические | 14.07 Функциональные оболочки AV Trivia | 14.07.03 Внешние панели | Новая | Averes | 0 | 2 | 0.006
PBC4D600 | Нижняя сальниковая панель составная Ш400 Г600 EKF AVERES | Ссылка |  | шт | 1566.13 | 1002.3232 | 1174.5975 | 1002.3232 | 0 | 1 | 1 | 1 | 14 Шкафы напольные металлические | 14.07 Функциональные оболочки AV Trivia | 14.07.03 Внешние панели | Новая | Averes | 0 | 2.9 | 0.009
PBC4D800 | Нижняя сальниковая панель составная Ш400 Г800 EKF AVERES | Ссылка |  | шт | 2202 | 1409.28 | 1651.5 | 1409.28 | 0 | 1 | 1 | 1 | 14 Шкафы напольные металлические | 14.07 Функциональные оболочки AV Trivia | 14.07.03 Внешние панели | Новая | Averes | 0 | 3.7 | 0.012
PBC6D400 | Нижняя сальниковая панель составная Ш600 Г400 EKF AVERES | Ссылка |  | шт | 1464.41 | 937.2224 | 1098.3075 | 937.2224 | 0 | 1 | 1 | 1 | 14 Шкафы напольные металлические | 14.07 Функциональные оболочки AV Trivia | 14.07.03 Внешние панели | Регулярная | Averes | 0 | 3.08 | 0.009
PBC6D600 | Нижняя сальниковая панель составная Ш600 Г600 EKF AVERES | Ссылка |  | шт | 1952.56 | 1249.6384 | 1464.42 | 1249.6384 | 0 | 1 | 1 | 1 | 14 Шкафы напольные металлические | 14.07 Функциональные оболочки AV Trivia | 14.07.03 Внешние панели | Регулярная | Averes | 0 | 4.33 | 0.014
PBC8D400 | Нижняя сальниковая панель составная Ш800 Г400 EKF AVERES | Ссылка |  | шт | 1708.49 | 1093.4336 | 1281.3675 | 1093.4336 | 0 | 1 | 1 | 1 | 14 Шкафы напольные металлические | 14.07 Функциональные оболочки AV Trivia | 14.07.03 Внешние панели | Регулярная | Averes | 0 | 4.08 | 0.012
PBC8D600 | Нижняя сальниковая панель составная Ш800 Г600 EKF AVERES | Ссылка |  | шт | 2440.7 | 1562.048 | 1830.525 | 1562.048 | 0 | 1 | 1 | 1 | 14 Шкафы напольные металлические | 14.07 Функциональные оболочки AV Trivia | 14.07.03 Внешние панели | Регулярная | Averes | 0 | 5.822 | 0.019294
BSP400 | Боковые панели цоколя Г400 EKF AVERES | Ссылка |  | упак | 538.58 | 344.6912 | 403.935 | 344.6912 | 0 | 1 | 1 | 1 | 14 Шкафы напольные металлические | 14.07 Функциональные оболочки AV Trivia | 14.07.04 Цоколь | Регулярная | Averes | 0 | 0.96 | 0.001
BSP600 | Боковые панели цоколя Г600 EKF AVERES | Ссылка |  | упак | 598.41 | 382.9824 | 448.8075 | 382.9824 | 0 | 1 | 1 | 1 | 14 Шкафы напольные металлические | 14.07 Функциональные оболочки AV Trivia | 14.07.04 Цоколь | Регулярная | Averes | 0 | 1.686 | 0.002585
BSP800 | Боковые панели цоколя Г800 EKF AVERES | Ссылка |  | упак | 658.25 | 421.28 | 493.6875 | 421.28 | 0 | 1 | 1 | 1 | 14 Шкафы напольные металлические | 14.07 Функциональные оболочки AV Trivia | 14.07.04 Цоколь | Регулярная | Averes | 0 | 2.3 | 0.003685
BFP300 | Передняя и задняя панели цоколя Ш300 EKF AVERES | Ссылка |  | упак | 1801.18 | 1152.7552 | 1350.885 | 1152.7552 | 0 | 1 | 1 | 1 | 14 Шкафы напольные металлические | 14.07 Функциональные оболочки AV Trivia | 14.07.04 Цоколь | Регулярная | Averes | 0 | 4.04 | 0.008
BFP400 | Передняя и задняя панели цоколя Ш400 EKF AVERES | Ссылка |  | упак | 1907.68 | 1220.9152 | 1430.76 | 1220.9152 | 0 | 1 | 1 | 1 | 14 Шкафы напольные металлические | 14.07 Функциональные оболочки AV Trivia | 14.07.04 Цоколь | Регулярная | Averes | 0 | 4.4 | 0.01
BFP600 | Передняя и задняя панели цоколя Ш600 EKF AVERES | Ссылка |  | упак | 2619.89 | 1676.7296 | 1964.9175 | 1676.7296 | 0 | 1 | 1 | 1 | 14 Шкафы напольные металлические | 14.07 Функциональные оболочки AV Trivia | 14.07.04 Цоколь | Регулярная | Averes | 0 | 4.99 | 0.015
BFP800 | Передняя и задняя панели цоколя Ш800 EKF AVERES | Ссылка |  | упак | 3274.85 | 2095.904 | 2456.1375 | 2095.904 | 0 | 1 | 1 | 1 | 14 Шкафы напольные металлические | 14.07 Функциональные оболочки AV Trivia | 14.07.04 Цоколь | Регулярная | Averes | 0 | 5.1 | 0.017138
MP18M600 | Монтажная панель В1800 Ш600 глухая EKF AVERES | Ссылка |  | шт | 8019.55 | 5132.512 | 6014.6625 | 5132.512 | 0 | 1 | 1 | 1 | 14 Шкафы напольные металлические | 14.07 Функциональные оболочки AV Trivia | 14.07.05 Монтажные платы | Регулярная | Averes | 0 | 22.87 | 0.04498
MP18M600S | Монтажная панель В1800 Ш600 глухая с боковой установкой EKF AVERES | Ссылка |  | шт | 8938.28 | 5720.4992 | 6703.71 | 5720.4992 | 0 | 1 | 1 | 1 | 14 Шкафы напольные металлические | 14.07 Функциональные оболочки AV Trivia | 14.07.05 Монтажные платы | Новая | Averes | 0 | 19 | 0.071603
MP18M800 | Монтажная панель В1800 Ш800 глухая EKF AVERES | Ссылка |  | шт | 10263.07 | 6568.3648 | 7697.3025 | 6568.3648 | 0 | 1 | 1 | 1 | 14 Шкафы напольные металлические | 14.07 Функциональные оболочки AV Trivia | 14.07.05 Монтажные платы | Новая | Averes | 0 | 29.9 | 0.06228
MP18M800S | Монтажная панель В1800 Ш800 глухая с боковой установкой EKF AVERES | Ссылка |  | шт | 10000.98 | 6400.6272 | 7500.735 | 6400.6272 | 0 | 1 | 1 | 1 | 14 Шкафы напольные металлические | 14.07 Функциональные оболочки AV Trivia | 14.07.05 Монтажные платы | Новая | Averes | 0 | 25.51 | 0.088403
MP20M600 | Монтажная панель В2000 Ш600 глухая EKF AVERES | Ссылка |  | шт | 8735.34 | 5590.6176 | 6551.505 | 5590.6176 | 0 | 1 | 1 | 1 | 14 Шкафы напольные металлические | 14.07 Функциональные оболочки AV Trivia | 14.07.05 Монтажные платы | Регулярная | Averes | 0 | 25.12 | 0.05018
MP20M600S | Монтажная панель В2000 Ш600 глухая с боковой установкой EKF AVERES | Ссылка |  | шт | 8745 | 5596.8 | 6558.75 | 5596.8 | 0 | 1 | 1 | 1 | 14 Шкафы напольные металлические | 14.07 Функциональные оболочки AV Trivia | 14.07.05 Монтажные платы | Регулярная | Averes | 0 | 20.91 | 0.071603
MP20M800 | Монтажная панель В2000 Ш800 глухая EKF AVERES | Ссылка |  | шт | 11236.66 | 7191.4624 | 8427.495 | 7191.4624 | 0 | 1 | 1 | 1 | 14 Шкафы напольные металлические | 14.07 Функциональные оболочки AV Trivia | 14.07.05 Монтажные платы | Регулярная | Averes | 0 | 32.93 | 0.06948
MP20M800S | Монтажная панель В2000 Ш800 глухая с боковой установкой EKF AVERES | Ссылка |  | шт | 11576.26 | 7408.8064 | 8682.195 | 7408.8064 | 0 | 1 | 1 | 1 | 14 Шкафы напольные металлические | 14.07 Функциональные оболочки AV Trivia | 14.07.05 Монтажные платы | Регулярная | Averes | 0 | 28.02 | 0.098623
MP3M300 | Монтажная панель В300 Ш300 глухая EKF AVERES | Ссылка |  | шт | 1418.43 | 907.7952 | 1063.8225 | 907.7952 | 0 | 1 | 1 | 1 | 14 Шкафы напольные металлические | 14.07 Функциональные оболочки AV Trivia | 14.07.05 Монтажные платы | Новая | Averes | 0 | 1.55 | 0.002604
MP3P300 | Монтажная панель В300 Ш300 перфорированная EKF AVERES | Ссылка |  | шт | 1742.31 | 1115.0784 | 1306.7325 | 1115.0784 | 0 | 1 | 1 | 1 | 14 Шкафы напольные металлические | 14.07 Функциональные оболочки AV Trivia | 14.07.05 Монтажные платы | Новая | Averes | 0 | 1.3 | 0.004284
MP3M400 | Монтажная панель В300 Ш400 глухая EKF AVERES | Ссылка |  | шт | 1702.6 | 1089.664 | 1276.95 | 1089.664 | 0 | 1 | 1 | 1 | 14 Шкафы напольные металлические | 14.07 Функциональные оболочки AV Trivia | 14.07.05 Монтажные платы | Новая | Averes | 0 | 2.16 | 0.003844
MP3P400 | Монтажная панель В300 Ш400 перфорированная EKF AVERES | Ссылка |  | шт | 2092.02 | 1338.8928 | 1569.015 | 1338.8928 | 0 | 1 | 1 | 1 | 14 Шкафы напольные металлические | 14.07 Функциональные оболочки AV Trivia | 14.07.05 Монтажные платы | Новая | Averes | 0 | 1.7 | 0.006324
MP3M600 | Монтажная панель В300 Ш600 глухая EKF AVERES | Ссылка |  | шт | 1542.89 | 987.4496 | 1157.1675 | 987.4496 | 0 | 1 | 1 | 1 | 14 Шкафы напольные металлические | 14.07 Функциональные оболочки AV Trivia | 14.07.05 Монтажные платы | Регулярная | Averes | 0 | 3.4 | 0.006324
MP3P600 | Монтажная панель В300 Ш600 перфорированная EKF AVERES | Ссылка |  | шт | 1517.22 | 971.0208 | 1137.915 | 971.0208 | 0 | 1 | 1 | 1 | 14 Шкафы напольные металлические | 14.07 Функциональные оболочки AV Trivia | 14.07.05 Монтажные платы | Регулярная | Averes | 0 | 2.52 | 0.006324
MP3M800 | Монтажная панель В300 Ш800 глухая EKF AVERES | Ссылка |  | шт | 3140.08 | 2009.6512 | 2355.06 | 2009.6512 | 0 | 1 | 1 | 1 | 14 Шкафы напольные металлические | 14.07 Функциональные оболочки AV Trivia | 14.07.05 Монтажные платы | Новая | Averes | 0 | 4.6 | 0.012555
MP3P800 | Монтажная панель В300 Ш800 перфорированная EKF AVERES | Ссылка |  | шт | 1956.71 | 1252.2944 | 1467.5325 | 1252.2944 | 0 | 1 | 1 | 1 | 14 Шкафы напольные металлические | 14.07 Функциональные оболочки AV Trivia | 14.07.05 Монтажные платы | Регулярная | Averes | 0 | 3.32 | 0.014484
MP6M300 | Монтажная панель В600 Ш300 глухая EKF AVERES | Ссылка |  | шт | 2023.97 | 1295.3408 | 1517.9775 | 1295.3408 | 0 | 1 | 1 | 1 | 14 Шкафы напольные металлические | 14.07 Функциональные оболочки AV Trivia | 14.07.05 Монтажные платы | Новая | Averes | 0 | 2.9 | 0.005124
MP6P300 | Монтажная панель В600 Ш300 перфорированная EKF AVERES | Ссылка |  | шт | 2455.79 | 1571.7056 | 1841.8425 | 1571.7056 | 0 | 1 | 1 | 1 | 14 Шкафы напольные металлические | 14.07 Функциональные оболочки AV Trivia | 14.07.05 Монтажные платы | Новая | Averes | 0 | 2.3 | 0.005124
MP6M400 | Монтажная панель В600 Ш400 глухая EKF AVERES | Ссылка |  | шт | 2349.84 | 1503.8976 | 1762.38 | 1503.8976 | 0 | 1 | 1 | 1 | 14 Шкафы напольные металлические | 14.07 Функциональные оболочки AV Trivia | 14.07.05 Монтажные платы | Новая | Averes | 0 | 4 | 0.007564
MP6P400 | Монтажная панель В600 Ш400 перфорированная EKF AVERES | Ссылка |  | шт | 2851.73 | 1825.1072 | 2138.7975 | 1825.1072 | 0 | 1 | 1 | 1 | 14 Шкафы напольные металлические | 14.07 Функциональные оболочки AV Trivia | 14.07.05 Монтажные платы | Новая | Averes | 0 | 2.9 | 0.007564
MP6M600 | Монтажная панель В600 Ш600 глухая EKF AVERES | Ссылка |  | шт | 2462.35 | 1575.904 | 1846.7625 | 1575.904 | 0 | 1 | 1 | 1 | 14 Шкафы напольные металлические | 14.07 Функциональные оболочки AV Trivia | 14.07.05 Монтажные платы | Регулярная | Averes | 0 | 6.12 | 0.012444
MP6P600 | Монтажная панель В600 Ш600 перфорированная EKF AVERES | Ссылка |  | шт | 2415 | 1545.6 | 1811.25 | 1545.6 | 0 | 1 | 1 | 1 | 14 Шкафы напольные металлические | 14.07 Функциональные оболочки AV Trivia | 14.07.05 Монтажные платы | Регулярная | Averes | 0 | 4.14 | 0.012444
MP6M800 | Монтажная панель В600 Ш800 глухая EKF AVERES | Ссылка |  | шт | 3789.66 | 2425.3824 | 2842.245 | 2425.3824 | 0 | 1 | 1 | 1 | 14 Шкафы напольные металлические | 14.07 Функциональные оболочки AV Trivia | 14.07.05 Монтажные платы | Регулярная | Averes | 0 | 8.3 | 0.0168
MP6P800 | Монтажная панель В600 Ш800 перфорированная EKF AVERES | Ссылка |  | шт | 5104.52 | 3266.8928 | 3828.39 | 3266.8928 | 0 | 1 | 1 | 1 | 14 Шкафы напольные металлические | 14.07 Функциональные оболочки AV Trivia | 14.07.05 Монтажные платы | Новая | Averes | 0 | 5.35 | 0.017324
MP9M300 | Монтажная панель В900 Ш300 глухая EKF AVERES | Ссылка |  | шт | 2963.84 | 1896.8576 | 2222.88 | 1896.8576 | 0 | 1 | 1 | 1 | 14 Шкафы напольные металлические | 14.07 Функциональные оболочки AV Trivia | 14.07.05 Монтажные платы | Новая | Averes | 0 | 4.7 | 0.008652
MP9P300 | Монтажная панель В900 Ш300 перфорированная EKF AVERES | Ссылка |  | шт | 3594.8 | 2300.672 | 2696.1 | 2300.672 | 0 | 1 | 1 | 1 | 14 Шкафы напольные металлические | 14.07 Функциональные оболочки AV Trivia | 14.07.05 Монтажные платы | Новая | Averes | 0 | 3.7 | 0.010762
MP9M400 | Монтажная панель В900 Ш400 глухая EKF AVERES | Ссылка |  | шт | 5380.53 | 3443.5392 | 4035.3975 | 3443.5392 | 0 | 1 | 1 | 1 | 14 Шкафы напольные металлические | 14.07 Функциональные оболочки AV Trivia | 14.07.05 Монтажные платы | Регулярная | Averes | 0 | 9.25 | 0.0164
MP9P400 | Монтажная панель В900 Ш400 перфорированная EKF AVERES | Ссылка |  | шт | 4211.71 | 2695.4944 | 3158.7825 | 2695.4944 | 0 | 1 | 1 | 1 | 14 Шкафы напольные металлические | 14.07 Функциональные оболочки AV Trivia | 14.07.05 Монтажные платы | Регулярная | Averes | 0 | 4.6 | 0.015887
MP9M600 | Монтажная панель В900 Ш600 глухая EKF AVERES | Ссылка |  | шт | 6985.31 | 4470.5984 | 5238.9825 | 4470.5984 | 0 | 1 | 1 | 1 | 14 Шкафы напольные металлические | 14.07 Функциональные оболочки AV Trivia | 14.07.05 Монтажные платы | Регулярная | Averes | 0 | 6.44 | 0.021012
MP9P600 | Монтажная панель В900 Ш600 перфорированная EKF AVERES | Ссылка |  | шт | 3712.62 | 2376.0768 | 2784.465 | 2376.0768 | 0 | 1 | 1 | 1 | 14 Шкафы напольные металлические | 14.07 Функциональные оболочки AV Trivia | 14.07.05 Монтажные платы | Новая | Averes | 0 | 6.44 | 0.021012
MP9M800 | Монтажная панель В900 Ш800 глухая EKF AVERES | Ссылка |  | шт | 8568.64 | 5483.9296 | 6426.48 | 5483.9296 | 0 | 1 | 1 | 1 | 14 Шкафы напольные металлические | 14.07 Функциональные оболочки AV Trivia | 14.07.05 Монтажные платы | Новая | Averes | 0 | 16 | 0.0369
MP9P800 | Монтажная панель В900 Ш800 перфорированная EKF AVERES | Ссылка |  | шт | 7786.29 | 4983.2256 | 5839.7175 | 4983.2256 | 0 | 1 | 1 | 1 | 14 Шкафы напольные металлические | 14.07 Функциональные оболочки AV Trivia | 14.07.05 Монтажные платы | Новая | Averes | 0 | 8 | 0.026138
MPFU0901 | Монтажная плата для 3-х вертикальных AV POWER-3 TM/ETU 3P EKF AVERES | Ссылка |  | шт | 1538.98 | 984.9472 | 1154.235 | 984.9472 | 0 | 1 | 1 | 1 | 14 Шкафы напольные металлические | 14.07 Функциональные оболочки AV Trivia | 14.07.05 Монтажные платы | Регулярная | Averes | 0 | 3.5 | 0.002893
MPFU0801 | Монтажная плата для 4-х вертикальных AV POWER-2 TM/ETU 3P EKF AVERES | Ссылка |  | шт | 1283.36 | 821.3504 | 962.52 | 821.3504 | 0 | 1 | 1 | 1 | 14 Шкафы напольные металлические | 14.07 Функциональные оболочки AV Trivia | 14.07.05 Монтажные платы | Регулярная | Averes | 0 | 2.9 | 0.006615
MPFU3301 | Монтажная плата для вертикальных ВА-99/250 3х3Р/3х4Р EKF AVERES | Ссылка |  | шт | 1422.27 | 910.2528 | 1066.7025 | 910.2528 | 0 | 1 | 1 | 1 | 14 Шкафы напольные металлические | 14.07 Функциональные оболочки AV Trivia | 14.07.05 Монтажные платы | Регулярная | Averes | 0 | 2.9 | 0.006615
MPFU6601 | Монтажная плата для вертикальных ВА-99С/100/160/250 4х3Р/3х4Р EKF AVERES | Ссылка |  | шт | 1823 | 1166.72 | 1367.25 | 1166.72 | 0 | 1 | 1 | 1 | 14 Шкафы напольные металлические | 14.07 Функциональные оболочки AV Trivia | 14.07.05 Монтажные платы | Новая | Averes | 0 | 2.9 | 0.006
MPFU6701 | Монтажная плата для вертикальных ВА-99С/400/630 3х3Р/2х4Р EKF AVERES | Ссылка |  | шт | 1692.87 | 1083.4368 | 1269.6525 | 1083.4368 | 0 | 1 | 1 | 1 | 14 Шкафы напольные металлические | 14.07 Функциональные оболочки AV Trivia | 14.07.05 Монтажные платы | Новая | Averes | 0 | 3.5 | 0.0030508
MPFU0401 | Монтажная плата для горизонтального AV POWER-3 TM/ETU 3/4P EKF AVERES | Ссылка |  | шт | 1329.05 | 850.592 | 996.7875 | 850.592 | 0 | 1 | 1 | 1 | 14 Шкафы напольные металлические | 14.07 Функциональные оболочки AV Trivia | 14.07.05 Монтажные платы | Новая | Averes | 0 | 3 | 0.009
MPFU2101 | Монтажная плата для горизонтального ВА-99/125 3Р/4P EKF AVERES | Ссылка |  | шт | 1245.34 | 797.0176 | 934.005 | 797.0176 | 0 | 1 | 1 | 1 | 14 Шкафы напольные металлические | 14.07 Функциональные оболочки AV Trivia | 14.07.05 Монтажные платы | Новая | Averes | 0 | 2.5 | 0.00504
MPFU2301 | Монтажная плата для горизонтального ВА-99/250 3Р/4P EKF AVERES | Ссылка |  | шт | 1338.28 | 856.4992 | 1003.71 | 856.4992 | 0 | 1 | 1 | 1 | 14 Шкафы напольные металлические | 14.07 Функциональные оболочки AV Trivia | 14.07.05 Монтажные платы | Регулярная | Averes | 0 | 2.8 | 0.0059964
MPFU6301 | Монтажная плата для горизонтального ВА-99С/400/630 3Р/4Р EKF AVERES | Ссылка |  | шт | 1850 | 1184 | 1387.5 | 1184 | 0 | 1 | 1 | 1 | 14 Шкафы напольные металлические | 14.07 Функциональные оболочки AV Trivia | 14.07.05 Монтажные платы | Новая | Averes | 0 | 3 | 0.008
MPFU4701 | Монтажная плата для установки ВА-450 3Р/4Р стац./выкатн. EKF AVERES | Ссылка |  | шт | 2366.59 | 1514.6176 | 1774.9425 | 1514.6176 | 0 | 1 | 1 | 1 | 14 Шкафы напольные металлические | 14.07 Функциональные оболочки AV Trivia | 14.07.05 Монтажные платы | Регулярная | Averes | 0 | 4.371 | 0.006785
MPFU4401 | Монтажная плата для установки выкатного ВА-45/2000 3Р/4Р EKF AVERES | Ссылка |  | шт | 2470.21 | 1580.9344 | 1852.6575 | 1580.9344 | 0 | 1 | 1 | 1 | 14 Шкафы напольные металлические | 14.07 Функциональные оболочки AV Trivia | 14.07.05 Монтажные платы | Регулярная | Averes | 0 | 4.9 | 0.007772
MPFU4501 | Монтажная плата для установки выкатного ВА-45/3200 3Р/4Р EKF AVERES | Ссылка |  | шт | 2470.21 | 1580.9344 | 1852.6575 | 1580.9344 | 0 | 1 | 1 | 1 | 14 Шкафы напольные металлические | 14.07 Функциональные оболочки AV Trivia | 14.07.05 Монтажные платы | Регулярная | Averes | 0 | 4.9 | 0.007772
MPFU4601 | Монтажная плата для установки выкатного ВА-45/4000 3Р/4Р EKF AVERES | Ссылка |  | шт | 3293 | 2107.52 | 2469.75 | 2107.52 | 0 | 1 | 1 | 1 | 14 Шкафы напольные металлические | 14.07 Функциональные оболочки AV Trivia | 14.07.05 Монтажные платы | Заказная | Averes | 0 | 6.6 | 0.0051494
MPFU4201 | Монтажная плата для установки стационарного ВА-45/2000 3Р/4Р EKF AVERES | Ссылка |  | шт | 2291.92 | 1466.8288 | 1718.94 | 1466.8288 | 0 | 1 | 1 | 1 | 14 Шкафы напольные металлические | 14.07 Функциональные оболочки AV Trivia | 14.07.05 Монтажные платы | Регулярная | Averes | 0 | 4.63 | 0.007308
MPFU4301 | Монтажная плата для установки стационарного ВА-45/3200 3Р/4Р EKF AVERES | Ссылка |  | шт | 2429.15 | 1554.656 | 1821.8625 | 1554.656 | 0 | 1 | 1 | 1 | 14 Шкафы напольные металлические | 14.07 Функциональные оболочки AV Trivia | 14.07.05 Монтажные платы | Регулярная | Averes | 0 | 4.64 | 0.007308
MPFC90 | Монтажный модуль для установки УКРМ 3х30 кВАр EKF AVERES | Ссылка |  | шт | 5584.18 | 3573.8752 | 4188.135 | 3573.8752 | 0 | 1 | 1 | 1 | 14 Шкафы напольные металлические | 14.07 Функциональные оболочки AV Trivia | 14.07.05 Монтажные платы | Заказная | Averes | 0 | 9.3 | 0.01
MPFC150 | Монтажный модуль для установки УКРМ 3х50 кВАр EKF AVERES | Ссылка |  | шт | 6807.6 | 4356.864 | 5105.7 | 4356.864 | 0 | 1 | 1 | 1 | 14 Шкафы напольные металлические | 14.07 Функциональные оболочки AV Trivia | 14.07.05 Монтажные платы | Заказная | Averes | 0 | 9.6 | 0.015
FP10M400 | Пластрон В100 Ш400 EKF AVERES | Ссылка |  | шт | 1160.24 | 742.5536 | 870.18 | 742.5536 | 0 | 1 | 1 | 1 | 14 Шкафы напольные металлические | 14.07 Функциональные оболочки AV Trivia | 14.07.06 Пластроны | Заказная | Averes | 0 | 0.55 | 0.00035
FP10M600 | Пластрон В100 Ш600 EKF AVERES | Ссылка |  | шт | 1212.06 | 775.7184 | 909.045 | 775.7184 | 0 | 1 | 1 | 1 | 14 Шкафы напольные металлические | 14.07 Функциональные оболочки AV Trivia | 14.07.06 Пластроны | Регулярная | Averes | 0 | 0.536 | 0.001188
FP10M800 | Пластрон В100 Ш800 EKF AVERES | Ссылка |  | шт | 1018 | 651.52 | 763.5 | 651.52 | 0 | 1 | 1 | 1 | 14 Шкафы напольные металлические | 14.07 Функциональные оболочки AV Trivia | 14.07.06 Пластроны | Заказная | Averes | 0 | 0.9 | 0.00083
FP15M300 | Пластрон В150 Ш300 EKF AVERES | Ссылка |  | шт | 1124.5 | 719.68 | 843.375 | 719.68 | 0 | 1 | 1 | 1 | 14 Шкафы напольные металлические | 14.07 Функциональные оболочки AV Trivia | 14.07.06 Пластроны | Заказная | Averes | 0 | 0.3 | 0.00034
FP15M400 | Пластрон В150 Ш400 EKF AVERES | Ссылка |  | шт | 1222.28 | 782.2592 | 916.71 | 782.2592 | 0 | 1 | 1 | 1 | 14 Шкафы напольные металлические | 14.07 Функциональные оболочки AV Trivia | 14.07.06 Пластроны | Заказная | Averes | 0 | 0.8 | 0.00052
FP15M600 | Пластрон В150 Ш600 EKF AVERES | Ссылка |  | шт | 1276.87 | 817.1968 | 957.6525 | 817.1968 | 0 | 1 | 1 | 1 | 14 Шкафы напольные металлические | 14.07 Функциональные оболочки AV Trivia | 14.07.06 Пластроны | Регулярная | Averes | 0 | 0.727 | 0.001975
FP15M800 | Пластрон В150 Ш800 EKF AVERES | Ссылка |  | шт | 1576 | 1008.64 | 1182 | 1008.64 | 0 | 1 | 1 | 1 | 14 Шкафы напольные металлические | 14.07 Функциональные оболочки AV Trivia | 14.07.06 Пластроны | Заказная | Averes | 0 | 1.2 | 0.00124
FP20M400 | Пластрон В200 Ш400 EKF AVERES | Ссылка |  | шт | 1284.32 | 821.9648 | 963.24 | 821.9648 | 0 | 1 | 1 | 1 | 14 Шкафы напольные металлические | 14.07 Функциональные оболочки AV Trivia | 14.07.06 Пластроны | Заказная | Averes | 0 | 0.6 | 0.0007
FP20M600 | Пластрон В200 Ш600 EKF AVERES | Ссылка |  | шт | 1341.68 | 858.6752 | 1006.26 | 858.6752 | 0 | 1 | 1 | 1 | 14 Шкафы напольные металлические | 14.07 Функциональные оболочки AV Trivia | 14.07.06 Пластроны | Регулярная | Averes | 0 | 1 | 0.00147
FP20M800 | Пластрон В200 Ш800 EKF AVERES | Ссылка |  | шт | 1847.56 | 1182.4384 | 1385.67 | 1182.4384 | 0 | 1 | 1 | 1 | 14 Шкафы напольные металлические | 14.07 Функциональные оболочки AV Trivia | 14.07.06 Пластроны | Заказная | Averes | 0 | 1.6 | 0.003675
FP25M400 | Пластрон В250 Ш400 EKF AVERES | Ссылка |  | шт | 1526.98 | 977.2672 | 1145.235 | 977.2672 | 0 | 1 | 1 | 1 | 14 Шкафы напольные металлические | 14.07 Функциональные оболочки AV Trivia | 14.07.06 Пластроны | Заказная | Averes | 0 | 0.7 | 0.00087
FP25M600 | Пластрон В250 Ш600 EKF AVERES | Ссылка |  | шт | 1595.18 | 1020.9152 | 1196.385 | 1020.9152 | 0 | 1 | 1 | 1 | 14 Шкафы напольные металлические | 14.07 Функциональные оболочки AV Trivia | 14.07.06 Пластроны | Регулярная | Averes | 0 | 1.2 | 0.0025
FP25M800 | Пластрон В250 Ш800 EKF AVERES | Ссылка |  | шт | 2214 | 1416.96 | 1660.5 | 1416.96 | 0 | 1 | 1 | 1 | 14 Шкафы напольные металлические | 14.07 Функциональные оболочки AV Trivia | 14.07.06 Пластроны | Заказная | Averes | 0 | 1.9 | 0.00207
FP30M400 | Пластрон В300 Ш400 EKF AVERES | Ссылка |  | шт | 1739.92 | 1113.5488 | 1304.94 | 1113.5488 | 0 | 1 | 1 | 1 | 14 Шкафы напольные металлические | 14.07 Функциональные оболочки AV Trivia | 14.07.06 Пластроны | Заказная | Averes | 0 | 1.3 | 0.00104
FP30M600 | Пластрон В300 Ш600 EKF AVERES | Ссылка |  | шт | 1817.62 | 1163.2768 | 1363.215 | 1163.2768 | 0 | 1 | 1 | 1 | 14 Шкафы напольные металлические | 14.07 Функциональные оболочки AV Trivia | 14.07.06 Пластроны | Регулярная | Averes | 0 | 1.25 | 0.004378
FP30M800 | Пластрон В300 Ш800 EKF AVERES | Ссылка |  | шт | 2389.72 | 1529.4208 | 1792.29 | 1529.4208 | 0 | 1 | 1 | 1 | 14 Шкафы напольные металлические | 14.07 Функциональные оболочки AV Trivia | 14.07.06 Пластроны | Регулярная | Averes | 0 | 2.2 | 0.0056
FP35M300 | Пластрон В350 Ш300 EKF AVERES | Ссылка |  | шт | 1727.98 | 1105.9072 | 1295.985 | 1105.9072 | 0 | 1 | 1 | 1 | 14 Шкафы напольные металлические | 14.07 Функциональные оболочки AV Trivia | 14.07.06 Пластроны | Заказная | Averes | 0 | 0.6 | 0.0008
FP35M400 | Пластрон В350 Ш400 EKF AVERES | Ссылка |  | шт | 1878.24 | 1202.0736 | 1408.68 | 1202.0736 | 0 | 1 | 1 | 1 | 14 Шкафы напольные металлические | 14.07 Функциональные оболочки AV Trivia | 14.07.06 Пластроны | Заказная | Averes | 0 | 0.9 | 0.00122
FP35M600 | Пластрон В350 Ш600 EKF AVERES | Ссылка |  | шт | 1962.12 | 1255.7568 | 1471.59 | 1255.7568 | 0 | 1 | 1 | 1 | 14 Шкафы напольные металлические | 14.07 Функциональные оболочки AV Trivia | 14.07.06 Пластроны | Регулярная | Averes | 0 | 1.5 | 0.0035
FP35M800 | Пластрон В350 Ш800 EKF AVERES | Ссылка |  | шт | 2798 | 1790.72 | 2098.5 | 1790.72 | 0 | 1 | 1 | 1 | 14 Шкафы напольные металлические | 14.07 Функциональные оболочки AV Trivia | 14.07.06 Пластроны | Заказная | Averes | 0 | 2.6 | 0.0029
FP40M400 | Пластрон В400 Ш400 EKF AVERES | Ссылка |  | шт | 2011.73 | 1287.5072 | 1508.7975 | 1287.5072 | 0 | 1 | 1 | 1 | 14 Шкафы напольные металлические | 14.07 Функциональные оболочки AV Trivia | 14.07.06 Пластроны | Заказная | Averes | 0 | 1.2 | 0.00139
FP40M600 | Пластрон В400 Ш600 EKF AVERES | Ссылка |  | шт | 2101.57 | 1345.0048 | 1576.1775 | 1345.0048 | 0 | 1 | 1 | 1 | 14 Шкафы напольные металлические | 14.07 Функциональные оболочки AV Trivia | 14.07.06 Пластроны | Новая | Averes | 0 | 2 | 0.00294
FP40M800 | Пластрон В400 Ш800 EKF AVERES | Ссылка |  | шт | 2839.16 | 1817.0624 | 2129.37 | 1817.0624 | 0 | 1 | 1 | 1 | 14 Шкафы напольные металлические | 14.07 Функциональные оболочки AV Trivia | 14.07.06 Пластроны | Регулярная | Averes | 0 | 2.9 | 0.00735
FP45M400 | Пластрон В450 Ш400 EKF AVERES | Ссылка |  | шт | 2236.78 | 1431.5392 | 1677.585 | 1431.5392 | 0 | 1 | 1 | 1 | 14 Шкафы напольные металлические | 14.07 Функциональные оболочки AV Trivia | 14.07.06 Пластроны | Заказная | Averes | 0 | 1.2 | 0.00157
FP45M600 | Пластрон В450 Ш600 EKF AVERES | Ссылка |  | шт | 2336.67 | 1495.4688 | 1752.5025 | 1495.4688 | 0 | 1 | 1 | 1 | 14 Шкафы напольные металлические | 14.07 Функциональные оболочки AV Trivia | 14.07.06 Пластроны | Новая | Averes | 0 | 2 | 0.00575
FP45M800 | Пластрон В450 Ш800 EKF AVERES | Ссылка |  | шт | 3336 | 2135.04 | 2502 | 2135.04 | 0 | 1 | 1 | 1 | 14 Шкафы напольные металлические | 14.07 Функциональные оболочки AV Trivia | 14.07.06 Пластроны | Заказная | Averes | 0 | 3.3 | 0.00373
FP5M300 | Пластрон В50 Ш300 EKF AVERES | Ссылка |  | шт | 528.43 | 338.1952 | 396.3225 | 338.1952 | 0 | 1 | 1 | 1 | 14 Шкафы напольные металлические | 14.07 Функциональные оболочки AV Trivia | 14.07.06 Пластроны | Заказная | Averes | 0 | 0.14 | 0.00011
FP5M400 | Пластрон В50 Ш400 EKF AVERES | Ссылка |  | шт | 574.38 | 367.6032 | 430.785 | 367.6032 | 0 | 1 | 1 | 1 | 14 Шкафы напольные металлические | 14.07 Функциональные оболочки AV Trivia | 14.07.06 Пластроны | Заказная | Averes | 0 | 0.2 | 0.00017
FP50M400 | Пластрон В500 Ш400 EKF AVERES | Ссылка |  | шт | 2430.12 | 1555.2768 | 1822.59 | 1555.2768 | 0 | 1 | 1 | 1 | 14 Шкафы напольные металлические | 14.07 Функциональные оболочки AV Trivia | 14.07.06 Пластроны | Заказная | Averes | 0 | 1.3 | 0.00174
FP50M600 | Пластрон В500 Ш600 EKF AVERES | Ссылка |  | шт | 2538.64 | 1624.7296 | 1903.98 | 1624.7296 | 0 | 1 | 1 | 1 | 14 Шкафы напольные металлические | 14.07 Функциональные оболочки AV Trivia | 14.07.06 Пластроны | Новая | Averes | 0 | 2.16 | 0.003675
FP50M800 | Пластрон В500 Ш800 EKF AVERES | Ссылка |  | шт | 3533.44 | 2261.4016 | 2650.08 | 2261.4016 | 0 | 1 | 1 | 1 | 14 Шкафы напольные металлические | 14.07 Функциональные оболочки AV Trivia | 14.07.06 Пластроны | Заказная | Averes | 0 | 3.6 | 0.00414
FP5M400B | Пластрон В55 Ш400 (2 шт) EKF AVERES | Ссылка |  | упак | 1172.19 | 750.2016 | 879.1425 | 750.2016 | 0 | 1 | 1 | 1 | 14 Шкафы напольные металлические | 14.07 Функциональные оболочки AV Trivia | 14.07.06 Пластроны | Заказная | Averes | 0 | 0.4 | 0.00023925
FP5M600B | Пластрон В55 Ш600 (2 шт) EKF AVERES | Ссылка |  | упак | 1224.54 | 783.7056 | 918.405 | 783.7056 | 0 | 1 | 1 | 1 | 14 Шкафы напольные металлические | 14.07 Функциональные оболочки AV Trivia | 14.07.06 Пластроны | Регулярная | Averes | 0 | 0.345 | 0.000871
FP5M800B | Пластрон В55 Ш800 (2 шт) EKF AVERES | Ссылка |  | упак | 1272.71 | 814.5344 | 954.5325 | 814.5344 | 0 | 1 | 1 | 1 | 14 Шкафы напольные металлические | 14.07 Функциональные оболочки AV Trivia | 14.07.06 Пластроны | Регулярная | Averes | 0 | 1 | 0.00126
FP55M400 | Пластрон В550 Ш400 EKF AVERES | Ссылка |  | шт | 2728.18 | 1746.0352 | 2046.135 | 1746.0352 | 0 | 1 | 1 | 1 | 14 Шкафы напольные металлические | 14.07 Функциональные оболочки AV Trivia | 14.07.06 Пластроны | Заказная | Averes | 0 | 1.42 | 0.00191
FP55M600 | Пластрон В550 Ш600 EKF AVERES | Ссылка |  | шт | 2850.02 | 1824.0128 | 2137.515 | 1824.0128 | 0 | 1 | 1 | 1 | 14 Шкафы напольные металлические | 14.07 Функциональные оболочки AV Trivia | 14.07.06 Пластроны | Новая | Averes | 0 | 2.4 | 0.0040425
FP55M800 | Пластрон В550 Ш800 EKF AVERES | Ссылка |  | шт | 3606 | 2307.84 | 2704.5 | 2307.84 | 0 | 1 | 1 | 1 | 14 Шкафы напольные металлические | 14.07 Функциональные оболочки AV Trivia | 14.07.06 Пластроны | Заказная | Averes | 0 | 3.9 | 0.00455
FP60M300 | Пластрон В600 Ш300 EKF AVERES | Ссылка |  | шт | 2620.63 | 1677.2032 | 1965.4725 | 1677.2032 | 0 | 1 | 1 | 1 | 14 Шкафы напольные металлические | 14.07 Функциональные оболочки AV Trivia | 14.07.06 Пластроны | Заказная | Averes | 0 | 1.2 | 0.00137
FP60M400 | Пластрон В600 Ш400 EKF AVERES | Ссылка |  | шт | 2848.51 | 1823.0464 | 2136.3825 | 1823.0464 | 0 | 1 | 1 | 1 | 14 Шкафы напольные металлические | 14.07 Функциональные оболочки AV Trivia | 14.07.06 Пластроны | Заказная | Averes | 0 | 1.8 | 0.003
FP60M600 | Пластрон В600 Ш600 EKF AVERES | Ссылка |  | шт | 2975.72 | 1904.4608 | 2231.79 | 1904.4608 | 0 | 1 | 1 | 1 | 14 Шкафы напольные металлические | 14.07 Функциональные оболочки AV Trivia | 14.07.06 Пластроны | Регулярная | Averes | 0 | 2.93 | 0.007625
FP60M800 | Пластрон В600 Ш800 EKF AVERES | Ссылка |  | шт | 3455.32 | 2211.4048 | 2591.49 | 2211.4048 | 0 | 1 | 1 | 1 | 14 Шкафы напольные металлические | 14.07 Функциональные оболочки AV Trivia | 14.07.06 Пластроны | Регулярная | Averes | 0 | 4.22 | 0.01281
FPFU1004 | Пластрон с вырезом для 1-го вертикального AV POWER-4 TM/ETU 3P EKF AVERES | Ссылка |  | шт | 1211.05 | 775.072 | 908.2875 | 775.072 | 0 | 1 | 1 | 1 | 14 Шкафы напольные металлические | 14.07 Функциональные оболочки AV Trivia | 14.07.06 Пластроны | Новая | Averes | 0 | 1.56 | 0.005
FPFU0904 | Пластрон с вырезом для 3-х вертикальных AV POWER-3 TM/ETU 3P EKF AVERES | Ссылка |  | шт | 1123.66 | 719.1424 | 842.745 | 719.1424 | 0 | 1 | 1 | 1 | 14 Шкафы напольные металлические | 14.07 Функциональные оболочки AV Trivia | 14.07.06 Пластроны | Регулярная | Averes | 0 | 1.12 | 0.005
FPFU0704 | Пластрон с вырезом для 4-х вертикальных AV POWER-1 ETU 3P EKF AVERES | Ссылка |  | шт | 1189.62 | 761.3568 | 892.215 | 761.3568 | 0 | 1 | 1 | 1 | 14 Шкафы напольные металлические | 14.07 Функциональные оболочки AV Trivia | 14.07.06 Пластроны | Регулярная | Averes | 0 | 0.92 | 0.00325
FPFU0604 | Пластрон с вырезом для 4-х вертикальных AV POWER-1 TM 3P EKF AVERES | Ссылка |  | шт | 1098.99 | 703.3536 | 824.2425 | 703.3536 | 0 | 1 | 1 | 1 | 14 Шкафы напольные металлические | 14.07 Функциональные оболочки AV Trivia | 14.07.06 Пластроны | Регулярная | Averes | 0 | 0.717 | 0.002625
FPFU0804 | Пластрон с вырезом для 4-х вертикальных AV POWER-2 TM/ETU 3P EKF AVERES | Ссылка |  | шт | 1094.45 | 700.448 | 820.8375 | 700.448 | 0 | 1 | 1 | 1 | 14 Шкафы напольные металлические | 14.07 Функциональные оболочки AV Trivia | 14.07.06 Пластроны | Новая | Averes | 0 | 0.92 | 0.003
FPFU3304 | Пластрон с вырезом для вертикальных ВА-99/250 3х3Р/3х4Р EKF AVERES | Ссылка |  | шт | 1310.59 | 838.7776 | 982.9425 | 838.7776 | 0 | 1 | 1 | 1 | 14 Шкафы напольные металлические | 14.07 Функциональные оболочки AV Trivia | 14.07.06 Пластроны | Регулярная | Averes | 0 | 0 | 0.001
FPFU3404 | Пластрон с вырезом для вертикальных ВА-99/400 3х3Р/2х4Р EKF AVERES | Ссылка |  | шт | 1530.25 | 979.36 | 1147.6875 | 979.36 | 0 | 1 | 1 | 1 | 14 Шкафы напольные металлические | 14.07 Функциональные оболочки AV Trivia | 14.07.06 Пластроны | Новая | Averes | 0 | 1.2 | 0.0045
FPFU6604 | Пластрон с вырезом для вертикальных ВА-99С/100/160/250 3х3Р EKF AVERES | Ссылка |  | шт | 1140.25 | 729.76 | 855.1875 | 729.76 | 0 | 1 | 1 | 1 | 14 Шкафы напольные металлические | 14.07 Функциональные оболочки AV Trivia | 14.07.06 Пластроны | Новая | Averes | 0 | 0.9 | 0.003
FPFU6704 | Пластрон с вырезом для вертикальных ВА-99С/400/630 3х3Р/2х4Р EKF AVERES | Ссылка |  | шт | 1141.34 | 730.4576 | 856.005 | 730.4576 | 0 | 1 | 1 | 1 | 14 Шкафы напольные металлические | 14.07 Функциональные оболочки AV Trivia | 14.07.06 Пластроны | Новая | Averes | 0 | 1.4 | 0.009
FPFU4404 | Пластрон с вырезом для выкатного ВА-45/2000 3Р/4Р EKF AVERES | Ссылка |  | шт | 1396.29 | 893.6256 | 1047.2175 | 893.6256 | 0 | 1 | 1 | 1 | 14 Шкафы напольные металлические | 14.07 Функциональные оболочки AV Trivia | 14.07.06 Пластроны | Регулярная | Averes | 0 | 1.85 | 0.007
FPFU4504 | Пластрон с вырезом для выкатного ВА-45/3200 3Р/4Р EKF AVERES | Ссылка |  | шт | 1396.29 | 893.6256 | 1047.2175 | 893.6256 | 0 | 1 | 1 | 1 | 14 Шкафы напольные металлические | 14.07 Функциональные оболочки AV Trivia | 14.07.06 Пластроны | Регулярная | Averes | 0 | 1.66 | 0.007
FPFU4604 | Пластрон с вырезом для выкатного ВА-45/4000 3Р/4Р EKF AVERES | Ссылка |  | шт | 2238 | 1432.32 | 1678.5 | 1432.32 | 0 | 1 | 1 | 1 | 14 Шкафы напольные металлические | 14.07 Функциональные оболочки AV Trivia | 14.07.06 Пластроны | Заказная | Averes | 0 | 2.8 | 0.0056925
FPFU4804 | Пластрон с вырезом для выкатного ВА-450 3Р/4Р EKF AVERES | Ссылка |  | шт | 1368.92 | 876.1088 | 1026.69 | 876.1088 | 0 | 1 | 1 | 1 | 14 Шкафы напольные металлические | 14.07 Функциональные оболочки AV Trivia | 14.07.06 Пластроны | Регулярная | Averes | 0 | 1.623 | 0.006375
FPFU0204 | Пластрон с вырезом для горизонтального AV POWER-1 ETU 3P EKF AVERES | Ссылка |  | шт | 1088.11 | 696.3904 | 816.0825 | 696.3904 | 0 | 1 | 1 | 1 | 14 Шкафы напольные металлические | 14.07 Функциональные оболочки AV Trivia | 14.07.06 Пластроны | Регулярная | Averes | 0 | 0.9 | 0.002625
FPFU0104 | Пластрон с вырезом для горизонтального AV POWER-1 TM 3P EKF AVERES | Ссылка |  | шт | 1001.05 | 640.672 | 750.7875 | 640.672 | 0 | 1 | 1 | 1 | 14 Шкафы напольные металлические | 14.07 Функциональные оболочки AV Trivia | 14.07.06 Пластроны | Регулярная | Averes | 0 | 0.73 | 0.002
FPFU1304 | Пластрон с вырезом для горизонтального AV POWER-2 TM/ETU 3/4P с моторным приводом EKF AVERES | Ссылка |  | шт | 920 | 588.8 | 690 | 588.8 | 0 | 1 | 1 | 1 | 14 Шкафы напольные металлические | 14.07 Функциональные оболочки AV Trivia | 14.07.06 Пластроны | Новая | Averes | 0 | 0.8 | 0.0049
FPFU0304 | Пластрон с вырезом для горизонтального AV POWER-2 TM/ETU 3P EKF AVERES | Ссылка |  | шт | 1121.75 | 717.92 | 841.3125 | 717.92 | 0 | 1 | 1 | 1 | 14 Шкафы напольные металлические | 14.07 Функциональные оболочки AV Trivia | 14.07.06 Пластроны | Регулярная | Averes | 0 | 0.894 | 0.002625
FPFU0404 | Пластрон с вырезом для горизонтального AV POWER-3 TM/ETU 3P EKF AVERES | Ссылка |  | шт | 1177.84 | 753.8176 | 883.38 | 753.8176 | 0 | 1 | 1 | 1 | 14 Шкафы напольные металлические | 14.07 Функциональные оболочки AV Trivia | 14.07.06 Пластроны | Регулярная | Averes | 0 | 0.984 | 0.00325
FPFU0504 | Пластрон с вырезом для горизонтального AV POWER-4 TM/ETU 3P EKF AVERES | Ссылка |  | шт | 1248.52 | 799.0528 | 936.39 | 799.0528 | 0 | 1 | 1 | 1 | 14 Шкафы напольные металлические | 14.07 Функциональные оболочки AV Trivia | 14.07.06 Пластроны | Регулярная | Averes | 0 | 1.32 | 0.0045
FPFU2104 | Пластрон с вырезом для горизонтального ВА-99/125 3Р EKF AVERES | Ссылка |  | шт | 1159.78 | 742.2592 | 869.835 | 742.2592 | 0 | 1 | 1 | 1 | 14 Шкафы напольные металлические | 14.07 Функциональные оболочки AV Trivia | 14.07.06 Пластроны | Новая | Averes | 0 | 0.74 | 0.002
FPFU2304 | Пластрон с вырезом для горизонтального ВА-99/250 3Р EKF AVERES | Ссылка |  | шт | 1170.3 | 748.992 | 877.725 | 748.992 | 0 | 1 | 1 | 1 | 14 Шкафы напольные металлические | 14.07 Функциональные оболочки AV Trivia | 14.07.06 Пластроны | Регулярная | Averes | 0 | 0.873 | 0.00147
FPFU6304 | Пластрон с вырезом для горизонтального ВА-99С/400/630 3Р/4Р EKF AVERES | Ссылка |  | шт | 1497 | 958.08 | 1122.75 | 958.08 | 0 | 1 | 1 | 1 | 14 Шкафы напольные металлические | 14.07 Функциональные оболочки AV Trivia | 14.07.06 Пластроны | Новая | Averes | 0 | 0.95 | 0.003
FPFU5104 | Пластрон с вырезом для модульных устройств В200 мм EKF AVERES | Ссылка |  | шт | 719.83 | 460.6912 | 539.8725 | 460.6912 | 0 | 1 | 1 | 1 | 14 Шкафы напольные металлические | 14.07 Функциональные оболочки AV Trivia | 14.07.06 Пластроны | Регулярная | Averes | 0 | 0.78 | 0.003
FPFU5804 | Пластрон с вырезом для модульных устройств Ш800 В200 мм EKF AVERES | Ссылка |  | шт | 809 | 517.76 | 606.75 | 517.76 | 0 | 1 | 1 | 1 | 14 Шкафы напольные металлические | 14.07 Функциональные оболочки AV Trivia | 14.07.06 Пластроны | Новая | Averes | 0 | 1.1 | 0.004
FPFU4204 | Пластрон с вырезом для стационарного ВА-45/2000 3Р/4Р EKF AVERES | Ссылка |  | шт | 1368.92 | 876.1088 | 1026.69 | 876.1088 | 0 | 1 | 1 | 1 | 14 Шкафы напольные металлические | 14.07 Функциональные оболочки AV Trivia | 14.07.06 Пластроны | Регулярная | Averes | 0 | 1.81 | 0.006
FPFU4304 | Пластрон с вырезом для стационарного ВА-45/3200 3Р/4Р EKF AVERES | Ссылка |  | шт | 1368.92 | 876.1088 | 1026.69 | 876.1088 | 0 | 1 | 1 | 1 | 14 Шкафы напольные металлические | 14.07 Функциональные оболочки AV Trivia | 14.07.06 Пластроны | Регулярная | Averes | 0 | 1.67 | 0.006
FPFU4704 | Пластрон с вырезом для стационарного ВА-450 3Р/4Р EKF AVERES | Ссылка |  | шт | 1368.92 | 876.1088 | 1026.69 | 876.1088 | 0 | 1 | 1 | 1 | 14 Шкафы напольные металлические | 14.07 Функциональные оболочки AV Trivia | 14.07.06 Пластроны | Регулярная | Averes | 0 | 1.96 | 0.006
FP2W200 | Вертикальная передняя панель Ш200 В2000 EKF AVERES | Ссылка |  | шт | 2547.35 | 1630.304 | 1910.5125 | 1630.304 | 0 | 1 | 1 | 1 | 14 Шкафы напольные металлические | 14.07 Функциональные оболочки AV Trivia | 14.07.07 Аксессуары | Регулярная | Averes | 0 | 5 | 0.016026
FP2W300 | Вертикальная передняя панель Ш300 В2000 EKF AVERES | Ссылка |  | шт | 2929.45 | 1874.848 | 2197.0875 | 1874.848 | 0 | 1 | 1 | 1 | 14 Шкафы напольные металлические | 14.07 Функциональные оболочки AV Trivia | 14.07.07 Аксессуары | Регулярная | Averes | 0 | 7.298 | 0.024688
AVP17 | Вертикальный П-профиль В1700 (2 шт) EKF AVERES | Ссылка |  | упак | 2796.56 | 1789.7984 | 2097.42 | 1789.7984 | 0 | 1 | 1 | 1 | 14 Шкафы напольные металлические | 14.07 Функциональные оболочки AV Trivia | 14.07.07 Аксессуары | Регулярная | Averes | 0 | 3.7 | 0.0048339
AVP19 | Вертикальный П-профиль В1900 (2 шт) EKF AVERES | Ссылка |  | упак | 3107.29 | 1988.6656 | 2330.4675 | 1988.6656 | 0 | 1 | 1 | 1 | 14 Шкафы напольные металлические | 14.07 Функциональные оболочки AV Trivia | 14.07.07 Аксессуары | Регулярная | Averes | 0 | 4.3 | 0.0056318
ADH3 | Держатель DIN-реек 3-канала (10 шт) EKF AVERES | Ссылка |  | упак | 1491.55 | 954.592 | 1118.6625 | 954.592 | 0 | 1 | 1 | 1 | 14 Шкафы напольные металлические | 14.07 Функциональные оболочки AV Trivia | 14.07.07 Аксессуары | Регулярная | Averes | 0 | 1.38 | 0.000972
ADH6 | Держатель DIN-реек 6-каналов (10 шт) EKF AVERES | Ссылка |  | упак | 2025.72 | 1296.4608 | 1519.29 | 1296.4608 | 0 | 1 | 1 | 1 | 14 Шкафы напольные металлические | 14.07 Функциональные оболочки AV Trivia | 14.07.07 Аксессуары | Регулярная | Averes | 0 | 2.54 | 0.001728
ACTHD2 | Держатель кабель-канала для монтажа на DIN-рейку (4 шт) EKF AVERES | Ссылка |  | упак | 604.13 | 386.6432 | 453.0975 | 386.6432 | 0 | 1 | 1 | 1 | 14 Шкафы напольные металлические | 14.07 Функциональные оболочки AV Trivia | 14.07.07 Аксессуары | Регулярная | Averes | 0 | 0.284 | 0.000465
ACTHF4 | Держатель кабель-канала для монтажа на раму (4 шт) EKF AVERES | Ссылка |  | упак | 578.08 | 369.9712 | 433.56 | 369.9712 | 0 | 1 | 1 | 1 | 14 Шкафы напольные металлические | 14.07 Функциональные оболочки AV Trivia | 14.07.07 Аксессуары | Регулярная | Averes | 0 | 0.444 | 0.001
FPH2 | Держатель пластронов В2000 (2 шт) EKF AVERES | Ссылка |  | упак | 2448.67 | 1567.1488 | 1836.5025 | 1567.1488 | 0 | 1 | 1 | 1 | 14 Шкафы напольные металлические | 14.07 Функциональные оболочки AV Trivia | 14.07.07 Аксессуары | Регулярная | Averes | 0 | 2.7 | 0.0048125
ADPM600 | Карман для документации Ш600 EKF AVERES | Ссылка |  | шт | 1652.67 | 1057.7088 | 1239.5025 | 1057.7088 | 0 | 1 | 1 | 1 | 14 Шкафы напольные металлические | 14.07 Функциональные оболочки AV Trivia | 14.07.07 Аксессуары | Регулярная | Averes | 0 | 1.22 | 0.004
ADPM800 | Карман для документации Ш800 EKF AVERES | Ссылка |  | шт | 1749.87 | 1119.9168 | 1312.4025 | 1119.9168 | 0 | 1 | 1 | 1 | 14 Шкафы напольные металлические | 14.07 Функциональные оболочки AV Trivia | 14.07.07 Аксессуары | Регулярная | Averes | 0 | 1.81 | 0.006
AJC10 | Комплект запасных аксессуаров для соединения каркасов и монтажа боковых и задних панелей EKF AVERES | Ссылка |  | шт | 1682.96 | 1077.0944 | 1262.22 | 1077.0944 | 0 | 1 | 1 | 1 | 14 Шкафы напольные металлические | 14.07 Функциональные оболочки AV Trivia | 14.07.07 Аксессуары | Регулярная | Averes | 0 | 0.537 | 0.0007
AMPF6 | Комплект крепёжных уголков для монтажной платы (6 шт) EKF AVERES | Ссылка |  | упак | 1768.61 | 1131.9104 | 1326.4575 | 1131.9104 | 0 | 1 | 1 | 1 | 14 Шкафы напольные металлические | 14.07 Функциональные оболочки AV Trivia | 14.07.07 Аксессуары | Регулярная | Averes | 0 | 0.44 | 0.001
AFP726Q2 | Панель с 2-мя вырезами 72х72 мм, В150 мм EKF AVERES | Ссылка |  | шт | 1312.25 | 839.84 | 984.1875 | 839.84 | 0 | 1 | 1 | 1 | 14 Шкафы напольные металлические | 14.07 Функциональные оболочки AV Trivia | 14.07.07 Аксессуары | Регулярная | Averes | 0 | 1.328 | 0.001975
AFP966Q2 | Панель с 2-мя вырезами 96х96 мм, В150 мм EKF AVERES | Ссылка |  | шт | 1339.53 | 857.2992 | 1004.6475 | 857.2992 | 0 | 1 | 1 | 1 | 14 Шкафы напольные металлические | 14.07 Функциональные оболочки AV Trivia | 14.07.07 Аксессуары | Регулярная | Averes | 0 | 1.208 | 0.001975
AFP726Q4 | Панель с 4-мя вырезами 72х72 мм, В150 мм EKF AVERES | Ссылка |  | шт | 1594.85 | 1020.704 | 1196.1375 | 1020.704 | 0 | 1 | 1 | 1 | 14 Шкафы напольные металлические | 14.07 Функциональные оболочки AV Trivia | 14.07.07 Аксессуары | Регулярная | Averes | 0 | 1.244 | 0.00147
AFP966Q4 | Панель с 4-мя вырезами 96х96 мм, В150 мм EKF AVERES | Ссылка |  | шт | 1982.7 | 1268.928 | 1487.025 | 1268.928 | 0 | 1 | 1 | 1 | 14 Шкафы напольные металлические | 14.07 Функциональные оболочки AV Trivia | 14.07.07 Аксессуары | Регулярная | Averes | 0 | 1 | 0.00147
ACR300 | Рейка для крепления кабелей Д300 (4 шт) EKF AVERES | Ссылка |  | упак | 1031.23 | 659.9872 | 773.4225 | 659.9872 | 0 | 1 | 1 | 1 | 14 Шкафы напольные металлические | 14.07 Функциональные оболочки AV Trivia | 14.07.07 Аксессуары | Регулярная | Averes | 0 | 0.58 | 0.001
ACR400 | Рейка для крепления кабелей Д400 (4 шт) EKF AVERES | Ссылка |  | упак | 1429 | 914.56 | 1071.75 | 914.56 | 0 | 1 | 1 | 1 | 14 Шкафы напольные металлические | 14.07 Функциональные оболочки AV Trivia | 14.07.07 Аксессуары | Регулярная | Averes | 0 | 0.162 | 0.00147
ACR600 | Рейка для крепления кабелей Д600 (4 шт) EKF AVERES | Ссылка |  | упак | 1760.39 | 1126.6496 | 1320.2925 | 1126.6496 | 0 | 1 | 1 | 1 | 14 Шкафы напольные металлические | 14.07 Функциональные оболочки AV Trivia | 14.07.07 Аксессуары | Регулярная | Averes | 0 | 0.19 | 0.0016495
ACR800 | Рейка для крепления кабелей Д800 (4 шт) EKF AVERES | Ссылка |  | упак | 1516.72 | 970.7008 | 1137.54 | 970.7008 | 0 | 1 | 1 | 1 | 14 Шкафы напольные металлические | 14.07 Функциональные оболочки AV Trivia | 14.07.07 Аксессуары | Регулярная | Averes | 0 | 1.13 | 0.003
ARM400 | Рейка монтажная перфорированная Д400 (4 шт) EKF AVERES | Ссылка |  | упак | 2041.43 | 1306.5152 | 1531.0725 | 1306.5152 | 0 | 1 | 1 | 1 | 14 Шкафы напольные металлические | 14.07 Функциональные оболочки AV Trivia | 14.07.07 Аксессуары | Регулярная | Averes | 0 | 0.34 | 0.00158
ARM600 | Рейка монтажная перфорированная Д600 (4 шт) EKF AVERES | Ссылка |  | упак | 2514.85 | 1609.504 | 1886.1375 | 1609.504 | 0 | 1 | 1 | 1 | 14 Шкафы напольные металлические | 14.07 Функциональные оболочки AV Trivia | 14.07.07 Аксессуары | Регулярная | Averes | 0 | 0.47 | 0.0019334
ARM800 | Рейка монтажная перфорированная Д800 (4 шт) EKF AVERES | Ссылка |  | упак | 3300.63 | 2112.4032 | 2475.4725 | 2112.4032 | 0 | 1 | 1 | 1 | 14 Шкафы напольные металлические | 14.07 Функциональные оболочки AV Trivia | 14.07.07 Аксессуары | Регулярная | Averes | 0 | 2.59 | 0.003
ARM400T | Рейка монтажная перфорированная с торцевым монтажом Д400 (4 шт) EKF AVERES | Ссылка |  | упак | 2558.91 | 1637.7024 | 1919.1825 | 1637.7024 | 0 | 1 | 1 | 1 | 14 Шкафы напольные металлические | 14.07 Функциональные оболочки AV Trivia | 14.07.07 Аксессуары | Регулярная | Averes | 0 | 1.38 | 0.002
ARM600T | Рейка монтажная перфорированная с торцевым монтажом Д600 (4 шт) EKF AVERES | Ссылка |  | упак | 3320.47 | 2125.1008 | 2490.3525 | 2125.1008 | 0 | 1 | 1 | 1 | 14 Шкафы напольные металлические | 14.07 Функциональные оболочки AV Trivia | 14.07.07 Аксессуары | Регулярная | Averes | 0 | 2.08 | 0.003
ARM800T | Рейка монтажная перфорированная с торцевым монтажом Д800 (4 шт) EKF AVERES | Ссылка |  | упак | 4030.65 | 2579.616 | 3022.9875 | 2579.616 | 0 | 1 | 1 | 1 | 14 Шкафы напольные металлические | 14.07 Функциональные оболочки AV Trivia | 14.07.07 Аксессуары | Регулярная | Averes | 0 | 2.78 | 0.004
ALR4M12 | Рым-болты (4 шт) М12 EKF AVERES | Ссылка |  | упак | 1140.77 | 730.0928 | 855.5775 | 730.0928 | 0 | 1 | 1 | 1 | 14 Шкафы напольные металлические | 14.07 Функциональные оболочки AV Trivia | 14.07.07 Аксессуары | Регулярная | Averes | 0 | 0.73 | 0.001
AUS2 | Уголок универсальный (10 шт) EKF AVERES | Ссылка |  | упак | 1288.73 | 824.7872 | 966.5475 | 824.7872 | 0 | 1 | 1 | 1 | 14 Шкафы напольные металлические | 14.07 Функциональные оболочки AV Trivia | 14.07.07 Аксессуары | Регулярная | Averes | 0 | 2.37 | 0.00153
ARN400 | Узкая рейка боковая Д400 (4 шт) EKF AVERES | Ссылка |  | упак | 1107.67 | 708.9088 | 830.7525 | 708.9088 | 0 | 1 | 1 | 1 | 14 Шкафы напольные металлические | 14.07 Функциональные оболочки AV Trivia | 14.07.07 Аксессуары | Регулярная | Averes | 0 | 1.01 | 0.001
ARN600 | Узкая рейка боковая Д600 (4 шт) EKF AVERES | Ссылка |  | упак | 1286.2 | 823.168 | 964.65 | 823.168 | 0 | 1 | 1 | 1 | 14 Шкафы напольные металлические | 14.07 Функциональные оболочки AV Trivia | 14.07.07 Аксессуары | Регулярная | Averes | 0 | 0.4 | 0.00184
ARN800 | Узкая рейка боковая Д800 (4 шт) EKF AVERES | Ссылка |  | упак | 1596.55 | 1021.792 | 1197.4125 | 1021.792 | 0 | 1 | 1 | 1 | 14 Шкафы напольные металлические | 14.07 Функциональные оболочки AV Trivia | 14.07.07 Аксессуары | Регулярная | Averes | 0 | 2.19 | 0.002
ABSI3P | Шинодержатель 3Р промежуточный для шин 5/10 мм EKF AVERES | Ссылка |  | шт | 1539.99 | 985.5936 | 1154.9925 | 985.5936 | 0 | 1 | 1 | 1 | 14 Шкафы напольные металлические | 14.07 Функциональные оболочки AV Trivia | 14.07.07 Аксессуары | Регулярная | Averes | 0 | 1.14 | 0.00182
ABSF3PV | Шинодержатель 3Р стационарный для вертикальных шин 5/10 мм EKF AVERES | Ссылка |  | шт | 1761.9 | 1127.616 | 1321.425 | 1127.616 | 0 | 1 | 1 | 1 | 14 Шкафы напольные металлические | 14.07 Функциональные оболочки AV Trivia | 14.07.07 Аксессуары | Регулярная | Averes | 0 | 1.5 | 0.0027
ABSF3P | Шинодержатель 3Р стационарный для горизонтальных шин 5/10 мм EKF AVERES | Ссылка |  | шт | 2146.67 | 1373.8688 | 1610.0025 | 1373.8688 | 0 | 1 | 1 | 1 | 14 Шкафы напольные металлические | 14.07 Функциональные оболочки AV Trivia | 14.07.07 Аксессуары | Регулярная | Averes | 0 | 1.736 | 0.00408
ARW400 | Широкая рейка боковая Д400 (4 шт) EKF AVERES | Ссылка |  | упак | 2536.04 | 1623.0656 | 1902.03 | 1623.0656 | 0 | 1 | 1 | 1 | 14 Шкафы напольные металлические | 14.07 Функциональные оболочки AV Trivia | 14.07.07 Аксессуары | Регулярная | Averes | 0 | 2.46 | 0.0025786
ARW600 | Широкая рейка боковая Д600 (4 шт) EKF AVERES | Ссылка |  | упак | 3108.16 | 1989.2224 | 2331.12 | 1989.2224 | 0 | 1 | 1 | 1 | 14 Шкафы напольные металлические | 14.07 Функциональные оболочки AV Trivia | 14.07.07 Аксессуары | Регулярная | Averes | 0 | 3.6 | 0.0037144
ARW800 | Широкая рейка боковая Д800 (4 шт) EKF AVERES | Ссылка |  | упак | 4032.24 | 2580.6336 | 3024.18 | 2580.6336 | 0 | 1 | 1 | 1 | 14 Шкафы напольные металлические | 14.07 Функциональные оболочки AV Trivia | 14.07.07 Аксессуары | Регулярная | Averes | 0 | 5.08 | 0.005
ARW17V | Широкая рейка вертикальная Д1700 (2 шт) EKF AVERES | Ссылка |  | упак | 3650.23 | 2336.1472 | 2737.6725 | 2336.1472 | 0 | 1 | 1 | 1 | 14 Шкафы напольные металлические | 14.07 Функциональные оболочки AV Trivia | 14.07.07 Аксессуары | Регулярная | Averes | 0 | 6.18 | 0.009
ARW19V | Широкая рейка вертикальная Д1900 (2 шт) EKF AVERES | Ссылка |  | упак | 4159.8 | 2662.272 | 3119.85 | 2662.272 | 0 | 1 | 1 | 1 | 14 Шкафы напольные металлические | 14.07 Функциональные оболочки AV Trivia | 14.07.07 Аксессуары | Регулярная | Averes | 0 | 7.19 | 0.011
ARW400T | Широкая рейка с торцевым монтажом Д400 (4 шт) EKF AVERES | Ссылка |  | упак | 3102.61 | 1985.6704 | 2326.9575 | 1985.6704 | 0 | 1 | 1 | 1 | 14 Шкафы напольные металлические | 14.07 Функциональные оболочки AV Trivia | 14.07.07 Аксессуары | Регулярная | Averes | 0 | 2.67 | 0.003
ARW600T | Широкая рейка с торцевым монтажом Д600 (4 шт) EKF AVERES | Ссылка |  | упак | 3377.53 | 2161.6192 | 2533.1475 | 2161.6192 | 0 | 1 | 1 | 1 | 14 Шкафы напольные металлические | 14.07 Функциональные оболочки AV Trivia | 14.07.07 Аксессуары | Регулярная | Averes | 0 | 4.14 | 0.005
ARW800T | Широкая рейка с торцевым монтажом Д800 (4 шт) EKF AVERES | Ссылка |  | упак | 3909.89 | 2502.3296 | 2932.4175 | 2502.3296 | 0 | 1 | 1 | 1 | 14 Шкафы напольные металлические | 14.07 Функциональные оболочки AV Trivia | 14.07.07 Аксессуары | Регулярная | Averes | 0 | 5.62 | 0.007
PSU4 | 4 профиля для установки вертикальных перегородок EKF AVERES | Ссылка |  | упак | 2376.59 | 1521.0176 | 1782.4425 | 1521.0176 | 0 | 1 | 1 | 1 | 14 Шкафы напольные металлические | 14.07 Функциональные оболочки AV Trivia | 14.07.08 Секционирование | Заказная | Averes | 0 | 3.51 | 0.0067
PCV172W | Вертикальная перегородка отсека присоединения В1700 Ш200 EKF AVERES | Ссылка |  | шт | 2453.15 | 1570.016 | 1839.8625 | 1570.016 | 0 | 1 | 1 | 1 | 14 Шкафы напольные металлические | 14.07 Функциональные оболочки AV Trivia | 14.07.08 Секционирование | Заказная | Averes | 0 | 4.4 | 0.0162
PCV192W | Вертикальная перегородка отсека присоединения В1900 Ш200 EKF AVERES | Ссылка |  | шт | 2637.79 | 1688.1856 | 1978.3425 | 1688.1856 | 0 | 1 | 1 | 1 | 14 Шкафы напольные металлические | 14.07 Функциональные оболочки AV Trivia | 14.07.08 Секционирование | Заказная | Averes | 0 | 5 | 0.0183
PAB4 | Комплект монтажных пластин для вертикальных перегородок (4 шт) EKF AVERES | Ссылка |  | упак | 593.75 | 380 | 445.3125 | 380 | 0 | 1 | 1 | 1 | 14 Шкафы напольные металлические | 14.07 Функциональные оболочки AV Trivia | 14.07.08 Секционирование | Заказная | Averes | 0 | 0.3 | 0.0005
PCV14 | Панели боковые для секционирования В100 Г400 мм (2 шт) EKF AVERES | Ссылка |  | упак | 700.98 | 448.6272 | 525.735 | 448.6272 | 0 | 1 | 1 | 1 | 14 Шкафы напольные металлические | 14.07 Функциональные оболочки AV Trivia | 14.07.08 Секционирование | Заказная | Averes | 0 | 0.7 | 0.002
PCV16 | Панели боковые для секционирования В100 Г600 мм (2 шт) EKF AVERES | Ссылка |  | упак | 903.43 | 578.1952 | 677.5725 | 578.1952 | 0 | 1 | 1 | 1 | 14 Шкафы напольные металлические | 14.07 Функциональные оболочки AV Trivia | 14.07.08 Секционирование | Заказная | Averes | 0 | 1.1 | 0.0032
PCV154 | Панели боковые для секционирования В150 Г400 мм (2 шт) EKF AVERES | Ссылка |  | упак | 851.73 | 545.1072 | 638.7975 | 545.1072 | 0 | 1 | 1 | 1 | 14 Шкафы напольные металлические | 14.07 Функциональные оболочки AV Trivia | 14.07.08 Секционирование | Заказная | Averes | 0 | 0.97 | 0.0028
PCV156 | Панели боковые для секционирования В150 Г600 мм (2 шт) EKF AVERES | Ссылка |  | упак | 1155.57 | 739.5648 | 866.6775 | 739.5648 | 0 | 1 | 1 | 1 | 14 Шкафы напольные металлические | 14.07 Функциональные оболочки AV Trivia | 14.07.08 Секционирование | Заказная | Averes | 0 | 1.54 | 0.0045
PCV24 | Панели боковые для секционирования В200 Г400 мм (2 шт) EKF AVERES | Ссылка |  | упак | 1002.48 | 641.5872 | 751.86 | 641.5872 | 0 | 1 | 1 | 1 | 14 Шкафы напольные металлические | 14.07 Функциональные оболочки AV Trivia | 14.07.08 Секционирование | Заказная | Averes | 0 | 1.24 | 0.0036
PCV26 | Панели боковые для секционирования В200 Г600 мм (2 шт) EKF AVERES | Ссылка |  | упак | 1409.89 | 902.3296 | 1057.4175 | 902.3296 | 0 | 1 | 1 | 1 | 14 Шкафы напольные металлические | 14.07 Функциональные оболочки AV Trivia | 14.07.08 Секционирование | Заказная | Averes | 0 | 1.99 | 0.0058
PCV34 | Панели боковые для секционирования В300 Г400 мм (2 шт) EKF AVERES | Ссылка |  | упак | 1484.87 | 950.3168 | 1113.6525 | 950.3168 | 0 | 1 | 1 | 1 | 14 Шкафы напольные металлические | 14.07 Функциональные оболочки AV Trivia | 14.07.08 Секционирование | Заказная | Averes | 0 | 1.84 | 0.0053
PCV36 | Панели боковые для секционирования В300 Г600 мм (2 шт) EKF AVERES | Ссылка |  | упак | 2079.43 | 1330.8352 | 1559.5725 | 1330.8352 | 0 | 1 | 1 | 1 | 14 Шкафы напольные металлические | 14.07 Функциональные оболочки AV Trivia | 14.07.08 Секционирование | Заказная | Averes | 0 | 2.95 | 0.0085
PCV44 | Панели боковые для секционирования В400 Г400 мм (2 шт) EKF AVERES | Ссылка |  | упак | 1969.77 | 1260.6528 | 1477.3275 | 1260.6528 | 0 | 1 | 1 | 1 | 14 Шкафы напольные металлические | 14.07 Функциональные оболочки AV Trivia | 14.07.08 Секционирование | Заказная | Averes | 0 | 2.44 | 0.0069
PCV46 | Панели боковые для секционирования В400 Г600 мм (2 шт) EKF AVERES | Ссылка |  | упак | 2760.21 | 1766.5344 | 2070.1575 | 1766.5344 | 0 | 1 | 1 | 1 | 14 Шкафы напольные металлические | 14.07 Функциональные оболочки AV Trivia | 14.07.08 Секционирование | Заказная | Averes | 0 | 3.9 | 0.0111
PCV54 | Панели боковые для секционирования В500 Г400 мм (2 шт) EKF AVERES | Ссылка |  | упак | 2270.21 | 1452.9344 | 1702.6575 | 1452.9344 | 0 | 1 | 1 | 1 | 14 Шкафы напольные металлические | 14.07 Функциональные оболочки AV Trivia | 14.07.08 Секционирование | Заказная | Averes | 0 | 2.99 | 0.0086
PCV56 | Панели боковые для секционирования В500 Г600 мм (2 шт) EKF AVERES | Ссылка |  | упак | 3265.21 | 2089.7344 | 2448.9075 | 2089.7344 | 0 | 1 | 1 | 1 | 14 Шкафы напольные металлические | 14.07 Функциональные оболочки AV Trivia | 14.07.08 Секционирование | Заказная | Averes | 0 | 4.81 | 0.0138
PCV64 | Панели боковые для секционирования В600 Г400 мм (2 шт) EKF AVERES | Ссылка |  | упак | 2752.31 | 1761.4784 | 2064.2325 | 1761.4784 | 0 | 1 | 1 | 1 | 14 Шкафы напольные металлические | 14.07 Функциональные оболочки AV Trivia | 14.07.08 Секционирование | Заказная | Averes | 0 | 3.6 | 0.0102
PCV66 | Панели боковые для секционирования В600 Г600 мм (2 шт) EKF AVERES | Ссылка |  | упак | 4559.87 | 2918.3168 | 3419.9025 | 2918.3168 | 0 | 1 | 1 | 1 | 14 Шкафы напольные металлические | 14.07 Функциональные оболочки AV Trivia | 14.07.08 Секционирование | Заказная | Averes | 0 | 5.76 | 0.0164
PCV172 | Панели вертикальные для секционирования В1700 Г200 мм EKF AVERES | Ссылка |  | упак | 2292.88 | 1467.4432 | 1719.66 | 1467.4432 | 0 | 1 | 1 | 1 | 14 Шкафы напольные металлические | 14.07 Функциональные оболочки AV Trivia | 14.07.08 Секционирование | Заказная | Averes | 0 | 4.91 | 0.0196
PCV174 | Панели вертикальные для секционирования В1700 Г400 мм (2 шт) EKF AVERES | Ссылка |  | упак | 9082.6 | 5812.864 | 6811.95 | 5812.864 | 0 | 1 | 1 | 1 | 14 Шкафы напольные металлические | 14.07 Функциональные оболочки AV Trivia | 14.07.08 Секционирование | Заказная | Averes | 0 | 12.48 | 0.0165
PCV176 | Панели вертикальные для секционирования В1700 Г600 мм (2 шт) EKF AVERES | Ссылка |  | упак | 13273.41 | 8494.9824 | 9955.0575 | 8494.9824 | 0 | 1 | 1 | 1 | 14 Шкафы напольные металлические | 14.07 Функциональные оболочки AV Trivia | 14.07.08 Секционирование | Заказная | Averes | 0 | 20.24 | 0.0265
PCV192 | Панели вертикальные для секционирования В1900 Г200 мм EKF AVERES | Ссылка |  | упак | 2642.62 | 1691.2768 | 1981.965 | 1691.2768 | 0 | 1 | 1 | 1 | 14 Шкафы напольные металлические | 14.07 Функциональные оболочки AV Trivia | 14.07.08 Секционирование | Заказная | Averes | 0 | 5.59 | 0.0222
PCV194 | Панели вертикальные для секционирования В1900 Г400 мм (2 шт) EKF AVERES | Ссылка |  | упак | 9744.68 | 6236.5952 | 7308.51 | 6236.5952 | 0 | 1 | 1 | 1 | 14 Шкафы напольные металлические | 14.07 Функциональные оболочки AV Trivia | 14.07.08 Секционирование | Заказная | Averes | 0 | 14.14 | 0.0165
PCV196 | Панели вертикальные для секционирования В1900 Г600 мм (2 шт) EKF AVERES | Ссылка |  | упак | 14022.71 | 8974.5344 | 10517.0325 | 8974.5344 | 0 | 1 | 1 | 1 | 14 Шкафы напольные металлические | 14.07 Функциональные оболочки AV Trivia | 14.07.08 Секционирование | Заказная | Averes | 0 | 22.94 | 0.0265
PCH24 | Панель горизонтальная для секционирования Ш200 Г400 мм EKF AVERES | Ссылка |  | шт | 1297.65 | 830.496 | 973.2375 | 830.496 | 0 | 1 | 1 | 1 | 14 Шкафы напольные металлические | 14.07 Функциональные оболочки AV Trivia | 14.07.08 Секционирование | Заказная | Averes | 0 | 0.9 | 0.0028
PCH26 | Панель горизонтальная для секционирования Ш200 Г600 мм EKF AVERES | Ссылка |  | шт | 1518.8 | 972.032 | 1139.1 | 972.032 | 0 | 1 | 1 | 1 | 14 Шкафы напольные металлические | 14.07 Функциональные оболочки AV Trivia | 14.07.08 Секционирование | Заказная | Averes | 0 | 1.3 | 0.0049
PCH28 | Панель горизонтальная для секционирования Ш200 Г800 мм EKF AVERES | Ссылка |  | шт | 1851.28 | 1184.8192 | 1388.46 | 1184.8192 | 0 | 1 | 1 | 1 | 14 Шкафы напольные металлические | 14.07 Функциональные оболочки AV Trivia | 14.07.08 Секционирование | Заказная | Averes | 0 | 1.7 | 0.007293
PCH34 | Панель горизонтальная для секционирования Ш300 Г400 мм EKF AVERES | Ссылка |  | шт | 1839.83 | 1177.4912 | 1379.8725 | 1177.4912 | 0 | 1 | 1 | 1 | 14 Шкафы напольные металлические | 14.07 Функциональные оболочки AV Trivia | 14.07.08 Секционирование | Заказная | Averes | 0 | 1.1 | 0.0053
PCH36 | Панель горизонтальная для секционирования Ш300 Г600 мм EKF AVERES | Ссылка |  | шт | 2135.95 | 1367.008 | 1601.9625 | 1367.008 | 0 | 1 | 1 | 1 | 14 Шкафы напольные металлические | 14.07 Функциональные оболочки AV Trivia | 14.07.08 Секционирование | Заказная | Averes | 0 | 1.69 | 0.0085
PCH38 | Панель горизонтальная для секционирования Ш300 Г800 мм EKF AVERES | Ссылка |  | шт | 2495.07 | 1596.8448 | 1871.3025 | 1596.8448 | 0 | 1 | 1 | 1 | 14 Шкафы напольные металлические | 14.07 Функциональные оболочки AV Trivia | 14.07.08 Секционирование | Заказная | Averes | 0 | 2.2 | 0.0095667
PCH44 | Панель горизонтальная для секционирования Ш400 Г400 мм EKF AVERES | Ссылка |  | шт | 2086.14 | 1335.1296 | 1564.605 | 1335.1296 | 0 | 1 | 1 | 1 | 14 Шкафы напольные металлические | 14.07 Функциональные оболочки AV Trivia | 14.07.08 Секционирование | Заказная | Averes | 0 | 1.5 | 0.0053
PCH46 | Панель горизонтальная для секционирования Ш400 Г600 мм EKF AVERES | Ссылка |  | шт | 2336.6 | 1495.424 | 1752.45 | 1495.424 | 0 | 1 | 1 | 1 | 14 Шкафы напольные металлические | 14.07 Функциональные оболочки AV Trivia | 14.07.08 Секционирование | Заказная | Averes | 0 | 2.3 | 0.0088
PCH48 | Панель горизонтальная для секционирования Ш400 Г800 мм EKF AVERES | Ссылка |  | шт | 2848.13 | 1822.8032 | 2136.0975 | 1822.8032 | 0 | 1 | 1 | 1 | 14 Шкафы напольные металлические | 14.07 Функциональные оболочки AV Trivia | 14.07.08 Секционирование | Заказная | Averes | 0 | 3 | 0.013857
PCH64 | Панель горизонтальная для секционирования Ш600 Г400 мм EKF AVERES | Ссылка |  | шт | 2597.4 | 1662.336 | 1948.05 | 1662.336 | 0 | 1 | 1 | 1 | 14 Шкафы напольные металлические | 14.07 Функциональные оболочки AV Trivia | 14.07.08 Секционирование | Заказная | Averes | 0 | 2.3 | 0.0087
PCH66 | Панель горизонтальная для секционирования Ш600 Г600 мм EKF AVERES | Ссылка |  | шт | 3418.52 | 2187.8528 | 2563.89 | 2187.8528 | 0 | 1 | 1 | 1 | 14 Шкафы напольные металлические | 14.07 Функциональные оболочки AV Trivia | 14.07.08 Секционирование | Заказная | Averes | 0 | 3.51 | 0.014
PCH68 | Панель горизонтальная для секционирования Ш600 Г800 мм EKF AVERES | Ссылка |  | шт | 4097.45 | 2622.368 | 3073.0875 | 2622.368 | 0 | 1 | 1 | 1 | 14 Шкафы напольные металлические | 14.07 Функциональные оболочки AV Trivia | 14.07.08 Секционирование | Заказная | Averes | 0 | 4.7 | 0.022437
PCH84 | Панель горизонтальная для секционирования Ш800 Г400 мм EKF AVERES | Ссылка |  | шт | 3103.15 | 1986.016 | 2327.3625 | 1986.016 | 0 | 1 | 1 | 1 | 14 Шкафы напольные металлические | 14.07 Функциональные оболочки AV Trivia | 14.07.08 Секционирование | Заказная | Averes | 0 | 3.09 | 0.0119
PCH86 | Панель горизонтальная для секционирования Ш800 Г600 мм EKF AVERES | Ссылка |  | шт | 3956.41 | 2532.1024 | 2967.3075 | 2532.1024 | 0 | 1 | 1 | 1 | 14 Шкафы напольные металлические | 14.07 Функциональные оболочки AV Trivia | 14.07.08 Секционирование | Заказная | Averes | 0 | 4.73 | 0.0193
PCH88 | Панель горизонтальная для секционирования Ш800 Г800 мм EKF AVERES | Ссылка |  | шт | 5224.42 | 3343.6288 | 3918.315 | 3343.6288 | 0 | 1 | 1 | 1 | 14 Шкафы напольные металлические | 14.07 Функциональные оболочки AV Trivia | 14.07.08 Секционирование | Заказная | Averes | 0 | 6.4 | 0.031017
PCHB2 | Перегородки для сборки горизонтальных шин Ш200 EKF AVERES | Ссылка |  | шт | 2223.54 | 1423.0656 | 1667.655 | 1423.0656 | 0 | 1 | 1 | 1 | 14 Шкафы напольные металлические | 14.07 Функциональные оболочки AV Trivia | 14.07.08 Секционирование | Заказная | Averes | 0 | 2.28 | 0.0053
PCHB4 | Перегородки для сборки горизонтальных шин Ш400 EKF AVERES | Ссылка |  | шт | 3267.87 | 2091.4368 | 2450.9025 | 2091.4368 | 0 | 1 | 1 | 1 | 14 Шкафы напольные металлические | 14.07 Функциональные оболочки AV Trivia | 14.07.08 Секционирование | Заказная | Averes | 0 | 4.14 | 0.009
PCHB6 | Перегородки для сборки горизонтальных шин Ш600 EKF AVERES | Ссылка |  | шт | 4744.51 | 3036.4864 | 3558.3825 | 3036.4864 | 0 | 1 | 1 | 1 | 14 Шкафы напольные металлические | 14.07 Функциональные оболочки AV Trivia | 14.07.08 Секционирование | Заказная | Averes | 0 | 6.49 | 0.0143
BSP600SR | 2 боковых основания сейсмоцоколя Г600 мм EKF AVERES | Ссылка |  | упак | 4895.74 | 3133.2736 | 3671.805 | 3133.2736 | 0 | 1 | 1 | 1 | 14 Шкафы напольные металлические | 14.07 Функциональные оболочки AV Trivia | 14.07.09 Сейсмокомпоненты | Заказная | Averes | 0 | 7.7 | 0.009548
BFP600SR | Передняя и задняя панели сейсмоцоколя Ш600 мм EKF AVERES | Ссылка |  | упак | 2414.81 | 1545.4784 | 1811.1075 | 1545.4784 | 0 | 1 | 1 | 1 | 14 Шкафы напольные металлические | 14.07 Функциональные оболочки AV Trivia | 14.07.09 Сейсмокомпоненты | Заказная | Averes | 0 | 4.3 | 0.00366
BFP800SR | Передняя и задняя панели сейсмоцоколя Ш800 мм EKF AVERES | Ссылка |  | упак | 3177.46 | 2033.5744 | 2383.095 | 2033.5744 | 0 | 1 | 1 | 1 | 14 Шкафы напольные металлические | 14.07 Функциональные оболочки AV Trivia | 14.07.09 Сейсмокомпоненты | Заказная | Averes | 0 | 5.7 | 0.00486
ASK600 | Сейсмокомплект для шкафа Ш600 EKF AVERES | Ссылка |  | шт | 7477.61 | 4785.6704 | 5608.2075 | 4785.6704 | 0 | 1 | 1 | 1 | 14 Шкафы напольные металлические | 14.07 Функциональные оболочки AV Trivia | 14.07.09 Сейсмокомпоненты | Заказная | Averes | 0 | 14 | 0.008265
ASK800 | Сейсмокомплект для шкафа Ш800 EKF AVERES | Ссылка |  | шт | 8572.54 | 5486.4256 | 6429.405 | 5486.4256 | 0 | 1 | 1 | 1 | 14 Шкафы напольные металлические | 14.07 Функциональные оболочки AV Trivia | 14.07.09 Сейсмокомпоненты | Заказная | Averes | 0 | 17.2 | 0.011115
yatp0,25-220/12v-2a | Ящик с понижающим трансформатором ЯТП 0,25кВА 220/12В EKF Basic | Ссылка |  | шт | 2987.13 |  |  | 1911.7632 | 0 | 1 | 1 | 1 | 15 Низковольтные комплектные устройства (НКУ) | 15.01 Щиты ЯТП Basic |  | Регулярная | Basic | 0 | 5.55 | 0.0077
yatp0,25-220/24v-2a | Ящик с понижающим трансформатором ЯТП 0,25кВА 220/24В EKF Basic | Ссылка |  | шт | 2987.13 |  |  | 1911.7632 | 0 | 1 | 1 | 1 | 15 Низковольтные комплектные устройства (НКУ) | 15.01 Щиты ЯТП Basic |  | Регулярная | Basic | 0 | 5.5 | 0.00748
yatp0,25-220/36v-2a | Ящик с понижающим трансформатором ЯТП 0,25кВА 220/36В EKF Basic | Ссылка |  | шт | 2987.13 |  |  | 1911.7632 | 0 | 1 | 1 | 1 | 15 Низковольтные комплектные устройства (НКУ) | 15.01 Щиты ЯТП Basic |  | Регулярная | Basic | 0 | 5.4 | 0.00748
yatp0,25-220/42v-2a | Ящик с понижающим трансформатором ЯТП 0,25кВА 220/42В EKF Basic | Ссылка |  | шт | 2999.63 |  |  | 1919.7632 | 0 | 1 | 1 | 1 | 15 Низковольтные комплектные устройства (НКУ) | 15.01 Щиты ЯТП Basic |  | Регулярная | Basic | 0 | 5.35 | 0.007667
vru-1-25-b | ВРУш-1/25 (для коттеджа) Basic | Ссылка |  | шт | 3820 |  |  | 2444.8 | 0 | 1 | 1 | 1 | 15 Низковольтные комплектные устройства (НКУ) | 15.03 Щиты ВРУш (коттедж) для частного домостроения | 15.03.01 ВРУш для коттеджа Basic | Новая | Basic | 0 | 1.5 | 0.0091639
vru-1-25-opv-b | ВРУш-1/25 ОПВ (для коттеджа) Basic | Ссылка |  | шт | 5450 |  |  | 3488 | 0 | 1 | 1 | 1 | 15 Низковольтные комплектные устройства (НКУ) | 15.03 Щиты ВРУш (коттедж) для частного домостроения | 15.03.01 ВРУш для коттеджа Basic | Новая | Basic | 0 | 1.6 | 0.0091639
vru-3-25-b | ВРУш-3/25 (для коттеджа) Basic | Ссылка |  | шт | 6020 |  |  | 3852.8 | 0 | 1 | 1 | 1 | 15 Низковольтные комплектные устройства (НКУ) | 15.03 Щиты ВРУш (коттедж) для частного домостроения | 15.03.01 ВРУш для коттеджа Basic | Новая | Basic | 0 | 2.1 | 0.020155
vru-3-25-opv-b | ВРУш-3/25 ОПВ (для коттеджа) Basic | Ссылка |  | шт | 16305 |  |  | 10435.2 | 0 | 1 | 1 | 1 | 15 Низковольтные комплектные устройства (НКУ) | 15.03 Щиты ВРУш (коттедж) для частного домостроения | 15.03.01 ВРУш для коттеджа Basic | Новая | Basic | 0 | 9.2 | 0.027621
vru-1-25-pro | ВРУш-1/25 (для коттеджа) PROxima | Ссылка |  | шт | 4460 | 2854.4 | 3345 | 2854.4 | 0 | 1 | 1 | 1 | 15 Низковольтные комплектные устройства (НКУ) | 15.03 Щиты ВРУш (коттедж) для частного домостроения | 15.03.02 ВРУш для коттеджа PROxima | Новая | PROxima | 0 | 1.5 | 0.0091639
vru-1-25-opv-pro | ВРУш-1/25 ОПВ (для коттеджа) PROxima | Ссылка |  | шт | 5820 | 3724.8 | 4365 | 3724.8 | 0 | 1 | 1 | 1 | 15 Низковольтные комплектные устройства (НКУ) | 15.03 Щиты ВРУш (коттедж) для частного домостроения | 15.03.02 ВРУш для коттеджа PROxima | Новая | PROxima | 0 | 1.6 | 0.0091639
vru-3-25-pro | ВРУш-3/25 (для коттеджа) PROxima | Ссылка |  | шт | 7788 | 4984.32 | 5841 | 4984.32 | 0 | 1 | 1 | 1 | 15 Низковольтные комплектные устройства (НКУ) | 15.03 Щиты ВРУш (коттедж) для частного домостроения | 15.03.02 ВРУш для коттеджа PROxima | Новая | PROxima | 0 | 2.1 | 0.020155
vru-3-25-opv-pro | ВРУш-3/25 ОПВ (для коттеджа) PROxima | Ссылка |  | шт | 17050 | 10912 | 12787.5 | 10912 | 0 | 1 | 1 | 1 | 15 Низковольтные комплектные устройства (НКУ) | 15.03 Щиты ВРУш (коттедж) для частного домостроения | 15.03.02 ВРУш для коттеджа PROxima | Новая | PROxima | 0 | 9.2 | 0.027621
vru-1-25-av | ВРУш-1/25 (для коттеджа) AVERES | Ссылка |  | шт | 5040 | 3225.6 | 3780 | 3225.6 | 0 | 1 | 1 | 1 | 15 Низковольтные комплектные устройства (НКУ) | 15.03 Щиты ВРУш (коттедж) для частного домостроения | 15.03.03 ВРУш для коттеджа AVERES | Новая | Averes | 0 | 1.5 | 0.0091639
vru-1-25-opv-av | ВРУш-1/25 ОПВ (для коттеджа) AVERES | Ссылка |  | шт | 6660 | 4262.4 | 4995 | 4262.4 | 0 | 1 | 1 | 1 | 15 Низковольтные комплектные устройства (НКУ) | 15.03 Щиты ВРУш (коттедж) для частного домостроения | 15.03.03 ВРУш для коттеджа AVERES | Новая | Averes | 0 | 1.6 | 0.0091639
vru-3-25-av | ВРУш-3/25 (для коттеджа) AVERES | Ссылка |  | шт | 7996 | 5117.44 | 5997 | 5117.44 | 0 | 1 | 1 | 1 | 15 Низковольтные комплектные устройства (НКУ) | 15.03 Щиты ВРУш (коттедж) для частного домостроения | 15.03.03 ВРУш для коттеджа AVERES | Новая | Averes | 0 | 2.1 | 0.020155
vru-3-25-opv-av | ВРУш-3/25 ОПВ (для коттеджа) AVERES | Ссылка |  | шт | 17898 | 11454.72 | 13423.5 | 11454.72 | 0 | 1 | 1 | 1 | 15 Низковольтные комплектные устройства (НКУ) | 15.03 Щиты ВРУш (коттедж) для частного домостроения | 15.03.03 ВРУш для коттеджа AVERES | Новая | Averes | 0 | 9.2 | 0.027621
yabpvu-100-54 | ЯБПВУ 100А IP54 без ПН-2 EKF Basic | Ссылка |  | шт | 3465 |  |  | 2217.6 | 0 | 1 | 1 | 1 | 15 Низковольтные комплектные устройства (НКУ) | 15.04 Щиты ЯБПВУ Basic |  | Новая | Basic | 0 | 5.6 | 0.0173
yabpvu-250-54 | ЯБПВУ 250А IP54 без ПН-2 EKF Basic | Ссылка |  | шт | 4599 |  |  | 2943.36 | 0 | 1 | 1 | 1 | 15 Низковольтные комплектные устройства (НКУ) | 15.04 Щиты ЯБПВУ Basic |  | Новая | Basic | 0 | 7.5 | 0.023
yabpvu-400-54 | ЯБПВУ 400А IP54 без ПН-2 EKF Basic | Ссылка |  | шт | 6909 |  |  | 4421.76 | 0 | 1 | 1 | 1 | 15 Низковольтные комплектные устройства (НКУ) | 15.04 Щиты ЯБПВУ Basic |  | Новая | Basic | 0 | 8.4 | 0.038
adr-10 | DIN-рейка перфорированная (100мм.) EKF PROxima | Ссылка |  | шт | 12.81 | 8.1984 | 9.6075 | 8.1984 | 0 | 100 | 1 | 100 | 16 Элементы комплектации шкафов | 16.01 DIN-рейки, кронштейны и зажимы | 16.01.01 DIN-рейки перфорированные | Регулярная | PROxima | 0 | 0.024 | 2.45e-05
adr-7.5 | DIN-рейка перфорированная ( 75мм.) EKF PROxima | Ссылка |  | шт | 9.64 | 6.1696 | 7.23 | 6.1696 | 0 | 100 | 1 | 100 | 16 Элементы комплектации шкафов | 16.01 DIN-рейки, кронштейны и зажимы | 16.01.01 DIN-рейки перфорированные | Регулярная | PROxima | 0 | 0.018 | 4.5e-05
adr-11 | DIN-рейка перфорированная (110мм.) EKF PROxima | Ссылка |  | шт | 13.48 | 8.6272 | 10.11 | 8.6272 | 0 | 100 | 1 | 100 | 16 Элементы комплектации шкафов | 16.01 DIN-рейки, кронштейны и зажимы | 16.01.01 DIN-рейки перфорированные | Регулярная | PROxima | 0 | 0.027 | 2.695e-05
adr-12.5 | DIN-рейка перфорированная (125мм.) EKF PROxima | Ссылка |  | шт | 14.63 | 9.3632 | 10.9725 | 9.3632 | 0 | 100 | 1 | 100 | 16 Элементы комплектации шкафов | 16.01 DIN-рейки, кронштейны и зажимы | 16.01.01 DIN-рейки перфорированные | Регулярная | PROxima | 0 | 0.03 | 3.063e-05
adr-13 | DIN-рейка перфорированная (130мм.) EKF PROxima. | Ссылка |  | шт | 15.29 | 9.7856 | 11.4675 | 9.7856 | 0 | 100 | 1 | 100 | 16 Элементы комплектации шкафов | 16.01 DIN-рейки, кронштейны и зажимы | 16.01.01 DIN-рейки перфорированные | Регулярная | PROxima | 0 | 0.032 | 3.185e-05
adr-20 | DIN-рейка перфорированная (200мм.) EKF PROxima. | Ссылка |  | шт | 21.96 | 14.0544 | 16.47 | 14.0544 | 0 | 100 | 1 | 100 | 16 Элементы комплектации шкафов | 16.01 DIN-рейки, кронштейны и зажимы | 16.01.01 DIN-рейки перфорированные | Регулярная | PROxima | 0 | 0.049 | 4.9e-05
adr-22.5 | DIN-рейка перфорированная (225мм.) EKF PROxima. | Ссылка |  | шт | 25.07 | 16.0448 | 18.8025 | 16.0448 | 0 | 100 | 1 | 100 | 16 Элементы комплектации шкафов | 16.01 DIN-рейки, кронштейны и зажимы | 16.01.01 DIN-рейки перфорированные | Регулярная | PROxima | 0 | 0.055 | 5.513e-05
adr-30 | DIN-рейка перфорированная (300мм.) EKF PROxima | Ссылка |  | шт | 30.17 | 19.3088 | 22.6275 | 19.3088 | 0 | 100 | 1 | 100 | 16 Элементы комплектации шкафов | 16.01 DIN-рейки, кронштейны и зажимы | 16.01.01 DIN-рейки перфорированные | Регулярная | PROxima | 0 | 0.073 | 7.35e-05
adr-50 | DIN-рейка перфорированная (500мм.) EKF PROxima | Ссылка |  | шт | 58.48 | 37.4272 | 43.86 | 37.4272 | 0 | 100 | 1 | 100 | 16 Элементы комплектации шкафов | 16.01 DIN-рейки, кронштейны и зажимы | 16.01.01 DIN-рейки перфорированные | Регулярная | PROxima | 0 | 0.121 | 0.0001225
adr-80 | DIN-рейка перфорированная (800мм.) EKF PROxima | Ссылка |  | шт | 93.58 | 59.8912 | 70.185 | 59.8912 | 0 | 100 | 1 | 100 | 16 Элементы комплектации шкафов | 16.01 DIN-рейки, кронштейны и зажимы | 16.01.01 DIN-рейки перфорированные | Регулярная | PROxima | 0 | 0.194 | 0.000196
adr-1.0 | DIN-рейка перфорированная (1000мм.) EKF PROxima. | Ссылка |  | шт | 116.97 | 74.8608 | 87.7275 | 74.8608 | 0 | 100 | 1 | 100 | 16 Элементы комплектации шкафов | 16.01 DIN-рейки, кронштейны и зажимы | 16.01.01 DIN-рейки перфорированные | Регулярная | PROxima | 0 | 0.243 | 0.000245
adr-1.4 | DIN-рейка перфорированная (1400мм.) EKF PROxima | Ссылка |  | шт | 163.75 | 104.8 | 122.8125 | 104.8 | 0 | 100 | 1 | 100 | 16 Элементы комплектации шкафов | 16.01 DIN-рейки, кронштейны и зажимы | 16.01.01 DIN-рейки перфорированные | Регулярная | PROxima | 0 | 0.34 | 3.43e-05
adr-1.0-x | DIN-рейка усиленная 1,2мм. перфорированная (1000мм.) EKF PROxima | Ссылка |  | шт | 180 | 115.2 | 135 | 115.2 | 0 | 50 | 1 | 50 | 16 Элементы комплектации шкафов | 16.01 DIN-рейки, кронштейны и зажимы | 16.01.03 DIN-рейки перфорированные усиленные | Регулярная | PROxima | 0 | 0.363 | 0.00028
adr-1.4-x | DIN-рейка усиленная 1,2мм. перфорированная (1400мм.) EKF PROxima | Ссылка |  | шт | 248 | 158.72 | 186 | 158.72 | 0 | 50 | 1 | 50 | 16 Элементы комплектации шкафов | 16.01 DIN-рейки, кронштейны и зажимы | 16.01.03 DIN-рейки перфорированные усиленные | Регулярная | PROxima | 0 | 0.508 | 0.000392
adr-80-x | DIN-рейка усиленная 1,2мм. перфорированная (800мм.) EKF PROxima | Ссылка |  | шт | 144 | 92.16 | 108 | 92.16 | 0 | 50 | 1 | 50 | 16 Элементы комплектации шкафов | 16.01 DIN-рейки, кронштейны и зажимы | 16.01.03 DIN-рейки перфорированные усиленные | Регулярная | PROxima | 0 | 0.29 | 0.000224
ahdw-211 | Зажим на DIN-рейку 1 винт HDW-211 EKF PROxima | Ссылка |  | шт | 19.93 | 12.7552 | 14.9475 | 12.7552 | 0 | 100 | 100 | 1000 | 16 Элементы комплектации шкафов | 16.01 DIN-рейки, кронштейны и зажимы | 16.01.04 Кронштейны и зажимы для DIN-реек | Регулярная | PROxima | 0 | 0.015 | 1.5e-05
ahdw-201 | Зажим на DIN-рейку 2 винта HDW-201 EKF PROxima | Ссылка |  | шт | 13.65 | 8.736 | 10.2375 | 8.736 | 0 | 100 | 100 | 1000 | 16 Элементы комплектации шкафов | 16.01 DIN-рейки, кронштейны и зажимы | 16.01.04 Кронштейны и зажимы для DIN-реек | Регулярная | PROxima | 0 | 0.012 | 1.5e-05
ahdw-ew | Зажим на DIN-рейку пластиковый 1 винт EW EKF PROxima | Ссылка |  | шт | 11.89 | 7.6096 | 8.9175 | 7.6096 | 0 | 200 | 200 | 1000 | 16 Элементы комплектации шкафов | 16.01 DIN-рейки, кронштейны и зажимы | 16.01.04 Кронштейны и зажимы для DIN-реек | Регулярная | PROxima | 0 | 0.006 | 7e-06
din-k-20 | Кронштейн для установки DIN-рейки (H=20мм) EKF PROxima | Ссылка |  | шт | 45.32 | 29.0048 | 33.99 | 29.0048 | 0 | 10 | 10 | 100 | 16 Элементы комплектации шкафов | 16.01 DIN-рейки, кронштейны и зажимы | 16.01.04 Кронштейны и зажимы для DIN-реек | Регулярная | PROxima | 0 | 0.04 | 3.2e-05
din-k-30 | Кронштейн для установки DIN-рейки (H=30мм) EKF PROxima | Ссылка |  | шт | 51.5 | 32.96 | 38.625 | 32.96 | 0 | 10 | 10 | 100 | 16 Элементы комплектации шкафов | 16.01 DIN-рейки, кронштейны и зажимы | 16.01.04 Кронштейны и зажимы для DIN-реек | Регулярная | PROxima | 0 | 0.045 | 4.8e-05
din-k-50 | Кронштейн для установки DIN-рейки (H=50мм) EKF PROxima | Ссылка |  | шт | 57.68 | 36.9152 | 43.26 | 36.9152 | 0 | 10 | 10 | 100 | 16 Элементы комплектации шкафов | 16.01 DIN-рейки, кронштейны и зажимы | 16.01.04 Кронштейны и зажимы для DIN-реек | Регулярная | PROxima | 0 | 0.0675 | 8e-05
din-k-1 | Кронштейн для установки DIN-рейки под углом EKF PROxima | Ссылка |  | шт | 49.44 | 31.6416 | 37.08 | 31.6416 | 0 | 10 | 10 | 100 | 16 Элементы комплектации шкафов | 16.01 DIN-рейки, кронштейны и зажимы | 16.01.04 Кронштейны и зажимы для DIN-реек | Регулярная | PROxima | 0 | 0.045 | 6.912e-05
18-16/38-ip31 | Замок металлический почтовый 18-16/38 IP31 EKF PROxima | Ссылка |  | шт | 94.83 | 60.6912 | 71.1225 | 60.6912 | 0 | 10 | 10 | 500 | 16 Элементы комплектации шкафов | 16.02 Замки для щитов и накладки |  | Регулярная | PROxima | 0 | 0.045 | 2.5e-05
18-20/38-ip31 | Замок металлический почтовый 18-20/38 IP31 EKF PROxima | Ссылка |  | шт | 94.83 | 60.6912 | 71.1225 | 60.6912 | 0 | 10 | 10 | 500 | 16 Элементы комплектации шкафов | 16.02 Замки для щитов и накладки |  | Регулярная | PROxima | 0 | 0.05 | 2.904e-05
22-20/46-ip54 | Замок металлический треугольник 22-20/46 IP54 EKF PROxima | Ссылка |  | шт | 152.93 | 97.8752 | 114.6975 | 97.8752 | 0 | 10 | 10 | 300 | 16 Элементы комплектации шкафов | 16.02 Замки для щитов и накладки |  | Регулярная | PROxima | 0 | 0.08 | 4.65e-05
22-25/46-ip54 | Замок металлический треугольник 22-25/46 IP54 EKF PROxima | Ссылка |  | шт | 152.93 | 97.8752 | 114.6975 | 97.8752 | 0 | 10 | 10 | 300 | 16 Элементы комплектации шкафов | 16.02 Замки для щитов и накладки |  | Регулярная | PROxima | 0 | 0.085 | 5.4e-05
lock-shrn-ip31 | Замок пластиковый черный 30/32-16/13 IP31 EKF PROxima | Ссылка |  | шт | 110.4 | 70.656 | 82.8 | 70.656 | 0 | 100 | 100 | 500 | 16 Элементы комплектации шкафов | 16.02 Замки для щитов и накладки |  | Регулярная | PROxima | 0 | 0.021 | 4.4e-05
key-2 | Ключ для замка (арт. 18-16/38-ip31) EKF PROxima | Ссылка |  | шт | 12.24 | 7.8336 | 9.18 | 7.8336 | 0 | 20 | 20 | 1000 | 16 Элементы комплектации шкафов | 16.02 Замки для щитов и накладки |  | Регулярная | PROxima | 0 | 0.009 | 2.4e-06
key-1 | Ключ для замка (арт. 18-20/38-ip31) EKF PROxima | Ссылка |  | шт | 12.24 | 7.8336 | 9.18 | 7.8336 | 0 | 20 | 20 | 1000 | 16 Элементы комплектации шкафов | 16.02 Замки для щитов и накладки |  | Регулярная | PROxima | 0 | 0.009 | 2.4e-06
key-3 | Ключ для замка треугольник (для замков IP54) EKF PROxima | Ссылка |  | шт | 56.7 | 36.288 | 42.525 | 36.288 | 0 | 20 | 20 | 1000 | 16 Элементы комплектации шкафов | 16.02 Замки для щитов и накладки |  | Регулярная | PROxima | 0 | 0.02 | 2.4e-05
key-4 | Ключ для пластикового замка к ЩРН (арт. lock-shrn-ip31) EKF PROxima | Ссылка |  | шт | 12.24 | 7.8336 | 9.18 | 7.8336 | 0 | 10 | 10 | 1650 | 16 Элементы комплектации шкафов | 16.02 Замки для щитов и накладки |  | Регулярная | PROxima | 0 | 0.006 | 2.04e-06
cover-1 | Накладка для замка защитная d=18мм IP65 EKF PROxima | Ссылка |  | шт | 31.53 | 20.1792 | 23.6475 | 20.1792 | 0 | 20 | 20 | 1000 | 16 Элементы комплектации шкафов | 16.02 Замки для щитов и накладки |  | Регулярная | PROxima | 0 | 0.0065 | 4.84e-06
cover-2 | Накладка для замка защитная d=22мм IP65 EKF PROxima | Ссылка |  | шт | 37.83 | 24.2112 | 28.3725 | 24.2112 | 0 | 20 | 20 | 1000 | 16 Элементы комплектации шкафов | 16.02 Замки для щитов и накладки |  | Регулярная | PROxima | 0 | 0.0065 | 6.76e-06
cover-3 | Накладка для навесного замка и опломбировки EKF PROxima | Ссылка |  | шт | 163.77 | 104.8128 | 122.8275 | 104.8128 | 0 | 10 | 10 | 100 | 16 Элементы комплектации шкафов | 16.02 Замки для щитов и накладки |  | Регулярная | PROxima | 0 | 0.055 | 4.895e-05
an-2-13 | Наклейка "12 модулей" EKF PROxima | Ссылка |  | шт | 4.42 | 2.8288 | 3.315 | 2.8288 | 0 | 50 | 1 | 2500 | 16 Элементы комплектации шкафов | 16.03 Знаки безопасности и Ленты предупредительные | 16.03.01 Знаки безопасности (наклейки на пленке) | Регулярная | PROxima | 0 | 0.002 | 2.1e-05
an-2-01 | Наклейка "12В" (10х15мм.) EKF PROxima | Ссылка |  | шт | 1.96 | 1.2544 | 1.47 | 1.2544 | 0 | 100 | 100 | 2000 | 16 Элементы комплектации шкафов | 16.03 Знаки безопасности и Ленты предупредительные | 16.03.01 Знаки безопасности (наклейки на пленке) | Регулярная | PROxima | 0 | 0.001 | 1e-06
an-2-02 | Наклейка "220В" (10х15мм.) EKF PROxima | Ссылка |  | шт | 1.96 | 1.2544 | 1.47 | 1.2544 | 0 | 100 | 100 | 2000 | 16 Элементы комплектации шкафов | 16.03 Знаки безопасности и Ленты предупредительные | 16.03.01 Знаки безопасности (наклейки на пленке) | Регулярная | PROxima | 0 | 0.001 | 1e-06
an-2-18 | Наклейка "220В" (20х40мм.) EKF PROxima | Ссылка |  | шт | 2.88 | 1.8432 | 2.16 | 1.8432 | 0 | 100 | 100 | 2000 | 16 Элементы комплектации шкафов | 16.03 Знаки безопасности и Ленты предупредительные | 16.03.01 Знаки безопасности (наклейки на пленке) | Регулярная | PROxima | 0 | 0.001 | 8e-08
an-2-03 | Наклейка "24В" (10х15мм.) EKF PROxima | Ссылка |  | шт | 1.96 | 1.2544 | 1.47 | 1.2544 | 0 | 100 | 100 | 2000 | 16 Элементы комплектации шкафов | 16.03 Знаки безопасности и Ленты предупредительные | 16.03.01 Знаки безопасности (наклейки на пленке) | Регулярная | PROxima | 0 | 0.001 | 1e-06
an-2-04 | Наклейка "36В" (10х15мм.) EKF PROxima | Ссылка |  | шт | 1.96 | 1.2544 | 1.47 | 1.2544 | 0 | 100 | 100 | 2000 | 16 Элементы комплектации шкафов | 16.03 Знаки безопасности и Ленты предупредительные | 16.03.01 Знаки безопасности (наклейки на пленке) | Регулярная | PROxima | 0 | 0.001 | 1e-06
an-2-05 | Наклейка "380В" (10х15мм.) EKF PROxima | Ссылка |  | шт | 1.96 | 1.2544 | 1.47 | 1.2544 | 0 | 100 | 100 | 2000 | 16 Элементы комплектации шкафов | 16.03 Знаки безопасности и Ленты предупредительные | 16.03.01 Знаки безопасности (наклейки на пленке) | Регулярная | PROxima | 0 | 0.001 | 1e-06
an-2-16 | Наклейка "380В" (20х40мм.) EKF PROxima | Ссылка |  | шт | 2.88 | 1.8432 | 2.16 | 1.8432 | 0 | 100 | 100 | 2000 | 16 Элементы комплектации шкафов | 16.03 Знаки безопасности и Ленты предупредительные | 16.03.01 Знаки безопасности (наклейки на пленке) | Регулярная | PROxima | 0 | 0.001 | 8e-08
an-2-06 | Наклейка "42В" (10х15мм.) EKF PROxima | Ссылка |  | шт | 2.65 | 1.696 | 1.9875 | 1.696 | 0 | 100 | 100 | 2000 | 16 Элементы комплектации шкафов | 16.03 Знаки безопасности и Ленты предупредительные | 16.03.01 Знаки безопасности (наклейки на пленке) | Заказная (3) | PROxima | 0 | 0.001 | 1e-06
an-2-07 | Наклейка "N" (d20мм.) EKF PROxima | Ссылка |  | шт | 1.96 | 1.2544 | 1.47 | 1.2544 | 0 | 100 | 100 | 4000 | 16 Элементы комплектации шкафов | 16.03 Знаки безопасности и Ленты предупредительные | 16.03.01 Знаки безопасности (наклейки на пленке) | Регулярная | PROxima | 0 | 0.001 | 1e-06
an-2-08 | Наклейка "PE" (d20мм.) EKF PROxima | Ссылка |  | шт | 1.96 | 1.2544 | 1.47 | 1.2544 | 0 | 100 | 100 | 4000 | 16 Элементы комплектации шкафов | 16.03 Знаки безопасности и Ленты предупредительные | 16.03.01 Знаки безопасности (наклейки на пленке) | Регулярная | PROxima | 0 | 0.001 | 1e-06
an-4-03 | Наклейка "Аптечка первой медицинской помощи" EC01 (200х200мм.) EKF PROxima | Ссылка |  | шт | 60.77 | 38.8928 | 45.5775 | 38.8928 | 0 | 10 | 10 | 200 | 16 Элементы комплектации шкафов | 16.03 Знаки безопасности и Ленты предупредительные | 16.03.01 Знаки безопасности (наклейки на пленке) | Регулярная | PROxima | 0 | 0.01 | 8e-06
an-3-07 | Наклейка "Заземлено" (100х200мм.) EKF PROxima | Ссылка |  | шт | 53.16 | 34.0224 | 39.87 | 34.0224 | 0 | 10 | 10 | 500 | 16 Элементы комплектации шкафов | 16.03 Знаки безопасности и Ленты предупредительные | 16.03.01 Знаки безопасности (наклейки на пленке) | Регулярная | PROxima | 0 | 0.005 | 2e-06
an-3-09 | Наклейка "Запрещается курить" P01 (200х200мм.) EKF PROxima | Ссылка |  | шт | 60.77 | 38.8928 | 45.5775 | 38.8928 | 0 | 10 | 10 | 200 | 16 Элементы комплектации шкафов | 16.03 Знаки безопасности и Ленты предупредительные | 16.03.01 Знаки безопасности (наклейки на пленке) | Регулярная | PROxima | 0 | 0.01 | 8e-06
an-3-08 | Наклейка "Запрещается пользоваться открытым огнем и курить" Р02 (200х200мм.) EKF PROxima | Ссылка |  | шт | 60.77 | 38.8928 | 45.5775 | 38.8928 | 0 | 10 | 10 | 200 | 16 Элементы комплектации шкафов | 16.03 Знаки безопасности и Ленты предупредительные | 16.03.01 Знаки безопасности (наклейки на пленке) | Регулярная | PROxima | 0 | 0.01 | 8e-06
an-1-04 | Наклейка "Земля" (d20мм.) EKF PROxima | Ссылка |  | шт | 1.41 | 0.9024 | 1.0575 | 0.9024 | 0 | 100 | 100 | 4000 | 16 Элементы комплектации шкафов | 16.03 Знаки безопасности и Ленты предупредительные | 16.03.01 Знаки безопасности (наклейки на пленке) | Регулярная | PROxima | 0 | 0.001 | 1e-06
an-1-06 | Наклейка "Земля" (d30мм.) EKF PROxima | Ссылка |  | шт | 1.85 | 1.184 | 1.3875 | 1.184 | 0 | 96 | 96 | 2000 | 16 Элементы комплектации шкафов | 16.03 Знаки безопасности и Ленты предупредительные | 16.03.01 Знаки безопасности (наклейки на пленке) | Регулярная | PROxima | 0 | 0.001 | 9e-08
an-4-04 | Наклейка "Место курения" D03 (200х200мм.) EKF PROxima | Ссылка |  | шт | 60.77 | 38.8928 | 45.5775 | 38.8928 | 0 | 10 | 10 | 200 | 16 Элементы комплектации шкафов | 16.03 Знаки безопасности и Ленты предупредительные | 16.03.01 Знаки безопасности (наклейки на пленке) | Регулярная | PROxima | 0 | 0.01 | 8e-06
an-1-01 | Наклейка "Молния" (100х100х100мм.) EKF PROxima | Ссылка |  | шт | 12.55 | 8.032 | 9.4125 | 8.032 | 0 | 96 | 96 | 1920 | 16 Элементы комплектации шкафов | 16.03 Знаки безопасности и Ленты предупредительные | 16.03.01 Знаки безопасности (наклейки на пленке) | Регулярная | PROxima | 0 | 0.002 | 1e-06
an-1-05 | Наклейка "Молния" (130х130х130мм.) EKF PROxima | Ссылка |  | шт | 20.6 | 13.184 | 15.45 | 13.184 | 0 | 100 | 100 | 2000 | 16 Элементы комплектации шкафов | 16.03 Знаки безопасности и Ленты предупредительные | 16.03.01 Знаки безопасности (наклейки на пленке) | Регулярная | PROxima | 0 | 0.003 | 1.69e-06
an-1-00 | Наклейка "Молния" (150х150х150мм.) EKF PROxima | Ссылка |  | шт | 34.96 | 22.3744 | 26.22 | 22.3744 | 0 | 100 | 100 | 1500 | 16 Элементы комплектации шкафов | 16.03 Знаки безопасности и Ленты предупредительные | 16.03.01 Знаки безопасности (наклейки на пленке) | Регулярная | PROxima | 0 | 0.002 | 1e-06
an-1-02 | Наклейка "Молния" (25х25х25мм.) EKF PROxima | Ссылка |  | шт | 1.97 | 1.2608 | 1.4775 | 1.2608 | 0 | 100 | 100 | 4000 | 16 Элементы комплектации шкафов | 16.03 Знаки безопасности и Ленты предупредительные | 16.03.01 Знаки безопасности (наклейки на пленке) | Регулярная | PROxima | 0 | 0.001 | 1e-06
an-1-03 | Наклейка "Молния" (50х50х50мм.) EKF PROxima | Ссылка |  | шт | 3.96 | 2.5344 | 2.97 | 2.5344 | 0 | 110 | 110 | 4400 | 16 Элементы комплектации шкафов | 16.03 Знаки безопасности и Ленты предупредительные | 16.03.01 Знаки безопасности (наклейки на пленке) | Регулярная | PROxima | 0 | 0.001 | 1e-06
an-1-03-2 | Наклейка "Молния" (85х85х85мм.) EKF PROxima | Ссылка |  | шт | 12.15 | 7.776 | 9.1125 | 7.776 | 0 | 96 | 96 | 1728 | 16 Элементы комплектации шкафов | 16.03 Знаки безопасности и Ленты предупредительные | 16.03.01 Знаки безопасности (наклейки на пленке) | Регулярная | PROxima | 0 | 0.001 | 1e-06
an-3-01 | Наклейка "Не включать! Работа на линии" (100х200мм.) EKF PROxima | Ссылка |  | шт | 45.19 | 28.9216 | 33.8925 | 28.9216 | 0 | 10 | 10 | 500 | 16 Элементы комплектации шкафов | 16.03 Знаки безопасности и Ленты предупредительные | 16.03.01 Знаки безопасности (наклейки на пленке) | Регулярная | PROxima | 0 | 0.002 | 1e-06
an-3-02 | Наклейка "Не включать! Работают люди" (100х200мм.) EKF PROxima | Ссылка |  | шт | 45.19 | 28.9216 | 33.8925 | 28.9216 | 0 | 10 | 10 | 500 | 16 Элементы комплектации шкафов | 16.03 Знаки безопасности и Ленты предупредительные | 16.03.01 Знаки безопасности (наклейки на пленке) | Регулярная | PROxima | 0 | 0.002 | 1e-06
an-3-03 | Наклейка "Не влезай убьет" (100х200мм.) EKF PROxima | Ссылка |  | шт | 45.19 | 28.9216 | 33.8925 | 28.9216 | 0 | 10 | 10 | 500 | 16 Элементы комплектации шкафов | 16.03 Знаки безопасности и Ленты предупредительные | 16.03.01 Знаки безопасности (наклейки на пленке) | Регулярная | PROxima | 0 | 0.002 | 1e-06
an-4-02 | Наклейка "Огнетушитель" F04 (200х200мм.) EKF PROxima | Ссылка |  | шт | 60.77 | 38.8928 | 45.5775 | 38.8928 | 0 | 10 | 10 | 200 | 16 Элементы комплектации шкафов | 16.03 Знаки безопасности и Ленты предупредительные | 16.03.01 Знаки безопасности (наклейки на пленке) | Регулярная | PROxima | 0 | 0.01 | 8e-06
an-3-04 | Наклейка "Опасно" (100х200мм.) EKF PROxima | Ссылка |  | шт | 50.23 | 32.1472 | 37.6725 | 32.1472 | 0 | 10 | 10 | 500 | 16 Элементы комплектации шкафов | 16.03 Знаки безопасности и Ленты предупредительные | 16.03.01 Знаки безопасности (наклейки на пленке) | Регулярная | PROxima | 0 | 0.002 | 1e-06
an-4-05 | Наклейка "Ответственный за пожарную безопасность" B03 (100х200мм.) EKF PROxima | Ссылка |  | шт | 45.19 | 28.9216 | 33.8925 | 28.9216 | 0 | 10 | 10 | 200 | 16 Элементы комплектации шкафов | 16.03 Знаки безопасности и Ленты предупредительные | 16.03.01 Знаки безопасности (наклейки на пленке) | Регулярная | PROxima | 0 | 0.005 | 4e-06
an-4-01 | Наклейка "Пожарный кран" F02 (200х200мм.) EKF PROxima | Ссылка |  | шт | 60.77 | 38.8928 | 45.5775 | 38.8928 | 0 | 10 | 10 | 200 | 16 Элементы комплектации шкафов | 16.03 Знаки безопасности и Ленты предупредительные | 16.03.01 Знаки безопасности (наклейки на пленке) | Регулярная | PROxima | 0 | 0.01 | 8e-06
an-3-05 | Наклейка "Стой! Напряжение" (100х200мм.) EKF PROxima | Ссылка |  | шт | 45.19 | 28.9216 | 33.8925 | 28.9216 | 0 | 10 | 10 | 500 | 16 Элементы комплектации шкафов | 16.03 Знаки безопасности и Ленты предупредительные | 16.03.01 Знаки безопасности (наклейки на пленке) | Регулярная | PROxima | 0 | 0.002 | 1e-06
an-3-06 | Наклейка "Стой! Опасно для жизни" (100х200мм.) EKF PROxima.. | Ссылка |  | шт | 50.23 | 32.1472 | 37.6725 | 32.1472 | 0 | 10 | 10 | 500 | 16 Элементы комплектации шкафов | 16.03 Знаки безопасности и Ленты предупредительные | 16.03.01 Знаки безопасности (наклейки на пленке) | Регулярная | PROxima | 0 | 0.002 | 1e-06
pn-2-02 | Знак пластик "Влезать здесь" S14 (250х250мм.) EKF PROxima | Ссылка |  | шт | 188.16 | 120.4224 | 141.12 | 120.4224 | 0 | 10 | 10 | 100 | 16 Элементы комплектации шкафов | 16.03 Знаки безопасности и Ленты предупредительные | 16.03.02 Знаки безопасности (пластиковые таблички) | Регулярная | PROxima | 0 | 0.073 | 0.000125
pn-2-03 | Знак пластик "Заземлено" S05 (100х200мм.) EKF PROxima | Ссылка |  | шт | 80.64 | 51.6096 | 60.48 | 51.6096 | 0 | 10 | 10 | 100 | 16 Элементы комплектации шкафов | 16.03 Знаки безопасности и Ленты предупредительные | 16.03.02 Знаки безопасности (пластиковые таблички) | Регулярная | PROxima | 0 | 0.021 | 4e-05
pn-2-04 | Знак пластик "Не включать! Работа на линии" S01 (100х200мм.) EKF PROxima | Ссылка |  | шт | 80.64 | 51.6096 | 60.48 | 51.6096 | 0 | 10 | 10 | 100 | 16 Элементы комплектации шкафов | 16.03 Знаки безопасности и Ленты предупредительные | 16.03.02 Знаки безопасности (пластиковые таблички) | Регулярная | PROxima | 0 | 0.021 | 4e-05
pn-2-05 | Знак пластик "Не включать! Работают люди" S02 (100х200мм.) EKF PROxima | Ссылка |  | шт | 80.64 | 51.6096 | 60.48 | 51.6096 | 0 | 10 | 10 | 100 | 16 Элементы комплектации шкафов | 16.03 Знаки безопасности и Ленты предупредительные | 16.03.02 Знаки безопасности (пластиковые таблички) | Регулярная | PROxima | 0 | 0.021 | 4e-05
pn-2-07 | Знак пластик "Не влезай убьет" S07 (150х300мм.) EKF PROxima | Ссылка |  | шт | 132.16 | 84.5824 | 99.12 | 84.5824 | 0 | 10 | 10 | 100 | 16 Элементы комплектации шкафов | 16.03 Знаки безопасности и Ленты предупредительные | 16.03.02 Знаки безопасности (пластиковые таблички) | Регулярная | PROxima | 0 | 0.05 | 9e-05
pn-1-01 | Знак пластик "Опасность поражения электрическим током" (Молния) W08 (100х100мм.) EKF PROxima | Ссылка |  | шт | 69.44 | 44.4416 | 52.08 | 44.4416 | 0 | 10 | 10 | 100 | 16 Элементы комплектации шкафов | 16.03 Знаки безопасности и Ленты предупредительные | 16.03.02 Знаки безопасности (пластиковые таблички) | Регулярная | PROxima | 0 | 0.0105 | 2e-05
pn-1-02 | Знак пластик "Опасность поражения электрическим током" (Молния) W08 (150х150мм.) EKF PROxima | Ссылка |  | шт | 98.56 | 63.0784 | 73.92 | 63.0784 | 0 | 10 | 10 | 100 | 16 Элементы комплектации шкафов | 16.03 Знаки безопасности и Ленты предупредительные | 16.03.02 Знаки безопасности (пластиковые таблички) | Регулярная | PROxima | 0 | 0.0158 | 4.5e-05
pn-2-01 | Знак пластик "Работать здесь" S15 (250х250мм.) EKF PROxima | Ссылка |  | шт | 188.16 | 120.4224 | 141.12 | 120.4224 | 0 | 10 | 10 | 100 | 16 Элементы комплектации шкафов | 16.03 Знаки безопасности и Ленты предупредительные | 16.03.02 Знаки безопасности (пластиковые таблички) | Регулярная | PROxima | 0 | 0.073 | 0.000125
pn-2-06 | Знак пластик "Стой! напряжение" S06 (150х300мм.) EKF PROxima | Ссылка |  | шт | 132.16 | 84.5824 | 99.12 | 84.5824 | 0 | 10 | 10 | 100 | 16 Элементы комплектации шкафов | 16.03 Знаки безопасности и Ленты предупредительные | 16.03.02 Знаки безопасности (пластиковые таблички) | Регулярная | PROxima | 0 | 0.05 | 9e-05
lo-50x100-bas | Лента оградительная ЛО "Красно-белая" 50х100 EKF Basic | Ссылка |  | шт | 450 |  |  | 288 | 0 | 5 | 1 | 5 | 16 Элементы комплектации шкафов | 16.03 Знаки безопасности и Ленты предупредительные | 16.03.03 Лента Оградительная (ЛО) и Сигнальная (ЛСЭ) | Новая | Basic | 0 | 0.16 | 0.00045125
lo-50x200-bas | Лента оградительная ЛО "Красно-белая" 50х200 EKF Basic | Ссылка |  | шт | 725.5 |  |  | 464.32 | 0 | 5 | 1 | 5 | 16 Элементы комплектации шкафов | 16.03 Знаки безопасности и Ленты предупредительные | 16.03.03 Лента Оградительная (ЛО) и Сигнальная (ЛСЭ) | Новая | Basic | 0 | 0.32 | 0.00072
lo-50x250-bas | Лента оградительная ЛО "Красно-белая" 50х250 EKF Basic | Ссылка |  | шт | 906.4 |  |  | 580.096 | 0 | 5 | 1 | 5 | 16 Элементы комплектации шкафов | 16.03 Знаки безопасности и Ленты предупредительные | 16.03.03 Лента Оградительная (ЛО) и Сигнальная (ЛСЭ) | Новая | Basic | 0 | 0.4 | 0.00098
lo-75x100-bas | Лента оградительная ЛО "Красно-белая" 75х100 EKF Basic | Ссылка |  | шт | 633.71 |  |  | 405.5744 | 0 | 5 | 1 | 5 | 16 Элементы комплектации шкафов | 16.03 Знаки безопасности и Ленты предупредительные | 16.03.03 Лента Оградительная (ЛО) и Сигнальная (ЛСЭ) | Новая | Basic | 0 | 0.24 | 0.00067688
lo-75x200-bas | Лента оградительная ЛО "Красно-белая" 75х200 EKF Basic | Ссылка |  | шт | 1077.44 |  |  | 689.5616 | 0 | 5 | 1 | 5 | 16 Элементы комплектации шкафов | 16.03 Знаки безопасности и Ленты предупредительные | 16.03.03 Лента Оградительная (ЛО) и Сигнальная (ЛСЭ) | Новая | Basic | 0 | 0.48 | 0.00108
lo-75x250-bas | Лента оградительная ЛО "Красно-белая" 75х250 EKF Basic | Ссылка |  | шт | 1340.2 |  |  | 857.728 | 0 | 5 | 1 | 5 | 16 Элементы комплектации шкафов | 16.03 Знаки безопасности и Ленты предупредительные | 16.03.03 Лента Оградительная (ЛО) и Сигнальная (ЛСЭ) | Новая | Basic | 0 | 0.6 | 0.00147
lse-150x100-bas | Лента сигнальная ЛСЭ "Осторожно кабель" 150х100 EKF Basic | Ссылка |  | шт | 912.87 |  |  | 584.2368 | 0 | 1 | 1 | 1 | 16 Элементы комплектации шкафов | 16.03 Знаки безопасности и Ленты предупредительные | 16.03.03 Лента Оградительная (ЛО) и Сигнальная (ЛСЭ) | Новая | Basic | 0 | 2.48 | 0.004335
lse-250x100-bas | Лента сигнальная ЛСЭ "Осторожно кабель" 250х100 EKF Basic | Ссылка |  | шт | 1523.27 |  |  | 974.8928 | 0 | 1 | 1 | 1 | 16 Элементы комплектации шкафов | 16.03 Знаки безопасности и Ленты предупредительные | 16.03.03 Лента Оградительная (ЛО) и Сигнальная (ЛСЭ) | Новая | Basic | 0 | 4.14 | 0.007225
lse-300x100-bas | Лента сигнальная ЛСЭ "Осторожно кабель" 300х100 EKF Basic | Ссылка |  | шт | 1822.8 |  |  | 1166.592 | 0 | 1 | 1 | 1 | 16 Элементы комплектации шкафов | 16.03 Знаки безопасности и Ленты предупредительные | 16.03.03 Лента Оградительная (ЛО) и Сигнальная (ЛСЭ) | Новая | Basic | 0 | 4.96 | 0.00867
lse-450x100-bas | Лента сигнальная ЛСЭ "Осторожно кабель" 450х100 EKF Basic | Ссылка |  | шт | 2732.73 |  |  | 1748.9472 | 0 | 1 | 1 | 1 | 16 Элементы комплектации шкафов | 16.03 Знаки безопасности и Ленты предупредительные | 16.03.03 Лента Оградительная (ЛО) и Сигнальная (ЛСЭ) | Новая | Basic | 0 | 7.44 | 0.013005
lse-600x100-bas | Лента сигнальная ЛСЭ "Осторожно кабель" 600х100 EKF Basic | Ссылка |  | шт | 3648.5 |  |  | 2335.04 | 0 | 1 | 1 | 1 | 16 Элементы комплектации шкафов | 16.03 Знаки безопасности и Ленты предупредительные | 16.03.03 Лента Оградительная (ЛО) и Сигнальная (ЛСЭ) | Новая | Basic | 0 | 9.92 | 0.01734
lse-750x100-bas | Лента сигнальная ЛСЭ "Осторожно кабель" 750х100 EKF Basic | Ссылка |  | шт | 4555.53 |  |  | 2915.5392 | 0 | 1 | 1 | 1 | 16 Элементы комплектации шкафов | 16.03 Знаки безопасности и Ленты предупредительные | 16.03.03 Лента Оградительная (ЛО) и Сигнальная (ЛСЭ) | Новая | Basic | 0 | 12.4 | 0.021675
lse-900x100-bas | Лента сигнальная ЛСЭ "Осторожно кабель" 900х100 EKF Basic | Ссылка |  | шт | 5465.5 |  |  | 3497.92 | 0 | 1 | 1 | 1 | 16 Элементы комплектации шкафов | 16.03 Знаки безопасности и Ленты предупредительные | 16.03.03 Лента Оградительная (ЛО) и Сигнальная (ЛСЭ) | Новая | Basic | 0 | 14.88 | 0.02601
ak-0-2 | Заглушка 12 модулей белая EKF PROxima | Ссылка |  | шт | 45.07 | 28.8448 | 33.8025 | 28.8448 | 0 | 300 | 1 | 300 | 16 Элементы комплектации шкафов | 16.04 Заглушки, карман для документации, поводки заземления, комплект монтажа, окна учета |  | Регулярная | PROxima | 0 | 0.01 | 4.5e-05
ak-0-1 | Заглушка 12 модулей серая EKF PROxima | Ссылка |  | шт | 45.07 | 28.8448 | 33.8025 | 28.8448 | 0 | 300 | 1 | 300 | 16 Элементы комплектации шкафов | 16.04 Заглушки, карман для документации, поводки заземления, комплект монтажа, окна учета |  | Регулярная | PROxima | 0 | 0.01 | 4.5e-05
mb-kar-a4 | Карман для документации пластиковый А4 EKF Basic | Ссылка |  | шт | 336 |  |  | 215.04 | 0 | 1 | 1 | 52 | 16 Элементы комплектации шкафов | 16.04 Заглушки, карман для документации, поводки заземления, комплект монтажа, окна учета |  | Новая | Basic | 0 | 0.15 | 0.002
mb54-1k | Комплект для монтажа к столбу EKF PROxima | Ссылка |  | шт | 947.76 | 606.5664 | 710.82 | 606.5664 | 0 | 1 | 1 | 1 | 16 Элементы комплектации шкафов | 16.04 Заглушки, карман для документации, поводки заземления, комплект монтажа, окна учета |  | Регулярная | PROxima | 0 | 0.25 | 0.0024255
ak-3-5 | Поводок 1 наконечник (200мм.) EKF PROxima | Ссылка |  | шт | 36.37 | 23.2768 | 27.2775 | 23.2768 | 0 | 100 | 1 | 100 | 16 Элементы комплектации шкафов | 16.04 Заглушки, карман для документации, поводки заземления, комплект монтажа, окна учета |  | Регулярная | PROxima | 0 | 0.01 | 8e-07
ak-3-2 | Поводок 2 наконечника (1500мм.) EKF PROxima | Ссылка |  | шт | 236.46 | 151.3344 | 177.345 | 151.3344 | 0 | 100 | 1 | 100 | 16 Элементы комплектации шкафов | 16.04 Заглушки, карман для документации, поводки заземления, комплект монтажа, окна учета |  | Выводимая из ассортимента | PROxima | 0 | 0.01 | 1.5e-06
ak-3-6 | Поводок 2 наконечника (200мм) EKF PROxima | Ссылка |  | шт | 46.32 | 29.6448 | 34.74 | 29.6448 | 0 | 100 | 1 | 100 | 16 Элементы комплектации шкафов | 16.04 Заглушки, карман для документации, поводки заземления, комплект монтажа, окна учета |  | Регулярная | PROxima | 0 | 0.01 | 8e-07
ak-4-1 | Стекло для электрощитов EKF PROxima | Ссылка |  | шт | 38.23 | 24.4672 | 28.6725 | 24.4672 | 0 | 200 | 1 | 350 | 16 Элементы комплектации шкафов | 16.04 Заглушки, карман для документации, поводки заземления, комплект монтажа, окна учета |  | Регулярная | PROxima | 0 | 0.01 | 4.2e-05
oreh-4-10 | Ответвительный сжим (орех) У731М (4-10 мм.кв.; 1,5-10 мм.кв.) EKF PROxima | Ссылка |  | шт | 40.89 | 26.1696 | 30.6675 | 26.1696 | 0 | 6 | 12 | 432 | 16 Элементы комплектации шкафов | 16.05 Ответвительный сжим (орех) | 16.05.01 Ответвительный сжим (орех) | Выводимая из ассортимента | PROxima | 0 | 0.1 | 0.000125
oreh-4-10-r | Ответвительный сжим (орех) У731М (4-10 мм2; 1,5-10 мм2) EKF розничный стикер | Ссылка |  | шт | 48.25 | 30.88 | 36.1875 | 30.88 | 0 | 12 | 12 | 432 | 16 Элементы комплектации шкафов | 16.05 Ответвительный сжим (орех) | 16.05.01 Ответвительный сжим (орех) | Выводимая из ассортимента | PROxima | 0 | 0.0381 | 6.2e-05
oreh-16-35-15 | Ответвительный сжим (орех) У733М (16-35 мм.кв.; 1,5-10 мм.кв.) EKF PROxima | Ссылка |  | шт | 40.89 | 26.1696 | 30.6675 | 26.1696 | 0 | 6 | 12 | 432 | 16 Элементы комплектации шкафов | 16.05 Ответвительный сжим (орех) | 16.05.01 Ответвительный сжим (орех) | Выводимая из ассортимента | PROxima | 0 | 0.056 | 8e-06
oreh-16-35-15-r | Ответвительный сжим (орех) У733М (16-35 мм2; 1,5-10 мм2) EKF розничный стикер | Ссылка |  | шт | 48.25 | 30.88 | 36.1875 | 30.88 | 0 | 12 | 12 | 432 | 16 Элементы комплектации шкафов | 16.05 Ответвительный сжим (орех) | 16.05.01 Ответвительный сжим (орех) | Выводимая из ассортимента | PROxima | 0 | 0.0381 | 6.2e-05
oreh-16-35-16 | Ответвительный сжим (орех) У734М (16-35 мм.кв.; 16-25 мм.кв.) EKF PROxima | Ссылка |  | шт | 40.89 | 26.1696 | 30.6675 | 26.1696 | 0 | 6 | 12 | 432 | 16 Элементы комплектации шкафов | 16.05 Ответвительный сжим (орех) | 16.05.01 Ответвительный сжим (орех) | Выводимая из ассортимента | PROxima | 0 | 0.056 | 8e-06
oreh-16-35-16-r | Ответвительный сжим (орех) У734М (16-35 мм2; 16-25 мм2) EKF розничный стикер | Ссылка |  | шт | 48.25 | 30.88 | 36.1875 | 30.88 | 0 | 12 | 12 | 432 | 16 Элементы комплектации шкафов | 16.05 Ответвительный сжим (орех) | 16.05.01 Ответвительный сжим (орех) | Выводимая из ассортимента | PROxima | 0 | 0.0381 | 6.2e-05
oreh-4-10-15 | Ответвительный сжим (орех) У739М (4-10 мм.кв.; 1,5-2,5 мм.кв.) EKF PROxima | Ссылка |  | шт | 42.85 | 27.424 | 32.1375 | 27.424 | 0 | 4 | 12 | 432 | 16 Элементы комплектации шкафов | 16.05 Ответвительный сжим (орех) | 16.05.01 Ответвительный сжим (орех) | Выводимая из ассортимента | PROxima | 0 | 0.2 | 8e-06
oreh-4-10-15-r | Ответвительный сжим (орех) У739М (4-10 мм2; 1,5-2,5 мм2) EKF розничный стикер | Ссылка |  | шт | 54.79 | 35.0656 | 41.0925 | 35.0656 | 0 | 12 | 12 | 432 | 16 Элементы комплектации шкафов | 16.05 Ответвительный сжим (орех) | 16.05.01 Ответвительный сжим (орех) | Выводимая из ассортимента | PROxima | 0 | 0.0381 | 3.2e-05
oreh-50-70-4 | Ответвительный сжим (орех) У859М (50-70 мм.кв.; 4-35 мм.кв.) EKF PROxima | Ссылка |  | шт | 126.77 | 81.1328 | 95.0775 | 81.1328 | 0 | 6 | 6 | 84 | 16 Элементы комплектации шкафов | 16.05 Ответвительный сжим (орех) | 16.05.01 Ответвительный сжим (орех) | Выводимая из ассортимента | PROxima | 0 | 0.1 | 2.7e-05
oreh-95-150-16 | Ответвительный сжим (орех) У870М (95-150 мм.кв.; 16-50 мм.кв.) EKF PROxima | Ссылка |  | шт | 348.87 | 223.2768 | 261.6525 | 223.2768 | Хит-цена! | 4 | 4 | 48 | 16 Элементы комплектации шкафов | 16.05 Ответвительный сжим (орех) | 16.05.01 Ответвительный сжим (орех) | Выводимая из ассортимента | PROxima | 0 | 0.2 | 2.7e-05
oreh-95-150-50 | Ответвительный сжим (орех) У871М (95-150 мм.кв.; 50-95 мм.кв.) EKF PROxima | Ссылка |  | шт | 351.82 | 225.1648 | 263.865 | 225.1648 | Хит-цена! | 4 | 4 | 48 | 16 Элементы комплектации шкафов | 16.05 Ответвительный сжим (орех) | 16.05.01 Ответвительный сжим (орех) | Выводимая из ассортимента | PROxima | 0 | 0.2 | 2.7e-05
oreh-95-150-95 | Ответвительный сжим (орех) У872М (95-150 мм.кв.; 95-120 мм.кв.) EKF PROxima | Ссылка |  | шт | 342.5 | 219.2 | 256.875 | 219.2 | Хит-цена! | 4 | 4 | 48 | 16 Элементы комплектации шкафов | 16.05 Ответвительный сжим (орех) | 16.05.01 Ответвительный сжим (орех) | Выводимая из ассортимента | PROxima | 0 | 0.1 | 6.4e-05
y731m | Ответвительный сжим (орех) У731М (4-10 мм2; 1,5-10 мм2) StreamLine | Ссылка |  | шт | 36.29 | 23.2256 | 27.2175 | 23.2256 | 0 | 6 | 6 | 162 | 16 Элементы комплектации шкафов | 16.05 Ответвительный сжим (орех) | 16.05.02 Ответвительный сжим (орех) StreamLine | Регулярная | PROxima | 0 | 0.0587 | 6.2e-05
y731m-r | Ответвительный сжим (орех) У731М (4-10 мм2; 1,5-10 мм2) розничный стикер StreamLine | Ссылка |  | шт | 44.92 | 28.7488 | 33.69 | 28.7488 | 0 | 6 | 6 | 162 | 16 Элементы комплектации шкафов | 16.05 Ответвительный сжим (орех) | 16.05.02 Ответвительный сжим (орех) StreamLine | Регулярная | PROxima | 0 | 0.0587 | 6.2e-05
y733m | Ответвительный сжим (орех) У733М (16-35 мм2; 1,5-10 мм2) StreamLine | Ссылка |  | шт | 36.29 | 23.2256 | 27.2175 | 23.2256 | 0 | 6 | 6 | 162 | 16 Элементы комплектации шкафов | 16.05 Ответвительный сжим (орех) | 16.05.02 Ответвительный сжим (орех) StreamLine | Регулярная | PROxima | 0 | 0.0587 | 6.2e-05
y733m-r | Ответвительный сжим (орех) У733М (16-35 мм2; 1,5-10 мм2) розничный стикер StreamLine | Ссылка |  | шт | 43.51 | 27.8464 | 32.6325 | 27.8464 | 0 | 6 | 6 | 162 | 16 Элементы комплектации шкафов | 16.05 Ответвительный сжим (орех) | 16.05.02 Ответвительный сжим (орех) StreamLine | Регулярная | PROxima | 0 | 0.0587 | 6.2e-05
y734m | Ответвительный сжим (орех) У734М (16-35 мм2; 16-25 мм2) StreamLine | Ссылка |  | шт | 36.29 | 23.2256 | 27.2175 | 23.2256 | 0 | 6 | 6 | 162 | 16 Элементы комплектации шкафов | 16.05 Ответвительный сжим (орех) | 16.05.02 Ответвительный сжим (орех) StreamLine | Регулярная | PROxima | 0 | 0.0587 | 6.2e-05
y734m-r | Ответвительный сжим (орех) У734М (16-35 мм2; 16-25 мм2) розничный стикер StreamLine | Ссылка |  | шт | 43.51 | 27.8464 | 32.6325 | 27.8464 | 0 | 6 | 6 | 162 | 16 Элементы комплектации шкафов | 16.05 Ответвительный сжим (орех) | 16.05.02 Ответвительный сжим (орех) StreamLine | Регулярная | PROxima | 0 | 0.0587 | 6.2e-05
y739m | Ответвительный сжим (орех) У739М (4-10 мм2; 1,5-2,5 мм2) StreamLine | Ссылка |  | шт | 40.69 | 26.0416 | 30.5175 | 26.0416 | 0 | 4 | 4 | 96 | 16 Элементы комплектации шкафов | 16.05 Ответвительный сжим (орех) | 16.05.02 Ответвительный сжим (орех) StreamLine | Регулярная | PROxima | 0 | 0.0677 | 6.2e-05
y739m-r | Ответвительный сжим (орех) У739М (4-10 мм2; 1,5-2,5 мм2) розничный стикер StreamLine | Ссылка |  | шт | 50.37 | 32.2368 | 37.7775 | 32.2368 | 0 | 4 | 4 | 96 | 16 Элементы комплектации шкафов | 16.05 Ответвительный сжим (орех) | 16.05.02 Ответвительный сжим (орех) StreamLine | Регулярная | PROxima | 0 | 0.0677 | 6.2e-05
y859m | Ответвительный сжим (орех) У859М (50-70 мм2; 4-35 мм2) StreamLine | Ссылка |  | шт | 133.72 | 85.5808 | 100.29 | 85.5808 | 0 | 6 | 6 | 72 | 16 Элементы комплектации шкафов | 16.05 Ответвительный сжим (орех) | 16.05.02 Ответвительный сжим (орех) StreamLine | Регулярная | PROxima | 0 | 0.1736 | 0.000218
y870m | Ответвительный сжим (орех) У870М (95-150 мм2; 16-50 мм2) StreamLine | Ссылка |  | шт | 308.72 | 197.5808 | 231.54 | 197.5808 | 0 | 4 | 4 | 36 | 16 Элементы комплектации шкафов | 16.05 Ответвительный сжим (орех) | 16.05.02 Ответвительный сжим (орех) StreamLine | Регулярная | PROxima | 0 | 0.4445 | 0.000483
y871m | Ответвительный сжим (орех) У871М (95-150 мм2; 50-95 мм2) StreamLine | Ссылка |  | шт | 308.72 | 197.5808 | 231.54 | 197.5808 | 0 | 4 | 4 | 36 | 16 Элементы комплектации шкафов | 16.05 Ответвительный сжим (орех) | 16.05.02 Ответвительный сжим (орех) StreamLine | Регулярная | PROxima | 0 | 0.4445 | 0.000483
y872m | Ответвительный сжим (орех) У872М (95-150 мм2; 95-120 мм2) StreamLine | Ссылка |  | шт | 308.72 | 197.5808 | 231.54 | 197.5808 | 0 | 4 | 4 | 36 | 16 Элементы комплектации шкафов | 16.05 Ответвительный сжим (орех) | 16.05.02 Ответвительный сжим (орех) StreamLine | Регулярная | PROxima | 0 | 0.4445 | 0.000483
RBP-35-50 | Распределительный блок проходной РБП 35 (1х35-4х6 мм2) 125/50А EKF PROxima | Ссылка |  | шт | 428.7 | 274.368 | 321.525 | 274.368 | 0 | 1 | 10 | 120 | 16 Элементы комплектации шкафов | 16.06 Распределительные блоки проходные РБП |  | Регулярная | PROxima | 0 | 0.08 | 0.0001386
RBP-95-100 | Распределительный блок проходной РБП 95 (1х95-4х16 мм2) 232/100А EKF PROxima | Ссылка |  | шт | 749.69 | 479.8016 | 562.2675 | 479.8016 | 0 | 10 | 10 | 80 | 16 Элементы комплектации шкафов | 16.06 Распределительные блоки проходные РБП |  | Регулярная | PROxima | 0 | 0.2 | 0.00035133
plc-kvs-16-50-y-green | Клемма силовая вводная КСВ 16-50 желто-зеленая EKF PROxima | Ссылка |  | шт | 142.52 | 91.2128 | 106.89 | 91.2128 | 0 | 1 | 23 | 506 | 16 Элементы комплектации шкафов | 16.07 Клеммы силовые вводные КСВ | 16.07.01 Клеммы одинарные | Регулярная | PROxima | 0 | 0.03 | 3.75e-05
plc-kvs-16-50-gray | Клемма силовая вводная КСВ 16-50 серая EKF PROxima | Ссылка |  | шт | 135.39 | 86.6496 | 101.5425 | 86.6496 | 0 | 1 | 23 | 506 | 16 Элементы комплектации шкафов | 16.07 Клеммы силовые вводные КСВ | 16.07.01 Клеммы одинарные | Регулярная | PROxima | 0 | 0.031 | 3.729e-05
plc-kvs-16-50-blue | Клемма силовая вводная КСВ 16-50 синяя EKF PROxima | Ссылка |  | шт | 135.39 | 86.6496 | 101.5425 | 86.6496 | 0 | 1 | 23 | 506 | 16 Элементы комплектации шкафов | 16.07 Клеммы силовые вводные КСВ | 16.07.01 Клеммы одинарные | Регулярная | PROxima | 0 | 0.03 | 3.729e-05
plc-kvs-16-95-gray | Клемма силовая вводная КСВ 16-95 cерая EKF PROxima | Ссылка |  | шт | 252.1 | 161.344 | 189.075 | 161.344 | 0 | 7 | 7 | 108 | 16 Элементы комплектации шкафов | 16.07 Клеммы силовые вводные КСВ | 16.07.01 Клеммы одинарные | Регулярная | PROxima | 0 | 0.07 | 0.00010114
plc-kvs-16-95-y-green | Клемма силовая вводная КСВ 16-95 желто-зеленая EKF PROxima | Ссылка |  | шт | 265.37 | 169.8368 | 199.0275 | 169.8368 | 0 | 7 | 7 | 108 | 16 Элементы комплектации шкафов | 16.07 Клеммы силовые вводные КСВ | 16.07.01 Клеммы одинарные | Регулярная | PROxima | 0 | 0.07 | 0.00010114
plc-kvs-16-95-blue | Клемма силовая вводная КСВ 16-95 синяя EKF PROxima | Ссылка |  | шт | 252.1 | 161.344 | 189.075 | 161.344 | 0 | 7 | 7 | 168 | 16 Элементы комплектации шкафов | 16.07 Клеммы силовые вводные КСВ | 16.07.01 Клеммы одинарные | Регулярная | PROxima | 0 | 0.07 | 0.00010114
plc-kvs-35-150-y-green | Клемма силовая вводная КСВ 35-150 желто-зеленая EKF PROxima | Ссылка |  | шт | 399.99 | 255.9936 | 299.9925 | 255.9936 | 0 | 5 | 5 | 140 | 16 Элементы комплектации шкафов | 16.07 Клеммы силовые вводные КСВ | 16.07.01 Клеммы одинарные | Регулярная | PROxima | 0 | 0.12 | 0.00016535
plc-kvs-35-150-gray | Клемма силовая вводная КСВ 35-150 серая EKF PROxima | Ссылка |  | шт | 379.99 | 243.1936 | 284.9925 | 243.1936 | 0 | 5 | 5 | 140 | 16 Элементы комплектации шкафов | 16.07 Клеммы силовые вводные КСВ | 16.07.01 Клеммы одинарные | Регулярная | PROxima | 0 | 0.12 | 0.00016535
plc-kvs-35-150-blue | Клемма силовая вводная КСВ 35-150 синяя EKF PROxima | Ссылка |  | шт | 379.99 | 243.1936 | 284.9925 | 243.1936 | 0 | 5 | 5 | 140 | 16 Элементы комплектации шкафов | 16.07 Клеммы силовые вводные КСВ | 16.07.01 Клеммы одинарные | Регулярная | PROxima | 0 | 0.12 | 0.00016535
plc-kvs-35-240-y-green | Клемма силовая вводная КСВ 35-240 желто-зеленая EKF PROxima | Ссылка |  | шт | 639.41 | 409.2224 | 479.5575 | 409.2224 | 0 | 5 | 5 | 75 | 16 Элементы комплектации шкафов | 16.07 Клеммы силовые вводные КСВ | 16.07.01 Клеммы одинарные | Регулярная | PROxima | 0 | 0.25 | 0.00032663
plc-kvs-35-240-gray | Клемма силовая вводная КСВ 35-240 серая EKF PROxima | Ссылка |  | шт | 605.55 | 387.552 | 454.1625 | 387.552 | 0 | 5 | 5 | 75 | 16 Элементы комплектации шкафов | 16.07 Клеммы силовые вводные КСВ | 16.07.01 Клеммы одинарные | Регулярная | PROxima | 0 | 0.25 | 0.00032663
plc-kvs-35-240-blue | Клемма силовая вводная КСВ 35-240 синяя EKF PROxima | Ссылка |  | шт | 605.55 | 387.552 | 454.1625 | 387.552 | 0 | 5 | 5 | 75 | 16 Элементы комплектации шкафов | 16.07 Клеммы силовые вводные КСВ | 16.07.01 Клеммы одинарные | Регулярная | PROxima | 0 | 0.25 | 0.00032663
plc-kvs2-16-50-y-green | Клемма силовая вводная двойная КСВ 16-50 желто-зеленая EKF PROxima | Ссылка |  | шт | 285.03 | 182.4192 | 213.7725 | 182.4192 | 0 | 14 | 14 | 308 | 16 Элементы комплектации шкафов | 16.07 Клеммы силовые вводные КСВ | 16.07.02 Клеммы двойные | Регулярная | PROxima | 0 | 0.06 | 9.072e-05
plc-kvs2-16-50-grey | Клемма силовая вводная двойная КСВ 16-50 серая EKF PROxima | Ссылка |  | шт | 270.78 | 173.2992 | 203.085 | 173.2992 | 0 | 14 | 14 | 308 | 16 Элементы комплектации шкафов | 16.07 Клеммы силовые вводные КСВ | 16.07.02 Клеммы двойные | Регулярная | PROxima | 0 | 0.06 | 9.072e-05
plc-kvs2-16-50-blue | Клемма силовая вводная двойная КСВ 16-50 синяя EKF PROxima | Ссылка |  | шт | 270.78 | 173.2992 | 203.085 | 173.2992 | 0 | 14 | 14 | 308 | 16 Элементы комплектации шкафов | 16.07 Клеммы силовые вводные КСВ | 16.07.02 Клеммы двойные | Регулярная | PROxima | 0 | 0.06 | 9.072e-05
plc-kvs2-16-95-y-green | Клемма силовая вводная двойная КСВ 16-95 желто-зеленая EKF PROxima | Ссылка |  | шт | 530.73 | 339.6672 | 398.0475 | 339.6672 | 0 | 9 | 9 | 96 | 16 Элементы комплектации шкафов | 16.07 Клеммы силовые вводные КСВ | 16.07.02 Клеммы двойные | Регулярная | PROxima | 0 | 0.16 | 0.00021065
plc-kvs2-16-95-grey | Клемма силовая вводная двойная КСВ 16-95 серая EKF PROxima | Ссылка |  | шт | 530.73 | 339.6672 | 398.0475 | 339.6672 | 0 | 9 | 9 | 96 | 16 Элементы комплектации шкафов | 16.07 Клеммы силовые вводные КСВ | 16.07.02 Клеммы двойные | Регулярная | PROxima | 0 | 0.16 | 0.00021065
plc-kvs2-16-95-blue | Клемма силовая вводная двойная КСВ 16-95 синяя EKF PROxima | Ссылка |  | шт | 530.73 | 339.6672 | 398.0475 | 339.6672 | 0 | 9 | 9 | 96 | 16 Элементы комплектации шкафов | 16.07 Клеммы силовые вводные КСВ | 16.07.02 Клеммы двойные | Регулярная | PROxima | 0 | 0.16 | 0.00021065
plc-kvs3-16-50-grey | Клемма силовая вводная тройная КСВ 16-50 серая EKF PROxima | Ссылка |  | шт | 427.55 | 273.632 | 320.6625 | 273.632 | 0 | 8 | 8 | 120 | 16 Элементы комплектации шкафов | 16.07 Клеммы силовые вводные КСВ | 16.07.03 Клеммы тройные | Новая | PROxima | 0 | 0.101 | 0.0001
tb-1504 | Терминал клеммный TB-1504 до 1,5 мм2 15A 4 клеммные пары EKF PROxima | Ссылка |  | шт | 27.46 | 17.5744 | 20.595 | 17.5744 | 0 | 100 | 100 | 1000 | 16 Элементы комплектации шкафов | 16.08 Клеммные терминалы | 16.08.01 Клеммные терминалы TB EKF | Регулярная | PROxima | 0 | 0.02 | 2.277e-05
tb-1506 | Терминал клеммный TB-1506 до 1,5 мм2 15A 6 клеммных пар EKF PROxima | Ссылка |  | шт | 38.84 | 24.8576 | 29.13 | 24.8576 | 0 | 100 | 100 | 1000 | 16 Элементы комплектации шкафов | 16.08 Клеммные терминалы | 16.08.01 Клеммные терминалы TB EKF | Регулярная | PROxima | 0 | 0.027 | 3.022e-05
tb-1512 | Терминал клеммный TB-1512 до 1,5 мм2 15A 12 клеммных пар EKF PROxima | Ссылка |  | шт | 69.14 | 44.2496 | 51.855 | 44.2496 | 0 | 50 | 50 | 500 | 16 Элементы комплектации шкафов | 16.08 Клеммные терминалы | 16.08.01 Клеммные терминалы TB EKF | Регулярная | PROxima | 0 | 0.044 | 4.471e-05
tb-2504 | Терминал клеммный TB-2504 до 2,5 мм2 25A 4 клеммные пары EKF PROxima | Ссылка |  | шт | 44.23 | 28.3072 | 33.1725 | 28.3072 | 0 | 50 | 50 | 800 | 16 Элементы комплектации шкафов | 16.08 Клеммные терминалы | 16.08.01 Клеммные терминалы TB EKF | Регулярная | PROxima | 0 | 0.038 | 7.6e-05
tb-2506 | Терминал клеммный TB-2506 до 2,5 мм2 25A 6 клеммных пар EKF PROxima | Ссылка |  | шт | 58.7 | 37.568 | 44.025 | 37.568 | 0 | 50 | 50 | 600 | 16 Элементы комплектации шкафов | 16.08 Клеммные терминалы | 16.08.01 Клеммные терминалы TB EKF | Регулярная | PROxima | 0 | 0.053 | 0.000146
tb-2512 | Терминал клеммный TB-2512 до 2,5 мм2 25A 12 клеммных пар EKF PROxima | Ссылка |  | шт | 118.36 | 75.7504 | 88.77 | 75.7504 | 0 | 25 | 25 | 300 | 16 Элементы комплектации шкафов | 16.08 Клеммные терминалы | 16.08.01 Клеммные терминалы TB EKF | Регулярная | PROxima | 0 | 0.097 | 9.96e-05
tb-4504 | Терминал клеммный TB-4504 до 4,5 мм2 45A 4 клеммные пары EKF PROxima | Ссылка |  | шт | 147.87 | 94.6368 | 110.9025 | 94.6368 | 0 | 50 | 50 | 400 | 16 Элементы комплектации шкафов | 16.08 Клеммные терминалы | 16.08.01 Клеммные терминалы TB EKF | Регулярная | PROxima | 0 | 0.078 | 7.516e-05
tb-4506 | Терминал клеммный TB-4506 до 4,5 мм2 45A 6 клеммных пар EKF PROxima | Ссылка |  | шт | 174.39 | 111.6096 | 130.7925 | 111.6096 | 0 | 25 | 25 | 200 | 16 Элементы комплектации шкафов | 16.08 Клеммные терминалы | 16.08.01 Клеммные терминалы TB EKF | Регулярная | PROxima | 0 | 0.112 | 0.00010488
tb-4512 | Терминал клеммный TB-4512 до 4,5 мм2 45A 12 клеммных пар EKF PROxima | Ссылка |  | шт | 348.83 | 223.2512 | 261.6225 | 223.2512 | 0 | 20 | 20 | 160 | 16 Элементы комплектации шкафов | 16.08 Клеммные терминалы | 16.08.01 Клеммные терминалы TB EKF | Регулярная | PROxima | 0 | 0.218 | 0.00019228
tc-1003 | Терминал клеммный TC-1003 до 35 мм2 100A 3 клеммных пар EKF PROxima | Ссылка |  | шт | 250.45 | 160.288 | 187.8375 | 160.288 | 0 | 1 | 100 | 100 | 16 Элементы комплектации шкафов | 16.08 Клеммные терминалы | 16.08.02 Клеммные терминалы TC EKF | Регулярная | PROxima | 0 | 0.177 | 0.0001749
tc-1004 | Терминал клеммный TC-1004 до 35 мм2 100A 4 клеммные пары EKF PROxima | Ссылка |  | шт | 350.46 | 224.2944 | 262.845 | 224.2944 | 0 | 1 | 100 | 100 | 16 Элементы комплектации шкафов | 16.08 Клеммные терминалы | 16.08.02 Клеммные терминалы TC EKF | Регулярная | PROxima | 0 | 0.235 | 0.00023087
tc-1503 | Терминал клеммный TC-1503 до 70 мм2 150A 3 клеммные пары EKF PROxima | Ссылка |  | шт | 433.4 | 277.376 | 325.05 | 277.376 | 0 | 1 | 70 | 70 | 16 Элементы комплектации шкафов | 16.08 Клеммные терминалы | 16.08.02 Клеммные терминалы TC EKF | Регулярная | PROxima | 0 | 0.304 | 0.00027324
tc-1504 | Терминал клеммный TC-1504 до 70 мм2 150A 4 клеммные пары EKF PROxima | Ссылка |  | шт | 590.56 | 377.9584 | 442.92 | 377.9584 | 0 | 1 | 60 | 60 | 16 Элементы комплектации шкафов | 16.08 Клеммные терминалы | 16.08.02 Клеммные терминалы TC EKF | Регулярная | PROxima | 0 | 0.402 | 0.00036353
tc-2003 | Терминал клеммный TC-2003 до 95 мм2 200A 3 клеммные пары EKF PROxima | Ссылка |  | шт | 552.5 | 353.6 | 414.375 | 353.6 | 0 | 1 | 60 | 60 | 16 Элементы комплектации шкафов | 16.08 Клеммные терминалы | 16.08.02 Клеммные терминалы TC EKF | Регулярная | PROxima | 0 | 0.368 | 0.00037105
tc-2004 | Терминал клеммный TC-2004 до 95 мм2 200A 4 клеммные пары EKF PROxima | Ссылка |  | шт | 777.65 | 497.696 | 583.2375 | 497.696 | 0 | 1 | 50 | 50 | 16 Элементы комплектации шкафов | 16.08 Клеммные терминалы | 16.08.02 Клеммные терминалы TC EKF | Регулярная | PROxima | 0 | 0.489 | 0.00048458
tc-3003 | Терминал клеммный TC-3003 до 150 мм2 300A 3 клеммные пары EKF PROxima | Ссылка |  | шт | 1093.02 | 699.5328 | 819.765 | 699.5328 | 0 | 1 | 30 | 30 | 16 Элементы комплектации шкафов | 16.08 Клеммные терминалы | 16.08.02 Клеммные терминалы TC EKF | Регулярная | PROxima | 0 | 0.737 | 0.0007735
tc-3004 | Терминал клеммный TC-3004 до 150 мм2 300A 4 клеммные пары EKF PROxima | Ссылка |  | шт | 1528.92 | 978.5088 | 1146.69 | 978.5088 | 0 | 1 | 30 | 30 | 16 Элементы комплектации шкафов | 16.08 Клеммные терминалы | 16.08.02 Клеммные терминалы TC EKF | Регулярная | PROxima | 0 | 0.995 | 0.00097825
tc-603 | Терминал клеммный TC-603 до 16 мм2 60A 3 клеммные пары EKF PROxima | Ссылка |  | шт | 155.38 | 99.4432 | 116.535 | 99.4432 | 0 | 1 | 200 | 200 | 16 Элементы комплектации шкафов | 16.08 Клеммные терминалы | 16.08.02 Клеммные терминалы TC EKF | Регулярная | PROxima | 0 | 0.121 | 0.00010676
tc-604 | Терминал клеммный TC-604 до 16 мм2 60A 4 клеммные пары EKF PROxima | Ссылка |  | шт | 207.54 | 132.8256 | 155.655 | 132.8256 | 0 | 1 | 1 | 160 | 16 Элементы комплектации шкафов | 16.08 Клеммные терминалы | 16.08.02 Клеммные терминалы TC EKF | Регулярная | PROxima | 0 | 0.157 | 0.00013981
tk-0100 | Терминал клеммный TK-0100 до 25 мм2 100A 10 клеммных пар EKF PROxima | Ссылка |  | шт | 838.37 | 536.5568 | 628.7775 | 536.5568 | 0 | 10 | 10 | 50 | 16 Элементы комплектации шкафов | 16.08 Клеммные терминалы | 16.08.03 Клеммные терминалы TK EKF | Регулярная | PROxima | 0 | 0.3 | 0.0001184
tk-020 | Терминал клеммный TK-020 до 2,5 мм2 20A 10 клеммных пар EKF PROxima | Ссылка |  | шт | 218.15 | 139.616 | 163.6125 | 139.616 | 0 | 10 | 10 | 160 | 16 Элементы комплектации шкафов | 16.08 Клеммные терминалы | 16.08.03 Клеммные терминалы TK EKF | Регулярная | PROxima | 0 | 0.099 | 0.00014606
tk-030 | Терминал клеммный TK-030 до 4 мм2 30A 10 клеммных пар EKF PROxima | Ссылка |  | шт | 285.65 | 182.816 | 214.2375 | 182.816 | 0 | 10 | 10 | 120 | 16 Элементы комплектации шкафов | 16.08 Клеммные терминалы | 16.08.03 Клеммные терминалы TK EKF | Регулярная | PROxima | 0 | 0.128 | 0.00018326
tk-040 | Терминал клеммный TK-040 до 6 мм2 40A 10 клеммных пар EKF PROxima | Ссылка |  | шт | 377.21 | 241.4144 | 282.9075 | 241.4144 | 0 | 10 | 10 | 120 | 16 Элементы комплектации шкафов | 16.08 Клеммные терминалы | 16.08.03 Клеммные терминалы TK EKF | Регулярная | PROxima | 0 | 0.146 | 0.00020924
tk-060 | Терминал клеммный TK-060 до 10 мм2 60A 10 клеммных пар EKF PROxima | Ссылка |  | шт | 535.31 | 342.5984 | 401.4825 | 342.5984 | 0 | 10 | 10 | 60 | 16 Элементы комплектации шкафов | 16.08 Клеммные терминалы | 16.08.03 Клеммные терминалы TK EKF | Регулярная | PROxima | 0 | 0.238 | 0.00032144
bzd-16001 | Клеммный терминал БЗД-1 до 16 мм2 60A EKF PROxima | Ссылка |  | шт | 78.17 | 50.0288 | 58.6275 | 50.0288 | 0 | 20 | 20 | 1000 | 16 Элементы комплектации шкафов | 16.08 Клеммные терминалы | 16.08.04 Клеммные терминалы БЗД EKF | Регулярная | PROxima | 0 | 0.022 | 3e-05
bzd-25001 | Клеммный терминал БЗД-1 до 25 мм2 90A EKF PROxima | Ссылка |  | шт | 117.46 | 75.1744 | 88.095 | 75.1744 | 0 | 10 | 10 | 500 | 16 Элементы комплектации шкафов | 16.08 Клеммные терминалы | 16.08.04 Клеммные терминалы БЗД EKF | Регулярная | PROxima | 0 | 0.036 | 5e-05
bzd-2502 | Клеммный терминал БЗД-2 до 2,5 мм2 20A EKF PROxima | Ссылка |  | шт | 55.92 | 35.7888 | 41.94 | 35.7888 | 0 | 20 | 20 | 1000 | 16 Элементы комплектации шкафов | 16.08 Клеммные терминалы | 16.08.04 Клеммные терминалы БЗД EKF | Регулярная | PROxima | 0 | 0.014 | 3e-05
bzd-10003 | Клеммный терминал БЗД-3 до 10,0 мм2 50A EKF PROxima | Ссылка |  | шт | 139.99 | 89.5936 | 104.9925 | 89.5936 | 0 | 8 | 8 | 320 | 16 Элементы комплектации шкафов | 16.08 Клеммные терминалы | 16.08.04 Клеммные терминалы БЗД EKF | Регулярная | PROxima | 0 | 0.0533 | 7e-05
bzd-2503 | Клеммный терминал БЗД-3 до 2,5 мм2 20A EKF PROxima | Ссылка |  | шт | 59.91 | 38.3424 | 44.9325 | 38.3424 | 0 | 20 | 20 | 1000 | 16 Элементы комплектации шкафов | 16.08 Клеммные терминалы | 16.08.04 Клеммные терминалы БЗД EKF | Регулярная | PROxima | 0 | 0.0188 | 3e-05
bzd-4003 | Клеммный терминал БЗД-3 до 4,0 мм2 30A EKF PROxima | Ссылка |  | шт | 95.19 | 60.9216 | 71.3925 | 60.9216 | 0 | 12 | 12 | 600 | 16 Элементы комплектации шкафов | 16.08 Клеммные терминалы | 16.08.04 Клеммные терминалы БЗД EKF | Регулярная | PROxima | 0 | 0.0309 | 5e-05
sak-2.5-35 | Заглушка для JXB-2,5/35 EKF PROxima | Ссылка |  | шт | 8.79 | 5.6256 | 6.5925 | 5.6256 | 0 | 100 | 100 | 2000 | 16 Элементы комплектации шкафов | 16.09 Клеммные колодки JXB (винтовые) | 16.09.01 Аксессуары для JXB | Регулярная | PROxima | 0 | 0.003 | 1.4e-05
sak-2.5-35b | Заглушка для JXB-2,5/35 синяя EKF PROxima | Ссылка |  | шт | 8.23 | 5.2672 | 6.1725 | 5.2672 | 0 | 100 | 100 | 2000 | 16 Элементы комплектации шкафов | 16.09 Клеммные колодки JXB (винтовые) | 16.09.01 Аксессуары для JXB | Регулярная | PROxima | 0 | 0.003 | 1e-05
sak-4-35 | Заглушка для JXB-4/35 EKF PROxima | Ссылка |  | шт | 11.43 | 7.3152 | 8.5725 | 7.3152 | 0 | 100 | 100 | 2000 | 16 Элементы комплектации шкафов | 16.09 Клеммные колодки JXB (винтовые) | 16.09.01 Аксессуары для JXB | Регулярная | PROxima | 0 | 0.003 | 1.4e-05
sak-4-35b | Заглушка для JXB-4/35 синяя EKF PROxima | Ссылка |  | шт | 10.69 | 6.8416 | 8.0175 | 6.8416 | 0 | 100 | 100 | 2000 | 16 Элементы комплектации шкафов | 16.09 Клеммные колодки JXB (винтовые) | 16.09.01 Аксессуары для JXB | Регулярная | PROxima | 0 | 0.003 | 2e-05
sak-16-35 | Заглушка для JXB-16/35 EKF PROxima | Ссылка |  | шт | 16.14 | 10.3296 | 12.105 | 10.3296 | 0 | 100 | 100 | 2000 | 16 Элементы комплектации шкафов | 16.09 Клеммные колодки JXB (винтовые) | 16.09.01 Аксессуары для JXB | Регулярная | PROxima | 0 | 0.003 | 1.4e-05
sak-16-35b | Заглушка для JXB-16/35 синяя EKF PROxima | Ссылка |  | шт | 15.1 | 9.664 | 11.325 | 9.664 | 0 | 100 | 100 | 2000 | 16 Элементы комплектации шкафов | 16.09 Клеммные колодки JXB (винтовые) | 16.09.01 Аксессуары для JXB | Регулярная | PROxima | 0 | 0.003 | 2e-05
sak-35-35 | Заглушка для JXB-35/35 EKF PROxima | Ссылка |  | шт | 17.93 | 11.4752 | 13.4475 | 11.4752 | 0 | 100 | 100 | 1000 | 16 Элементы комплектации шкафов | 16.09 Клеммные колодки JXB (винтовые) | 16.09.01 Аксессуары для JXB | Регулярная | PROxima | 0 | 0.006 | 2.7e-05
sak-35-35b | Заглушка для JXB-35/35 синяя EKF PROxima | Ссылка |  | шт | 16.76 | 10.7264 | 12.57 | 10.7264 | 0 | 100 | 100 | 1000 | 16 Элементы комплектации шкафов | 16.09 Клеммные колодки JXB (винтовые) | 16.09.01 Аксессуары для JXB | Регулярная | PROxima | 0 | 0.006 | 2e-05
sak-70-35 | Заглушка для JXB-70/35 EKF PROxima | Ссылка |  | шт | 33.71 | 21.5744 | 25.2825 | 21.5744 | 0 | 50 | 50 | 1000 | 16 Элементы комплектации шкафов | 16.09 Клеммные колодки JXB (винтовые) | 16.09.01 Аксессуары для JXB | Регулярная | PROxima | 0 | 0.006 | 2.7e-05
sak-70-35b | Заглушка для JXB-70/35 синяя EKF PROxima | Ссылка |  | шт | 31.51 | 20.1664 | 23.6325 | 20.1664 | 0 | 50 | 50 | 1000 | 16 Элементы комплектации шкафов | 16.09 Клеммные колодки JXB (винтовые) | 16.09.01 Аксессуары для JXB | Регулярная | PROxima | 0 | 0.006 | 2e-05
dek-35-0 | Маркеры для JXB без нумерации (50 шт.) EKF PROxima | Ссылка |  | упак | 494.81 | 316.6784 | 371.1075 | 316.6784 | 0 | 1 | 1 | 130 | 16 Элементы комплектации шкафов | 16.09 Клеммные колодки JXB (винтовые) | 16.09.01 Аксессуары для JXB | Регулярная | PROxima | 0 | 0.0338 | 0.00015
dek-35-1-10 | Маркеры для JXB с нумерацией 1-10 (10 шт.) EKF PROxima | Ссылка |  | упак | 192.42 | 123.1488 | 144.315 | 123.1488 | 0 | 1 | 1 | 650 | 16 Элементы комплектации шкафов | 16.09 Клеммные колодки JXB (винтовые) | 16.09.01 Аксессуары для JXB | Регулярная | PROxima | 0 | 0.0034 | 0.00015
dek-35-1-50 | Маркеры для JXB с нумерацией 1-50 (10 шт.) EKF PROxima | Ссылка |  | упак | 183.26 | 117.2864 | 137.445 | 117.2864 | 0 | 1 | 1 | 650 | 16 Элементы комплектации шкафов | 16.09 Клеммные колодки JXB (винтовые) | 16.09.01 Аксессуары для JXB | Регулярная | PROxima | 0 | 0.0034 | 0.00015
dek-35-A-PE | Маркеры для JXB с символами "A, B, C, N, PE" (10 шт.) EKF PROxima | Ссылка |  | упак | 183.26 | 117.2864 | 137.445 | 117.2864 | 0 | 1 | 1 | 650 | 16 Элементы комплектации шкафов | 16.09 Клеммные колодки JXB (винтовые) | 16.09.01 Аксессуары для JXB | Регулярная | PROxima | 0 | 0.0034 | 0.00015
dek-35-L-1-3 | Маркеры для JXB с символами "L1, L2, L3, N, PE" (10 шт.) EKF PROxima | Ссылка |  | упак | 183.26 | 117.2864 | 137.445 | 117.2864 | 0 | 1 | 1 | 650 | 16 Элементы комплектации шкафов | 16.09 Клеммные колодки JXB (винтовые) | 16.09.01 Аксессуары для JXB | Регулярная | PROxima | 0 | 0.0034 | 0.00015
plc-per-2PIN-2,5 | Перемычка тип 2PIN для 2,5 мм2 (20 шт.) EKF PROxima | Ссылка |  | упак | 361.94 | 231.6416 | 271.455 | 231.6416 | 0 | 1 | 70 | 420 | 16 Элементы комплектации шкафов | 16.09 Клеммные колодки JXB (винтовые) | 16.09.01 Аксессуары для JXB | Регулярная | PROxima | 0 | 0.06 | 7e-05
plc-per-2PIN-4 | Перемычка тип 2PIN для 4,0 мм2 (20 шт.) EKF PROxima | Ссылка |  | упак | 740.86 | 474.1504 | 555.645 | 474.1504 | 0 | 1 | 40 | 240 | 16 Элементы комплектации шкафов | 16.09 Клеммные колодки JXB (винтовые) | 16.09.01 Аксессуары для JXB | Регулярная | PROxima | 0 | 0.096 | 0.0001
plc-per-2PIN-6 | Перемычка тип 2PIN для 6,0 мм2 (20 шт.) EKF PROxima | Ссылка |  | упак | 747.57 | 478.4448 | 560.6775 | 478.4448 | 0 | 1 | 40 | 240 | 16 Элементы комплектации шкафов | 16.09 Клеммные колодки JXB (винтовые) | 16.09.01 Аксессуары для JXB | Регулярная | PROxima | 0 | 0.1 | 0.0001
plc-per-2PIN-10 | Перемычка тип 2PIN для 10,0 мм2 (20 шт.) EKF PROxima | Ссылка |  | упак | 728.92 | 466.5088 | 546.69 | 466.5088 | 0 | 1 | 30 | 180 | 16 Элементы комплектации шкафов | 16.09 Клеммные колодки JXB (винтовые) | 16.09.01 Аксессуары для JXB | Регулярная | PROxima | 0 | 0.104 | 0.0001
plc-per-2PIN-16 | Перемычка тип 2PIN для 16,0 мм2 (20 шт.) EKF PROxima | Ссылка |  | упак | 1513.82 | 968.8448 | 1135.365 | 968.8448 | 0 | 1 | 20 | 120 | 16 Элементы комплектации шкафов | 16.09 Клеммные колодки JXB (винтовые) | 16.09.01 Аксессуары для JXB | Регулярная | PROxima | 0 | 0.142 | 0.0001
plc-per-2PIN-35 | Перемычка тип 2PIN для 35,0 мм2 (10 шт.) EKF PROxima | Ссылка |  | упак | 902.22 | 577.4208 | 676.665 | 577.4208 | 0 | 1 | 20 | 120 | 16 Элементы комплектации шкафов | 16.09 Клеммные колодки JXB (винтовые) | 16.09.01 Аксессуары для JXB | Регулярная | PROxima | 0 | 0.139 | 0.00016
plc-per-3PIN-2,5 | Перемычка тип 3PIN для 2,5 мм2 (20 шт.) EKF PROxima | Ссылка |  | упак | 518.6 | 331.904 | 388.95 | 331.904 | 0 | 1 | 50 | 300 | 16 Элементы комплектации шкафов | 16.09 Клеммные колодки JXB (винтовые) | 16.09.01 Аксессуары для JXB | Регулярная | PROxima | 0 | 0.092 | 7e-05
plc-per-3PIN-4 | Перемычка тип 3PIN для 4,0 мм2 (20 шт.) EKF PROxima | Ссылка |  | упак | 1052.88 | 673.8432 | 789.66 | 673.8432 | 0 | 1 | 20 | 120 | 16 Элементы комплектации шкафов | 16.09 Клеммные колодки JXB (винтовые) | 16.09.01 Аксессуары для JXB | Регулярная | PROxima | 0 | 0.148 | 0.0001
plc-per-3PIN-6 | Перемычка тип 3PIN для 6,0 мм2 (20 шт.) EKF PROxima | Ссылка |  | упак | 1060.53 | 678.7392 | 795.3975 | 678.7392 | 0 | 1 | 20 | 120 | 16 Элементы комплектации шкафов | 16.09 Клеммные колодки JXB (винтовые) | 16.09.01 Аксессуары для JXB | Регулярная | PROxima | 0 | 0.144 | 0.0001
plc-per-3PIN-10 | Перемычка тип 3PIN для 10,0 мм2 (20 шт.) EKF PROxima | Ссылка |  | упак | 1098.87 | 703.2768 | 824.1525 | 703.2768 | 0 | 1 | 20 | 120 | 16 Элементы комплектации шкафов | 16.09 Клеммные колодки JXB (винтовые) | 16.09.01 Аксессуары для JXB | Регулярная | PROxima | 0 | 0.154 | 0.0001
plc-per-3PIN-16 | Перемычка тип 3PIN для 16,0 мм2 (20 шт.) EKF PROxima | Ссылка |  | упак | 1866.78 | 1194.7392 | 1400.085 | 1194.7392 | 0 | 1 | 10 | 60 | 16 Элементы комплектации шкафов | 16.09 Клеммные колодки JXB (винтовые) | 16.09.01 Аксессуары для JXB | Регулярная | PROxima | 0 | 0.222 | 0.0001
plc-per-3PIN-35 | Перемычка тип 3PIN для 35,0 мм2 (10 шт.) EKF PROxima | Ссылка |  | упак | 1368.83 | 876.0512 | 1026.6225 | 876.0512 | 0 | 1 | 15 | 90 | 16 Элементы комплектации шкафов | 16.09 Клеммные колодки JXB (винтовые) | 16.09.01 Аксессуары для JXB | Регулярная | PROxima | 0 | 0.211 | 0.00016
plc-per-10PIN-2,5 | Перемычка тип 10PIN для 2,5 мм2 (10 шт.) EKF PROxima | Ссылка |  | упак | 826.07 | 528.6848 | 619.5525 | 528.6848 | 0 | 1 | 28 | 168 | 16 Элементы комплектации шкафов | 16.09 Клеммные колодки JXB (винтовые) | 16.09.01 Аксессуары для JXB | Регулярная | PROxima | 0 | 0.152 | 7e-05
plc-per-10PIN-4 | Перемычка тип 10PIN для 4,0 мм2 (10 шт.) EKF PROxima | Ссылка |  | упак | 1814.7 | 1161.408 | 1361.025 | 1161.408 | 0 | 1 | 20 | 120 | 16 Элементы комплектации шкафов | 16.09 Клеммные колодки JXB (винтовые) | 16.09.01 Аксессуары для JXB | Регулярная | PROxima | 0 | 0.246 | 0.0001
plc-per-10PIN-10 | Перемычка тип 10PIN для 10,0 мм2 (10 шт.) EKF PROxima | Ссылка |  | упак | 1768.12 | 1131.5968 | 1326.09 | 1131.5968 | 0 | 1 | 15 | 90 | 16 Элементы комплектации шкафов | 16.09 Клеммные колодки JXB (винтовые) | 16.09.01 Аксессуары для JXB | Регулярная | PROxima | 0 | 0.265 | 0.00016
plc-per-10PIN-16 | Перемычка тип 10PIN для 16,0 мм2 (20 шт.) EKF PROxima | Ссылка |  | упак | 5464.99 | 3497.5936 | 4098.7425 | 3497.5936 | 0 | 1 | 10 | 60 | 16 Элементы комплектации шкафов | 16.09 Клеммные колодки JXB (винтовые) | 16.09.01 Аксессуары для JXB | Регулярная | PROxima | 0 | 0.362 | 0.0002
plc-per-10PIN-35 | Перемычка тип 10PIN для 35,0 мм2 (10 шт.) EKF PROxima | Ссылка |  | упак | 4510.42 | 2886.6688 | 3382.815 | 2886.6688 | 0 | 1 | 2 | 12 | 16 Элементы комплектации шкафов | 16.09 Клеммные колодки JXB (винтовые) | 16.09.01 Аксессуары для JXB | Регулярная | PROxima | 0 | 0.689 | 0.0003
plc-ek-10/63 | Колодка клеммная ЕК-10/63 JXB земля (аналог БЗН) EKF PROxima | Ссылка |  | шт | 90.28 | 57.7792 | 67.71 | 57.7792 | 0 | 40 | 40 | 800 | 16 Элементы комплектации шкафов | 16.09 Клеммные колодки JXB (винтовые) | 16.09.02 Клеммные колодки ЕК-JXB земля (аналог БЗН) | Регулярная | PROxima | 0 | 0.019 | 4.2e-05
plc-ek-16/80 | Колодка клеммная ЕК-16/80 JXB земля (аналог БЗН) EKF PROxima | Ссылка |  | шт | 131.67 | 84.2688 | 98.7525 | 84.2688 | 0 | 50 | 50 | 800 | 16 Элементы комплектации шкафов | 16.09 Клеммные колодки JXB (винтовые) | 16.09.02 Клеммные колодки ЕК-JXB земля (аналог БЗН) | Регулярная | PROxima | 0 | 0.028 | 6.6e-05
plc-ek-2.5/25 | Колодка клеммная ЕК-2,5/25 JXB земля (аналог БЗН) EKF PROxima | Ссылка |  | шт | 71.52 | 45.7728 | 53.64 | 45.7728 | 0 | 40 | 40 | 800 | 16 Элементы комплектации шкафов | 16.09 Клеммные колодки JXB (винтовые) | 16.09.02 Клеммные колодки ЕК-JXB земля (аналог БЗН) | Регулярная | PROxima | 0 | 0.007 | 1.3e-05
plc-ek-35/125 | Колодка клеммная ЕК-35/125 JXB земля (аналог БЗН) EKF PROxima | Ссылка |  | шт | 257.53 | 164.8192 | 193.1475 | 164.8192 | 0 | 16 | 16 | 192 | 16 Элементы комплектации шкафов | 16.09 Клеммные колодки JXB (винтовые) | 16.09.02 Клеммные колодки ЕК-JXB земля (аналог БЗН) | Регулярная | PROxima | 0 | 0.048 | 6e-05
plc-ek-4/32 | Колодка клеммная ЕК-4/32 JXB земля (аналог БЗН) EKF PROxima | Ссылка |  | шт | 66.26 | 42.4064 | 49.695 | 42.4064 | 0 | 40 | 40 | 800 | 16 Элементы комплектации шкафов | 16.09 Клеммные колодки JXB (винтовые) | 16.09.02 Клеммные колодки ЕК-JXB земля (аналог БЗН) | Регулярная | PROxima | 0 | 0.013 | 1.3e-05
plc-ek-6/40 | Колодка клеммная ЕК-6/40 JXB земля (аналог БЗН) EKF PROxima | Ссылка |  | шт | 71.41 | 45.7024 | 53.5575 | 45.7024 | 0 | 40 | 40 | 1200 | 16 Элементы комплектации шкафов | 16.09 Клеммные колодки JXB (винтовые) | 16.09.02 Клеммные колодки ЕК-JXB земля (аналог БЗН) | Регулярная | PROxima | 0 | 0.015 | 2.2e-05
plc-ek-70/200 | Колодка клеммная ЕК-70/200 JXB земля (аналог БЗН) EKF PROxima | Ссылка |  | шт | 792.8 | 507.392 | 594.6 | 507.392 | 0 | 9 | 9 | 108 | 16 Элементы комплектации шкафов | 16.09 Клеммные колодки JXB (винтовые) | 16.09.02 Клеммные колодки ЕК-JXB земля (аналог БЗН) | Регулярная | PROxima | 0 | 0.233 | 0.00012
plc-jxb-2.5/35y | Колодка клеммная JXB-2.5/35 желтая EKF PROxima | Ссылка |  | шт | 31.77 | 20.3328 | 23.8275 | 20.3328 | 0 | 50 | 50 | 2500 | 16 Элементы комплектации шкафов | 16.09 Клеммные колодки JXB (винтовые) | 16.09.03 Цвет желтый | Регулярная | PROxima | 0 | 0.007 | 1.6e-05
plc-jxb-4/35y | Колодка клеммная JXB-4/35 желтая EKF PROxima | Ссылка |  | шт | 24.53 | 15.6992 | 18.3975 | 15.6992 | 0 | 50 | 50 | 2000 | 16 Элементы комплектации шкафов | 16.09 Клеммные колодки JXB (винтовые) | 16.09.03 Цвет желтый | Регулярная | PROxima | 0 | 0.013 | 1.3e-05
plc-jxb-6/35y | Колодка клеммная JXB-6/35 желтая EKF PROxima | Ссылка |  | шт | 27.79 | 17.7856 | 20.8425 | 17.7856 | 0 | 50 | 50 | 1500 | 16 Элементы комплектации шкафов | 16.09 Клеммные колодки JXB (винтовые) | 16.09.03 Цвет желтый | Регулярная | PROxima | 0 | 0.015 | 2.1e-05
plc-jxb-10/35y | Колодка клеммная JXB-10/35 желтая EKF PROxima | Ссылка |  | шт | 43.86 | 28.0704 | 32.895 | 28.0704 | 0 | 50 | 50 | 1000 | 16 Элементы комплектации шкафов | 16.09 Клеммные колодки JXB (винтовые) | 16.09.03 Цвет желтый | Регулярная | PROxima | 0 | 0.019 | 2.6e-05
plc-jxb-16/35y | Колодка клеммная JXB-16/35 желтая EKF PROxima | Ссылка |  | шт | 129.11 | 82.6304 | 96.8325 | 82.6304 | 0 | 50 | 50 | 1000 | 16 Элементы комплектации шкафов | 16.09 Клеммные колодки JXB (винтовые) | 16.09.03 Цвет желтый | Заказная (16) | PROxima | 0 | 0.028 | 4.2e-05
plc-jxb-2.5/35gn | Колодка клеммная JXB-2.5/35 зеленая EKF PROxima | Ссылка |  | шт | 32.04 | 20.5056 | 24.03 | 20.5056 | 0 | 50 | 50 | 2500 | 16 Элементы комплектации шкафов | 16.09 Клеммные колодки JXB (винтовые) | 16.09.04 Цвет зеленый | Регулярная | PROxima | 0 | 0.007 | 1.6e-05
plc-jxb-4/35gn | Колодка клеммная JXB-4/35 зеленая EKF PROxima | Ссылка |  | шт | 24.4 | 15.616 | 18.3 | 15.616 | 0 | 50 | 50 | 2000 | 16 Элементы комплектации шкафов | 16.09 Клеммные колодки JXB (винтовые) | 16.09.04 Цвет зеленый | Регулярная | PROxima | 0 | 0.013 | 1.3e-05
plc-jxb-6/35gn | Колодка клеммная JXB-6/35 зеленая EKF PROxima | Ссылка |  | шт | 27.93 | 17.8752 | 20.9475 | 17.8752 | 0 | 50 | 50 | 1500 | 16 Элементы комплектации шкафов | 16.09 Клеммные колодки JXB (винтовые) | 16.09.04 Цвет зеленый | Регулярная | PROxima | 0 | 0.015 | 2e-05
plc-jxb-10/35gn | Колодка клеммная JXB-10/35 зеленая EKF PROxima | Ссылка |  | шт | 42.04 | 26.9056 | 31.53 | 26.9056 | 0 | 50 | 50 | 1000 | 16 Элементы комплектации шкафов | 16.09 Клеммные колодки JXB (винтовые) | 16.09.04 Цвет зеленый | Регулярная | PROxima | 0 | 0.019 | 2.6e-05
plc-jxb-16/35gn | Колодка клеммная JXB-16/35 зеленая EKF PROxima | Ссылка |  | шт | 129.45 | 82.848 | 97.0875 | 82.848 | 0 | 50 | 50 | 1000 | 16 Элементы комплектации шкафов | 16.09 Клеммные колодки JXB (винтовые) | 16.09.04 Цвет зеленый | Заказная (16) | PROxima | 0 | 0.028 | 4.2e-05
plc-jxb-2.5/35r | Колодка клеммная JXB-2.5/35 красная EKF PROxima | Ссылка |  | шт | 32.15 | 20.576 | 24.1125 | 20.576 | 0 | 50 | 50 | 2500 | 16 Элементы комплектации шкафов | 16.09 Клеммные колодки JXB (винтовые) | 16.09.05 Цвет красный | Регулярная | PROxima | 0 | 0.007 | 1.6e-05
plc-jxb-4/35r | Колодка клеммная JXB-4/35 красная EKF PROxima | Ссылка |  | шт | 24.51 | 15.6864 | 18.3825 | 15.6864 | 0 | 50 | 50 | 2000 | 16 Элементы комплектации шкафов | 16.09 Клеммные колодки JXB (винтовые) | 16.09.05 Цвет красный | Регулярная | PROxima | 0 | 0.013 | 1.3e-05
plc-jxb-6/35r | Колодка клеммная JXB-6/35 красная EKF PROxima | Ссылка |  | шт | 27.88 | 17.8432 | 20.91 | 17.8432 | 0 | 50 | 50 | 1500 | 16 Элементы комплектации шкафов | 16.09 Клеммные колодки JXB (винтовые) | 16.09.05 Цвет красный | Регулярная | PROxima | 0 | 0.015 | 2.1e-05
plc-jxb-10/35r | Колодка клеммная JXB-10/35 красная EKF PROxima | Ссылка |  | шт | 43.89 | 28.0896 | 32.9175 | 28.0896 | 0 | 50 | 50 | 1000 | 16 Элементы комплектации шкафов | 16.09 Клеммные колодки JXB (винтовые) | 16.09.05 Цвет красный | Регулярная | PROxima | 0 | 0.019 | 2.6e-05
plc-jxb-16/35r | Колодка клеммная JXB-16/35 красная EKF PROxima | Ссылка |  | шт | 129.45 | 82.848 | 97.0875 | 82.848 | 0 | 50 | 50 | 1000 | 16 Элементы комплектации шкафов | 16.09 Клеммные колодки JXB (винтовые) | 16.09.05 Цвет красный | Регулярная | PROxima | 0 | 0.028 | 4.2e-05
plc-jxb-2.4/35gy | Колодка клеммная JXB-2.5/35 серая EKF PROxima | Ссылка |  | шт | 21.99 | 14.0736 | 16.4925 | 14.0736 | 0 | 50 | 50 | 2500 | 16 Элементы комплектации шкафов | 16.09 Клеммные колодки JXB (винтовые) | 16.09.06 Цвет серый | Регулярная | PROxima | 0 | 0.007 | 1.6e-05
plc-jxb-4/35gy | Колодка клеммная JXB-4/35 серая EKF PROxima | Ссылка |  | шт | 24.56 | 15.7184 | 18.42 | 15.7184 | 0 | 50 | 50 | 2000 | 16 Элементы комплектации шкафов | 16.09 Клеммные колодки JXB (винтовые) | 16.09.06 Цвет серый | Регулярная | PROxima | 0 | 0.013 | 1.3e-05
plc-jxb-6/35gy | Колодка клеммная JXB-6/35 серая EKF PROxima | Ссылка |  | шт | 28.01 | 17.9264 | 21.0075 | 17.9264 | 0 | 50 | 50 | 1500 | 16 Элементы комплектации шкафов | 16.09 Клеммные колодки JXB (винтовые) | 16.09.06 Цвет серый | Регулярная | PROxima | 0 | 0.015 | 2e-05
plc-jxb-10/35gy | Колодка клеммная JXB-10/35 серая EKF PROxima | Ссылка |  | шт | 44.15 | 28.256 | 33.1125 | 28.256 | 0 | 50 | 50 | 1000 | 16 Элементы комплектации шкафов | 16.09 Клеммные колодки JXB (винтовые) | 16.09.06 Цвет серый | Регулярная | PROxima | 0 | 0.019 | 2.6e-05
plc-jxb-16/35gy | Колодка клеммная JXB-16/35 серая EKF PROxima | Ссылка |  | шт | 77.31 | 49.4784 | 57.9825 | 49.4784 | 0 | 50 | 50 | 1000 | 16 Элементы комплектации шкафов | 16.09 Клеммные колодки JXB (винтовые) | 16.09.06 Цвет серый | Регулярная | PROxima | 0 | 0.028 | 4.2e-05
plc-jxb-35/35gy | Колодка клеммная JXB-35/35 серая EKF PROxima | Ссылка |  | шт | 100.24 | 64.1536 | 75.18 | 64.1536 | 0 | 40 | 40 | 600 | 16 Элементы комплектации шкафов | 16.09 Клеммные колодки JXB (винтовые) | 16.09.06 Цвет серый | Регулярная | PROxima | 0 | 0.048 | 5.9e-05
plc-jxb-70/35gy | Колодка клеммная JXB-70/35 серая EKF PROxima | Ссылка |  | шт | 334.93 | 214.3552 | 251.1975 | 214.3552 | 0 | 10 | 10 | 120 | 16 Элементы комплектации шкафов | 16.09 Клеммные колодки JXB (винтовые) | 16.09.06 Цвет серый | Регулярная | PROxima | 0 | 0.233 | 0.00028
plc-jxb-95/35gy | Колодка клеммная JXB-95/35 серая EKF PROxima | Ссылка |  | шт | 689.61 | 441.3504 | 517.2075 | 441.3504 | 0 | 10 | 10 | 100 | 16 Элементы комплектации шкафов | 16.09 Клеммные колодки JXB (винтовые) | 16.09.06 Цвет серый | Регулярная | PROxima | 0 | 0.21 | 0.000187
plc-jxb-2.5/35b | Колодка клеммная JXB-2.5/35 синяя EKF PROxima | Ссылка |  | шт | 21.93 | 14.0352 | 16.4475 | 14.0352 | 0 | 50 | 50 | 2500 | 16 Элементы комплектации шкафов | 16.09 Клеммные колодки JXB (винтовые) | 16.09.07 Цвет синий | Регулярная | PROxima | 0 | 0.007 | 1.6e-05
plc-jxb-35/35b | Колодка клеммная JXB-35/35 синяя EKF PROxima | Ссылка |  | шт | 93.68 | 59.9552 | 70.26 | 59.9552 | 0 | 40 | 40 | 600 | 16 Элементы комплектации шкафов | 16.09 Клеммные колодки JXB (винтовые) | 16.09.07 Цвет синий | Регулярная | PROxima | 0 | 0.048 | 6e-05
plc-jxb-4/35b | Колодка клеммная JXB-4/35 синяя EKF PROxima | Ссылка |  | шт | 24.3 | 15.552 | 18.225 | 15.552 | 0 | 50 | 50 | 2000 | 16 Элементы комплектации шкафов | 16.09 Клеммные колодки JXB (винтовые) | 16.09.07 Цвет синий | Регулярная | PROxima | 0 | 0.013 | 1.3e-05
plc-jxb-6/35b | Колодка клеммная JXB-6/35 синяя EKF PROxima | Ссылка |  | шт | 29.47 | 18.8608 | 22.1025 | 18.8608 | 0 | 50 | 50 | 1500 | 16 Элементы комплектации шкафов | 16.09 Клеммные колодки JXB (винтовые) | 16.09.07 Цвет синий | Регулярная | PROxima | 0 | 0.015 | 2e-05
plc-jxb-70/35b | Колодка клеммная JXB-70/35 синяя EKF PROxima | Ссылка |  | шт | 313.02 | 200.3328 | 234.765 | 200.3328 | 0 | 10 | 10 | 120 | 16 Элементы комплектации шкафов | 16.09 Клеммные колодки JXB (винтовые) | 16.09.07 Цвет синий | Регулярная | PROxima | 0 | 0.233 | 0.00012
plc-jxb-95/35b | Колодка клеммная JXB-95/35 синяя EKF PROxima | Ссылка |  | шт | 613.81 | 392.8384 | 460.3575 | 392.8384 | 0 | 10 | 10 | 100 | 16 Элементы комплектации шкафов | 16.09 Клеммные колодки JXB (винтовые) | 16.09.07 Цвет синий | Регулярная | PROxima | 0 | 0.21 | 0.00019
plc-jxb-10/35b | Колодка клеммная JXB-10/35 синяя EKF PROxima | Ссылка |  | шт | 43.85 | 28.064 | 32.8875 | 28.064 | 0 | 50 | 50 | 1000 | 16 Элементы комплектации шкафов | 16.09 Клеммные колодки JXB (винтовые) | 16.09.07 Цвет синий | Регулярная | PROxima | 0 | 0.019 | 2.6e-05
plc-jxb-16/35b | Колодка клеммная JXB-16/35 синяя EKF PROxima | Ссылка |  | шт | 77.54 | 49.6256 | 58.155 | 49.6256 | 0 | 50 | 50 | 1000 | 16 Элементы комплектации шкафов | 16.09 Клеммные колодки JXB (винтовые) | 16.09.07 Цвет синий | Регулярная | PROxima | 0 | 0.028 | 4.2e-05
ahdw-2-38 | Держатель для маркировки клеммных групп PROxima | Ссылка |  | шт | 30.51 | 19.5264 | 22.8825 | 19.5264 | 0 | 30 | 30 | 1200 | 16 Элементы комплектации шкафов | 16.09 Клеммные колодки JXB (винтовые) | 16.09.08 Специальные клеммы | Регулярная | PROxima | 0 | 0.0061 | 0.00207
sak-2-4-35 | Заглушка для двойной JXB-4/35 EKF PROxima | Ссылка |  | шт | 27.94 | 17.8816 | 20.955 | 17.8816 | 0 | 50 | 50 | 1500 | 16 Элементы комплектации шкафов | 16.09 Клеммные колодки JXB (винтовые) | 16.09.08 Специальные клеммы | Регулярная | PROxima | 0 | 0.0035 | 0.00373
sak-2-4-35K | Заглушка для двойной измерительной JXB-4/35 тип K EKF PROxima | Ссылка |  | шт | 17.48 | 11.1872 | 13.11 | 11.1872 | 0 | 50 | 50 | 2000 | 16 Элементы комплектации шкафов | 16.09 Клеммные колодки JXB (винтовые) | 16.09.08 Специальные клеммы | Регулярная | PROxima | 0 | 0.0037 | 0.00735
sak-6S1-35 | Заглушка для измерительной JXB-6S1/35 EKF PROxima | Ссылка |  | шт | 17.28 | 11.0592 | 12.96 | 11.0592 | 0 | 50 | 50 | 1500 | 16 Элементы комплектации шкафов | 16.09 Клеммные колодки JXB (винтовые) | 16.09.08 Специальные клеммы | Регулярная | PROxima | 0 | 0.0037 | 0.00347
sak-4/35K-gy | Заглушка для клеммы измерительной JXB-4/35 тип K серая EKF PROxima | Ссылка |  | шт | 27.04 | 17.3056 | 20.28 | 17.3056 | 0 | 100 | 100 | 3000 | 16 Элементы комплектации шкафов | 16.09 Клеммные колодки JXB (винтовые) | 16.09.08 Специальные клеммы | Регулярная | PROxima | 0 | 0.0019 | 0.00175
sak-4-35RD | Заглушка для колодки с плавкой вставкой JXB-4/35 тип RD EKF PROxima | Ссылка |  | шт | 16.61 | 10.6304 | 12.4575 | 10.6304 | 0 | 100 | 100 | 2000 | 16 Элементы комплектации шкафов | 16.09 Клеммные колодки JXB (винтовые) | 16.09.08 Специальные клеммы | Регулярная | PROxima | 0 | 0.0026 | 0.00231
plc-jxb-2-4/35gy | Колодка клеммная двойная JXB-4/35 серая EKF PROxima | Ссылка |  | шт | 113.15 | 72.416 | 84.8625 | 72.416 | 0 | 55 | 55 | 1100 | 16 Элементы комплектации шкафов | 16.09 Клеммные колодки JXB (винтовые) | 16.09.08 Специальные клеммы | Регулярная | PROxima | 0 | 0.0155 | 2.009e-05
plc-jxb-2-4/35L-gy | Колодка клеммная двойная JXB-4/35 тип L серая EKF PROxima | Ссылка |  | шт | 162.28 | 103.8592 | 121.71 | 103.8592 | 0 | 55 | 55 | 1100 | 16 Элементы комплектации шкафов | 16.09 Клеммные колодки JXB (винтовые) | 16.09.08 Специальные клеммы | Регулярная | PROxima | 0 | 0.0151 | 2.009e-05
plc-jxb-2-4/35K-gy | Колодка клеммная двойная измерительная JXB-4/35 тип K серая EKF PROxima | Ссылка |  | шт | 161.93 | 103.6352 | 121.4475 | 103.6352 | 0 | 33 | 33 | 1320 | 16 Элементы комплектации шкафов | 16.09 Клеммные колодки JXB (винтовые) | 16.09.08 Специальные клеммы | Регулярная | PROxima | 0 | 0.0172 | 1.894e-05
plc-jxb-4/35RD-gy | Колодка клеммная для плавких вставок JXB-4/35 тип RD серая EKF PROxima | Ссылка |  | шт | 152.69 | 97.7216 | 114.5175 | 97.7216 | 0 | 30 | 30 | 1200 | 16 Элементы комплектации шкафов | 16.09 Клеммные колодки JXB (винтовые) | 16.09.08 Специальные клеммы | Регулярная | PROxima | 0 | 0.0144 | 2.024e-05
plc-jxb-4/35K | Колодка клеммная измерительная JXB-4/35 тип K серая EKF PROxima | Ссылка |  | шт | 148.19 | 94.8416 | 111.1425 | 94.8416 | 0 | 50 | 50 | 2000 | 16 Элементы комплектации шкафов | 16.09 Клеммные колодки JXB (винтовые) | 16.09.08 Специальные клеммы | Регулярная | PROxima | 0 | 0.0099 | 1.16e-05
plc-jxb-6S1/35gy | Колодка клеммная измерительная JXB-6S1/35 серая EKF PROxima | Ссылка |  | шт | 124.29 | 79.5456 | 93.2175 | 79.5456 | 0 | 25 | 25 | 1000 | 16 Элементы комплектации шкафов | 16.09 Клеммные колодки JXB (винтовые) | 16.09.08 Специальные клеммы | Регулярная | PROxima | 0 | 0.0266 | 2.57e-05
plc-sak-s-2.5 | Заглушка для JXB-S-2.5 серая EKF PROxima | Ссылка |  | шт | 8.27 | 5.2928 | 6.2025 | 5.2928 | 0 | 100 | 100 | 2000 | 16 Элементы комплектации шкафов | 16.10 Клеммные колодки JXB-S (пружинные) | 16.10.01 Заглушки для JXB-S | Регулярная | PROxima | 0 | 0.004 | 1e-05
plc-sak-s-4 | Заглушка для JXB-S-4 серая EKF PROxima | Ссылка |  | шт | 8.35 | 5.344 | 6.2625 | 5.344 | 0 | 100 | 100 | 2000 | 16 Элементы комплектации шкафов | 16.10 Клеммные колодки JXB-S (пружинные) | 16.10.01 Заглушки для JXB-S | Регулярная | PROxima | 0 | 0.004 | 1e-05
plc-sak-s-6 | Заглушка для JXB-S-6 серая EKF PROxima | Ссылка |  | шт | 21.56 | 13.7984 | 16.17 | 13.7984 | 0 | 100 | 100 | 2000 | 16 Элементы комплектации шкафов | 16.10 Клеммные колодки JXB-S (пружинные) | 16.10.01 Заглушки для JXB-S | Регулярная | PROxima | 0 | 0.005 | 1e-05
plc-sak-s-10 | Заглушка для JXB-S-10 серая EKF PROxima | Ссылка |  | шт | 21.28 | 13.6192 | 15.96 | 13.6192 | 0 | 100 | 100 | 1500 | 16 Элементы комплектации шкафов | 16.10 Клеммные колодки JXB-S (пружинные) | 16.10.01 Заглушки для JXB-S | Регулярная | PROxima | 0 | 0.005 | 1.4e-05
plc-jxb-s-2.5pe | Колодка клеммная самозажимная JXB-S-2.5 24А земля EKF PROxima | Ссылка |  | шт | 197.89 | 126.6496 | 148.4175 | 126.6496 | 0 | 50 | 50 | 2500 | 16 Элементы комплектации шкафов | 16.10 Клеммные колодки JXB-S (пружинные) | 16.10.02 Земля | Регулярная | PROxima | 0 | 0.008 | 1.6e-05
plc-jxb-s-4pe | Колодка клеммная самозажимная JXB-S-4 32А земля EKF PROxima | Ссылка |  | шт | 218.3 | 139.712 | 163.725 | 139.712 | 0 | 50 | 50 | 2500 | 16 Элементы комплектации шкафов | 16.10 Клеммные колодки JXB-S (пружинные) | 16.10.02 Земля | Регулярная | PROxima | 0 | 0.008 | 1.9e-05
plc-jxb-s-6pe | Колодка клеммная самозажимная JXB-S-6 41А земля EKF PROxima | Ссылка |  | шт | 377 | 241.28 | 282.75 | 241.28 | 0 | 40 | 40 | 1200 | 16 Элементы комплектации шкафов | 16.10 Клеммные колодки JXB-S (пружинные) | 16.10.02 Земля | Регулярная | PROxima | 0 | 0.011 | 2.7e-05
plc-per-2-2.5 | Перемычка для JXB-S-2.5 серая EKF PROxima | Ссылка |  | шт | 18.44 | 11.8016 | 13.83 | 11.8016 | 0 | 200 | 200 | 2000 | 16 Элементы комплектации шкафов | 16.10 Клеммные колодки JXB-S (пружинные) | 16.10.03 Перемычки для JXB-S | Регулярная | PROxima | 0 | 0.006 | 5e-06
plc-per-2-4 | Перемычка для JXB-S-4 серая EKF PROxima | Ссылка |  | шт | 21.51 | 13.7664 | 16.1325 | 13.7664 | 0 | 200 | 200 | 2000 | 16 Элементы комплектации шкафов | 16.10 Клеммные колодки JXB-S (пружинные) | 16.10.03 Перемычки для JXB-S | Заказная (16) | PROxima | 0 | 0.006 | 5e-06
plc-per-2-6 | Перемычка для JXB-S-6 серая EKF PROxima | Ссылка |  | шт | 27.98 | 17.9072 | 20.985 | 17.9072 | 0 | 100 | 100 | 2000 | 16 Элементы комплектации шкафов | 16.10 Клеммные колодки JXB-S (пружинные) | 16.10.03 Перемычки для JXB-S | Заказная (16) | PROxima | 0 | 0.009 | 5e-06
plc-per-2-10 | Перемычка для JXB-S-10 серая EKF PROxima | Ссылка |  | шт | 51.93 | 33.2352 | 38.9475 | 33.2352 | 0 | 100 | 100 | 1500 | 16 Элементы комплектации шкафов | 16.10 Клеммные колодки JXB-S (пружинные) | 16.10.03 Перемычки для JXB-S | Заказная (16) | PROxima | 0 | 0.009 | 7e-06
plc-per-3-2.5 | Перемычка через один для JXB-S-2.5 серая EKF PROxima | Ссылка |  | шт | 20.3 | 12.992 | 15.225 | 12.992 | 0 | 100 | 100 | 1500 | 16 Элементы комплектации шкафов | 16.10 Клеммные колодки JXB-S (пружинные) | 16.10.03 Перемычки для JXB-S | Заказная (16) | PROxima | 0 | 0.009 | 7e-06
plc-per-3-4 | Перемычка через один для JXB-S-4 серая EKF PROxima | Ссылка |  | шт | 28.75 | 18.4 | 21.5625 | 18.4 | 0 | 100 | 100 | 1500 | 16 Элементы комплектации шкафов | 16.10 Клеммные колодки JXB-S (пружинные) | 16.10.03 Перемычки для JXB-S | Регулярная | PROxima | 0 | 0.009 | 7e-06
plc-per-3-6 | Перемычка через один для JXB-S-6 серая EKF PROxima | Ссылка |  | шт | 40.57 | 25.9648 | 30.4275 | 25.9648 | 0 | 200 | 200 | 1600 | 16 Элементы комплектации шкафов | 16.10 Клеммные колодки JXB-S (пружинные) | 16.10.03 Перемычки для JXB-S | Регулярная | PROxima | 0 | 0.012 | 7e-06
plc-per-3-10 | Перемычка через один для JXB-S-10 серая EKF PROxima | Ссылка |  | шт | 67.64 | 43.2896 | 50.73 | 43.2896 | 0 | 200 | 200 | 1200 | 16 Элементы комплектации шкафов | 16.10 Клеммные колодки JXB-S (пружинные) | 16.10.03 Перемычки для JXB-S | Регулярная | PROxima | 0 | 0.012 | 9e-06
plc-jxb-s-2.5g | Колодка клеммная самозажимная JXB-S-2.5 24А серая EKF PROxima | Ссылка |  | шт | 47.71 | 30.5344 | 35.7825 | 30.5344 | 0 | 50 | 50 | 2500 | 16 Элементы комплектации шкафов | 16.10 Клеммные колодки JXB-S (пружинные) | 16.10.04 Цвет серый | Регулярная | PROxima | 0 | 0.006 | 1.3e-05
plc-jxb-s-4g | Колодка клеммная самозажимная JXB-S-4 32А серая EKF PROxima | Ссылка |  | шт | 52.25 | 33.44 | 39.1875 | 33.44 | 0 | 50 | 50 | 2500 | 16 Элементы комплектации шкафов | 16.10 Клеммные колодки JXB-S (пружинные) | 16.10.04 Цвет серый | Регулярная | PROxima | 0 | 0.006 | 1.5e-05
plc-jxb-s-6g | Колодка клеммная самозажимная JXB-S-6 41А серая EKF PROxima | Ссылка |  | шт | 105.83 | 67.7312 | 79.3725 | 67.7312 | 0 | 40 | 40 | 1600 | 16 Элементы комплектации шкафов | 16.10 Клеммные колодки JXB-S (пружинные) | 16.10.04 Цвет серый | Регулярная | PROxima | 0 | 0.008 | 2e-05
plc-jxb-s-10g | Колодка клеммная самозажимная JXB-S-10 57А серая EKF PROxima | Ссылка |  | шт | 110.8 | 70.912 | 83.1 | 70.912 | 0 | 40 | 40 | 1200 | 16 Элементы комплектации шкафов | 16.10 Клеммные колодки JXB-S (пружинные) | 16.10.04 Цвет серый | Заказная (16) | PROxima | 0 | 0.015 | 3.1e-05
plc-jxb-s-2.5b | Колодка клеммная самозажимная JXB-S-2.5 24А синяя EKF PROxima | Ссылка |  | шт | 45.89 | 29.3696 | 34.4175 | 29.3696 | 0 | 50 | 50 | 2500 | 16 Элементы комплектации шкафов | 16.10 Клеммные колодки JXB-S (пружинные) | 16.10.05 Цвет синий | Регулярная | PROxima | 0 | 0.006 | 1.3e-05
plc-jxb-s-4b | Колодка клеммная самозажимная JXB-S-4 32А синяя EKF PROxima | Ссылка |  | шт | 47.32 | 30.2848 | 35.49 | 30.2848 | 0 | 50 | 50 | 2200 | 16 Элементы комплектации шкафов | 16.10 Клеммные колодки JXB-S (пружинные) | 16.10.05 Цвет синий | Регулярная | PROxima | 0 | 0.006 | 1.5e-05
plc-jxb-s-6b | Колодка клеммная самозажимная JXB-S-6 41А синяя EKF PROxima | Ссылка |  | шт | 90.56 | 57.9584 | 67.92 | 57.9584 | 0 | 40 | 40 | 1600 | 16 Элементы комплектации шкафов | 16.10 Клеммные колодки JXB-S (пружинные) | 16.10.05 Цвет синий | Регулярная | PROxima | 0 | 0.008 | 2e-05
plc-jxb-s-10b | Колодка клеммная самозажимная JXB-S-10 57А синяя EKF PROxima | Ссылка |  | шт | 156.75 | 100.32 | 117.5625 | 100.32 | 0 | 40 | 40 | 1200 | 16 Элементы комплектации шкафов | 16.10 Клеммные колодки JXB-S (пружинные) | 16.10.05 Цвет синий | Регулярная | PROxima | 0 | 0.015 | 3.1e-05
plc-jxb-st-1.5-4 | Колодка клеммная самозажимная JXB-ST-1.5 17.5A 4 вывода серая PROxima | Ссылка |  | шт | 65.41 | 41.8624 | 49.0575 | 41.8624 | 0 | 80 | 80 | 1600 | 16 Элементы комплектации шкафов | 16.11 Клеммные колодки JXB-ST (пружинные) | 16.11.01 Клеммные колодки JXB-ST | Регулярная | PROxima | 0 | 0.008 | 2.1e-07
plc-jxb-st-1.5-3 | Колодка клеммная самозажимная JXB-ST-1.5 17.5А 3 вывода серая EKF PROxima | Ссылка |  | шт | 51.78 | 33.1392 | 38.835 | 33.1392 | 0 | 50 | 50 | 2000 | 16 Элементы комплектации шкафов | 16.11 Клеммные колодки JXB-ST (пружинные) | 16.11.01 Клеммные колодки JXB-ST | Регулярная | PROxima | 0 | 0.007 | 3.4e-07
plc-jxb-st-1.5 | Колодка клеммная самозажимная JXB-ST-1.5 17.5А серая EKF PROxima | Ссылка |  | шт | 32.73 | 20.9472 | 24.5475 | 20.9472 | 0 | 60 | 60 | 2400 | 16 Элементы комплектации шкафов | 16.11 Клеммные колодки JXB-ST (пружинные) | 16.11.01 Клеммные колодки JXB-ST | Регулярная | PROxima | 0 | 0.006 | 2.4e-07
plc-jxb-st-2.5-3 | Колодка клеммная самозажимная JXB-ST-2.5 31А 3 вывода серая EKF PROxima | Ссылка |  | шт | 57.98 | 37.1072 | 43.485 | 37.1072 | 0 | 45 | 45 | 1800 | 16 Элементы комплектации шкафов | 16.11 Клеммные колодки JXB-ST (пружинные) | 16.11.01 Клеммные колодки JXB-ST | Регулярная | PROxima | 0 | 0.009 | 4.2e-07
plc-jxb-st-2.5-4 | Колодка клеммная самозажимная JXB-ST-2.5 31А 4 вывода серая EKF PROxima | Ссылка |  | шт | 81.08 | 51.8912 | 60.81 | 51.8912 | 0 | 60 | 60 | 1200 | 16 Элементы комплектации шкафов | 16.11 Клеммные колодки JXB-ST (пружинные) | 16.11.01 Клеммные колодки JXB-ST | Регулярная | PROxima | 0 | 0.01 | 3.7e-07
plc-jxb-st-2.5 | Колодка клеммная самозажимная JXB-ST-2.5 31А серая EKF PROxima | Ссылка |  | шт | 34.97 | 22.3808 | 26.2275 | 22.3808 | 0 | 50 | 50 | 2000 | 16 Элементы комплектации шкафов | 16.11 Клеммные колодки JXB-ST (пружинные) | 16.11.01 Клеммные колодки JXB-ST | Регулярная | PROxima | 0 | 0.007 | 3.4e-07
plc-jxb-st-4-4 | Колодка клеммная самозажимная JXB-ST-4 40А 4 вывода серая EKF PROxima | Ссылка |  | шт | 85.93 | 54.9952 | 64.4475 | 54.9952 | 0 | 24 | 24 | 960 | 16 Элементы комплектации шкафов | 16.11 Клеммные колодки JXB-ST (пружинные) | 16.11.01 Клеммные колодки JXB-ST | Регулярная | PROxima | 0 | 0.016 | 1.46e-06
plc-jxb-st-4 | Колодка клеммная самозажимная JXB-ST-4 41А серая EKF PROxima | Ссылка |  | шт | 41.58 | 26.6112 | 31.185 | 26.6112 | 0 | 40 | 40 | 1600 | 16 Элементы комплектации шкафов | 16.11 Клеммные колодки JXB-ST (пружинные) | 16.11.01 Клеммные колодки JXB-ST | Регулярная | PROxima | 0 | 0.009 | 5.3e-07
plc-jxb-st-6 | Колодка клеммная самозажимная JXB-ST-6 57А серая EKF PROxima | Ссылка |  | шт | 69.28 | 44.3392 | 51.96 | 44.3392 | 0 | 24 | 24 | 960 | 16 Элементы комплектации шкафов | 16.11 Клеммные колодки JXB-ST (пружинные) | 16.11.01 Клеммные колодки JXB-ST | Регулярная | PROxima | 0 | 0.019 | 1.48e-06
plc-jxb-st-1.5-4-2 | Колодка клеммная самозажимная двойная JXB-ST-1.5 17.5А серая EKF PROxima | Ссылка |  | шт | 68 | 43.52 | 51 | 43.52 | 0 | 45 | 45 | 1800 | 16 Элементы комплектации шкафов | 16.11 Клеммные колодки JXB-ST (пружинные) | 16.11.01 Клеммные колодки JXB-ST | Регулярная | PROxima | 0 | 0.009 | 4.2e-07
plc-jxb-st-2.5-4-2 | Колодка клеммная самозажимная двойная JXB-ST-2.5 24А серая EKF PROxima | Ссылка |  | шт | 78.1 | 49.984 | 58.575 | 49.984 | 0 | 37 | 37 | 1480 | 16 Элементы комплектации шкафов | 16.11 Клеммные колодки JXB-ST (пружинные) | 16.11.01 Клеммные колодки JXB-ST | Регулярная | PROxima | 0 | 0.011 | 6.2e-07
plc-jxb-st-4-4-2 | Колодка клеммная самозажимная двойная JXB-ST-4 32А серая EKF PROxima | Ссылка |  | шт | 142.14 | 90.9696 | 106.605 | 90.9696 | 0 | 40 | 40 | 480 | 16 Элементы комплектации шкафов | 16.11 Клеммные колодки JXB-ST (пружинные) | 16.11.01 Клеммные колодки JXB-ST | Регулярная | PROxima | 0 | 0.018 | 8.3e-07
plc-jxb-st-1.5-3-pen | Колодка клеммная самозажимная JXB-ST-1.5 3 вывода земля EKF PROxima | Ссылка |  | шт | 132.41 | 84.7424 | 99.3075 | 84.7424 | 0 | 50 | 50 | 2000 | 16 Элементы комплектации шкафов | 16.11 Клеммные колодки JXB-ST (пружинные) | 16.11.02 Клеммные колодки JXB-ST земля | Регулярная | PROxima | 0 | 0.01 | 3.4e-07
plc-jxb-st-1.5-pen | Колодка клеммная самозажимная JXB-ST-1.5 земля EKF PROxima | Ссылка |  | шт | 108.9 | 69.696 | 81.675 | 69.696 | 0 | 60 | 60 | 2400 | 16 Элементы комплектации шкафов | 16.11 Клеммные колодки JXB-ST (пружинные) | 16.11.02 Клеммные колодки JXB-ST земля | Регулярная | PROxima | 0 | 0.009 | 2.4e-07
plc-jxb-st-2.5-3-pen | Колодка клеммная самозажимная JXB-ST-2.5 3 вывода земля EKF PROxima | Ссылка |  | шт | 150.25 | 96.16 | 112.6875 | 96.16 | 0 | 45 | 45 | 1800 | 16 Элементы комплектации шкафов | 16.11 Клеммные колодки JXB-ST (пружинные) | 16.11.02 Клеммные колодки JXB-ST земля | Регулярная | PROxima | 0 | 0.012 | 4.2e-07
plc-jxb-st-2.5-pen | Колодка клеммная самозажимная JXB-ST-2.5 земля EKF PROxima | Ссылка |  | шт | 114.18 | 73.0752 | 85.635 | 73.0752 | 0 | 50 | 50 | 2000 | 16 Элементы комплектации шкафов | 16.11 Клеммные колодки JXB-ST (пружинные) | 16.11.02 Клеммные колодки JXB-ST земля | Регулярная | PROxima | 0 | 0.01 | 3.4e-07
plc-jxb-st-4-pen | Колодка клеммная самозажимная JXB-ST-4 земля EKF PROxima | Ссылка |  | шт | 127.82 | 81.8048 | 95.865 | 81.8048 | 0 | 40 | 40 | 1600 | 16 Элементы комплектации шкафов | 16.11 Клеммные колодки JXB-ST (пружинные) | 16.11.02 Клеммные колодки JXB-ST земля | Регулярная | PROxima | 0 | 0.013 | 5.3e-07
plc-jxb-st-6-pen | Колодка клеммная самозажимная JXB-ST-6 земля EKF PROxima | Ссылка |  | шт | 175.18 | 112.1152 | 131.385 | 112.1152 | 0 | 24 | 24 | 960 | 16 Элементы комплектации шкафов | 16.11 Клеммные колодки JXB-ST (пружинные) | 16.11.02 Клеммные колодки JXB-ST земля | Регулярная | PROxima | 0 | 0.025 | 1.48e-06
sak-st-1.5/2.5-3 | Заглушка для JXB-ST-1.5/2.5 3 вывода серая EKF PROxima | Ссылка |  | шт | 19.64 | 12.5696 | 14.73 | 12.5696 | 0 | 50 | 50 | 2000 | 16 Элементы комплектации шкафов | 16.11 Клеммные колодки JXB-ST (пружинные) | 16.11.03 Аксессуары для клеммных колодок JXB-ST | Регулярная | PROxima | 0 | 0.01 | 8e-08
sak-st-1.5/2.5-3-pen | Заглушка для JXB-ST-1.5/2.5 3 земля EKF PROxima | Ссылка |  | шт | 19.64 | 12.5696 | 14.73 | 12.5696 | 0 | 50 | 50 | 2000 | 16 Элементы комплектации шкафов | 16.11 Клеммные колодки JXB-ST (пружинные) | 16.11.03 Аксессуары для клеммных колодок JXB-ST | Регулярная | PROxima | 0 | 0.004 | 1.25e-06
sak-st-1.5/2.5-4 | Заглушка для JXB-ST-1.5/2.5 4 вывода серая EKF PROxima | Ссылка |  | шт | 39.25 | 25.12 | 29.4375 | 25.12 | 0 | 50 | 50 | 1500 | 16 Элементы комплектации шкафов | 16.11 Клеммные колодки JXB-ST (пружинные) | 16.11.03 Аксессуары для клеммных колодок JXB-ST | Регулярная | PROxima | 0 | 0.003 | 1.25e-06
sak-st-1.5/2.5-pen | Заглушка для JXB-ST-1.5/2.5 земля EKF PROxima | Ссылка |  | шт | 11.24 | 7.1936 | 8.43 | 7.1936 | 0 | 100 | 100 | 2500 | 16 Элементы комплектации шкафов | 16.11 Клеммные колодки JXB-ST (пружинные) | 16.11.03 Аксессуары для клеммных колодок JXB-ST | Регулярная | PROxima | 0 | 0.002 | 3.1e-07
sak-st-1.5/2.5 | Заглушка для JXB-ST-1.5/2.5 серая EKF PROxima | Ссылка |  | шт | 11.8 | 7.552 | 8.85 | 7.552 | 0 | 100 | 100 | 2500 | 16 Элементы комплектации шкафов | 16.11 Клеммные колодки JXB-ST (пружинные) | 16.11.03 Аксессуары для клеммных колодок JXB-ST | Регулярная | PROxima | 0 | 0.002 | 3.1e-07
sak-st-4-4 | Заглушка для JXB-ST-4 4 вывода серая EKF PROxima | Ссылка |  | шт | 41.21 | 26.3744 | 30.9075 | 26.3744 | 0 | 50 | 50 | 1000 | 16 Элементы комплектации шкафов | 16.11 Клеммные колодки JXB-ST (пружинные) | 16.11.03 Аксессуары для клеммных колодок JXB-ST | Регулярная | PROxima | 0 | 0.004 | 1.25e-06
sak-st-4-pen | Заглушка для JXB-ST-4 земля EKF PROxima | Ссылка |  | шт | 12.61 | 8.0704 | 9.4575 | 8.0704 | 0 | 100 | 100 | 2000 | 16 Элементы комплектации шкафов | 16.11 Клеммные колодки JXB-ST (пружинные) | 16.11.03 Аксессуары для клеммных колодок JXB-ST | Регулярная | PROxima | 0 | 0.002 | 3.1e-07
sak-st-4 | Заглушка для JXB-ST-4 серая EKF PROxima | Ссылка |  | шт | 12.61 | 8.0704 | 9.4575 | 8.0704 | 0 | 100 | 100 | 2000 | 16 Элементы комплектации шкафов | 16.11 Клеммные колодки JXB-ST (пружинные) | 16.11.03 Аксессуары для клеммных колодок JXB-ST | Регулярная | PROxima | 0 | 0.002 | 3.1e-07
sak-st-6-pen | Заглушка для JXB-ST-6 земля EKF PROxima | Ссылка |  | шт | 16.92 | 10.8288 | 12.69 | 10.8288 | 0 | 50 | 50 | 1300 | 16 Элементы комплектации шкафов | 16.11 Клеммные колодки JXB-ST (пружинные) | 16.11.03 Аксессуары для клеммных колодок JXB-ST | Регулярная | PROxima | 0 | 0.004 | 1.25e-06
sak-st-6 | Заглушка для JXB-ST-6 серая EKF PROxima | Ссылка |  | шт | 16.92 | 10.8288 | 12.69 | 10.8288 | 0 | 50 | 50 | 1300 | 16 Элементы комплектации шкафов | 16.11 Клеммные колодки JXB-ST (пружинные) | 16.11.03 Аксессуары для клеммных колодок JXB-ST | Регулярная | PROxima | 0 | 0.004 | 1.25e-06
sak-st-1.5/2.5-4-2 | Заглушка для двойной JXB-ST-1.5/2.5 серая EKF PROxima | Ссылка |  | шт | 23.33 | 14.9312 | 17.4975 | 14.9312 | 0 | 50 | 50 | 2000 | 16 Элементы комплектации шкафов | 16.11 Клеммные колодки JXB-ST (пружинные) | 16.11.03 Аксессуары для клеммных колодок JXB-ST | Регулярная | PROxima | 0 | 0.003 | 1.25e-06
sak-st-4-4-2 | Заглушка для двойной JXB-ST-4 серая EKF PROxima | Ссылка |  | шт | 43.18 | 27.6352 | 32.385 | 27.6352 | 0 | 50 | 50 | 1000 | 16 Элементы комплектации шкафов | 16.11 Клеммные колодки JXB-ST (пружинные) | 16.11.03 Аксессуары для клеммных колодок JXB-ST | Регулярная | PROxima | 0 | 0.004 | 1.25e-06
zb-st-1.5-0 | Маркеры для JXB-ST 1,5 без нумерации (50 шт.) EKF PROxima | Ссылка |  | упак | 427.31 | 273.4784 | 320.4825 | 273.4784 | 0 | 1 | 1 | 200 | 16 Элементы комплектации шкафов | 16.11 Клеммные колодки JXB-ST (пружинные) | 16.11.03 Аксессуары для клеммных колодок JXB-ST | Регулярная | PROxima | 0 | 0.033 | 7.752e-05
zb-st-1.5-1-10 | Маркеры для JXB-ST 1,5 с нумерацией 1-10 (10 шт.) EKF PROxima | Ссылка |  | упак | 140.49 | 89.9136 | 105.3675 | 89.9136 | 0 | 1 | 1 | 900 | 16 Элементы комплектации шкафов | 16.11 Клеммные колодки JXB-ST (пружинные) | 16.11.03 Аксессуары для клеммных колодок JXB-ST | Регулярная | PROxima | 0 | 0.007 | 3.92e-05
zb-st-1.5-1-50 | Маркеры для JXB-ST 1,5 с нумерацией 1-50 (10 шт.) EKF PROxima | Ссылка |  | упак | 140.49 | 89.9136 | 105.3675 | 89.9136 | 0 | 1 | 1 | 900 | 16 Элементы комплектации шкафов | 16.11 Клеммные колодки JXB-ST (пружинные) | 16.11.03 Аксессуары для клеммных колодок JXB-ST | Регулярная | PROxima | 0 | 0.007 | 3.92e-05
zb-st-1.5-100-150 | Маркеры для JXB-ST 1,5 с нумерацией 100-150 (10 шт.) EKF PROxima | Ссылка |  | упак | 140.49 | 89.9136 | 105.3675 | 89.9136 | 0 | 1 | 1 | 900 | 16 Элементы комплектации шкафов | 16.11 Клеммные колодки JXB-ST (пружинные) | 16.11.03 Аксессуары для клеммных колодок JXB-ST | Регулярная | PROxima | 0 | 0.007 | 3.92e-05
zb-st-1.5-150-200 | Маркеры для JXB-ST 1,5 с нумерацией 150-200 (10 шт.) EKF PROxima | Ссылка |  | упак | 140.49 | 89.9136 | 105.3675 | 89.9136 | 0 | 1 | 1 | 900 | 16 Элементы комплектации шкафов | 16.11 Клеммные колодки JXB-ST (пружинные) | 16.11.03 Аксессуары для клеммных колодок JXB-ST | Регулярная | PROxima | 0 | 0.007 | 3.92e-05
zb-st-1.5-50-100 | Маркеры для JXB-ST 1,5 с нумерацией 50-100 (10 шт.) EKF PROxima | Ссылка |  | упак | 140.49 | 89.9136 | 105.3675 | 89.9136 | 0 | 1 | 1 | 900 | 16 Элементы комплектации шкафов | 16.11 Клеммные колодки JXB-ST (пружинные) | 16.11.03 Аксессуары для клеммных колодок JXB-ST | Регулярная | PROxima | 0 | 0.007 | 3.92e-05
zb-st-1.5-A-PE | Маркеры для JXB-ST 1,5 с символами "A, B, C, N, PE" (10 шт.) EKF PROxima | Ссылка |  | упак | 140.49 | 89.9136 | 105.3675 | 89.9136 | 0 | 1 | 1 | 900 | 16 Элементы комплектации шкафов | 16.11 Клеммные колодки JXB-ST (пружинные) | 16.11.03 Аксессуары для клеммных колодок JXB-ST | Регулярная | PROxima | 0 | 0.007 | 3.92e-05
zb-st-1.5-L-1-3 | Маркеры для JXB-ST 1,5 с символами "L1, L2, L3, N, PE" (10 шт.) EKF PROxima | Ссылка |  | упак | 140.49 | 89.9136 | 105.3675 | 89.9136 | 0 | 1 | 1 | 900 | 16 Элементы комплектации шкафов | 16.11 Клеммные колодки JXB-ST (пружинные) | 16.11.03 Аксессуары для клеммных колодок JXB-ST | Регулярная | PROxima | 0 | 0.007 | 3.92e-05
zb-st-2.5-0 | Маркеры для JXB-ST 2,5 без нумерации (50 шт.) EKF PROxima | Ссылка |  | упак | 453.82 | 290.4448 | 340.365 | 290.4448 | 0 | 1 | 1 | 160 | 16 Элементы комплектации шкафов | 16.11 Клеммные колодки JXB-ST (пружинные) | 16.11.03 Аксессуары для клеммных колодок JXB-ST | Регулярная | PROxima | 0 | 0.049 | 7.752e-05
zb-st-2.5-1-10 | Маркеры для JXB-ST 2,5 с нумерацией 1-10 (10 шт.) EKF PROxima | Ссылка |  | упак | 141.38 | 90.4832 | 106.035 | 90.4832 | 0 | 1 | 1 | 700 | 16 Элементы комплектации шкафов | 16.11 Клеммные колодки JXB-ST (пружинные) | 16.11.03 Аксессуары для клеммных колодок JXB-ST | Регулярная | PROxima | 0 | 0.01 | 3.92e-05
zb-st-2.5-1-50 | Маркеры для JXB-ST 2,5 с нумерацией 1-50 (10 шт.) EKF PROxima | Ссылка |  | упак | 141.38 | 90.4832 | 106.035 | 90.4832 | 0 | 1 | 1 | 700 | 16 Элементы комплектации шкафов | 16.11 Клеммные колодки JXB-ST (пружинные) | 16.11.03 Аксессуары для клеммных колодок JXB-ST | Регулярная | PROxima | 0 | 0.01 | 3.92e-05
zb-st-2.5-100-150 | Маркеры для JXB-ST 2,5 с нумерацией 100-150 (10 шт.) EKF PROxima | Ссылка |  | упак | 141.38 | 90.4832 | 106.035 | 90.4832 | 0 | 1 | 1 | 700 | 16 Элементы комплектации шкафов | 16.11 Клеммные колодки JXB-ST (пружинные) | 16.11.03 Аксессуары для клеммных колодок JXB-ST | Регулярная | PROxima | 0 | 0.01 | 3.92e-05
zb-st-2.5-150-200 | Маркеры для JXB-ST 2,5 с нумерацией 150-200 (10 шт.) EKF PROxima | Ссылка |  | упак | 141.38 | 90.4832 | 106.035 | 90.4832 | 0 | 1 | 1 | 700 | 16 Элементы комплектации шкафов | 16.11 Клеммные колодки JXB-ST (пружинные) | 16.11.03 Аксессуары для клеммных колодок JXB-ST | Регулярная | PROxima | 0 | 0.01 | 3.92e-05
zb-st-2.5-50-100 | Маркеры для JXB-ST 2,5 с нумерацией 50-100 (10 шт.) EKF PROxima | Ссылка |  | упак | 141.38 | 90.4832 | 106.035 | 90.4832 | 0 | 1 | 1 | 700 | 16 Элементы комплектации шкафов | 16.11 Клеммные колодки JXB-ST (пружинные) | 16.11.03 Аксессуары для клеммных колодок JXB-ST | Регулярная | PROxima | 0 | 0.01 | 3.92e-05
zb-st-2.5-A-PE | Маркеры для JXB-ST 2,5 с символами "A, B, C, N, PE" (10 шт.) EKF PROxima | Ссылка |  | упак | 148.45 | 95.008 | 111.3375 | 95.008 | 0 | 1 | 1 | 700 | 16 Элементы комплектации шкафов | 16.11 Клеммные колодки JXB-ST (пружинные) | 16.11.03 Аксессуары для клеммных колодок JXB-ST | Регулярная | PROxima | 0 | 0.01 | 3.92e-05
zb-st-2.5-L-1-3 | Маркеры для JXB-ST 2,5 с символами "L1, L2, L3, N, PE" (10 шт.) EKF PROxima | Ссылка |  | упак | 141.38 | 90.4832 | 106.035 | 90.4832 | 0 | 1 | 1 | 700 | 16 Элементы комплектации шкафов | 16.11 Клеммные колодки JXB-ST (пружинные) | 16.11.03 Аксессуары для клеммных колодок JXB-ST | Регулярная | PROxima | 0 | 0.01 | 3.92e-05
zb-st-4-0 | Маркеры для JXB-ST 4 без нумерации (50 шт.) EKF PROxima | Ссылка |  | упак | 569.77 | 364.6528 | 427.3275 | 364.6528 | 0 | 1 | 1 | 120 | 16 Элементы комплектации шкафов | 16.11 Клеммные колодки JXB-ST (пружинные) | 16.11.03 Аксессуары для клеммных колодок JXB-ST | Регулярная | PROxima | 0 | 0.061 | 7.752e-05
zb-st-4-1-10 | Маркеры для JXB-ST 4 с нумерацией 1-10 (10 шт.) EKF PROxima | Ссылка |  | упак | 169.4 | 108.416 | 127.05 | 108.416 | 0 | 1 | 1 | 500 | 16 Элементы комплектации шкафов | 16.11 Клеммные колодки JXB-ST (пружинные) | 16.11.03 Аксессуары для клеммных колодок JXB-ST | Регулярная | PROxima | 0 | 0.012 | 3.92e-05
zb-st-4-1-50 | Маркеры для JXB-ST 4 с нумерацией 1-50 (10 шт.) EKF PROxima | Ссылка |  | упак | 169.4 | 108.416 | 127.05 | 108.416 | 0 | 1 | 1 | 500 | 16 Элементы комплектации шкафов | 16.11 Клеммные колодки JXB-ST (пружинные) | 16.11.03 Аксессуары для клеммных колодок JXB-ST | Регулярная | PROxima | 0 | 0.012 | 3.92e-05
zb-st-4-100-150 | Маркеры для JXB-ST 4 с нумерацией 100-150 (10 шт.) EKF PROxima | Ссылка |  | упак | 169.4 | 108.416 | 127.05 | 108.416 | 0 | 1 | 1 | 500 | 16 Элементы комплектации шкафов | 16.11 Клеммные колодки JXB-ST (пружинные) | 16.11.03 Аксессуары для клеммных колодок JXB-ST | Регулярная | PROxima | 0 | 0.012 | 3.92e-05
zb-st-4-150-200 | Маркеры для JXB-ST 4 с нумерацией 150-200 (10 шт.) EKF PROxima | Ссылка |  | упак | 169.4 | 108.416 | 127.05 | 108.416 | 0 | 1 | 1 | 500 | 16 Элементы комплектации шкафов | 16.11 Клеммные колодки JXB-ST (пружинные) | 16.11.03 Аксессуары для клеммных колодок JXB-ST | Регулярная | PROxima | 0 | 0.012 | 3.92e-05
zb-st-4-50-100 | Маркеры для JXB-ST 4 с нумерацией 50-100 (10 шт.) EKF PROxima | Ссылка |  | упак | 169.4 | 108.416 | 127.05 | 108.416 | 0 | 1 | 1 | 500 | 16 Элементы комплектации шкафов | 16.11 Клеммные колодки JXB-ST (пружинные) | 16.11.03 Аксессуары для клеммных колодок JXB-ST | Регулярная | PROxima | 0 | 0.012 | 3.92e-05
zb-st-4-A-PE | Маркеры для JXB-ST 4 с символами "A, B, C, N, PE" (10 шт.) EKF PROxima | Ссылка |  | упак | 169.4 | 108.416 | 127.05 | 108.416 | 0 | 1 | 1 | 500 | 16 Элементы комплектации шкафов | 16.11 Клеммные колодки JXB-ST (пружинные) | 16.11.03 Аксессуары для клеммных колодок JXB-ST | Регулярная | PROxima | 0 | 0.012 | 3.92e-05
zb-st-4-L-1-3 | Маркеры для JXB-ST 4 с символами "L1, L2, L3, N, PE" (10 шт.) EKF PROxima | Ссылка |  | упак | 169.4 | 108.416 | 127.05 | 108.416 | 0 | 1 | 1 | 500 | 16 Элементы комплектации шкафов | 16.11 Клеммные колодки JXB-ST (пружинные) | 16.11.03 Аксессуары для клеммных колодок JXB-ST | Регулярная | PROxima | 0 | 0.012 | 3.92e-05
zb-st-6-0 | Маркеры для JXB-ST 6 без нумерации (50 шт.) EKF PROxima | Ссылка |  | упак | 608.45 | 389.408 | 456.3375 | 389.408 | 0 | 1 | 1 | 80 | 16 Элементы комплектации шкафов | 16.11 Клеммные колодки JXB-ST (пружинные) | 16.11.03 Аксессуары для клеммных колодок JXB-ST | Регулярная | PROxima | 0 | 0.076 | 7.752e-05
zb-st-6-1-10 | Маркеры для JXB-ST 6 с нумерацией 1-10 (10 шт.) EKF PROxima | Ссылка |  | упак | 181.53 | 116.1792 | 136.1475 | 116.1792 | 0 | 1 | 1 | 300 | 16 Элементы комплектации шкафов | 16.11 Клеммные колодки JXB-ST (пружинные) | 16.11.03 Аксессуары для клеммных колодок JXB-ST | Регулярная | PROxima | 0 | 0.015 | 3.92e-05
zb-st-6-1-50 | Маркеры для JXB-ST 6 с нумерацией 1-50 (10 шт.) EKF PROxima | Ссылка |  | упак | 181.53 | 116.1792 | 136.1475 | 116.1792 | 0 | 1 | 1 | 300 | 16 Элементы комплектации шкафов | 16.11 Клеммные колодки JXB-ST (пружинные) | 16.11.03 Аксессуары для клеммных колодок JXB-ST | Регулярная | PROxima | 0 | 0.015 | 3.92e-05
zb-st-6-100-150 | Маркеры для JXB-ST 6 с нумерацией 100-150 (10 шт.) EKF PROxima | Ссылка |  | упак | 177.87 | 113.8368 | 133.4025 | 113.8368 | 0 | 1 | 1 | 300 | 16 Элементы комплектации шкафов | 16.11 Клеммные колодки JXB-ST (пружинные) | 16.11.03 Аксессуары для клеммных колодок JXB-ST | Заказная | PROxima | 0 | 0.015 | 3.92e-05
zb-st-6-150-200 | Маркеры для JXB-ST 6 с нумерацией 150-200 (10 шт.) EKF PROxima | Ссылка |  | упак | 181.53 | 116.1792 | 136.1475 | 116.1792 | 0 | 1 | 1 | 300 | 16 Элементы комплектации шкафов | 16.11 Клеммные колодки JXB-ST (пружинные) | 16.11.03 Аксессуары для клеммных колодок JXB-ST | Заказная | PROxima | 0 | 0.015 | 3.92e-05
zb-st-6-50-100 | Маркеры для JXB-ST 6 с нумерацией 50-100 (10 шт.) EKF PROxima | Ссылка |  | упак | 181.53 | 116.1792 | 136.1475 | 116.1792 | 0 | 1 | 1 | 300 | 16 Элементы комплектации шкафов | 16.11 Клеммные колодки JXB-ST (пружинные) | 16.11.03 Аксессуары для клеммных колодок JXB-ST | Заказная | PROxima | 0 | 0.015 | 3.92e-05
zb-st-6-A-PE | Маркеры для JXB-ST 6 с символами "A, B, C, N, PE" (10 шт.) EKF PROxima | Ссылка |  | упак | 181.53 | 116.1792 | 136.1475 | 116.1792 | 0 | 1 | 1 | 300 | 16 Элементы комплектации шкафов | 16.11 Клеммные колодки JXB-ST (пружинные) | 16.11.03 Аксессуары для клеммных колодок JXB-ST | Заказная | PROxima | 0 | 0.015 | 3.92e-05
zb-st-6-L-1-3 | Маркеры для JXB-ST 6 с символами "L1, L2, L3, N, PE" (10 шт.) EKF PROxima | Ссылка |  | упак | 181.53 | 116.1792 | 136.1475 | 116.1792 | 0 | 1 | 1 | 300 | 16 Элементы комплектации шкафов | 16.11 Клеммные колодки JXB-ST (пружинные) | 16.11.03 Аксессуары для клеммных колодок JXB-ST | Заказная | PROxima | 0 | 0.015 | 3.92e-05
plc-per-st-2PIN-1.5 | Перемычка для JXB-ST 1,5 2PIN (20 шт.) EKF PROxima | Ссылка |  | упак | 720.71 | 461.2544 | 540.5325 | 461.2544 | 0 | 1 | 90 | 540 | 16 Элементы комплектации шкафов | 16.11 Клеммные колодки JXB-ST (пружинные) | 16.11.03 Аксессуары для клеммных колодок JXB-ST | Регулярная | PROxima | 0 | 0.027 | 3.92e-05
plc-per-st-3PIN-1.5 | Перемычка для JXB-ST 1,5 3PIN (20 шт.) EKF PROxima | Ссылка |  | упак | 1080.22 | 691.3408 | 810.165 | 691.3408 | 0 | 1 | 40 | 240 | 16 Элементы комплектации шкафов | 16.11 Клеммные колодки JXB-ST (пружинные) | 16.11.03 Аксессуары для клеммных колодок JXB-ST | Регулярная | PROxima | 0 | 0.038 | 3.92e-05
plc-per-st-2PIN-2.5 | Перемычка для JXB-ST 2,5 2PIN (20 шт.) EKF PROxima | Ссылка |  | упак | 837.99 | 536.3136 | 628.4925 | 536.3136 | 0 | 1 | 90 | 540 | 16 Элементы комплектации шкафов | 16.11 Клеммные колодки JXB-ST (пружинные) | 16.11.03 Аксессуары для клеммных колодок JXB-ST | Регулярная | PROxima | 0 | 0.038 | 3.92e-05
plc-per-st-3PIN-2.5 | Перемычка для JXB-ST 2,5 3PIN (20 шт.) EKF PROxima | Ссылка |  | упак | 1253.55 | 802.272 | 940.1625 | 802.272 | 0 | 1 | 40 | 240 | 16 Элементы комплектации шкафов | 16.11 Клеммные колодки JXB-ST (пружинные) | 16.11.03 Аксессуары для клеммных колодок JXB-ST | Регулярная | PROxima | 0 | 0.055 | 3.92e-05
plc-per-st-2PIN-4 | Перемычка для JXB-ST 4 2PIN (20 шт.) EKF PROxima | Ссылка |  | упак | 955.27 | 611.3728 | 716.4525 | 611.3728 | 0 | 1 | 70 | 420 | 16 Элементы комплектации шкафов | 16.11 Клеммные колодки JXB-ST (пружинные) | 16.11.03 Аксессуары для клеммных колодок JXB-ST | Регулярная | PROxima | 0 | 0.039 | 3.92e-05
plc-per-st-3PIN-4 | Перемычка для JXB-ST 4 3PIN (20 шт.) EKF PROxima | Ссылка |  | упак | 1426.86 | 913.1904 | 1070.145 | 913.1904 | 0 | 1 | 40 | 240 | 16 Элементы комплектации шкафов | 16.11 Клеммные колодки JXB-ST (пружинные) | 16.11.03 Аксессуары для клеммных колодок JXB-ST | Регулярная | PROxima | 0 | 0.055 | 3.92e-05
mt-134-bs | Бирка кабельная маркировочная У-134 большой квадрат EKF PROxima | Ссылка |  | упак | 193.57 | 123.8848 | 145.1775 | 123.8848 | 0 | 1 | 30 | 30 | 16 Элементы комплектации шкафов | 16.12 Бирка кабельная маркировочная |  | Регулярная | PROxima | 0 | 0.13 | 6.9e-07
mt-135-r | Бирка кабельная маркировочная У-135 (100шт.) круг EKF PROxima | Ссылка |  | упак | 179.15 | 114.656 | 134.3625 | 114.656 | 0 | 1 | 30 | 30 | 16 Элементы комплектации шкафов | 16.12 Бирка кабельная маркировочная |  | Регулярная | PROxima | 0 | 0.13 | 6.9e-07
mt-136-t | Бирка кабельная маркировочная У-136 (100шт.) треугольник EKF PROxima | Ссылка |  | упак | 171.94 | 110.0416 | 128.955 | 110.0416 | 0 | 1 | 30 | 30 | 16 Элементы комплектации шкафов | 16.12 Бирка кабельная маркировочная |  | Регулярная | PROxima | 0 | 0.13 | 6.9e-07
mt-153-ss | Бирка кабельная маркировочная У-153 (250шт.) малый квадрат EKF PROxima | Ссылка |  | упак | 238.48 | 152.6272 | 178.86 | 152.6272 | 0 | 1 | 40 | 40 | 16 Элементы комплектации шкафов | 16.12 Бирка кабельная маркировочная |  | Регулярная | PROxima | 0 | 0.13 | 7e-08
mm-134-bs | Бирка маркировочная мягкая У-134М (100 шт.) большой квадрат EKF PROxima | Ссылка |  | упак | 200 | 128 | 150 | 128 | 0 | 1 | 1 | 30 | 16 Элементы комплектации шкафов | 16.12 Бирка кабельная маркировочная |  | Регулярная | PROxima | 0 | 0.31 | 0.00052
mm-135-r | Бирка маркировочная мягкая У-135М (100 шт.) круг EKF PROxima | Ссылка |  | упак | 200 | 128 | 150 | 128 | 0 | 1 | 1 | 30 | 16 Элементы комплектации шкафов | 16.12 Бирка кабельная маркировочная |  | Регулярная | PROxima | 0 | 0.29 | 0.00052
mm-136-t | Бирка маркировочная мягкая У-136М (100 шт.) треугольник EKF PROxima | Ссылка |  | упак | 200 | 128 | 150 | 128 | 0 | 1 | 1 | 30 | 16 Элементы комплектации шкафов | 16.12 Бирка кабельная маркировочная |  | Регулярная | PROxima | 0 | 0.22 | 0.00052
zh-1f | Заглушка на соединительную шину 1 фазную (50шт.) EKF PROxima | Ссылка |  | шт | 11.47 | 7.3408 | 8.6025 | 7.3408 | 0 | 50 | 50 | 8000 | 16 Элементы комплектации шкафов | 16.13 Шины соединительные (PIN, FORK) и аксессуары для шин | 16.13.01 Заглушки для шин PIN и FORK | Регулярная | PROxima | 0 | 0.0003 | 1e-06
zh-2f | Заглушка на соединительную шину 2-х фазную (50шт.) EKF PROxima | Ссылка |  | шт | 17.33 | 11.0912 | 12.9975 | 11.0912 | 0 | 50 | 50 | 6000 | 16 Элементы комплектации шкафов | 16.13 Шины соединительные (PIN, FORK) и аксессуары для шин | 16.13.01 Заглушки для шин PIN и FORK | Регулярная | PROxima | 0 | 0.0003 | 2e-06
zh-3f | Заглушка на соединительную шину 3-х фазную (50шт.) EKF PROxima | Ссылка |  | шт | 16.25 | 10.4 | 12.1875 | 10.4 | 0 | 50 | 50 | 6000 | 16 Элементы комплектации шкафов | 16.13 Шины соединительные (PIN, FORK) и аксессуары для шин | 16.13.01 Заглушки для шин PIN и FORK | Регулярная | PROxima | 0 | 0.0005 | 4e-06
zh-4f | Заглушка на соединительную шину 4-х фазную (50шт.) EKF PROxima | Ссылка |  | шт | 17.2 | 11.008 | 12.9 | 11.008 | 0 | 50 | 50 | 6000 | 16 Элементы комплектации шкафов | 16.13 Шины соединительные (PIN, FORK) и аксессуары для шин | 16.13.01 Заглушки для шин PIN и FORK | Регулярная | PROxima | 0 | 0.0007 | 1.8e-06
ck-s | Зажим под проводник для совместного подключения с шиной PIN под боковое соединение (100 шт/упак.) EKF PROxima | Ссылка |  | шт | 107.16 | 68.5824 | 80.37 | 68.5824 | 0 | 100 | 100 | 2000 | 16 Элементы комплектации шкафов | 16.13 Шины соединительные (PIN, FORK) и аксессуары для шин | 16.13.02 Зажим для совместного подключения с шиной PIN | Регулярная | PROxima | 0 | 0.01 | 2.7e-05
ck-s-r | Зажим под проводник для совместного подключения с шиной PIN под боковое соединение (20 шт./упак.) EKF PROxima | Ссылка |  | шт | 110.17 | 70.5088 | 82.6275 | 70.5088 | 0 | 20 | 20 | 2000 | 16 Элементы комплектации шкафов | 16.13 Шины соединительные (PIN, FORK) и аксессуары для шин | 16.13.02 Зажим для совместного подключения с шиной PIN | Регулярная | PROxima | 0 | 0.0105 | 8.47e-06
ck-f | Зажим под проводник для совместного подключения с шиной PIN под переднее соединение (100 шт/упак.) EKF PROxima | Ссылка |  | шт | 117.88 | 75.4432 | 88.41 | 75.4432 | 0 | 100 | 100 | 2000 | 16 Элементы комплектации шкафов | 16.13 Шины соединительные (PIN, FORK) и аксессуары для шин | 16.13.02 Зажим для совместного подключения с шиной PIN | Регулярная | PROxima | 0 | 0.01 | 2.7e-05
ck-f-r | Зажим под проводник для совместного подключения с шиной PIN под переднее соединение (20 шт./упак.) EKF PROxima | Ссылка |  | шт | 110.17 | 70.5088 | 82.6275 | 70.5088 | 0 | 20 | 20 | 2000 | 16 Элементы комплектации шкафов | 16.13 Шины соединительные (PIN, FORK) и аксессуары для шин | 16.13.02 Зажим для совместного подключения с шиной PIN | Регулярная | PROxima | 0 | 0.0105 | 8.47e-06
ck-f-hr | Зажим под проводник для совместного подключения с шиной PIN под переднее соединение, увеличенный штырь (20 шт/упак.) EKF PROxima | Ссылка |  | шт | 118.05 | 75.552 | 88.5375 | 75.552 | 0 | 20 | 20 | 2000 | 16 Элементы комплектации шкафов | 16.13 Шины соединительные (PIN, FORK) и аксессуары для шин | 16.13.02 Зажим для совместного подключения с шиной PIN | Регулярная | PROxima | 0 | 0.0105 | 8.47e-06
fork-01-100 | Шина соединительная типа FORK для 1-ф нагр. 100А 54 мод. EKF PROxima | Ссылка |  | шт | 1039.72 | 665.4208 | 779.79 | 665.4208 | 0 | 1 | 20 | 100 | 16 Элементы комплектации шкафов | 16.13 Шины соединительные (PIN, FORK) и аксессуары для шин | 16.13.03 Шина соединительная ("вилка") типа FORK | Регулярная | PROxima | 0 | 0.0028 | 4.2e-06
fork-01-63 | Шина соединительная типа FORK для 1-ф нагр. 63А 54 мод. EKF PROxima | Ссылка |  | шт | 400.76 | 256.4864 | 300.57 | 256.4864 | 0 | 1 | 20 | 100 | 16 Элементы комплектации шкафов | 16.13 Шины соединительные (PIN, FORK) и аксессуары для шин | 16.13.03 Шина соединительная ("вилка") типа FORK | Регулярная | PROxima | 0 | 0.27 | 4.2e-06
fork-02-100 | Шина соединительная типа FORK для 2-ф нагр. 100А 54 мод. EKF PROxima | Ссылка |  | шт | 1397.72 | 894.5408 | 1048.29 | 894.5408 | 0 | 1 | 10 | 50 | 16 Элементы комплектации шкафов | 16.13 Шины соединительные (PIN, FORK) и аксессуары для шин | 16.13.03 Шина соединительная ("вилка") типа FORK | Регулярная | PROxima | 0 | 0.48 | 1.25e-05
fork-02-63 | Шина соединительная типа FORK для 2-ф нагр. 63А 54 мод. EKF PROxima | Ссылка |  | шт | 1058.07 | 677.1648 | 793.5525 | 677.1648 | 0 | 1 | 10 | 50 | 16 Элементы комплектации шкафов | 16.13 Шины соединительные (PIN, FORK) и аксессуары для шин | 16.13.03 Шина соединительная ("вилка") типа FORK | Регулярная | PROxima | 0 | 0.4 | 1.25e-05
fork-03-100 | Шина соединительная типа FORK для 3-ф нагр. 100А 54 мод. EKF PROxima | Ссылка |  | шт | 1842.44 | 1179.1616 | 1381.83 | 1179.1616 | 0 | 1 | 10 | 50 | 16 Элементы комплектации шкафов | 16.13 Шины соединительные (PIN, FORK) и аксессуары для шин | 16.13.03 Шина соединительная ("вилка") типа FORK | Регулярная | PROxima | 0 | 0.66 | 2.275e-05
fork-03-63 | Шина соединительная типа FORK для 3-ф нагр. 63А 54 мод. EKF PROxima | Ссылка |  | шт | 1285.06 | 822.4384 | 963.795 | 822.4384 | 0 | 1 | 10 | 50 | 16 Элементы комплектации шкафов | 16.13 Шины соединительные (PIN, FORK) и аксессуары для шин | 16.13.03 Шина соединительная ("вилка") типа FORK | Регулярная | PROxima | 0 | 0.6 | 2.275e-05
fork-04-100 | Шина соединительная типа FORK для 4-ф нагр. 100А 54 мод. EKF PROxima | Ссылка |  | шт | 3317.37 | 2123.1168 | 2488.0275 | 2123.1168 | 0 | 1 | 10 | 30 | 16 Элементы комплектации шкафов | 16.13 Шины соединительные (PIN, FORK) и аксессуары для шин | 16.13.03 Шина соединительная ("вилка") типа FORK | Заказная (16) | PROxima | 0 | 1 | 3.915e-05
fork-04-63 | Шина соединительная типа FORK для 4-ф нагр. 63А 54 мод. EKF PROxima | Ссылка |  | шт | 1615.45 | 1033.888 | 1211.5875 | 1033.888 | 0 | 1 | 10 | 30 | 16 Элементы комплектации шкафов | 16.13 Шины соединительные (PIN, FORK) и аксессуары для шин | 16.13.03 Шина соединительная ("вилка") типа FORK | Заказная (16) | PROxima | 0 | 0.67 | 3.915e-05
pin-01-100 | Шина соединительная типа PIN для 1-ф нагр. 100А 54 мод. EKF PROxima | Ссылка |  | шт | 1025.14 | 656.0896 | 768.855 | 656.0896 | 0 | 1 | 20 | 100 | 16 Элементы комплектации шкафов | 16.13 Шины соединительные (PIN, FORK) и аксессуары для шин | 16.13.04 Шина соединительная ("гребенка") типа PIN | Регулярная | PROxima | 0 | 0.23 | 4.2e-06
pin-01-63 | Шина соединительная типа PIN для 1-ф нагр. 63А 54 мод. EKF PROxima | Ссылка |  | шт | 486.5 | 311.36 | 364.875 | 311.36 | 0 | 1 | 20 | 100 | 16 Элементы комплектации шкафов | 16.13 Шины соединительные (PIN, FORK) и аксессуары для шин | 16.13.04 Шина соединительная ("гребенка") типа PIN | Регулярная | PROxima | 0 | 1.18 | 4.2e-06
pin-02-100 | Шина соединительная типа PIN для 2-ф нагр. 100А 54 мод. EKF PROxima | Ссылка |  | шт | 2471.43 | 1581.7152 | 1853.5725 | 1581.7152 | 0 | 1 | 10 | 50 | 16 Элементы комплектации шкафов | 16.13 Шины соединительные (PIN, FORK) и аксессуары для шин | 16.13.04 Шина соединительная ("гребенка") типа PIN | Регулярная | PROxima | 0 | 0.45 | 1.25e-05
pin-02-63 | Шина соединительная типа PIN для 2-ф нагр. 63А 54 мод. EKF PROxima | Ссылка |  | шт | 927.58 | 593.6512 | 695.685 | 593.6512 | 0 | 1 | 10 | 50 | 16 Элементы комплектации шкафов | 16.13 Шины соединительные (PIN, FORK) и аксессуары для шин | 16.13.04 Шина соединительная ("гребенка") типа PIN | Регулярная | PROxima | 0 | 0.358 | 1.25e-05
pin-03-100 | Шина соединительная типа PIN для 3-ф нагр. 100А 54 мод. EKF PROxima | Ссылка |  | шт | 2743.53 | 1755.8592 | 2057.6475 | 1755.8592 | 0 | 1 | 10 | 50 | 16 Элементы комплектации шкафов | 16.13 Шины соединительные (PIN, FORK) и аксессуары для шин | 16.13.04 Шина соединительная ("гребенка") типа PIN | Регулярная | PROxima | 0 | 0.64 | 2.94e-05
pin-03-63 | Шина соединительная типа PIN для 3-ф нагр. 63А 54 мод. EKF PROxima | Ссылка |  | шт | 1183.36 | 757.3504 | 887.52 | 757.3504 | 0 | 1 | 10 | 50 | 16 Элементы комплектации шкафов | 16.13 Шины соединительные (PIN, FORK) и аксессуары для шин | 16.13.04 Шина соединительная ("гребенка") типа PIN | Регулярная | PROxima | 0 | 0.45 | 2.275e-05
pin-04-100 | Шина соединительная типа PIN для 4-ф нагр. 100А 54 мод. EKF PROxima | Ссылка |  | шт | 2874.44 | 1839.6416 | 2155.83 | 1839.6416 | 0 | 1 | 10 | 30 | 16 Элементы комплектации шкафов | 16.13 Шины соединительные (PIN, FORK) и аксессуары для шин | 16.13.04 Шина соединительная ("гребенка") типа PIN | Заказная (16) | PROxima | 0 | 0.48 | 0.0003915
pin-04-63 | Шина соединительная типа PIN для 4-ф нагр. 63А 54 мод. EKF PROxima | Ссылка |  | шт | 3512.19 | 2247.8016 | 2634.1425 | 2247.8016 | 0 | 1 | 10 | 30 | 16 Элементы комплектации шкафов | 16.13 Шины соединительные (PIN, FORK) и аксессуары для шин | 16.13.04 Шина соединительная ("гребенка") типа PIN | Заказная (16) | PROxima | 0 | 0.38 | 0.0003915
pin-01-100m | Шина соединительная типа PIN для 1-ф нагр. 100А (37x27мм) EKF PROxima | Ссылка |  | шт | 1069.85 | 684.704 | 802.3875 | 684.704 | 0 | 1 | 20 | 100 | 16 Элементы комплектации шкафов | 16.13 Шины соединительные (PIN, FORK) и аксессуары для шин | 16.13.05 Шина соединительная ("гребенка") типа PIN 1.5 модуля | Регулярная | PROxima | 0 | 0.245 | 4.2e-05
pin-02-100m | Шина соединительная типа PIN для 2-ф нагр. 100А (36x27мм) EKF PROxima | Ссылка |  | шт | 3138.2 | 2008.448 | 2353.65 | 2008.448 | 0 | 1 | 10 | 50 | 16 Элементы комплектации шкафов | 16.13 Шины соединительные (PIN, FORK) и аксессуары для шин | 16.13.05 Шина соединительная ("гребенка") типа PIN 1.5 модуля | Регулярная | PROxima | 0 | 0.5 | 1.25e-05
pin-03-100m | Шина соединительная типа PIN для 3-ф нагр. 100А (36x27мм) EKF PROxima | Ссылка |  | шт | 3458.25 | 2213.28 | 2593.6875 | 2213.28 | 0 | 1 | 10 | 50 | 16 Элементы комплектации шкафов | 16.13 Шины соединительные (PIN, FORK) и аксессуары для шин | 16.13.05 Шина соединительная ("гребенка") типа PIN 1.5 модуля | Регулярная | PROxima | 0 | 0.76 | 3.75e-05
pin-04-100m | Шина соединительная типа PIN для 4-ф нагр. 100А (36x27мм) EKF PROxima | Ссылка |  | шт | 3613.65 | 2312.736 | 2710.2375 | 2312.736 | 0 | 1 | 10 | 30 | 16 Элементы комплектации шкафов | 16.13 Шины соединительные (PIN, FORK) и аксессуары для шин | 16.13.05 Шина соединительная ("гребенка") типа PIN 1.5 модуля | Регулярная | PROxima | 0 | 1.05 | 3.915e-05
pin-01-63-12 | Шина соединительная типа PIN для 1-ф нагр. 63А 12 мод. EKF PROxima | Ссылка |  | шт | 99.66 | 63.7824 | 74.745 | 63.7824 | 0 | 10 | 10 | 400 | 16 Элементы комплектации шкафов | 16.13 Шины соединительные (PIN, FORK) и аксессуары для шин | 16.13.06 Шина соединительная ("гребенка") типа PIN 12 модулей | Регулярная | PROxima | 0 | 0.0395 | 3.63e-06
pin-03-63-12 | Шина соединительная типа PIN для 3-ф нагр. 63А 12 мод. EKF PROxima | Ссылка |  | шт | 306.16 | 195.9424 | 229.62 | 195.9424 | 0 | 10 | 10 | 200 | 16 Элементы комплектации шкафов | 16.13 Шины соединительные (PIN, FORK) и аксессуары для шин | 16.13.06 Шина соединительная ("гребенка") типа PIN 12 модулей | Регулярная | PROxima | 0 | 0.095 | 5.01e-06
dpn-02-63 | Шина соединительная типа PIN 63A 108 мод. для диф. автомтов EKF PROxima | Ссылка |  | шт | 1777.45 | 1137.568 | 1333.0875 | 1137.568 | 0 | 5 | 5 | 50 | 16 Элементы комплектации шкафов | 16.13 Шины соединительные (PIN, FORK) и аксессуары для шин | 16.13.07 Шина соединительная («гребенка») типа PIN для диф.автоматов | Регулярная | PROxima | 0 | 0.42 | 0.0004
dpn-le-02-63 | Шина соединительная типа PIN 63A 54 мод. для диф. автоматов EKF PROxima | Ссылка |  | шт | 1002.64 | 641.6896 | 751.98 | 641.6896 | 0 | 5 | 5 | 50 | 16 Элементы комплектации шкафов | 16.13 Шины соединительные (PIN, FORK) и аксессуары для шин | 16.13.07 Шина соединительная («гребенка») типа PIN для диф.автоматов | Регулярная | PROxima | 0 | 0.4 | 0.0004
SM-4x30 | Шина М1T 4х30х4000 мм EKF PROxima | Ссылка |  | шт | 7786.8 | 4983.552 | 5840.1 | 4983.552 | 0 | 1 | 1 | 1 | 16 Элементы комплектации шкафов | 16.14 Электротехнические шины | 16.14.01 Медные шины | Заказная | PROxima | 0 | 4.29 | 0.00048
SM-10x100 | Шина М1T 10х100х4000 мм EKF PROxima | Ссылка |  | шт | 61037.7 | 39064.128 | 45778.275 | 39064.128 | 0 | 1 | 1 | 1 | 16 Элементы комплектации шкафов | 16.14 Электротехнические шины | 16.14.01 Медные шины | Регулярная | PROxima | 0 | 35.8 | 0.004
SM-10x120 | Шина М1T 10х120х4000 мм EKF PROxima | Ссылка |  | шт | 73238.1 | 46872.384 | 54928.575 | 46872.384 | 0 | 1 | 1 | 1 | 16 Элементы комплектации шкафов | 16.14 Электротехнические шины | 16.14.01 Медные шины | Регулярная | PROxima | 0 | 43 | 0.0048
SM-10x20 | Шина М1T 10х20х4000 мм EKF PROxima | Ссылка |  | шт | 21630 | 13843.2 | 16222.5 | 13843.2 | 0 | 1 | 1 | 1 | 16 Элементы комплектации шкафов | 16.14 Электротехнические шины | 16.14.01 Медные шины | Регулярная | PROxima | 0 | 7.14 | 0.0008
SM-10x30 | Шина М1T 10х30х4000 мм EKF PROxima | Ссылка |  | шт | 18318.45 | 11723.808 | 13738.8375 | 11723.808 | 0 | 1 | 1 | 1 | 16 Элементы комплектации шкафов | 16.14 Электротехнические шины | 16.14.01 Медные шины | Регулярная | PROxima | 0 | 10.72 | 0.0012
SM-10x50 | Шина М1T 10х50х4000 мм EKF PROxima | Ссылка |  | шт | 32445 | 20764.8 | 24333.75 | 20764.8 | 0 | 1 | 1 | 1 | 16 Элементы комплектации шкафов | 16.14 Электротехнические шины | 16.14.01 Медные шины | Регулярная | PROxima | 0 | 17.86 | 0.002
SM-10x60 | Шина М1T 10х60х4000 мм EKF PROxima | Ссылка |  | шт | 36618.51 | 23435.8464 | 27463.8825 | 23435.8464 | 0 | 1 | 1 | 1 | 16 Элементы комплектации шкафов | 16.14 Электротехнические шины | 16.14.01 Медные шины | Регулярная | PROxima | 0 | 21.43 | 0.0024
SM-10x80 | Шина М1T 10х80х4000 мм EKF PROxima | Ссылка |  | шт | 48836.21 | 31255.1744 | 36627.1575 | 31255.1744 | 0 | 1 | 1 | 1 | 16 Элементы комплектации шкафов | 16.14 Электротехнические шины | 16.14.01 Медные шины | Регулярная | PROxima | 0 | 28.58 | 0.0032
SM-3x15 | Шина М1T 3х15х4000 мм EKF PROxima | Ссылка |  | шт | 2751.34 | 1760.8576 | 2063.505 | 1760.8576 | 0 | 1 | 1 | 1 | 16 Элементы комплектации шкафов | 16.14 Электротехнические шины | 16.14.01 Медные шины | Заказная | PROxima | 0 | 1.61 | 0.00018
SM-3x16 | Шина М1T 3х16х4000 мм EKF PROxima | Ссылка |  | шт | 2922.21 | 1870.2144 | 2191.6575 | 1870.2144 | 0 | 1 | 1 | 1 | 16 Элементы комплектации шкафов | 16.14 Электротехнические шины | 16.14.01 Медные шины | Регулярная | PROxima | 0 | 1.71 | 0.000192
SM3-3x20 | Шина М1T 3х20х3000 мм EKF PROxima | Ссылка |  | шт | 3002.45 | 1921.568 | 2251.8375 | 1921.568 | 0 | 1 | 1 | 1 | 16 Элементы комплектации шкафов | 16.14 Электротехнические шины | 16.14.01 Медные шины | Регулярная | PROxima | 0 | 1.6 | 0.00018
SM-3x20 | Шина М1T 3х20х4000 мм EKF PROxima | Ссылка |  | шт | 4001.55 | 2560.992 | 3001.1625 | 2560.992 | 0 | 1 | 1 | 1 | 16 Элементы комплектации шкафов | 16.14 Электротехнические шины | 16.14.01 Медные шины | Регулярная | PROxima | 0 | 2.14 | 0.00024
SM3-3x25 | Шина М1T 3х25х3000 мм EKF PROxima | Ссылка |  | шт | 3568.95 | 2284.128 | 2676.7125 | 2284.128 | 0 | 1 | 1 | 1 | 16 Элементы комплектации шкафов | 16.14 Электротехнические шины | 16.14.01 Медные шины | Регулярная | PROxima | 0 | 2 | 0.000225
SM-3x25 | Шина М1T 3х25х4000 мм EKF PROxima | Ссылка |  | шт | 4758.6 | 3045.504 | 3568.95 | 3045.504 | 0 | 1 | 1 | 1 | 16 Элементы комплектации шкафов | 16.14 Электротехнические шины | 16.14.01 Медные шины | Регулярная | PROxima | 0 | 2.68 | 0.0003
SM-3x30 | Шина М1T 3х30х4000 мм EKF PROxima | Ссылка |  | шт | 5485.37 | 3510.6368 | 4114.0275 | 3510.6368 | 0 | 1 | 1 | 1 | 16 Элементы комплектации шкафов | 16.14 Электротехнические шины | 16.14.01 Медные шины | Регулярная | PROxima | 0 | 3.21 | 0.00036
SM-3x40 | Шина М1T 3х40х4000 мм EKF PROxima | Ссылка |  | шт | 7330.41 | 4691.4624 | 5497.8075 | 4691.4624 | 0 | 1 | 1 | 1 | 16 Элементы комплектации шкафов | 16.14 Электротехнические шины | 16.14.01 Медные шины | Регулярная | PROxima | 0 | 4.29 | 0.00048
SM3-4x20 | Шина М1T 4х20х3000 мм EKF PROxima | Ссылка |  | шт | 3973.74 | 2543.1936 | 2980.305 | 2543.1936 | 0 | 1 | 1 | 1 | 16 Элементы комплектации шкафов | 16.14 Электротехнические шины | 16.14.01 Медные шины | Регулярная | PROxima | 0 | 2.15 | 0.00024
SM-4x20 | Шина М1T 4х20х4000 мм EKF PROxima | Ссылка |  | шт | 5299.35 | 3391.584 | 3974.5125 | 3391.584 | 0 | 1 | 1 | 1 | 16 Элементы комплектации шкафов | 16.14 Электротехнические шины | 16.14.01 Медные шины | Регулярная | PROxima | 0 | 2.86 | 0.00032
SM-4x25 | Шина М1T 4х25х4000 мм EKF PROxima | Ссылка |  | шт | 6100.74 | 3904.4736 | 4575.555 | 3904.4736 | 0 | 1 | 1 | 1 | 16 Элементы комплектации шкафов | 16.14 Электротехнические шины | 16.14.01 Медные шины | Регулярная | PROxima | 0 | 3.57 | 0.0004
SM-5x20 | Шина М1T 5х20х4000 мм EKF PROxima | Ссылка |  | шт | 6272.7 | 4014.528 | 4704.525 | 4014.528 | 0 | 1 | 1 | 1 | 16 Элементы комплектации шкафов | 16.14 Электротехнические шины | 16.14.01 Медные шины | Регулярная | PROxima | 0 | 3.57 | 0.0004
SM-5x25 | Шина М1T 5х25х4000 мм EKF PROxima | Ссылка |  | шт | 7638.63 | 4888.7232 | 5728.9725 | 4888.7232 | 0 | 1 | 1 | 1 | 16 Элементы комплектации шкафов | 16.14 Электротехнические шины | 16.14.01 Медные шины | Регулярная | PROxima | 0 | 4.47 | 0.0005
SM-5x30 | Шина М1T 5х30х4000 мм EKF PROxima | Ссылка |  | шт | 9159.22 | 5861.9008 | 6869.415 | 5861.9008 | 0 | 1 | 1 | 1 | 16 Элементы комплектации шкафов | 16.14 Электротехнические шины | 16.14.01 Медные шины | Регулярная | PROxima | 0 | 5.36 | 0.0006
SM-5x40 | Шина М1T 5х40х4000 мм EKF PROxima | Ссылка |  | шт | 12978 | 8305.92 | 9733.5 | 8305.92 | 0 | 1 | 1 | 1 | 16 Элементы комплектации шкафов | 16.14 Электротехнические шины | 16.14.01 Медные шины | Регулярная | PROxima | 0 | 7.14 | 0.0008
SM-5x50 | Шина М1T 5х50х4000 мм EKF PROxima | Ссылка |  | шт | 16006.2 | 10243.968 | 12004.65 | 10243.968 | 0 | 1 | 1 | 1 | 16 Элементы комплектации шкафов | 16.14 Электротехнические шины | 16.14.01 Медные шины | Регулярная | PROxima | 0 | 8.93 | 0.001
SM-6x50 | Шина М1T 6х50х4000 мм EKF PROxima | Ссылка |  | шт | 19467 | 12458.88 | 14600.25 | 12458.88 | 0 | 1 | 1 | 1 | 16 Элементы комплектации шкафов | 16.14 Электротехнические шины | 16.14.01 Медные шины | Регулярная | PROxima | 0 | 10.72 | 0.0012
SM-6x60 | Шина М1T 6х60х4000 мм EKF PROxima | Ссылка |  | шт | 21975 | 14064 | 16481.25 | 14064 | 0 | 1 | 1 | 1 | 16 Элементы комплектации шкафов | 16.14 Электротехнические шины | 16.14.01 Медные шины | Регулярная | PROxima | 0 | 12.86 | 0.00144
SM-8x80 | Шина М1T 8х80х4000 мм EKF PROxima | Ссылка |  | шт | 39062.7 | 25000.128 | 29297.025 | 25000.128 | 0 | 1 | 1 | 1 | 16 Элементы комплектации шкафов | 16.14 Электротехнические шины | 16.14.01 Медные шины | Регулярная | PROxima | 0 | 22.86 | 0.00256
SM-4x40 | Шина М1T4х40х4000 мм EKF PROxima | Ссылка |  | шт | 9774.6 | 6255.744 | 7330.95 | 6255.744 | 0 | 1 | 1 | 1 | 16 Элементы комплектации шкафов | 16.14 Электротехнические шины | 16.14.01 Медные шины | Регулярная | PROxima | 0 | 5.72 | 0.00064
SA-10x100 | Шина АД 31Т 10х100х4000 мм EKF PROxima | Ссылка |  | шт | 7246.05 | 4637.472 | 5434.5375 | 4637.472 | 0 | 1 | 1 | 1 | 16 Элементы комплектации шкафов | 16.14 Электротехнические шины | 16.14.02 Алюминиевые шины | Заказная | PROxima | 0 | 10.84 | 0.004
SA-10x120 | Шина АД 31Т 10х120х4000 мм EKF PROxima | Ссылка |  | шт | 8652 | 5537.28 | 6489 | 5537.28 | 0 | 1 | 1 | 1 | 16 Элементы комплектации шкафов | 16.14 Электротехнические шины | 16.14.02 Алюминиевые шины | Заказная | PROxima | 0 | 13.01 | 0.0048
SA-10x60 | Шина АД 31Т 10х60х4000 мм EKF PROxima | Ссылка |  | шт | 3866.36 | 2474.4704 | 2899.77 | 2474.4704 | 0 | 1 | 1 | 1 | 16 Элементы комплектации шкафов | 16.14 Электротехнические шины | 16.14.02 Алюминиевые шины | Заказная | PROxima | 0 | 6.5 | 0.0024
SA-3x15 | Шина АД 31Т 3х15х4000 мм EKF PROxima | Ссылка |  | шт | 432.6 | 276.864 | 324.45 | 276.864 | 0 | 1 | 1 | 1 | 16 Элементы комплектации шкафов | 16.14 Электротехнические шины | 16.14.02 Алюминиевые шины | Регулярная | PROxima | 0 | 0.49 | 0.00018
SA-3x20 | Шина АД 31Т 3х20х4000 мм EKF PROxima | Ссылка |  | шт | 648.9 | 415.296 | 486.675 | 415.296 | 0 | 1 | 1 | 1 | 16 Элементы комплектации шкафов | 16.14 Электротехнические шины | 16.14.02 Алюминиевые шины | Регулярная | PROxima | 0 | 0.65 | 0.00024
SA-3x25 | Шина АД 31Т 3х25х4000 мм EKF PROxima | Ссылка |  | шт | 648.9 | 415.296 | 486.675 | 415.296 | 0 | 1 | 1 | 1 | 16 Элементы комплектации шкафов | 16.14 Электротехнические шины | 16.14.02 Алюминиевые шины | Регулярная | PROxima | 0 | 0.85 | 0.0003
SA-3x30 | Шина АД 31Т 3х30х4000 мм EKF PROxima | Ссылка |  | шт | 648.9 | 415.296 | 486.675 | 415.296 | 0 | 1 | 1 | 1 | 16 Элементы комплектации шкафов | 16.14 Электротехнические шины | 16.14.02 Алюминиевые шины | Регулярная | PROxima | 0 | 0.98 | 0.00036
SA-4x30 | Шина АД 31Т 4х30х4000 мм EKF PROxima | Ссылка |  | шт | 865.2 | 553.728 | 648.9 | 553.728 | 0 | 1 | 1 | 1 | 16 Элементы комплектации шкафов | 16.14 Электротехнические шины | 16.14.02 Алюминиевые шины | Регулярная | PROxima | 0 | 1.3 | 0.00048
SA-4x40 | Шина АД 31Т 4х40х4000 мм EKF PROxima | Ссылка |  | шт | 1189.65 | 761.376 | 892.2375 | 761.376 | 0 | 1 | 1 | 1 | 16 Элементы комплектации шкафов | 16.14 Электротехнические шины | 16.14.02 Алюминиевые шины | Регулярная | PROxima | 0 | 1.73 | 0.00064
SA-5x25 | Шина АД 31Т 5х25х4000 мм EKF PROxima | Ссылка |  | шт | 919.28 | 588.3392 | 689.46 | 588.3392 | 0 | 1 | 1 | 1 | 16 Элементы комплектации шкафов | 16.14 Электротехнические шины | 16.14.02 Алюминиевые шины | Заказная | PROxima | 0 | 1.36 | 0.0005
SA-5x40 | Шина АД 31Т 5х40х4000 мм EKF PROxima | Ссылка |  | шт | 1405.95 | 899.808 | 1054.4625 | 899.808 | 0 | 1 | 1 | 1 | 16 Элементы комплектации шкафов | 16.14 Электротехнические шины | 16.14.02 Алюминиевые шины | Регулярная | PROxima | 0 | 2.17 | 0.0008
SA-5x50 | Шина АД 31Т 5х50х4000 мм EKF PROxima | Ссылка |  | шт | 1730.4 | 1107.456 | 1297.8 | 1107.456 | 0 | 1 | 1 | 1 | 16 Элементы комплектации шкафов | 16.14 Электротехнические шины | 16.14.02 Алюминиевые шины | Заказная | PROxima | 0 | 2.71 | 0.001
SA-5x60 | Шина АД 31Т 5х60х4000 мм EKF PROxima | Ссылка |  | шт | 1933.72 | 1237.5808 | 1450.29 | 1237.5808 | 0 | 1 | 1 | 1 | 16 Элементы комплектации шкафов | 16.14 Электротехнические шины | 16.14.02 Алюминиевые шины | Заказная | PROxima | 0 | 3.25 | 0.0012
SA-6x30 | Шина АД 31Т 6х30х4000 мм EKF PROxima | Ссылка |  | шт | 1297.8 | 830.592 | 973.35 | 830.592 | 0 | 1 | 1 | 1 | 16 Элементы комплектации шкафов | 16.14 Электротехнические шины | 16.14.02 Алюминиевые шины | Заказная | PROxima | 0 | 1.95 | 0.00072
SA-6x40 | Шина АД 31Т 6х40х4000 мм EKF PROxima | Ссылка |  | шт | 1546.55 | 989.792 | 1159.9125 | 989.792 | 0 | 1 | 1 | 1 | 16 Элементы комплектации шкафов | 16.14 Электротехнические шины | 16.14.02 Алюминиевые шины | Заказная | PROxima | 0 | 2.6 | 0.00096
SA-6x50 | Шина АД 31Т 6х50х4000 мм EKF PROxima | Ссылка |  | шт | 1933.72 | 1237.5808 | 1450.29 | 1237.5808 | 0 | 1 | 1 | 1 | 16 Элементы комплектации шкафов | 16.14 Электротехнические шины | 16.14.02 Алюминиевые шины | Заказная | PROxima | 0 | 3.25 | 0.0012
SA-6x60 | Шина АД 31Т 6х60х4000 мм EKF PROxima | Ссылка |  | шт | 2703.75 | 1730.4 | 2027.8125 | 1730.4 | 0 | 1 | 1 | 1 | 16 Элементы комплектации шкафов | 16.14 Электротехнические шины | 16.14.02 Алюминиевые шины | Заказная | PROxima | 0 | 3.9 | 0.00144
SA-6x80 | Шина АД 31Т 6х80х4000 мм EKF PROxima | Ссылка |  | шт | 3460.8 | 2214.912 | 2595.6 | 2214.912 | 0 | 1 | 1 | 1 | 16 Элементы комплектации шкафов | 16.14 Электротехнические шины | 16.14.02 Алюминиевые шины | Заказная | PROxima | 0 | 8.1 | 0.00192
SA-8x100 | Шина АД 31Т 8х100х4000 мм EKF PROxima | Ссылка |  | шт | 5731.95 | 3668.448 | 4298.9625 | 3668.448 | 0 | 1 | 1 | 1 | 16 Элементы комплектации шкафов | 16.14 Электротехнические шины | 16.14.02 Алюминиевые шины | Заказная | PROxima | 0 | 8.67 | 0.0032
SA-8x60 | Шина АД 31Т 8х60х4000 мм EKF PROxima | Ссылка |  | шт | 3460.8 | 2214.912 | 2595.6 | 2214.912 | 0 | 1 | 1 | 1 | 16 Элементы комплектации шкафов | 16.14 Электротехнические шины | 16.14.02 Алюминиевые шины | Заказная | PROxima | 0 | 5.2 | 0.00192
SA-8x80 | Шина АД 31Т 8х80х4000 мм EKF PROxima | Ссылка |  | шт | 4128.09 | 2641.9776 | 3096.0675 | 2641.9776 | 0 | 1 | 1 | 1 | 16 Элементы комплектации шкафов | 16.14 Электротехнические шины | 16.14.02 Алюминиевые шины | Заказная | PROxima | 0 | 6.94 | 0.00256
SMG-57 | ШМГИ 10x100x1 EKF PROxima | Ссылка |  | шт | 64890 | 41529.6 | 48667.5 | 41529.6 | 0 | 1 | 1 | 1 | 16 Элементы комплектации шкафов | 16.14 Электротехнические шины | 16.14.03 Шины медные гибкие изолированные 2м | Заказная | PROxima | 0 | 18.42 | 0.2
SMG-59 | ШМГИ 10x120x1 EKF PROxima | Ссылка |  | шт | 71379 | 45682.56 | 53534.25 | 45682.56 | 0 | 1 | 1 | 1 | 16 Элементы комплектации шкафов | 16.14 Электротехнические шины | 16.14.03 Шины медные гибкие изолированные 2м | Заказная | PROxima | 0 | 23 | 0.24
SMG-10 | ШМГИ 10x15,5x0,8 EKF PROxima | Ссылка |  | шт | 12978 | 8305.92 | 9733.5 | 8305.92 | 0 | 1 | 1 | 1 | 16 Элементы комплектации шкафов | 16.14 Электротехнические шины | 16.14.03 Шины медные гибкие изолированные 2м | Заказная | PROxima | 0 | 2.4 | 0.0248
SMG-25 | ШМГИ 10x20x1 EKF PROxima | Ссылка |  | шт | 12112.8 | 7752.192 | 9084.6 | 7752.192 | 0 | 1 | 1 | 1 | 16 Элементы комплектации шкафов | 16.14 Электротехнические шины | 16.14.03 Шины медные гибкие изолированные 2м | Регулярная | PROxima | 0 | 3.75 | 0.04
SMG-32 | ШМГИ 10x24x1 EKF PROxima | Ссылка |  | шт | 14059.5 | 8998.08 | 10544.625 | 8998.08 | 0 | 1 | 1 | 1 | 16 Элементы комплектации шкафов | 16.14 Электротехнические шины | 16.14.03 Шины медные гибкие изолированные 2м | Регулярная | PROxima | 0 | 4.5 | 0.048
SMG-38 | ШМГИ 10x32x1 EKF PROxima | Ссылка |  | шт | 18385.5 | 11766.72 | 13789.125 | 11766.72 | 0 | 1 | 1 | 1 | 16 Элементы комплектации шкафов | 16.14 Электротехнические шины | 16.14.03 Шины медные гибкие изолированные 2м | Регулярная | PROxima | 0 | 6 | 0.064
SMG-40 | ШМГИ 10x40x1 EKF PROxima | Ссылка |  | шт | 24874.5 | 15919.68 | 18655.875 | 15919.68 | 0 | 1 | 1 | 1 | 16 Элементы комплектации шкафов | 16.14 Электротехнические шины | 16.14.03 Шины медные гибкие изолированные 2м | Заказная | PROxima | 0 | 7.4 | 0.08
SMG-48 | ШМГИ 10x50x1 EKF PROxima | Ссылка |  | шт | 43260 | 27686.4 | 32445 | 27686.4 | 0 | 1 | 1 | 1 | 16 Элементы комплектации шкафов | 16.14 Электротехнические шины | 16.14.03 Шины медные гибкие изолированные 2м | Регулярная | PROxima | 0 | 9.2 | 0.1
SMG-53 | ШМГИ 10x63x1 EKF PROxima | Ссылка |  | шт | 41097 | 26302.08 | 30822.75 | 26302.08 | 0 | 1 | 1 | 1 | 16 Элементы комплектации шкафов | 16.14 Электротехнические шины | 16.14.03 Шины медные гибкие изолированные 2м | Заказная | PROxima | 0 | 11.6 | 0.126
SMG-55 | ШМГИ 10x80x1 EKF PROxima | Ссылка |  | шт | 49749 | 31839.36 | 37311.75 | 31839.36 | 0 | 1 | 1 | 1 | 16 Элементы комплектации шкафов | 16.14 Электротехнические шины | 16.14.03 Шины медные гибкие изолированные 2м | Заказная | PROxima | 0 | 14.7 | 0.16
SMG-58 | ШМГИ 12x100x1 EKF PROxima | Ссылка |  | шт | 75705 | 48451.2 | 56778.75 | 48451.2 | 0 | 1 | 1 | 1 | 16 Элементы комплектации шкафов | 16.14 Электротехнические шины | 16.14.03 Шины медные гибкие изолированные 2м | Заказная | PROxima | 0 | 22.11 | 0.24
SMG-60 | ШМГИ 12x120x1 EKF PROxima | Ссылка |  | шт | 86520 | 55372.8 | 64890 | 55372.8 | 0 | 1 | 1 | 1 | 16 Элементы комплектации шкафов | 16.14 Электротехнические шины | 16.14.03 Шины медные гибкие изолированные 2м | Регулярная | PROxima | 0 | 27.5 | 0.288
SMG-3 | ШМГИ 2x15,5x0,8 EKF PROxima | Ссылка |  | шт | 3677.1 | 2353.344 | 2757.825 | 2353.344 | 0 | 1 | 1 | 1 | 16 Элементы комплектации шкафов | 16.14 Электротехнические шины | 16.14.03 Шины медные гибкие изолированные 2м | Регулярная | PROxima | 0 | 0.556 | 0.00496
SMG-6 | ШМГИ 2x20x1 EKF PROxima | Ссылка |  | шт | 4866.75 | 3114.72 | 3650.0625 | 3114.72 | 0 | 1 | 1 | 1 | 16 Элементы комплектации шкафов | 16.14 Электротехнические шины | 16.14.03 Шины медные гибкие изолированные 2м | Регулярная | PROxima | 0 | 0.85 | 0.008
SMG-8 | ШМГИ 2x24x1 EKF PROxima | Ссылка |  | шт | 3893.4 | 2491.776 | 2920.05 | 2491.776 | 0 | 1 | 1 | 1 | 16 Элементы комплектации шкафов | 16.14 Электротехнические шины | 16.14.03 Шины медные гибкие изолированные 2м | Заказная | PROxima | 0 | 1 | 0.0096
SMG-16 | ШМГИ 2x32x1 EKF PROxima | Ссылка |  | шт | 5623.8 | 3599.232 | 4217.85 | 3599.232 | 0 | 1 | 1 | 1 | 16 Элементы комплектации шкафов | 16.14 Электротехнические шины | 16.14.03 Шины медные гибкие изолированные 2м | Заказная | PROxima | 0 | 1.35 | 0.0128
SMG-18 | ШМГИ 2x40x1 EKF PROxima | Ссылка |  | шт | 8219.4 | 5260.416 | 6164.55 | 5260.416 | 0 | 1 | 1 | 1 | 16 Элементы комплектации шкафов | 16.14 Электротехнические шины | 16.14.03 Шины медные гибкие изолированные 2м | Заказная | PROxima | 0 | 1.7 | 0.016
SMG-7 | ШМГИ 3x20x1 EKF PROxima | Ссылка |  | шт | 4974.9 | 3183.936 | 3731.175 | 3183.936 | 0 | 1 | 1 | 1 | 16 Элементы комплектации шкафов | 16.14 Электротехнические шины | 16.14.03 Шины медные гибкие изолированные 2м | Регулярная | PROxima | 0 | 1.2 | 0.012
SMG-14 | ШМГИ 3x24x1 EKF PROxima | Ссылка |  | шт | 5407.5 | 3460.8 | 4055.625 | 3460.8 | 0 | 1 | 1 | 1 | 16 Элементы комплектации шкафов | 16.14 Электротехнические шины | 16.14.03 Шины медные гибкие изолированные 2м | Регулярная | PROxima | 0 | 1.45 | 0.0144
SMG-17 | ШМГИ 3x32x1 EKF PROxima | Ссылка |  | шт | 7354.2 | 4706.688 | 5515.65 | 4706.688 | 0 | 1 | 1 | 1 | 16 Элементы комплектации шкафов | 16.14 Электротехнические шины | 16.14.03 Шины медные гибкие изолированные 2м | Заказная | PROxima | 0 | 1.92 | 0.0192
SMG-22 | ШМГИ 3x40x1 EKF PROxima | Ссылка |  | шт | 9949.8 | 6367.872 | 7462.35 | 6367.872 | 0 | 1 | 1 | 1 | 16 Элементы комплектации шкафов | 16.14 Электротехнические шины | 16.14.03 Шины медные гибкие изолированные 2м | Заказная | PROxima | 0 | 2.4 | 0.024
SMG-24 | ШМГИ 3x50x1 EKF PROxima | Ссылка |  | шт | 13626.9 | 8721.216 | 10220.175 | 8721.216 | 0 | 1 | 1 | 1 | 16 Элементы комплектации шкафов | 16.14 Электротехнические шины | 16.14.03 Шины медные гибкие изолированные 2м | Заказная | PROxima | 0 | 3 | 0.03
SMG-31 | ШМГИ 3x63x1 EKF PROxima | Ссылка |  | шт | 17304 | 11074.56 | 12978 | 11074.56 | 0 | 1 | 1 | 1 | 16 Элементы комплектации шкафов | 16.14 Электротехнические шины | 16.14.03 Шины медные гибкие изолированные 2м | Заказная | PROxima | 0 | 3.8 | 0.0378
SMG-37 | ШМГИ 3x80x1 EKF PROxima | Ссылка |  | шт | 22711.5 | 14535.36 | 17033.625 | 14535.36 | 0 | 1 | 1 | 1 | 16 Элементы комплектации шкафов | 16.14 Электротехнические шины | 16.14.03 Шины медные гибкие изолированные 2м | Заказная | PROxima | 0 | 4.8 | 0.048
SMG-1 | ШМГИ 3x9x0,8 EKF PROxima | Ссылка |  | шт | 3460.8 | 2214.912 | 2595.6 | 2214.912 | 0 | 1 | 1 | 1 | 16 Элементы комплектации шкафов | 16.14 Электротехнические шины | 16.14.03 Шины медные гибкие изолированные 2м | Регулярная | PROxima | 0 | 0.468 | 0.00432
SMG-47 | ШМГИ 4x100x1 EKF PROxima | Ссылка |  | шт | 38934 | 24917.76 | 29200.5 | 24917.76 | 0 | 1 | 1 | 1 | 16 Элементы комплектации шкафов | 16.14 Электротехнические шины | 16.14.03 Шины медные гибкие изолированные 2м | Заказная | PROxima | 0 | 7.7 | 0.08
SMG-5 | ШМГИ 4x15,5x0,8 EKF PROxima | Ссылка |  | шт | 6056.4 | 3876.096 | 4542.3 | 3876.096 | 0 | 1 | 1 | 1 | 16 Элементы комплектации шкафов | 16.14 Электротехнические шины | 16.14.03 Шины медные гибкие изолированные 2м | Заказная | PROxima | 0 | 1 | 0.00992
SMG-11 | ШМГИ 4x20x1 EKF PROxima | Ссылка |  | шт | 6489 | 4152.96 | 4866.75 | 4152.96 | 0 | 1 | 1 | 1 | 16 Элементы комплектации шкафов | 16.14 Электротехнические шины | 16.14.03 Шины медные гибкие изолированные 2м | Заказная | PROxima | 0 | 1.5 | 0.016
SMG-15 | ШМГИ 4x24x1 EKF PROxima | Ссылка |  | шт | 7137.9 | 4568.256 | 5353.425 | 4568.256 | 0 | 1 | 1 | 1 | 16 Элементы комплектации шкафов | 16.14 Электротехнические шины | 16.14.03 Шины медные гибкие изолированные 2м | Регулярная | PROxima | 0 | 1.9 | 0.0192
SMG-21 | ШМГИ 4x32x1 EKF PROxima | Ссылка |  | шт | 8219.4 | 5260.416 | 6164.55 | 5260.416 | 0 | 1 | 1 | 1 | 16 Элементы комплектации шкафов | 16.14 Электротехнические шины | 16.14.03 Шины медные гибкие изолированные 2м | Регулярная | PROxima | 0 | 2.5 | 0.0256
SMG-23 | ШМГИ 4x40x1 EKF PROxima | Ссылка |  | шт | 14059.5 | 8998.08 | 10544.625 | 8998.08 | 0 | 1 | 1 | 1 | 16 Элементы комплектации шкафов | 16.14 Электротехнические шины | 16.14.03 Шины медные гибкие изолированные 2м | Заказная | PROxima | 0 | 3.11 | 0.032
SMG-30 | ШМГИ 4x50x1 EKF PROxima | Ссылка |  | шт | 20548.5 | 13151.04 | 15411.375 | 13151.04 | 0 | 1 | 1 | 1 | 16 Элементы комплектации шкафов | 16.14 Электротехнические шины | 16.14.03 Шины медные гибкие изолированные 2м | Регулярная | PROxima | 0 | 3.9 | 0.04
SMG-36 | ШМГИ 4x63x1 EKF PROxima | Ссылка |  | шт | 20764.8 | 13289.472 | 15573.6 | 13289.472 | 0 | 1 | 1 | 1 | 16 Элементы комплектации шкафов | 16.14 Электротехнические шины | 16.14.03 Шины медные гибкие изолированные 2м | Заказная | PROxima | 0 | 4.9 | 0.0504
SMG-45 | ШМГИ 4x80x1 EKF PROxima | Ссылка |  | шт | 30282 | 19380.48 | 22711.5 | 19380.48 | 0 | 1 | 1 | 1 | 16 Элементы комплектации шкафов | 16.14 Электротехнические шины | 16.14.03 Шины медные гибкие изолированные 2м | Заказная | PROxima | 0 | 6.2 | 0.064
SMG-51 | ШМГИ 5x100x1 EKF PROxima | Ссылка |  | шт | 38934 | 24917.76 | 29200.5 | 24917.76 | 0 | 1 | 1 | 1 | 16 Элементы комплектации шкафов | 16.14 Электротехнические шины | 16.14.03 Шины медные гибкие изолированные 2м | Заказная | PROxima | 0 | 9.5 | 0.1
SMG-12 | ШМГИ 5x20x1 EKF PROxima | Ссылка |  | шт | 7137.9 | 4568.256 | 5353.425 | 4568.256 | 0 | 1 | 1 | 1 | 16 Элементы комплектации шкафов | 16.14 Электротехнические шины | 16.14.03 Шины медные гибкие изолированные 2м | Регулярная | PROxima | 0 | 2 | 0.02
SMG-19 | ШМГИ 5x24x1 EKF PROxima | Ссылка |  | шт | 8219.4 | 5260.416 | 6164.55 | 5260.416 | 0 | 1 | 1 | 1 | 16 Элементы комплектации шкафов | 16.14 Электротехнические шины | 16.14.03 Шины медные гибкие изолированные 2м | Регулярная | PROxima | 0 | 2.3 | 0.024
SMG-27 | ШМГИ 5x32x1 EKF PROxima | Ссылка |  | шт | 11355.75 | 7267.68 | 8516.8125 | 7267.68 | 0 | 1 | 1 | 1 | 16 Элементы комплектации шкафов | 16.14 Электротехнические шины | 16.14.03 Шины медные гибкие изолированные 2м | Заказная | PROxima | 0 | 3 | 0.032
SMG-29 | ШМГИ 5x40x1 EKF PROxima | Ссылка |  | шт | 17304 | 11074.56 | 12978 | 11074.56 | 0 | 1 | 1 | 1 | 16 Элементы комплектации шкафов | 16.14 Электротехнические шины | 16.14.03 Шины медные гибкие изолированные 2м | Заказная | PROxima | 0 | 3.8 | 0.04
SMG-35 | ШМГИ 5x50x1 EKF PROxima | Ссылка |  | шт | 18601.8 | 11905.152 | 13951.35 | 11905.152 | 0 | 1 | 1 | 1 | 16 Элементы комплектации шкафов | 16.14 Электротехнические шины | 16.14.03 Шины медные гибкие изолированные 2м | Заказная | PROxima | 0 | 4.77 | 0.05
SMG-43 | ШМГИ 5x63x1 EKF PROxima | Ссылка |  | шт | 27037.5 | 17304 | 20278.125 | 17304 | 0 | 1 | 1 | 1 | 16 Элементы комплектации шкафов | 16.14 Электротехнические шины | 16.14.03 Шины медные гибкие изолированные 2м | Заказная | PROxima | 0 | 6 | 0.063
SMG-46 | ШМГИ 5x80x1 EKF PROxima | Ссылка |  | шт | 34608 | 22149.12 | 25956 | 22149.12 | 0 | 1 | 1 | 1 | 16 Элементы комплектации шкафов | 16.14 Электротехнические шины | 16.14.03 Шины медные гибкие изолированные 2м | Заказная | PROxima | 0 | 7.6 | 0.08
SMG-52 | ШМГИ 6x100x1 EKF PROxima | Ссылка |  | шт | 45423 | 29070.72 | 34067.25 | 29070.72 | 0 | 1 | 1 | 1 | 16 Элементы комплектации шкафов | 16.14 Электротехнические шины | 16.14.03 Шины медные гибкие изолированные 2м | Заказная | PROxima | 0 | 11.3 | 0.12
SMG-9 | ШМГИ 6x15,5x0,8 EKF PROxima | Ссылка |  | шт | 8976.45 | 5744.928 | 6732.3375 | 5744.928 | 0 | 1 | 1 | 1 | 16 Элементы комплектации шкафов | 16.14 Электротехнические шины | 16.14.03 Шины медные гибкие изолированные 2м | Регулярная | PROxima | 0 | 1.5 | 0.01488
SMG-13 | ШМГИ 6x20x1 EKF PROxima | Ссылка |  | шт | 8435.7 | 5398.848 | 6326.775 | 5398.848 | 0 | 1 | 1 | 1 | 16 Элементы комплектации шкафов | 16.14 Электротехнические шины | 16.14.03 Шины медные гибкие изолированные 2м | Заказная | PROxima | 0 | 2.3 | 0.024
SMG-20 | ШМГИ 6x24x1 EKF PROxima | Ссылка |  | шт | 9949.8 | 6367.872 | 7462.35 | 6367.872 | 0 | 1 | 1 | 1 | 16 Элементы комплектации шкафов | 16.14 Электротехнические шины | 16.14.03 Шины медные гибкие изолированные 2м | Заказная | PROxima | 0 | 2.75 | 0.0288
SMG-28 | ШМГИ 6x32x1 EKF PROxima | Ссылка |  | шт | 12329.1 | 7890.624 | 9246.825 | 7890.624 | 0 | 1 | 1 | 1 | 16 Элементы комплектации шкафов | 16.14 Электротехнические шины | 16.14.03 Шины медные гибкие изолированные 2м | Регулярная | PROxima | 0 | 3.65 | 0.0384
SMG-34 | ШМГИ 6x40x1 EKF PROxima | Ссылка |  | шт | 16222.5 | 10382.4 | 12166.875 | 10382.4 | 0 | 1 | 1 | 1 | 16 Элементы комплектации шкафов | 16.14 Электротехнические шины | 16.14.03 Шины медные гибкие изолированные 2м | Заказная | PROxima | 0 | 4.5 | 0.048
SMG-41 | ШМГИ 6x50x1 EKF PROxima | Ссылка |  | шт | 22711.5 | 14535.36 | 17033.625 | 14535.36 | 0 | 1 | 1 | 1 | 16 Элементы комплектации шкафов | 16.14 Электротехнические шины | 16.14.03 Шины медные гибкие изолированные 2м | Заказная | PROxima | 0 | 5.6 | 0.06
SMG-44 | ШМГИ 6x63x1 EKF PROxima | Ссылка |  | шт | 31363.5 | 20072.64 | 23522.625 | 20072.64 | 0 | 1 | 1 | 1 | 16 Элементы комплектации шкафов | 16.14 Электротехнические шины | 16.14.03 Шины медные гибкие изолированные 2м | Заказная | PROxima | 0 | 7.1 | 0.0756
SMG-50 | ШМГИ 6x80x1 EKF PROxima | Ссылка |  | шт | 36771 | 23533.44 | 27578.25 | 23533.44 | 0 | 1 | 1 | 1 | 16 Элементы комплектации шкафов | 16.14 Электротехнические шины | 16.14.03 Шины медные гибкие изолированные 2м | Заказная | PROxima | 0 | 9 | 0.096
SMG-2 | ШМГИ 6x9x0,8 EKF PROxima | Ссылка |  | шт | 5407.5 | 3460.8 | 4055.625 | 3460.8 | 0 | 1 | 1 | 1 | 16 Элементы комплектации шкафов | 16.14 Электротехнические шины | 16.14.03 Шины медные гибкие изолированные 2м | Заказная | PROxima | 0 | 0.866 | 0.00864
SMG-56 | ШМГИ 8x100x1 EKF PROxima | Ссылка |  | шт | 56238 | 35992.32 | 42178.5 | 35992.32 | 0 | 1 | 1 | 1 | 16 Элементы комплектации шкафов | 16.14 Электротехнические шины | 16.14.03 Шины медные гибкие изолированные 2м | Заказная | PROxima | 0 | 14.85 | 0.16
SMG-26 | ШМГИ 8x24x1 EKF PROxima | Ссылка |  | шт | 11896.5 | 7613.76 | 8922.375 | 7613.76 | 0 | 1 | 1 | 1 | 16 Элементы комплектации шкафов | 16.14 Электротехнические шины | 16.14.03 Шины медные гибкие изолированные 2м | Заказная | PROxima | 0 | 3.6 | 0.0384
SMG-33 | ШМГИ 8x32x1 EKF PROxima | Ссылка |  | шт | 16871.4 | 10797.696 | 12653.55 | 10797.696 | 0 | 1 | 1 | 1 | 16 Элементы комплектации шкафов | 16.14 Электротехнические шины | 16.14.03 Шины медные гибкие изолированные 2м | Регулярная | PROxima | 0 | 4.8 | 0.0512
SMG-39 | ШМГИ 8x40x1 EKF PROxima | Ссылка |  | шт | 25956 | 16611.84 | 19467 | 16611.84 | 0 | 1 | 1 | 1 | 16 Элементы комплектации шкафов | 16.14 Электротехнические шины | 16.14.03 Шины медные гибкие изолированные 2м | Регулярная | PROxima | 0 | 6 | 0.064
SMG-42 | ШМГИ 8x50x1 EKF PROxima | Ссылка |  | шт | 32445 | 20764.8 | 24333.75 | 20764.8 | 0 | 1 | 1 | 1 | 16 Элементы комплектации шкафов | 16.14 Электротехнические шины | 16.14.03 Шины медные гибкие изолированные 2м | Регулярная | PROxima | 0 | 7.46 | 0.08
SMG-49 | ШМГИ 8x63x1 EKF PROxima | Ссылка |  | шт | 36771 | 23533.44 | 27578.25 | 23533.44 | 0 | 1 | 1 | 1 | 16 Элементы комплектации шкафов | 16.14 Электротехнические шины | 16.14.03 Шины медные гибкие изолированные 2м | Заказная | PROxima | 0 | 9.4 | 0.1008
SMG-54 | ШМГИ 8x80x1 EKF PROxima | Ссылка |  | шт | 45423 | 29070.72 | 34067.25 | 29070.72 | 0 | 1 | 1 | 1 | 16 Элементы комплектации шкафов | 16.14 Электротехнические шины | 16.14.03 Шины медные гибкие изолированные 2м | Заказная | PROxima | 0 | 11.9 | 0.128
SMG-4 | ШМГИ 9x9x0,8 EKF PROxima | Ссылка |  | шт | 7354.2 | 4706.688 | 5515.65 | 4706.688 | 0 | 1 | 1 | 1 | 16 Элементы комплектации шкафов | 16.14 Электротехнические шины | 16.14.03 Шины медные гибкие изолированные 2м | Заказная | PROxima | 0 | 1.8 | 0.01296
plc-kbr80 | Блок распределительный КБР на DIN-рейку и монтажную панель 80A EKF PROxima | Ссылка |  | шт | 314.7 | 201.408 | 236.025 | 201.408 | 0 | 1 | 12 | 120 | 16 Элементы комплектации шкафов | 16.15 Блок распределительный КБР |  | Регулярная | PROxima | 0 | 0.2 | 0.0001155
plc-kbr125 | Блок распределительный КБР на DIN-рейку и монтажную панель 125A EKF PROxima | Ссылка |  | шт | 554.53 | 354.8992 | 415.8975 | 354.8992 | 0 | 1 | 12 | 96 | 16 Элементы комплектации шкафов | 16.15 Блок распределительный КБР |  | Регулярная | PROxima | 0 | 0.2 | 0.000132
plc-kbr160 | Блок распределительный КБР на DIN-рейку и монтажную панель 160A EKF PROxima | Ссылка |  | шт | 682.17 | 436.5888 | 511.6275 | 436.5888 | 0 | 1 | 12 | 96 | 16 Элементы комплектации шкафов | 16.15 Блок распределительный КБР |  | Регулярная | PROxima | 0 | 0.2 | 0.000132
plc-kbr250 | Блок распределительный КБР на DIN-рейку и монтажную панель 250A EKF PROxima | Ссылка |  | шт | 1673.48 | 1071.0272 | 1255.11 | 1071.0272 | 0 | 1 | 4 | 40 | 16 Элементы комплектации шкафов | 16.15 Блок распределительный КБР |  | Регулярная | PROxima | 0 | 0.2 | 0.00027009
plc-kbr400 | Блок распределительный КБР на DIN-рейку и монтажную панель 400A EKF PROxima | Ссылка |  | шт | 1673.48 | 1071.0272 | 1255.11 | 1071.0272 | 0 | 1 | 4 | 40 | 16 Элементы комплектации шкафов | 16.15 Блок распределительный КБР |  | Регулярная | PROxima | 0 | 0.3 | 0.00027009
plc-kbr500 | Блок распределительный КБР на DIN-рейку и монтажную панель 500A EKF PROxima | Ссылка |  | шт | 1966.92 | 1258.8288 | 1475.19 | 1258.8288 | 0 | 1 | 4 | 40 | 16 Элементы комплектации шкафов | 16.15 Блок распределительный КБР |  | Регулярная | PROxima | 0 | 0.3 | 0.00027009
sn1-63-10-2 | Шина "0" N (6x9мм) 10 отв. цинк 2 синих угловых изолятора EKF | Ссылка |  | шт | 118.54 | 75.8656 | 88.905 | 75.8656 | 0 | 10 | 10 | 500 | 16 Элементы комплектации шкафов | 16.16 Нулевые шины | 16.16.01 Шины оцинкованные (N и PE) | Новая | PROxima | 0 | 0.038 | 2.59e-05
sn1-63-10-d | Шина "0" N (6x9мм) 10 отв. цинк синий изолятор на DIN-рейку EKF PROxima | Ссылка |  | шт | 116.44 | 74.5216 | 87.33 | 74.5216 | 0 | 20 | 20 | 500 | 16 Элементы комплектации шкафов | 16.16 Нулевые шины | 16.16.01 Шины оцинкованные (N и PE) | Регулярная | PROxima | 0 | 0.039 | 5.5e-05
sn1-63-10-1 | Шина "0" N (6x9мм) 10 отв. цинк синий угловой изолятор EKF PROxima | Ссылка |  | шт | 112.52 | 72.0128 | 84.39 | 72.0128 | 0 | 10 | 10 | 500 | 16 Элементы комплектации шкафов | 16.16 Нулевые шины | 16.16.01 Шины оцинкованные (N и PE) | Регулярная | PROxima | 0 | 0.025 | 5.1e-05
sn1-63-12-2 | Шина "0" N (6x9мм) 12 отв. цинк 2 синих угловых изолятора EKF PROxima | Ссылка |  | шт | 139.13 | 89.0432 | 104.3475 | 89.0432 | 0 | 10 | 10 | 500 | 16 Элементы комплектации шкафов | 16.16 Нулевые шины | 16.16.01 Шины оцинкованные (N и PE) | Регулярная | PROxima | 0 | 0.063 | 5.1e-05
sn1-63-12-d | Шина "0" N (6x9мм) 12 отв. цинк синий изолятор на DIN-рейку EKF PROxima | Ссылка |  | шт | 133.85 | 85.664 | 100.3875 | 85.664 | 0 | 20 | 20 | 500 | 16 Элементы комплектации шкафов | 16.16 Нулевые шины | 16.16.01 Шины оцинкованные (N и PE) | Регулярная | PROxima | 0 | 0.046 | 5.5e-05
sn1-63-12-1 | Шина "0" N (6x9мм) 12 отв. цинк синий угловой изолятор EKF PROxima | Ссылка |  | шт | 131.73 | 84.3072 | 98.7975 | 84.3072 | 0 | 10 | 10 | 500 | 16 Элементы комплектации шкафов | 16.16 Нулевые шины | 16.16.01 Шины оцинкованные (N и PE) | Регулярная | PROxima | 0 | 0.063 | 5.1e-05
sn1-63-14-2 | Шина "0" N (6x9мм) 14 отв. цинк 2 синих угловых изолятора EKF PROxima | Ссылка |  | шт | 158.29 | 101.3056 | 118.7175 | 101.3056 | 0 | 10 | 10 | 500 | 16 Элементы комплектации шкафов | 16.16 Нулевые шины | 16.16.01 Шины оцинкованные (N и PE) | Регулярная | PROxima | 0 | 0.067 | 5.1e-05
sn1-63-14-d | Шина "0" N (6x9мм) 14 отв. цинк синий изолятор на DIN-рейку EKF PROxima | Ссылка |  | шт | 153.48 | 98.2272 | 115.11 | 98.2272 | 0 | 20 | 20 | 500 | 16 Элементы комплектации шкафов | 16.16 Нулевые шины | 16.16.01 Шины оцинкованные (N и PE) | Регулярная | PROxima | 0 | 0.042 | 6.2e-05
sn1-63-14-1 | Шина "0" N (6x9мм) 14 отв. цинк синий угловой изолятор EKF PROxima | Ссылка |  | шт | 145.16 | 92.9024 | 108.87 | 92.9024 | 0 | 10 | 10 | 500 | 16 Элементы комплектации шкафов | 16.16 Нулевые шины | 16.16.01 Шины оцинкованные (N и PE) | Регулярная | PROxima | 0 | 0.067 | 5.1e-05
sn1-63-20-2 | Шина "0" N (6x9мм) 20 отв. цинк 2 синих угловых изолятора EKF PROxima | Ссылка |  | шт | 216.11 | 138.3104 | 162.0825 | 138.3104 | 0 | 10 | 10 | 400 | 16 Элементы комплектации шкафов | 16.16 Нулевые шины | 16.16.01 Шины оцинкованные (N и PE) | Регулярная | PROxima | 0 | 0.068 | 6.6e-05
sn1-63-20-d | Шина "0" N (6x9мм) 20 отв. цинк синий изолятор на DIN-рейку EKF PROxima | Ссылка |  | шт | 212.96 | 136.2944 | 159.72 | 136.2944 | 0 | 20 | 20 | 400 | 16 Элементы комплектации шкафов | 16.16 Нулевые шины | 16.16.01 Шины оцинкованные (N и PE) | Регулярная | PROxima | 0 | 0.068 | 8.6e-05
sn1-63-24-2 | Шина "0" N (6x9мм) 24 отв. цинк 2 синих угловых изолятора EKF PROxima | Ссылка |  | шт | 253.56 | 162.2784 | 190.17 | 162.2784 | 0 | 10 | 10 | 300 | 16 Элементы комплектации шкафов | 16.16 Нулевые шины | 16.16.01 Шины оцинкованные (N и PE) | Регулярная | PROxima | 0 | 0.078 | 8.8e-05
sn1-63-24-d | Шина "0" N (6x9мм) 24 отв. цинк синий изолятор на DIN-рейку EKF PROxima | Ссылка |  | шт | 242.62 | 155.2768 | 181.965 | 155.2768 | 0 | 20 | 20 | 300 | 16 Элементы комплектации шкафов | 16.16 Нулевые шины | 16.16.01 Шины оцинкованные (N и PE) | Регулярная | PROxima | 0 | 0.078 | 9.1e-05
sn1-63-06-2 | Шина "0" N (6x9мм) 6 отв. цинк 2 синих угловых изолятора EKF | Ссылка |  | шт | 78.99 | 50.5536 | 59.2425 | 50.5536 | 0 | 10 | 10 | 500 | 16 Элементы комплектации шкафов | 16.16 Нулевые шины | 16.16.01 Шины оцинкованные (N и PE) | Новая | PROxima | 0 | 0.028 | 1.841e-05
sn1-63-06-d | Шина "0" N (6x9мм) 6 отв. цинк синий изолятор на DIN-рейку EKF | Ссылка |  | шт | 76.1 | 48.704 | 57.075 | 48.704 | 0 | 20 | 20 | 500 | 16 Элементы комплектации шкафов | 16.16 Нулевые шины | 16.16.01 Шины оцинкованные (N и PE) | Новая | PROxima | 0 | 0.026 | 4.779e-05
sn1-63-08-2 | Шина "0" N (6x9мм) 8 отв. цинк 2 синих угловых изолятора EKF | Ссылка |  | шт | 109.86 | 70.3104 | 82.395 | 70.3104 | 0 | 10 | 10 | 500 | 16 Элементы комплектации шкафов | 16.16 Нулевые шины | 16.16.01 Шины оцинкованные (N и PE) | Регулярная | PROxima | Да | 0.05 | 4.8e-05
sn1-63-08-d | Шина "0" N (6x9мм) 8 отв. цинк синий изолятор на DIN-рейку EKF PROxima | Ссылка |  | шт | 94.79 | 60.6656 | 71.0925 | 60.6656 | 0 | 20 | 20 | 500 | 16 Элементы комплектации шкафов | 16.16 Нулевые шины | 16.16.01 Шины оцинкованные (N и PE) | Регулярная | PROxima | 0 | 0.044 | 5.5e-05
sn1-63-08-1 | Шина "0" N (6x9мм) 8 отв. цинк синий угловой изолятор EKF PROxima | Ссылка |  | шт | 95.76 | 61.2864 | 71.82 | 61.2864 | 0 | 10 | 10 | 500 | 16 Элементы комплектации шкафов | 16.16 Нулевые шины | 16.16.01 Шины оцинкованные (N и PE) | Регулярная | PROxima | 0 | 0.05 | 4.8e-05
sn1-63-10-k | Шина PEN "ноль-земля" (6x9мм) 10 отв. цинк крепеж по краям EKF | Ссылка |  | шт | 132.42 | 84.7488 | 99.315 | 84.7488 | 0 | 10 | 10 | 500 | 16 Элементы комплектации шкафов | 16.16 Нулевые шины | 16.16.01 Шины оцинкованные (N и PE) | Новая | PROxima | 0 | 0.032 | 4.16e-06
sn1-63-10 | Шина PEN "ноль-земля" (6x9мм) 10 отв. цинк крепеж по центру EKF PROxima | Ссылка |  | шт | 113.84 | 72.8576 | 85.38 | 72.8576 | 0 | 10 | 10 | 500 | 16 Элементы комплектации шкафов | 16.16 Нулевые шины | 16.16.01 Шины оцинкованные (N и PE) | Регулярная | PROxima | 0 | 0.023 | 7e-06
sn1-63-12-k | Шина PEN "ноль-земля" (6x9мм) 12 отв. цинк крепеж по краям EKF | Ссылка |  | шт | 147.83 | 94.6112 | 110.8725 | 94.6112 | 0 | 10 | 10 | 450 | 16 Элементы комплектации шкафов | 16.16 Нулевые шины | 16.16.01 Шины оцинкованные (N и PE) | Новая | PROxima | 0 | 0.037 | 4.86e-06
sn1-63-12 | Шина PEN "ноль-земля" (6x9мм) 12 отв. цинк крепеж по центру EKF PROxima | Ссылка |  | шт | 131.11 | 83.9104 | 98.3325 | 83.9104 | 0 | 10 | 10 | 500 | 16 Элементы комплектации шкафов | 16.16 Нулевые шины | 16.16.01 Шины оцинкованные (N и PE) | Регулярная | PROxima | 0 | 0.035 | 8e-06
sn1-63-14-k | Шина PEN "ноль-земля" (6x9мм) 14 отв. цинк крепеж по краям EKF | Ссылка |  | шт | 164.69 | 105.4016 | 123.5175 | 105.4016 | 0 | 10 | 10 | 420 | 16 Элементы комплектации шкафов | 16.16 Нулевые шины | 16.16.01 Шины оцинкованные (N и PE) | Новая | PROxima | 0 | 0.042 | 5.56e-06
sn1-63-14 | Шина PEN "ноль-земля" (6x9мм) 14 отв. цинк крепеж по центру EKF PROxima | Ссылка |  | шт | 153.98 | 98.5472 | 115.485 | 98.5472 | 0 | 10 | 10 | 500 | 16 Элементы комплектации шкафов | 16.16 Нулевые шины | 16.16.01 Шины оцинкованные (N и PE) | Регулярная | PROxima | 0 | 0.037 | 9e-06
sn1-63-16-k | Шина PEN "ноль-земля" (6x9мм) 16 отв. цинк крепеж по краям EKF | Ссылка |  | шт | 178.6 | 114.304 | 133.95 | 114.304 | 0 | 10 | 10 | 360 | 16 Элементы комплектации шкафов | 16.16 Нулевые шины | 16.16.01 Шины оцинкованные (N и PE) | Новая | PROxima | 0 | 0.047 | 6.26e-06
sn1-63-20 | Шина PEN "ноль-земля" (6x9мм) 20 отв. цинк крепеж по центру EKF PROxima | Ссылка |  | шт | 184.97 | 118.3808 | 138.7275 | 118.3808 | 0 | 10 | 10 | 500 | 16 Элементы комплектации шкафов | 16.16 Нулевые шины | 16.16.01 Шины оцинкованные (N и PE) | Регулярная | PROxima | 0 | 0.06 | 1.3e-05
sn1-63-24-k | Шина PEN "ноль-земля" (6x9мм) 24 отв. цинк крепеж по краям EKF | Ссылка |  | шт | 240.14 | 153.6896 | 180.105 | 153.6896 | 0 | 10 | 10 | 280 | 16 Элементы комплектации шкафов | 16.16 Нулевые шины | 16.16.01 Шины оцинкованные (N и PE) | Новая | PROxima | 0 | 0.068 | 9.07e-06
sn1-63-24 | Шина PEN "ноль-земля" (6x9мм) 24 отв. цинк крепеж по центру EKF PROxima | Ссылка |  | шт | 291.04 | 186.2656 | 218.28 | 186.2656 | 0 | 10 | 10 | 300 | 16 Элементы комплектации шкафов | 16.16 Нулевые шины | 16.16.01 Шины оцинкованные (N и PE) | Регулярная | PROxima | 0 | 0.066 | 1.6e-05
sn1-63-06-k | Шина PEN "ноль-земля" (6x9мм) 6 отв. цинк крепеж по краям EKF | Ссылка |  | шт | 86.23 | 55.1872 | 64.6725 | 55.1872 | 0 | 10 | 10 | 720 | 16 Элементы комплектации шкафов | 16.16 Нулевые шины | 16.16.01 Шины оцинкованные (N и PE) | Новая | PROxima | 0 | 0.021 | 2.75e-06
sn1-63-06 | Шина PEN "ноль-земля" (6x9мм) 6 отв. цинк крепеж по центру EKF | Ссылка |  | шт | 73.17 | 46.8288 | 54.8775 | 46.8288 | 0 | 10 | 10 | 500 | 16 Элементы комплектации шкафов | 16.16 Нулевые шины | 16.16.01 Шины оцинкованные (N и PE) | Новая | PROxima | 0 | 0.019 | 2.43e-06
sn1-63-08-k | Шина PEN "ноль-земля" (6x9мм) 8 отв. цинк крепеж по краям EKF | Ссылка |  | шт | 98.58 | 63.0912 | 73.935 | 63.0912 | 0 | 10 | 10 | 560 | 16 Элементы комплектации шкафов | 16.16 Нулевые шины | 16.16.01 Шины оцинкованные (N и PE) | Новая | PROxima | 0 | 0.027 | 3.46e-06
sn1-63-08 | Шина PEN "ноль-земля" (6x9мм) 8 отв. цинк крепеж по центру EKF PROxima | Ссылка |  | шт | 90.14 | 57.6896 | 67.605 | 57.6896 | 0 | 10 | 10 | 500 | 16 Элементы комплектации шкафов | 16.16 Нулевые шины | 16.16.01 Шины оцинкованные (N и PE) | Регулярная | PROxima | 0 | 0.018 | 6e-06
sn0-63-10-dn-r | Шина "0" N (6x9мм) 10 отв. латунь синий нейл. корп. комбинир. розн. стикер EKF | Ссылка |  | шт | 136.76 | 87.5264 | 102.57 | 87.5264 | 0 | 20 | 20 | 500 | 16 Элементы комплектации шкафов | 16.16 Нулевые шины | 16.16.02 Шины латунные (N и PE) | Новая | PROxima | 0 | 0.037 | 4.3e-05
sn0-2-63-20-r | Шина "0" N (6x9мм) 20 отв. латунь 2 синих угловых изолятора розн. стикер EKF | Ссылка |  | шт | 178.83 | 114.4512 | 134.1225 | 114.4512 | 0 | 10 | 10 | 400 | 16 Элементы комплектации шкафов | 16.16 Нулевые шины | 16.16.02 Шины латунные (N и PE) | Новая | PROxima | 0 | 0.068 | 4.462e-05
sn0-63-06-dn-r | Шина "0" N (6x9мм) 6 отв. латунь синий нейл. корп. комбинир. розн. стикер EKF | Ссылка |  | шт | 88.37 | 56.5568 | 66.2775 | 56.5568 | 0 | 20 | 20 | 500 | 16 Элементы комплектации шкафов | 16.16 Нулевые шины | 16.16.02 Шины латунные (N и PE) | Новая | PROxima | 0 | 0.023 | 5.5e-05
sn0-2-63-10 | Шина "0" N (6х9мм) 10 отверстий латунь 2 синих угловых изолятора EKF PROxima | Ссылка |  | шт | 93.18 | 59.6352 | 69.885 | 59.6352 | 0 | 10 | 10 | 500 | 16 Элементы комплектации шкафов | 16.16 Нулевые шины | 16.16.02 Шины латунные (N и PE) | Регулярная | PROxima | 0 | 0.038 | 2.59e-05
sn0-63-10-dz | Шина "0" N (6х9мм) 10 отверстий латунь желтый изолятор на DIN-рейку EKF PROxima | Ссылка |  | шт | 82.45 | 52.768 | 61.8375 | 52.768 | 0 | 20 | 20 | 500 | 16 Элементы комплектации шкафов | 16.16 Нулевые шины | 16.16.02 Шины латунные (N и PE) | Регулярная | PROxima | 0 | 0.036 | 4.779e-05
sn0-63-10-dz-r | Шина "0" N (6х9мм) 10 отверстий латунь желтый изолятор на DIN-рейку розничный стикер EKF PROxima | Ссылка |  | шт | 99.08 | 63.4112 | 74.31 | 63.4112 | 0 | 20 | 20 | 500 | 16 Элементы комплектации шкафов | 16.16 Нулевые шины | 16.16.02 Шины латунные (N и PE) | Регулярная | PROxima | 0 | 0.036 | 4.779e-05
sn0-63-10-ib | Шина "0" N (6х9мм) 10 отверстий латунь синий изолированный корпус на DIN-рейку EKF PROxima | Ссылка |  | шт | 102.76 | 65.7664 | 77.07 | 65.7664 | 0 | 20 | 20 | 480 | 16 Элементы комплектации шкафов | 16.16 Нулевые шины | 16.16.02 Шины латунные (N и PE) | Регулярная | PROxima | 0 | 0.04 | 3.24e-05
sn0-63-10-d | Шина "0" N (6х9мм) 10 отверстий латунь синий изолятор на DIN-рейку EKF PROxima | Ссылка |  | шт | 79.4 | 50.816 | 59.55 | 50.816 | 0 | 20 | 20 | 500 | 16 Элементы комплектации шкафов | 16.16 Нулевые шины | 16.16.02 Шины латунные (N и PE) | Регулярная | PROxima | 0 | 0.036 | 5.5e-05
sn0-63-10-d-r | Шина "0" N (6х9мм) 10 отверстий латунь синий изолятор на DIN-рейку розничный стикер EKF PROxima | Ссылка |  | шт | 99.08 | 63.4112 | 74.31 | 63.4112 | 0 | 20 | 20 | 500 | 16 Элементы комплектации шкафов | 16.16 Нулевые шины | 16.16.02 Шины латунные (N и PE) | Регулярная | PROxima | 0 | 0.036 | 4.779e-05
sn0-63-10-sb | Шина "0" N (6х9мм) 10 отверстий латунь синий изолятор тип "Стойка" на DIN-рейку EKF PROxima | Ссылка |  | шт | 89.44 | 57.2416 | 67.08 | 57.2416 | 0 | 20 | 20 | 480 | 16 Элементы комплектации шкафов | 16.16 Нулевые шины | 16.16.02 Шины латунные (N и PE) | Регулярная | PROxima | 0 | 0.03 | 4.698e-05
sn0-63-10-sb-r | Шина "0" N (6х9мм) 10 отверстий латунь синий изолятор тип "Стойка" на DIN-рейку розничный стикер EKF PROxima | Ссылка |  | шт | 107.43 | 68.7552 | 80.5725 | 68.7552 | 0 | 20 | 20 | 480 | 16 Элементы комплектации шкафов | 16.16 Нулевые шины | 16.16.02 Шины латунные (N и PE) | Регулярная | PROxima | 0 | 0.03 | 4.698e-05
sn0-63-10-dn | Шина "0" N (6х9мм) 10 отверстий латунь синий нейлоновый корпус комбинированный EKF PROxima | Ссылка |  | шт | 132.05 | 84.512 | 99.0375 | 84.512 | 0 | 10 | 20 | 500 | 16 Элементы комплектации шкафов | 16.16 Нулевые шины | 16.16.02 Шины латунные (N и PE) | Регулярная | PROxima | 0 | 0.037 | 4.3e-05
sn0-63-10-1 | Шина "0" N (6х9мм) 10 отверстий латунь синий угловой изолятор EKF PROxima | Ссылка |  | шт | 87.36 | 55.9104 | 65.52 | 55.9104 | 0 | 10 | 10 | 500 | 16 Элементы комплектации шкафов | 16.16 Нулевые шины | 16.16.02 Шины латунные (N и PE) | Регулярная | PROxima | 0 | 0.031 | 2.184e-05
sn0-63-12-2 | Шина "0" N (6х9мм) 12 отверстий латунь 2 синих угловых изолятора EKF PROxima | Ссылка |  | шт | 115.61 | 73.9904 | 86.7075 | 73.9904 | 0 | 10 | 10 | 500 | 16 Элементы комплектации шкафов | 16.16 Нулевые шины | 16.16.02 Шины латунные (N и PE) | Регулярная | PROxima | 0 | 0.045 | 2.964e-05
sn0-63-12-2-r | Шина "0" N (6х9мм) 12 отверстий латунь 2 синих угловых изолятора розничный стикер EKF PROxima | Ссылка |  | шт | 135 | 86.4 | 101.25 | 86.4 | 0 | 10 | 10 | 500 | 16 Элементы комплектации шкафов | 16.16 Нулевые шины | 16.16.02 Шины латунные (N и PE) | Новая | PROxima | 0 | 0.045 | 3e-05
sn0-63-12-dz | Шина "0" N (6х9мм) 12 отверстий латунь желтый изолятор на DIN-рейку EKF PROxima | Ссылка |  | шт | 94.77 | 60.6528 | 71.0775 | 60.6528 | 0 | 20 | 20 | 500 | 16 Элементы комплектации шкафов | 16.16 Нулевые шины | 16.16.02 Шины латунные (N и PE) | Регулярная | PROxima | 0 | 0.042 | 4.779e-05
sn0-63-12-dz-r | Шина "0" N (6х9мм) 12 отверстий латунь желтый изолятор на DIN-рейку розничный стикер EKF PROxima | Ссылка |  | шт | 112.19 | 71.8016 | 84.1425 | 71.8016 | 0 | 20 | 20 | 500 | 16 Элементы комплектации шкафов | 16.16 Нулевые шины | 16.16.02 Шины латунные (N и PE) | Регулярная | PROxima | 0 | 0.042 | 4.779e-05
sn0-63-12-ib | Шина "0" N (6х9мм) 12 отверстий латунь синий изолированный корпус на DIN-рейку EKF PROxima | Ссылка |  | шт | 105.72 | 67.6608 | 79.29 | 67.6608 | 0 | 20 | 20 | 420 | 16 Элементы комплектации шкафов | 16.16 Нулевые шины | 16.16.02 Шины латунные (N и PE) | Регулярная | PROxima | 0 | 0.048 | 3.802e-05
sn0-63-12-d | Шина "0" N (6х9мм) 12 отверстий латунь синий изолятор на DIN-рейку EKF PROxima | Ссылка |  | шт | 91.25 | 58.4 | 68.4375 | 58.4 | 0 | 10 | 20 | 500 | 16 Элементы комплектации шкафов | 16.16 Нулевые шины | 16.16.02 Шины латунные (N и PE) | Регулярная | PROxima | 0 | 0.042 | 5.5e-05
sn0-63-12-d-r | Шина "0" N (6х9мм) 12 отверстий латунь синий изолятор на DIN-рейку розничный стикер EKF PROxima | Ссылка |  | шт | 112.19 | 71.8016 | 84.1425 | 71.8016 | 0 | 20 | 20 | 500 | 16 Элементы комплектации шкафов | 16.16 Нулевые шины | 16.16.02 Шины латунные (N и PE) | Регулярная | PROxima | 0 | 0.042 | 4.779e-05
sn0-63-12-sb | Шина "0" N (6х9мм) 12 отверстий латунь синий изолятор тип "Стойка" на DIN-рейку EKF PROxima | Ссылка |  | шт | 100.91 | 64.5824 | 75.6825 | 64.5824 | 0 | 20 | 20 | 420 | 16 Элементы комплектации шкафов | 16.16 Нулевые шины | 16.16.02 Шины латунные (N и PE) | Регулярная | PROxima | 0 | 0.036 | 5.546e-05
sn0-63-12-sb-r | Шина "0" N (6х9мм) 12 отверстий латунь синий изолятор тип "Стойка" на DIN-рейку розничный стикер EKF PROxima | Ссылка |  | шт | 121.75 | 77.92 | 91.3125 | 77.92 | 0 | 20 | 20 | 420 | 16 Элементы комплектации шкафов | 16.16 Нулевые шины | 16.16.02 Шины латунные (N и PE) | Регулярная | PROxima | 0 | 0.036 | 5.546e-05
sn0-63-12-dn | Шина "0" N (6х9мм) 12 отверстий латунь синий нейлоновый корпус комбинированный EKF PROxima | Ссылка |  | шт | 122.58 | 78.4512 | 91.935 | 78.4512 | 0 | 10 | 20 | 500 | 16 Элементы комплектации шкафов | 16.16 Нулевые шины | 16.16.02 Шины латунные (N и PE) | Регулярная | PROxima | 0 | 0.044 | 5.9e-05
sn0-63-12-1 | Шина "0" N (6х9мм) 12 отверстий латунь синий угловой изолятор EKF PROxima | Ссылка |  | шт | 102.1 | 65.344 | 76.575 | 65.344 | 0 | 10 | 10 | 500 | 16 Элементы комплектации шкафов | 16.16 Нулевые шины | 16.16.02 Шины латунные (N и PE) | Регулярная | PROxima | 0 | 0.037 | 2.558e-05
sn0-63-14-2 | Шина "0" N (6х9мм) 14 отверстий латунь 2 синих угловых изолятора EKF PROxima | Ссылка |  | шт | 124.05 | 79.392 | 93.0375 | 79.392 | 0 | 10 | 10 | 500 | 16 Элементы комплектации шкафов | 16.16 Нулевые шины | 16.16.02 Шины латунные (N и PE) | Регулярная | PROxima | 0 | 0.051 | 3.338e-05
sn0-63-14-2-r | Шина "0" N (6х9мм) 14 отверстий латунь 2 синих угловых изолятора розничный стикер EKF PROxima | Ссылка |  | шт | 137.95 | 88.288 | 103.4625 | 88.288 | 0 | 10 | 10 | 500 | 16 Элементы комплектации шкафов | 16.16 Нулевые шины | 16.16.02 Шины латунные (N и PE) | Регулярная | PROxima | 0 | 0.051 | 3.338e-05
sn0-63-14-dz | Шина "0" N (6х9мм) 14 отверстий латунь желтый изолятор на DIN-рейку EKF PROxima | Ссылка |  | шт | 108.67 | 69.5488 | 81.5025 | 69.5488 | 0 | 20 | 20 | 500 | 16 Элементы комплектации шкафов | 16.16 Нулевые шины | 16.16.02 Шины латунные (N и PE) | Регулярная | PROxima | 0 | 0.048 | 5.13e-05
sn0-63-14-d | Шина "0" N (6х9мм) 14 отверстий латунь синий изолятор на DIN-рейку EKF PROxima | Ссылка |  | шт | 104.64 | 66.9696 | 78.48 | 66.9696 | 0 | 20 | 20 | 500 | 16 Элементы комплектации шкафов | 16.16 Нулевые шины | 16.16.02 Шины латунные (N и PE) | Регулярная | PROxima | 0 | 0.048 | 6.2e-05
sn0-63-14-sb | Шина "0" N (6х9мм) 14 отверстий латунь синий изолятор тип "Стойка" на DIN-рейку EKF PROxima | Ссылка |  | шт | 88 | 56.32 | 66 | 56.32 | 0 | 20 | 20 | 360 | 16 Элементы комплектации шкафов | 16.16 Нулевые шины | 16.16.02 Шины латунные (N и PE) | Регулярная | PROxima | 0 | 0.042 | 6.395e-05
sn0-63-14-sb-r | Шина "0" N (6х9мм) 14 отверстий латунь синий изолятор тип "Стойка" на DIN-рейку розничный стикер EKF PROxima | Ссылка |  | шт | 99 | 63.36 | 74.25 | 63.36 | 0 | 20 | 20 | 360 | 16 Элементы комплектации шкафов | 16.16 Нулевые шины | 16.16.02 Шины латунные (N и PE) | Регулярная | PROxima | 0 | 0.042 | 6.395e-05
sn0-63-14-1 | Шина "0" N (6х9мм) 14 отверстий латунь синий угловой изолятор EKF PROxima | Ссылка |  | шт | 109.02 | 69.7728 | 81.765 | 69.7728 | 0 | 10 | 10 | 500 | 16 Элементы комплектации шкафов | 16.16 Нулевые шины | 16.16.02 Шины латунные (N и PE) | Регулярная | PROxima | 0 | 0.042 | 2.964e-05
sn0-2-63-16 | Шина "0" N (6х9мм) 16 отверстий латунь 2 синих угловых изолятора EKF PROxima | Ссылка |  | шт | 131.53 | 84.1792 | 98.6475 | 84.1792 | 0 | 10 | 10 | 500 | 16 Элементы комплектации шкафов | 16.16 Нулевые шины | 16.16.02 Шины латунные (N и PE) | Регулярная | PROxima | 0 | 0.057 | 3.713e-05
sn0-63-16-d | Шина "0" N (6х9мм) 16 отверстий латунь синий изолятор на DIN-рейку EKF PROxima | Ссылка |  | шт | 118.44 | 75.8016 | 88.83 | 75.8016 | 0 | 20 | 20 | 400 | 16 Элементы комплектации шкафов | 16.16 Нулевые шины | 16.16.02 Шины латунные (N и PE) | Регулярная | PROxima | 0 | 0.054 | 6.156e-05
sn0-2-63-18 | Шина "0" N (6х9мм) 18 отверстий латунь 2 синих угловых изолятора EKF PROxima | Ссылка |  | шт | 147.46 | 94.3744 | 110.595 | 94.3744 | 0 | 10 | 10 | 400 | 16 Элементы комплектации шкафов | 16.16 Нулевые шины | 16.16.02 Шины латунные (N и PE) | Регулярная | PROxima | 0 | 0.063 | 4.087e-05
sn0-63-18-d | Шина "0" N (6х9мм) 18 отверстий латунь синий изолятор на DIN-рейку EKF PROxima | Ссылка |  | шт | 131.64 | 84.2496 | 98.73 | 84.2496 | 0 | 20 | 20 | 400 | 16 Элементы комплектации шкафов | 16.16 Нулевые шины | 16.16.02 Шины латунные (N и PE) | Регулярная | PROxima | 0 | 0.059 | 6.804e-05
sn0-2-63-20 | Шина "0" N (6х9мм) 20 отверстий латунь 2 синих угловых изолятора EKF PROxima | Ссылка |  | шт | 167.83 | 107.4112 | 125.8725 | 107.4112 | 0 | 10 | 10 | 400 | 16 Элементы комплектации шкафов | 16.16 Нулевые шины | 16.16.02 Шины латунные (N и PE) | Регулярная | PROxima | 0 | 0.068 | 4.462e-05
sn0-63-20-d | Шина "0" N (6х9мм) 20 отверстий латунь синий изолятор на DIN-рейку EKF PROxima | Ссылка |  | шт | 145.21 | 92.9344 | 108.9075 | 92.9344 | 0 | 10 | 20 | 400 | 16 Элементы комплектации шкафов | 16.16 Нулевые шины | 16.16.02 Шины латунные (N и PE) | Регулярная | PROxima | 0 | 0.0638 | 8.6e-05
sn0-63-22-d | Шина "0" N (6х9мм) 22 отверстия латунь синий изолятор на DIN-рейку EKF PROxima | Ссылка |  | шт | 180.81 | 115.7184 | 135.6075 | 115.7184 | 0 | 10 | 20 | 400 | 16 Элементы комплектации шкафов | 16.16 Нулевые шины | 16.16.02 Шины латунные (N и PE) | Регулярная | PROxima | 0 | 0.0688 | 9.1e-05
sn0-63-24-d | Шина "0" N (6х9мм) 24 отверстия латунь синий изолятор на DIN-рейку EKF PROxima | Ссылка |  | шт | 171.79 | 109.9456 | 128.8425 | 109.9456 | 0 | 20 | 20 | 300 | 16 Элементы комплектации шкафов | 16.16 Нулевые шины | 16.16.02 Шины латунные (N и PE) | Регулярная | PROxima | 0 | 0.075 | 8.478e-05
sn0-2-63-04 | Шина "0" N (6х9мм) 4 отверстия латунь 2 синих угловых изолятора EKF PROxima | Ссылка |  | шт | 49.09 | 31.4176 | 36.8175 | 31.4176 | 0 | 10 | 10 | 500 | 16 Элементы комплектации шкафов | 16.16 Нулевые шины | 16.16.02 Шины латунные (N и PE) | Регулярная | PROxima | 0 | 0.022 | 1.466e-05
sn0-63-04-dz | Шина "0" N (6х9мм) 4 отверстия латунь желтый изолятор на DIN-рейку EKF PROxima | Ссылка |  | шт | 50.79 | 32.5056 | 38.0925 | 32.5056 | 0 | 20 | 20 | 500 | 16 Элементы комплектации шкафов | 16.16 Нулевые шины | 16.16.02 Шины латунные (N и PE) | Регулярная | PROxima | 0 | 0.022 | 4.779e-05
sn0-63-04-d | Шина "0" N (6х9мм) 4 отверстия латунь синий изолятор на DIN-рейку EKF PROxima | Ссылка |  | шт | 57.54 | 36.8256 | 43.155 | 36.8256 | 0 | 20 | 20 | 500 | 16 Элементы комплектации шкафов | 16.16 Нулевые шины | 16.16.02 Шины латунные (N и PE) | Регулярная | PROxima | 0 | 0.022 | 5.5e-05
sn0-63-04-1 | Шина "0" N (6х9мм) 4 отверстия латунь синий угловой изолятор EKF PROxima | Ссылка |  | шт | 42.78 | 27.3792 | 32.085 | 27.3792 | 0 | 10 | 10 | 500 | 16 Элементы комплектации шкафов | 16.16 Нулевые шины | 16.16.02 Шины латунные (N и PE) | Регулярная | PROxima | 0 | 0.016 | 1.061e-05
sn0-2-63-06 | Шина "0" N (6х9мм) 6 отверстий латунь 2 синих угловых изолятора EKF PROxima | Ссылка |  | шт | 61.98 | 39.6672 | 46.485 | 39.6672 | 0 | 10 | 10 | 500 | 16 Элементы комплектации шкафов | 16.16 Нулевые шины | 16.16.02 Шины латунные (N и PE) | Регулярная | PROxima | 0 | 0.028 | 1.841e-05
sn0-63-06-dz | Шина "0" N (6х9мм) 6 отверстий латунь желтый изолятор на DIN-рейку EKF PROxima | Ссылка |  | шт | 58.79 | 37.6256 | 44.0925 | 37.6256 | 0 | 20 | 20 | 500 | 16 Элементы комплектации шкафов | 16.16 Нулевые шины | 16.16.02 Шины латунные (N и PE) | Регулярная | PROxima | 0 | 0.026 | 4.779e-05
sn0-63-06-dz-r | Шина "0" N (6х9мм) 6 отверстий латунь желтый изолятор на DIN-рейку розничный стикер EKF PROxima | Ссылка |  | шт | 72.18 | 46.1952 | 54.135 | 46.1952 | 0 | 20 | 20 | 500 | 16 Элементы комплектации шкафов | 16.16 Нулевые шины | 16.16.02 Шины латунные (N и PE) | Регулярная | PROxima | 0 | 0.026 | 4.779e-05
sn0-63-06-d | Шина "0" N (6х9мм) 6 отверстий латунь синий изолятор на DIN-рейку EKF PROxima | Ссылка |  | шт | 62.9 | 40.256 | 47.175 | 40.256 | 0 | 20 | 20 | 500 | 16 Элементы комплектации шкафов | 16.16 Нулевые шины | 16.16.02 Шины латунные (N и PE) | Регулярная | PROxima | 0 | 0.026 | 5.5e-05
sn0-63-06-d-r | Шина "0" N (6х9мм) 6 отверстий латунь синий изолятор на DIN-рейку розничный стикер EKF PROxima | Ссылка |  | шт | 72.18 | 46.1952 | 54.135 | 46.1952 | 0 | 20 | 20 | 500 | 16 Элементы комплектации шкафов | 16.16 Нулевые шины | 16.16.02 Шины латунные (N и PE) | Регулярная | PROxima | 0 | 0.026 | 4.779e-05
sn0-63-06-dn | Шина "0" N (6х9мм) 6 отверстий латунь синий нейлоновый корпус комбинированный EKF PROxima | Ссылка |  | шт | 81.24 | 51.9936 | 60.93 | 51.9936 | 0 | 10 | 20 | 500 | 16 Элементы комплектации шкафов | 16.16 Нулевые шины | 16.16.02 Шины латунные (N и PE) | Регулярная | PROxima | 0 | 0.023 | 5.5e-05
sn0-63-06-1 | Шина "0" N (6х9мм) 6 отверстий латунь синий угловой изолятор EKF PROxima | Ссылка |  | шт | 55.2 | 35.328 | 41.4 | 35.328 | 0 | 10 | 10 | 500 | 16 Элементы комплектации шкафов | 16.16 Нулевые шины | 16.16.02 Шины латунные (N и PE) | Регулярная | PROxima | 0 | 0.021 | 1.404e-05
sn0-63-08-2 | Шина "0" N (6х9мм) 8 отверстий латунь 2 синих угловых изолятора EKF PROxima | Ссылка |  | шт | 64.83 | 41.4912 | 48.6225 | 41.4912 | 0 | 10 | 10 | 500 | 16 Элементы комплектации шкафов | 16.16 Нулевые шины | 16.16.02 Шины латунные (N и PE) | Регулярная | PROxima | 0 | 0.034 | 2.215e-05
sn0-63-08-2-r | Шина "0" N (6х9мм) 8 отверстий латунь 2 синих угловых изолятора розничный стикер EKF PROxima | Ссылка |  | шт | 100.21 | 64.1344 | 75.1575 | 64.1344 | 0 | 10 | 10 | 500 | 16 Элементы комплектации шкафов | 16.16 Нулевые шины | 16.16.02 Шины латунные (N и PE) | Регулярная | PROxima | 0 | 0.034 | 2.215e-05
sn0-63-08-dz | Шина "0" N (6х9мм) 8 отверстий латунь желтый изолятор на DIN-рейку EKF PROxima | Ссылка |  | шт | 75.04 | 48.0256 | 56.28 | 48.0256 | 0 | 20 | 20 | 500 | 16 Элементы комплектации шкафов | 16.16 Нулевые шины | 16.16.02 Шины латунные (N и PE) | Регулярная | PROxima | 0 | 0.032 | 4.779e-05
sn0-63-08-dz-r | Шина "0" N (6х9мм) 8 отверстий латунь желтый изолятор на DIN-рейку розничный стикер EKF PROxima | Ссылка |  | шт | 86.49 | 55.3536 | 64.8675 | 55.3536 | 0 | 20 | 20 | 500 | 16 Элементы комплектации шкафов | 16.16 Нулевые шины | 16.16.02 Шины латунные (N и PE) | Регулярная | PROxima | 0 | 0.032 | 4.779e-05
sn0-63-8-ib | Шина "0" N (6х9мм) 8 отверстий латунь синий изолированный корпус на DIN-рейку EKF PROxima | Ссылка |  | шт | 91.11 | 58.3104 | 68.3325 | 58.3104 | 0 | 20 | 20 | 600 | 16 Элементы комплектации шкафов | 16.16 Нулевые шины | 16.16.02 Шины латунные (N и PE) | Регулярная | PROxima | 0 | 0.032 | 2.678e-05
sn0-63-08-d | Шина "0" N (6х9мм) 8 отверстий латунь синий изолятор на DIN-рейку EKF PROxima | Ссылка |  | шт | 72.27 | 46.2528 | 54.2025 | 46.2528 | 0 | 20 | 20 | 500 | 16 Элементы комплектации шкафов | 16.16 Нулевые шины | 16.16.02 Шины латунные (N и PE) | Регулярная | PROxima | 0 | 0.032 | 5.5e-05
sn0-63-08-d-r | Шина "0" N (6х9мм) 8 отверстий латунь синий изолятор на DIN-рейку розничный стикер EKF PROxima | Ссылка |  | шт | 86.49 | 55.3536 | 64.8675 | 55.3536 | 0 | 20 | 20 | 500 | 16 Элементы комплектации шкафов | 16.16 Нулевые шины | 16.16.02 Шины латунные (N и PE) | Регулярная | PROxima | 0 | 0.032 | 4.779e-05
sn0-63-8-sb | Шина "0" N (6х9мм) 8 отверстий латунь синий изолятор тип "Стойка" на DIN-рейку EKF PROxima | Ссылка |  | шт | 76.16 | 48.7424 | 57.12 | 48.7424 | 0 | 20 | 20 | 600 | 16 Элементы комплектации шкафов | 16.16 Нулевые шины | 16.16.02 Шины латунные (N и PE) | Регулярная | PROxima | 0 | 0.025 | 3.85e-05
sn0-63-8-sb-r | Шина "0" N (6х9мм) 8 отверстий латунь синий изолятор тип "Стойка" на DIN-рейку розничный стикер EKF PROxima | Ссылка |  | шт | 93.68 | 59.9552 | 70.26 | 59.9552 | 0 | 20 | 20 | 600 | 16 Элементы комплектации шкафов | 16.16 Нулевые шины | 16.16.02 Шины латунные (N и PE) | Регулярная | PROxima | 0 | 0.025 | 3.85e-05
sn0-63-08-dn | Шина "0" N (6х9мм) 8 отверстий латунь синий нейлоновый корпус комбинированный EKF PROxima | Ссылка |  | шт | 100.03 | 64.0192 | 75.0225 | 64.0192 | 0 | 10 | 20 | 500 | 16 Элементы комплектации шкафов | 16.16 Нулевые шины | 16.16.02 Шины латунные (N и PE) | Регулярная | PROxima | 0 | 0.031 | 5.5e-05
sn0-63-08-1 | Шина "0" N (6х9мм) 8 отверстий латунь синий угловой изолятор EKF PROxima | Ссылка |  | шт | 65.3 | 41.792 | 48.975 | 41.792 | 0 | 10 | 10 | 500 | 16 Элементы комплектации шкафов | 16.16 Нулевые шины | 16.16.02 Шины латунные (N и PE) | Регулярная | PROxima | 0 | 0.026 | 1.81e-05
sn0-125-14-dn-r | Шина "0" N (8x12мм) 14 отв. латунь синий нейл. корп. комбинир. розн. стикер EKF | Ссылка |  | шт | 261.85 | 167.584 | 196.3875 | 167.584 | 0 | 20 | 20 | 160 | 16 Элементы комплектации шкафов | 16.16 Нулевые шины | 16.16.02 Шины латунные (N и PE) | Новая | PROxima | 0 | 0.0938 | 0.0001
sn0-125-10-2 | Шина "0" N (8х12мм) 10 отверстий латунь 2 синих угловых изолятора EKF PROxima | Ссылка |  | шт | 170.48 | 109.1072 | 127.86 | 109.1072 | 0 | 10 | 10 | 160 | 16 Элементы комплектации шкафов | 16.16 Нулевые шины | 16.16.02 Шины латунные (N и PE) | Регулярная | PROxima | 0 | 0.075 | 3.37e-05
sn0-125-10-d | Шина "0" N (8х12мм) 10 отверстий латунь синий изолятор на DIN-рейку EKF PROxima | Ссылка |  | шт | 172.73 | 110.5472 | 129.5475 | 110.5472 | 0 | 20 | 20 | 160 | 16 Элементы комплектации шкафов | 16.16 Нулевые шины | 16.16.02 Шины латунные (N и PE) | Регулярная | PROxima | 0 | 0.0719 | 5.098e-05
sn0-125-10-d-r | Шина "0" N (8х12мм) 10 отверстий латунь синий изолятор на DIN-рейку розничный стикер EKF PROxima | Ссылка |  | шт | 218.31 | 139.7184 | 163.7325 | 139.7184 | 0 | 20 | 20 | 160 | 16 Элементы комплектации шкафов | 16.16 Нулевые шины | 16.16.02 Шины латунные (N и PE) | Регулярная | PROxima | 0 | 0.072 | 5.098e-05
sn0-125-10-dn | Шина "0" N (8х12мм) 10 отверстий латунь синий нейлоновый корпус комбинированный EKF PROxima | Ссылка |  | шт | 162.18 | 103.7952 | 121.635 | 103.7952 | 0 | 20 | 20 | 240 | 16 Элементы комплектации шкафов | 16.16 Нулевые шины | 16.16.02 Шины латунные (N и PE) | Регулярная | PROxima | 0 | 0.0708 | 6.667e-05
sn0-125-10-dn-r | Шина "0" N (8х12мм) 10 отверстий латунь синий нейлоновый корпус комбинированный розничный стикер EKF PROxima | Ссылка |  | шт | 235.38 | 150.6432 | 176.535 | 150.6432 | 0 | 20 | 20 | 240 | 16 Элементы комплектации шкафов | 16.16 Нулевые шины | 16.16.02 Шины латунные (N и PE) | Регулярная | PROxima | 0 | 0.071 | 4.83e-05
sn0-125-12-2 | Шина "0" N (8х12мм) 12 отверстий латунь 2 синих угловых изолятора EKF PROxima | Ссылка |  | шт | 199.31 | 127.5584 | 149.4825 | 127.5584 | 0 | 10 | 10 | 150 | 16 Элементы комплектации шкафов | 16.16 Нулевые шины | 16.16.02 Шины латунные (N и PE) | Регулярная | PROxima | 0 | 0.096 | 4.352e-05
sn0-125-12-d | Шина "0" N (8х12мм) 12 отверстий латунь синий изолятор на DIN-рейку EKF PROxima | Ссылка |  | шт | 192.05 | 122.912 | 144.0375 | 122.912 | 0 | 20 | 20 | 120 | 16 Элементы комплектации шкафов | 16.16 Нулевые шины | 16.16.02 Шины латунные (N и PE) | Регулярная | PROxima | 0 | 0.0833 | 8e-06
sn0-125-12-d-r | Шина "0" N (8х12мм) 12 отверстий латунь синий изолятор на DIN-рейку розничный стикер EKF PROxima | Ссылка |  | шт | 245.95 | 157.408 | 184.4625 | 157.408 | 0 | 20 | 20 | 120 | 16 Элементы комплектации шкафов | 16.16 Нулевые шины | 16.16.02 Шины латунные (N и PE) | Регулярная | PROxima | 0 | 0.083 | 5.098e-05
sn0-125-12-dn | Шина "0" N (8х12мм) 12 отверстий латунь синий нейлоновый корпус комбинированный EKF PROxima | Ссылка |  | шт | 193.75 | 124 | 145.3125 | 124 | 0 | 20 | 20 | 200 | 16 Элементы комплектации шкафов | 16.16 Нулевые шины | 16.16.02 Шины латунные (N и PE) | Регулярная | PROxima | 0 | 0.0825 | 8e-05
sn0-125-12-dn-r | Шина "0" N (8х12мм) 12 отверстий латунь синий нейлоновый корпус комбинированный розничный стикер EKF PROxima | Ссылка |  | шт | 265.97 | 170.2208 | 199.4775 | 170.2208 | 0 | 20 | 20 | 200 | 16 Элементы комплектации шкафов | 16.16 Нулевые шины | 16.16.02 Шины латунные (N и PE) | Регулярная | PROxima | 0 | 0.083 | 5.563e-05
sn0-125-14-2 | Шина "0" N (8х12мм) 14 отверстий латунь 2 синих угловых изолятора EKF PROxima | Ссылка |  | шт | 215.84 | 138.1376 | 161.88 | 138.1376 | 0 | 10 | 10 | 120 | 16 Элементы комплектации шкафов | 16.16 Нулевые шины | 16.16.02 Шины латунные (N и PE) | Регулярная | PROxima | 0 | 0.096 | 4.352e-05
sn0-125-14-d | Шина "0" N (8х12мм) 14 отверстий латунь синий изолятор на DIN-рейку EKF PROxima | Ссылка |  | шт | 221.82 | 141.9648 | 166.365 | 141.9648 | 0 | 20 | 20 | 120 | 16 Элементы комплектации шкафов | 16.16 Нулевые шины | 16.16.02 Шины латунные (N и PE) | Регулярная | PROxima | 0 | 0.0958 | 0.00013333
sn0-125-14-dn | Шина "0" N (8х12мм) 14 отверстий латунь синий нейлоновый корпус комбинированный EKF PROxima | Ссылка |  | шт | 225.27 | 144.1728 | 168.9525 | 144.1728 | 0 | 20 | 20 | 160 | 16 Элементы комплектации шкафов | 16.16 Нулевые шины | 16.16.02 Шины латунные (N и PE) | Регулярная | PROxima | 0 | 0.0938 | 0.0001
sn0-125-16-2 | Шина "0" N (8х12мм) 16 отверстий латунь 2 синих угловых изолятора EKF PROxima | Ссылка |  | шт | 238.24 | 152.4736 | 178.68 | 152.4736 | 0 | 10 | 10 | 100 | 16 Элементы комплектации шкафов | 16.16 Нулевые шины | 16.16.02 Шины латунные (N и PE) | Регулярная | PROxima | 0 | 0.105 | 4.844e-05
sn0-125-16-dn | Шина "0" N (8х12мм) 16 отверстий латунь синий нейлоновый корпус комбинированный EKF PROxima | Ссылка |  | шт | 302.8 | 193.792 | 227.1 | 193.792 | 0 | 20 | 20 | 160 | 16 Элементы комплектации шкафов | 16.16 Нулевые шины | 16.16.02 Шины латунные (N и PE) | Регулярная | PROxima | 0 | 0.103 | 7.029e-05
sn0-125-18-2 | Шина "0" N (8х12мм) 18 отверстий латунь 2 синих угловых изолятора EKF PROxima | Ссылка |  | шт | 273.86 | 175.2704 | 205.395 | 175.2704 | 0 | 10 | 10 | 100 | 16 Элементы комплектации шкафов | 16.16 Нулевые шины | 16.16.02 Шины латунные (N и PE) | Регулярная | PROxima | 0 | 0.115 | 5.335e-05
sn0-125-20-2 | Шина "0" N (8х12мм) 20 отверстий латунь 2 синих угловых изолятора EKF PROxima | Ссылка |  | шт | 286.87 | 183.5968 | 215.1525 | 183.5968 | 0 | 10 | 10 | 100 | 16 Элементы комплектации шкафов | 16.16 Нулевые шины | 16.16.02 Шины латунные (N и PE) | Регулярная | PROxima | 0 | 0.125 | 5.827e-05
sn0-125-04-2 | Шина "0" N (8х12мм) 4 отверстия латунь 2 синих угловых изолятора EKF PROxima | Ссылка |  | шт | 110.85 | 70.944 | 83.1375 | 70.944 | 0 | 10 | 10 | 200 | 16 Элементы комплектации шкафов | 16.16 Нулевые шины | 16.16.02 Шины латунные (N и PE) | Регулярная | PROxima | 0 | 0.045 | 1.895e-05
sn0-125-4-d | Шина "0" N (8х12мм) 4 отверстия латунь синий изолятор на DIN-рейку EKF PROxima | Ссылка |  | шт | 105.78 | 67.6992 | 79.335 | 67.6992 | 0 | 20 | 20 | 160 | 16 Элементы комплектации шкафов | 16.16 Нулевые шины | 16.16.02 Шины латунные (N и PE) | Регулярная | PROxima | 0 | 0.041 | 5.098e-05
sn0-125-06-2 | Шина "0" N (8х12мм) 6 отверстий латунь 2 синих угловых изолятора EKF PROxima | Ссылка |  | шт | 134.51 | 86.0864 | 100.8825 | 86.0864 | 0 | 10 | 10 | 200 | 16 Элементы комплектации шкафов | 16.16 Нулевые шины | 16.16.02 Шины латунные (N и PE) | Регулярная | PROxima | 0 | 0.055 | 2.387e-05
sn0-125-6-d | Шина "0" N (8х12мм) 6 отверстий латунь синий изолятор на DIN-рейку EKF PROxima | Ссылка |  | шт | 121.23 | 77.5872 | 90.9225 | 77.5872 | 0 | 20 | 20 | 160 | 16 Элементы комплектации шкафов | 16.16 Нулевые шины | 16.16.02 Шины латунные (N и PE) | Регулярная | PROxima | 0 | 0.05 | 0.0001
sn0-125-6-d-r | Шина "0" N (8х12мм) 6 отверстий латунь синий изолятор на DIN-рейку розничный стикер EKF PROxima | Ссылка |  | шт | 157.59 | 100.8576 | 118.1925 | 100.8576 | 0 | 20 | 20 | 160 | 16 Элементы комплектации шкафов | 16.16 Нулевые шины | 16.16.02 Шины латунные (N и PE) | Регулярная | PROxima | 0 | 0.05 | 5.098e-05
sn0-125-6-dn | Шина "0" N (8х12мм) 6 отверстий латунь синий нейлоновый корпус комбинированный EKF PROxima | Ссылка |  | шт | 117.17 | 74.9888 | 87.8775 | 74.9888 | 0 | 20 | 20 | 320 | 16 Элементы комплектации шкафов | 16.16 Нулевые шины | 16.16.02 Шины латунные (N и PE) | Регулярная | PROxima | 0 | 0.0438 | 8e-06
sn0-125-6-dn-r | Шина "0" N (8х12мм) 6 отверстий латунь синий нейлоновый корпус комбинированный розничный стикер EKF PROxima | Ссылка |  | шт | 164.43 | 105.2352 | 123.3225 | 105.2352 | 0 | 20 | 20 | 320 | 16 Элементы комплектации шкафов | 16.16 Нулевые шины | 16.16.02 Шины латунные (N и PE) | Регулярная | PROxima | 0 | 0.044 | 3.364e-05
sn0-125-08-2 | Шина "0" N (8х12мм) 8 отверстий латунь 2 синих угловых изолятора EKF PROxima | Ссылка |  | шт | 147.22 | 94.2208 | 110.415 | 94.2208 | 0 | 10 | 10 | 200 | 16 Элементы комплектации шкафов | 16.16 Нулевые шины | 16.16.02 Шины латунные (N и PE) | Регулярная | PROxima | 0 | 0.0625 | 2.878e-05
sn0-125-8-d | Шина "0" N (8х12мм) 8 отверстий латунь синий изолятор на DIN-рейку EKF PROxima | Ссылка |  | шт | 136.25 | 87.2 | 102.1875 | 87.2 | 0 | 20 | 20 | 160 | 16 Элементы комплектации шкафов | 16.16 Нулевые шины | 16.16.02 Шины латунные (N и PE) | Регулярная | PROxima | 0 | 0.0625 | 0.0001
sn0-125-8-d-r | Шина "0" N (8х12мм) 8 отверстий латунь синий изолятор на DIN-рейку розничный стикер EKF PROxima | Ссылка |  | шт | 174.2 | 111.488 | 130.65 | 111.488 | 0 | 20 | 20 | 160 | 16 Элементы комплектации шкафов | 16.16 Нулевые шины | 16.16.02 Шины латунные (N и PE) | Регулярная | PROxima | 0 | 0.063 | 5.098e-05
sn0-125-8-dn | Шина "0" N (8х12мм) 8 отверстий латунь синий нейлоновый корпус комбинированный EKF PROxima | Ссылка |  | шт | 135.23 | 86.5472 | 101.4225 | 86.5472 | 0 | 20 | 20 | 240 | 16 Элементы комплектации шкафов | 16.16 Нулевые шины | 16.16.02 Шины латунные (N и PE) | Регулярная | PROxima | 0 | 0.0583 | 4.097e-05
sn0-125-8-dn-r | Шина "0" N (8х12мм) 8 отверстий латунь синий нейлоновый корпус комбинированный розничный стикер EKF PROxima | Ссылка |  | шт | 188.33 | 120.5312 | 141.2475 | 120.5312 | 0 | 20 | 20 | 240 | 16 Элементы комплектации шкафов | 16.16 Нулевые шины | 16.16.02 Шины латунные (N и PE) | Регулярная | PROxima | 0 | 0.058 | 4.097e-05
sn0-63-10-sy | Шина "0" PE (6х9мм) 10 отверстий латунь желтый изолятор тип "Стойка" на DIN-рейку EKF PROxima | Ссылка |  | шт | 89.44 | 57.2416 | 67.08 | 57.2416 | 0 | 20 | 20 | 480 | 16 Элементы комплектации шкафов | 16.16 Нулевые шины | 16.16.02 Шины латунные (N и PE) | Регулярная | PROxima | 0 | 0.03 | 4.698e-05
sn0-63-10-ig | Шина "0" PE (6х9мм) 10 отверстий латунь зеленый изолированный корпус на DIN-рейку EKF PROxima | Ссылка |  | шт | 102.76 | 65.7664 | 77.07 | 65.7664 | 0 | 20 | 20 | 480 | 16 Элементы комплектации шкафов | 16.16 Нулевые шины | 16.16.02 Шины латунные (N и PE) | Регулярная | PROxima | 0 | 0.04 | 3.24e-05
sn0-63-12-sy | Шина "0" PE (6х9мм) 12 отверстий латунь желтый изолятор тип "Стойка" на DIN-рейку EKF PROxima | Ссылка |  | шт | 100.91 | 64.5824 | 75.6825 | 64.5824 | 0 | 20 | 20 | 420 | 16 Элементы комплектации шкафов | 16.16 Нулевые шины | 16.16.02 Шины латунные (N и PE) | Регулярная | PROxima | 0 | 0.036 | 5.546e-05
sn0-63-12-ig | Шина "0" PE (6х9мм) 12 отверстий латунь зеленый изолированный корпус на DIN-рейку EKF PROxima | Ссылка |  | шт | 111.88 | 71.6032 | 83.91 | 71.6032 | 0 | 20 | 20 | 420 | 16 Элементы комплектации шкафов | 16.16 Нулевые шины | 16.16.02 Шины латунные (N и PE) | Регулярная | PROxima | 0 | 0.048 | 3.802e-05
sn0-63-12-ig-r | Шина "0" PE (6х9мм) 12 отверстий латунь зеленый изолированный корпус на DIN-рейку розничный стикер EKF PROxima | Ссылка |  | шт | 127.08 | 81.3312 | 95.31 | 81.3312 | 0 | 20 | 20 | 420 | 16 Элементы комплектации шкафов | 16.16 Нулевые шины | 16.16.02 Шины латунные (N и PE) | Регулярная | PROxima | 0 | 0.048 | 3.24e-05
sn0-63-14-sy | Шина "0" PE (6х9мм) 14 отверстий латунь желтый изолятор тип "Стойка" на DIN-рейку EKF PROxima | Ссылка |  | шт | 118.1 | 75.584 | 88.575 | 75.584 | 0 | 20 | 20 | 360 | 16 Элементы комплектации шкафов | 16.16 Нулевые шины | 16.16.02 Шины латунные (N и PE) | Регулярная | PROxima | 0 | 0.042 | 6.395e-05
sn0-63-8-sy | Шина "0" PE (6х9мм) 8 отверстий латунь желтый изолятор тип "Стойка" на DIN-рейку EKF PROxima | Ссылка |  | шт | 76.16 | 48.7424 | 57.12 | 48.7424 | 0 | 20 | 20 | 600 | 16 Элементы комплектации шкафов | 16.16 Нулевые шины | 16.16.02 Шины латунные (N и PE) | Регулярная | PROxima | 0 | 0.025 | 3.85e-05
sn0-63-8-ig | Шина "0" PE (6х9мм) 8 отверстий латунь зеленый изолированный корпус на DIN-рейку EKF PROxima | Ссылка |  | шт | 91.11 | 58.3104 | 68.3325 | 58.3104 | 0 | 20 | 20 | 600 | 16 Элементы комплектации шкафов | 16.16 Нулевые шины | 16.16.02 Шины латунные (N и PE) | Регулярная | PROxima | 0 | 0.032 | 2.678e-05
sn0-63-8-ig-r | Шина "0" PE (6х9мм) 8 отверстий латунь зеленый изолированный корпус на DIN-рейку розничный стикер EKF PROxima | Ссылка |  | шт | 105.49 | 67.5136 | 79.1175 | 67.5136 | 0 | 20 | 20 | 600 | 16 Элементы комплектации шкафов | 16.16 Нулевые шины | 16.16.02 Шины латунные (N и PE) | Регулярная | PROxima | 0 | 0.032 | 2.678e-05
sn0-63-10-2-pe | Шина "0" PE 6x9мм 10 отверстий латунь с контактной пластиной 2 зелёных угловых изолятора EKF PROxima | Ссылка |  | шт | 122.19 | 78.2016 | 91.6425 | 78.2016 | 0 | 20 | 20 | 540 | 16 Элементы комплектации шкафов | 16.16 Нулевые шины | 16.16.02 Шины латунные (N и PE) | Регулярная | PROxima | 0 | 0.038 | 2.64e-05
sn0-63-12-2-pe | Шина "0" PE 6x9мм 12 отверстий латунь с контактной пластиной 2 зелёных угловых изолятора EKF PROxima | Ссылка |  | шт | 127.29 | 81.4656 | 95.4675 | 81.4656 | 0 | 20 | 20 | 420 | 16 Элементы комплектации шкафов | 16.16 Нулевые шины | 16.16.02 Шины латунные (N и PE) | Регулярная | PROxima | 0 | 0.043 | 2.95e-05
sn0-63-14-2-pe | Шина "0" PE 6x9мм 14 отверстий латунь с контактной пластиной 2 зелёных угловых изолятора EKF PROxima | Ссылка |  | шт | 147.79 | 94.5856 | 110.8425 | 94.5856 | 0 | 20 | 20 | 420 | 16 Элементы комплектации шкафов | 16.16 Нулевые шины | 16.16.02 Шины латунные (N и PE) | Регулярная | PROxima | 0 | 0.048 | 3.27e-05
sn0-63-16-2-pe | Шина "0" PE 6x9мм 16 отверстий латунь с контактной пластиной 2 зелёных угловых изолятора EKF PROxima | Ссылка |  | шт | 175.48 | 112.3072 | 131.61 | 112.3072 | 0 | 20 | 20 | 360 | 16 Элементы комплектации шкафов | 16.16 Нулевые шины | 16.16.02 Шины латунные (N и PE) | Регулярная | PROxima | 0 | 0.053 | 3.58e-05
sn0-63-04-2-pe | Шина "0" PE 6x9мм 4 отверстия латунь с контактной пластиной 2 зелёных угловых изолятора EKF PROxima | Ссылка |  | шт | 85.58 | 54.7712 | 64.185 | 54.7712 | 0 | 20 | 20 | 720 | 16 Элементы комплектации шкафов | 16.16 Нулевые шины | 16.16.02 Шины латунные (N и PE) | Регулярная | PROxima | 0 | 0.023 | 1.69e-05
sn0-63-06-2-pe | Шина "0" PE 6x9мм 6 отверстий латунь с контактной пластиной 2 зелёных угловых изолятора EKF PROxima | Ссылка |  | шт | 87.78 | 56.1792 | 65.835 | 56.1792 | 0 | 20 | 20 | 720 | 16 Элементы комплектации шкафов | 16.16 Нулевые шины | 16.16.02 Шины латунные (N и PE) | Регулярная | PROxima | 0 | 0.028 | 2.01e-05
sn0-63-08-2-pe | Шина "0" PE 6x9мм 8 отверстий латунь с контактной пластиной 2 зелёных угловых изолятора EKF PROxima | Ссылка |  | шт | 93.4 | 59.776 | 70.05 | 59.776 | 0 | 20 | 20 | 540 | 16 Элементы комплектации шкафов | 16.16 Нулевые шины | 16.16.02 Шины латунные (N и PE) | Регулярная | PROxima | 0 | 0.033 | 2.32e-05
sn0-125-10-2-pe | Шина "0" PE 8x12мм 10 отверстий латунь с контактной пластиной 2 зелёных угловых изолятора EKF PROxima | Ссылка |  | шт | 211.63 | 135.4432 | 158.7225 | 135.4432 | 0 | 20 | 20 | 420 | 16 Элементы комплектации шкафов | 16.16 Нулевые шины | 16.16.02 Шины латунные (N и PE) | Регулярная | PROxima | 0 | 0.071 | 3.91e-05
sn0-125-12-2-pe | Шина "0" PE 8x12мм 12 отверстий латунь с контактной пластиной 2 зелёных угловых изолятора EKF PROxima | Ссылка |  | шт | 223.44 | 143.0016 | 167.58 | 143.0016 | 0 | 20 | 20 | 420 | 16 Элементы комплектации шкафов | 16.16 Нулевые шины | 16.16.02 Шины латунные (N и PE) | Регулярная | PROxima | 0 | 0.081 | 4.38e-05
sn0-125-14-2-pe | Шина "0" PE 8x12мм 14 отверстий латунь с контактной пластиной 2 зелёных угловых изолятора EKF PROxima | Ссылка |  | шт | 261.7 | 167.488 | 196.275 | 167.488 | 0 | 20 | 20 | 360 | 16 Элементы комплектации шкафов | 16.16 Нулевые шины | 16.16.02 Шины латунные (N и PE) | Регулярная | PROxima | 0 | 0.091 | 4.84e-05
sn0-125-16-2-pe | Шина "0" PE 8x12мм 16 отверстий латунь с контактной пластиной 2 зелёных угловых изолятора EKF PROxima | Ссылка |  | шт | 312.69 | 200.1216 | 234.5175 | 200.1216 | 0 | 20 | 20 | 360 | 16 Элементы комплектации шкафов | 16.16 Нулевые шины | 16.16.02 Шины латунные (N и PE) | Регулярная | PROxima | 0 | 0.101 | 5.31e-05
sn0-125-04-2-pe | Шина "0" PE 8x12мм 4 отверстия латунь с контактной пластиной 2 зелёных угловых изолятора EKF PROxima | Ссылка |  | шт | 147.79 | 94.5856 | 110.8425 | 94.5856 | 0 | 20 | 20 | 720 | 16 Элементы комплектации шкафов | 16.16 Нулевые шины | 16.16.02 Шины латунные (N и PE) | Регулярная | PROxima | 0 | 0.041 | 2.5e-05
sn0-125-06-2-pe | Шина "0" PE 8x12мм 6 отверстий латунь с контактной пластиной 2 зелёных угловых изолятора EKF PROxima | Ссылка |  | шт | 146.14 | 93.5296 | 109.605 | 93.5296 | 0 | 20 | 20 | 540 | 16 Элементы комплектации шкафов | 16.16 Нулевые шины | 16.16.02 Шины латунные (N и PE) | Регулярная | PROxima | 0 | 0.051 | 2.97e-05
sn0-125-08-2-pe | Шина "0" PE 8x12мм 8 отверстий латунь с контактной пластиной 2 зелёных угловых изолятора EKF PROxima | Ссылка |  | шт | 152.64 | 97.6896 | 114.48 | 97.6896 | 0 | 20 | 20 | 540 | 16 Элементы комплектации шкафов | 16.16 Нулевые шины | 16.16.02 Шины латунные (N и PE) | Регулярная | PROxima | 0 | 0.061 | 3.44e-05
sn0-125-10-dpe | Шина "0" РЕ (8х12мм) 10 отверстий латунь желтый нейлоновый корпус комбинированный EKF PROxima | Ссылка |  | шт | 168.42 | 107.7888 | 126.315 | 107.7888 | 0 | 20 | 20 | 240 | 16 Элементы комплектации шкафов | 16.16 Нулевые шины | 16.16.02 Шины латунные (N и PE) | Регулярная | PROxima | 0 | 0.071 | 4.83e-05
sn0-125-12-dpe | Шина "0" РЕ (8х12мм) 12 отверстий латунь желтый нейлоновый корпус комбинированный EKF PROxima | Ссылка |  | шт | 181.07 | 115.8848 | 135.8025 | 115.8848 | 0 | 20 | 20 | 200 | 16 Элементы комплектации шкафов | 16.16 Нулевые шины | 16.16.02 Шины латунные (N и PE) | Регулярная | PROxima | 0 | 0.083 | 5.563e-05
sn0-125-14-dpe | Шина "0" РЕ (8х12мм) 14 отверстий латунь желтый нейлоновый корпус комбинированный EKF PROxima | Ссылка |  | шт | 222.79 | 142.5856 | 167.0925 | 142.5856 | 0 | 20 | 20 | 160 | 16 Элементы комплектации шкафов | 16.16 Нулевые шины | 16.16.02 Шины латунные (N и PE) | Регулярная | PROxima | 0 | 0.094 | 6.296e-05
sn0-125-16-dpe | Шина "0" РЕ (8х12мм) 16 отверстий латунь желтый нейлоновый корпус комбинированный EKF PROxima | Ссылка |  | шт | 302.8 | 193.792 | 227.1 | 193.792 | 0 | 20 | 20 | 160 | 16 Элементы комплектации шкафов | 16.16 Нулевые шины | 16.16.02 Шины латунные (N и PE) | Новая | PROxima | 0 | 0.103 | 7.029e-05
sn0-125-6-dpe | Шина "0" РЕ (8х12мм) 6 отверстий латунь желтый нейлоновый корпус комбинированный EKF PROxima | Ссылка |  | шт | 121.68 | 77.8752 | 91.26 | 77.8752 | 0 | 20 | 20 | 320 | 16 Элементы комплектации шкафов | 16.16 Нулевые шины | 16.16.02 Шины латунные (N и PE) | Регулярная | PROxima | 0 | 0.044 | 3.364e-05
sn0-125-8-dpe | Шина "0" РЕ (8х12мм) 8 отверстий латунь желтый нейлоновый корпус комбинированный EKF PROxima | Ссылка |  | шт | 140.43 | 89.8752 | 105.3225 | 89.8752 | 0 | 20 | 20 | 240 | 16 Элементы комплектации шкафов | 16.16 Нулевые шины | 16.16.02 Шины латунные (N и PE) | Регулярная | PROxima | 0 | 0.058 | 4.097e-05
sn0-63-10-is | Шина "фаза" L (6х9мм) 10 отверстий латунь серый изолированный корпус на DIN-рейку EKF PROxima | Ссылка |  | шт | 102.76 | 65.7664 | 77.07 | 65.7664 | 0 | 20 | 20 | 480 | 16 Элементы комплектации шкафов | 16.16 Нулевые шины | 16.16.02 Шины латунные (N и PE) | Регулярная | PROxima | 0 | 0.04 | 3.24e-05
sn0-63-12-is | Шина "фаза" L (6х9мм) 12 отверстий латунь серый изолированный корпус на DIN-рейку EKF PROxima | Ссылка |  | шт | 105.72 | 67.6608 | 79.29 | 67.6608 | 0 | 20 | 20 | 420 | 16 Элементы комплектации шкафов | 16.16 Нулевые шины | 16.16.02 Шины латунные (N и PE) | Регулярная | PROxima | 0 | 0.048 | 3.802e-05
sn0-63-8-is | Шина "фаза" L (6х9мм) 8 отверстий латунь серый изолированный корпус на DIN-рейку EKF PROxima | Ссылка |  | шт | 91.11 | 58.3104 | 68.3325 | 58.3104 | 0 | 20 | 20 | 600 | 16 Элементы комплектации шкафов | 16.16 Нулевые шины | 16.16.02 Шины латунные (N и PE) | Регулярная | PROxima | 0 | 0.032 | 2.678e-05
sn0-63-06 | Шина PEN "ноль-земля" (6x9мм) 6 отверстий латунь крепеж по центру EKF PROxima | Ссылка |  | шт | 58.8 | 37.632 | 44.1 | 37.632 | 0 | 10 | 10 | 500 | 16 Элементы комплектации шкафов | 16.16 Нулевые шины | 16.16.02 Шины латунные (N и PE) | Регулярная | PROxima | 0 | 0.019 | 2.43e-06
sn0-63-08 | Шина PEN "ноль-земля" (6x9мм) 8 отверстий латунь крепеж по центру EKF PROxima | Ссылка |  | шт | 61.46 | 39.3344 | 46.095 | 39.3344 | 0 | 10 | 10 | 500 | 16 Элементы комплектации шкафов | 16.16 Нулевые шины | 16.16.02 Шины латунные (N и PE) | Регулярная | PROxima | 0 | 0.024 | 3.19e-06
sn0-63-10-k | Шина PEN "ноль-земля" (6х9мм) 10 отверстий латунь крепеж по краям EKF PROxima | Ссылка |  | шт | 86.64 | 55.4496 | 64.98 | 55.4496 | 0 | 10 | 10 | 500 | 16 Элементы комплектации шкафов | 16.16 Нулевые шины | 16.16.02 Шины латунные (N и PE) | Регулярная | PROxima | 0 | 0.032 | 4.16e-06
sn0-63-10 | Шина PEN "ноль-земля" (6х9мм) 10 отверстий латунь крепеж по центру EKF PROxima | Ссылка |  | шт | 77.62 | 49.6768 | 58.215 | 49.6768 | 0 | 10 | 10 | 500 | 16 Элементы комплектации шкафов | 16.16 Нулевые шины | 16.16.02 Шины латунные (N и PE) | Регулярная | PROxima | 0 | 0.028 | 3.89e-06
sn0-63-10-r | Шина PEN "ноль-земля" (6х9мм) 10 отверстий латунь крепеж по центру розничный стикер EKF PROxima | Ссылка |  | шт | 105.81 | 67.7184 | 79.3575 | 67.7184 | 0 | 10 | 10 | 500 | 16 Элементы комплектации шкафов | 16.16 Нулевые шины | 16.16.02 Шины латунные (N и PE) | Регулярная | PROxima | 0 | 0.028 | 3.89e-06
sn0-63-12-k | Шина PEN "ноль-земля" (6х9мм) 12 отверстий латунь крепеж по краям EKF PROxima | Ссылка |  | шт | 93.69 | 59.9616 | 70.2675 | 59.9616 | 0 | 10 | 10 | 450 | 16 Элементы комплектации шкафов | 16.16 Нулевые шины | 16.16.02 Шины латунные (N и PE) | Регулярная | PROxima | 0 | 0.037 | 4.86e-06
sn0-63-12 | Шина PEN "ноль-земля" (6х9мм) 12 отверстий латунь крепеж по центру EKF PROxima | Ссылка |  | шт | 84.14 | 53.8496 | 63.105 | 53.8496 | 0 | 10 | 10 | 500 | 16 Элементы комплектации шкафов | 16.16 Нулевые шины | 16.16.02 Шины латунные (N и PE) | Регулярная | PROxima | 0 | 0.034 | 4.59e-06
sn0-63-12-r | Шина PEN "ноль-земля" (6х9мм) 12 отверстий латунь крепеж по центру розничный стикер EKF PROxima | Ссылка |  | шт | 121.3 | 77.632 | 90.975 | 77.632 | 0 | 10 | 10 | 500 | 16 Элементы комплектации шкафов | 16.16 Нулевые шины | 16.16.02 Шины латунные (N и PE) | Регулярная | PROxima | 0 | 0.034 | 4.59e-06
sn0-63-14-k | Шина PEN "ноль-земля" (6х9мм) 14 отверстий латунь крепеж по краям EKF PROxima | Ссылка |  | шт | 111.27 | 71.2128 | 83.4525 | 71.2128 | 0 | 10 | 10 | 420 | 16 Элементы комплектации шкафов | 16.16 Нулевые шины | 16.16.02 Шины латунные (N и PE) | Регулярная | PROxima | 0 | 0.042 | 5.56e-06
sn0-63-14-k-r | Шина PEN "ноль-земля" (6х9мм) 14 отверстий латунь крепеж по краям розничный стикер EKF PROxima | Ссылка |  | шт | 120.41 | 77.0624 | 90.3075 | 77.0624 | 0 | 10 | 10 | 420 | 16 Элементы комплектации шкафов | 16.16 Нулевые шины | 16.16.02 Шины латунные (N и PE) | Регулярная | PROxima | 0 | 0.042 | 5.56e-06
sn0-63-14 | Шина PEN "ноль-земля" (6х9мм) 14 отверстий латунь крепеж по центру EKF PROxima | Ссылка |  | шт | 100.6 | 64.384 | 75.45 | 64.384 | 0 | 10 | 10 | 500 | 16 Элементы комплектации шкафов | 16.16 Нулевые шины | 16.16.02 Шины латунные (N и PE) | Регулярная | PROxima | 0 | 0.04 | 5.29e-06
sn0-63-14-r | Шина PEN "ноль-земля" (6х9мм) 14 отверстий латунь крепеж по центру розничный стикер EKF PROxima | Ссылка |  | шт | 134.23 | 85.9072 | 100.6725 | 85.9072 | 0 | 10 | 10 | 500 | 16 Элементы комплектации шкафов | 16.16 Нулевые шины | 16.16.02 Шины латунные (N и PE) | Регулярная | PROxima | 0 | 0.04 | 5.29e-06
sn0-63-16-k | Шина PEN "ноль-земля" (6х9мм) 16 отверстий латунь крепеж по краям EKF PROxima | Ссылка |  | шт | 119.68 | 76.5952 | 89.76 | 76.5952 | 0 | 10 | 10 | 360 | 16 Элементы комплектации шкафов | 16.16 Нулевые шины | 16.16.02 Шины латунные (N и PE) | Регулярная | PROxima | 0 | 0.047 | 6.26e-06
sn0-63-16 | Шина PEN "ноль-земля" (6х9мм) 16 отверстий латунь крепеж по центру EKF PROxima | Ссылка |  | шт | 97.87 | 62.6368 | 73.4025 | 62.6368 | 0 | 10 | 10 | 500 | 16 Элементы комплектации шкафов | 16.16 Нулевые шины | 16.16.02 Шины латунные (N и PE) | Регулярная | PROxima | 0 | 0.042 | 6.16e-06
sn0-63-18-k | Шина PEN "ноль-земля" (6х9мм) 18 отверстий латунь крепеж по краям EKF PROxima | Ссылка |  | шт | 133.86 | 85.6704 | 100.395 | 85.6704 | 0 | 10 | 10 | 340 | 16 Элементы комплектации шкафов | 16.16 Нулевые шины | 16.16.02 Шины латунные (N и PE) | Регулярная | PROxima | 0 | 0.053 | 6.97e-06
sn0-63-18 | Шина PEN "ноль-земля" (6х9мм) 18 отверстий латунь крепеж по центру EKF PROxima | Ссылка |  | шт | 127.49 | 81.5936 | 95.6175 | 81.5936 | 0 | 10 | 10 | 500 | 16 Элементы комплектации шкафов | 16.16 Нулевые шины | 16.16.02 Шины латунные (N и PE) | Регулярная | PROxima | 0 | 0.05 | 6.8e-06
sn0-63-20-k | Шина PEN "ноль-земля" (6х9мм) 20 отверстий латунь крепеж по краям EKF PROxima | Ссылка |  | шт | 139.04 | 88.9856 | 104.28 | 88.9856 | 0 | 10 | 10 | 300 | 16 Элементы комплектации шкафов | 16.16 Нулевые шины | 16.16.02 Шины латунные (N и PE) | Регулярная | PROxima | 0 | 0.058 | 7.67e-06
sn0-63-20 | Шина PEN "ноль-земля" (6х9мм) 20 отверстий латунь крепеж по центру EKF PROxima | Ссылка |  | шт | 126.11 | 80.7104 | 94.5825 | 80.7104 | 0 | 10 | 10 | 500 | 16 Элементы комплектации шкафов | 16.16 Нулевые шины | 16.16.02 Шины латунные (N и PE) | Регулярная | PROxima | 0 | 0.056 | 7.13e-06
sn0-63-20-r | Шина PEN "ноль-земля" (6х9мм) 20 отверстий латунь крепеж по центру розничный стикер EKF PROxima | Ссылка |  | шт | 179.78 | 115.0592 | 134.835 | 115.0592 | 0 | 10 | 10 | 500 | 16 Элементы комплектации шкафов | 16.16 Нулевые шины | 16.16.02 Шины латунные (N и PE) | Регулярная | PROxima | 0 | 0.056 | 7.13e-06
sn0-63-22-k | Шина PEN "ноль-земля" (6х9мм) 22 отверстия латунь крепеж по краям EKF PROxima | Ссылка |  | шт | 147.07 | 94.1248 | 110.3025 | 94.1248 | 0 | 10 | 10 | 290 | 16 Элементы комплектации шкафов | 16.16 Нулевые шины | 16.16.02 Шины латунные (N и PE) | Регулярная | PROxima | 0 | 0.064 | 8.37e-06
sn0-63-22 | Шина PEN "ноль-земля" (6х9мм) 22 отверстия латунь крепеж по центру EKF PROxima | Ссылка |  | шт | 124.11 | 79.4304 | 93.0825 | 79.4304 | 0 | 10 | 10 | 350 | 16 Элементы комплектации шкафов | 16.16 Нулевые шины | 16.16.02 Шины латунные (N и PE) | Регулярная | PROxima | 0 | 0.063 | 7.83e-06
sn0-63-24-k | Шина PEN "ноль-земля" (6х9мм) 24 отверстия латунь крепеж по краям EKF PROxima | Ссылка |  | шт | 171.46 | 109.7344 | 128.595 | 109.7344 | 0 | 10 | 10 | 280 | 16 Элементы комплектации шкафов | 16.16 Нулевые шины | 16.16.02 Шины латунные (N и PE) | Регулярная | PROxima | 0 | 0.068 | 9.07e-06
sn0-63-24 | Шина PEN "ноль-земля" (6х9мм) 24 отверстия латунь крепеж по центру EKF PROxima | Ссылка |  | шт | 164.86 | 105.5104 | 123.645 | 105.5104 | 0 | 10 | 10 | 300 | 16 Элементы комплектации шкафов | 16.16 Нулевые шины | 16.16.02 Шины латунные (N и PE) | Регулярная | PROxima | 0 | 0.07 | 8.48e-06
sn0-63-04-k | Шина PEN "ноль-земля" (6х9мм) 4 отверстия латунь крепеж по краям EKF PROxima | Ссылка |  | шт | 51.81 | 33.1584 | 38.8575 | 33.1584 | 0 | 10 | 10 | 900 | 16 Элементы комплектации шкафов | 16.16 Нулевые шины | 16.16.02 Шины латунные (N и PE) | Регулярная | PROxima | 0 | 0.016 | 2.05e-06
sn0-63-04 | Шина PEN "ноль-земля" (6х9мм) 4 отверстия латунь крепеж по центру EKF PROxima | Ссылка |  | шт | 49.39 | 31.6096 | 37.0425 | 31.6096 | 0 | 10 | 10 | 500 | 16 Элементы комплектации шкафов | 16.16 Нулевые шины | 16.16.02 Шины латунные (N и PE) | Регулярная | PROxima | 0 | 0.014 | 1.84e-06
sn0-63-04-r | Шина PEN "ноль-земля" (6х9мм) 4 отверстия латунь крепеж по центру розничный стикер EKF PROxima | Ссылка |  | шт | 57.16 | 36.5824 | 42.87 | 36.5824 | 0 | 10 | 10 | 500 | 16 Элементы комплектации шкафов | 16.16 Нулевые шины | 16.16.02 Шины латунные (N и PE) | Регулярная | PROxima | 0 | 0.014 | 1.84e-06
sn0-63-06-k | Шина PEN "ноль-земля" (6х9мм) 6 отверстий латунь крепеж по краям EKF PROxima | Ссылка |  | шт | 63.42 | 40.5888 | 47.565 | 40.5888 | 0 | 10 | 10 | 720 | 16 Элементы комплектации шкафов | 16.16 Нулевые шины | 16.16.02 Шины латунные (N и PE) | Регулярная | PROxima | 0 | 0.021 | 2.75e-06
sn0-63-06-r | Шина PEN "ноль-земля" (6х9мм) 6 отверстий латунь крепеж по центру розничный стикер EKF PROxima | Ссылка |  | шт | 76.45 | 48.928 | 57.3375 | 48.928 | 0 | 10 | 10 | 500 | 16 Элементы комплектации шкафов | 16.16 Нулевые шины | 16.16.02 Шины латунные (N и PE) | Регулярная | PROxima | 0 | 0.019 | 2.43e-06
sn0-63-08-k | Шина PEN "ноль-земля" (6х9мм) 8 отверстий латунь крепеж по краям EKF PROxima | Ссылка |  | шт | 71.85 | 45.984 | 53.8875 | 45.984 | 0 | 10 | 10 | 560 | 16 Элементы комплектации шкафов | 16.16 Нулевые шины | 16.16.02 Шины латунные (N и PE) | Регулярная | PROxima | 0 | 0.027 | 3.46e-06
sn0-63-08-k-r | Шина PEN "ноль-земля" (6х9мм) 8 отверстий латунь крепеж по краям розничный стикер EKF PROxima | Ссылка |  | шт | 72.55 | 46.432 | 54.4125 | 46.432 | 0 | 10 | 10 | 560 | 16 Элементы комплектации шкафов | 16.16 Нулевые шины | 16.16.02 Шины латунные (N и PE) | Регулярная | PROxima | 0 | 0.027 | 3.46e-06
sn0-63-08-r | Шина PEN "ноль-земля" (6х9мм) 8 отверстий латунь крепеж по центру розничный стикер EKF PROxima | Ссылка |  | шт | 91.37 | 58.4768 | 68.5275 | 58.4768 | 0 | 10 | 10 | 500 | 16 Элементы комплектации шкафов | 16.16 Нулевые шины | 16.16.02 Шины латунные (N и PE) | Регулярная | PROxima | 0 | 0.024 | 3.19e-06
sn0-125-10-k | Шина PEN "ноль-земля" (8х12мм) 10 отверстий латунь крепеж по краям EKF PROxima | Ссылка |  | шт | 174.28 | 111.5392 | 130.71 | 111.5392 | 0 | 10 | 10 | 240 | 16 Элементы комплектации шкафов | 16.16 Нулевые шины | 16.16.02 Шины латунные (N и PE) | Регулярная | PROxima | 0 | 0.051 | 8.35e-06
sn0-125-10-c | Шина PEN "ноль-земля" (8х12мм) 10 отверстий латунь крепеж по центру EKF PROxima | Ссылка |  | шт | 189.05 | 120.992 | 141.7875 | 120.992 | 0 | 10 | 10 | 240 | 16 Элементы комплектации шкафов | 16.16 Нулевые шины | 16.16.02 Шины латунные (N и PE) | Регулярная | PROxima | 0 | 0.063 | 0.00012012
sn0-125-12-k | Шина PEN "ноль-земля" (8х12мм) 12 отверстий латунь крепеж по краям EKF PROxima | Ссылка |  | шт | 192.95 | 123.488 | 144.7125 | 123.488 | 0 | 10 | 10 | 220 | 16 Элементы комплектации шкафов | 16.16 Нулевые шины | 16.16.02 Шины латунные (N и PE) | Регулярная | PROxima | 0 | 0.075 | 9.79e-06
sn0-125-12-c | Шина PEN "ноль-земля" (8х12мм) 12 отверстий латунь крепеж по центру EKF PROxima | Ссылка |  | шт | 209.76 | 134.2464 | 157.32 | 134.2464 | 0 | 10 | 10 | 220 | 16 Элементы комплектации шкафов | 16.16 Нулевые шины | 16.16.02 Шины латунные (N и PE) | Регулярная | PROxima | 0 | 0.075 | 1.008e-05
sn0-125-14-k | Шина PEN "ноль-земля" (8х12мм) 14 отверстий латунь крепеж по краям EKF PROxima | Ссылка |  | шт | 222.24 | 142.2336 | 166.68 | 142.2336 | 0 | 10 | 10 | 200 | 16 Элементы комплектации шкафов | 16.16 Нулевые шины | 16.16.02 Шины латунные (N и PE) | Регулярная | PROxima | 0 | 0.085 | 1.123e-05
sn0-125-14-k-r | Шина PEN "ноль-земля" (8х12мм) 14 отверстий латунь крепеж по краям розничный стикер EKF PROxima | Ссылка |  | шт | 239.92 | 153.5488 | 179.94 | 153.5488 | 0 | 10 | 10 | 200 | 16 Элементы комплектации шкафов | 16.16 Нулевые шины | 16.16.02 Шины латунные (N и PE) | Регулярная | PROxima | 0 | 0.085 | 1.123e-05
sn0-125-14-c | Шина PEN "ноль-земля" (8х12мм) 14 отверстий латунь крепеж по центру EKF PROxima | Ссылка |  | шт | 219.1 | 140.224 | 164.325 | 140.224 | 0 | 10 | 10 | 200 | 16 Элементы комплектации шкафов | 16.16 Нулевые шины | 16.16.02 Шины латунные (N и PE) | Регулярная | PROxima | 0 | 0.085 | 1.142e-05
sn0-125-14-c-r | Шина PEN "ноль-земля" (8х12мм) 14 отверстий латунь крепеж по центру розничный стикер EKF PROxima | Ссылка |  | шт | 236.67 | 151.4688 | 177.5025 | 151.4688 | 0 | 10 | 10 | 200 | 16 Элементы комплектации шкафов | 16.16 Нулевые шины | 16.16.02 Шины латунные (N и PE) | Регулярная | PROxima | 0 | 0.085 | 1.142e-05
sn0-125-16-k | Шина PEN "ноль-земля" (8х12мм) 16 отверстий латунь крепеж по краям EKF PROxima | Ссылка |  | шт | 268.61 | 171.9104 | 201.4575 | 171.9104 | 0 | 10 | 10 | 170 | 16 Элементы комплектации шкафов | 16.16 Нулевые шины | 16.16.02 Шины латунные (N и PE) | Регулярная | PROxima | 0 | 0.097 | 1.267e-05
sn0-125-16-c | Шина PEN "ноль-земля" (8х12мм) 16 отверстий латунь крепеж по центру EKF PROxima | Ссылка |  | шт | 263.95 | 168.928 | 197.9625 | 168.928 | 0 | 10 | 10 | 170 | 16 Элементы комплектации шкафов | 16.16 Нулевые шины | 16.16.02 Шины латунные (N и PE) | Регулярная | PROxima | 0 | 0.097 | 1.277e-05
sn0-125-18-k | Шина PEN "ноль-земля" (8х12мм) 18 отверстий латунь крепеж по краям EKF PROxima | Ссылка |  | шт | 281.22 | 179.9808 | 210.915 | 179.9808 | 0 | 10 | 10 | 160 | 16 Элементы комплектации шкафов | 16.16 Нулевые шины | 16.16.02 Шины латунные (N и PE) | Регулярная | PROxima | 0 | 0.106 | 1.411e-05
sn0-125-18-c | Шина PEN "ноль-земля" (8х12мм) 18 отверстий латунь крепеж по центру EKF PROxima | Ссылка |  | шт | 276.66 | 177.0624 | 207.495 | 177.0624 | 0 | 10 | 10 | 160 | 16 Элементы комплектации шкафов | 16.16 Нулевые шины | 16.16.02 Шины латунные (N и PE) | Регулярная | PROxima | 0 | 0.109 | 1.411e-05
sn0-125-20-k | Шина PEN "ноль-земля" (8х12мм) 20 отверстий латунь крепеж по краям EKF PROxima | Ссылка |  | шт | 275.93 | 176.5952 | 206.9475 | 176.5952 | 0 | 10 | 10 | 150 | 16 Элементы комплектации шкафов | 16.16 Нулевые шины | 16.16.02 Шины латунные (N и PE) | Регулярная | PROxima | 0 | 0.117 | 1.555e-05
sn0-125-20-c | Шина PEN "ноль-земля" (8х12мм) 20 отверстий латунь крепеж по центру EKF PROxima | Ссылка |  | шт | 282.22 | 180.6208 | 211.665 | 180.6208 | 0 | 10 | 10 | 150 | 16 Элементы комплектации шкафов | 16.16 Нулевые шины | 16.16.02 Шины латунные (N и PE) | Регулярная | PROxima | 0 | 0.12 | 1.546e-05
sn0-125-22-k | Шина PEN "ноль-земля" (8х12мм) 22 отверстия латунь крепеж по краям EKF PROxima | Ссылка |  | шт | 335.75 | 214.88 | 251.8125 | 214.88 | 0 | 10 | 10 | 100 | 16 Элементы комплектации шкафов | 16.16 Нулевые шины | 16.16.02 Шины латунные (N и PE) | Регулярная | PROxima | 0 | 0.13 | 1.699e-05
sn0-125-22-c | Шина PEN "ноль-земля" (8х12мм) 22 отверстия латунь крепеж по центру EKF PROxima | Ссылка |  | шт | 333.36 | 213.3504 | 250.02 | 213.3504 | 0 | 10 | 10 | 100 | 16 Элементы комплектации шкафов | 16.16 Нулевые шины | 16.16.02 Шины латунные (N и PE) | Регулярная | PROxima | 0 | 0.135 | 1.68e-05
sn0-125-24-k | Шина PEN "ноль-земля" (8х12мм) 24 отверстия латунь крепеж по краям EKF PROxima | Ссылка |  | шт | 357.17 | 228.5888 | 267.8775 | 228.5888 | 0 | 10 | 10 | 100 | 16 Элементы комплектации шкафов | 16.16 Нулевые шины | 16.16.02 Шины латунные (N и PE) | Регулярная | PROxima | 0 | 0.14 | 1.843e-05
sn0-125-24-c | Шина PEN "ноль-земля" (8х12мм) 24 отверстия латунь крепеж по центру EKF PROxima | Ссылка |  | шт | 354.78 | 227.0592 | 266.085 | 227.0592 | 0 | 10 | 10 | 100 | 16 Элементы комплектации шкафов | 16.16 Нулевые шины | 16.16.02 Шины латунные (N и PE) | Регулярная | PROxima | 0 | 0.145 | 1.814e-05
sn0-125-4-k | Шина PEN "ноль-земля" (8х12мм) 4 отверстия латунь крепеж по краям EKF PROxima | Ссылка |  | шт | 135.72 | 86.8608 | 101.79 | 86.8608 | 0 | 10 | 10 | 500 | 16 Элементы комплектации шкафов | 16.16 Нулевые шины | 16.16.02 Шины латунные (N и PE) | Регулярная | PROxima | 0 | 0.034 | 4.03e-06
sn0-125-4-c | Шина PEN "ноль-земля" (8х12мм) 4 отверстия латунь крепеж по центру EKF PROxima | Ссылка |  | шт | 130.96 | 83.8144 | 98.22 | 83.8144 | 0 | 10 | 10 | 560 | 16 Элементы комплектации шкафов | 16.16 Нулевые шины | 16.16.02 Шины латунные (N и PE) | Регулярная | PROxima | 0 | 0.029 | 4.7e-06
sn0-125-6-k | Шина PEN "ноль-земля" (8х12мм) 6 отверстий латунь крепеж по краям EKF PROxima | Ссылка |  | шт | 158.08 | 101.1712 | 118.56 | 101.1712 | 0 | 10 | 10 | 380 | 16 Элементы комплектации шкафов | 16.16 Нулевые шины | 16.16.02 Шины латунные (N и PE) | Регулярная | PROxima | 0 | 0.045 | 5.47e-06
sn0-125-6-c | Шина PEN "ноль-земля" (8х12мм) 6 отверстий латунь крепеж по центру EKF PROxima | Ссылка |  | шт | 152.41 | 97.5424 | 114.3075 | 97.5424 | 0 | 10 | 10 | 420 | 16 Элементы комплектации шкафов | 16.16 Нулевые шины | 16.16.02 Шины латунные (N и PE) | Регулярная | PROxima | 0 | 0.04 | 6.05e-06
sn0-125-8-k | Шина PEN "ноль-земля" (8х12мм) 8 отверстий латунь крепеж по краям EKF PROxima | Ссылка |  | шт | 155.59 | 99.5776 | 116.6925 | 99.5776 | 0 | 10 | 10 | 320 | 16 Элементы комплектации шкафов | 16.16 Нулевые шины | 16.16.02 Шины латунные (N и PE) | Регулярная | PROxima | 0 | 0.055 | 6.91e-06
sn0-125-8-c | Шина PEN "ноль-земля" (8х12мм) 8 отверстий латунь крепеж по центру EKF PROxima | Ссылка |  | шт | 168.29 | 107.7056 | 126.2175 | 107.7056 | 0 | 10 | 10 | 340 | 16 Элементы комплектации шкафов | 16.16 Нулевые шины | 16.16.02 Шины латунные (N и PE) | Регулярная | PROxima | 0 | 0.05 | 7.39e-06
sn0-2x11 | Шина нулевая в корпусе (2х11) EKF PROxima | Ссылка |  | шт | 934.73 | 598.2272 | 701.0475 | 598.2272 | 0 | 10 | 10 | 100 | 16 Элементы комплектации шкафов | 16.17 Нулевые шины в корпусе |  | Регулярная | PROxima | 0 | 0.24 | 0.000377
sn0-2x15 | Шина нулевая в корпусе (2х15) EKF PROxima | Ссылка |  | шт | 832.12 | 532.5568 | 624.09 | 532.5568 | 0 | 10 | 10 | 80 | 16 Элементы комплектации шкафов | 16.17 Нулевые шины в корпусе |  | Регулярная | PROxima | 0 | 0.26 | 0.000436
sn0-2x7 | Шина нулевая в корпусе (2х7) EKF PROxima | Ссылка |  | шт | 476.82 | 305.1648 | 357.615 | 305.1648 | 0 | 10 | 10 | 100 | 16 Элементы комплектации шкафов | 16.17 Нулевые шины в корпусе |  | Регулярная | PROxima | 0 | 0.13 | 0.000146
sn0-4x11 | Шина нулевая в корпусе (4х11) EKF PROxima | Ссылка |  | шт | 1083.42 | 693.3888 | 812.565 | 693.3888 | 0 | 5 | 5 | 50 | 16 Элементы комплектации шкафов | 16.17 Нулевые шины в корпусе |  | Регулярная | PROxima | 0 | 0.36 | 0.000648
sn0-4x15 | Шина нулевая в корпусе (4х15) EKF PROxima | Ссылка |  | шт | 1349.57 | 863.7248 | 1012.1775 | 863.7248 | 0 | 5 | 5 | 50 | 16 Элементы комплектации шкафов | 16.17 Нулевые шины в корпусе |  | Регулярная | PROxima | 0 | 0.48 | 0.00084
sn0-4x7 | Шина нулевая в корпусе (4х7) EKF PROxima | Ссылка |  | шт | 848.67 | 543.1488 | 636.5025 | 543.1488 | 0 | 10 | 10 | 100 | 16 Элементы комплектации шкафов | 16.17 Нулевые шины в корпусе |  | Регулярная | PROxima | 0 | 0.24 | 0.000442
plc-shrb-160 | Шинный распределительный блок ШРБ-160 EKF PROxima | Ссылка |  | шт | 2505.65 | 1603.616 | 1879.2375 | 1603.616 | 0 | 1 | 1 | 20 | 16 Элементы комплектации шкафов | 16.18 Шинные распределительные блоки ШРБ |  | Регулярная | PROxima | 0 | 0.95 | 0.0021357
plc-shrb-200 | Шинный распределительный блок ШРБ-200 EKF PROxima | Ссылка |  | шт | 4721.45 | 3021.728 | 3541.0875 | 3021.728 | 0 | 1 | 1 | 8 | 16 Элементы комплектации шкафов | 16.18 Шинные распределительные блоки ШРБ |  | Регулярная | PROxima | 0 | 1.2 | 0.0044887
plc-shrb-250 | Шинный распределительный блок ШРБ-250 EKF PROxima | Ссылка |  | шт | 4589.92 | 2937.5488 | 3442.44 | 2937.5488 | 0 | 1 | 1 | 8 | 16 Элементы комплектации шкафов | 16.18 Шинные распределительные блоки ШРБ |  | Регулярная | PROxima | 0 | 1.5 | 0.0044887
plc-shrb-400 | Шинный распределительный блок ШРБ-400 EKF PROxima | Ссылка |  | шт | 6003.27 | 3842.0928 | 4502.4525 | 3842.0928 | 0 | 1 | 1 | 6 | 16 Элементы комплектации шкафов | 16.18 Шинные распределительные блоки ШРБ |  | Регулярная | PROxima | 0 | 2 | 0.005985
plc-sm-25 | Изолятор SM-25 275А 6кВ EKF PROxima | Ссылка |  | шт | 49.47 | 31.6608 | 37.1025 | 31.6608 | 0 | 10 | 10 | 600 | 16 Элементы комплектации шкафов | 16.19 Изоляторы | 16.19.01 Изоляторы шинные SM бочонок | Регулярная | PROxima | 0 | 0.032 | 2.103e-05
plc-sm-30 | Изолятор SM-30 380А 8кВ EKF PROxima | Ссылка |  | шт | 61.42 | 39.3088 | 46.065 | 39.3088 | 0 | 10 | 10 | 500 | 16 Элементы комплектации шкафов | 16.19 Изоляторы | 16.19.01 Изоляторы шинные SM бочонок | Регулярная | PROxima | 0 | 0.048 | 3.072e-05
plc-sm-35 | Изолятор SM-35 380А 10кВ EKF PROxima | Ссылка |  | шт | 79.77 | 51.0528 | 59.8275 | 51.0528 | 0 | 10 | 10 | 400 | 16 Элементы комплектации шкафов | 16.19 Изоляторы | 16.19.01 Изоляторы шинные SM бочонок | Регулярная | PROxima | 0 | 0.055 | 3.584e-05
plc-sm-40 | Изолятор SM-40 475А 12кВ EKF PROxima | Ссылка |  | шт | 90.87 | 58.1568 | 68.1525 | 58.1568 | 0 | 10 | 10 | 300 | 16 Элементы комплектации шкафов | 16.19 Изоляторы | 16.19.01 Изоляторы шинные SM бочонок | Регулярная | PROxima | 0 | 0.093 | 6.4e-05
plc-sm-51 | Изолятор SM-51 680А 15кВ EKF PROxima | Ссылка |  | шт | 98.85 | 63.264 | 74.1375 | 63.264 | 0 | 10 | 10 | 240 | 16 Элементы комплектации шкафов | 16.19 Изоляторы | 16.19.01 Изоляторы шинные SM бочонок | Регулярная | PROxima | 0 | 0.121 | 6.61e-05
plc-sm-60 | Изолятор SM-60 900А 20кВ EKF PROxima | Ссылка |  | шт | 155.6 | 99.584 | 116.7 | 99.584 | 0 | 10 | 10 | 120 | 16 Элементы комплектации шкафов | 16.19 Изоляторы | 16.19.01 Изоляторы шинные SM бочонок | Регулярная | PROxima | 0 | 0.17 | 0.00013
plc-sm-76 | Изолятор SM-76 1250А 25кВ EKF PROxima | Ссылка |  | шт | 234.42 | 150.0288 | 175.815 | 150.0288 | 0 | 10 | 10 | 120 | 16 Элементы комплектации шкафов | 16.19 Изоляторы | 16.19.01 Изоляторы шинные SM бочонок | Регулярная | PROxima | 0 | 0.25 | 0.00019
plc-sl-300 | Изолятор шинный 300А 6кВ Лесенка EKF PROxima | Ссылка |  | шт | 244.21 | 156.2944 | 183.1575 | 156.2944 | 0 | 2 | 2 | 120 | 16 Элементы комплектации шкафов | 16.19 Изоляторы | 16.19.02 Изоляторы шинные Лесенка | Регулярная | PROxima | 0 | 0.192 | 0.00012
plc-sl-450 | Изолятор шинный 450А 9кВ Лесенка EKF PROxima | Ссылка |  | шт | 510.51 | 326.7264 | 382.8825 | 326.7264 | 0 | 2 | 2 | 40 | 16 Элементы комплектации шкафов | 16.19 Изоляторы | 16.19.02 Изоляторы шинные Лесенка | Регулярная | PROxima | 0 | 0.525 | 0.000488
plc-sl-600 | Изолятор шинный 600А 12кВ Лесенка EKF PROxima | Ссылка |  | шт | 577.36 | 369.5104 | 433.02 | 369.5104 | 0 | 2 | 2 | 40 | 16 Элементы комплектации шкафов | 16.19 Изоляторы | 16.19.02 Изоляторы шинные Лесенка | Регулярная | PROxima | 0 | 0.675 | 0.000743
plc-sl-700 | Изолятор шинный 700А 15кВ Лесенка EKF PROxima | Ссылка |  | шт | 391.51 | 250.5664 | 293.6325 | 250.5664 | 0 | 2 | 2 | 40 | 16 Элементы комплектации шкафов | 16.19 Изоляторы | 16.19.02 Изоляторы шинные Лесенка | Регулярная | PROxima | 0 | 0.575 | 0.00069
plc-sl-900 | Изолятор шинный 900А 18кВ Лесенка EKF PROxima | Ссылка |  | шт | 586.68 | 375.4752 | 440.01 | 375.4752 | 0 | 2 | 2 | 40 | 16 Элементы комплектации шкафов | 16.19 Изоляторы | 16.19.02 Изоляторы шинные Лесенка | Регулярная | PROxima | 0 | 0.575 | 0.00069
plc-br-3p-1610 | Изолятор шинный "Мост" 3F 1610S EKF PROxima | Ссылка |  | шт | 1727.62 | 1105.6768 | 1295.715 | 1105.6768 | 0 | 1 | 4 | 16 | 16 Элементы комплектации шкафов | 16.19 Изоляторы | 16.19.03 Изоляторы шинные Мост | Регулярная | PROxima | 0 | 1.4 | 0.003
plc-sm-25-wb | Изолятор SM-25 без болта 275А 6кВ EKF Basic | Ссылка |  | шт | 45.57 |  |  | 29.1648 | 0 | 10 | 10 | 500 | 16 Элементы комплектации шкафов | 16.19 Изоляторы | 16.19.04 Изоляторы шинные SM бочонок без болта Basic | Регулярная | Basic | 0 | 0.032 | 2.103e-05
plc-sm-30-wb | Изолятор SM-30 без болта 380А 8кВ EKF Basic | Ссылка |  | шт | 54.18 |  |  | 34.6752 | 0 | 10 | 10 | 500 | 16 Элементы комплектации шкафов | 16.19 Изоляторы | 16.19.04 Изоляторы шинные SM бочонок без болта Basic | Регулярная | Basic | 0 | 0.048 | 3.072e-05
plc-sm-35-wb | Изолятор SM-35 без болта 380А 10кВ EKF Basic | Ссылка |  | шт | 75.05 |  |  | 48.032 | 0 | 10 | 10 | 400 | 16 Элементы комплектации шкафов | 16.19 Изоляторы | 16.19.04 Изоляторы шинные SM бочонок без болта Basic | Регулярная | Basic | 0 | 0.032 | 3.584e-05
plc-sm-40-wb | Изолятор SM-40 без болта 475А 12кВ EKF Basic | Ссылка |  | шт | 85.47 |  |  | 54.7008 | 0 | 10 | 10 | 300 | 16 Элементы комплектации шкафов | 16.19 Изоляторы | 16.19.04 Изоляторы шинные SM бочонок без болта Basic | Регулярная | Basic | 0 | 0.093 | 6.4e-05
plc-sm-51-wb | Изолятор SM-51 без болта 680А 15кВ EKF Basic | Ссылка |  | шт | 93.01 |  |  | 59.5264 | 0 | 10 | 10 | 320 | 16 Элементы комплектации шкафов | 16.19 Изоляторы | 16.19.04 Изоляторы шинные SM бочонок без болта Basic | Регулярная | Basic | 0 | 0.121 | 6.61e-05
plc-sm-76-wb | Изолятор SM-76 без болта 1250А 25кВ EKF Basic | Ссылка |  | шт | 220.53 |  |  | 141.1392 | 0 | 10 | 10 | 120 | 16 Элементы комплектации шкафов | 16.19 Изоляторы | 16.19.04 Изоляторы шинные SM бочонок без болта Basic | Регулярная | Basic | 0 | 0.25 | 0.00019
ak-1-4-y | Изолятор на DIN-рейку желтый EKF PROxima | Ссылка |  | шт | 12.59 | 8.0576 | 9.4425 | 8.0576 | 0 | 100 | 100 | 500 | 16 Элементы комплектации шкафов | 16.19 Изоляторы | 16.19.05 Изоляторы для шин N, PE (стойка и DIN-рейка) | Регулярная | PROxima | 0 | 0.0041 | 3.027e-05
ak-1-3 | Изолятор на DIN-рейку синий EKF PROxima | Ссылка |  | шт | 12.59 | 8.0576 | 9.4425 | 8.0576 | 0 | 100 | 100 | 500 | 16 Элементы комплектации шкафов | 16.19 Изоляторы | 16.19.05 Изоляторы для шин N, PE (стойка и DIN-рейка) | Регулярная | PROxima | 0 | 0.01 | 0.00011008
ak-1-1-y | Изолятор угловой "Стойка" желтый EKF PROxima | Ссылка |  | шт | 5.4 | 3.456 | 4.05 | 3.456 | 0 | 100 | 100 | 1500 | 16 Элементы комплектации шкафов | 16.19 Изоляторы | 16.19.05 Изоляторы для шин N, PE (стойка и DIN-рейка) | Регулярная | PROxima | 0 | 0.0017 | 9e-06
ak-1-1 | Изолятор угловой "Стойка" синий EKF PROxima | Ссылка |  | шт | 5.4 | 3.456 | 4.05 | 3.456 | 0 | 100 | 100 | 1500 | 16 Элементы комплектации шкафов | 16.19 Изоляторы | 16.19.05 Изоляторы для шин N, PE (стойка и DIN-рейка) | Регулярная | PROxima | 0 | 0.004 | 9e-06
BFS180 | Шинодержатель для плоских шин 5/10 мм 2Р EKF PROxima | Ссылка |  | шт | 440.67 | 282.0288 | 330.5025 | 282.0288 | 0 | 2 | 2 | 48 | 16 Элементы комплектации шкафов | 16.19 Изоляторы | 16.19.06 Изоляторы для плоских шин | Регулярная | PROxima | 0 | 0.323 | 0.0002
BFS270 | Шинодержатель для плоских шин 5/10 мм 3Р EKF PROxima | Ссылка |  | шт | 636.04 | 407.0656 | 477.03 | 407.0656 | 0 | 2 | 2 | 36 | 16 Элементы комплектации шкафов | 16.19 Изоляторы | 16.19.06 Изоляторы для плоских шин | Регулярная | PROxima | 0 | 0.433 | 0.0003
BFS400 | Шинодержатель для плоских шин 5/10 мм 4Р EKF PROxima | Ссылка |  | шт | 607.59 | 388.8576 | 455.6925 | 388.8576 | 0 | 2 | 2 | 30 | 16 Элементы комплектации шкафов | 16.19 Изоляторы | 16.19.06 Изоляторы для плоских шин | Регулярная | PROxima | 0 | 0.767 | 0.0005
BSKSM4 | Изолятор шпилек М4 EKF PROxima | Ссылка |  | м | 76.81 | 49.1584 | 57.6075 | 49.1584 | 0 | 10 | 10 | 200 | 16 Элементы комплектации шкафов | 16.19 Изоляторы | 16.19.07 Система наборных шинодержателей | Регулярная | PROxima | 0 | 0.075 | 0.00066
BSKFA | Комплект крепежа для профиля-основания ш/держателя наборного EKF PROxima | Ссылка |  | шт | 323.39 | 206.9696 | 242.5425 | 206.9696 | 0 | 1 | 1 | 24 | 16 Элементы комплектации шкафов | 16.19 Изоляторы | 16.19.07 Система наборных шинодержателей | Регулярная | PROxima | 0 | 0.56 | 0.0006125
BSKP2 | Профиль-основание алюминиевый для установки наборных шинодержателей 2 м EKF PROxima | Ссылка |  | м | 711.33 | 455.2512 | 533.4975 | 455.2512 | 0 | 2 | 2 | 32 | 16 Элементы комплектации шкафов | 16.19 Изоляторы | 16.19.07 Система наборных шинодержателей | Регулярная | PROxima | 0 | 2 | 0.105
BSK3P2X10 | Шинодержатель наборный 3Пх2х10 мм EKF PROxima | Ссылка |  | шт | 507.54 | 324.8256 | 380.655 | 324.8256 | 0 | 1 | 1 | 32 | 16 Элементы комплектации шкафов | 16.19 Изоляторы | 16.19.07 Система наборных шинодержателей | Регулярная | PROxima | 0 | 0.41 | 0.00098
BSK3P3X10 | Шинодержатель наборный 3Пх3х10 мм EKF PROxima | Ссылка |  | шт | 526.37 | 336.8768 | 394.7775 | 336.8768 | 0 | 1 | 1 | 16 | 16 Элементы комплектации шкафов | 16.19 Изоляторы | 16.19.07 Система наборных шинодержателей | Регулярная | PROxima | 0 | 0.69 | 0.0012863
BSK3P4X5 | Шинодержатель наборный 3Пх4х5 мм EKF PROxima | Ссылка |  | шт | 510.17 | 326.5088 | 382.6275 | 326.5088 | 0 | 1 | 1 | 32 | 16 Элементы комплектации шкафов | 16.19 Изоляторы | 16.19.07 Система наборных шинодержателей | Регулярная | PROxima | 0 | 0.42 | 0.00098
BSK4P2X10 | Шинодержатель наборный 4Пх2х10 мм EKF PROxima | Ссылка |  | шт | 697.55 | 446.432 | 523.1625 | 446.432 | 0 | 1 | 1 | 24 | 16 Элементы комплектации шкафов | 16.19 Изоляторы | 16.19.07 Система наборных шинодержателей | Регулярная | PROxima | 0 | 0.56 | 0.00098
BSK4P3X10 | Шинодержатель наборный 4Пх3х10 мм EKF PROxima | Ссылка |  | шт | 676.11 | 432.7104 | 507.0825 | 432.7104 | 0 | 1 | 1 | 16 | 16 Элементы комплектации шкафов | 16.19 Изоляторы | 16.19.07 Система наборных шинодержателей | Регулярная | PROxima | 0 | 0.89 | 0.0012863
BSK4P4X5 | Шинодержатель наборный 4Пх4х5 мм EKF PROxima | Ссылка |  | шт | 676.1 | 432.704 | 507.075 | 432.704 | 0 | 1 | 1 | 24 | 16 Элементы комплектации шкафов | 16.19 Изоляторы | 16.19.07 Система наборных шинодержателей | Регулярная | PROxima | 0 | 0.57 | 0.00098
plc-pg-11 | Сальник PG11 IP54 (100 шт) d отв. 18 мм / d провод. 5-10 мм EKF PROxima | Ссылка |  | шт | 18.51 | 11.8464 | 13.8825 | 11.8464 | 0 | 100 | 100 | 1500 | 16 Элементы комплектации шкафов | 16.20 Кабельные вводы (сальники) и аксессуары к ним | 16.20.01 Сальники герметичные PG (IP54) серые | Регулярная | PROxima | 0 | 0.009 | 2.5e-05
plc-pg-13.5 | Сальник PG13,5 IP54 (100 шт) d отв. 20 мм / d провод. 6-12 мм EKF PROxima | Ссылка |  | шт | 23.66 | 15.1424 | 17.745 | 15.1424 | 0 | 100 | 100 | 1000 | 16 Элементы комплектации шкафов | 16.20 Кабельные вводы (сальники) и аксессуары к ним | 16.20.01 Сальники герметичные PG (IP54) серые | Регулярная | PROxima | 0 | 0.012 | 3.8e-05
plc-pg-16 | Сальник PG16 IP54 (100 шт) d отв. 21 мм / d провод. 10-14 мм EKF PROxima | Ссылка |  | шт | 27.41 | 17.5424 | 20.5575 | 17.5424 | 0 | 100 | 100 | 800 | 16 Элементы комплектации шкафов | 16.20 Кабельные вводы (сальники) и аксессуары к ним | 16.20.01 Сальники герметичные PG (IP54) серые | Регулярная | PROxima | 0 | 0.015 | 4.7e-05
plc-pg-19 | Сальник PG19 IP54 (100 шт) d отв. 24 мм / d провод. 12-15 мм EKF PROxima | Ссылка |  | шт | 44.14 | 28.2496 | 33.105 | 28.2496 | 0 | 100 | 100 | 800 | 16 Элементы комплектации шкафов | 16.20 Кабельные вводы (сальники) и аксессуары к ним | 16.20.01 Сальники герметичные PG (IP54) серые | Регулярная | PROxima | 0 | 0.014 | 4.7e-05
plc-pg-21 | Сальник PG21 IP54 (100 шт) d отв. 27 мм / d провод. 13-18 мм EKF PROxima | Ссылка |  | шт | 37.38 | 23.9232 | 28.035 | 23.9232 | 0 | 100 | 100 | 1000 | 16 Элементы комплектации шкафов | 16.20 Кабельные вводы (сальники) и аксессуары к ним | 16.20.01 Сальники герметичные PG (IP54) серые | Регулярная | PROxima | 0 | 0.024 | 6.8e-05
plc-pg-25 | Сальник PG25 IP54 (100 шт) d отв. 30 мм / d провод. 16-21 мм EKF PROxima | Ссылка |  | шт | 75.77 | 48.4928 | 56.8275 | 48.4928 | 0 | 100 | 100 | 500 | 16 Элементы комплектации шкафов | 16.20 Кабельные вводы (сальники) и аксессуары к ним | 16.20.01 Сальники герметичные PG (IP54) серые | Регулярная | PROxima | 0 | 0.029 | 8.8e-05
plc-pg-29 | Сальник PG29 IP54 (50 шт) d отв. 36 мм / d провод. 18-25 мм EKF PROxima | Ссылка |  | шт | 76.03 | 48.6592 | 57.0225 | 48.6592 | 0 | 50 | 50 | 500 | 16 Элементы комплектации шкафов | 16.20 Кабельные вводы (сальники) и аксессуары к ним | 16.20.01 Сальники герметичные PG (IP54) серые | Регулярная | PROxima | 0 | 0.043 | 0.000136
plc-pg-36 | Сальник PG36 IP54 (20 шт) d отв. 46 мм / d провод. 22-32 мм EKF PROxima | Ссылка |  | шт | 141.28 | 90.4192 | 105.96 | 90.4192 | 0 | 20 | 20 | 160 | 16 Элементы комплектации шкафов | 16.20 Кабельные вводы (сальники) и аксессуары к ним | 16.20.01 Сальники герметичные PG (IP54) серые | Регулярная | PROxima | 0 | 0.076 | 0.000235
plc-pg-42 | Сальник PG42 IP54 (20 шт) d отв. 53 мм / d провод. 32-38 мм EKF PROxima | Ссылка |  | шт | 165.34 | 105.8176 | 124.005 | 105.8176 | 0 | 20 | 20 | 200 | 16 Элементы комплектации шкафов | 16.20 Кабельные вводы (сальники) и аксессуары к ним | 16.20.01 Сальники герметичные PG (IP54) серые | Регулярная | PROxima | 0 | 0.103 | 0.000303
plc-pg-48 | Сальник PG48 IP54 (20 шт) d отв. 59 мм / d провод. 37-44 мм EKF PROxima | Ссылка |  | шт | 177.24 | 113.4336 | 132.93 | 113.4336 | 0 | 20 | 20 | 200 | 16 Элементы комплектации шкафов | 16.20 Кабельные вводы (сальники) и аксессуары к ним | 16.20.01 Сальники герметичные PG (IP54) серые | Регулярная | PROxima | 0 | 0.103 | 0.000339
plc-pg-7 | Сальник PG7 IP54 (100 шт) d отв. 11 мм / d провод. 3-6,5 мм EKF PROxima | Ссылка |  | шт | 10.62 | 6.7968 | 7.965 | 6.7968 | 0 | 100 | 100 | 3000 | 16 Элементы комплектации шкафов | 16.20 Кабельные вводы (сальники) и аксессуары к ним | 16.20.01 Сальники герметичные PG (IP54) серые | Регулярная | PROxima | 0 | 0.005 | 1.3e-05
plc-pg-7-g | Сальник PG7 IP54 (100 шт) с гибким отводом d отв. 11 мм / d провод. 3-6,5 мм (чёрный) EKF PROxima | Ссылка |  | шт | 24.18 | 15.4752 | 18.135 | 15.4752 | 0 | 100 | 100 | 1500 | 16 Элементы комплектации шкафов | 16.20 Кабельные вводы (сальники) и аксессуары к ним | 16.20.01 Сальники герметичные PG (IP54) серые | Регулярная | PROxima | 0 | 0.008 | 2.5e-05
plc-pg-9 | Сальник PG9 IP54 (100 шт) d отв. 15 мм / d провод. 4-8 мм EKF PROxima | Ссылка |  | шт | 15.72 | 10.0608 | 11.79 | 10.0608 | 0 | 100 | 100 | 2000 | 16 Элементы комплектации шкафов | 16.20 Кабельные вводы (сальники) и аксессуары к ним | 16.20.01 Сальники герметичные PG (IP54) серые | Регулярная | PROxima | 0 | 0.007 | 1.9e-05
plc-pg-9-g | Сальник PG9 IP54 (100 шт) с гибким отводом d отв. 15 мм / d провод. 4-8 мм (чёрный) EKF PROxima | Ссылка |  | шт | 31.94 | 20.4416 | 23.955 | 20.4416 | 0 | 100 | 100 | 1000 | 16 Элементы комплектации шкафов | 16.20 Кабельные вводы (сальники) и аксессуары к ним | 16.20.01 Сальники герметичные PG (IP54) серые | Регулярная | PROxima | 0 | 0.009 | 3.8e-05
plc-mg-12 | Сальник MG12 IP68 d отверстия 12мм d проводника 4 5-8мм EKF PROxima | Ссылка |  | шт | 20.42 | 13.0688 | 15.315 | 13.0688 | 0 | 100 | 100 | 2000 | 16 Элементы комплектации шкафов | 16.20 Кабельные вводы (сальники) и аксессуары к ним | 16.20.02 Сальники герметичные MG (IP68) черные | Регулярная | PROxima | 0 | 0.007 | 1.9e-05
plc-mg-16 | Сальник MG16 IP68 d отверстия 16мм d проводника 6-10мм EKF PROxima | Ссылка |  | шт | 24.54 | 15.7056 | 18.405 | 15.7056 | 0 | 100 | 100 | 1200 | 16 Элементы комплектации шкафов | 16.20 Кабельные вводы (сальники) и аксессуары к ним | 16.20.02 Сальники герметичные MG (IP68) черные | Регулярная | PROxima | 0 | 0.01 | 2.3e-05
plc-mg-20 | Сальник MG20 IP68 d отверстия 20мм d проводника 9-14мм EKF PROxima | Ссылка |  | шт | 39.64 | 25.3696 | 29.73 | 25.3696 | 0 | 100 | 100 | 800 | 16 Элементы комплектации шкафов | 16.20 Кабельные вводы (сальники) и аксессуары к ним | 16.20.02 Сальники герметичные MG (IP68) черные | Регулярная | PROxima | 0 | 0.014 | 4.7e-05
plc-mg-25 | Сальник MG25 IP68 d отверстия 25мм d проводника 13-18мм EKF PROxima | Ссылка |  | шт | 51.87 | 33.1968 | 38.9025 | 33.1968 | 0 | 50 | 50 | 400 | 16 Элементы комплектации шкафов | 16.20 Кабельные вводы (сальники) и аксессуары к ним | 16.20.02 Сальники герметичные MG (IP68) черные | Регулярная | PROxima | 0 | 0.034 | 9.4e-05
plc-mg-32 | Сальник MG32 IP68 d отверстия 32мм d проводника 18-28мм EKF PROxima | Ссылка |  | шт | 91.61 | 58.6304 | 68.7075 | 58.6304 | 0 | 50 | 50 | 250 | 16 Элементы комплектации шкафов | 16.20 Кабельные вводы (сальники) и аксессуары к ним | 16.20.02 Сальники герметичные MG (IP68) черные | Регулярная | PROxima | 0 | 0.037 | 0.000151
plc-mg-40 | Сальник MG40 IP68 d отверстия 40мм d проводника 24-32мм EKF PROxima | Ссылка |  | шт | 127.02 | 81.2928 | 95.265 | 81.2928 | 0 | 20 | 20 | 160 | 16 Элементы комплектации шкафов | 16.20 Кабельные вводы (сальники) и аксессуары к ним | 16.20.02 Сальники герметичные MG (IP68) черные | Регулярная | PROxima | 0 | 0.103 | 0.000235
plc-mg-50 | Сальник MG50 IP68 d отверстия 50мм d проводника 30-42мм EKF PROxima | Ссылка |  | шт | 197.96 | 126.6944 | 148.47 | 126.6944 | 0 | 10 | 10 | 200 | 16 Элементы комплектации шкафов | 16.20 Кабельные вводы (сальники) и аксессуары к ним | 16.20.02 Сальники герметичные MG (IP68) черные | Регулярная | PROxima | 0 | 0.103 | 0.000441
plc-mg-63 | Сальник MG63 IP68 d отверстия 63мм d проводника 40-52мм EKF PROxima | Ссылка |  | шт | 287.3 | 183.872 | 215.475 | 183.872 | 0 | 4 | 4 | 96 | 16 Элементы комплектации шкафов | 16.20 Кабельные вводы (сальники) и аксессуары к ним | 16.20.02 Сальники герметичные MG (IP68) черные | Регулярная | PROxima | 0 | 0.115 | 0.000707
as-20 | Сальник d=20мм (Dотв.бокса 23мм) EKF Proxima | Ссылка |  | шт | 4.85 | 3.104 | 3.6375 | 3.104 | 0 | 100 | 100 | 1000 | 16 Элементы комплектации шкафов | 16.20 Кабельные вводы (сальники) и аксессуары к ним | 16.20.03 Сальники ввода-вывода эластичные (IP54) серые | Регулярная | PROxima | 0 | 0.004 | 1.4e-05
as-25 | Сальник d=25мм (Dотв.бокса 28мм) EKF Proxima | Ссылка |  | шт | 5.35 | 3.424 | 4.0125 | 3.424 | 0 | 100 | 100 | 1000 | 16 Элементы комплектации шкафов | 16.20 Кабельные вводы (сальники) и аксессуары к ним | 16.20.03 Сальники ввода-вывода эластичные (IP54) серые | Регулярная | PROxima | 0 | 0.006 | 2.5e-05
as-32 | Сальник d=26мм (Dотв.бокса 32мм) EKF Proxima | Ссылка |  | шт | 8.98 | 5.7472 | 6.735 | 5.7472 | 0 | 100 | 100 | 1000 | 16 Элементы комплектации шкафов | 16.20 Кабельные вводы (сальники) и аксессуары к ним | 16.20.03 Сальники ввода-вывода эластичные (IP54) серые | Регулярная | PROxima | 0 | 0.008 | 4.6e-05
as-38 | Сальник d=32мм (Dотв.бокса 37мм) EKF Proxima | Ссылка |  | шт | 11.17 | 7.1488 | 8.3775 | 7.1488 | 0 | 100 | 100 | 500 | 16 Элементы комплектации шкафов | 16.20 Кабельные вводы (сальники) и аксессуары к ним | 16.20.03 Сальники ввода-вывода эластичные (IP54) серые | Регулярная | PROxima | 0 | 0.011 | 7.2e-05
as-40 | Сальник d=40мм (Dотв.бокса 49мм) EKF Proxima | Ссылка |  | шт | 15.05 | 9.632 | 11.2875 | 9.632 | 0 | 100 | 100 | 500 | 16 Элементы комплектации шкафов | 16.20 Кабельные вводы (сальники) и аксессуары к ним | 16.20.03 Сальники ввода-вывода эластичные (IP54) серые | Регулярная | PROxima | 0 | 0.017 | 3.2e-05
plc-mgm-12 | Сальник металлический MGM12 IP68 d проводника 3-7 мм. PROxima | Ссылка |  | шт | 97.19 | 62.2016 | 72.8925 | 62.2016 | 0 | 50 | 50 | 1900 | 16 Элементы комплектации шкафов | 16.20 Кабельные вводы (сальники) и аксессуары к ним | 16.20.04 Сальники герметичные металлические MGM (IP68) | Регулярная | PROxima | 0 | 0.01 | 1e-06
plc-mgm-16 | Сальник металлический MGM16 IP68 d проводника 4-8 мм. PROxima | Ссылка |  | шт | 117.35 | 75.104 | 88.0125 | 75.104 | 0 | 50 | 50 | 900 | 16 Элементы комплектации шкафов | 16.20 Кабельные вводы (сальники) и аксессуары к ним | 16.20.04 Сальники герметичные металлические MGM (IP68) | Регулярная | PROxima | 0 | 0.0196 | 3.38e-06
plc-mgm-19 | Сальник металлический MGM19 IP68 d проводника 6-10 мм. PROxima | Ссылка |  | шт | 152.58 | 97.6512 | 114.435 | 97.6512 | 0 | 20 | 20 | 760 | 16 Элементы комплектации шкафов | 16.20 Кабельные вводы (сальники) и аксессуары к ним | 16.20.04 Сальники герметичные металлические MGM (IP68) | Регулярная | PROxima | 0 | 0.0226 | 4.5e-06
plc-mgm-20 | Сальник металлический MGM20 IP68 d проводника 8-12 мм. PROxima | Ссылка |  | шт | 154.75 | 99.04 | 116.0625 | 99.04 | 0 | 20 | 20 | 500 | 16 Элементы комплектации шкафов | 16.20 Кабельные вводы (сальники) и аксессуары к ним | 16.20.04 Сальники герметичные металлические MGM (IP68) | Регулярная | PROxima | 0 | 0.028 | 1e-05
plc-mgm-22 | Сальник металлический MGM22 IP68 d проводника 10-14 мм. PROxima | Ссылка |  | шт | 218.76 | 140.0064 | 164.07 | 140.0064 | 0 | 20 | 20 | 420 | 16 Элементы комплектации шкафов | 16.20 Кабельные вводы (сальники) и аксессуары к ним | 16.20.04 Сальники герметичные металлические MGM (IP68) | Регулярная | PROxima | 0 | 0.0316 | 2e-05
plc-mgm-25 | Сальник металлический MGM25 IP68 d проводника 10-14 мм. PROxima | Ссылка |  | шт | 249.38 | 159.6032 | 187.035 | 159.6032 | 0 | 20 | 20 | 400 | 16 Элементы комплектации шкафов | 16.20 Кабельные вводы (сальники) и аксессуары к ним | 16.20.04 Сальники герметичные металлические MGM (IP68) | Регулярная | PROxima | 0 | 0.043 | 2e-05
plc-mgm-25-18 | Сальник металлический MGM25 IP68 d проводника 13-18 мм. PROxima | Ссылка |  | шт | 285.1 | 182.464 | 213.825 | 182.464 | 0 | 10 | 10 | 320 | 16 Элементы комплектации шкафов | 16.20 Кабельные вводы (сальники) и аксессуары к ним | 16.20.04 Сальники герметичные металлические MGM (IP68) | Регулярная | PROxima | 0 | 0.0542 | 2e-05
plc-mgm-30 | Сальник металлический MGM30 IP68 d проводника 13-18 мм. PROxima | Ссылка |  | шт | 429.42 | 274.8288 | 322.065 | 274.8288 | 0 | 10 | 10 | 270 | 16 Элементы комплектации шкафов | 16.20 Кабельные вводы (сальники) и аксессуары к ним | 16.20.04 Сальники герметичные металлические MGM (IP68) | Регулярная | PROxima | 0 | 0.0624 | 3e-05
plc-mgm-32 | Сальник металлический MGM32 IP68 d проводника 15-22 мм. PROxima | Ссылка |  | шт | 454.84 | 291.0976 | 341.13 | 291.0976 | 0 | 10 | 10 | 220 | 16 Элементы комплектации шкафов | 16.20 Кабельные вводы (сальники) и аксессуары к ним | 16.20.04 Сальники герметичные металлические MGM (IP68) | Регулярная | PROxima | 0 | 0.0687 | 4e-05
plc-mgm-40 | Сальник металлический MGM40 IP68 d проводника 22-28 мм. PROxima | Ссылка |  | шт | 756.49 | 484.1536 | 567.3675 | 484.1536 | 0 | 2 | 2 | 120 | 16 Элементы комплектации шкафов | 16.20 Кабельные вводы (сальники) и аксессуары к ним | 16.20.04 Сальники герметичные металлические MGM (IP68) | Регулярная | PROxima | 0 | 0.1312 | 6e-05
plc-mgm-48 | Сальник металлический MGM48 IP68 d проводника 25-32 мм. PROxima | Ссылка |  | шт | 1093.32 | 699.7248 | 819.99 | 699.7248 | 0 | 2 | 2 | 80 | 16 Элементы комплектации шкафов | 16.20 Кабельные вводы (сальники) и аксессуары к ним | 16.20.04 Сальники герметичные металлические MGM (IP68) | Регулярная | PROxima | 0 | 0.185 | 8e-05
plc-mgm-54 | Сальник металлический MGM54 IP68 d проводника 32-38 мм. PROxima | Ссылка |  | шт | 1471.86 | 941.9904 | 1103.895 | 941.9904 | 0 | 1 | 1 | 60 | 16 Элементы комплектации шкафов | 16.20 Кабельные вводы (сальники) и аксессуары к ним | 16.20.04 Сальники герметичные металлические MGM (IP68) | Регулярная | PROxima | 0 | 0.366 | 0.0001922
plc-mgm-63 | Сальник металлический MGM63 IP68 d проводника 37-44 мм. PROxima | Ссылка |  | шт | 2320.62 | 1485.1968 | 1740.465 | 1485.1968 | 0 | 1 | 1 | 40 | 16 Элементы комплектации шкафов | 16.20 Кабельные вводы (сальники) и аксессуары к ним | 16.20.04 Сальники герметичные металлические MGM (IP68) | Регулярная | PROxima | 0 | 0.366 | 0.00015
plc-mgm-75 | Сальник металлический MGM75 IP68 d проводника 42-52 мм. PROxima | Ссылка |  | шт | 6269.92 | 4012.7488 | 4702.44 | 4012.7488 | 0 | 1 | 1 | 30 | 16 Элементы комплектации шкафов | 16.20 Кабельные вводы (сальники) и аксессуары к ним | 16.20.04 Сальники герметичные металлические MGM (IP68) | Регулярная | PROxima | 0 | 0.575 | 0.00022
plc-df-w | Фланец мембранный 220х79 мм для шкафа IP54 EKF PROxima | Ссылка |  | шт | 1063.48 | 680.6272 | 797.61 | 680.6272 | 0 | 1 | 1 | 32 | 16 Элементы комплектации шкафов | 16.20 Кабельные вводы (сальники) и аксессуары к ним | 16.20.05 Мембранные фланцы | Новая | PROxima | 0 | 0.162 | 0.001568
plc-swb-06 | Лента спиральная монтажная SWB-06 D6мм d4мм (10м.) EKF PROxima | Ссылка |  | упак | 130.59 | 83.5776 | 97.9425 | 83.5776 | 0 | 1 | 1 | 100 | 16 Элементы комплектации шкафов | 16.21 Лента спиральная монтажная SWB |  | Регулярная | PROxima | 0 | 0.085 | 0.00275
plc-swb-08 | Лента спиральная монтажная SWB-08 D8мм d6мм (10м.) EKF PROxima | Ссылка |  | упак | 169.7 | 108.608 | 127.275 | 108.608 | 0 | 1 | 1 | 80 | 16 Элементы комплектации шкафов | 16.21 Лента спиральная монтажная SWB |  | Регулярная | PROxima | 0 | 0.146 | 0.00275
plc-swb-10 | Лента спиральная монтажная SWB-10 D10мм d7,5мм (10м.) EKF PROxima | Ссылка |  | упак | 217.79 | 139.3856 | 163.3425 | 139.3856 | 0 | 1 | 1 | 50 | 16 Элементы комплектации шкафов | 16.21 Лента спиральная монтажная SWB |  | Регулярная | PROxima | 0 | 0.16 | 0.00275
plc-swb-12 | Лента спиральная монтажная SWB-12 D12мм d9мм (10м.) EKF PROxima | Ссылка |  | упак | 296.18 | 189.5552 | 222.135 | 189.5552 | 0 | 1 | 1 | 40 | 16 Элементы комплектации шкафов | 16.21 Лента спиральная монтажная SWB |  | Регулярная | PROxima | 0 | 0.171 | 0.00325
plc-swb-15 | Лента спиральная монтажная SWB-15 D15мм d12мм (10м.) EKF PROxima | Ссылка |  | упак | 416.12 | 266.3168 | 312.09 | 266.3168 | 0 | 1 | 1 | 25 | 16 Элементы комплектации шкафов | 16.21 Лента спиральная монтажная SWB |  | Регулярная | PROxima | 0 | 0.28 | 0.005577
plc-swb-19 | Лента спиральная монтажная SWB-19 D19мм d15мм (10м.) EKF PROxima | Ссылка |  | упак | 540.09 | 345.6576 | 405.0675 | 345.6576 | Хит-цена! | 1 | 1 | 17 | 16 Элементы комплектации шкафов | 16.21 Лента спиральная монтажная SWB |  | Регулярная | PROxima | 0 | 0.24 | 0.00868
plc-swb-24 | Лента спиральная монтажная SWB-24 D24мм d21мм (10м.) EKF PROxima | Ссылка |  | упак | 1097.04 | 702.1056 | 822.78 | 702.1056 | 0 | 1 | 1 | 10 | 16 Элементы комплектации шкафов | 16.21 Лента спиральная монтажная SWB |  | Регулярная | PROxima | 0 | 0.789 | 0.013243
plc-20x20 | Площадка самоклеящаяся (20х20мм.) белая (100шт.) EKF PROxima | Ссылка |  | упак | 205.74 | 131.6736 | 154.305 | 131.6736 | 0 | 10 | 10 | 200 | 16 Элементы комплектации шкафов | 16.22 Площадка самоклеящаяся |  | Регулярная | PROxima | 0 | 0.136 | 0.000392
plc-20x20-b | Площадка самоклеящаяся (20х20мм.) черная (100шт.) EKF | Ссылка |  | упак | 205.74 | 131.6736 | 154.305 | 131.6736 | 0 | 10 | 1 | 200 | 16 Элементы комплектации шкафов | 16.22 Площадка самоклеящаяся |  | Регулярная | PROxima | 0 | 0.08 | 0.00031161
plc-25x25 | Площадка самоклеящаяся (25х25мм.) белая (100шт.) EKF PROxima | Ссылка |  | упак | 304.48 | 194.8672 | 228.36 | 194.8672 | 0 | 10 | 100 | 100 | 16 Элементы комплектации шкафов | 16.22 Площадка самоклеящаяся |  | Регулярная | PROxima | 0 | 0.38 | 0.0008
plc-25x25-b | Площадка самоклеящаяся (25х25мм.) черная (100шт.) EKF | Ссылка |  | упак | 304.48 | 194.8672 | 228.36 | 194.8672 | 0 | 10 | 1 | 100 | 16 Элементы комплектации шкафов | 16.22 Площадка самоклеящаяся |  | Регулярная | PROxima | 0 | 0.13 | 0.000624
plc-30x30 | Площадка самоклеящаяся (30х30мм.) белая (100шт.) EKF PROxima | Ссылка |  | упак | 400.36 | 256.2304 | 300.27 | 256.2304 | 0 | 10 | 10 | 100 | 16 Элементы комплектации шкафов | 16.22 Площадка самоклеящаяся |  | Регулярная | PROxima | 0 | 0.4 | 0.00096
plc-30x30-b | Площадка самоклеящаяся (30х30мм.) черная (100шт.) EKF | Ссылка |  | упак | 421.43 | 269.7152 | 316.0725 | 269.7152 | 0 | 10 | 1 | 100 | 16 Элементы комплектации шкафов | 16.22 Площадка самоклеящаяся |  | Регулярная | PROxima | 0 | 0.19 | 0.000756
plc-40x40 | Площадка самоклеящаяся (40х40мм.) белая (100шт.) EKF PROxima | Ссылка |  | упак | 635.06 | 406.4384 | 476.295 | 406.4384 | 0 | 10 | 10 | 50 | 16 Элементы комплектации шкафов | 16.22 Площадка самоклеящаяся |  | Регулярная | PROxima | 0 | 0.5 | 0.00128
plc-40x40-b | Площадка самоклеящаяся (40х40мм.) черная (100шт.) EKF | Ссылка |  | упак | 635.06 | 406.4384 | 476.295 | 406.4384 | 0 | 10 | 1 | 50 | 16 Элементы комплектации шкафов | 16.22 Площадка самоклеящаяся |  | Регулярная | PROxima | 0 | 0.38 | 0.0015147
us-12.5-10.30 | Шинодержатель универсальный US (12х5-10х30) EKF PROxima | Ссылка |  | шт | 769.25 | 492.32 | 576.9375 | 492.32 | 0 | 5 | 5 | 120 | 16 Элементы комплектации шкафов | 16.23 Универсальный шинодержатель |  | Регулярная | PROxima | 0 | 0.2 | 0.00018909
FAN102F | Вентилятор с фильтром 102 м?/ч 176x176 мм 220В IP54 EKF PROxima | Ссылка |  | шт | 4580.15 | 2931.296 | 3435.1125 | 2931.296 | 0 | 1 | 1 | 12 | 16 Элементы комплектации шкафов | 16.24 Системы поддержания микроклимата | 16.24.01 Вентиляторы щитовые | Регулярная | PROxima | 0 | 0.65 | 0.00333
FAN170F | Вентилятор с фильтром 170 м?/ч 176x176 мм 220В IP54 EKF PROxima | Ссылка |  | шт | 6248.05 | 3998.752 | 4686.0375 | 3998.752 | 0 | 1 | 1 | 12 | 16 Элементы комплектации шкафов | 16.24 Системы поддержания микроклимата | 16.24.01 Вентиляторы щитовые | Регулярная | PROxima | 0 | 0.68 | 0.00333
FAN19F | Вентилятор с фильтром 19 м?/ч 92x92 мм IP54 EKF PROxima | Ссылка |  | шт | 3575.62 | 2288.3968 | 2681.715 | 2288.3968 | 0 | 1 | 1 | 30 | 16 Элементы комплектации шкафов | 16.24 Системы поддержания микроклимата | 16.24.01 Вентиляторы щитовые | Регулярная | PROxima | 0 | 0.4 | 0.00118
FAN305F | Вентилятор с фильтром 305 м?/ч 223x223 мм 220В IP54 EKF PROxima | Ссылка |  | шт | 8772 | 5614.08 | 6579 | 5614.08 | 0 | 1 | 1 | 8 | 16 Элементы комплектации шкафов | 16.24 Системы поддержания микроклимата | 16.24.01 Вентиляторы щитовые | Регулярная | PROxima | 0 | 1.16 | 0.00533
vent-filter-305 | Вентилятор с фильтром 305 м?/ч 223x223 мм IP54 EKF PROxima | Ссылка |  | шт | 10875.31 | 6960.1984 | 8156.4825 | 6960.1984 | 0 | 1 | 1 | 5 | 16 Элементы комплектации шкафов | 16.24 Системы поддержания микроклимата | 16.24.01 Вентиляторы щитовые | Выводимая из ассортимента | PROxima | 0 | 1.62 | 0.009464
FAN433F | Вентилятор с фильтром 433 м?/ч 291x291 мм IP54 EKF PROxima | Ссылка |  | шт | 11196.99 | 7166.0736 | 8397.7425 | 7166.0736 | 0 | 1 | 1 | 5 | 16 Элементы комплектации шкафов | 16.24 Системы поддержания микроклимата | 16.24.01 Вентиляторы щитовые | Регулярная | PROxima | 0 | 1.81 | 0.00945
FAN52F | Вентилятор с фильтром 52 м?/ч 124x124 мм IP54 EKF PROxima | Ссылка |  | шт | 3676.02 | 2352.6528 | 2757.015 | 2352.6528 | 0 | 1 | 1 | 20 | 16 Элементы комплектации шкафов | 16.24 Системы поддержания микроклимата | 16.24.01 Вентиляторы щитовые | Регулярная | PROxima | 0 | 0.6 | 0.00178
EXF52 | Вентиляционная решётка с фильтром 124x124 мм IP54 EKF PROxima | Ссылка |  | шт | 1348.59 | 863.0976 | 1011.4425 | 863.0976 | 0 | 1 | 1 | 52 | 16 Элементы комплектации шкафов | 16.24 Системы поддержания микроклимата | 16.24.01 Вентиляторы щитовые | Регулярная | PROxima | 0 | 0.12 | 0.00067
EXF170 | Вентиляционная решётка с фильтром 176x176 мм IP54 EKF PROxima | Ссылка |  | шт | 1793.99 | 1148.1536 | 1345.4925 | 1148.1536 | 0 | 1 | 1 | 28 | 16 Элементы комплектации шкафов | 16.24 Системы поддержания микроклимата | 16.24.01 Вентиляторы щитовые | Регулярная | PROxima | 0 | 0.2 | 0.00125
EXF305 | Вентиляционная решётка с фильтром 223x223 мм IP54 EKF PROxima | Ссылка |  | шт | 2165.16 | 1385.7024 | 1623.87 | 1385.7024 | 0 | 1 | 1 | 28 | 16 Элементы комплектации шкафов | 16.24 Системы поддержания микроклимата | 16.24.01 Вентиляторы щитовые | Регулярная | PROxima | 0 | 0.3 | 0.00193
EXF433 | Вентиляционная решётка с фильтром 291x291 мм IP54 EKF PROxima | Ссылка |  | шт | 2833.28 | 1813.2992 | 2124.96 | 1813.2992 | 0 | 1 | 1 | 20 | 16 Элементы комплектации шкафов | 16.24 Системы поддержания микроклимата | 16.24.01 Вентиляторы щитовые | Регулярная | PROxima | 0 | 0.5 | 0.00304
EXF19 | Вентиляционная решётка с фильтром 92x92 мм IP54 EKF PROxima | Ссылка |  | шт | 1175.37 | 752.2368 | 881.5275 | 752.2368 | 0 | 1 | 1 | 84 | 16 Элементы комплектации шкафов | 16.24 Системы поддержания микроклимата | 16.24.01 Вентиляторы щитовые | Регулярная | PROxima | 0 | 0.09 | 0.00045
filter-55 | Выпускной фильтр 125x125 мм IP54 EKF PROxima | Ссылка |  | шт | 2002.4 | 1281.536 | 1501.8 | 1281.536 | 0 | 1 | 1 | 12 | 16 Элементы комплектации шкафов | 16.24 Системы поддержания микроклимата | 16.24.01 Вентиляторы щитовые | Выводимая из ассортимента | PROxima | 0 | 0.62 | 0.0068
filter-170 | Выпускной фильтр 170 м?/ч 176x176 мм IP54 EKF PROxima | Ссылка |  | шт | 1756.87 | 1124.3968 | 1317.6525 | 1124.3968 | 0 | 1 | 1 | 16 | 16 Элементы комплектации шкафов | 16.24 Системы поддержания микроклимата | 16.24.01 Вентиляторы щитовые | Выводимая из ассортимента | PROxima | 0 | 0.44 | 0.003528
filter-102 | Выпускной фильтр 176x176 мм IP54 EKF PROxima | Ссылка |  | шт | 2568.67 | 1643.9488 | 1926.5025 | 1643.9488 | 0 | 1 | 1 | 8 | 16 Элементы комплектации шкафов | 16.24 Системы поддержания микроклимата | 16.24.01 Вентиляторы щитовые | Выводимая из ассортимента | PROxima | 0 | 0.67 | 0.007935
filter-305 | Выпускной фильтр 305 м?/ч 223x223 мм IP54 EKF PROxima | Ссылка |  | шт | 2338.38 | 1496.5632 | 1753.785 | 1496.5632 | 0 | 1 | 1 | 8 | 16 Элементы комплектации шкафов | 16.24 Системы поддержания микроклимата | 16.24.01 Вентиляторы щитовые | Выводимая из ассортимента | PROxima | 0 | 0.73 | 0.005408
filter-21 | Выпускной фильтр 97x97 мм IP54 EKF PROxima | Ссылка |  | шт | 1641.33 | 1050.4512 | 1230.9975 | 1050.4512 | 0 | 1 | 1 | 20 | 16 Элементы комплектации шкафов | 16.24 Системы поддержания микроклимата | 16.24.01 Вентиляторы щитовые | Выводимая из ассортимента | PROxima | 0 | 0.32 | 0.001547
HFT1000C | Обогреватель в изолирующем корпусе с вентилятором и термостатом 1000Вт, 230В EKF PROxima | Ссылка |  | шт | 14922.64 | 9550.4896 | 11191.98 | 9550.4896 | 0 | 1 | 1 | 12 | 16 Элементы комплектации шкафов | 16.24 Системы поддержания микроклимата | 16.24.02 Обогреватели | Регулярная | PROxima | 0 | 1.5 | 0.004
HFT1200C | Обогреватель в изолирующем корпусе с вентилятором и термостатом 1200Вт, 230В EKF PROxima | Ссылка |  | шт | 15153.76 | 9698.4064 | 11365.32 | 9698.4064 | 0 | 1 | 1 | 12 | 16 Элементы комплектации шкафов | 16.24 Системы поддержания микроклимата | 16.24.02 Обогреватели | Регулярная | PROxima | 0 | 1.5 | 0.004
HFT800C | Обогреватель в изолирующем корпусе с вентилятором и термостатом 800Вт, 230В EKF PROxima | Ссылка |  | шт | 14460.37 | 9254.6368 | 10845.2775 | 9254.6368 | 0 | 1 | 1 | 12 | 16 Элементы комплектации шкафов | 16.24 Системы поддержания микроклимата | 16.24.02 Обогреватели | Регулярная | PROxima | 0 | 1.5 | 0.004
HFT900C | Обогреватель в изолирующем корпусе с вентилятором и термостатом 900Вт, 230В EKF PROxima | Ссылка |  | шт | 13222.35 | 8462.304 | 9916.7625 | 8462.304 | 0 | 1 | 1 | 12 | 16 Элементы комплектации шкафов | 16.24 Системы поддержания микроклимата | 16.24.02 Обогреватели | Регулярная | PROxima | 0 | 1.5 | 0.004
heater-100-20 | Обогреватель на DIN-рейку 100Вт 230В IP20 EKF PROxima | Ссылка |  | шт | 2820.9 | 1805.376 | 2115.675 | 1805.376 | 0 | 1 | 1 | 40 | 16 Элементы комплектации шкафов | 16.24 Системы поддержания микроклимата | 16.24.02 Обогреватели | Регулярная | PROxima | 0 | 0.43 | 0.00096
heater-150-20 | Обогреватель на DIN-рейку 150Вт 230В IP20 EKF PROxima | Ссылка |  | шт | 3711.71 | 2375.4944 | 2783.7825 | 2375.4944 | 0 | 1 | 1 | 25 | 16 Элементы комплектации шкафов | 16.24 Системы поддержания микроклимата | 16.24.02 Обогреватели | Регулярная | PROxima | 0 | 0.63 | 0.001344
heater-15-20 | Обогреватель на DIN-рейку 15Вт 230В IP20 EKF PROxima | Ссылка |  | шт | 1831.12 | 1171.9168 | 1373.34 | 1171.9168 | 0 | 1 | 1 | 50 | 16 Элементы комплектации шкафов | 16.24 Системы поддержания микроклимата | 16.24.02 Обогреватели | Регулярная | PROxima | 0 | 0.24 | 0.000576
heater-30-20 | Обогреватель на DIN-рейку 30Вт 230В IP20 EKF PROxima | Ссылка |  | шт | 1954.84 | 1251.0976 | 1466.13 | 1251.0976 | 0 | 1 | 1 | 50 | 16 Элементы комплектации шкафов | 16.24 Системы поддержания микроклимата | 16.24.02 Обогреватели | Регулярная | PROxima | 0 | 0.24 | 0.000576
heater-60-20 | Обогреватель на DIN-рейку 60Вт 230В IP20 EKF PROxima | Ссылка |  | шт | 2449.73 | 1567.8272 | 1837.2975 | 1567.8272 | 0 | 1 | 1 | 40 | 16 Элементы комплектации шкафов | 16.24 Системы поддержания микроклимата | 16.24.02 Обогреватели | Регулярная | PROxima | 0 | 0.42 | 0.00096
heater-click-100-20 | Обогреватель на DIN-рейку клеммный 100Вт 230В IP20 EKF PROxima | Ссылка |  | шт | 2810.56 | 1798.7584 | 2107.92 | 1798.7584 | 0 | 1 | 1 | 40 | 16 Элементы комплектации шкафов | 16.24 Системы поддержания микроклимата | 16.24.02 Обогреватели | Регулярная | PROxima | 0 | 0.43 | 0.00096
heater-click-150-20 | Обогреватель на DIN-рейку клеммный 150Вт 230В IP20 EKF PROxima | Ссылка |  | шт | 3643.31 | 2331.7184 | 2732.4825 | 2331.7184 | 0 | 1 | 1 | 25 | 16 Элементы комплектации шкафов | 16.24 Системы поддержания микроклимата | 16.24.02 Обогреватели | Регулярная | PROxima | 0 | 0.63 | 0.001344
heater-click-15-20 | Обогреватель на DIN-рейку клеммный 15Вт 230В IP20 EKF PROxima | Ссылка |  | шт | 1811.27 | 1159.2128 | 1358.4525 | 1159.2128 | 0 | 1 | 1 | 50 | 16 Элементы комплектации шкафов | 16.24 Системы поддержания микроклимата | 16.24.02 Обогреватели | Регулярная | PROxima | 0 | 0.24 | 0.000576
heater-click-30-20 | Обогреватель на DIN-рейку клеммный 30Вт 230В IP20 EKF PROxima | Ссылка |  | шт | 1918.13 | 1227.6032 | 1438.5975 | 1227.6032 | 0 | 1 | 1 | 50 | 16 Элементы комплектации шкафов | 16.24 Системы поддержания микроклимата | 16.24.02 Обогреватели | Регулярная | PROxima | 0 | 0.24 | 0.000576
heater-click-45-20 | Обогреватель на DIN-рейку клеммный 45Вт 230В IP20 EKF PROxima | Ссылка |  | шт | 1963.32 | 1256.5248 | 1472.49 | 1256.5248 | 0 | 1 | 1 | 50 | 16 Элементы комплектации шкафов | 16.24 Системы поддержания микроклимата | 16.24.02 Обогреватели | Регулярная | PROxima | 0 | 0.24 | 0.000576
heater-click-60-20 | Обогреватель на DIN-рейку клеммный 60Вт 230В IP20 EKF PROxima | Ссылка |  | шт | 2569.98 | 1644.7872 | 1927.485 | 1644.7872 | 0 | 1 | 1 | 40 | 16 Элементы комплектации шкафов | 16.24 Системы поддержания микроклимата | 16.24.02 Обогреватели | Регулярная | PROxima | 0 | 0.42 | 0.00096
heater-click-75-20 | Обогреватель на DIN-рейку клеммный 75Вт 230В IP20 EKF PROxima | Ссылка |  | шт | 2767.96 | 1771.4944 | 2075.97 | 1771.4944 | 0 | 1 | 1 | 40 | 16 Элементы комплектации шкафов | 16.24 Системы поддержания микроклимата | 16.24.02 Обогреватели | Регулярная | PROxima | 0 | 0.42 | 0.00096
heater-proof-100-65 | Обогреватель на DIN-рейку пыле и влаго-защищенный 100Вт 230В IP65 EKF PROxima | Ссылка |  | шт | 4175.68 | 2672.4352 | 3131.76 | 2672.4352 | 0 | 1 | 1 | 8 | 16 Элементы комплектации шкафов | 16.24 Системы поддержания микроклимата | 16.24.02 Обогреватели | Выводимая из ассортимента | PROxima | 0 | 1.5 | 0.002392
heater-proof-150-65 | Обогреватель на DIN-рейку пыле и влаго-защищенный 150Вт 230В IP65 EKF PROxima | Ссылка |  | шт | 4711.01 | 3015.0464 | 3533.2575 | 3015.0464 | 0 | 1 | 1 | 8 | 16 Элементы комплектации шкафов | 16.24 Системы поддержания микроклимата | 16.24.02 Обогреватели | Выводимая из ассортимента | PROxima | 0 | 1.5 | 0.002392
heater-proof-50-65 | Обогреватель на DIN-рейку пыле и влаго-защищенный 50Вт 230В IP65 EKF PROxima | Ссылка |  | шт | 5659.34 | 3621.9776 | 4244.505 | 3621.9776 | 0 | 1 | 1 | 8 | 16 Элементы комплектации шкафов | 16.24 Системы поддержания микроклимата | 16.24.02 Обогреватели | Выводимая из ассортимента | PROxima | 0 | 1.3 | 0.002392
heater-vent-q-100-20 | Обогреватель на DIN-рейку с вентилятором 100Вт 230В IP20 Quadro EKF PROxima | Ссылка |  | шт | 7716.64 | 4938.6496 | 5787.48 | 4938.6496 | 0 | 1 | 1 | 20 | 16 Элементы комплектации шкафов | 16.24 Системы поддержания микроклимата | 16.24.02 Обогреватели | Регулярная | PROxima | 0 | 0.53 | 0.000702
heater-vent-q-150-20 | Обогреватель на DIN-рейку с вентилятором 150Вт 230В IP20 Quadro EKF PROxima | Ссылка |  | шт | 8206.59 | 5252.2176 | 6154.9425 | 5252.2176 | 0 | 1 | 1 | 20 | 16 Элементы комплектации шкафов | 16.24 Системы поддержания микроклимата | 16.24.02 Обогреватели | Регулярная | PROxima | 0 | 0.53 | 0.000702
heater-vent-q-200-20 | Обогреватель на DIN-рейку с вентилятором 200Вт 230В IP20 Quadro EKF PROxima | Ссылка |  | шт | 9063.99 | 5800.9536 | 6797.9925 | 5800.9536 | 0 | 1 | 1 | 20 | 16 Элементы комплектации шкафов | 16.24 Системы поддержания микроклимата | 16.24.02 Обогреватели | Регулярная | PROxima | 0 | 0.86 | 0.001547
heater-vent-q-300-20 | Обогреватель на DIN-рейку с вентилятором 300Вт 230В IP20 Quadro EKF PROxima | Ссылка |  | шт | 9798.91 | 6271.3024 | 7349.1825 | 6271.3024 | 0 | 1 | 1 | 20 | 16 Элементы комплектации шкафов | 16.24 Системы поддержания микроклимата | 16.24.02 Обогреватели | Регулярная | PROxima | 0 | 0.86 | 0.001547
heater-vent-q-400-20 | Обогреватель на DIN-рейку с вентилятором 400Вт 230В IP20 Quadro EKF PROxima | Ссылка |  | шт | 10125.54 | 6480.3456 | 7594.155 | 6480.3456 | 0 | 1 | 1 | 20 | 16 Элементы комплектации шкафов | 16.24 Системы поддержания микроклимата | 16.24.02 Обогреватели | Регулярная | PROxima | 0 | 0.86 | 0.001547
heater-compact-8-54 | Обогреватель на монтажную панель компакт 8Вт 230В IP54 EKF PROxima | Ссылка |  | шт | 1625.38 | 1040.2432 | 1219.035 | 1040.2432 | 0 | 1 | 1 | 50 | 16 Элементы комплектации шкафов | 16.24 Системы поддержания микроклимата | 16.24.02 Обогреватели | Регулярная | PROxima | 0 | 0.05 | 0.000448
mk-heatfan-hgl-200 | Обогреватель с вентилятором 200Вт IP20 Tower EKF PROxima | Ссылка |  | шт | 8677.29 | 5553.4656 | 6507.9675 | 5553.4656 | 0 | 1 | 1 | 10 | 16 Элементы комплектации шкафов | 16.24 Системы поддержания микроклимата | 16.24.02 Обогреватели | Выводимая из ассортимента | PROxima | 0 | 0.5 | 0.024
mk-heatfan-plus-250 | Обогреватель с вентилятором 250Вт IP20 Tower Plus EKF PROxima | Ссылка |  | шт | 8678.16 | 5554.0224 | 6508.62 | 5554.0224 | 0 | 1 | 1 | 10 | 16 Элементы комплектации шкафов | 16.24 Системы поддержания микроклимата | 16.24.02 Обогреватели | Новая | PROxima | 0 | 0.8 | 0.002
mk-heatfan-hgl-400 | Обогреватель с вентилятором 400Вт IP20 Tower EKF PROxima | Ссылка |  | шт | 10145.78 | 6493.2992 | 7609.335 | 6493.2992 | 0 | 1 | 1 | 10 | 16 Элементы комплектации шкафов | 16.24 Системы поддержания микроклимата | 16.24.02 Обогреватели | Выводимая из ассортимента | PROxima | 0 | 0.3 | 1.6e-05
mk-heatfan-plus-400 | Обогреватель с вентилятором 400Вт IP20 Tower Plus EKF PROxima | Ссылка |  | шт | 10045.33 | 6429.0112 | 7533.9975 | 6429.0112 | 0 | 1 | 1 | 10 | 16 Элементы комплектации шкафов | 16.24 Системы поддержания микроклимата | 16.24.02 Обогреватели | Новая | PROxima | 0 | 1.2 | 0.0025
HF200C | Обогреватель с вентилятором в защитном корпусе, 200 Вт EKF PROxima | Ссылка |  | шт | 7942 | 5082.88 | 5956.5 | 5082.88 | 0 | 1 | 1 | 20 | 16 Элементы комплектации шкафов | 16.24 Системы поддержания микроклимата | 16.24.02 Обогреватели | Регулярная | PROxima | 0 | 1.3 | 0.00191
HF300C | Обогреватель с вентилятором в защитном корпусе, 300 Вт EKF PROxima | Ссылка |  | шт | 8558.55 | 5477.472 | 6418.9125 | 5477.472 | 0 | 1 | 1 | 20 | 16 Элементы комплектации шкафов | 16.24 Системы поддержания микроклимата | 16.24.02 Обогреватели | Регулярная | PROxima | 0 | 1.3 | 0.00191
HF400C | Обогреватель с вентилятором в защитном корпусе, 400 Вт EKF PROxima | Ссылка |  | шт | 9269.15 | 5932.256 | 6951.8625 | 5932.256 | 0 | 1 | 1 | 20 | 16 Элементы комплектации шкафов | 16.24 Системы поддержания микроклимата | 16.24.02 Обогреватели | Регулярная | PROxima | 0 | 1.3 | 0.00191
HF500C | Обогреватель с вентилятором в защитном корпусе, 500 Вт EKF PROxima | Ссылка |  | шт | 10992.1 | 7034.944 | 8244.075 | 7034.944 | 0 | 1 | 1 | 20 | 16 Элементы комплектации шкафов | 16.24 Системы поддержания микроклимата | 16.24.02 Обогреватели | Регулярная | PROxima | 0 | 1.3 | 0.00191
HCO5EM | Гигростат на DIN-рейку 5А 230В IP20 EKF PROxima | Ссылка |  | шт | 2938.45 | 1880.608 | 2203.8375 | 1880.608 | 0 | 1 | 1 | 100 | 16 Элементы комплектации шкафов | 16.24 Системы поддержания микроклимата | 16.24.03 Термостаты и гигростаты | Регулярная | PROxima | 0 | 0.07 | 0.00022
gigro-5 | Гигростат на DIN-рейку 5А IP20 EKF PROxima | Ссылка |  | шт | 4058.13 | 2597.2032 | 3043.5975 | 2597.2032 | 0 | 1 | 1 | 20 | 16 Элементы комплектации шкафов | 16.24 Системы поддержания микроклимата | 16.24.03 Термостаты и гигростаты | Выводимая из ассортимента | PROxima | 0 | 0.07 | 0.00021
TNC10M | Термостат NC (обогрев) на DIN-рейку 10А 230В IP20 EKF PROxima | Ссылка |  | шт | 545.9 | 349.376 | 409.425 | 349.376 | 0 | 1 | 1 | 200 | 16 Элементы комплектации шкафов | 16.24 Системы поддержания микроклимата | 16.24.03 Термостаты и гигростаты | Регулярная | PROxima | 0 | 0.05 | 0.00014
TNO10M | Термостат NO (охлаждение) на DIN-рейку 10А 230В IP20 EKF PROxima | Ссылка |  | шт | 545.9 | 349.376 | 409.425 | 349.376 | 0 | 1 | 1 | 200 | 16 Элементы комплектации шкафов | 16.24 Системы поддержания микроклимата | 16.24.03 Термостаты и гигростаты | Регулярная | PROxima | 0 | 0.05 | 0.00014
T2C10M | Термостат NO+NC (охлаждение и обогрев) на DIN-рейку 10A 230В IP20 EKF PROxima | Ссылка |  | шт | 1394.36 | 892.3904 | 1045.77 | 892.3904 | 0 | 1 | 1 | 100 | 16 Элементы комплектации шкафов | 16.24 Системы поддержания микроклимата | 16.24.03 Термостаты и гигростаты | Регулярная | PROxima | 0 | 0.1 | 0.00023
thermo-no-nc-din | Термостат NO/NC (охлаждение/обогрев) на DIN-рейку 5-10A 230В IP20 EKF PROxima | Ссылка |  | шт | 1831.12 | 1171.9168 | 1373.34 | 1171.9168 | 0 | 1 | 1 | 100 | 16 Элементы комплектации шкафов | 16.24 Системы поддержания микроклимата | 16.24.03 Термостаты и гигростаты | Регулярная | PROxima | 0 | 0.17 | 0.000405
thermo-no-nc-wall | Термостат NO/NC (охлаждение/обогрев) накладной 16A 230В IP20 EKF PROxima | Ссылка |  | шт | 1459.94 | 934.3616 | 1094.955 | 934.3616 | 0 | 1 | 1 | 100 | 16 Элементы комплектации шкафов | 16.24 Системы поддержания микроклимата | 16.24.03 Термостаты и гигростаты | Регулярная | PROxima | 0 | 0.12 | 0.000405
mk-elec-therm-higro | Термостат и гигростат электронный на дин-рейку EKF PROxima | Ссылка |  | шт | 7964.72 | 5097.4208 | 5973.54 | 5097.4208 | 0 | 1 | 6 | 60 | 16 Элементы комплектации шкафов | 16.24 Системы поддержания микроклимата | 16.24.03 Термостаты и гигростаты | Заказная | PROxima | 0 | 0.06 | 1.6e-05
TCO10E | Термостат электронный на DIN-рейку 10 А 230 В IP20 EKF PROxima | Ссылка |  | шт | 1679.79 | 1075.0656 | 1259.8425 | 1075.0656 | 0 | 1 | 1 | 100 | 16 Элементы комплектации шкафов | 16.24 Системы поддержания микроклимата | 16.24.03 Термостаты и гигростаты | Регулярная | PROxima | 0 | 0.07 | 0.00022
HFAN100 | Вентилятор турбированный настенный 13 Вт EKF PROxima | Ссылка |  | шт | 1113.2 | 712.448 | 834.9 | 712.448 | 0 | 1 | 1 | 20 | 16 Элементы комплектации шкафов | 16.24 Системы поддержания микроклимата | 16.24.04 Вентиляторы бытовые | Регулярная | PROxima | 0 | 0.6 | 0.0019
HFAN120 | Вентилятор турбированный настенный 18 Вт EKF PROxima | Ссылка |  | шт | 1196.54 | 765.7856 | 897.405 | 765.7856 | 0 | 1 | 1 | 20 | 16 Элементы комплектации шкафов | 16.24 Системы поддержания микроклимата | 16.24.04 Вентиляторы бытовые | Регулярная | PROxima | 0 | 0.6 | 0.0019
HFAN150 | Вентилятор турбированный настенный 22 Вт EKF PROxima | Ссылка |  | шт | 1645.97 | 1053.4208 | 1234.4775 | 1053.4208 | 0 | 1 | 1 | 20 | 16 Элементы комплектации шкафов | 16.24 Системы поддержания микроклимата | 16.24.04 Вентиляторы бытовые | Регулярная | PROxima | 0 | 0.8 | 0.0042
ELS025 | Светильник светодиодный щитовой 220В, 5Вт винт EKF PROxima | Ссылка |  | шт | 3356.72 | 2148.3008 | 2517.54 | 2148.3008 | 0 | 1 | 1 | 50 | 16 Элементы комплектации шкафов | 16.24 Системы поддержания микроклимата | 16.24.05 Светильник щитовой | Новая | PROxima | 0 | 0.2 | 0.001
ELM025 | Светильник светодиодный щитовой 220В, 5Вт магнит EKF PROxima | Ссылка |  | шт | 3356.72 | 2148.3008 | 2517.54 | 2148.3008 | 0 | 1 | 1 | 50 | 16 Элементы комплектации шкафов | 16.24 Системы поддержания микроклимата | 16.24.05 Светильник щитовой | Новая | PROxima | 0 | 0.2 | 0.001
ut-1.4-10 | Терминал для проводников универсальный 1-4 мм2 на шину (10мм.) EKF PROxima | Ссылка |  | шт | 34.66 | 22.1824 | 25.995 | 22.1824 | 0 | 50 | 50 | 500 | 16 Элементы комплектации шкафов | 16.25 Универсальные терминалы для проводников |  | Регулярная | PROxima | 0 | 0.0106 | 4e-05
ut-1.4-5 | Терминал для проводников универсальный 1-4 мм2 на шину (5мм.) EKF PROxima | Ссылка |  | шт | 34.66 | 22.1824 | 25.995 | 22.1824 | 0 | 50 | 50 | 500 | 16 Элементы комплектации шкафов | 16.25 Универсальные терминалы для проводников |  | Регулярная | PROxima | 0 | 0.0339 | 4e-05
ut-16.50-10 | Терминал для проводников универсальный 16-50 мм2 на шину (10мм.) EKF PROxima | Ссылка |  | шт | 110.9 | 70.976 | 83.175 | 70.976 | 0 | 20 | 20 | 200 | 16 Элементы комплектации шкафов | 16.25 Универсальные терминалы для проводников |  | Регулярная | PROxima | 0 | 0.0303 | 0.0001
ut-16.50-5 | Терминал для проводников универсальный 16-50 мм2 на шину (5мм.) EKF PROxima | Ссылка |  | шт | 110.91 | 70.9824 | 83.1825 | 70.9824 | 0 | 20 | 20 | 200 | 16 Элементы комплектации шкафов | 16.25 Универсальные терминалы для проводников |  | Регулярная | PROxima | 0 | 0.0636 | 0.0001
ut-25.16-10 | Терминал для проводников универсальный 2.5-16 мм2 на шину (10мм.) EKF PROxima | Ссылка |  | шт | 47.15 | 30.176 | 35.3625 | 30.176 | 0 | 50 | 50 | 500 | 16 Элементы комплектации шкафов | 16.25 Универсальные терминалы для проводников |  | Регулярная | PROxima | 0 | 0.008 | 4e-05
ut-25.16-5 | Терминал для проводников универсальный 2.5-16 мм2 на шину (5мм.) EKF PROxima | Ссылка |  | шт | 47.15 | 30.176 | 35.3625 | 30.176 | 0 | 50 | 50 | 500 | 16 Элементы комплектации шкафов | 16.25 Универсальные терминалы для проводников |  | Регулярная | PROxima | 0 | 0.0254 | 4e-05
ut-35.70-10 | Терминал для проводников универсальный 35-70 мм2 на шину (10мм.) EKF PROxima | Ссылка |  | шт | 121.53 | 77.7792 | 91.1475 | 77.7792 | 0 | 10 | 10 | 100 | 16 Элементы комплектации шкафов | 16.25 Универсальные терминалы для проводников |  | Регулярная | PROxima | 0 | 0.0959 | 0.0002
ut-35.70-5 | Терминал для проводников универсальный 35-70 мм2 на шину (5мм.) EKF PROxima | Ссылка |  | шт | 122 | 78.08 | 91.5 | 78.08 | 0 | 10 | 10 | 100 | 16 Элементы комплектации шкафов | 16.25 Универсальные терминалы для проводников |  | Регулярная | PROxima | 0 | 0.1018 | 0.0002
ut-70.185-10 | Терминал для проводников универсальный 70-185 мм2 на шину (10мм.) EKF PROxima | Ссылка |  | шт | 137.06 | 87.7184 | 102.795 | 87.7184 | 0 | 10 | 10 | 100 | 16 Элементы комплектации шкафов | 16.25 Универсальные терминалы для проводников |  | Регулярная | PROxima | 0 | 0.1145 | 0.0002
ut-70.185-5 | Терминал для проводников универсальный 70-185 мм2 на шину (5мм.) EKF PROxima | Ссылка |  | шт | 176.23 | 112.7872 | 132.1725 | 112.7872 | 0 | 10 | 10 | 100 | 16 Элементы комплектации шкафов | 16.25 Универсальные терминалы для проводников |  | Регулярная | PROxima | 0 | 0.1188 | 0.0002
plc-KM-1.5-0 | Маркер кабельный 1,5 мм2 "0" (1000 шт.) (ЕС-0) EKF PROxima | Ссылка |  | упак | 133.47 | 85.4208 | 100.1025 | 85.4208 | 0 | 1 | 1 | 200 | 16 Элементы комплектации шкафов | 16.26 Кабель-маркер | 16.26.01 1,5 мм2 | Регулярная | PROxima | 0 | 0.14 | 0.0003
plc-KM-1.5-1 | Маркер кабельный 1,5 мм2 "1" (1000 шт.) (ЕС-0) EKF PROxima | Ссылка |  | упак | 133.47 | 85.4208 | 100.1025 | 85.4208 | 0 | 1 | 1 | 200 | 16 Элементы комплектации шкафов | 16.26 Кабель-маркер | 16.26.01 1,5 мм2 | Регулярная | PROxima | 0 | 0.14 | 0.0003
plc-KM-1.5-2 | Маркер кабельный 1,5 мм2 "2" (1000 шт.) (ЕС-0) EKF PROxima | Ссылка |  | упак | 133.47 | 85.4208 | 100.1025 | 85.4208 | 0 | 1 | 1 | 200 | 16 Элементы комплектации шкафов | 16.26 Кабель-маркер | 16.26.01 1,5 мм2 | Регулярная | PROxima | 0 | 0.14 | 0.0003
plc-KM-1.5-3 | Маркер кабельный 1,5 мм2 "3" (1000 шт.) (ЕС-0) EKF PROxima | Ссылка |  | упак | 133.47 | 85.4208 | 100.1025 | 85.4208 | 0 | 1 | 1 | 200 | 16 Элементы комплектации шкафов | 16.26 Кабель-маркер | 16.26.01 1,5 мм2 | Регулярная | PROxima | 0 | 0.14 | 0.0003
plc-KM-1.5-4 | Маркер кабельный 1,5 мм2 "4" (1000 шт.) (ЕС-0) EKF PROxima | Ссылка |  | упак | 133.47 | 85.4208 | 100.1025 | 85.4208 | 0 | 1 | 1 | 200 | 16 Элементы комплектации шкафов | 16.26 Кабель-маркер | 16.26.01 1,5 мм2 | Регулярная | PROxima | 0 | 0.14 | 0.0003
plc-KM-1.5-5 | Маркер кабельный 1,5 мм2 "5" (1000 шт.) (ЕС-0) EKF PROxima | Ссылка |  | упак | 133.47 | 85.4208 | 100.1025 | 85.4208 | 0 | 1 | 1 | 200 | 16 Элементы комплектации шкафов | 16.26 Кабель-маркер | 16.26.01 1,5 мм2 | Регулярная | PROxima | 0 | 0.14 | 0.0003
plc-KM-1.5-6 | Маркер кабельный 1,5 мм2 "6" (1000 шт.) (ЕС-0) EKF PROxima | Ссылка |  | упак | 133.47 | 85.4208 | 100.1025 | 85.4208 | 0 | 1 | 1 | 200 | 16 Элементы комплектации шкафов | 16.26 Кабель-маркер | 16.26.01 1,5 мм2 | Регулярная | PROxima | 0 | 0.14 | 0.0003
plc-KM-1.5-7 | Маркер кабельный 1,5 мм2 "7" (1000 шт.) (ЕС-0) EKF PROxima | Ссылка |  | упак | 133.47 | 85.4208 | 100.1025 | 85.4208 | 0 | 1 | 1 | 200 | 16 Элементы комплектации шкафов | 16.26 Кабель-маркер | 16.26.01 1,5 мм2 | Регулярная | PROxima | 0 | 0.14 | 0.0003
plc-KM-1.5-8 | Маркер кабельный 1,5 мм2 "8" (1000 шт.) (ЕС-0) EKF PROxima | Ссылка |  | упак | 133.47 | 85.4208 | 100.1025 | 85.4208 | 0 | 1 | 1 | 200 | 16 Элементы комплектации шкафов | 16.26 Кабель-маркер | 16.26.01 1,5 мм2 | Регулярная | PROxima | 0 | 0.14 | 0.0003
plc-KM-1.5-9 | Маркер кабельный 1,5 мм2 "9" (1000 шт.) (ЕС-0) EKF PROxima | Ссылка |  | упак | 133.47 | 85.4208 | 100.1025 | 85.4208 | 0 | 1 | 1 | 200 | 16 Элементы комплектации шкафов | 16.26 Кабель-маркер | 16.26.01 1,5 мм2 | Регулярная | PROxima | 0 | 0.14 | 0.0003
plc-KM-1.5-B | Маркер кабельный 1,5 мм2 "B" (1000 шт.) (ЕС-0) EKF PROxima | Ссылка |  | упак | 133.47 | 85.4208 | 100.1025 | 85.4208 | 0 | 1 | 1 | 200 | 16 Элементы комплектации шкафов | 16.26 Кабель-маркер | 16.26.01 1,5 мм2 | Регулярная | PROxima | 0 | 0.14 | 0.0003
plc-KM-1.5-C | Маркер кабельный 1,5 мм2 "C" (1000 шт.) (ЕС-0) EKF PROxima | Ссылка |  | упак | 133.47 | 85.4208 | 100.1025 | 85.4208 | 0 | 1 | 1 | 200 | 16 Элементы комплектации шкафов | 16.26 Кабель-маркер | 16.26.01 1,5 мм2 | Регулярная | PROxima | 0 | 0.14 | 0.0003
plc-KM-1.5-N | Маркер кабельный 1,5 мм2 "N" (1000 шт.) (ЕС-0) EKF PROxima | Ссылка |  | упак | 133.47 | 85.4208 | 100.1025 | 85.4208 | 0 | 1 | 1 | 200 | 16 Элементы комплектации шкафов | 16.26 Кабель-маркер | 16.26.01 1,5 мм2 | Регулярная | PROxima | 0 | 0.14 | 0.0003
plc-KM-1.5-A | Маркер кабельный 1,5 мм2 "А" (1000 шт.) (ЕС-0) EKF PROxima | Ссылка |  | упак | 133.47 | 85.4208 | 100.1025 | 85.4208 | 0 | 1 | 1 | 200 | 16 Элементы комплектации шкафов | 16.26 Кабель-маркер | 16.26.01 1,5 мм2 | Регулярная | PROxima | 0 | 0.14 | 0.0003
plc-KM-2.5-0 | Маркер кабельный 2,5 мм2 "0" (1000 шт.) (ЕС-1) EKF PROxima | Ссылка |  | упак | 133.47 | 85.4208 | 100.1025 | 85.4208 | 0 | 1 | 1 | 200 | 16 Элементы комплектации шкафов | 16.26 Кабель-маркер | 16.26.02 2,5 мм2 | Регулярная | PROxima | 0 | 0.14 | 0.0003
plc-KM-2.5-1 | Маркер кабельный 2,5 мм2 "1" (1000 шт.) (ЕС-1) EKF PROxima | Ссылка |  | упак | 133.44 | 85.4016 | 100.08 | 85.4016 | 0 | 1 | 1 | 200 | 16 Элементы комплектации шкафов | 16.26 Кабель-маркер | 16.26.02 2,5 мм2 | Регулярная | PROxima | 0 | 0.14 | 0.0003
plc-KM-2.5-2 | Маркер кабельный 2,5 мм2 "2" (1000 шт.) (ЕС-1) EKF PROxima | Ссылка |  | упак | 133.44 | 85.4016 | 100.08 | 85.4016 | 0 | 1 | 1 | 200 | 16 Элементы комплектации шкафов | 16.26 Кабель-маркер | 16.26.02 2,5 мм2 | Регулярная | PROxima | 0 | 0.14 | 0.0003
plc-KM-2.5-3 | Маркер кабельный 2,5 мм2 "3" (1000 шт.) (ЕС-1) EKF PROxima | Ссылка |  | упак | 133.47 | 85.4208 | 100.1025 | 85.4208 | 0 | 1 | 1 | 200 | 16 Элементы комплектации шкафов | 16.26 Кабель-маркер | 16.26.02 2,5 мм2 | Регулярная | PROxima | 0 | 0.14 | 0.0003
plc-KM-2.5-4 | Маркер кабельный 2,5 мм2 "4" (1000 шт.) (ЕС-1) EKF PROxima | Ссылка |  | упак | 133.47 | 85.4208 | 100.1025 | 85.4208 | 0 | 1 | 1 | 200 | 16 Элементы комплектации шкафов | 16.26 Кабель-маркер | 16.26.02 2,5 мм2 | Регулярная | PROxima | 0 | 0.14 | 0.0003
plc-KM-2.5-5 | Маркер кабельный 2,5 мм2 "5" (1000 шт.) (ЕС-1) EKF PROxima | Ссылка |  | упак | 133.47 | 85.4208 | 100.1025 | 85.4208 | 0 | 1 | 1 | 200 | 16 Элементы комплектации шкафов | 16.26 Кабель-маркер | 16.26.02 2,5 мм2 | Регулярная | PROxima | 0 | 0.14 | 0.0003
plc-KM-2.5-6 | Маркер кабельный 2,5 мм2 "6" (1000 шт.) (ЕС-1) EKF PROxima | Ссылка |  | упак | 133.47 | 85.4208 | 100.1025 | 85.4208 | 0 | 1 | 1 | 200 | 16 Элементы комплектации шкафов | 16.26 Кабель-маркер | 16.26.02 2,5 мм2 | Регулярная | PROxima | 0 | 0.14 | 0.0003
plc-KM-2.5-7 | Маркер кабельный 2,5 мм2 "7" (1000 шт.) (ЕС-1) EKF PROxima | Ссылка |  | упак | 133.47 | 85.4208 | 100.1025 | 85.4208 | 0 | 1 | 1 | 200 | 16 Элементы комплектации шкафов | 16.26 Кабель-маркер | 16.26.02 2,5 мм2 | Регулярная | PROxima | 0 | 0.14 | 0.0003
plc-KM-2.5-8 | Маркер кабельный 2,5 мм2 "8" (1000 шт.) (ЕС-1) EKF PROxima | Ссылка |  | упак | 133.47 | 85.4208 | 100.1025 | 85.4208 | 0 | 1 | 1 | 200 | 16 Элементы комплектации шкафов | 16.26 Кабель-маркер | 16.26.02 2,5 мм2 | Регулярная | PROxima | 0 | 0.14 | 0.0003
plc-KM-2.5-9 | Маркер кабельный 2,5 мм2 "9" (1000 шт.) (ЕС-1) EKF PROxima | Ссылка |  | упак | 133.47 | 85.4208 | 100.1025 | 85.4208 | 0 | 1 | 1 | 200 | 16 Элементы комплектации шкафов | 16.26 Кабель-маркер | 16.26.02 2,5 мм2 | Регулярная | PROxima | 0 | 0.14 | 0.0003
plc-KM-2.5-A | Маркер кабельный 2,5 мм2 "A" (1000 шт.) (ЕС-1) EKF PROxima | Ссылка |  | упак | 133.47 | 85.4208 | 100.1025 | 85.4208 | 0 | 1 | 1 | 200 | 16 Элементы комплектации шкафов | 16.26 Кабель-маркер | 16.26.02 2,5 мм2 | Регулярная | PROxima | 0 | 0.14 | 0.0003
plc-KM-2.5-B | Маркер кабельный 2,5 мм2 "B" (1000 шт.) (ЕС-1) EKF PROxima | Ссылка |  | упак | 133.47 | 85.4208 | 100.1025 | 85.4208 | 0 | 1 | 1 | 200 | 16 Элементы комплектации шкафов | 16.26 Кабель-маркер | 16.26.02 2,5 мм2 | Регулярная | PROxima | 0 | 0.14 | 0.0003
plc-KM-2.5-C | Маркер кабельный 2,5 мм2 "C" (1000 шт.) (ЕС-1) EKF PROxima | Ссылка |  | упак | 133.47 | 85.4208 | 100.1025 | 85.4208 | 0 | 1 | 1 | 200 | 16 Элементы комплектации шкафов | 16.26 Кабель-маркер | 16.26.02 2,5 мм2 | Регулярная | PROxima | 0 | 0.14 | 0.0003
plc-KM-2.5-N | Маркер кабельный 2,5 мм2 "N" (1000 шт.) (ЕС-1) EKF PROxima | Ссылка |  | упак | 133.47 | 85.4208 | 100.1025 | 85.4208 | 0 | 1 | 1 | 200 | 16 Элементы комплектации шкафов | 16.26 Кабель-маркер | 16.26.02 2,5 мм2 | Регулярная | PROxima | 0 | 0.14 | 0.0003
plc-KM-4-0 | Маркер кабельный 4,0 мм2 "0" (500 шт.) (ЕС-2) EKF PROxima | Ссылка |  | упак | 133.44 | 85.4016 | 100.08 | 85.4016 | 0 | 1 | 1 | 200 | 16 Элементы комплектации шкафов | 16.26 Кабель-маркер | 16.26.03 4,0 мм2 | Регулярная | PROxima | 0 | 0.14 | 0.0003
plc-KM-4-1 | Маркер кабельный 4,0 мм2 "1" (500 шт.) (ЕС-2) EKF PROxima | Ссылка |  | упак | 133.44 | 85.4016 | 100.08 | 85.4016 | 0 | 1 | 1 | 200 | 16 Элементы комплектации шкафов | 16.26 Кабель-маркер | 16.26.03 4,0 мм2 | Регулярная | PROxima | 0 | 0.14 | 0.0003
plc-KM-4-2 | Маркер кабельный 4,0 мм2 "2" (500 шт.) (ЕС-2) EKF PROxima | Ссылка |  | упак | 133.47 | 85.4208 | 100.1025 | 85.4208 | 0 | 1 | 1 | 200 | 16 Элементы комплектации шкафов | 16.26 Кабель-маркер | 16.26.03 4,0 мм2 | Регулярная | PROxima | 0 | 0.14 | 0.0003
plc-KM-4-3 | Маркер кабельный 4,0 мм2 "3" (500 шт.) (ЕС-2) EKF PROxima | Ссылка |  | упак | 133.44 | 85.4016 | 100.08 | 85.4016 | 0 | 1 | 1 | 200 | 16 Элементы комплектации шкафов | 16.26 Кабель-маркер | 16.26.03 4,0 мм2 | Регулярная | PROxima | 0 | 0.14 | 0.0003
plc-KM-4-4 | Маркер кабельный 4,0 мм2 "4" (500 шт.) (ЕС-2) EKF PROxima | Ссылка |  | упак | 133.47 | 85.4208 | 100.1025 | 85.4208 | 0 | 1 | 1 | 200 | 16 Элементы комплектации шкафов | 16.26 Кабель-маркер | 16.26.03 4,0 мм2 | Регулярная | PROxima | 0 | 0.14 | 0.0003
plc-KM-4-5 | Маркер кабельный 4,0 мм2 "5" (500 шт.) (ЕС-2) EKF PROxima | Ссылка |  | упак | 133.47 | 85.4208 | 100.1025 | 85.4208 | 0 | 1 | 1 | 200 | 16 Элементы комплектации шкафов | 16.26 Кабель-маркер | 16.26.03 4,0 мм2 | Регулярная | PROxima | 0 | 0.14 | 0.0003
plc-KM-4-6 | Маркер кабельный 4,0 мм2 "6" (500 шт.) (ЕС-2) EKF PROxima | Ссылка |  | упак | 133.47 | 85.4208 | 100.1025 | 85.4208 | 0 | 1 | 1 | 200 | 16 Элементы комплектации шкафов | 16.26 Кабель-маркер | 16.26.03 4,0 мм2 | Регулярная | PROxima | 0 | 0.14 | 0.0003
plc-KM-4-7 | Маркер кабельный 4,0 мм2 "7" (500 шт.) (ЕС-2) EKF PROxima | Ссылка |  | упак | 133.47 | 85.4208 | 100.1025 | 85.4208 | 0 | 1 | 1 | 200 | 16 Элементы комплектации шкафов | 16.26 Кабель-маркер | 16.26.03 4,0 мм2 | Регулярная | PROxima | 0 | 0.14 | 0.0003
plc-KM-4-8 | Маркер кабельный 4,0 мм2 "8" (500 шт.) (ЕС-2) EKF PROxima | Ссылка |  | упак | 133.44 | 85.4016 | 100.08 | 85.4016 | 0 | 1 | 1 | 200 | 16 Элементы комплектации шкафов | 16.26 Кабель-маркер | 16.26.03 4,0 мм2 | Регулярная | PROxima | 0 | 0.14 | 0.0003
plc-KM-4-9 | Маркер кабельный 4,0 мм2 "9" (500 шт.) (ЕС-2) EKF PROxima | Ссылка |  | упак | 133.44 | 85.4016 | 100.08 | 85.4016 | 0 | 1 | 1 | 200 | 16 Элементы комплектации шкафов | 16.26 Кабель-маркер | 16.26.03 4,0 мм2 | Регулярная | PROxima | 0 | 0.14 | 0.0003
plc-KM-4-A | Маркер кабельный 4,0 мм2 "A" (500 шт.) (ЕС-2) EKF PROxima | Ссылка |  | упак | 133.44 | 85.4016 | 100.08 | 85.4016 | 0 | 1 | 1 | 200 | 16 Элементы комплектации шкафов | 16.26 Кабель-маркер | 16.26.03 4,0 мм2 | Регулярная | PROxima | 0 | 0.14 | 0.0003
plc-KM-4-B | Маркер кабельный 4,0 мм2 "B" (500 шт.) (ЕС-2) EKF PROxima | Ссылка |  | упак | 133.44 | 85.4016 | 100.08 | 85.4016 | 0 | 1 | 1 | 200 | 16 Элементы комплектации шкафов | 16.26 Кабель-маркер | 16.26.03 4,0 мм2 | Регулярная | PROxima | 0 | 0.14 | 0.0003
plc-KM-4-C | Маркер кабельный 4,0 мм2 "C" (500 шт.) (ЕС-2) EKF PROxima | Ссылка |  | упак | 133.47 | 85.4208 | 100.1025 | 85.4208 | 0 | 1 | 1 | 200 | 16 Элементы комплектации шкафов | 16.26 Кабель-маркер | 16.26.03 4,0 мм2 | Регулярная | PROxima | 0 | 0.14 | 0.0003
plc-KM-4-N | Маркер кабельный 4,0 мм2 "N" (500 шт.) (ЕС-2) EKF PROxima | Ссылка |  | упак | 133.47 | 85.4208 | 100.1025 | 85.4208 | 0 | 1 | 1 | 200 | 16 Элементы комплектации шкафов | 16.26 Кабель-маркер | 16.26.03 4,0 мм2 | Регулярная | PROxima | 0 | 0.14 | 0.0003
plc-KM-6-0 | Маркер кабельный 6,0 мм2 "0" (350 шт.) (ЕС-3) EKF PROxima | Ссылка |  | упак | 133.44 | 85.4016 | 100.08 | 85.4016 | 0 | 1 | 1 | 200 | 16 Элементы комплектации шкафов | 16.26 Кабель-маркер | 16.26.04 6,0 мм2 | Регулярная | PROxima | 0 | 0.14 | 0.0003
plc-KM-6-1 | Маркер кабельный 6,0 мм2 "1" (350 шт.) (ЕС-3) EKF PROxima | Ссылка |  | упак | 133.44 | 85.4016 | 100.08 | 85.4016 | 0 | 1 | 1 | 200 | 16 Элементы комплектации шкафов | 16.26 Кабель-маркер | 16.26.04 6,0 мм2 | Регулярная | PROxima | 0 | 0.14 | 0.0003
plc-KM-6-2 | Маркер кабельный 6,0 мм2 "2"(350 шт.) (ЕС-3) EKF PROxima | Ссылка |  | упак | 133.44 | 85.4016 | 100.08 | 85.4016 | 0 | 1 | 1 | 200 | 16 Элементы комплектации шкафов | 16.26 Кабель-маркер | 16.26.04 6,0 мм2 | Регулярная | PROxima | 0 | 0.14 | 0.0003
plc-KM-6-3 | Маркер кабельный 6,0 мм2 "3" (350 шт.) (ЕС-3) EKF PROxima | Ссылка |  | упак | 133.47 | 85.4208 | 100.1025 | 85.4208 | 0 | 1 | 1 | 200 | 16 Элементы комплектации шкафов | 16.26 Кабель-маркер | 16.26.04 6,0 мм2 | Регулярная | PROxima | 0 | 0.14 | 0.0003
plc-KM-6-4 | Маркер кабельный 6,0 мм2 "4" (350 шт.) (ЕС-3) EKF PROxima | Ссылка |  | упак | 133.44 | 85.4016 | 100.08 | 85.4016 | 0 | 1 | 1 | 200 | 16 Элементы комплектации шкафов | 16.26 Кабель-маркер | 16.26.04 6,0 мм2 | Регулярная | PROxima | 0 | 0.14 | 0.0003
plc-KM-6-5 | Маркер кабельный 6,0 мм2 "5" (350 шт.) (ЕС-3) EKF PROxima | Ссылка |  | упак | 133.44 | 85.4016 | 100.08 | 85.4016 | 0 | 1 | 1 | 200 | 16 Элементы комплектации шкафов | 16.26 Кабель-маркер | 16.26.04 6,0 мм2 | Регулярная | PROxima | 0 | 0.14 | 0.0003
plc-KM-6-6 | Маркер кабельный 6,0 мм2 "6" (350 шт.) (ЕС-3) EKF PROxima | Ссылка |  | упак | 133.44 | 85.4016 | 100.08 | 85.4016 | 0 | 1 | 1 | 200 | 16 Элементы комплектации шкафов | 16.26 Кабель-маркер | 16.26.04 6,0 мм2 | Регулярная | PROxima | 0 | 0.14 | 0.0003
plc-KM-6-7 | Маркер кабельный 6,0 мм2 "7" (350 шт.) (ЕС-3) EKF PROxima | Ссылка |  | упак | 133.44 | 85.4016 | 100.08 | 85.4016 | 0 | 1 | 1 | 200 | 16 Элементы комплектации шкафов | 16.26 Кабель-маркер | 16.26.04 6,0 мм2 | Регулярная | PROxima | 0 | 0.14 | 0.0003
plc-KM-6-8 | Маркер кабельный 6,0 мм2 "8" (350 шт.) (ЕС-3) EKF PROxima | Ссылка |  | упак | 133.44 | 85.4016 | 100.08 | 85.4016 | 0 | 1 | 1 | 200 | 16 Элементы комплектации шкафов | 16.26 Кабель-маркер | 16.26.04 6,0 мм2 | Регулярная | PROxima | 0 | 0.14 | 0.0003
plc-KM-6-9 | Маркер кабельный 6,0 мм2 "9" (350 шт.) (ЕС-3) EKF PROxima | Ссылка |  | упак | 133.44 | 85.4016 | 100.08 | 85.4016 | 0 | 1 | 1 | 200 | 16 Элементы комплектации шкафов | 16.26 Кабель-маркер | 16.26.04 6,0 мм2 | Регулярная | PROxima | 0 | 0.14 | 0.0003
plc-KM-6-A | Маркер кабельный 6,0 мм2 "A" (350 шт.) (ЕС-3) EKF PROxima | Ссылка |  | упак | 133.44 | 85.4016 | 100.08 | 85.4016 | 0 | 1 | 1 | 200 | 16 Элементы комплектации шкафов | 16.26 Кабель-маркер | 16.26.04 6,0 мм2 | Регулярная | PROxima | 0 | 0.14 | 0.0003
plc-KM-6-B | Маркер кабельный 6,0 мм2 "B" (350 шт.) (ЕС-3) EKF PROxima | Ссылка |  | упак | 133.44 | 85.4016 | 100.08 | 85.4016 | 0 | 1 | 1 | 200 | 16 Элементы комплектации шкафов | 16.26 Кабель-маркер | 16.26.04 6,0 мм2 | Регулярная | PROxima | 0 | 0.14 | 0.0003
plc-KM-6-C | Маркер кабельный 6,0 мм2 "C" (350 шт.) (ЕС-3) EKF PROxima | Ссылка |  | упак | 133.44 | 85.4016 | 100.08 | 85.4016 | 0 | 1 | 1 | 200 | 16 Элементы комплектации шкафов | 16.26 Кабель-маркер | 16.26.04 6,0 мм2 | Регулярная | PROxima | 0 | 0.14 | 0.0003
plc-KM-6-N | Маркер кабельный 6,0 мм2 "N" (350 шт.) (ЕС-3) EKF PROxima | Ссылка |  | упак | 133.44 | 85.4016 | 100.08 | 85.4016 | 0 | 1 | 1 | 200 | 16 Элементы комплектации шкафов | 16.26 Кабель-маркер | 16.26.04 6,0 мм2 | Регулярная | PROxima | 0 | 0.14 | 0.0003
plc-ept-2-10 | Лента для защиты кромок с металлокордом 0,75-2 мм 10 м EKF PROxima | Ссылка |  | шт | 1732.5 | 1108.8 | 1299.375 | 1108.8 | 0 | 1 | 1 | 20 | 16 Элементы комплектации шкафов | 16.27 Аксессуары и прочие комплектующие |  | Новая | PROxima | 0 | 0.8 | 0.0012
jg-10-6-5 | Наконечник силовой медный луженый JG-10-6-5 (ТМЛ) EKF PROxima | Ссылка |  | шт | 18.05 |  |  | 11.552 | 0 | 100 | 100 | 1800 | 17 Изделия для электромонтажа | 17.01 Наконечники и гильзы силовые | 17.01.01 Наконечники медные луженые JG (ТМЛ) стандарт EKF | Регулярная | PROxima | 0 | 0.0064 | 4.998e-05
jg-16-8-6 | Наконечник силовой медный луженый JG-16-8-6 (ТМЛ) EKF PROxima | Ссылка |  | шт | 20.96 |  |  | 13.4144 | 0 | 100 | 100 | 1500 | 17 Изделия для электромонтажа | 17.01 Наконечники и гильзы силовые | 17.01.01 Наконечники медные луженые JG (ТМЛ) стандарт EKF | Регулярная | PROxima | 0 | 0.0083 | 4.998e-05
jg-25-8-7 | Наконечник силовой медный луженый JG-25-8-7 (ТМЛ) EKF PROxima | Ссылка |  | шт | 30.23 |  |  | 19.3472 | 0 | 100 | 100 | 1200 | 17 Изделия для электромонтажа | 17.01 Наконечники и гильзы силовые | 17.01.01 Наконечники медные луженые JG (ТМЛ) стандарт EKF | Регулярная | PROxima | 0 | 0.0106 | 4.998e-05
jg-35-8-9 | Наконечник силовой медный луженый JG-35-8-9 (ТМЛ) EKF PROxima | Ссылка |  | шт | 38.61 |  |  | 24.7104 | 0 | 100 | 100 | 1000 | 17 Изделия для электромонтажа | 17.01 Наконечники и гильзы силовые | 17.01.01 Наконечники медные луженые JG (ТМЛ) стандарт EKF | Регулярная | PROxima | 0 | 0.0134 | 4.998e-05
jg-50-10-11 | Наконечник силовой медный луженый JG-50-10-11 (ТМЛ) EKF PROxima | Ссылка |  | шт | 52.34 |  |  | 33.4976 | 0 | 50 | 50 | 800 | 17 Изделия для электромонтажа | 17.01 Наконечники и гильзы силовые | 17.01.01 Наконечники медные луженые JG (ТМЛ) стандарт EKF | Регулярная | PROxima | 0 | 0.0168 | 4.998e-05
jg-6-6-4 | Наконечник силовой медный луженый JG-6-6-4 (ТМЛ) EKF PROxima | Ссылка |  | шт | 9.65 |  |  | 6.176 | 0 | 100 | 100 | 3500 | 17 Изделия для электромонтажа | 17.01 Наконечники и гильзы силовые | 17.01.01 Наконечники медные луженые JG (ТМЛ) стандарт EKF | Регулярная | PROxima | 0 | 0.0031 | 4.998e-05
jg-70-12-13 | Наконечник силовой медный луженый JG-70-12-13 (ТМЛ) EKF PROxima | Ссылка |  | шт | 71.81 |  |  | 45.9584 | 0 | 50 | 50 | 500 | 17 Изделия для электромонтажа | 17.01 Наконечники и гильзы силовые | 17.01.01 Наконечники медные луженые JG (ТМЛ) стандарт EKF | Регулярная | PROxima | 0 | 0.0228 | 4.998e-05
jg-95-12-15 | Наконечник силовой медный луженый JG-95-12-15 (ТМЛ) EKF PROxima | Ссылка |  | шт | 118.67 |  |  | 75.9488 | 0 | 25 | 25 | 300 | 17 Изделия для электромонтажа | 17.01 Наконечники и гильзы силовые | 17.01.01 Наконечники медные луженые JG (ТМЛ) стандарт EKF | Регулярная | PROxima | 0 | 0.0397 | 4.998e-05
jg-120-14-16 | Наконечник силовой медный луженый JG-120-14-16 (ТМЛ) EKF PROxima | Ссылка |  | шт | 163.17 |  |  | 104.4288 | 0 | 25 | 25 | 300 | 17 Изделия для электромонтажа | 17.01 Наконечники и гильзы силовые | 17.01.01 Наконечники медные луженые JG (ТМЛ) стандарт EKF | Регулярная | PROxima | 0 | 0.045 | 4.998e-05
jg-150-14-17 | Наконечник силовой медный луженый JG-150-14-17 (ТМЛ) EKF PROxima | Ссылка |  | шт | 232.11 |  |  | 148.5504 | 0 | 10 | 10 | 180 | 17 Изделия для электромонтажа | 17.01 Наконечники и гильзы силовые | 17.01.01 Наконечники медные луженые JG (ТМЛ) стандарт EKF | Регулярная | PROxima | 0 | 0.0725 | 4.998e-05
jg-185-16-19 | Наконечник силовой медный луженый JG-185-16-19 (ТМЛ) EKF PROxima | Ссылка |  | шт | 299.47 |  |  | 191.6608 | 0 | 10 | 10 | 130 | 17 Изделия для электромонтажа | 17.01 Наконечники и гильзы силовые | 17.01.01 Наконечники медные луженые JG (ТМЛ) стандарт EKF | Регулярная | PROxima | 0 | 0.0991 | 4.998e-05
jg-240-16-21 | Наконечник силовой медный луженый JG-240-16-21 (ТМЛ) EKF PROxima | Ссылка |  | шт | 394.91 |  |  | 252.7424 | 0 | 10 | 10 | 100 | 17 Изделия для электромонтажа | 17.01 Наконечники и гильзы силовые | 17.01.01 Наконечники медные луженые JG (ТМЛ) стандарт EKF | Регулярная | PROxima | 0 | 0.122 | 0.0002
jg-300-16-24 | Наконечник силовой медный луженый JG-300-16-24 (ТМЛ) EKF PROxima | Ссылка |  | шт | 679.65 |  |  | 434.976 | 0 | 5 | 5 | 70 | 17 Изделия для электромонтажа | 17.01 Наконечники и гильзы силовые | 17.01.01 Наконечники медные луженые JG (ТМЛ) стандарт EKF | Регулярная | PROxima | 0 | 0.212 | 0.0004
jg-400-16-26 | Наконечник силовой медный луженый JG-400-16-26 (ТМЛ) EKF PROxima | Ссылка |  | шт | 861.99 |  |  | 551.6736 | 0 | 5 | 5 | 50 | 17 Изделия для электромонтажа | 17.01 Наконечники и гильзы силовые | 17.01.01 Наконечники медные луженые JG (ТМЛ) стандарт EKF | Заказная (1) | PROxima | 0 | 0.28 | 0.0004
tml-2.5-4-2.6 | Наконечник медный луженый ТМЛ 2,5-4-2,6 EKF PROxima | Ссылка |  | шт | 8.32 |  |  | 5.3248 | 0 | 100 | 100 | 4000 | 17 Изделия для электромонтажа | 17.01 Наконечники и гильзы силовые | 17.01.02 Наконечники медные луженые ТМЛ ГОСТ 7386-80 | Регулярная | PROxima | 0 | 0.0031 | 4e-06
tml-2.5-5-2.6-g | Наконечник медный луженый ТМЛ 2,5-5-2,6 EKF PROxima | Ссылка |  | шт | 8.32 |  |  | 5.3248 | 0 | 100 | 100 | 4000 | 17 Изделия для электромонтажа | 17.01 Наконечники и гильзы силовые | 17.01.02 Наконечники медные луженые ТМЛ ГОСТ 7386-80 | Регулярная | PROxima | 0 | 0.0031 | 4e-06
tml-2.5-6-2.6-g | Наконечник медный луженый ТМЛ 2,5-6-2,6 EKF PROxima | Ссылка |  | шт | 8.32 |  |  | 5.3248 | 0 | 100 | 100 | 4000 | 17 Изделия для электромонтажа | 17.01 Наконечники и гильзы силовые | 17.01.02 Наконечники медные луженые ТМЛ ГОСТ 7386-80 | Регулярная | PROxima | 0 | 0.0031 | 4e-06
tml-4-4-3-g | Наконечник медный луженый ТМЛ 4-4-3 EKF PROxima | Ссылка |  | шт | 8.97 |  |  | 5.7408 | 0 | 100 | 100 | 3500 | 17 Изделия для электромонтажа | 17.01 Наконечники и гильзы силовые | 17.01.02 Наконечники медные луженые ТМЛ ГОСТ 7386-80 | Заказная (1) | PROxima | 0 | 0.0036 | 4e-06
tml-4-5-3-g | Наконечник медный луженый ТМЛ 4-5-3 EKF PROxima | Ссылка |  | шт | 8.97 |  |  | 5.7408 | 0 | 100 | 100 | 3500 | 17 Изделия для электромонтажа | 17.01 Наконечники и гильзы силовые | 17.01.02 Наконечники медные луженые ТМЛ ГОСТ 7386-80 | Регулярная | PROxima | 0 | 0.0036 | 4e-06
tml-4-6-3-g | Наконечник медный луженый ТМЛ 4-6-3 EKF PROxima | Ссылка |  | шт | 8.97 |  |  | 5.7408 | 0 | 100 | 100 | 3500 | 17 Изделия для электромонтажа | 17.01 Наконечники и гильзы силовые | 17.01.02 Наконечники медные луженые ТМЛ ГОСТ 7386-80 | Регулярная | PROxima | 0 | 0.0036 | 4e-06
tml-6-4-4-g | Наконечник медный луженый ТМЛ 6-4-4 EKF PROxima | Ссылка |  | шт | 10.67 |  |  | 6.8288 | 0 | 100 | 100 | 3500 | 17 Изделия для электромонтажа | 17.01 Наконечники и гильзы силовые | 17.01.02 Наконечники медные луженые ТМЛ ГОСТ 7386-80 | Регулярная | PROxima | 0 | 0.0039 | 4e-06
tml-6-5-4-g | Наконечник медный луженый ТМЛ 6-5-4 EKF PROxima | Ссылка |  | шт | 10.67 |  |  | 6.8288 | 0 | 100 | 100 | 3500 | 17 Изделия для электромонтажа | 17.01 Наконечники и гильзы силовые | 17.01.02 Наконечники медные луженые ТМЛ ГОСТ 7386-80 | Регулярная | PROxima | 0 | 0.0039 | 4e-06
tml-6-6-4-g | Наконечник медный луженый ТМЛ 6-6-4 EKF PROxima | Ссылка |  | шт | 10.67 |  |  | 6.8288 | 0 | 100 | 100 | 3500 | 17 Изделия для электромонтажа | 17.01 Наконечники и гильзы силовые | 17.01.02 Наконечники медные луженые ТМЛ ГОСТ 7386-80 | Регулярная | PROxima | 0 | 0.0039 | 4e-06
tml-10-5-5-g | Наконечник медный луженый ТМЛ 10-5-5 EKF PROxima | Ссылка |  | шт | 22.92 |  |  | 14.6688 | 0 | 100 | 100 | 1300 | 17 Изделия для электромонтажа | 17.01 Наконечники и гильзы силовые | 17.01.02 Наконечники медные луженые ТМЛ ГОСТ 7386-80 | Регулярная | PROxima | 0 | 0.0098 | 4e-06
tml-10-6-5-g | Наконечник медный луженый ТМЛ 10-6-5 EKF PROxima | Ссылка |  | шт | 22.92 |  |  | 14.6688 | 0 | 100 | 100 | 1300 | 17 Изделия для электромонтажа | 17.01 Наконечники и гильзы силовые | 17.01.02 Наконечники медные луженые ТМЛ ГОСТ 7386-80 | Регулярная | PROxima | 0 | 0.0098 | 4e-06
tml-10-8-5-g | Наконечник медный луженый ТМЛ 10-8-5 EKF PROxima | Ссылка |  | шт | 22.92 |  |  | 14.6688 | 0 | 100 | 100 | 1300 | 17 Изделия для электромонтажа | 17.01 Наконечники и гильзы силовые | 17.01.02 Наконечники медные луженые ТМЛ ГОСТ 7386-80 | Регулярная | PROxima | 0 | 0.0098 | 4e-06
tml-16-6-6-g | Наконечник медный луженый ТМЛ 16-6-6 EKF PROxima | Ссылка |  | шт | 26.51 |  |  | 16.9664 | 0 | 100 | 100 | 1100 | 17 Изделия для электромонтажа | 17.01 Наконечники и гильзы силовые | 17.01.02 Наконечники медные луженые ТМЛ ГОСТ 7386-80 | Регулярная | PROxima | 0 | 0.0116 | 8e-06
tml-16-8-6-g | Наконечник медный луженый ТМЛ 16-8-6 EKF PROxima | Ссылка |  | шт | 26.51 |  |  | 16.9664 | 0 | 100 | 100 | 1100 | 17 Изделия для электромонтажа | 17.01 Наконечники и гильзы силовые | 17.01.02 Наконечники медные луженые ТМЛ ГОСТ 7386-80 | Регулярная | PROxima | 0 | 0.0116 | 8e-06
tml-25-10-8-g | Наконечник медный луженый ТМЛ 25-10-8 EKF PROxima | Ссылка |  | шт | 39.18 |  |  | 25.0752 | 0 | 100 | 100 | 700 | 17 Изделия для электромонтажа | 17.01 Наконечники и гильзы силовые | 17.01.02 Наконечники медные луженые ТМЛ ГОСТ 7386-80 | Регулярная | PROxima | 0 | 0.0189 | 8e-06
tml-25-6-7-g | Наконечник медный луженый ТМЛ 25-6-7 EKF PROxima | Ссылка |  | шт | 33.29 |  |  | 21.3056 | 0 | 100 | 100 | 700 | 17 Изделия для электромонтажа | 17.01 Наконечники и гильзы силовые | 17.01.02 Наконечники медные луженые ТМЛ ГОСТ 7386-80 | Заказная (1) | PROxima | 0 | 0.0179 | 8e-06
tml-25-6-8-g | Наконечник медный луженый ТМЛ 25-6-8 EKF PROxima | Ссылка |  | шт | 39.14 |  |  | 25.0496 | 0 | 100 | 100 | 700 | 17 Изделия для электромонтажа | 17.01 Наконечники и гильзы силовые | 17.01.02 Наконечники медные луженые ТМЛ ГОСТ 7386-80 | Заказная (1) | PROxima | 0 | 0.0189 | 8e-06
tml-25-8-7-g | Наконечник медный луженый ТМЛ 25-8-7 EKF PROxima | Ссылка |  | шт | 33.29 |  |  | 21.3056 | 0 | 100 | 100 | 700 | 17 Изделия для электромонтажа | 17.01 Наконечники и гильзы силовые | 17.01.02 Наконечники медные луженые ТМЛ ГОСТ 7386-80 | Регулярная | PROxima | 0 | 0.0179 | 8e-06
tml-25-8-8-g | Наконечник медный луженый ТМЛ 25-8-8 EKF PROxima | Ссылка |  | шт | 39.18 |  |  | 25.0752 | 0 | 100 | 100 | 700 | 17 Изделия для электромонтажа | 17.01 Наконечники и гильзы силовые | 17.01.02 Наконечники медные луженые ТМЛ ГОСТ 7386-80 | Регулярная | PROxima | 0 | 0.0189 | 8e-06
tml-35-10-10-g | Наконечник медный луженый ТМЛ 35-10-10 EKF PROxima | Ссылка |  | шт | 59.31 |  |  | 37.9584 | 0 | 50 | 50 | 500 | 17 Изделия для электромонтажа | 17.01 Наконечники и гильзы силовые | 17.01.02 Наконечники медные луженые ТМЛ ГОСТ 7386-80 | Регулярная | PROxima | 0 | 0.0276 | 1.6e-05
tml-35-10-9-g | Наконечник медный луженый ТМЛ 35-10-9 EKF PROxima | Ссылка |  | шт | 53.67 |  |  | 34.3488 | 0 | 50 | 50 | 500 | 17 Изделия для электромонтажа | 17.01 Наконечники и гильзы силовые | 17.01.02 Наконечники медные луженые ТМЛ ГОСТ 7386-80 | Регулярная | PROxima | 0 | 0.0273 | 1.6e-05
tml-35-12-10-g | Наконечник медный луженый ТМЛ 35-12-10 EKF PROxima | Ссылка |  | шт | 59.31 |  |  | 37.9584 | 0 | 50 | 50 | 500 | 17 Изделия для электромонтажа | 17.01 Наконечники и гильзы силовые | 17.01.02 Наконечники медные луженые ТМЛ ГОСТ 7386-80 | Заказная (1) | PROxima | 0 | 0.0276 | 1.6e-05
tml-35-12-9-g | Наконечник медный луженый ТМЛ 35-12-9 EKF PROxima | Ссылка |  | шт | 53.67 |  |  | 34.3488 | 0 | 50 | 50 | 500 | 17 Изделия для электромонтажа | 17.01 Наконечники и гильзы силовые | 17.01.02 Наконечники медные луженые ТМЛ ГОСТ 7386-80 | Заказная (1) | PROxima | 0 | 0.0273 | 1.6e-05
tml-35-8-10-g | Наконечник медный луженый ТМЛ 35-8-10 EKF PROxima | Ссылка |  | шт | 59.31 |  |  | 37.9584 | 0 | 50 | 50 | 500 | 17 Изделия для электромонтажа | 17.01 Наконечники и гильзы силовые | 17.01.02 Наконечники медные луженые ТМЛ ГОСТ 7386-80 | Регулярная | PROxima | 0 | 0.0276 | 1.6e-05
tml-35-8-9-g | Наконечник медный луженый ТМЛ 35-8-9 EKF PROxima | Ссылка |  | шт | 53.67 |  |  | 34.3488 | 0 | 50 | 50 | 500 | 17 Изделия для электромонтажа | 17.01 Наконечники и гильзы силовые | 17.01.02 Наконечники медные луженые ТМЛ ГОСТ 7386-80 | Регулярная | PROxima | 0 | 0.0273 | 1.6e-05
tml-50-10-11-g | Наконечник медный луженый ТМЛ 50-10-11 EKF PROxima | Ссылка |  | шт | 66.84 |  |  | 42.7776 | 0 | 50 | 50 | 400 | 17 Изделия для электромонтажа | 17.01 Наконечники и гильзы силовые | 17.01.02 Наконечники медные луженые ТМЛ ГОСТ 7386-80 | Регулярная | PROxima | 0 | 0.0314 | 1.6e-05
tml-50-12-11-g | Наконечник медный луженый ТМЛ 50-12-11 EKF PROxima | Ссылка |  | шт | 66.84 |  |  | 42.7776 | 0 | 50 | 50 | 400 | 17 Изделия для электромонтажа | 17.01 Наконечники и гильзы силовые | 17.01.02 Наконечники медные луженые ТМЛ ГОСТ 7386-80 | Заказная (1) | PROxima | 0 | 0.0314 | 1.6e-05
tml-50-8-11-g | Наконечник медный луженый ТМЛ 50-8-11 EKF PROxima | Ссылка |  | шт | 66.84 |  |  | 42.7776 | 0 | 50 | 50 | 400 | 17 Изделия для электромонтажа | 17.01 Наконечники и гильзы силовые | 17.01.02 Наконечники медные луженые ТМЛ ГОСТ 7386-80 | Регулярная | PROxima | 0 | 0.0314 | 1.6e-05
tml-70-10-13-g | Наконечник медный луженый ТМЛ 70-10-13 EKF PROxima | Ссылка |  | шт | 77.43 |  |  | 49.5552 | 0 | 25 | 25 | 350 | 17 Изделия для электромонтажа | 17.01 Наконечники и гильзы силовые | 17.01.02 Наконечники медные луженые ТМЛ ГОСТ 7386-80 | Регулярная | PROxima | 0 | 0.0374 | 8e-05
tml-70-12-13-g | Наконечник медный луженый ТМЛ 70-12-13 EKF PROxima | Ссылка |  | шт | 77.43 |  |  | 49.5552 | 0 | 25 | 25 | 350 | 17 Изделия для электромонтажа | 17.01 Наконечники и гильзы силовые | 17.01.02 Наконечники медные луженые ТМЛ ГОСТ 7386-80 | Регулярная | PROxima | 0 | 0.0374 | 8e-05
tml-95-10-15-g | Наконечник медный луженый ТМЛ 95-10-15 EKF PROxima | Ссылка |  | шт | 134.04 |  |  | 85.7856 | 0 | 25 | 25 | 200 | 17 Изделия для электромонтажа | 17.01 Наконечники и гильзы силовые | 17.01.02 Наконечники медные луженые ТМЛ ГОСТ 7386-80 | Регулярная | PROxima | 0 | 0.0654 | 8e-05
tml-95-12-15-g | Наконечник медный луженый ТМЛ 95-12-15 EKF PROxima | Ссылка |  | шт | 134.04 |  |  | 85.7856 | 0 | 25 | 25 | 200 | 17 Изделия для электромонтажа | 17.01 Наконечники и гильзы силовые | 17.01.02 Наконечники медные луженые ТМЛ ГОСТ 7386-80 | Регулярная | PROxima | 0 | 0.0654 | 8e-05
tml-120-12-17-g | Наконечник медный луженый ТМЛ 120-12-17 EKF PROxima | Ссылка |  | шт | 209.97 |  |  | 134.3808 | 0 | 10 | 10 | 120 | 17 Изделия для электромонтажа | 17.01 Наконечники и гильзы силовые | 17.01.02 Наконечники медные луженые ТМЛ ГОСТ 7386-80 | Регулярная | PROxima | 0 | 0.1045 | 0.0002
tml-120-16-17-g | Наконечник медный луженый ТМЛ 120-16-17 EKF PROxima | Ссылка |  | шт | 209.97 |  |  | 134.3808 | 0 | 10 | 10 | 120 | 17 Изделия для электромонтажа | 17.01 Наконечники и гильзы силовые | 17.01.02 Наконечники медные луженые ТМЛ ГОСТ 7386-80 | Регулярная | PROxima | 0 | 0.1045 | 0.0002
tml-150-12-19-g | Наконечник медный луженый ТМЛ 150-12-19 EKF PROxima | Ссылка |  | шт | 299.88 |  |  | 191.9232 | 0 | 10 | 10 | 90 | 17 Изделия для электромонтажа | 17.01 Наконечники и гильзы силовые | 17.01.02 Наконечники медные луженые ТМЛ ГОСТ 7386-80 | Регулярная | PROxima | 0 | 0.1538 | 0.0002
tml-150-16-19-g | Наконечник медный луженый ТМЛ 150-16-19 EKF PROxima | Ссылка |  | шт | 299.88 |  |  | 191.9232 | 0 | 10 | 10 | 90 | 17 Изделия для электромонтажа | 17.01 Наконечники и гильзы силовые | 17.01.02 Наконечники медные луженые ТМЛ ГОСТ 7386-80 | Регулярная | PROxima | 0 | 0.1538 | 0.0002
tml-185-12-21-g | Наконечник медный луженый ТМЛ 185-12-21 EKF PROxima | Ссылка |  | шт | 313.58 |  |  | 200.6912 | 0 | 10 | 10 | 70 | 17 Изделия для электромонтажа | 17.01 Наконечники и гильзы силовые | 17.01.02 Наконечники медные луженые ТМЛ ГОСТ 7386-80 | Заказная (1) | PROxima | 0 | 0.181 | 0.0002
tml-185-16-21-g | Наконечник медный луженый ТМЛ 185-16-21 EKF PROxima | Ссылка |  | шт | 357.94 |  |  | 229.0816 | 0 | 10 | 10 | 70 | 17 Изделия для электромонтажа | 17.01 Наконечники и гильзы силовые | 17.01.02 Наконечники медные луженые ТМЛ ГОСТ 7386-80 | Регулярная | PROxima | 0 | 0.181 | 0.0002
tml-185-20-21-g | Наконечник медный луженый ТМЛ 185-20-21 EKF PROxima | Ссылка |  | шт | 357.94 |  |  | 229.0816 | 0 | 10 | 10 | 70 | 17 Изделия для электромонтажа | 17.01 Наконечники и гильзы силовые | 17.01.02 Наконечники медные луженые ТМЛ ГОСТ 7386-80 | Заказная (1) | PROxima | 0 | 0.181 | 0.0002
tml-240-16-24-g | Наконечник медный луженый ТМЛ 240-16-24 EKF PROxima | Ссылка |  | шт | 584.03 |  |  | 373.7792 | 0 | 5 | 5 | 50 | 17 Изделия для электромонтажа | 17.01 Наконечники и гильзы силовые | 17.01.02 Наконечники медные луженые ТМЛ ГОСТ 7386-80 | Регулярная | PROxima | 0 | 0.2726 | 0.0004
tml-240-20-24-g | Наконечник медный луженый ТМЛ 240-20-24 EKF PROxima | Ссылка |  | шт | 584.03 |  |  | 373.7792 | 0 | 5 | 5 | 50 | 17 Изделия для электромонтажа | 17.01 Наконечники и гильзы силовые | 17.01.02 Наконечники медные луженые ТМЛ ГОСТ 7386-80 | Заказная (1) | PROxima | 0 | 0.2726 | 0.0004
tml-300-16-27-g | Наконечник медный луженый ТМЛ 300-16-27 EKF PROxima | Ссылка |  | шт | 904.96 |  |  | 579.1744 | 0 | 5 | 5 | 50 | 17 Изделия для электромонтажа | 17.01 Наконечники и гильзы силовые | 17.01.02 Наконечники медные луженые ТМЛ ГОСТ 7386-80 | Заказная (1) | PROxima | 0 | 0.28 | 0.0004
dt-6-6-4 | Наконечник DT 6-6-4 (ТМ) EKF PROxima | Ссылка |  | шт | 15.97 |  |  | 10.2208 | 0 | 100 | 100 | 3500 | 17 Изделия для электромонтажа | 17.01 Наконечники и гильзы силовые | 17.01.03 Наконечники медные DT (ТМ) стандарт EKF | Регулярная | PROxima | 0 | 0.0031 | 4e-06
dt-185-16-19 | Наконечник DT-185-16-19 (ТМ) EKF PROxima | Ссылка |  | шт | 329.36 |  |  | 210.7904 | 0 | 10 | 10 | 130 | 17 Изделия для электромонтажа | 17.01 Наконечники и гильзы силовые | 17.01.03 Наконечники медные DT (ТМ) стандарт EKF | Заказная (1) | PROxima | 0 | 0.0991 | 0.0002
dt-10-8-5 | Наконечник силовой медный DT-10-6-5 (ТМ) EKF PROxima | Ссылка |  | шт | 22.92 |  |  | 14.6688 | 0 | 100 | 100 | 1800 | 17 Изделия для электромонтажа | 17.01 Наконечники и гильзы силовые | 17.01.03 Наконечники медные DT (ТМ) стандарт EKF | Регулярная | PROxima | 0 | 0.0064 | 4.998e-05
dt-16-8-6 | Наконечник силовой медный DT-16-8-6 (ТМ) EKF PROxima | Ссылка |  | шт | 27.29 |  |  | 17.4656 | 0 | 100 | 100 | 1500 | 17 Изделия для электромонтажа | 17.01 Наконечники и гильзы силовые | 17.01.03 Наконечники медные DT (ТМ) стандарт EKF | Регулярная | PROxima | 0 | 0.0083 | 4.998e-05
dt-25-8-7 | Наконечник силовой медный DT-25-8-7 (ТМ) EKF PROxima | Ссылка |  | шт | 32.52 |  |  | 20.8128 | 0 | 100 | 100 | 1200 | 17 Изделия для электромонтажа | 17.01 Наконечники и гильзы силовые | 17.01.03 Наконечники медные DT (ТМ) стандарт EKF | Регулярная | PROxima | 0 | 0.0106 | 4.998e-05
dt-35-10-8 | Наконечник силовой медный DT-35-8-9 (ТМ) EKF PROxima | Ссылка |  | шт | 52.56 |  |  | 33.6384 | 0 | 100 | 100 | 1000 | 17 Изделия для электромонтажа | 17.01 Наконечники и гильзы силовые | 17.01.03 Наконечники медные DT (ТМ) стандарт EKF | Регулярная | PROxima | 0 | 0.0134 | 4.998e-05
dt-50-10-9 | Наконечник силовой медный DT-50-10-11 (ТМ) EKF PROxima | Ссылка |  | шт | 66.42 |  |  | 42.5088 | Хит-цена! | 50 | 50 | 800 | 17 Изделия для электромонтажа | 17.01 Наконечники и гильзы силовые | 17.01.03 Наконечники медные DT (ТМ) стандарт EKF | Регулярная | PROxima | 0 | 0.0168 | 4.998e-05
dt-70-12-11 | Наконечник силовой медный DT-70-12-13 (ТМ) EKF PROxima | Ссылка |  | шт | 77.41 |  |  | 49.5424 | 0 | 50 | 50 | 500 | 17 Изделия для электромонтажа | 17.01 Наконечники и гильзы силовые | 17.01.03 Наконечники медные DT (ТМ) стандарт EKF | Регулярная | PROxima | 0 | 0.0228 | 4.998e-05
dt-95-12-13 | Наконечник силовой медный DT-95-12-15 (ТМ) EKF PROxima | Ссылка |  | шт | 133.56 |  |  | 85.4784 | Хит-цена! | 25 | 25 | 300 | 17 Изделия для электромонтажа | 17.01 Наконечники и гильзы силовые | 17.01.03 Наконечники медные DT (ТМ) стандарт EKF | Регулярная | PROxima | 0 | 0.0397 | 4.998e-05
dt-120-14-15 | Наконечник силовой медный DT-120-14-16 (ТМ) EKF PROxima | Ссылка |  | шт | 202.27 |  |  | 129.4528 | 0 | 25 | 25 | 300 | 17 Изделия для электромонтажа | 17.01 Наконечники и гильзы силовые | 17.01.03 Наконечники медные DT (ТМ) стандарт EKF | Регулярная | PROxima | 0 | 0.045 | 4.998e-05
dt-150-14-17 | Наконечник силовой медный DT-150-14-17 (ТМ) EKF PROxima | Ссылка |  | шт | 293.62 |  |  | 187.9168 | Хит-цена! | 10 | 10 | 180 | 17 Изделия для электромонтажа | 17.01 Наконечники и гильзы силовые | 17.01.03 Наконечники медные DT (ТМ) стандарт EKF | Регулярная | PROxima | 0 | 0.0725 | 4.998e-05
tm-2.5-4-2.6 | Наконечник медный ТМ 2,5-4-2,6 EKF PROxima | Ссылка |  | шт | 9.55 |  |  | 6.112 | 0 | 100 | 100 | 4000 | 17 Изделия для электромонтажа | 17.01 Наконечники и гильзы силовые | 17.01.04 Наконечники медные ТМ ГОСТ 7386-80 | Заказная (1) | PROxima | 0 | 0.0031 | 4e-06
tm-2.5-5-2.6 | Наконечник медный ТМ 2,5-5-2,6 EKF PROxima | Ссылка |  | шт | 8.56 |  |  | 5.4784 | 0 | 100 | 100 | 4000 | 17 Изделия для электромонтажа | 17.01 Наконечники и гильзы силовые | 17.01.04 Наконечники медные ТМ ГОСТ 7386-80 | Заказная (1) | PROxima | 0 | 0.0031 | 4e-06
tm-2.5-6-2.6 | Наконечник медный ТМ 2,5-6-2,6 EKF PROxima | Ссылка |  | шт | 9.55 |  |  | 6.112 | 0 | 100 | 100 | 4000 | 17 Изделия для электромонтажа | 17.01 Наконечники и гильзы силовые | 17.01.04 Наконечники медные ТМ ГОСТ 7386-80 | Заказная (1) | PROxima | 0 | 0.0031 | 4e-06
tm-4-4-3 | Наконечник медный ТМ 4-4-3 EKF PROxima | Ссылка |  | шт | 10.19 |  |  | 6.5216 | 0 | 100 | 100 | 3500 | 17 Изделия для электромонтажа | 17.01 Наконечники и гильзы силовые | 17.01.04 Наконечники медные ТМ ГОСТ 7386-80 | Заказная (1) | PROxima | 0 | 0.0036 | 4e-06
tm-4-5-3 | Наконечник медный ТМ 4-5-3 EKF PROxima | Ссылка |  | шт | 9.22 |  |  | 5.9008 | 0 | 100 | 100 | 3500 | 17 Изделия для электромонтажа | 17.01 Наконечники и гильзы силовые | 17.01.04 Наконечники медные ТМ ГОСТ 7386-80 | Регулярная | PROxima | 0 | 0.0036 | 4e-06
tm-4-6-3 | Наконечник медный ТМ 4-6-3 EKF PROxima | Ссылка |  | шт | 9.22 |  |  | 5.9008 | 0 | 100 | 100 | 3500 | 17 Изделия для электромонтажа | 17.01 Наконечники и гильзы силовые | 17.01.04 Наконечники медные ТМ ГОСТ 7386-80 | Регулярная | PROxima | 0 | 0.0036 | 4e-06
tm-6-4-4 | Наконечник медный ТМ 6-4-4 EKF PROxima | Ссылка |  | шт | 12.51 |  |  | 8.0064 | 0 | 100 | 100 | 3500 | 17 Изделия для электромонтажа | 17.01 Наконечники и гильзы силовые | 17.01.04 Наконечники медные ТМ ГОСТ 7386-80 | Заказная (1) | PROxima | 0 | 0.0039 | 4e-06
tm-6-5-4 | Наконечник медный ТМ 6-5-4 EKF PROxima | Ссылка |  | шт | 10.46 |  |  | 6.6944 | 0 | 100 | 100 | 3500 | 17 Изделия для электромонтажа | 17.01 Наконечники и гильзы силовые | 17.01.04 Наконечники медные ТМ ГОСТ 7386-80 | Регулярная | PROxima | 0 | 0.0039 | 4e-06
tm-6-6-4 | Наконечник медный ТМ 6-6-4 EKF PROxima | Ссылка |  | шт | 10.46 |  |  | 6.6944 | 0 | 100 | 100 | 3500 | 17 Изделия для электромонтажа | 17.01 Наконечники и гильзы силовые | 17.01.04 Наконечники медные ТМ ГОСТ 7386-80 | Регулярная | PROxima | 0 | 0.0039 | 4e-06
tm-10-5-5 | Наконечник медный ТМ 10-5-5 EKF PROxima | Ссылка |  | шт | 21.71 |  |  | 13.8944 | 0 | 100 | 100 | 1300 | 17 Изделия для электромонтажа | 17.01 Наконечники и гильзы силовые | 17.01.04 Наконечники медные ТМ ГОСТ 7386-80 | Заказная (1) | PROxima | 0 | 0.0098 | 4e-06
tm-10-6-5 | Наконечник медный ТМ 10-6-5 EKF PROxima | Ссылка |  | шт | 21.71 |  |  | 13.8944 | 0 | 100 | 100 | 1300 | 17 Изделия для электромонтажа | 17.01 Наконечники и гильзы силовые | 17.01.04 Наконечники медные ТМ ГОСТ 7386-80 | Регулярная | PROxima | 0 | 0.0098 | 4e-06
tm-10-8-5 | Наконечник медный ТМ 10-8-5 EKF PROxima | Ссылка |  | шт | 21.71 |  |  | 13.8944 | 0 | 100 | 100 | 1300 | 17 Изделия для электромонтажа | 17.01 Наконечники и гильзы силовые | 17.01.04 Наконечники медные ТМ ГОСТ 7386-80 | Регулярная | PROxima | 0 | 0.0098 | 4e-06
tm-16-6-6 | Наконечник медный ТМ 16-6-6 EKF PROxima | Ссылка |  | шт | 25.48 |  |  | 16.3072 | 0 | 100 | 100 | 1100 | 17 Изделия для электромонтажа | 17.01 Наконечники и гильзы силовые | 17.01.04 Наконечники медные ТМ ГОСТ 7386-80 | Регулярная | PROxima | 0 | 0.0116 | 8e-06
tm-16-8-6 | Наконечник медный ТМ 16-8-6 EKF PROxima | Ссылка |  | шт | 25.48 |  |  | 16.3072 | 0 | 100 | 100 | 1100 | 17 Изделия для электромонтажа | 17.01 Наконечники и гильзы силовые | 17.01.04 Наконечники медные ТМ ГОСТ 7386-80 | Регулярная | PROxima | 0 | 0.0116 | 8e-06
tm-25-10-8 | Наконечник медный ТМ 25-10-8 EKF PROxima | Ссылка |  | шт | 40.26 |  |  | 25.7664 | 0 | 100 | 100 | 700 | 17 Изделия для электромонтажа | 17.01 Наконечники и гильзы силовые | 17.01.04 Наконечники медные ТМ ГОСТ 7386-80 | Регулярная | PROxima | 0 | 0.0189 | 8e-06
tm-25-6-7 | Наконечник медный ТМ 25-6-7 EKF PROxima | Ссылка |  | шт | 32.02 |  |  | 20.4928 | 0 | 100 | 100 | 700 | 17 Изделия для электромонтажа | 17.01 Наконечники и гильзы силовые | 17.01.04 Наконечники медные ТМ ГОСТ 7386-80 | Заказная (1) | PROxima | 0 | 0.0179 | 8e-06
tm-25-6-8 | Наконечник медный ТМ 25-6-8 EKF PROxima | Ссылка |  | шт | 40.26 |  |  | 25.7664 | 0 | 100 | 100 | 700 | 17 Изделия для электромонтажа | 17.01 Наконечники и гильзы силовые | 17.01.04 Наконечники медные ТМ ГОСТ 7386-80 | Заказная (1) | PROxima | 0 | 0.0189 | 8e-06
tm-25-8-7 | Наконечник медный ТМ 25-8-7 EKF PROxima | Ссылка |  | шт | 32.02 |  |  | 20.4928 | 0 | 100 | 100 | 700 | 17 Изделия для электромонтажа | 17.01 Наконечники и гильзы силовые | 17.01.04 Наконечники медные ТМ ГОСТ 7386-80 | Регулярная | PROxima | 0 | 0.0179 | 8e-06
tm-25-8-8 | Наконечник медный ТМ 25-8-8 EKF PROxima | Ссылка |  | шт | 40.26 |  |  | 25.7664 | 0 | 100 | 100 | 700 | 17 Изделия для электромонтажа | 17.01 Наконечники и гильзы силовые | 17.01.04 Наконечники медные ТМ ГОСТ 7386-80 | Регулярная | PROxima | 0 | 0.0189 | 8e-06
tm-35-10-10 | Наконечник медный ТМ 35-10-10 EKF PROxima | Ссылка |  | шт | 62.22 |  |  | 39.8208 | 0 | 50 | 50 | 500 | 17 Изделия для электромонтажа | 17.01 Наконечники и гильзы силовые | 17.01.04 Наконечники медные ТМ ГОСТ 7386-80 | Регулярная | PROxima | 0 | 0.0276 | 1.6e-05
tm-35-10-9 | Наконечник медный ТМ 35-10-9 EKF PROxima | Ссылка |  | шт | 48.06 |  |  | 30.7584 | 0 | 50 | 50 | 500 | 17 Изделия для электромонтажа | 17.01 Наконечники и гильзы силовые | 17.01.04 Наконечники медные ТМ ГОСТ 7386-80 | Регулярная | PROxima | 0 | 0.0273 | 1.6e-05
tm-35-12-10 | Наконечник медный ТМ 35-12-10 EKF PROxima | Ссылка |  | шт | 62.22 |  |  | 39.8208 | 0 | 50 | 50 | 500 | 17 Изделия для электромонтажа | 17.01 Наконечники и гильзы силовые | 17.01.04 Наконечники медные ТМ ГОСТ 7386-80 | Заказная (1) | PROxima | 0 | 0.0276 | 1.6e-05
tm-35-12-9 | Наконечник медный ТМ 35-12-9 EKF PROxima | Ссылка |  | шт | 53.03 |  |  | 33.9392 | 0 | 50 | 50 | 500 | 17 Изделия для электромонтажа | 17.01 Наконечники и гильзы силовые | 17.01.04 Наконечники медные ТМ ГОСТ 7386-80 | Заказная (1) | PROxima | 0 | 0.0273 | 1.6e-05
tm-35-8-10 | Наконечник медный ТМ 35-8-10 EKF PROxima | Ссылка |  | шт | 62.22 |  |  | 39.8208 | 0 | 50 | 50 | 500 | 17 Изделия для электромонтажа | 17.01 Наконечники и гильзы силовые | 17.01.04 Наконечники медные ТМ ГОСТ 7386-80 | Регулярная | PROxima | 0 | 0.0276 | 1.6e-05
tm-35-8-9 | Наконечник медный ТМ 35-8-9 EKF PROxima | Ссылка |  | шт | 53.03 |  |  | 33.9392 | 0 | 50 | 50 | 500 | 17 Изделия для электромонтажа | 17.01 Наконечники и гильзы силовые | 17.01.04 Наконечники медные ТМ ГОСТ 7386-80 | Регулярная | PROxima | 0 | 0.0273 | 1.6e-05
tm-50-10-11 | Наконечник медный ТМ 50-10-11 EKF PROxima | Ссылка |  | шт | 64.14 |  |  | 41.0496 | 0 | 50 | 50 | 400 | 17 Изделия для электромонтажа | 17.01 Наконечники и гильзы силовые | 17.01.04 Наконечники медные ТМ ГОСТ 7386-80 | Регулярная | PROxima | 0 | 0.0314 | 1.6e-05
tm-50-12-11 | Наконечник медный ТМ 50-12-11 EKF PROxima | Ссылка |  | шт | 64.14 |  |  | 41.0496 | 0 | 50 | 50 | 400 | 17 Изделия для электромонтажа | 17.01 Наконечники и гильзы силовые | 17.01.04 Наконечники медные ТМ ГОСТ 7386-80 | Заказная (1) | PROxima | 0 | 0.0314 | 1.6e-05
tm-50-8-11 | Наконечник медный ТМ 50-8-11 EKF PROxima | Ссылка |  | шт | 64.14 |  |  | 41.0496 | 0 | 50 | 50 | 400 | 17 Изделия для электромонтажа | 17.01 Наконечники и гильзы силовые | 17.01.04 Наконечники медные ТМ ГОСТ 7386-80 | Регулярная | PROxima | 0 | 0.0314 | 1.6e-05
tm-70-10-13 | Наконечник медный ТМ 70-10-13 EKF PROxima | Ссылка |  | шт | 74.88 |  |  | 47.9232 | 0 | 25 | 25 | 350 | 17 Изделия для электромонтажа | 17.01 Наконечники и гильзы силовые | 17.01.04 Наконечники медные ТМ ГОСТ 7386-80 | Регулярная | PROxima | 0 | 0.0374 | 8e-05
tm-70-12-13 | Наконечник медный ТМ 70-12-13 EKF PROxima | Ссылка |  | шт | 74.88 |  |  | 47.9232 | 0 | 25 | 25 | 350 | 17 Изделия для электромонтажа | 17.01 Наконечники и гильзы силовые | 17.01.04 Наконечники медные ТМ ГОСТ 7386-80 | Регулярная | PROxima | 0 | 0.0374 | 8e-05
tm-95-10-15 | Наконечник медный ТМ 95-10-15 EKF PROxima | Ссылка |  | шт | 134.63 |  |  | 86.1632 | 0 | 25 | 25 | 200 | 17 Изделия для электромонтажа | 17.01 Наконечники и гильзы силовые | 17.01.04 Наконечники медные ТМ ГОСТ 7386-80 | Регулярная | PROxima | 0 | 0.0654 | 8e-05
tm-95-12-15 | Наконечник медный ТМ 95-12-15 EKF PROxima | Ссылка |  | шт | 134.63 |  |  | 86.1632 | 0 | 25 | 25 | 200 | 17 Изделия для электромонтажа | 17.01 Наконечники и гильзы силовые | 17.01.04 Наконечники медные ТМ ГОСТ 7386-80 | Регулярная | PROxima | 0 | 0.0654 | 8e-05
tm-120-12-17 | Наконечник медный ТМ 120-12-17 EKF PROxima | Ссылка |  | шт | 197.88 |  |  | 126.6432 | 0 | 10 | 10 | 120 | 17 Изделия для электромонтажа | 17.01 Наконечники и гильзы силовые | 17.01.04 Наконечники медные ТМ ГОСТ 7386-80 | Регулярная | PROxima | 0 | 0.1045 | 0.0002
tm-120-16-17 | Наконечник медный ТМ 120-16-17 EKF PROxima | Ссылка |  | шт | 197.88 |  |  | 126.6432 | 0 | 10 | 10 | 120 | 17 Изделия для электромонтажа | 17.01 Наконечники и гильзы силовые | 17.01.04 Наконечники медные ТМ ГОСТ 7386-80 | Заказная (1) | PROxima | 0 | 0.1045 | 0.0002
tm-150-12-19 | Наконечник медный ТМ 150-12-19 EKF PROxima | Ссылка |  | шт | 294.96 |  |  | 188.7744 | 0 | 10 | 10 | 90 | 17 Изделия для электромонтажа | 17.01 Наконечники и гильзы силовые | 17.01.04 Наконечники медные ТМ ГОСТ 7386-80 | Регулярная | PROxima | 0 | 0.1538 | 0.0002
tm-150-16-19 | Наконечник медный ТМ 150-16-19 EKF PROxima | Ссылка |  | шт | 294.96 |  |  | 188.7744 | 0 | 10 | 10 | 90 | 17 Изделия для электромонтажа | 17.01 Наконечники и гильзы силовые | 17.01.04 Наконечники медные ТМ ГОСТ 7386-80 | Регулярная | PROxima | 0 | 0.1538 | 0.0002
tm-185-12-21 | Наконечник медный ТМ 185-12-21 EKF PROxima | Ссылка |  | шт | 331.36 |  |  | 212.0704 | 0 | 10 | 10 | 70 | 17 Изделия для электромонтажа | 17.01 Наконечники и гильзы силовые | 17.01.04 Наконечники медные ТМ ГОСТ 7386-80 | Заказная (1) | PROxima | 0 | 0.181 | 0.0002
tm-185-16-21 | Наконечник медный ТМ 185-16-21 EKF PROxima | Ссылка |  | шт | 331.36 |  |  | 212.0704 | 0 | 10 | 10 | 70 | 17 Изделия для электромонтажа | 17.01 Наконечники и гильзы силовые | 17.01.04 Наконечники медные ТМ ГОСТ 7386-80 | Регулярная | PROxima | 0 | 0.181 | 0.0002
tm-185-20-21 | Наконечник медный ТМ 185-20-21 EKF PROxima | Ссылка |  | шт | 331.36 |  |  | 212.0704 | 0 | 10 | 10 | 70 | 17 Изделия для электромонтажа | 17.01 Наконечники и гильзы силовые | 17.01.04 Наконечники медные ТМ ГОСТ 7386-80 | Заказная (1) | PROxima | 0 | 0.181 | 0.0002
tm-240-16-24 | Наконечник медный ТМ 240-16-24 EKF PROxima | Ссылка |  | шт | 569.29 |  |  | 364.3456 | 0 | 5 | 5 | 50 | 17 Изделия для электромонтажа | 17.01 Наконечники и гильзы силовые | 17.01.04 Наконечники медные ТМ ГОСТ 7386-80 | Заказная (1) | PROxima | 0 | 0.2726 | 0.0004
tm-240-20-24 | Наконечник медный ТМ 240-20-24 EKF PROxima | Ссылка |  | шт | 569.29 |  |  | 364.3456 | 0 | 5 | 5 | 50 | 17 Изделия для электромонтажа | 17.01 Наконечники и гильзы силовые | 17.01.04 Наконечники медные ТМ ГОСТ 7386-80 | Заказная (1) | PROxima | 0 | 0.2726 | 0.0004
tm-300-16-27 | Наконечник медный ТМ 300-16-27 EKF PROxima | Ссылка |  | шт | 857.23 |  |  | 548.6272 | 0 | 5 | 5 | 50 | 17 Изделия для электромонтажа | 17.01 Наконечники и гильзы силовые | 17.01.04 Наконечники медные ТМ ГОСТ 7386-80 | Заказная (1) | PROxima | 0 | 0.28 | 0.0004
tml-10-6-5-90 | Наконечник медный луженый ТМЛ 10-6-5 (90гр) EKF PROxima | Ссылка |  | шт | 47.52 |  |  | 30.4128 | 0 | 100 | 100 | 1500 | 17 Изделия для электромонтажа | 17.01 Наконечники и гильзы силовые | 17.01.05 Наконечники медные луженые ТМЛ угловые (90гр.) | Регулярная | PROxima | 0 | 0.0098 | 5e-05
tml-16-8-6-90 | Наконечник медный луженый ТМЛ 16-8-6 (90гр) EKF PROxima | Ссылка |  | шт | 60.77 |  |  | 38.8928 | 0 | 100 | 100 | 1400 | 17 Изделия для электромонтажа | 17.01 Наконечники и гильзы силовые | 17.01.05 Наконечники медные луженые ТМЛ угловые (90гр.) | Регулярная | PROxima | 0 | 0.0105 | 7.5e-05
tml-25-8-8-90 | Наконечник медный луженый ТМЛ 25-8-8 (90гр) EKF PROxima | Ссылка |  | шт | 80.41 |  |  | 51.4624 | 0 | 100 | 100 | 1300 | 17 Изделия для электромонтажа | 17.01 Наконечники и гильзы силовые | 17.01.05 Наконечники медные луженые ТМЛ угловые (90гр.) | Регулярная | PROxima | 0 | 0.0116 | 7.5e-05
tml-35-8-9-90 | Наконечник медный луженый ТМЛ 35-8-9 (90гр) EKF PROxima | Ссылка |  | шт | 99.51 |  |  | 63.6864 | 0 | 50 | 50 | 550 | 17 Изделия для электромонтажа | 17.01 Наконечники и гильзы силовые | 17.01.05 Наконечники медные луженые ТМЛ угловые (90гр.) | Регулярная | PROxima | 0 | 0.0273 | 0.00015
tml-50-10-11-90 | Наконечник медный луженый ТМЛ 50-10-11 (90гр) EKF PROxima | Ссылка |  | шт | 146.83 |  |  | 93.9712 | 0 | 50 | 50 | 450 | 17 Изделия для электромонтажа | 17.01 Наконечники и гильзы силовые | 17.01.05 Наконечники медные луженые ТМЛ угловые (90гр.) | Регулярная | PROxima | 0 | 0.0314 | 0.0002
tml-50-8-11-90 | Наконечник медный луженый ТМЛ 50-8-11 (90гр) EKF PROxima | Ссылка |  | шт | 120.52 |  |  | 77.1328 | 0 | 50 | 50 | 450 | 17 Изделия для электромонтажа | 17.01 Наконечники и гильзы силовые | 17.01.05 Наконечники медные луженые ТМЛ угловые (90гр.) | Регулярная | PROxima | 0 | 0.0314 | 0.0002
tml-70-10-13-90 | Наконечник медный луженый ТМЛ 70-10-13 (90гр) EKF PROxima | Ссылка |  | шт | 158.07 |  |  | 101.1648 | 0 | 25 | 25 | 400 | 17 Изделия для электромонтажа | 17.01 Наконечники и гильзы силовые | 17.01.05 Наконечники медные луженые ТМЛ угловые (90гр.) | Регулярная | PROxima | 0 | 0.0374 | 0.0004
gty-10-5 | Гильза соединительная медная луженая GTY-10-5 (ГМЛ) EKF PROxima | Ссылка |  | шт | 19.69 |  |  | 12.6016 | 0 | 100 | 100 | 1500 | 17 Изделия для электромонтажа | 17.01 Наконечники и гильзы силовые | 17.01.06 Гильзы медные луженые GTY (ГМЛ) стандарт EKF | Регулярная | PROxima | 0 | 0.0082 | 2.455e-05
gty-16-6 | Гильза соединительная медная луженая GTY-16-6 (ГМЛ) EKF PROxima | Ссылка |  | шт | 22.78 |  |  | 14.5792 | 0 | 100 | 100 | 1300 | 17 Изделия для электромонтажа | 17.01 Наконечники и гильзы силовые | 17.01.06 Гильзы медные луженые GTY (ГМЛ) стандарт EKF | Регулярная | PROxima | 0 | 0.0094 | 2.455e-05
gty-25-8 | Гильза соединительная медная луженая GTY-25-8 (ГМЛ) EKF PROxima | Ссылка |  | шт | 37.04 |  |  | 23.7056 | 0 | 100 | 100 | 800 | 17 Изделия для электромонтажа | 17.01 Наконечники и гильзы силовые | 17.01.06 Гильзы медные луженые GTY (ГМЛ) стандарт EKF | Регулярная | PROxima | 0 | 0.0159 | 2.455e-05
gty-35-9 | Гильза соединительная медная луженая GTY-35-9 (ГМЛ) EKF PROxima | Ссылка |  | шт | 51.36 |  |  | 32.8704 | 0 | 50 | 50 | 500 | 17 Изделия для электромонтажа | 17.01 Наконечники и гильзы силовые | 17.01.06 Гильзы медные луженые GTY (ГМЛ) стандарт EKF | Регулярная | PROxima | 0 | 0.0241 | 2.455e-05
gty-50-11 | Гильза соединительная медная луженая GTY-50-11 (ГМЛ) EKF PROxima | Ссылка |  | шт | 61.79 |  |  | 39.5456 | 0 | 50 | 50 | 500 | 17 Изделия для электромонтажа | 17.01 Наконечники и гильзы силовые | 17.01.06 Гильзы медные луженые GTY (ГМЛ) стандарт EKF | Регулярная | PROxima | 0 | 0.0262 | 2.455e-05
gty-70-13 | Гильза соединительная медная луженая GTY-70-13 (ГМЛ) EKF PROxima | Ссылка |  | шт | 98.2 |  |  | 62.848 | Хит-цена! | 25 | 25 | 400 | 17 Изделия для электромонтажа | 17.01 Наконечники и гильзы силовые | 17.01.06 Гильзы медные луженые GTY (ГМЛ) стандарт EKF | Регулярная | PROxima | 0 | 0.0322 | 2.455e-05
gty-95-15 | Гильза соединительная медная луженая GTY-95-15 (ГМЛ) EKF PROxima | Ссылка |  | шт | 153.11 |  |  | 97.9904 | 0 | 25 | 25 | 200 | 17 Изделия для электромонтажа | 17.01 Наконечники и гильзы силовые | 17.01.06 Гильзы медные луженые GTY (ГМЛ) стандарт EKF | Регулярная | PROxima | 0 | 0.0637 | 2.455e-05
gty-120-17 | Гильза соединительная медная луженая GTY-120-17 (ГМЛ) EKF PROxima | Ссылка |  | шт | 203.91 |  |  | 130.5024 | Хит-цена! | 10 | 10 | 150 | 17 Изделия для электромонтажа | 17.01 Наконечники и гильзы силовые | 17.01.06 Гильзы медные луженые GTY (ГМЛ) стандарт EKF | Регулярная | PROxima | 0 | 0.0913 | 2.455e-05
gty-150-19 | Гильза соединительная медная луженая GTY-150-19 (ГМЛ) EKF PROxima | Ссылка |  | шт | 259.9 |  |  | 166.336 | 0 | 10 | 10 | 100 | 17 Изделия для электромонтажа | 17.01 Наконечники и гильзы силовые | 17.01.06 Гильзы медные луженые GTY (ГМЛ) стандарт EKF | Регулярная | PROxima | 0 | 0.1236 | 2.455e-05
gty-185-21 | Гильза соединительная медная луженая GTY-185-21 (ГМЛ) EKF PROxima | Ссылка |  | шт | 311.7 |  |  | 199.488 | Хит-цена! | 10 | 10 | 90 | 17 Изделия для электромонтажа | 17.01 Наконечники и гильзы силовые | 17.01.06 Гильзы медные луженые GTY (ГМЛ) стандарт EKF | Заказная (1) | PROxima | 0 | 0.1509 | 2.455e-05
gt-185-21 | Гильза медная GT-185-21 (ГМ) EKF PROxima | Ссылка |  | шт | 310.12 |  |  | 198.4768 | 0 | 10 | 10 | 90 | 17 Изделия для электромонтажа | 17.01 Наконечники и гильзы силовые | 17.01.07 Гильзы медные GT (ГМ) стандарт EKF | Регулярная | PROxima | 0 | 0.1509 | 0.0002
gt-10-5 | Гильза соединительная медная GT-10-5 (ГМ) EKF PROxima | Ссылка |  | шт | 18.29 |  |  | 11.7056 | 0 | 100 | 100 | 1500 | 17 Изделия для электромонтажа | 17.01 Наконечники и гильзы силовые | 17.01.07 Гильзы медные GT (ГМ) стандарт EKF | Регулярная | PROxima | 0 | 0.0913 | 4.063e-05
gt-16-6 | Гильза соединительная медная GT-16-6 (ГМ) EKF PROxima | Ссылка |  | шт | 20.87 |  |  | 13.3568 | 0 | 100 | 100 | 1300 | 17 Изделия для электромонтажа | 17.01 Наконечники и гильзы силовые | 17.01.07 Гильзы медные GT (ГМ) стандарт EKF | Регулярная | PROxima | 0 | 0.0094 | 4.063e-05
gt-25-8 | Гильза соединительная медная GT-25-8 (ГМ) EKF PROxima | Ссылка |  | шт | 35.63 |  |  | 22.8032 | 0 | 100 | 100 | 800 | 17 Изделия для электромонтажа | 17.01 Наконечники и гильзы силовые | 17.01.07 Гильзы медные GT (ГМ) стандарт EKF | Регулярная | PROxima | 0 | 0.0159 | 4.063e-05
gt-35-9 | Гильза соединительная медная GT-35-9 (ГМ) EKF PROxima | Ссылка |  | шт | 53.28 |  |  | 34.0992 | 0 | 50 | 50 | 500 | 17 Изделия для электромонтажа | 17.01 Наконечники и гильзы силовые | 17.01.07 Гильзы медные GT (ГМ) стандарт EKF | Регулярная | PROxima | 0 | 0.0241 | 4.063e-05
gt-50-11 | Гильза соединительная медная GT-50-11 (ГМ) EKF PROxima | Ссылка |  | шт | 57.62 |  |  | 36.8768 | 0 | 50 | 50 | 500 | 17 Изделия для электромонтажа | 17.01 Наконечники и гильзы силовые | 17.01.07 Гильзы медные GT (ГМ) стандарт EKF | Регулярная | PROxima | 0 | 0.0262 | 4.063e-05
gt-70-13 | Гильза соединительная медная GT-70-13 (ГМ) EKF PROxima | Ссылка |  | шт | 79.81 |  |  | 51.0784 | 0 | 25 | 25 | 400 | 17 Изделия для электромонтажа | 17.01 Наконечники и гильзы силовые | 17.01.07 Гильзы медные GT (ГМ) стандарт EKF | Регулярная | PROxima | 0 | 0.036 | 4.063e-05
gt-95-15 | Гильза соединительная медная GT-95-15 (ГМ) EKF PROxima | Ссылка |  | шт | 133.41 |  |  | 85.3824 | 0 | 25 | 25 | 200 | 17 Изделия для электромонтажа | 17.01 Наконечники и гильзы силовые | 17.01.07 Гильзы медные GT (ГМ) стандарт EKF | Регулярная | PROxima | 0 | 0.0637 | 4.063e-05
gt-120-17 | Гильза соединительная медная GT-120-17 (ГМ) EKF PROxima | Ссылка |  | шт | 191.92 |  |  | 122.8288 | Хит-цена! | 10 | 10 | 150 | 17 Изделия для электромонтажа | 17.01 Наконечники и гильзы силовые | 17.01.07 Гильзы медные GT (ГМ) стандарт EKF | Регулярная | PROxima | 0 | 0.0913 | 4.063e-05
gt-150-19 | Гильза соединительная медная GT-150-19 (ГМ) EKF PROxima | Ссылка |  | шт | 261.95 |  |  | 167.648 | 0 | 10 | 10 | 100 | 17 Изделия для электромонтажа | 17.01 Наконечники и гильзы силовые | 17.01.07 Гильзы медные GT (ГМ) стандарт EKF | Регулярная | PROxima | 0 | 0.1236 | 4.063e-05
dl-10-8-4,5 | Наконечник алюминиевый ТА-10-8-4,5 EKF PROxima | Ссылка |  | шт | 10.93 |  |  | 6.9952 | Хит-цена! | 100 | 100 | 1500 | 17 Изделия для электромонтажа | 17.01 Наконечники и гильзы силовые | 17.01.08 Наконечники алюминиевые ТА ГОСТ 9581-80 | Регулярная | PROxima | 0 | 0.0599 | 5.88e-05
dl-16-8-5,4 | Наконечник силовой алюминиевый ТА-16-8-5,4 EKF PROxima | Ссылка |  | шт | 11.56 |  |  | 7.3984 | 0 | 100 | 100 | 1500 | 17 Изделия для электромонтажа | 17.01 Наконечники и гильзы силовые | 17.01.08 Наконечники алюминиевые ТА ГОСТ 9581-80 | Регулярная | PROxima | 0 | 0.0092 | 5.88e-05
dl-25-8-7 | Наконечник силовой алюминиевый ТА 25-8-7 EKF PROxima | Ссылка |  | шт | 16.83 |  |  | 10.7712 | 0 | 100 | 100 | 1000 | 17 Изделия для электромонтажа | 17.01 Наконечники и гильзы силовые | 17.01.08 Наконечники алюминиевые ТА ГОСТ 9581-80 | Регулярная | PROxima | 0 | 0.0129 | 5.88e-05
dl-35-8-8 | Наконечник силовой алюминиевый ТА 35-10-8 EKF PROxima | Ссылка |  | шт | 18.37 |  |  | 11.7568 | 0 | 50 | 50 | 700 | 17 Изделия для электромонтажа | 17.01 Наконечники и гильзы силовые | 17.01.08 Наконечники алюминиевые ТА ГОСТ 9581-80 | Регулярная | PROxima | 0 | 0.0196 | 5.88e-05
dl-50-10-9 | Наконечник силовой алюминиевый ТА 50-10-9 EKF PROxima | Ссылка |  | шт | 22.92 |  |  | 14.6688 | 0 | 50 | 50 | 450 | 17 Изделия для электромонтажа | 17.01 Наконечники и гильзы силовые | 17.01.08 Наконечники алюминиевые ТА ГОСТ 9581-80 | Регулярная | PROxima | 0 | 0.0288 | 5.88e-05
dl-70-12-12 | Наконечник силовой алюминиевый ТА 70-10-12 EKF PROxima | Ссылка |  | шт | 29.76 |  |  | 19.0464 | 0 | 25 | 25 | 450 | 17 Изделия для электромонтажа | 17.01 Наконечники и гильзы силовые | 17.01.08 Наконечники алюминиевые ТА ГОСТ 9581-80 | Регулярная | PROxima | 0 | 0.0294 | 5.88e-05
dl-95-12-13 | Наконечник силовой алюминиевый ТА 95-12-13 EKF PROxima | Ссылка |  | шт | 34.49 |  |  | 22.0736 | 0 | 25 | 25 | 300 | 17 Изделия для электромонтажа | 17.01 Наконечники и гильзы силовые | 17.01.08 Наконечники алюминиевые ТА ГОСТ 9581-80 | Регулярная | PROxima | 0 | 0.0445 | 5.88e-05
dl-120-14-14 | Наконечник силовой алюминиевый ТА 120-12-14 EKF PROxima | Ссылка |  | шт | 46.05 |  |  | 29.472 | 0 | 25 | 25 | 200 | 17 Изделия для электромонтажа | 17.01 Наконечники и гильзы силовые | 17.01.08 Наконечники алюминиевые ТА ГОСТ 9581-80 | Регулярная | PROxima | 0 | 0.0599 | 5.88e-05
dl-150-14-17 | Наконечник силовой алюминиевый ТА 150-12-17 EKF PROxima | Ссылка |  | шт | 61.21 |  |  | 39.1744 | 0 | 10 | 10 | 200 | 17 Изделия для электромонтажа | 17.01 Наконечники и гильзы силовые | 17.01.08 Наконечники алюминиевые ТА ГОСТ 9581-80 | Регулярная | PROxima | 0 | 0.0613 | 5.88e-05
dl-185-16-19 | Наконечник силовой алюминиевый ТА 185-16-19 EKF PROxima | Ссылка |  | шт | 70.45 |  |  | 45.088 | Хит-цена! | 10 | 10 | 170 | 17 Изделия для электромонтажа | 17.01 Наконечники и гильзы силовые | 17.01.08 Наконечники алюминиевые ТА ГОСТ 9581-80 | Регулярная | PROxima | 0 | 0.0789 | 5.88e-05
dl-240-20-20 | Наконечник силовой алюминиевый ТА-240-20-20 EKF PROxima | Ссылка |  | шт | 86.08 |  |  | 55.0912 | 0 | 10 | 10 | 110 | 17 Изделия для электромонтажа | 17.01 Наконечники и гильзы силовые | 17.01.08 Наконечники алюминиевые ТА ГОСТ 9581-80 | Регулярная | PROxima | 0 | 0.1156 | 0.00015
dl-300-20-24 | Наконечник силовой алюминиевый ТА-300-20-24 EKF PROxima | Ссылка |  | шт | 147.92 |  |  | 94.6688 | 0 | 5 | 5 | 80 | 17 Изделия для электромонтажа | 17.01 Наконечники и гильзы силовые | 17.01.08 Наконечники алюминиевые ТА ГОСТ 9581-80 | Регулярная | PROxima | 0 | 0.1213 | 0.0003
gl-10-4,5 | Гильза соединительная алюминиевая ГА 10-4,5 EKF PROxima | Ссылка |  | шт | 11.06 |  |  | 7.0784 | 0 | 20 | 100 | 1500 | 17 Изделия для электромонтажа | 17.01 Наконечники и гильзы силовые | 17.01.09 Гильзы алюминиевые ГОСТ 23469.2-79 | Регулярная | PROxima | 0 | 0.058 | 3.4e-05
gl-16-5,4 | Гильза соединительная алюминиевая ГА 16-5,4 EKF PROxima | Ссылка |  | шт | 12.61 |  |  | 8.0704 | 0 | 100 | 100 | 1500 | 17 Изделия для электромонтажа | 17.01 Наконечники и гильзы силовые | 17.01.09 Гильзы алюминиевые ГОСТ 23469.2-79 | Регулярная | PROxima | 0 | 0.0085 | 3.4e-05
gl-25-7 | Гильза соединительная алюминиевая ГА 25-7 EKF PROxima | Ссылка |  | шт | 17.7 |  |  | 11.328 | 0 | 100 | 100 | 1100 | 17 Изделия для электромонтажа | 17.01 Наконечники и гильзы силовые | 17.01.09 Гильзы алюминиевые ГОСТ 23469.2-79 | Регулярная | PROxima | 0 | 0.0121 | 3.4e-05
gl-35-8 | Гильза соединительная алюминиевая ГА 35-8 EKF PROxima | Ссылка |  | шт | 19.14 |  |  | 12.2496 | 0 | 50 | 50 | 800 | 17 Изделия для электромонтажа | 17.01 Наконечники и гильзы силовые | 17.01.09 Гильзы алюминиевые ГОСТ 23469.2-79 | Регулярная | PROxima | 0 | 0.017 | 3.4e-05
gl-50-9 | Гильза соединительная алюминиевая ГА 50-9 EKF PROxima | Ссылка |  | шт | 24.66 |  |  | 15.7824 | 0 | 50 | 50 | 500 | 17 Изделия для электромонтажа | 17.01 Наконечники и гильзы силовые | 17.01.09 Гильзы алюминиевые ГОСТ 23469.2-79 | Регулярная | PROxima | 0 | 0.0253 | 3.4e-05
gl-70-12 | Гильза соединительная алюминиевая ГА 70-12 EKF PROxima | Ссылка |  | шт | 28.91 |  |  | 18.5024 | Хит-цена! | 25 | 25 | 450 | 17 Изделия для электромонтажа | 17.01 Наконечники и гильзы силовые | 17.01.09 Гильзы алюминиевые ГОСТ 23469.2-79 | Регулярная | PROxima | 0 | 0.029 | 3.4e-05
gl-95-13 | Гильза соединительная алюминиевая ГА 95-13 EKF PROxima | Ссылка |  | шт | 37.05 |  |  | 23.712 | 0 | 25 | 25 | 300 | 17 Изделия для электромонтажа | 17.01 Наконечники и гильзы силовые | 17.01.09 Гильзы алюминиевые ГОСТ 23469.2-79 | Регулярная | PROxima | 0 | 0.0411 | 3.4e-05
gl-120-14 | Гильза соединительная алюминиевая ГА 120-14 EKF PROxima | Ссылка |  | шт | 52.45 |  |  | 33.568 | 0 | 25 | 25 | 200 | 17 Изделия для электромонтажа | 17.01 Наконечники и гильзы силовые | 17.01.09 Гильзы алюминиевые ГОСТ 23469.2-79 | Регулярная | PROxima | 0 | 0.058 | 3.4e-05
gl-150-17 | Гильза соединительная алюминиевая ГА 150-17 EKF PROxima | Ссылка |  | шт | 59.88 |  |  | 38.3232 | 0 | 10 | 10 | 200 | 17 Изделия для электромонтажа | 17.01 Наконечники и гильзы силовые | 17.01.09 Гильзы алюминиевые ГОСТ 23469.2-79 | Регулярная | PROxima | 0 | 0.0582 | 3.4e-05
gl-185-19 | Гильза соединительная алюминиевая ГА 185-19 EKF PROxima | Ссылка |  | шт | 65.02 |  |  | 41.6128 | 0 | 10 | 10 | 200 | 17 Изделия для электромонтажа | 17.01 Наконечники и гильзы силовые | 17.01.09 Гильзы алюминиевые ГОСТ 23469.2-79 | Регулярная | PROxima | 0 | 0.0657 | 3.4e-05
gl-240-20 | Гильза соединительная алюминиевая ГА 240-20 EKF PROxima | Ссылка |  | шт | 78.96 |  |  | 50.5344 | 0 | 10 | 10 | 130 | 17 Изделия для электромонтажа | 17.01 Наконечники и гильзы силовые | 17.01.09 Гильзы алюминиевые ГОСТ 23469.2-79 | Регулярная | PROxima | 0 | 0.101 | 0.00015
tam-16-8-5.4 | Наконечник алюмомедный ТАМ-16-8-5,4 EKF PROxima | Ссылка |  | шт | 36.82 |  |  | 23.5648 | 0 | 100 | 100 | 1500 | 17 Изделия для электромонтажа | 17.01 Наконечники и гильзы силовые | 17.01.10 Наконечники кабельные алюмомедные (напыление) ТАМ | Регулярная | PROxima | 0 | 0.0092 | 5e-06
tam-25-8-7 | Наконечник алюмомедный ТАМ 25-8-7 EKF PROxima | Ссылка |  | шт | 38.52 |  |  | 24.6528 | 0 | 100 | 100 | 1000 | 17 Изделия для электромонтажа | 17.01 Наконечники и гильзы силовые | 17.01.10 Наконечники кабельные алюмомедные (напыление) ТАМ | Регулярная | PROxima | 0 | 0.0129 | 7.5e-06
tam-35-10-8 | Наконечник алюмомедный ТАМ 35-10-8 EKF PROxima | Ссылка |  | шт | 48.46 |  |  | 31.0144 | 0 | 50 | 50 | 700 | 17 Изделия для электромонтажа | 17.01 Наконечники и гильзы силовые | 17.01.10 Наконечники кабельные алюмомедные (напыление) ТАМ | Регулярная | PROxima | 0 | 0.0196 | 1.5e-05
tam-50-10-9 | Наконечник алюмомедный ТАМ 50-10-9 EKF PROxima | Ссылка |  | шт | 65.52 |  |  | 41.9328 | 0 | 50 | 50 | 450 | 17 Изделия для электромонтажа | 17.01 Наконечники и гильзы силовые | 17.01.10 Наконечники кабельные алюмомедные (напыление) ТАМ | Регулярная | PROxima | 0 | 0.0288 | 1.5e-05
tam-70-10-12 | Наконечник алюмомедный ТАМ 70-10-12 EKF PROxima | Ссылка |  | шт | 82.54 |  |  | 52.8256 | 0 | 25 | 25 | 450 | 17 Изделия для электромонтажа | 17.01 Наконечники и гильзы силовые | 17.01.10 Наконечники кабельные алюмомедные (напыление) ТАМ | Заказная (1) | PROxima | 0 | 0.0294 | 4e-05
tam-95-12-13 | Наконечник алюмомедный ТАМ 95-12-13 EKF PROxima | Ссылка |  | шт | 100.51 |  |  | 64.3264 | 0 | 25 | 25 | 300 | 17 Изделия для электромонтажа | 17.01 Наконечники и гильзы силовые | 17.01.10 Наконечники кабельные алюмомедные (напыление) ТАМ | Регулярная | PROxima | 0 | 0.0445 | 4e-05
tam-120-12-14 | Наконечник алюмомедный ТАМ 120-12-14 EKF PROxima | Ссылка |  | шт | 138.13 |  |  | 88.4032 | 0 | 25 | 25 | 200 | 17 Изделия для электромонтажа | 17.01 Наконечники и гильзы силовые | 17.01.10 Наконечники кабельные алюмомедные (напыление) ТАМ | Регулярная | PROxima | 0 | 0.0599 | 4e-05
tam-150-12-17 | Наконечник алюмомедный ТАМ 150-12-17 EKF PROxima | Ссылка |  | шт | 163.26 |  |  | 104.4864 | 0 | 10 | 10 | 200 | 17 Изделия для электромонтажа | 17.01 Наконечники и гильзы силовые | 17.01.10 Наконечники кабельные алюмомедные (напыление) ТАМ | Заказная (1) | PROxima | 0 | 0.0613 | 0.000125
tam-185-16-19 | Наконечник алюмомедный ТАМ 185-16-19 EKF PROxima | Ссылка |  | шт | 193.91 |  |  | 124.1024 | 0 | 10 | 10 | 170 | 17 Изделия для электромонтажа | 17.01 Наконечники и гильзы силовые | 17.01.10 Наконечники кабельные алюмомедные (напыление) ТАМ | Заказная (1) | PROxima | 0 | 0.0789 | 0.000125
tam-240-20-20 | Наконечник алюмомедный ТАМ 240-20-20 EKF PROxima | Ссылка |  | шт | 238.63 |  |  | 152.7232 | 0 | 10 | 10 | 110 | 17 Изделия для электромонтажа | 17.01 Наконечники и гильзы силовые | 17.01.10 Наконечники кабельные алюмомедные (напыление) ТАМ | Регулярная | PROxima | 0 | 0.1156 | 0.00015
sham-17-8,5 | Шайба алюмомедная ШАМ 17/8,5 EKF PROxima | Ссылка |  | шт | 53.65 |  |  | 34.336 | 0 | 10 | 10 | 1000 | 17 Изделия для электромонтажа | 17.01 Наконечники и гильзы силовые | 17.01.11 Шайба алюмомедная ШАМ | Регулярная | PROxima | 0 | 0.0012 | 1.2e-05
sham-24-11 | Шайба алюмомедная ШАМ 24/11 EKF PROxima | Ссылка |  | шт | 89.23 |  |  | 57.1072 | 0 | 10 | 10 | 2500 | 17 Изделия для электромонтажа | 17.01 Наконечники и гильзы силовые | 17.01.11 Шайба алюмомедная ШАМ | Регулярная | PROxima | 0 | 0.0023 | 1.2e-05
sham-28-13 | Шайба алюмомедная ШАМ 28/13 EKF PROxima | Ссылка |  | шт | 104.97 |  |  | 67.1808 | 0 | 10 | 10 | 2500 | 17 Изделия для электромонтажа | 17.01 Наконечники и гильзы силовые | 17.01.11 Шайба алюмомедная ШАМ | Регулярная | PROxima | 0 | 0.0031 | 1.2e-05
sham-40-17 | Шайба алюмомедная ШАМ 40/17 EKF PROxima | Ссылка |  | шт | 147.02 |  |  | 94.0928 | 0 | 10 | 10 | 500 | 17 Изделия для электромонтажа | 17.01 Наконечники и гильзы силовые | 17.01.11 Шайба алюмомедная ШАМ | Регулярная | PROxima | 0 | 0.0059 | 1.2e-05
sham-40-21 | Шайба алюмомедная ШАМ 40/21 EKF PROxima | Ссылка |  | шт | 153.83 |  |  | 98.4512 | 0 | 10 | 10 | 500 | 17 Изделия для электромонтажа | 17.01 Наконечники и гильзы силовые | 17.01.11 Шайба алюмомедная ШАМ | Регулярная | PROxima | 0 | 0.0051 | 1.2e-05
jg-6-6-4-n | Наконечник силовой медный луженый JG-6-6-4 (ТМЛ) (5шт/упак.) EKF PROxima | Ссылка |  | шт | 13.64 |  |  | 8.7296 | 0 | 5 | 5 | 1500 | 17 Изделия для электромонтажа | 17.01 Наконечники и гильзы силовые | 17.01.12 Наконечники медные луженые JG (ТМЛ) стандарт EKF в розничной упаковке | Выводимая из ассортимента | PROxima | 0 | 0.0031 | 2.4e-05
jg-10-6-5-n | Наконечник силовой медный луженый JG-10-6-5 (ТМЛ) (5шт/упак.) EKF PROxima | Ссылка |  | шт | 20.59 |  |  | 13.1776 | 0 | 5 | 5 | 1500 | 17 Изделия для электромонтажа | 17.01 Наконечники и гильзы силовые | 17.01.12 Наконечники медные луженые JG (ТМЛ) стандарт EKF в розничной упаковке | Выводимая из ассортимента | PROxima | 0 | 0.0064 | 2.4e-05
jg-16-8-6-n | Наконечник силовой медный луженый JG-16-8-6 (ТМЛ) (5шт/упак.) EKF PROxima | Ссылка |  | шт | 24.1 |  |  | 15.424 | 0 | 5 | 5 | 1500 | 17 Изделия для электромонтажа | 17.01 Наконечники и гильзы силовые | 17.01.12 Наконечники медные луженые JG (ТМЛ) стандарт EKF в розничной упаковке | Выводимая из ассортимента | PROxima | 0 | 0.0083 | 2.4e-05
jg-25-8-7-n | Наконечник силовой медный луженый JG-25-8-7 (ТМЛ) (5шт/упак.) EKF PROxima | Ссылка |  | шт | 33.19 |  |  | 21.2416 | 0 | 5 | 5 | 900 | 17 Изделия для электромонтажа | 17.01 Наконечники и гильзы силовые | 17.01.12 Наконечники медные луженые JG (ТМЛ) стандарт EKF в розничной упаковке | Выводимая из ассортимента | PROxima | 0 | 0.0106 | 2.4e-05
jg-35-8-9-n | Наконечник силовой медный луженый JG-35-8-9 (ТМЛ) (3шт/упак.) EKF PROxima | Ссылка |  | шт | 59.83 |  |  | 38.2912 | 0 | 3 | 3 | 750 | 17 Изделия для электромонтажа | 17.01 Наконечники и гильзы силовые | 17.01.12 Наконечники медные луженые JG (ТМЛ) стандарт EKF в розничной упаковке | Выводимая из ассортимента | PROxima | 0 | 0.0134 | 6e-05
jg-50-10-11-n | Наконечник силовой медный луженый JG-50-10-11 (ТМЛ) (3шт/упак.) EKF PROxima | Ссылка |  | шт | 65.25 |  |  | 41.76 | 0 | 3 | 3 | 600 | 17 Изделия для электромонтажа | 17.01 Наконечники и гильзы силовые | 17.01.12 Наконечники медные луженые JG (ТМЛ) стандарт EKF в розничной упаковке | Выводимая из ассортимента | PROxima | 0 | 0.0168 | 6e-05
jg-70-12-13-n | Наконечник силовой медный луженый JG-70-12-13 (ТМЛ) (3шт/упак.) EKF PROxima | Ссылка |  | шт | 77.94 |  |  | 49.8816 | 0 | 3 | 3 | 300 | 17 Изделия для электромонтажа | 17.01 Наконечники и гильзы силовые | 17.01.12 Наконечники медные луженые JG (ТМЛ) стандарт EKF в розничной упаковке | Выводимая из ассортимента | PROxima | 0 | 0.0228 | 8e-05
jg-95-12-15-n | Наконечник силовой медный луженый JG-95-12-15 (ТМЛ) (2шт/упак.) EKF PROxima | Ссылка |  | шт | 122.64 |  |  | 78.4896 | 0 | 2 | 2 | 200 | 17 Изделия для электромонтажа | 17.01 Наконечники и гильзы силовые | 17.01.12 Наконечники медные луженые JG (ТМЛ) стандарт EKF в розничной упаковке | Выводимая из ассортимента | PROxima | 0 | 0.0397 | 0.00012
nshml-10-5.5-13 | Наконечник штифтовой медный луженый НШМЛ-10-5.5-13 (50шт.) EKF | Ссылка |  | шт | 17.22 |  |  | 11.0208 | 0 | 50 | 50 | 1800 | 17 Изделия для электромонтажа | 17.01 Наконечники и гильзы силовые | 17.01.13 Наконечники штифтовые медные луженые НШМЛ | Регулярная | PROxima | 0 | 0.0022 | 7.5e-07
nshml-10-7-13 | Наконечник штифтовой медный луженый НШМЛ-10-7-13 (50шт.) EKF | Ссылка |  | шт | 17.22 |  |  | 11.0208 | 0 | 50 | 50 | 1800 | 17 Изделия для электромонтажа | 17.01 Наконечники и гильзы силовые | 17.01.13 Наконечники штифтовые медные луженые НШМЛ | Регулярная | PROxima | 0 | 0.0024 | 1.22e-06
nshml-16-5.5-14 | Наконечник штифтовой медный луженый НШМЛ-16-5.5-14 (50шт.) EKF | Ссылка |  | шт | 20.91 |  |  | 13.3824 | 0 | 50 | 50 | 1500 | 17 Изделия для электромонтажа | 17.01 Наконечники и гильзы силовые | 17.01.13 Наконечники штифтовые медные луженые НШМЛ | Регулярная | PROxima | 0 | 0.0037 | 9.4e-07
nshml-16-7-14 | Наконечник штифтовой медный луженый НШМЛ-16-7-14 (50шт.) EKF | Ссылка |  | шт | 20.91 |  |  | 13.3824 | 0 | 50 | 50 | 1500 | 17 Изделия для электромонтажа | 17.01 Наконечники и гильзы силовые | 17.01.13 Наконечники штифтовые медные луженые НШМЛ | Регулярная | PROxima | 0 | 0.004 | 1.52e-06
nshml-25-7-15 | Наконечник штифтовой медный луженый НШМЛ-25-7-15 (25шт.) EKF | Ссылка |  | шт | 32.25 |  |  | 20.64 | 0 | 25 | 25 | 1200 | 17 Изделия для электромонтажа | 17.01 Наконечники и гильзы силовые | 17.01.13 Наконечники штифтовые медные луженые НШМЛ | Регулярная | PROxima | 0 | 0.0051 | 1.86e-06
nshml-35-7-20 | Наконечник штифтовой медный луженый НШМЛ-35-7-20 (25шт.) EKF | Ссылка |  | шт | 56.73 |  |  | 36.3072 | 0 | 25 | 25 | 1000 | 17 Изделия для электромонтажа | 17.01 Наконечники и гильзы силовые | 17.01.13 Наконечники штифтовые медные луженые НШМЛ | Регулярная | PROxima | 0 | 0.0094 | 2.11e-06
nshml-50-7-20 | Наконечник штифтовой медный луженый НШМЛ-50-7-20 (10шт.) EKF | Ссылка |  | шт | 82.13 |  |  | 52.5632 | 0 | 10 | 10 | 800 | 17 Изделия для электромонтажа | 17.01 Наконечники и гильзы силовые | 17.01.13 Наконечники штифтовые медные луженые НШМЛ | Регулярная | PROxima | 0 | 0.0147 | 2.5e-06
nshml-6-5.5-12 | Наконечник штифтовой медный луженый НШМЛ-6-5.5-12 (50шт.) EKF | Ссылка |  | шт | 9.26 |  |  | 5.9264 | 0 | 50 | 50 | 3500 | 17 Изделия для электромонтажа | 17.01 Наконечники и гильзы силовые | 17.01.13 Наконечники штифтовые медные луженые НШМЛ | Регулярная | PROxima | 0 | 0.0021 | 7.2e-07
nshml-70-7-25 | Наконечник штифтовой медный луженый НШМЛ-70-7-25 (10шт.) EKF | Ссылка |  | шт | 117.53 |  |  | 75.2192 | 0 | 10 | 10 | 500 | 17 Изделия для электромонтажа | 17.01 Наконечники и гильзы силовые | 17.01.13 Наконечники штифтовые медные луженые НШМЛ | Регулярная | PROxima | 0 | 0.0182 | 2.89e-06
nshml-95-9-25 | Наконечник штифтовой медный луженый НШМЛ-95-9-25 (10шт.) EKF | Ссылка |  | шт | 166.12 |  |  | 106.3168 | 0 | 10 | 10 | 300 | 17 Изделия для электромонтажа | 17.01 Наконечники и гильзы силовые | 17.01.13 Наконечники штифтовые медные луженые НШМЛ | Регулярная | PROxima | 0 | 0.0302 | 3.14e-06
nshal-16-14 | Наконечник штифтовой алюминиевый луженый НШАЛ 16-14 (50шт.) EKF | Ссылка |  | шт | 19.13 |  |  | 12.2432 | 0 | 50 | 50 | 1000 | 17 Изделия для электромонтажа | 17.01 Наконечники и гильзы силовые | 17.01.14 Наконечники штифтовые алюминиевые луженые НШАЛ | Регулярная | PROxima | 0 | 0.0053 | 2.35e-06
nshal-25-15 | Наконечник штифтовой алюминиевый луженый НШАЛ 25-15 (50шт.) EKF | Ссылка |  | шт | 29.13 |  |  | 18.6432 | 0 | 50 | 50 | 800 | 17 Изделия для электромонтажа | 17.01 Наконечники и гильзы силовые | 17.01.14 Наконечники штифтовые алюминиевые луженые НШАЛ | Регулярная | PROxima | 0 | 0.0085 | 2.65e-06
nshal-35-20 | Наконечник штифтовой алюминиевый луженый НШАЛ 35-20 (30шт.) EKF | Ссылка |  | шт | 47.05 |  |  | 30.112 | 0 | 30 | 30 | 600 | 17 Изделия для электромонтажа | 17.01 Наконечники и гильзы силовые | 17.01.14 Наконечники штифтовые алюминиевые луженые НШАЛ | Регулярная | PROxima | 0 | 0.012 | 2.84e-06
nsha-16-14 | Наконечник штифтовой алюминиевый НША 16-14 (50шт.) EKF | Ссылка |  | шт | 18.11 |  |  | 11.5904 | 0 | 50 | 50 | 1000 | 17 Изделия для электромонтажа | 17.01 Наконечники и гильзы силовые | 17.01.15 Наконечники штифтовые алюминиевые НША | Регулярная | PROxima | 0 | 0.0053 | 2.35e-06
nsha-25-15 | Наконечник штифтовой алюминиевый НША 25-15 (50шт.) EKF | Ссылка |  | шт | 27.56 |  |  | 17.6384 | 0 | 50 | 50 | 800 | 17 Изделия для электромонтажа | 17.01 Наконечники и гильзы силовые | 17.01.15 Наконечники штифтовые алюминиевые НША | Регулярная | PROxima | 0 | 0.0085 | 2.65e-06
nsha-35-20 | Наконечник штифтовой алюминиевый НША 35-20 (30шт.) EKF | Ссылка |  | шт | 48.37 |  |  | 30.9568 | 0 | 30 | 30 | 600 | 17 Изделия для электромонтажа | 17.01 Наконечники и гильзы силовые | 17.01.15 Наконечники штифтовые алюминиевые НША | Регулярная | PROxima | 0 | 0.012 | 2.84e-06
cl-b-120 | Наконечник НА-120 М16 10 кВ (70-120 мм2) EKF PROxima | Ссылка |  | шт | 451 |  |  | 288.64 | 0 | 5 | 5 | 200 | 17 Изделия для электромонтажа | 17.02 Наконечники и гильзы болтовые | 17.02.01 Наконечники болтовые алюминиевые | Новая | PROxima | 0 | 0.109 | 8e-08
cl-b-240 | Наконечник НА-240 М16 10 кВ (150-240 мм2) EKF PROxima | Ссылка |  | шт | 540.2 |  |  | 345.728 | 0 | 4 | 4 | 100 | 17 Изделия для электромонтажа | 17.02 Наконечники и гильзы болтовые | 17.02.01 Наконечники болтовые алюминиевые | Новая | PROxima | 0 | 0.22 | 1.8e-07
cl-b-50 | Наконечник НА-50 М10 10 кВ (35-50 мм2) EKF PROxima | Ссылка |  | шт | 437.4 |  |  | 279.936 | 0 | 10 | 10 | 500 | 17 Изделия для электромонтажа | 17.02 Наконечники и гильзы болтовые | 17.02.01 Наконечники болтовые алюминиевые | Новая | PROxima | 0 | 0.044 | 3e-08
cs-b-120 | Гильза ГД-120 10 кВ (70-120 мм2) EKF PROxima | Ссылка |  | шт | 437.4 |  |  | 279.936 | 0 | 10 | 10 | 200 | 17 Изделия для электромонтажа | 17.02 Наконечники и гильзы болтовые | 17.02.02 Гильзы болтовые алюминиевые | Новая | PROxima | 0 | 0.109 | 8e-08
cs-b-240 | Гильза ГД-240 10 кВ (150-240 мм2) EKF PROxima | Ссылка |  | шт | 612.6 |  |  | 392.064 | 0 | 4 | 4 | 100 | 17 Изделия для электромонтажа | 17.02 Наконечники и гильзы болтовые | 17.02.02 Гильзы болтовые алюминиевые | Новая | PROxima | 0 | 0.22 | 1.8e-07
cs-b-50 | Гильза ГД-50 10 кВ (35-50 мм2) EKF PROxima | Ссылка |  | шт | 340 |  |  | 217.6 | 0 | 10 | 10 | 500 | 17 Изделия для электромонтажа | 17.02 Наконечники и гильзы болтовые | 17.02.02 Гильзы болтовые алюминиевые | Новая | PROxima | 0 | 0.044 | 3e-08
nhvi-0.25-8 | Наконечник штыревой втулочный НШвИ 0,25-8 (50шт.) EKF | Ссылка |  | упак | 52.83 |  |  | 33.8112 | 0 | 1 | 10 | 200 | 17 Изделия для электромонтажа | 17.03 Наконечники изолированные и неизолированные | 17.03.01 Наконечник штыревой втулочный изолированный НШвИ, НШвИ2 | Новая | PROxima | 0 | 0.0055 | 1.08e-05
nhvi-0.34-8 | Наконечник штыревой втулочный НШвИ 0,34-8 (50шт.) EKF | Ссылка |  | упак | 52.83 |  |  | 33.8112 | 0 | 1 | 10 | 200 | 17 Изделия для электромонтажа | 17.03 Наконечники изолированные и неизолированные | 17.03.01 Наконечник штыревой втулочный изолированный НШвИ, НШвИ2 | Новая | PROxima | 0 | 0.0055 | 1.08e-05
nhvi-0.75-12 | Наконечник штыревой втулочный НШвИ 0,75-12 (50шт.) EKF | Ссылка |  | упак | 37.61 |  |  | 24.0704 | 0 | 1 | 10 | 1000 | 17 Изделия для электромонтажа | 17.03 Наконечники изолированные и неизолированные | 17.03.01 Наконечник штыревой втулочный изолированный НШвИ, НШвИ2 | Новая | PROxima | 0 | 0.0102 | 1.62e-05
nhvi-1.5-18 | Наконечник штыревой втулочный НШвИ 1,5-18 (50шт.) EKF | Ссылка |  | упак | 67.16 |  |  | 42.9824 | 0 | 1 | 10 | 1200 | 17 Изделия для электромонтажа | 17.03 Наконечники изолированные и неизолированные | 17.03.01 Наконечник штыревой втулочный изолированный НШвИ, НШвИ2 | Новая | PROxima | 0 | 0.0126 | 1.62e-05
nhvi-120.0-27 | Наконечник штыревой втулочный НШвИ 120-27 (50шт.) EKF | Ссылка |  | упак | 1990.7 |  |  | 1274.048 | 0 | 1 | 10 | 20 | 17 Изделия для электромонтажа | 17.03 Наконечники изолированные и неизолированные | 17.03.01 Наконечник штыревой втулочный изолированный НШвИ, НШвИ2 | Новая | PROxima | 0 | 0.45 | 0.00252
nhvi-150.0-27 | Наконечник штыревой втулочный НШвИ 150-27 (50шт.) EKF | Ссылка |  | упак | 3067.98 |  |  | 1963.5072 | 0 | 1 | 1 | 25 | 17 Изделия для электромонтажа | 17.03 Наконечники изолированные и неизолированные | 17.03.01 Наконечник штыревой втулочный изолированный НШвИ, НШвИ2 | Новая | PROxima | 0 | 0.5 | 0.00462
nhvi-2.5-18 | Наконечник штыревой втулочный НШвИ 2,5-18 (50шт.) EKF | Ссылка |  | упак | 73.43 |  |  | 46.9952 | 0 | 1 | 10 | 1000 | 17 Изделия для электромонтажа | 17.03 Наконечники изолированные и неизолированные | 17.03.01 Наконечник штыревой втулочный изолированный НШвИ, НШвИ2 | Новая | PROxima | 0 | 0.0139 | 2.52e-05
nhvi-4.0-18 | Наконечник штыревой втулочный НШвИ 4,0-18 (50шт.) EKF | Ссылка |  | упак | 104.77 |  |  | 67.0528 | 0 | 1 | 10 | 500 | 17 Изделия для электромонтажа | 17.03 Наконечники изолированные и неизолированные | 17.03.01 Наконечник штыревой втулочный изолированный НШвИ, НШвИ2 | Новая | PROxima | 0 | 0.023 | 4.2e-05
nhvi-6.0-18 | Наконечник штыревой втулочный НШвИ 6,0-18 (50шт.) EKF | Ссылка |  | упак | 137.91 |  |  | 88.2624 | 0 | 1 | 10 | 500 | 17 Изделия для электромонтажа | 17.03 Наконечники изолированные и неизолированные | 17.03.01 Наконечник штыревой втулочный изолированный НШвИ, НШвИ2 | Новая | PROxima | 0 | 0.0282 | 4.2e-05
nhvi-95.0-25 | Наконечник штыревой втулочный НШвИ 95-25 (50шт.) EKF | Ссылка |  | упак | 1544.74 |  |  | 988.6336 | 0 | 1 | 10 | 20 | 17 Изделия для электромонтажа | 17.03 Наконечники изолированные и неизолированные | 17.03.01 Наконечник штыревой втулочный изолированный НШвИ, НШвИ2 | Новая | PROxima | 0 | 0.182 | 0.00252
nhvi2-0.75-10 | Наконечник штыревой втулочный НШвИ(2) 0,75-10 (50шт.) EKF | Ссылка |  | упак | 61.79 |  |  | 39.5456 | 0 | 1 | 10 | 720 | 17 Изделия для электромонтажа | 17.03 Наконечники изолированные и неизолированные | 17.03.01 Наконечник штыревой втулочный изолированный НШвИ, НШвИ2 | Новая | PROxima | 0 | 0.0101 | 1.62e-05
nhvi2-1.0-10 | Наконечник штыревой втулочный НШвИ(2) 1,0-10 (50шт.) EKF | Ссылка |  | упак | 73.43 |  |  | 46.9952 | 0 | 1 | 10 | 720 | 17 Изделия для электромонтажа | 17.03 Наконечники изолированные и неизолированные | 17.03.01 Наконечник штыревой втулочный изолированный НШвИ, НШвИ2 | Новая | PROxima | 0 | 0.0104 | 1.62e-05
nhvi2-1.5-12 | Наконечник штыревой втулочный НШвИ(2) 1,5-12 (50шт.) EKF | Ссылка |  | упак | 88.65 |  |  | 56.736 | 0 | 1 | 10 | 480 | 17 Изделия для электромонтажа | 17.03 Наконечники изолированные и неизолированные | 17.03.01 Наконечник штыревой втулочный изолированный НШвИ, НШвИ2 | Новая | PROxima | 0 | 0.0156 | 2.52e-05
nhvi2-2.5-13 | Наконечник штыревой втулочный НШвИ(2) 2,5-13 (50шт.) EKF | Ссылка |  | упак | 111.04 |  |  | 71.0656 | 0 | 1 | 10 | 500 | 17 Изделия для электромонтажа | 17.03 Наконечники изолированные и неизолированные | 17.03.01 Наконечник штыревой втулочный изолированный НШвИ, НШвИ2 | Новая | PROxima | 0 | 0.0232 | 2.52e-05
nhvi-0.5-8 | Наконечник штыревой втулочный изолированный НШвИ 0,5-8 (50шт.) EKF PROxima | Ссылка |  | упак | 29.55 |  |  | 18.912 | 0 | 1 | 10 | 4000 | 17 Изделия для электромонтажа | 17.03 Наконечники изолированные и неизолированные | 17.03.01 Наконечник штыревой втулочный изолированный НШвИ, НШвИ2 | Регулярная | PROxima | 0 | 0.0045 | 0.0003791
nhvi-0.75-8 | Наконечник штыревой втулочный изолированный НШвИ 0,75-8 (50шт.) EKF PROxima | Ссылка |  | упак | 29.55 |  |  | 18.912 | 0 | 1 | 10 | 4000 | 17 Изделия для электромонтажа | 17.03 Наконечники изолированные и неизолированные | 17.03.01 Наконечник штыревой втулочный изолированный НШвИ, НШвИ2 | Регулярная | PROxima | 0 | 0.0053 | 0.0001904
nhvi-1.0-12 | Наконечник штыревой втулочный изолированный НШвИ 1,0-12 (50шт.) EKF PROxima | Ссылка |  | упак | 42.09 |  |  | 26.9376 | 0 | 1 | 10 | 2500 | 17 Изделия для электромонтажа | 17.03 Наконечники изолированные и неизолированные | 17.03.01 Наконечник штыревой втулочный изолированный НШвИ, НШвИ2 | Регулярная | PROxima | 0 | 0.0069 | 0.0003791
nhvi-1.0-8 | Наконечник штыревой втулочный изолированный НШвИ 1,0-8 (50шт.) EKF PROxima | Ссылка |  | упак | 34.03 |  |  | 21.7792 | 0 | 1 | 10 | 3000 | 17 Изделия для электромонтажа | 17.03 Наконечники изолированные и неизолированные | 17.03.01 Наконечник штыревой втулочный изолированный НШвИ, НШвИ2 | Регулярная | PROxima | 0 | 0.0057 | 0.0003791
nhvi-1.5-12 | Наконечник штыревой втулочный изолированный НШвИ 1,5-12 (50шт.) EKF PROxima | Ссылка |  | упак | 44.78 |  |  | 28.6592 | 0 | 1 | 10 | 2000 | 17 Изделия для электромонтажа | 17.03 Наконечники изолированные и неизолированные | 17.03.01 Наконечник штыревой втулочный изолированный НШвИ, НШвИ2 | Регулярная | PROxima | 0 | 0.0081 | 0.0003791
nhvi-1.5-8 | Наконечник штыревой втулочный изолированный НШвИ 1,5-8 (50шт.) EKF PROxima | Ссылка |  | упак | 35.82 |  |  | 22.9248 | 0 | 1 | 10 | 2500 | 17 Изделия для электромонтажа | 17.03 Наконечники изолированные и неизолированные | 17.03.01 Наконечник штыревой втулочный изолированный НШвИ, НШвИ2 | Регулярная | PROxima | 0 | 0.0067 | 0.0001904
nhvi-2.5-12 | Наконечник штыревой втулочный изолированный НШвИ 2,5-12 (50шт.) EKF PROxima | Ссылка |  | упак | 55.52 |  |  | 35.5328 | 0 | 1 | 10 | 1500 | 17 Изделия для электромонтажа | 17.03 Наконечники изолированные и неизолированные | 17.03.01 Наконечник штыревой втулочный изолированный НШвИ, НШвИ2 | Регулярная | PROxima | 0 | 0.0102 | 0.0003791
nhvi-2.5-8 | Наконечник штыревой втулочный изолированный НШвИ 2,5-8 (50шт.) EKF PROxima | Ссылка |  | упак | 44.78 |  |  | 28.6592 | 0 | 1 | 10 | 2000 | 17 Изделия для электромонтажа | 17.03 Наконечники изолированные и неизолированные | 17.03.01 Наконечник штыревой втулочный изолированный НШвИ, НШвИ2 | Регулярная | PROxima | 0 | 0.0085 | 0.0002487
nhvi-4.0-12 | Наконечник штыревой втулочный изолированный НШвИ 4,0-12 (50шт.) EKF PROxima | Ссылка |  | упак | 88.65 |  |  | 56.736 | 0 | 1 | 10 | 1000 | 17 Изделия для электромонтажа | 17.03 Наконечники изолированные и неизолированные | 17.03.01 Наконечник штыревой втулочный изолированный НШвИ, НШвИ2 | Регулярная | PROxima | 0 | 0.0134 | 0.0003
nhvi-4.0-9 | Наконечник штыревой втулочный изолированный НШвИ 4,0-9 (50шт.) EKF PROxima | Ссылка |  | упак | 67.16 |  |  | 42.9824 | 0 | 1 | 10 | 1500 | 17 Изделия для электромонтажа | 17.03 Наконечники изолированные и неизолированные | 17.03.01 Наконечник штыревой втулочный изолированный НШвИ, НШвИ2 | Регулярная | PROxima | 0 | 0.0113 | 0.0003791
nhvi-6.0-12 | Наконечник штыревой втулочный изолированный НШвИ 6,0-12 (50шт.) EKF PROxima | Ссылка |  | упак | 104.77 |  |  | 67.0528 | 0 | 1 | 10 | 500 | 17 Изделия для электромонтажа | 17.03 Наконечники изолированные и неизолированные | 17.03.01 Наконечник штыревой втулочный изолированный НШвИ, НШвИ2 | Регулярная | PROxima | 0 | 0.0169 | 0.0007518
nhvi-10.0-12 | Наконечник штыревой втулочный изолированный НШвИ 10,0-12 (50шт.) EKF PROxima | Ссылка |  | упак | 129.85 |  |  | 83.104 | 0 | 1 | 10 | 500 | 17 Изделия для электромонтажа | 17.03 Наконечники изолированные и неизолированные | 17.03.01 Наконечник штыревой втулочный изолированный НШвИ, НШвИ2 | Регулярная | PROxima | 0 | 0.0224 | 0.0001904
nhvi-16,0-12 | Наконечник штыревой втулочный изолированный НШвИ 16,0-12 (50шт.) EKF PROxima | Ссылка |  | упак | 160.29 |  |  | 102.5856 | 0 | 1 | 10 | 250 | 17 Изделия для электромонтажа | 17.03 Наконечники изолированные и неизолированные | 17.03.01 Наконечник штыревой втулочный изолированный НШвИ, НШвИ2 | Регулярная | PROxima | 0 | 0.0286 | 0.0004993
nhvi-25.0-16 | Наконечник штыревой втулочный изолированный НШвИ 25,0-16 (50шт.) EKF PROxima | Ссылка |  | упак | 275.81 |  |  | 176.5184 | 0 | 1 | 10 | 100 | 17 Изделия для электромонтажа | 17.03 Наконечники изолированные и неизолированные | 17.03.01 Наконечник штыревой втулочный изолированный НШвИ, НШвИ2 | Регулярная | PROxima | 0 | 0.0497 | 0.0006361
nhvi-35.0-16 | Наконечник штыревой втулочный изолированный НШвИ 35,0-16 (50шт.) EKF PROxima | Ссылка |  | упак | 300.89 |  |  | 192.5696 | 0 | 1 | 10 | 100 | 17 Изделия для электромонтажа | 17.03 Наконечники изолированные и неизолированные | 17.03.01 Наконечник штыревой втулочный изолированный НШвИ, НШвИ2 | Регулярная | PROxima | 0 | 0.0469 | 0.001499
nhvi-50.0-20 | Наконечник штыревой втулочный изолированный НШвИ 50,0-20 (50шт.) EKF PROxima | Ссылка |  | упак | 565.06 |  |  | 361.6384 | 0 | 1 | 10 | 50 | 17 Изделия для электромонтажа | 17.03 Наконечники изолированные и неизолированные | 17.03.01 Наконечник штыревой втулочный изолированный НШвИ, НШвИ2 | Регулярная | PROxima | 0 | 0.1047 | 0.0019987
nhvi-70.0-20 | Наконечник штыревой втулочный изолированный НШвИ 70,0-20 (50шт.) EKF PROxima | Ссылка |  | упак | 1021.77 |  |  | 653.9328 | 0 | 1 | 10 | 50 | 17 Изделия для электромонтажа | 17.03 Наконечники изолированные и неизолированные | 17.03.01 Наконечник штыревой втулочный изолированный НШвИ, НШвИ2 | Регулярная | PROxima | 0 | 0.191 | 3e-05
nhvi2-0.5-8 | Наконечник штыревой втулочный изолированный НШвИ(2) 0,5-8 (50шт.) EKF PROxima | Ссылка |  | упак | 52.83 |  |  | 33.8112 | 0 | 1 | 10 | 1000 | 17 Изделия для электромонтажа | 17.03 Наконечники изолированные и неизолированные | 17.03.01 Наконечник штыревой втулочный изолированный НШвИ, НШвИ2 | Регулярная | PROxima | 0 | 0.0065 | 0.0002487
nhvi2-0.75-8 | Наконечник штыревой втулочный изолированный НШвИ(2) 0,75-8 (50шт.) EKF PROxima | Ссылка |  | упак | 56.42 |  |  | 36.1088 | 0 | 1 | 10 | 1000 | 17 Изделия для электромонтажа | 17.03 Наконечники изолированные и неизолированные | 17.03.01 Наконечник штыревой втулочный изолированный НШвИ, НШвИ2 | Регулярная | PROxima | 0 | 0.0074 | 0.0004993
nhvi2-1.0-8 | Наконечник штыревой втулочный изолированный НШвИ(2) 1,0-8 (50шт.) EKF PROxima | Ссылка |  | упак | 68.95 |  |  | 44.128 | 0 | 1 | 10 | 1200 | 17 Изделия для электромонтажа | 17.03 Наконечники изолированные и неизолированные | 17.03.01 Наконечник штыревой втулочный изолированный НШвИ, НШвИ2 | Регулярная | PROxima | 0 | 0.0086 | 0.0003791
nhvi2-1.5-8 | Наконечник штыревой втулочный изолированный НШвИ(2) 1,5-8 (50шт.) EKF PROxima | Ссылка |  | упак | 77.91 |  |  | 49.8624 | 0 | 1 | 10 | 1000 | 17 Изделия для электромонтажа | 17.03 Наконечники изолированные и неизолированные | 17.03.01 Наконечник штыревой втулочный изолированный НШвИ, НШвИ2 | Регулярная | PROxima | 0 | 0.0099 | 0.0003791
nhvi2-2.5-10 | Наконечник штыревой втулочный изолированный НШвИ(2) 2,5-10 (50шт.) EKF PROxima | Ссылка |  | упак | 105.67 |  |  | 67.6288 | 0 | 1 | 10 | 500 | 17 Изделия для электромонтажа | 17.03 Наконечники изолированные и неизолированные | 17.03.01 Наконечник штыревой втулочный изолированный НШвИ, НШвИ2 | Регулярная | PROxima | 0 | 0.0154 | 0.0004993
nhvi2-4.0-12 | Наконечник штыревой втулочный изолированный НШвИ(2) 4-12 (50шт.) EKF PROxima | Ссылка |  | упак | 135.22 |  |  | 86.5408 | 0 | 1 | 10 | 500 | 17 Изделия для электромонтажа | 17.03 Наконечники изолированные и неизолированные | 17.03.01 Наконечник штыревой втулочный изолированный НШвИ, НШвИ2 | Регулярная | PROxima | 0 | 0.0225 | 0.0003
nhvi2-6.0-14 | Наконечник штыревой втулочный изолированный НШвИ(2) 6,0-14 (50шт.) EKF PROxima | Ссылка |  | упак | 165.67 |  |  | 106.0288 | 0 | 1 | 10 | 250 | 17 Изделия для электромонтажа | 17.03 Наконечники изолированные и неизолированные | 17.03.01 Наконечник штыревой втулочный изолированный НШвИ, НШвИ2 | Регулярная | PROxima | 0 | 0.0297 | 0.001499
nhvi2-10,0-14 | Наконечник штыревой втулочный изолированный НШвИ(2) 10,0-14 (50шт.) EKF PROxima | Ссылка |  | упак | 232.83 |  |  | 149.0112 | 0 | 1 | 10 | 200 | 17 Изделия для электромонтажа | 17.03 Наконечники изолированные и неизолированные | 17.03.01 Наконечник штыревой втулочный изолированный НШвИ, НШвИ2 | Регулярная | PROxima | 0 | 0.046 | 0.0018805
nhvi2-16.0-14 | Наконечник штыревой втулочный изолированный НШвИ(2) 16,0-14 (50шт.) EKF PROxima | Ссылка |  | упак | 340.29 |  |  | 217.7856 | 0 | 1 | 10 | 50 | 17 Изделия для электромонтажа | 17.03 Наконечники изолированные и неизолированные | 17.03.01 Наконечник штыревой втулочный изолированный НШвИ, НШвИ2 | Регулярная | PROxima | 0 | 0.076 | 0.0004993
nki-1.25-3n | Наконечник кольцевой изолированный НКИ 1.25-3 (50шт.) EKF PROxima | Ссылка |  | упак | 103.74 |  |  | 66.3936 | 0 | 1 | 10 | 500 | 17 Изделия для электромонтажа | 17.03 Наконечники изолированные и неизолированные | 17.03.02 Наконечник кольцевой изолированный НКИ | Регулярная | PROxima | 0 | 0.021 | 0.0001339
nki-1.25-4n | Наконечник кольцевой изолированный НКИ 1.25-4 (50шт.) EKF PROxima | Ссылка |  | упак | 113.96 |  |  | 72.9344 | 0 | 1 | 10 | 500 | 17 Изделия для электромонтажа | 17.03 Наконечники изолированные и неизолированные | 17.03.02 Наконечник кольцевой изолированный НКИ | Регулярная | PROxima | 0 | 0.0213 | 0.0001339
nki-1.25-5n | Наконечник кольцевой изолированный НКИ 1.25-5 (50шт.) EKF PROxima | Ссылка |  | упак | 128.39 |  |  | 82.1696 | 0 | 1 | 10 | 500 | 17 Изделия для электромонтажа | 17.03 Наконечники изолированные и неизолированные | 17.03.02 Наконечник кольцевой изолированный НКИ | Регулярная | PROxima | 0 | 0.0228 | 0.0001339
nki-1.25-6n | Наконечник кольцевой изолированный НКИ 1.25-6 (50шт.) EKF PROxima | Ссылка |  | упак | 197.83 |  |  | 126.6112 | 0 | 1 | 10 | 500 | 17 Изделия для электромонтажа | 17.03 Наконечники изолированные и неизолированные | 17.03.02 Наконечник кольцевой изолированный НКИ | Регулярная | PROxima | 0 | 0.0342 | 0.0001339
nki-2-3n | Наконечник кольцевой изолированный НКИ 2-3 (50шт.) EKF PROxima | Ссылка |  | упак | 137.35 |  |  | 87.904 | 0 | 1 | 10 | 500 | 17 Изделия для электромонтажа | 17.03 Наконечники изолированные и неизолированные | 17.03.02 Наконечник кольцевой изолированный НКИ | Регулярная | PROxima | 0 | 0.0236 | 0.0001339
nki-2-4n | Наконечник кольцевой изолированный НКИ 2-4 (50шт.) EKF PROxima | Ссылка |  | упак | 143.57 |  |  | 91.8848 | 0 | 1 | 10 | 500 | 17 Изделия для электромонтажа | 17.03 Наконечники изолированные и неизолированные | 17.03.02 Наконечник кольцевой изолированный НКИ | Регулярная | PROxima | 0 | 0.0241 | 0.0001339
nki-2-5n | Наконечник кольцевой изолированный НКИ 2-5 (50шт.) EKF PROxima | Ссылка |  | упак | 175.26 |  |  | 112.1664 | 0 | 1 | 10 | 500 | 17 Изделия для электромонтажа | 17.03 Наконечники изолированные и неизолированные | 17.03.02 Наконечник кольцевой изолированный НКИ | Регулярная | PROxima | 0 | 0.0251 | 0.0001339
nki-2-6n | Наконечник кольцевой изолированный НКИ 2-6 (50шт.) EKF PROxima | Ссылка |  | упак | 238.07 |  |  | 152.3648 | 0 | 1 | 10 | 500 | 17 Изделия для электромонтажа | 17.03 Наконечники изолированные и неизолированные | 17.03.02 Наконечник кольцевой изолированный НКИ | Регулярная | PROxima | 0 | 0.0386 | 0.0001339
nki-5.5-4n | Наконечник кольцевой изолированный НКИ 5.5-4 (50шт.) EKF PROxima | Ссылка |  | упак | 255.85 |  |  | 163.744 | 0 | 1 | 10 | 250 | 17 Изделия для электромонтажа | 17.03 Наконечники изолированные и неизолированные | 17.03.02 Наконечник кольцевой изолированный НКИ | Регулярная | PROxima | 0 | 0.0521 | 0.0001339
nki-5.5-5n | Наконечник кольцевой изолированный НКИ 5.5-5 (50шт.) EKF PROxima | Ссылка |  | упак | 281.34 |  |  | 180.0576 | 0 | 1 | 10 | 250 | 17 Изделия для электромонтажа | 17.03 Наконечники изолированные и неизолированные | 17.03.02 Наконечник кольцевой изолированный НКИ | Регулярная | PROxima | 0 | 0.0582 | 0.0001339
nki-5.5-6n | Наконечник кольцевой изолированный НКИ 5.5-6 (50шт.) EKF PROxima | Ссылка |  | упак | 313.91 |  |  | 200.9024 | 0 | 1 | 10 | 250 | 17 Изделия для электромонтажа | 17.03 Наконечники изолированные и неизолированные | 17.03.02 Наконечник кольцевой изолированный НКИ | Регулярная | PROxima | 0 | 0.0611 | 0.0001339
nki-5.5-8n | Наконечник кольцевой изолированный НКИ 5.5-8 (50шт.) EKF PROxima | Ссылка |  | упак | 432.3 |  |  | 276.672 | 0 | 1 | 10 | 250 | 17 Изделия для электромонтажа | 17.03 Наконечники изолированные и неизолированные | 17.03.02 Наконечник кольцевой изолированный НКИ | Регулярная | PROxima | 0 | 0.0836 | 0.0001339
nvi-1.25-3n | Наконечник вилочный изолированный НВИ 1.25-3 (50шт.) EKF PROxima | Ссылка |  | упак | 113.96 |  |  | 72.9344 | 0 | 1 | 10 | 500 | 17 Изделия для электромонтажа | 17.03 Наконечники изолированные и неизолированные | 17.03.03 Наконечник вилочный изолированный НВИ | Регулярная | PROxima | 0 | 0.0205 | 0.0001339
nvi-1.25-4n | Наконечник вилочный изолированный НВИ 1.25-4 (50шт.) EKF PROxima | Ссылка |  | упак | 113.96 |  |  | 72.9344 | 0 | 1 | 10 | 500 | 17 Изделия для электромонтажа | 17.03 Наконечники изолированные и неизолированные | 17.03.03 Наконечник вилочный изолированный НВИ | Регулярная | PROxima | 0 | 0.0196 | 0.0001339
nvi-1.25-5n | Наконечник вилочный изолированный НВИ 1.25-5 (50шт.) EKF PROxima | Ссылка |  | упак | 128.39 |  |  | 82.1696 | 0 | 1 | 10 | 500 | 17 Изделия для электромонтажа | 17.03 Наконечники изолированные и неизолированные | 17.03.03 Наконечник вилочный изолированный НВИ | Регулярная | PROxima | 0 | 0.0211 | 0.0001339
nvi-2-4n | Наконечник вилочный изолированный НВИ 2-4 (50шт.) EKF PROxima | Ссылка |  | упак | 143.57 |  |  | 91.8848 | 0 | 1 | 10 | 500 | 17 Изделия для электромонтажа | 17.03 Наконечники изолированные и неизолированные | 17.03.03 Наконечник вилочный изолированный НВИ | Регулярная | PROxima | 0 | 0.0287 | 0.0001339
nvi-2-5n | Наконечник вилочный изолированный НВИ 2-5 (50шт.) EKF PROxima | Ссылка |  | упак | 153.31 |  |  | 98.1184 | 0 | 1 | 10 | 500 | 17 Изделия для электромонтажа | 17.03 Наконечники изолированные и неизолированные | 17.03.03 Наконечник вилочный изолированный НВИ | Регулярная | PROxima | 0 | 0.0249 | 0.0001339
nvi-2-6n | Наконечник вилочный изолированный НВИ 2-6 (50шт.) EKF PROxima | Ссылка |  | упак | 172.37 |  |  | 110.3168 | 0 | 1 | 10 | 500 | 17 Изделия для электромонтажа | 17.03 Наконечники изолированные и неизолированные | 17.03.03 Наконечник вилочный изолированный НВИ | Регулярная | PROxima | 0 | 0.0299 | 0.0001339
nvi-5.5-4n | Наконечник вилочный изолированный НВИ 5.5-4 (50шт.) EKF PROxima | Ссылка |  | упак | 272.44 |  |  | 174.3616 | 0 | 1 | 10 | 250 | 17 Изделия для электромонтажа | 17.03 Наконечники изолированные и неизолированные | 17.03.03 Наконечник вилочный изолированный НВИ | Регулярная | PROxima | 0 | 0.0236 | 0.0001339
nvi-5.5-5n | Наконечник вилочный изолированный НВИ 5.5-5 (50шт.) EKF PROxima | Ссылка |  | упак | 289.35 |  |  | 185.184 | 0 | 1 | 10 | 250 | 17 Изделия для электромонтажа | 17.03 Наконечники изолированные и неизолированные | 17.03.03 Наконечник вилочный изолированный НВИ | Регулярная | PROxima | 0 | 0.0261 | 0.0001339
nvi-5.5-6n | Наконечник вилочный изолированный НВИ 5.5-6 (50шт.) EKF PROxima | Ссылка |  | упак | 303.15 |  |  | 194.016 | 0 | 1 | 10 | 250 | 17 Изделия для электромонтажа | 17.03 Наконечники изолированные и неизолированные | 17.03.03 Наконечник вилочный изолированный НВИ | Регулярная | PROxima | 0 | 0.0286 | 0.0001339
nshpi-0.25-1.5 | Наконечник штыревой плоский изолированный НШПИ 0.25-1.5 (уп 50шт) EKF PROxima | Ссылка |  | упак | 150.23 |  |  | 96.1472 | 0 | 1 | 20 | 480 | 17 Изделия для электромонтажа | 17.03 Наконечники изолированные и неизолированные | 17.03.04 Наконечник штыревой плоский изолированный НШПИ | Регулярная | PROxima | 0 | 0.0792 | 0.000144
nshpi-0.25-1.5r | Наконечник штыревой плоский изолированный НШПИ 0.25-1.5 (уп 5шт) EKF PROxima | Ссылка |  | упак | 16.71 |  |  | 10.6944 | 0 | 20 | 20 | 480 | 17 Изделия для электромонтажа | 17.03 Наконечники изолированные и неизолированные | 17.03.04 Наконечник штыревой плоский изолированный НШПИ | Регулярная | PROxima | 0 | 0.009 | 0.000108
nshpi-1.0-2.5 | Наконечник штыревой плоский изолированный НШПИ 1.0-2.5 (уп 50шт) EKF PROxima | Ссылка |  | упак | 186 |  |  | 119.04 | 0 | 1 | 20 | 480 | 17 Изделия для электромонтажа | 17.03 Наконечники изолированные и неизолированные | 17.03.04 Наконечник штыревой плоский изолированный НШПИ | Регулярная | PROxima | 0 | 0.0833 | 0.000144
nshpi-1.0-2.5r | Наконечник штыревой плоский изолированный НШПИ 1.0-2.5 (уп 5шт) EKF PROxima | Ссылка |  | упак | 19.09 |  |  | 12.2176 | 0 | 20 | 20 | 480 | 17 Изделия для электромонтажа | 17.03 Наконечники изолированные и неизолированные | 17.03.04 Наконечник штыревой плоский изолированный НШПИ | Регулярная | PROxima | 0 | 0.0092 | 0.000108
nshpi-2.5-6.0 | Наконечник штыревой плоский изолированный НШПИ 2.5-6.0 (уп 50шт) EKF PROxima | Ссылка |  | упак | 393.48 |  |  | 251.8272 | 0 | 1 | 5 | 120 | 17 Изделия для электромонтажа | 17.03 Наконечники изолированные и неизолированные | 17.03.04 Наконечник штыревой плоский изолированный НШПИ | Регулярная | PROxima | 0 | 0.2167 | 0.00027
nshpi-2.5-6.0r | Наконечник штыревой плоский изолированный НШПИ 2.5-6.0 (уп 5шт) EKF PROxima | Ссылка |  | упак | 40.53 |  |  | 25.9392 | 0 | 20 | 20 | 480 | 17 Изделия для электромонтажа | 17.03 Наконечники изолированные и неизолированные | 17.03.04 Наконечник штыревой плоский изолированный НШПИ | Регулярная | PROxima | 0 | 0.0152 | 0.000108
nshki-0.25-1.5 | Наконечник штыревой круглый изолированный НШКИ 0.25-1.5 (уп 50шт) EKF PROxima | Ссылка |  | упак | 165.11 |  |  | 105.6704 | 0 | 1 | 20 | 480 | 17 Изделия для электромонтажа | 17.03 Наконечники изолированные и неизолированные | 17.03.05 Наконечник штыревой круглый изолированный НШКИ | Регулярная | PROxima | 0 | 0.0792 | 0.000144
nshki-0.25-1.5r | Наконечник штыревой круглый изолированный НШКИ 0.25-1.5 (уп 5шт) EKF PROxima | Ссылка |  | упак | 21.36 |  |  | 13.6704 | 0 | 20 | 20 | 480 | 17 Изделия для электромонтажа | 17.03 Наконечники изолированные и неизолированные | 17.03.05 Наконечник штыревой круглый изолированный НШКИ | Регулярная | PROxima | 0 | 0.0092 | 0.000108
nshki-1.0-2.5 | Наконечник штыревой круглый изолированный НШКИ 1.0-2.5 (уп 50шт) EKF PROxima | Ссылка |  | упак | 159.64 |  |  | 102.1696 | 0 | 1 | 20 | 480 | 17 Изделия для электромонтажа | 17.03 Наконечники изолированные и неизолированные | 17.03.05 Наконечник штыревой круглый изолированный НШКИ | Регулярная | PROxima | 0 | 0.0833 | 0.000144
nshki-1.0-2.5r | Наконечник штыревой круглый изолированный НШКИ 1.0-2.5 (уп 5шт) EKF PROxima | Ссылка |  | упак | 22.18 |  |  | 14.1952 | 0 | 20 | 20 | 480 | 17 Изделия для электромонтажа | 17.03 Наконечники изолированные и неизолированные | 17.03.05 Наконечник штыревой круглый изолированный НШКИ | Регулярная | PROxima | 0 | 0.009 | 0.000108
nshki-2.5-6.0 | Наконечник штыревой круглый изолированный НШКИ 2.5-6.0 (уп 50шт) EKF PROxima | Ссылка |  | упак | 414.67 |  |  | 265.3888 | 0 | 1 | 5 | 120 | 17 Изделия для электромонтажа | 17.03 Наконечники изолированные и неизолированные | 17.03.05 Наконечник штыревой круглый изолированный НШКИ | Регулярная | PROxima | 0 | 0.2167 | 0.00027
nshki-2.5-6.0r | Наконечник штыревой круглый изолированный НШКИ 2.5-6.0 (уп 5шт) EKF PROxima | Ссылка |  | упак | 47.69 |  |  | 30.5216 | 0 | 20 | 20 | 480 | 17 Изделия для электромонтажа | 17.03 Наконечники изолированные и неизолированные | 17.03.05 Наконечник штыревой круглый изолированный НШКИ | Регулярная | PROxima | 0 | 0.0152 | 0.000108
nk-0.5-0.8-3.5 | Наконечник кольцевой НК 0.5-0.8 кольцо 3.5 мм (уп 50шт) EKF PROxima | Ссылка |  | упак | 54.32 |  |  | 34.7648 | 0 | 1 | 50 | 600 | 17 Изделия для электромонтажа | 17.03 Наконечники изолированные и неизолированные | 17.03.06 Наконечник кольцевой НК | Регулярная | PROxima | 0 | 0.0131 | 9.6e-05
nk-0.5-0.8-4.5 | Наконечник кольцевой НК 0.5-0.8 кольцо 4.5 мм (уп 50шт) EKF PROxima | Ссылка |  | упак | 75.46 |  |  | 48.2944 | 0 | 1 | 20 | 240 | 17 Изделия для электромонтажа | 17.03 Наконечники изолированные и неизолированные | 17.03.06 Наконечник кольцевой НК | Регулярная | PROxima | 0 | 0.2125 | 9.6e-05
nk-0.5-0.8-5.2 | Наконечник кольцевой НК 0.5-0.8 кольцо 5.2 мм (уп 50шт) EKF PROxima | Ссылка |  | упак | 75.46 |  |  | 48.2944 | 0 | 1 | 20 | 240 | 17 Изделия для электромонтажа | 17.03 Наконечники изолированные и неизолированные | 17.03.06 Наконечник кольцевой НК | Регулярная | PROxima | 0 | 0.0279 | 9.6e-05
nk-0.5-0.8-6.2 | Наконечник кольцевой НК 0.5-0.8 кольцо 6.2 мм (уп 50шт) EKF PROxima | Ссылка |  | упак | 92.42 |  |  | 59.1488 | 0 | 1 | 20 | 240 | 17 Изделия для электромонтажа | 17.03 Наконечники изолированные и неизолированные | 17.03.06 Наконечник кольцевой НК | Регулярная | PROxima | 0 | 0.3708 | 9.6e-05
nk-0.5-2.5-3.2 | Наконечник кольцевой НК 0.5-2.5 кольцо 3.2 мм (уп 50шт) EKF PROxima | Ссылка |  | упак | 35.67 |  |  | 22.8288 | 0 | 1 | 50 | 600 | 17 Изделия для электромонтажа | 17.03 Наконечники изолированные и неизолированные | 17.03.06 Наконечник кольцевой НК | Регулярная | PROxima | 0 | 0.0107 | 9.6e-05
nk-1.0-1.5-10.5 | Наконечник кольцевой НК 1.0-1.5 кольцо 10.5 мм (уп 50шт) EKF PROxima | Ссылка |  | упак | 154.27 |  |  | 98.7328 | 0 | 1 | 10 | 120 | 17 Изделия для электромонтажа | 17.03 Наконечники изолированные и неизолированные | 17.03.06 Наконечник кольцевой НК | Регулярная | PROxima | 0 | 0.0683 | 0.00018
nk-1.0-1.5-8.2 | Наконечник кольцевой НК 1.0-1.5 кольцо 8.2 мм (уп 50шт) EKF PROxima | Ссылка |  | упак | 125.22 |  |  | 80.1408 | 0 | 1 | 10 | 120 | 17 Изделия для электромонтажа | 17.03 Наконечники изолированные и неизолированные | 17.03.06 Наконечник кольцевой НК | Регулярная | PROxima | 0 | 0.0575 | 0.00018
nk-2.0-2.5-5.2 | Наконечник кольцевой НК 2.0-2.5 кольцо 5.2 мм (уп 50шт) EKF PROxima | Ссылка |  | упак | 89.58 |  |  | 57.3312 | 0 | 1 | 20 | 240 | 17 Изделия для электромонтажа | 17.03 Наконечники изолированные и неизолированные | 17.03.06 Наконечник кольцевой НК | Регулярная | PROxima | 0 | 0.0346 | 9.6e-05
nshv-0.75-8 | Наконечник штыревой втулочный НШв 0.75-8 (уп50шт) EKF PROxima | Ссылка |  | упак | 16.92 |  |  | 10.8288 | 0 | 1 | 10 | 400 | 17 Изделия для электромонтажа | 17.03 Наконечники изолированные и неизолированные | 17.03.07 Наконечник штыревой втулочный НШв | Регулярная | PROxima | 0 | 0.0034 | 0.00019035
nshv-1.0-8 | Наконечник штыревой втулочный НШв 1.0-8 (уп50шт) EKF PROxima | Ссылка |  | упак | 24.9 |  |  | 15.936 | 0 | 1 | 10 | 320 | 17 Изделия для электромонтажа | 17.03 Наконечники изолированные и неизолированные | 17.03.07 Наконечник штыревой втулочный НШв | Регулярная | PROxima | 0 | 0.0038 | 0.00019035
nshv-2.5-8 | Наконечник штыревой втулочный НШв 2.5-8 (уп50шт) EKF PROxima | Ссылка |  | упак | 39.39 |  |  | 25.2096 | 0 | 1 | 10 | 160 | 17 Изделия для электромонтажа | 17.03 Наконечники изолированные и неизолированные | 17.03.07 Наконечник штыревой втулочный НШв | Регулярная | PROxima | 0 | 0.0063 | 0.00019035
nshv-4.0-9 | Наконечник штыревой втулочный НШв 4.0-9 (уп50шт) EKF PROxima | Ссылка |  | упак | 56 |  |  | 35.84 | 0 | 1 | 10 | 100 | 17 Изделия для электромонтажа | 17.03 Наконечники изолированные и неизолированные | 17.03.07 Наконечник штыревой втулочный НШв | Регулярная | PROxima | 0 | 0.0088 | 0.00019035
nshv-6.0-12 | Наконечник штыревой втулочный НШв 6.0-12 (уп50шт) EKF PROxima | Ссылка |  | упак | 97.46 |  |  | 62.3744 | 0 | 1 | 10 | 540 | 17 Изделия для электромонтажа | 17.03 Наконечники изолированные и неизолированные | 17.03.07 Наконечник штыревой втулочный НШв | Регулярная | PROxima | 0 | 0.0152 | 0.00030002
nshv-0.5-8 | Наконечник штыревой втулочный НШв 0.5-8 (уп50шт) EKF PROxima | Ссылка |  | упак | 16.66 |  |  | 10.6624 | 0 | 1 | 10 | 400 | 17 Изделия для электромонтажа | 17.03 Наконечники изолированные и неизолированные | 17.03.07 Наконечник штыревой втулочный НШв | Регулярная | PROxima | 0 | 0.0031 | 0.00019035
nshv-10-12 | Наконечник штыревой втулочный НШв 10.0-12(уп50шт) EKF PROxima | Ссылка |  | упак | 109.87 |  |  | 70.3168 | 0 | 1 | 10 | 40 | 17 Изделия для электромонтажа | 17.03 Наконечники изолированные и неизолированные | 17.03.07 Наконечник штыревой втулочный НШв | Регулярная | PROxima | 0 | 0.0188 | 0.00030002
nshv-16-12 | Наконечник штыревой втулочный НШв 16.0-12 (уп50шт) EKF PROxima | Ссылка |  | упак | 138.92 |  |  | 88.9088 | 0 | 1 | 10 | 40 | 17 Изделия для электромонтажа | 17.03 Наконечники изолированные и неизолированные | 17.03.07 Наконечник штыревой втулочный НШв | Регулярная | PROxima | 0 | 0.0267 | 0.00030002
nshv-25-16 | Наконечник штыревой втулочный НШв 25.0-16 (уп50шт) EKF PROxima | Ссылка |  | упак | 173.71 |  |  | 111.1744 | 0 | 1 | 10 | 240 | 17 Изделия для электромонтажа | 17.03 Наконечники изолированные и неизолированные | 17.03.07 Наконечник штыревой втулочный НШв | Регулярная | PROxima | 0 | 0.05 | 0.00096
nshv-35-16 | Наконечник штыревой втулочный НШв 35.0-16 (уп50шт) EKF PROxima | Ссылка |  | упак | 331.74 |  |  | 212.3136 | 0 | 1 | 6 | 10 | 17 Изделия для электромонтажа | 17.03 Наконечники изолированные и неизолированные | 17.03.07 Наконечник штыревой втулочный НШв | Регулярная | PROxima | 0 | 0.075 | 0.00096
nshv-50-20 | Наконечник штыревой втулочный НШв 50.0-20 (уп50шт) EKF PROxima | Ссылка |  | упак | 430.11 |  |  | 275.2704 | 0 | 1 | 10 | 50 | 17 Изделия для электромонтажа | 17.03 Наконечники изолированные и неизолированные | 17.03.07 Наконечник штыревой втулочный НШв | Регулярная | PROxima | 0 | 0.1188 | 0.00096
nshv-70-20 | Наконечник штыревой втулочный НШв 70.0-20 (уп50шт) EKF PROxima | Ссылка |  | упак | 901.23 |  |  | 576.7872 | 0 | 1 | 10 | 40 | 17 Изделия для электромонтажа | 17.03 Наконечники изолированные и неизолированные | 17.03.07 Наконечник штыревой втулочный НШв | Регулярная | PROxima | 0 | 0.1688 | 0.00096
nshv-1.5-8 | Наконечникштыревойвтулочный НШв 1.5-8 (уп50шт) EKF PROxima | Ссылка |  | упак | 33.18 |  |  | 21.2352 | 0 | 1 | 10 | 200 | 17 Изделия для электромонтажа | 17.03 Наконечники изолированные и неизолированные | 17.03.07 Наконечник штыревой втулочный НШв | Регулярная | PROxima | 0 | 0.004 | 0.00019035
nshv-0.75-8r | Наконечник штыревой втулочный НШв 0.75-8 (уп5шт) EKF PROxima | Ссылка |  | упак | 9.17 |  |  | 5.8688 | 0 | 20 | 20 | 480 | 17 Изделия для электромонтажа | 17.03 Наконечники изолированные и неизолированные | 17.03.07 Наконечник штыревой втулочный НШв | Регулярная | PROxima | 0 | 0.0055 | 0.000216
nshv-1.5-8r | Наконечник штыревой втулочный НШв 1.5-8 (уп5шт) EKF PROxima | Ссылка |  | упак | 9.32 |  |  | 5.9648 | 0 | 20 | 20 | 480 | 17 Изделия для электромонтажа | 17.03 Наконечники изолированные и неизолированные | 17.03.07 Наконечник штыревой втулочный НШв | Регулярная | PROxima | 0 | 0.0055 | 0.000216
nshv-2.5-8r | Наконечник штыревой втулочный НШв 2.5-8 (уп5шт) EKF PROxima | Ссылка |  | упак | 11.54 |  |  | 7.3856 | 0 | 20 | 20 | 480 | 17 Изделия для электромонтажа | 17.03 Наконечники изолированные и неизолированные | 17.03.07 Наконечник штыревой втулочный НШв | Регулярная | PROxima | 0 | 0.0057 | 0.000216
nshv-4.0-9r | Наконечник штыревой втулочный НШв 4.0-9 (уп5шт) EKF PROxima | Ссылка |  | упак | 11.8 |  |  | 7.552 | 0 | 20 | 20 | 480 | 17 Изделия для электромонтажа | 17.03 Наконечники изолированные и неизолированные | 17.03.07 Наконечник штыревой втулочный НШв | Регулярная | PROxima | 0 | 0.0059 | 0.000216
nshv-6.0-12r | Наконечник штыревой втулочный НШв 6.0-12 (уп5шт) EKF PROxima | Ссылка |  | упак | 16.2 |  |  | 10.368 | 0 | 20 | 20 | 480 | 17 Изделия для электромонтажа | 17.03 Наконечники изолированные и неизолированные | 17.03.07 Наконечник штыревой втулочный НШв | Регулярная | PROxima | 0 | 0.0063 | 0.000216
nshv-0.5-8r | Наконечник штыревой втулочный НШв 0.5-8 (уп5шт) EKF PROxima | Ссылка |  | упак | 9.17 |  |  | 5.8688 | 0 | 20 | 20 | 480 | 17 Изделия для электромонтажа | 17.03 Наконечники изолированные и неизолированные | 17.03.07 Наконечник штыревой втулочный НШв | Регулярная | PROxima | 0 | 0.0055 | 0.000216
nshv-10-12r | Наконечник штыревой втулочный НШв 10.0-12(уп5шт) EKF PROxima | Ссылка |  | упак | 16.62 |  |  | 10.6368 | 0 | 20 | 20 | 480 | 17 Изделия для электромонтажа | 17.03 Наконечники изолированные и неизолированные | 17.03.07 Наконечник штыревой втулочный НШв | Регулярная | PROxima | 0 | 0.0066 | 0.000216
nshv-16-12r | Наконечник штыревой втулочный НШв16.0-12 (уп5шт) EKF PROxima | Ссылка |  | упак | 18.81 |  |  | 12.0384 | 0 | 20 | 20 | 480 | 17 Изделия для электромонтажа | 17.03 Наконечники изолированные и неизолированные | 17.03.07 Наконечник штыревой втулочный НШв | Регулярная | PROxima | 0 | 0.0072 | 0.000216
nshv-1.0-8r | Наконечникштыревойвтулочный НШв 1.0-8 (уп5шт) EKF PROxima | Ссылка |  | упак | 9.32 |  |  | 5.9648 | 0 | 20 | 20 | 480 | 17 Изделия для электромонтажа | 17.03 Наконечники изолированные и неизолированные | 17.03.07 Наконечник штыревой втулочный НШв | Регулярная | PROxima | 0 | 0.0055 | 0.000216
nabor-nshvi-1 | Набор НШВИ №1 (0,5-2,5мм2) EKF PROxima | Ссылка |  | шт | 480.47 |  |  | 307.5008 | 0 | 1 | 1 | 100 | 17 Изделия для электромонтажа | 17.03 Наконечники изолированные и неизолированные | 17.03.08 Наборы наконечников НШвИ | Новая | PROxima | 0 | 0.063 | 0.00033856
nabor-nshvi-3 | Набор НШВИ №3 (0,25-1мм2) EKF PROxima | Ссылка |  | шт | 563.42 |  |  | 360.5888 | 0 | 1 | 1 | 100 | 17 Изделия для электромонтажа | 17.03 Наконечники изолированные и неизолированные | 17.03.08 Наборы наконечников НШвИ | Новая | PROxima | 0 | 0.08 | 0.00033856
nabor-nshvi-4 | Набор НШВИ №4 (4-16мм2) EKF PROxima | Ссылка |  | шт | 359.5 |  |  | 230.08 | 0 | 1 | 1 | 100 | 17 Изделия для электромонтажа | 17.03 Наконечники изолированные и неизолированные | 17.03.08 Наборы наконечников НШвИ | Новая | PROxima | 0 | 0.07 | 0.00033856
nabor-nshvi-5 | Набор НШВИ №5 (0,5-6мм2; 2x0,5-2,5мм2) EKF PROxima | Ссылка |  | шт | 1147.59 |  |  | 734.4576 | 0 | 1 | 1 | 80 | 17 Изделия для электромонтажа | 17.03 Наконечники изолированные и неизолированные | 17.03.08 Наборы наконечников НШвИ | Новая | PROxima | 0 | 0.118 | 0.00089856
nabor-nshvi-2 | Набор НШВИ(2) №2 (2x0,5-2x2,5мм2) EKF PROxima | Ссылка |  | шт | 563.42 |  |  | 360.5888 | 0 | 1 | 1 | 100 | 17 Изделия для электромонтажа | 17.03 Наконечники изолированные и неизолированные | 17.03.08 Наборы наконечников НШвИ | Новая | PROxima | 0 | 0.065 | 0.00033856
rpim-1,25-250 | Разъем плоский РпИм 1,25-250 (100шт.) EKF PROxima | Ссылка |  | упак | 217.92 |  |  | 139.4688 | 0 | 1 | 10 | 200 | 17 Изделия для электромонтажа | 17.04 Разъемы изолированные | 17.04.01 Разъемы плоские серии Рп | Регулярная | PROxima | 0 | 0.0615 | 9.9e-05
rpim-1,25-5-0,8 | Разъем плоский РпИм 1,25-5-0,8 (100шт.) EKF PROxima | Ссылка |  | упак | 195.56 |  |  | 125.1584 | 0 | 1 | 10 | 200 | 17 Изделия для электромонтажа | 17.04 Разъемы изолированные | 17.04.01 Разъемы плоские серии Рп | Регулярная | PROxima | 0 | 0.0443 | 9.9e-05
rpim-2-250 | Разъем плоский РпИм 2-250 (100шт.) EKF PROxima | Ссылка |  | упак | 253.49 |  |  | 162.2336 | 0 | 1 | 10 | 200 | 17 Изделия для электромонтажа | 17.04 Разъемы изолированные | 17.04.01 Разъемы плоские серии Рп | Регулярная | PROxima | 0 | 0.072 | 0.0002058
rpim-2-5-0,8 | Разъем плоский РпИм 2-5-0,8 (100шт.) EKF PROxima | Ссылка |  | упак | 217.29 |  |  | 139.0656 | 0 | 1 | 10 | 200 | 17 Изделия для электромонтажа | 17.04 Разъемы изолированные | 17.04.01 Разъемы плоские серии Рп | Регулярная | PROxima | 0 | 0.0595 | 9.9e-05
rpim-5,5-6-0,5 | Разъем плоский РпИм 5,5-6-0,5 (100шт.) EKF PROxima | Ссылка |  | упак | 327.83 |  |  | 209.8112 | 0 | 1 | 10 | 200 | 17 Изделия для электромонтажа | 17.04 Разъемы изолированные | 17.04.01 Разъемы плоские серии Рп | Регулярная | PROxima | 0 | 0.0502 | 9.9e-05
rpip-1,25-5-0,8 | Разъем плоский РпИп 1,25-5-0,8 (100шт.) EKF PROxima | Ссылка |  | упак | 175.21 |  |  | 112.1344 | 0 | 1 | 10 | 400 | 17 Изделия для электромонтажа | 17.04 Разъемы изолированные | 17.04.01 Разъемы плоские серии Рп | Регулярная | PROxima | 0 | 0.0692 | 0.000121
rpip-2-5-0,8 | Разъем плоский РпИп 2-5-0,8 (100шт.) EKF PROxima | Ссылка |  | упак | 227.58 |  |  | 145.6512 | 0 | 1 | 10 | 200 | 17 Изделия для электромонтажа | 17.04 Разъемы изолированные | 17.04.01 Разъемы плоские серии Рп | Регулярная | PROxima | 0 | 0.0712 | 0.000121
rpip-5-6-0,8 | Разъем плоский РпИп 5-6-0,8 (100шт.) EKF PROxima | Ссылка |  | упак | 335.45 |  |  | 214.688 | 0 | 1 | 10 | 200 | 17 Изделия для электромонтажа | 17.04 Разъемы изолированные | 17.04.01 Разъемы плоские серии Рп | Регулярная | PROxima | 0 | 0.0762 | 0.000165
rpio-1,5-7-0,8 | Разъем плоский изолированный ответвительный РпИо 1,5-7-0,8 (100шт.) EKF PROxima | Ссылка |  | упак | 444.23 |  |  | 284.3072 | 0 | 1 | 10 | 200 | 17 Изделия для электромонтажа | 17.04 Разъемы изолированные | 17.04.01 Разъемы плоские серии Рп | Регулярная | PROxima | 0 | 0.1004 | 0.000165
rpio-2,5-7-0,8 | Разъем плоский изолированный ответвительный РпИо 2,5-7-0,8 (100шт.) EKF PROxima | Ссылка |  | упак | 444.23 |  |  | 284.3072 | 0 | 1 | 5 | 100 | 17 Изделия для электромонтажа | 17.04 Разъемы изолированные | 17.04.01 Разъемы плоские серии Рп | Регулярная | PROxima | 0 | 0.111 | 0.000165
rpio-6,0-7-0,8 | Разъем плоский изолированный ответвительный РпИо 6,0-7-0,8 (100шт.) EKF PROxima | Ссылка |  | упак | 586.64 |  |  | 375.4496 | 0 | 1 | 5 | 100 | 17 Изделия для электромонтажа | 17.04 Разъемы изолированные | 17.04.01 Разъемы плоские серии Рп | Регулярная | PROxima | 0 | 0.1387 | 0.000165
rhim-1,25-5-4 | Разъем-штекер РшИм 1,25-5-4 (100шт.) EKF PROxima | Ссылка |  | упак | 385.02 |  |  | 246.4128 | 0 | 1 | 5 | 100 | 17 Изделия для электромонтажа | 17.04 Разъемы изолированные | 17.04.02 Разъемы штыревые серии Рш | Регулярная | PROxima | 0 | 0.0989 | 0.000165
rhim-2-5-4 | Разъем-штекер РшИм 2-5-4 (100шт.) EKF PROxima | Ссылка |  | упак | 410.97 |  |  | 263.0208 | 0 | 1 | 5 | 100 | 17 Изделия для электромонтажа | 17.04 Разъемы изолированные | 17.04.02 Разъемы штыревые серии Рш | Регулярная | PROxima | 0 | 0.0907 | 0.000165
rhim-5,5-6-4 | Разъем-штекер РшИм 5,5-6-4 (100шт.) EKF PROxima | Ссылка |  | упак | 508.33 |  |  | 325.3312 | 0 | 1 | 5 | 100 | 17 Изделия для электромонтажа | 17.04 Разъемы изолированные | 17.04.02 Разъемы штыревые серии Рш | Регулярная | PROxima | 0 | 0.1296 | 0.000165
rhip-1,25-4 | Разъем-штекер РшИп 1,25-4 (100шт.) EKF PROxima | Ссылка |  | упак | 342.01 |  |  | 218.8864 | 0 | 1 | 10 | 200 | 17 Изделия для электромонтажа | 17.04 Разъемы изолированные | 17.04.02 Разъемы штыревые серии Рш | Регулярная | PROxima | 0 | 0.0495 | 9.9e-05
rhip-2-5-4 | Разъем-штекер РшИп 2-5-4 (100шт.) EKF PROxima | Ссылка |  | упак | 372.57 |  |  | 238.4448 | 0 | 1 | 10 | 200 | 17 Изделия для электромонтажа | 17.04 Разъемы изолированные | 17.04.02 Разъемы штыревые серии Рш | Регулярная | PROxima | 0 | 0.0552 | 9.9e-05
rhip-5,5-4 | Разъем-штекер РшИп 5,5-4 (100шт.) EKF PROxima | Ссылка |  | упак | 359.66 |  |  | 230.1824 | 0 | 1 | 10 | 200 | 17 Изделия для электромонтажа | 17.04 Разъемы изолированные | 17.04.02 Разъемы штыревые серии Рш | Регулярная | PROxima | 0 | 0.0828 | 0.000165
gsi-1.5 | Гильза соединительная изолированная ГСИ 1.5 (уп.50шт) EKF PROxima | Ссылка |  | упак | 236.18 |  |  | 151.1552 | 0 | 1 | 20 | 240 | 17 Изделия для электромонтажа | 17.05 Гильзы соединительные изолированные | 17.05.01 Гильзы соединительные изолированные ГСИ | Регулярная | PROxima | 0 | 0.0625 | 9.6e-05
gsi2.5 | Гильза соединительная изолированная ГСИ 2.5 (уп.50шт) EKF PROxima | Ссылка |  | упак | 267.38 |  |  | 171.1232 | 0 | 1 | 16 | 192 | 17 Изделия для электромонтажа | 17.05 Гильзы соединительные изолированные | 17.05.01 Гильзы соединительные изолированные ГСИ | Регулярная | PROxima | 0 | 0.0625 | 9.6e-05
gsi--6.0 | Гильза соединительная изолированная ГСИ 6.0 (уп.50шт) EKF PROxima | Ссылка |  | упак | 470.93 |  |  | 301.3952 | 0 | 1 | 6 | 72 | 17 Изделия для электромонтажа | 17.05 Гильзы соединительные изолированные | 17.05.01 Гильзы соединительные изолированные ГСИ | Регулярная | PROxima | 0 | 0.125 | 0.00018
gsi-10 | Гильза соединительная изолированная ГСИ 10 (уп.50шт) EKF PROxima | Ссылка |  | упак | 1003.12 |  |  | 641.9968 | 0 | 1 | 3 | 36 | 17 Изделия для электромонтажа | 17.05 Гильзы соединительные изолированные | 17.05.01 Гильзы соединительные изолированные ГСИ | Регулярная | PROxima | 0 | 0.3056 | 0.00018
gsi-16 | Гильза соединительная изолированная ГСИ 16 (уп.50шт) EKF PROxima | Ссылка |  | упак | 1816.78 |  |  | 1162.7392 | 0 | 1 | 2 | 24 | 17 Изделия для электромонтажа | 17.05 Гильзы соединительные изолированные | 17.05.01 Гильзы соединительные изолированные ГСИ | Регулярная | PROxima | 0 | 0.5208 | 0.00032
gsi-25 | Гильза соединительная изолированная ГСИ 25 (уп.10шт) EKF PROxima | Ссылка |  | упак | 3444.6 |  |  | 2204.544 | 0 | 1 | 5 | 60 | 17 Изделия для электромонтажа | 17.05 Гильзы соединительные изолированные | 17.05.01 Гильзы соединительные изолированные ГСИ | Регулярная | PROxima | 0 | 0.875 | 1.9e-05
plc-smk-412 | Строительно-монтажная клемма СМК 222-412 с рычагом 2 отверстия 0,08-2,5мм2 (100шт.) EKF PROxima | Ссылка |  | шт | 21.89 |  |  | 14.0096 | 0 | 100 | 100 | 3000 | 17 Изделия для электромонтажа | 17.06 Клеммы СМК | 17.06.01 Строительно-монтажные клеммы СМК-222, 224 многоразовые | Регулярная | PROxima | 0 | 0.0035 | 3.69e-06
plc-smk-413 | Строительно-монтажная клемма СМК 222-413 с рычагом 3 отверстия 0,08-2,5мм2 (100шт.) EKF PROxima | Ссылка |  | шт | 29.23 |  |  | 18.7072 | 0 | 100 | 100 | 3000 | 17 Изделия для электромонтажа | 17.06 Клеммы СМК | 17.06.01 Строительно-монтажные клеммы СМК-222, 224 многоразовые | Регулярная | PROxima | 0 | 0.005 | 5.05e-06
plc-smk-415 | Строительно-монтажная клемма СМК 222-415 с рычагом 5 отверстий 0,08-2,5мм2 (100шт.) EKF PROxima | Ссылка |  | шт | 46.67 |  |  | 29.8688 | 0 | 100 | 100 | 2400 | 17 Изделия для электромонтажа | 17.06 Клеммы СМК | 17.06.01 Строительно-монтажные клеммы СМК-222, 224 многоразовые | Регулярная | PROxima | 0 | 0.008 | 7.91e-06
plc-smk-111 | Строительно-монтажная клемма СМК 224-111 проходная на 1 проводник 1,0-2,5мм2 (100шт.) EKF PROxima | Ссылка |  | шт | 25.07 |  |  | 16.0448 | 0 | 100 | 100 | 3000 | 17 Изделия для электромонтажа | 17.06 Клеммы СМК | 17.06.01 Строительно-монтажные клеммы СМК-222, 224 многоразовые | Регулярная | PROxima | 0 | 0.0022 | 2.53e-06
plc-smk-773-173 | Клемма СМК 773-173 (с пастой), 3 отверстия, 2,5-6,0 мм2 (уп.50шт.) EKF PROxima | Ссылка |  | шт | 28.18 |  |  | 18.0352 | 0 | 50 | 50 | 3600 | 17 Изделия для электромонтажа | 17.06 Клеммы СМК | 17.06.02 Строительно-монтажные клеммы СМК-773 (с пастой) | Регулярная | PROxima | 0 | 0.007 | 7.31e-06
plc-smk-773-174 | Клемма СМК 773-174 (с пастой), 4 отверстия, 2,5-6,0 мм2 (уп.50шт.) EKF PROxima | Ссылка |  | шт | 34.87 |  |  | 22.3168 | 0 | 50 | 50 | 3600 | 17 Изделия для электромонтажа | 17.06 Клеммы СМК | 17.06.02 Строительно-монтажные клеммы СМК-773 (с пастой) | Регулярная | PROxima | 0 | 0.009 | 9.73e-06
plc-smk-102 | Строительно-монтажная клемма СМК 773-102 2 отверстия 1,0-2,5мм2 (100шт.) EKF PROxima | Ссылка |  | шт | 9.43 |  |  | 6.0352 | 0 | 100 | 100 | 6000 | 17 Изделия для электромонтажа | 17.06 Клеммы СМК | 17.06.02 Строительно-монтажные клеммы СМК-773 (с пастой) | Регулярная | PROxima | 0 | 0.002 | 2.35e-06
plc-smk-104 | Строительно-монтажная клемма СМК 773-104 4 отверстия 1,0-2,5мм2 (100шт.) EKF PROxima | Ссылка |  | шт | 11.97 |  |  | 7.6608 | 0 | 100 | 100 | 6000 | 17 Изделия для электромонтажа | 17.06 Клеммы СМК | 17.06.02 Строительно-монтажные клеммы СМК-773 (с пастой) | Регулярная | PROxima | 0 | 0.003 | 3.32e-06
plc-smk-106 | Строительно-монтажная клемма СМК 773-106 6 отверстий 1,0-2,5мм2 (50шт.) EKF PROxima | Ссылка |  | шт | 17.57 |  |  | 11.2448 | 0 | 50 | 50 | 3000 | 17 Изделия для электромонтажа | 17.06 Клеммы СМК | 17.06.02 Строительно-монтажные клеммы СМК-773 (с пастой) | Регулярная | PROxima | 0 | 0.005 | 5.91e-06
plc-smk-108 | Строительно-монтажная клемма СМК 773-108 8 отверстий 1,0-2,5мм2 (50шт.) EKF PROxima | Ссылка |  | шт | 17.81 |  |  | 11.3984 | Хит-цена! | 50 | 50 | 3000 | 17 Изделия для электромонтажа | 17.06 Клеммы СМК | 17.06.02 Строительно-монтажные клеммы СМК-773 (с пастой) | Регулярная | PROxima | 0 | 0.006 | 6.13e-06
plc-smk-221-412r | Клемма СМК 221-412 2 отверстия 0.2-4.0 мм2 (4шт.) EKF PROxima | Ссылка |  | упак | 99.41 |  |  | 63.6224 | 0 | 20 | 20 | 480 | 17 Изделия для электромонтажа | 17.06 Клеммы СМК | 17.06.03 Строительно-монтажные клеммы СМК в розничной упаковке | Регулярная | PROxima | 0 | 0.0117 | 0.000324
plc-smk-221-413r | Клемма СМК 221-413 3 отверстия 0.2-4.0 мм2 (4шт.) EKF PROxima | Ссылка |  | упак | 120.56 |  |  | 77.1584 | 0 | 10 | 20 | 480 | 17 Изделия для электромонтажа | 17.06 Клеммы СМК | 17.06.03 Строительно-монтажные клеммы СМК в розничной упаковке | Регулярная | PROxima | 0 | 0.0145 | 0.000324
plc-smk-221-415r | Клемма СМК 221-415 5 отверстий 0.2-4.0 мм2 (4шт.) EKF PROxima | Ссылка |  | упак | 193.23 |  |  | 123.6672 | 0 | 20 | 10 | 240 | 17 Изделия для электромонтажа | 17.06 Клеммы СМК | 17.06.03 Строительно-монтажные клеммы СМК в розничной упаковке | Регулярная | PROxima | 0 | 0.025 | 0.000324
plc-smk-2273-242r | Клемма СМК 2273-242 (с пастой) 2 отверстия 0,5-2.5мм2 (4шт.) EKF PROxima | Ссылка |  | упак | 40.98 |  |  | 26.2272 | 0 | 20 | 20 | 480 | 17 Изделия для электромонтажа | 17.06 Клеммы СМК | 17.06.03 Строительно-монтажные клеммы СМК в розничной упаковке | Регулярная | PROxima | 0 | 0.0072 | 0.000324
plc-smk-2273-243r | Клемма СМК 2273-243 (с пастой) 3 отверстия 0,5-2.5мм2 (4шт.) EKF PROxima | Ссылка |  | упак | 47.9 |  |  | 30.656 | 0 | 20 | 20 | 480 | 17 Изделия для электромонтажа | 17.06 Клеммы СМК | 17.06.03 Строительно-монтажные клеммы СМК в розничной упаковке | Регулярная | PROxima | 0 | 0.0083 | 0.000324
plc-smk-2273-244r | Клемма СМК 2273-244 (с пастой) 4 отверстия 0,5-2.5мм2 (4шт.) EKF PROxima | Ссылка |  | упак | 51.7 |  |  | 33.088 | 0 | 20 | 20 | 480 | 17 Изделия для электромонтажа | 17.06 Клеммы СМК | 17.06.03 Строительно-монтажные клеммы СМК в розничной упаковке | Регулярная | PROxima | 0 | 0.0094 | 0.000324
plc-smk-2273-245r | Клемма СМК 2273-245 (с пастой) 5 отверстий 0,5-2.5мм2 (4шт.) EKF PROxima | Ссылка |  | упак | 59.86 |  |  | 38.3104 | 0 | 10 | 20 | 480 | 17 Изделия для электромонтажа | 17.06 Клеммы СМК | 17.06.03 Строительно-монтажные клеммы СМК в розничной упаковке | Регулярная | PROxima | 0 | 0.0106 | 0.000324
plc-smk-2273-246r | Клемма СМК 2273-246 (с пастой) 6 отверстий 0,5-2.5мм2 (4шт.) EKF PROxima | Ссылка |  | упак | 59.91 |  |  | 38.3424 | 0 | 20 | 20 | 480 | 17 Изделия для электромонтажа | 17.06 Клеммы СМК | 17.06.03 Строительно-монтажные клеммы СМК в розничной упаковке | Регулярная | PROxima | 0 | 0.0121 | 0.000324
plc-smk-2273-248r | Клемма СМК 2273-248 (с пастой) 8 отверстий 0,5-2.5мм2 (4шт.) EKF PROxima | Ссылка |  | упак | 65.94 |  |  | 42.2016 | 0 | 20 | 20 | 480 | 17 Изделия для электромонтажа | 17.06 Клеммы СМК | 17.06.03 Строительно-монтажные клеммы СМК в розничной упаковке | Регулярная | PROxima | 0 | 0.0139 | 0.000324
plc-smk-773-173r | Клемма СМК 773-173 (с пастой), 3 отверстия, 2,5-6,0 мм2 (уп.4шт.) EKF PROxima | Ссылка |  | упак | 103.1 |  |  | 65.984 | 0 | 10 | 10 | 720 | 17 Изделия для электромонтажа | 17.06 Клеммы СМК | 17.06.03 Строительно-монтажные клеммы СМК в розничной упаковке | Регулярная | PROxima | 0 | 0.0306 | 0.000162
plc-smk-773-174r | Клемма СМК 773-174 (с пастой), 4 отверстия, 2,5-6,0 мм2 (уп.4шт.) EKF PROxima | Ссылка |  | упак | 124.43 |  |  | 79.6352 | 0 | 10 | 10 | 720 | 17 Изделия для электромонтажа | 17.06 Клеммы СМК | 17.06.03 Строительно-монтажные клеммы СМК в розничной упаковке | Регулярная | PROxima | 0 | 0.0375 | 0.000162
plc-smk-412r | Строительно-монтажная клемма СМК 222-412 с рычагом 2 отверстия 0,08-2,5мм2 (2шт.) EKF PROxima | Ссылка |  | упак | 47.19 |  |  | 30.2016 | 0 | 30 | 30 | 720 | 17 Изделия для электромонтажа | 17.06 Клеммы СМК | 17.06.03 Строительно-монтажные клеммы СМК в розничной упаковке | Регулярная | PROxima | 0 | 0.007 | 3.69e-06
plc-smk-413r | Строительно-монтажная клемма СМК 222-413 с рычагом 3 отверстия 0,08-2,5мм2 (2шт.) EKF PROxima | Ссылка |  | упак | 60.6 |  |  | 38.784 | 0 | 20 | 30 | 720 | 17 Изделия для электромонтажа | 17.06 Клеммы СМК | 17.06.03 Строительно-монтажные клеммы СМК в розничной упаковке | Регулярная | PROxima | 0 | 0.009 | 5.05e-06
plc-smk-415r | Строительно-монтажная клемма СМК 222-415 с рычагом 5 отверстий 0,08-2,5мм2 (2шт.) EKF PROxima | Ссылка |  | упак | 103.64 |  |  | 66.3296 | 0 | 20 | 20 | 480 | 17 Изделия для электромонтажа | 17.06 Клеммы СМК | 17.06.03 Строительно-монтажные клеммы СМК в розничной упаковке | Регулярная | PROxima | 0 | 0.015 | 7.91e-06
plc-smk-111r | Строительно-монтажная клемма СМК 224-111 проходная на 1 проводник 1,0-2,5мм2 (4шт.) EKF PROxima | Ссылка |  | упак | 52.75 |  |  | 33.76 | Хит-цена! | 20 | 20 | 480 | 17 Изделия для электромонтажа | 17.06 Клеммы СМК | 17.06.03 Строительно-монтажные клеммы СМК в розничной упаковке | Регулярная | PROxima | 0 | 0.009 | 2.53e-06
plc-smk-102r | Строительно-монтажная клемма СМК 773-102 2 отверстия 1,0-2,5мм2 (4шт.) EKF PROxima | Ссылка |  | упак | 42.99 |  |  | 27.5136 | 0 | 20 | 20 | 480 | 17 Изделия для электромонтажа | 17.06 Клеммы СМК | 17.06.03 Строительно-монтажные клеммы СМК в розничной упаковке | Регулярная | PROxima | 0 | 0.008 | 2.35e-06
plc-smk-104r | Строительно-монтажная клемма СМК 773-104 4 отверстия 1,0-2,5мм2 (4шт.) EKF PROxima | Ссылка |  | упак | 49.64 |  |  | 31.7696 | 0 | 20 | 20 | 480 | 17 Изделия для электромонтажа | 17.06 Клеммы СМК | 17.06.03 Строительно-монтажные клеммы СМК в розничной упаковке | Регулярная | PROxima | 0 | 0.011 | 4.98e-06
plc-smk-106r | Строительно-монтажная клемма СМК 773-106 6 отверстий 1,0-2,5мм2 (4шт.) EKF PROxima | Ссылка |  | упак | 85.37 |  |  | 54.6368 | 0 | 10 | 10 | 300 | 17 Изделия для электромонтажа | 17.06 Клеммы СМК | 17.06.03 Строительно-монтажные клеммы СМК в розничной упаковке | Регулярная | PROxima | 0 | 0.016 | 5.91e-06
plc-smk-108r | Строительно-монтажная клемма СМК 773-108 8 отверстий 1,0-2,5мм2 (4шт.) EKF PROxima | Ссылка |  | упак | 56.16 |  |  | 35.9424 | Хит-цена! | 10 | 10 | 300 | 17 Изделия для электромонтажа | 17.06 Клеммы СМК | 17.06.03 Строительно-монтажные клеммы СМК в розничной упаковке | Регулярная | PROxima | 0 | 0.021 | 6.13e-06
plc-smk-412b | Клемма СМК 222-412 блистер (5шт) | Ссылка |  | упак | 116.41 |  |  | 74.5024 | 0 | 1 | 1 | 400 | 17 Изделия для электромонтажа | 17.06 Клеммы СМК | 17.06.04 Строительно-монтажные клеммы СМК-222 в блистерной упаковке | Регулярная | PROxima | 0 | 0.018 | 0.00013
plc-smk-413b | Клемма СМК 222-413 блистер (5шт) | Ссылка |  | упак | 137.01 |  |  | 87.6864 | 0 | 1 | 1 | 400 | 17 Изделия для электромонтажа | 17.06 Клеммы СМК | 17.06.04 Строительно-монтажные клеммы СМК-222 в блистерной упаковке | Регулярная | PROxima | 0 | 0.028 | 0.00013
plc-smk-415b | Клемма СМК 222-415 блистер (5шт) | Ссылка |  | упак | 199.95 |  |  | 127.968 | 0 | 1 | 1 | 400 | 17 Изделия для электромонтажа | 17.06 Клеммы СМК | 17.06.04 Строительно-монтажные клеммы СМК-222 в блистерной упаковке | Регулярная | PROxima | 0 | 0.038 | 0.00013
plc-smk-2273-242 | Строительно-монтажная клемма СМК 2273-242 (с пастой) 2 отверстия 0,5-2.5мм2 (100шт.) EKF PROxima | Ссылка |  | шт | 7.89 |  |  | 5.0496 | 0 | 100 | 100 | 6000 | 17 Изделия для электромонтажа | 17.06 Клеммы СМК | 17.06.05 Строительно-монтажные клеммы СМК-2273 компактные (с пастой) | Регулярная | PROxima | 0 | 0.0007 | 9.7e-07
plc-smk-2273-243 | Строительно-монтажная клемма СМК 2273-243 (с пастой) 3 отверстия 0,5-2.5мм2 (100шт.) EKF PROxima | Ссылка |  | шт | 11.19 |  |  | 7.1616 | 0 | 100 | 100 | 6000 | 17 Изделия для электромонтажа | 17.06 Клеммы СМК | 17.06.05 Строительно-монтажные клеммы СМК-2273 компактные (с пастой) | Регулярная | PROxima | 0 | 0.001 | 1.36e-06
plc-smk-2273-244 | Строительно-монтажная клемма СМК 2273-244 (с пастой) 4 отверстия 0,5-2.5мм2 (100шт.) EKF PROxima | Ссылка |  | шт | 14.27 |  |  | 9.1328 | 0 | 100 | 100 | 6000 | 17 Изделия для электромонтажа | 17.06 Клеммы СМК | 17.06.05 Строительно-монтажные клеммы СМК-2273 компактные (с пастой) | Регулярная | PROxima | 0 | 0.0013 | 1.74e-06
plc-smk-2273-245 | Строительно-монтажная клемма СМК 2273-245 (с пастой) 5 отверстий 0,5-2.5мм2 (100шт.) EKF PROxima | Ссылка |  | шт | 15.58 |  |  | 9.9712 | 0 | 100 | 100 | 6000 | 17 Изделия для электромонтажа | 17.06 Клеммы СМК | 17.06.05 Строительно-монтажные клеммы СМК-2273 компактные (с пастой) | Регулярная | PROxima | 0 | 0.0016 | 2.13e-06
plc-smk-2273-246 | Строительно-монтажная клемма СМК 2273-246 (с пастой) 6 отверстий 0,5-2.5мм2 (50шт.) EKF PROxima | Ссылка |  | шт | 16.09 |  |  | 10.2976 | 0 | 50 | 50 | 3000 | 17 Изделия для электромонтажа | 17.06 Клеммы СМК | 17.06.05 Строительно-монтажные клеммы СМК-2273 компактные (с пастой) | Регулярная | PROxima | 0 | 0.002 | 2.43e-06
plc-smk-2273-248 | Строительно-монтажная клемма СМК 2273-248 (с пастой) 8 отверстий 0,5-2.5мм2 (50шт.) EKF PROxima | Ссылка |  | шт | 20.88 |  |  | 13.3632 | 0 | 50 | 50 | 3000 | 17 Изделия для электромонтажа | 17.06 Клеммы СМК | 17.06.05 Строительно-монтажные клеммы СМК-2273 компактные (с пастой) | Регулярная | PROxima | 0 | 0.0022 | 3.13e-06
plc-smk-221-412 | Клемма СМК 221-412 2 отверстия 0.2-4.0 мм2 (100шт.) EKF PROxima | Ссылка |  | шт | 26.45 |  |  | 16.928 | 0 | 100 | 100 | 2400 | 17 Изделия для электромонтажа | 17.06 Клеммы СМК | 17.06.06 Строительно-монтажные клеммы СМК-221 многоразовые компактные | Регулярная | PROxima | 0 | 0.0027 | 3.55e-06
plc-smk-221-413 | Клемма СМК 221-413 3 отверстия 0.2-4.0 мм2 (100шт.) EKF PROxima | Ссылка |  | шт | 33.06 |  |  | 21.1584 | 0 | 100 | 100 | 2400 | 17 Изделия для электромонтажа | 17.06 Клеммы СМК | 17.06.06 Строительно-монтажные клеммы СМК-221 многоразовые компактные | Регулярная | PROxima | 0 | 0.0035 | 4.94e-06
plc-smk-221-415 | Клемма СМК 221-415 5 отверстий 0.2-4.0 мм2 (50шт.) EKF PROxima | Ссылка |  | шт | 50.14 |  |  | 32.0896 | 0 | 50 | 50 | 1200 | 17 Изделия для электромонтажа | 17.06 Клеммы СМК | 17.06.06 Строительно-монтажные клеммы СМК-221 многоразовые компактные | Регулярная | PROxima | 0 | 0.0057 | 7.785e-05
plc-KK-10-10 | Колодка клеммная (10мм) 10А (10шт.) EKF PROxima | Ссылка |  | шт | 64.84 |  |  | 41.4976 | 0 | 10 | 10 | 500 | 17 Изделия для электромонтажа | 17.07 Клеммные колодки (зажим клеммный 12 секций) | 17.07.01 Клеммные колодки (полиэтилен) | Регулярная | PROxima | 0 | 0.028 | 3.5e-05
plc-KK-12-15 | Колодка клеммная (12мм) 15А (10шт.) EKF PROxima | Ссылка |  | шт | 90.92 |  |  | 58.1888 | 0 | 10 | 10 | 500 | 17 Изделия для электромонтажа | 17.07 Клеммные колодки (зажим клеммный 12 секций) | 17.07.01 Клеммные колодки (полиэтилен) | Регулярная | PROxima | 0 | 0.046 | 4.368e-05
plc-KK-16-30 | Колодка клеммная (16мм) 30А (10шт.) EKF PROxima | Ссылка |  | шт | 126.2 |  |  | 80.768 | 0 | 10 | 10 | 300 | 17 Изделия для электромонтажа | 17.07 Клеммные колодки (зажим клеммный 12 секций) | 17.07.01 Клеммные колодки (полиэтилен) | Регулярная | PROxima | 0 | 0.06 | 7.022e-05
plc-KK-25-60 | Колодка клеммная (25мм) 60А (10шт.) EKF PROxima | Ссылка |  | шт | 202.4 |  |  | 129.536 | 0 | 10 | 10 | 200 | 17 Изделия для электромонтажа | 17.07 Клеммные колодки (зажим клеммный 12 секций) | 17.07.01 Клеммные колодки (полиэтилен) | Регулярная | PROxima | 0 | 0.115 | 0.0001425
plc-KK-30-80 | Колодка клеммная (30мм.) 80А (10шт.) EKF PROxima | Ссылка |  | шт | 309.35 |  |  | 197.984 | 0 | 10 | 10 | 100 | 17 Изделия для электромонтажа | 17.07 Клеммные колодки (зажим клеммный 12 секций) | 17.07.01 Клеммные колодки (полиэтилен) | Регулярная | PROxima | 0 | 0.13 | 0.00016723
plc-KK-35-80 | Колодка клеммная (35мм) 80А (10шт.) EKF PROxima | Ссылка |  | шт | 398.74 |  |  | 255.1936 | Хит-цена! | 10 | 10 | 100 | 17 Изделия для электромонтажа | 17.07 Клеммные колодки (зажим клеммный 12 секций) | 17.07.01 Клеммные колодки (полиэтилен) | Регулярная | PROxima | 0 | 0.19 | 0.0002484
plc-KK-35-100 | Колодка клеммная (35мм.) 100А (10шт.) EKF PROxima | Ссылка |  | шт | 552.12 |  |  | 353.3568 | 0 | 10 | 10 | 100 | 17 Изделия для электромонтажа | 17.07 Клеммные колодки (зажим клеммный 12 секций) | 17.07.01 Клеммные колодки (полиэтилен) | Регулярная | PROxima | 0 | 0.19 | 0.00022977
plc-KK-40-100 | Колодка клеммная (40мм) 100А (10шт.) EKF PROxima | Ссылка |  | шт | 383.02 |  |  | 245.1328 | Хит-цена! | 10 | 10 | 100 | 17 Изделия для электромонтажа | 17.07 Клеммные колодки (зажим клеммный 12 секций) | 17.07.01 Клеммные колодки (полиэтилен) | Регулярная | PROxima | 0 | 0.36 | 0.00034155
plc-KK-40-150 | Колодка клеммная (40мм.) 150А (10шт.) EKF PROxima | Ссылка |  | шт | 682.61 |  |  | 436.8704 | Хит-цена! | 10 | 10 | 50 | 17 Изделия для электромонтажа | 17.07 Клеммные колодки (зажим клеммный 12 секций) | 17.07.01 Клеммные колодки (полиэтилен) | Регулярная | PROxima | 0 | 0.36 | 0.0003969
plc-KK-4-3 | Колодка клеммная (4мм) 3А (10шт.) EKF PROxima | Ссылка |  | шт | 43.89 |  |  | 28.0896 | 0 | 10 | 10 | 1000 | 17 Изделия для электромонтажа | 17.07 Клеммные колодки (зажим клеммный 12 секций) | 17.07.01 Клеммные колодки (полиэтилен) | Регулярная | PROxima | 0 | 0.016 | 1.836e-05
plc-KK-6-6 | Колодка клеммная (6мм) 6А (10шт.) EKF PROxima | Ссылка |  | шт | 51.66 |  |  | 33.0624 | 0 | 10 | 10 | 1000 | 17 Изделия для электромонтажа | 17.07 Клеммные колодки (зажим клеммный 12 секций) | 17.07.01 Клеммные колодки (полиэтилен) | Регулярная | PROxima | 0 | 0.021 | 2.652e-05
plc-KK-4-3-ps-w | Колодка клеммная (4мм.) 3А полистирол белая (10шт.) EKF PROxima | Ссылка |  | шт | 43 |  |  | 27.52 | 0 | 10 | 10 | 1000 | 17 Изделия для электромонтажа | 17.07 Клеммные колодки (зажим клеммный 12 секций) | 17.07.02 Клеммные колодки (полистирол) | Регулярная | PROxima | 0 | 0.015 | 2.011e-05
plc-KK-4-3-ps-y | Колодка клеммная (4мм.) 3А полистирол желтая (10шт.) EKF PROxima | Ссылка |  | шт | 41.93 |  |  | 26.8352 | 0 | 10 | 10 | 1000 | 17 Изделия для электромонтажа | 17.07 Клеммные колодки (зажим клеммный 12 секций) | 17.07.02 Клеммные колодки (полистирол) | Регулярная | PROxima | 0 | 0.015 | 1.856e-05
plc-KK-4-3-ps-s | Колодка клеммная (4мм.) 3А полистирол синяя (10шт.) EKF PROxima | Ссылка |  | шт | 47.03 |  |  | 30.0992 | 0 | 10 | 10 | 1000 | 17 Изделия для электромонтажа | 17.07 Клеммные колодки (зажим клеммный 12 секций) | 17.07.02 Клеммные колодки (полистирол) | Регулярная | PROxima | 0 | 0.015 | 2.011e-05
plc-KK-4-3-ps-b | Колодка клеммная (4мм.) 3А полистирол черная (10шт.) EKF PROxima | Ссылка |  | шт | 47.09 |  |  | 30.1376 | 0 | 10 | 10 | 1000 | 17 Изделия для электромонтажа | 17.07 Клеммные колодки (зажим клеммный 12 секций) | 17.07.02 Клеммные колодки (полистирол) | Регулярная | PROxima | 0 | 0.015 | 1.856e-05
plc-KK-6-5-ps-w | Колодка клеммная (6мм.) 5А полистирол белая (10шт.) EKF PROxima | Ссылка |  | шт | 54.38 |  |  | 34.8032 | 0 | 10 | 10 | 1000 | 17 Изделия для электромонтажа | 17.07 Клеммные колодки (зажим клеммный 12 секций) | 17.07.02 Клеммные колодки (полистирол) | Регулярная | PROxima | 0 | 0.019 | 2.087e-05
plc-KK-6-5-ps-y | Колодка клеммная (6мм.) 5А полистирол желтая (10шт.) EKF PROxima | Ссылка |  | шт | 47.84 |  |  | 30.6176 | 0 | 10 | 10 | 1000 | 17 Изделия для электромонтажа | 17.07 Клеммные колодки (зажим клеммный 12 секций) | 17.07.02 Клеммные колодки (полистирол) | Регулярная | PROxima | 0 | 0.019 | 2.2e-05
plc-KK-6-5-ps-s | Колодка клеммная (6мм.) 5А полистирол синяя (10шт.) EKF PROxima | Ссылка |  | шт | 59.54 |  |  | 38.1056 | 0 | 10 | 10 | 1000 | 17 Изделия для электромонтажа | 17.07 Клеммные колодки (зажим клеммный 12 секций) | 17.07.02 Клеммные колодки (полистирол) | Регулярная | PROxima | 0 | 0.019 | 2.016e-05
plc-KK-6-5-ps-b | Колодка клеммная (6мм.) 5А полистирол черная (10шт.) EKF PROxima | Ссылка |  | шт | 47.84 |  |  | 30.6176 | 0 | 10 | 10 | 1000 | 17 Изделия для электромонтажа | 17.07 Клеммные колодки (зажим клеммный 12 секций) | 17.07.02 Клеммные колодки (полистирол) | Регулярная | PROxima | 0 | 0.019 | 1.926e-05
plc-KK-10-10-ps-w | Колодка клеммная (10мм.) 10А полистирол белая (10шт.) EKF PROxima | Ссылка |  | шт | 71.38 |  |  | 45.6832 | 0 | 10 | 10 | 500 | 17 Изделия для электромонтажа | 17.07 Клеммные колодки (зажим клеммный 12 секций) | 17.07.02 Клеммные колодки (полистирол) | Регулярная | PROxima | 0 | 0.028 | 4.182e-05
plc-KK-10-10-ps-y | Колодка клеммная (10мм.) 10А полистирол желтая (10шт.) EKF PROxima | Ссылка |  | шт | 71.38 |  |  | 45.6832 | 0 | 10 | 10 | 500 | 17 Изделия для электромонтажа | 17.07 Клеммные колодки (зажим клеммный 12 секций) | 17.07.02 Клеммные колодки (полистирол) | Регулярная | PROxima | 0 | 0.032 | 4.128e-05
plc-KK-10-10-ps-s | Колодка клеммная (10мм.) 10А полистирол синяя (10шт.) EKF PROxima | Ссылка |  | шт | 88.26 |  |  | 56.4864 | 0 | 10 | 10 | 500 | 17 Изделия для электромонтажа | 17.07 Клеммные колодки (зажим клеммный 12 секций) | 17.07.02 Клеммные колодки (полистирол) | Регулярная | PROxima | 0 | 0.032 | 3.84e-05
plc-KK-10-10-ps-b | Колодка клеммная (10мм.) 10А полистирол черная (10шт.) EKF PROxima | Ссылка |  | шт | 71.38 |  |  | 45.6832 | 0 | 10 | 10 | 500 | 17 Изделия для электромонтажа | 17.07 Клеммные колодки (зажим клеммный 12 секций) | 17.07.02 Клеммные колодки (полистирол) | Регулярная | PROxima | 0 | 0.032 | 3.84e-05
plc-KK-12-16-ps-w | Колодка клеммная (12мм.) 16А полистирол белая (10шт.) EKF PROxima | Ссылка |  | шт | 89.05 |  |  | 56.992 | 0 | 10 | 10 | 500 | 17 Изделия для электромонтажа | 17.07 Клеммные колодки (зажим клеммный 12 секций) | 17.07.02 Клеммные колодки (полистирол) | Регулярная | PROxima | 0 | 0.038 | 5.386e-05
plc-KK-12-16-ps-y | Колодка клеммная (12мм.) 16А полистирол желтая (10шт.) EKF PROxima | Ссылка |  | шт | 88.2 |  |  | 56.448 | 0 | 10 | 10 | 500 | 17 Изделия для электромонтажа | 17.07 Клеммные колодки (зажим клеммный 12 секций) | 17.07.02 Клеммные колодки (полистирол) | Регулярная | PROxima | 0 | 0.038 | 4.82e-05
plc-KK-12-16-ps-s | Колодка клеммная (12мм.) 16А полистирол синяя (10шт.) EKF PROxima | Ссылка |  | шт | 117.39 |  |  | 75.1296 | 0 | 10 | 10 | 500 | 17 Изделия для электромонтажа | 17.07 Клеммные колодки (зажим клеммный 12 секций) | 17.07.02 Клеммные колодки (полистирол) | Регулярная | PROxima | 0 | 0.038 | 4.855e-05
plc-KK-12-16-ps-b | Колодка клеммная (12мм.) 16А полистирол черная (10шт.) EKF PROxima | Ссылка |  | шт | 89.05 |  |  | 56.992 | 0 | 10 | 10 | 500 | 17 Изделия для электромонтажа | 17.07 Клеммные колодки (зажим клеммный 12 секций) | 17.07.02 Клеммные колодки (полистирол) | Регулярная | PROxima | 0 | 0.038 | 5.086e-05
plc-KK-14-20-ps-w | Колодка клеммная (14мм.) 20А полистирол белая (10шт.) EKF PROxima | Ссылка |  | шт | 98.48 |  |  | 63.0272 | 0 | 10 | 10 | 500 | 17 Изделия для электромонтажа | 17.07 Клеммные колодки (зажим клеммный 12 секций) | 17.07.02 Клеммные колодки (полистирол) | Регулярная | PROxima | 0 | 0.038 | 4.998e-05
plc-KK-14-20-ps-y | Колодка клеммная (14мм.) 20А полистирол желтая (10шт.) EKF PROxima | Ссылка |  | шт | 98.48 |  |  | 63.0272 | 0 | 10 | 10 | 500 | 17 Изделия для электромонтажа | 17.07 Клеммные колодки (зажим клеммный 12 секций) | 17.07.02 Клеммные колодки (полистирол) | Регулярная | PROxima | 0 | 0.04 | 5.544e-05
plc-KK-14-20-ps-s | Колодка клеммная (14мм.) 20А полистирол синяя (10шт.) EKF PROxima | Ссылка |  | шт | 144.49 |  |  | 92.4736 | 0 | 10 | 10 | 500 | 17 Изделия для электромонтажа | 17.07 Клеммные колодки (зажим клеммный 12 секций) | 17.07.02 Клеммные колодки (полистирол) | Регулярная | PROxima | 0 | 0.04 | 5.236e-05
plc-KK-14-20-ps-b | Колодка клеммная (14мм.) 20А полистирол черная (10шт.) EKF PROxima | Ссылка |  | шт | 98.48 |  |  | 63.0272 | 0 | 10 | 10 | 500 | 17 Изделия для электромонтажа | 17.07 Клеммные колодки (зажим клеммный 12 секций) | 17.07.02 Клеммные колодки (полистирол) | Регулярная | PROxima | 0 | 0.04 | 5.236e-05
plc-KK-16-30-ps-w | Колодка клеммная (16мм.) 30А полистирол белая (10шт.) EKF PROxima | Ссылка |  | шт | 132.46 |  |  | 84.7744 | 0 | 10 | 10 | 300 | 17 Изделия для электромонтажа | 17.07 Клеммные колодки (зажим клеммный 12 секций) | 17.07.02 Клеммные колодки (полистирол) | Регулярная | PROxima | 0 | 0.06 | 8e-05
plc-KK-16-30-ps-y | Колодка клеммная (16мм.) 30А полистирол желтая (10шт.) EKF PROxima | Ссылка |  | шт | 172.63 |  |  | 110.4832 | 0 | 10 | 10 | 300 | 17 Изделия для электромонтажа | 17.07 Клеммные колодки (зажим клеммный 12 секций) | 17.07.02 Клеммные колодки (полистирол) | Регулярная | PROxima | 0 | 0.06 | 7.776e-05
plc-KK-16-30-ps-s | Колодка клеммная (16мм.) 30А полистирол синяя (10шт.) EKF PROxima | Ссылка |  | шт | 172.63 |  |  | 110.4832 | 0 | 10 | 10 | 300 | 17 Изделия для электромонтажа | 17.07 Клеммные колодки (зажим клеммный 12 секций) | 17.07.02 Клеммные колодки (полистирол) | Регулярная | PROxima | 0 | 0.06 | 8.05e-05
plc-KK-16-30-ps-b | Колодка клеммная (16мм.) 30А полистирол черная (10шт.) EKF PROxima | Ссылка |  | шт | 132.46 |  |  | 84.7744 | 0 | 10 | 10 | 300 | 17 Изделия для электромонтажа | 17.07 Клеммные колодки (зажим клеммный 12 секций) | 17.07.02 Клеммные колодки (полистирол) | Регулярная | PROxima | 0 | 0.06 | 8.1e-05
plc-KK-25-60-ps-w | Колодка клеммная (25мм.) 60А полистирол белая (10шт.) EKF PROxima | Ссылка |  | шт | 199.63 |  |  | 127.7632 | 0 | 10 | 10 | 200 | 17 Изделия для электромонтажа | 17.07 Клеммные колодки (зажим клеммный 12 секций) | 17.07.02 Клеммные колодки (полистирол) | Регулярная | PROxima | 0 | 0.105 | 0.0001425
plc-KK-25-60-ps-y | Колодка клеммная (25мм.) 60А полистирол желтая (10шт.) EKF PROxima | Ссылка |  | шт | 199.63 |  |  | 127.7632 | Хит-цена! | 10 | 10 | 200 | 17 Изделия для электромонтажа | 17.07 Клеммные колодки (зажим клеммный 12 секций) | 17.07.02 Клеммные колодки (полистирол) | Регулярная | PROxima | 0 | 0.105 | 0.000144
plc-KK-25-60-ps-s | Колодка клеммная (25мм.) 60А полистирол синяя (10шт.) EKF PROxima | Ссылка |  | шт | 199.63 |  |  | 127.7632 | 0 | 10 | 10 | 200 | 17 Изделия для электромонтажа | 17.07 Клеммные колодки (зажим клеммный 12 секций) | 17.07.02 Клеммные колодки (полистирол) | Регулярная | PROxima | 0 | 0.105 | 0.00014625
plc-KK-25-60-ps-b | Колодка клеммная (25мм.) 60А полистирол черная (10шт.) EKF PROxima | Ссылка |  | шт | 199.63 |  |  | 127.7632 | 0 | 10 | 10 | 200 | 17 Изделия для электромонтажа | 17.07 Клеммные колодки (зажим клеммный 12 секций) | 17.07.02 Клеммные колодки (полистирол) | Регулярная | PROxima | 0 | 0.105 | 0.000144
plc-KK-35-80-ps-w | Колодка клеммная (35мм.) 80А полистирол белая (10шт.) EKF PROxima | Ссылка |  | шт | 337.3 |  |  | 215.872 | 0 | 10 | 10 | 100 | 17 Изделия для электромонтажа | 17.07 Клеммные колодки (зажим клеммный 12 секций) | 17.07.02 Клеммные колодки (полистирол) | Регулярная | PROxima | 0 | 0.175 | 0.00018444
plc-KK-35-80-ps-y | Колодка клеммная (35мм.) 80А полистирол желтая (10шт.) EKF PROxima | Ссылка |  | шт | 337.3 |  |  | 215.872 | 0 | 10 | 10 | 100 | 17 Изделия для электромонтажа | 17.07 Клеммные колодки (зажим клеммный 12 секций) | 17.07.02 Клеммные колодки (полистирол) | Регулярная | PROxima | 0 | 0.175 | 0.00017998
plc-KK-35-80-ps-s | Колодка клеммная (35мм.) 80А полистирол синяя (10шт.) EKF PROxima | Ссылка |  | шт | 337.3 |  |  | 215.872 | Хит-цена! | 10 | 10 | 100 | 17 Изделия для электромонтажа | 17.07 Клеммные колодки (зажим клеммный 12 секций) | 17.07.02 Клеммные колодки (полистирол) | Регулярная | PROxima | 0 | 0.175 | 0.00019562
plc-KK-35-80-ps-b | Колодка клеммная (35мм.) 80А полистирол черная (10шт.) EKF PROxima | Ссылка |  | шт | 337.3 |  |  | 215.872 | Хит-цена! | 10 | 10 | 100 | 17 Изделия для электромонтажа | 17.07 Клеммные колодки (зажим клеммный 12 секций) | 17.07.02 Клеммные колодки (полистирол) | Регулярная | PROxima | 0 | 0.175 | 0.00019186
plc-KK-40-100-ps-w | Колодка клеммная (40мм.) 100А полистирол белая (10шт.) EKF PROxima | Ссылка |  | шт | 700.43 |  |  | 448.2752 | 0 | 10 | 10 | 100 | 17 Изделия для электромонтажа | 17.07 Клеммные колодки (зажим клеммный 12 секций) | 17.07.02 Клеммные колодки (полистирол) | Регулярная | PROxima | 0 | 0.225 | 0.00028527
plc-KK-40-100-ps-y | Колодка клеммная (40мм.) 100А полистирол желтая (10шт.) EKF PROxima | Ссылка |  | шт | 450.6 |  |  | 288.384 | 0 | 10 | 10 | 100 | 17 Изделия для электромонтажа | 17.07 Клеммные колодки (зажим клеммный 12 секций) | 17.07.02 Клеммные колодки (полистирол) | Регулярная | PROxima | 0 | 0.195 | 0.0002538
plc-KK-40-100-ps-s | Колодка клеммная (40мм.) 100А полистирол синяя (10шт.) EKF PROxima | Ссылка |  | шт | 450.6 |  |  | 288.384 | 0 | 10 | 10 | 100 | 17 Изделия для электромонтажа | 17.07 Клеммные колодки (зажим клеммный 12 секций) | 17.07.02 Клеммные колодки (полистирол) | Регулярная | PROxima | 0 | 0.195 | 0.00025752
plc-KK-40-100-ps-b | Колодка клеммная (40мм.) 100А полистирол черная (10шт.) EKF PROxima | Ссылка |  | шт | 450.6 |  |  | 288.384 | 0 | 10 | 10 | 100 | 17 Изделия для электромонтажа | 17.07 Клеммные колодки (зажим клеммный 12 секций) | 17.07.02 Клеммные колодки (полистирол) | Регулярная | PROxima | 0 | 0.195 | 0.00025108
plc-KK-60-150-ps-w | Колодка клеммная (60мм.) 150А полистирол белая (10шт.) EKF PROxima | Ссылка |  | шт | 478.76 |  |  | 306.4064 | 0 | 10 | 10 | 50 | 17 Изделия для электромонтажа | 17.07 Клеммные колодки (зажим клеммный 12 секций) | 17.07.02 Клеммные колодки (полистирол) | Регулярная | PROxima | 0 | 0.37 | 0.00040478
plc-KK-60-150-ps-y | Колодка клеммная (60мм.) 150А полистирол желтая (5шт.) EKF PROxima | Ссылка |  | шт | 478.76 |  |  | 306.4064 | 0 | 10 | 10 | 50 | 17 Изделия для электромонтажа | 17.07 Клеммные колодки (зажим клеммный 12 секций) | 17.07.02 Клеммные колодки (полистирол) | Регулярная | PROxima | 0 | 0.37 | 0.00040163
plc-KK-60-150-ps-s | Колодка клеммная (60мм.) 150А полистирол синяя (5шт.) EKF PROxima | Ссылка |  | шт | 478.76 |  |  | 306.4064 | 0 | 10 | 10 | 50 | 17 Изделия для электромонтажа | 17.07 Клеммные колодки (зажим клеммный 12 секций) | 17.07.02 Клеммные колодки (полистирол) | Регулярная | PROxima | 0 | 0.37 | 0.00040163
plc-KK-60-150-ps-b | Колодка клеммная (60мм.) 150А полистирол черная (10шт.) EKF PROxima | Ссылка |  | шт | 478.76 |  |  | 306.4064 | Хит-цена! | 10 | 10 | 50 | 17 Изделия для электромонтажа | 17.07 Клеммные колодки (зажим клеммный 12 секций) | 17.07.02 Клеммные колодки (полистирол) | Регулярная | PROxima | 0 | 0.37 | 0.0004032
plc-cc-n | Набор СИЗ ( СИЗ-1 40шт, СИЗ-2 40шт, СИЗ-3 50 шт, СИЗ-4 15шт, СИЗ-5 10шт, Бита-2шт) EKF PROxima | Ссылка |  | упак | 548.43 |  |  | 350.9952 | 0 | 1 | 1 | 40 | 17 Изделия для электромонтажа | 17.08 Соединительные изолирующие зажимы (СИЗ) |  | Регулярная | PROxima | 0 | 0.263 | 0.00088725
plc-cc-3 | Соединительный изолирующий зажим СИЗ-1 (1-2,75мм2) (100шт.) EKF PROxima | Ссылка |  | упак | 138.97 |  |  | 88.9408 | 0 | 1 | 10 | 450 | 17 Изделия для электромонтажа | 17.08 Соединительные изолирующие зажимы (СИЗ) |  | Регулярная | PROxima | 0 | 0.058 | 0.00012
plc-cc-4 | Соединительный изолирующий зажим СИЗ-2 (1-3,75мм2) (100шт.) EKF PROxima | Ссылка |  | упак | 174.66 |  |  | 111.7824 | 0 | 1 | 10 | 250 | 17 Изделия для электромонтажа | 17.08 Соединительные изолирующие зажимы (СИЗ) |  | Регулярная | PROxima | 0 | 0.094 | 0.00016
plc-cc-5 | Соединительный изолирующий зажим СИЗ-3 (1,5-5,75мм2) (100шт.) EKF PROxima | Ссылка |  | упак | 255.33 |  |  | 163.4112 | 0 | 1 | 10 | 48 | 17 Изделия для электромонтажа | 17.08 Соединительные изолирующие зажимы (СИЗ) |  | Регулярная | PROxima | 0 | 0.163 | 0.00108
plc-cc-6 | Соединительный изолирующий зажим СИЗ-4 (1,75-10,5мм2) (100шт.) EKF PROxima | Ссылка |  | упак | 343.8 |  |  | 220.032 | 0 | 1 | 10 | 100 | 17 Изделия для электромонтажа | 17.08 Соединительные изолирующие зажимы (СИЗ) |  | Регулярная | PROxima | 0 | 0.268 | 0.00108
plc-cc-8 | Соединительный изолирующий зажим СИЗ-5 (3-17мм2) (100шт.) EKF PROxima | Ссылка |  | упак | 464.19 |  |  | 297.0816 | 0 | 1 | 10 | 50 | 17 Изделия для электромонтажа | 17.08 Соединительные изолирующие зажимы (СИЗ) |  | Регулярная | PROxima | 0 | 0.42 | 0.001584
plc-cl-11 | Соединительный изолирующий зажим с лепестками СИЗ-Л 11 (4,5-16мм2) (100шт.) EKF PROxima | Ссылка |  | упак | 660.62 |  |  | 422.7968 | 0 | 1 | 5 | 45 | 17 Изделия для электромонтажа | 17.08 Соединительные изолирующие зажимы (СИЗ) |  | Регулярная | PROxima | 0 | 0.457 | 0.001872
plc-cl-7 | Соединительный изолирующий зажим с лепестками СИЗ-Л 7 (3-8,5мм2) (100шт.) EKF PROxima | Ссылка |  | упак | 429.03 |  |  | 274.5792 | 0 | 1 | 10 | 48 | 17 Изделия для электромонтажа | 17.08 Соединительные изолирующие зажимы (СИЗ) |  | Регулярная | PROxima | 0 | 0.26 | 0.00126
plc-cl-8 | Соединительный изолирующий зажим с лепестками СИЗ-Л 8 (1-12,75мм2) (100шт.) EKF PROxima | Ссылка |  | упак | 527.5 |  |  | 337.6 | 0 | 1 | 10 | 48 | 17 Изделия для электромонтажа | 17.08 Соединительные изолирующие зажимы (СИЗ) |  | Регулярная | PROxima | 0 | 0.32 | 0.00126
plc-ovt-0.25-1.0 | Ответвитель прокалывающий ОВ-T 1 0.25-1.0 мм2 красный (50шт) EKF PROxima | Ссылка |  | упак | 454.91 |  |  | 291.1424 | 0 | 1 | 6 | 72 | 17 Изделия для электромонтажа | 17.09 Ответвители прокалывающие | 17.09.01 Ответвители прокалывающие | Регулярная | PROxima | 0 | 0.0903 | 0.00027
plc-ovt-1.5-2.5 | Ответвитель прокалывающий ОВ-Т 2 1.5-2.5 мм2 синий (50 шт) EKF PROxima | Ссылка |  | упак | 454.91 |  |  | 291.1424 | 0 | 1 | 6 | 72 | 17 Изделия для электромонтажа | 17.09 Ответвители прокалывающие | 17.09.01 Ответвители прокалывающие | Регулярная | PROxima | 0 | 0.0903 | 0.00027
plc-ovt-4.0-6.0 | Ответвитель прокалывающий ОВ-Т 3 4.0-6.0 мм2 желтый (50 шт) EKF PROxima | Ссылка |  | упак | 454.91 |  |  | 291.1424 | 0 | 1 | 6 | 72 | 17 Изделия для электромонтажа | 17.09 Ответвители прокалывающие | 17.09.01 Ответвители прокалывающие | Регулярная | PROxima | 0 | 0.0903 | 0.00027
plc-ov-0.5-1.5 | Ответвитель прокалывающий ОВ-1 0,5-1,5 мм2 красный (50шт.) EKF PROxima | Ссылка |  | упак | 343.88 |  |  | 220.0832 | 0 | 10 | 10 | 100 | 17 Изделия для электромонтажа | 17.09 Ответвители прокалывающие | 17.09.01 Ответвители прокалывающие | Регулярная | PROxima | 0 | 0.37 | 0.00027
plc-ov-1.0-2.5 | Ответвитель прокалывающий ОВ-2 1,0-2,5 мм2 синий (50 шт.) EKF PROxima | Ссылка |  | упак | 333.56 |  |  | 213.4784 | 0 | 10 | 10 | 100 | 17 Изделия для электромонтажа | 17.09 Ответвители прокалывающие | 17.09.01 Ответвители прокалывающие | Регулярная | PROxima | 0 | 0.0828 | 0.00027
plc-ov-2.5-6.0 | Ответвитель прокалывающий ОВ-3 2,5-6,0 мм2 желтый (25 шт.) EKF PROxima | Ссылка |  | упак | 314.23 |  |  | 201.1072 | 0 | 10 | 10 | 100 | 17 Изделия для электромонтажа | 17.09 Ответвители прокалывающие | 17.09.01 Ответвители прокалывающие | Регулярная | PROxima | 0 | 0.072 | 0.00027
plc-ovt-0.25-1.0r | Ответвитель прокалывающий ОВ-T 1 0.25-1.0 мм2 красный (5шт) EKF PROxima | Ссылка |  | упак | 52.83 |  |  | 33.8112 | 0 | 20 | 20 | 480 | 17 Изделия для электромонтажа | 17.09 Ответвители прокалывающие | 17.09.02 Ответвители прокалывающие розничная кратность | Регулярная | PROxima | 0 | 0.0104 | 0.000162
plc-ovt-1.5-2.5r | Ответвитель прокалывающий ОВ-Т 2 1.5-2.5 мм2 синий (5 шт) EKF PROxima | Ссылка |  | упак | 52.83 |  |  | 33.8112 | 0 | 20 | 20 | 480 | 17 Изделия для электромонтажа | 17.09 Ответвители прокалывающие | 17.09.02 Ответвители прокалывающие розничная кратность | Регулярная | PROxima | 0 | 0.0104 | 0.000162
plc-ovt-4.0-6.0r | Ответвитель прокалывающий ОВ-Т 3 4.0-6.0 мм2 желтый (5 шт) EKF PROxima | Ссылка |  | упак | 52.83 |  |  | 33.8112 | 0 | 10 | 20 | 480 | 17 Изделия для электромонтажа | 17.09 Ответвители прокалывающие | 17.09.02 Ответвители прокалывающие розничная кратность | Регулярная | PROxima | 0 | 0.0104 | 0.000162
plc-iz-a-w | Изолента класс А (0,18х19мм) (20м.) белая EKF Basic | Ссылка |  | шт | 62.85 |  |  | 40.224 | 0 | 10 | 10 | 200 | 17 Изделия для электромонтажа | 17.10 Изолента | 17.10.01 Изолента ПВХ Basic | Регулярная | Basic | 0 | 0.095 | 0.00010125
plc-iz-a-y | Изолента класс А (0,18х19мм) (20м.) желтая EKF Basic | Ссылка |  | шт | 62.85 |  |  | 40.224 | 0 | 10 | 10 | 200 | 17 Изделия для электромонтажа | 17.10 Изолента | 17.10.01 Изолента ПВХ Basic | Регулярная | Basic | 0 | 0.105 | 0.00010688
plc-iz-a-yg | Изолента класс А (0,18х19мм) (20м.) желто-зеленая EKF Basic | Ссылка |  | шт | 72.09 |  |  | 46.1376 | 0 | 10 | 10 | 200 | 17 Изделия для электромонтажа | 17.10 Изолента | 17.10.01 Изолента ПВХ Basic | Регулярная | Basic | 0 | 0.105 | 0.00010688
plc-iz-a-g | Изолента класс А (0,18х19мм) (20м.) зеленая EKF Basic | Ссылка |  | шт | 62.85 |  |  | 40.224 | 0 | 10 | 10 | 200 | 17 Изделия для электромонтажа | 17.10 Изолента | 17.10.01 Изолента ПВХ Basic | Регулярная | Basic | 0 | 0.095 | 9.85e-05
plc-iz-a-r | Изолента класс А (0,18х19мм) (20м.) красная EKF Basic | Ссылка |  | шт | 62.85 |  |  | 40.224 | 0 | 10 | 10 | 200 | 17 Изделия для электромонтажа | 17.10 Изолента | 17.10.01 Изолента ПВХ Basic | Регулярная | Basic | 0 | 0.105 | 0.00010125
plc-iz-a-s | Изолента класс А (0,18х19мм) (20м.) синяя EKF Basic | Ссылка |  | шт | 62.85 |  |  | 40.224 | 0 | 10 | 10 | 200 | 17 Изделия для электромонтажа | 17.10 Изолента | 17.10.01 Изолента ПВХ Basic | Регулярная | Basic | 0 | 0.105 | 0.00010404
plc-iz-a-b | Изолента класс А (0,18х19мм) (20м.) черная EKF Basic | Ссылка |  | шт | 62.85 |  |  | 40.224 | 0 | 10 | 10 | 200 | 17 Изделия для электромонтажа | 17.10 Изолента | 17.10.01 Изолента ПВХ Basic | Регулярная | Basic | 0 | 0.095 | 0.00010125
plc-iz-b-w | Изолента класс В (0,13х15мм) (20м.) белая EKF Basic | Ссылка |  | шт | 41.62 |  |  | 26.6368 | 0 | 10 | 10 | 200 | 17 Изделия для электромонтажа | 17.10 Изолента | 17.10.01 Изолента ПВХ Basic | Регулярная | Basic | 0 | 0.06 | 6.338e-05
plc-iz-b-y | Изолента класс В (0,13х15мм) (20м.) желтая EKF Basic | Ссылка |  | шт | 41.62 |  |  | 26.6368 | 0 | 10 | 10 | 200 | 17 Изделия для электромонтажа | 17.10 Изолента | 17.10.01 Изолента ПВХ Basic | Регулярная | Basic | 0 | 0.06 | 6.338e-05
plc-iz-b-yg | Изолента класс В (0,13х15мм) (20м.) желто-зеленая EKF Basic | Ссылка |  | шт | 45.74 |  |  | 29.2736 | 0 | 10 | 10 | 200 | 17 Изделия для электромонтажа | 17.10 Изолента | 17.10.01 Изолента ПВХ Basic | Регулярная | Basic | 0 | 0.055 | 6.338e-05
plc-iz-b-g | Изолента класс В (0,13х15мм) (20м.) зеленая EKF Basic | Ссылка |  | шт | 41.62 |  |  | 26.6368 | 0 | 10 | 10 | 200 | 17 Изделия для электромонтажа | 17.10 Изолента | 17.10.01 Изолента ПВХ Basic | Регулярная | Basic | 0 | 0.055 | 6.338e-05
plc-iz-b-r | Изолента класс В (0,13х15мм) (20м.) красная EKF Basic | Ссылка |  | шт | 41.62 |  |  | 26.6368 | 0 | 10 | 10 | 200 | 17 Изделия для электромонтажа | 17.10 Изолента | 17.10.01 Изолента ПВХ Basic | Регулярная | Basic | 0 | 0.06 | 6.338e-05
plc-iz-b-s | Изолента класс В (0,13х15мм) (20м.) синяя EKF Basic | Ссылка |  | шт | 41.62 |  |  | 26.6368 | 0 | 10 | 10 | 200 | 17 Изделия для электромонтажа | 17.10 Изолента | 17.10.01 Изолента ПВХ Basic | Регулярная | Basic | 0 | 0.055 | 6.338e-05
plc-iz-b-b | Изолента класс В (0,13х15мм) (20м.) черная EKF Basic | Ссылка |  | шт | 41.62 |  |  | 26.6368 | 0 | 10 | 10 | 200 | 17 Изделия для электромонтажа | 17.10 Изолента | 17.10.01 Изолента ПВХ Basic | Регулярная | Basic | 0 | 0.055 | 6.338e-05
plc-hb-pol1-1 | Изолента ХБ 1-ПОЛ 15мм/10м (100г) EKF PROxima | Ссылка |  | шт | 60.56 |  |  | 38.7584 | 0 | 1 | 1 | 180 | 17 Изделия для электромонтажа | 17.10 Изолента | 17.10.02 Изолента ХБ | Регулярная | PROxima | 0 | 0.1 | 0.000288
plc-hb-pol1-2 | Изолента ХБ 1-ПОЛ 15мм/20м (200г) EKF PROxima | Ссылка |  | шт | 123.23 |  |  | 78.8672 | 0 | 1 | 1 | 90 | 17 Изделия для электромонтажа | 17.10 Изолента | 17.10.02 Изолента ХБ | Регулярная | PROxima | 0 | 0.2 | 0.00045
plc-hb-pol1-3 | Изолента ХБ 1-ПОЛ 15мм/30м (300г) EKF PROxima | Ссылка |  | шт | 182.62 |  |  | 116.8768 | 0 | 1 | 1 | 60 | 17 Изделия для электромонтажа | 17.10 Изолента | 17.10.02 Изолента ХБ | Регулярная | PROxima | 0 | 0.3 | 0.000621
plc-hb-pol1-5 | Изолента ХБ 1-ПОЛ 20мм/10м (125г) EKF PROxima | Ссылка |  | шт | 66.42 |  |  | 42.5088 | 0 | 1 | 1 | 88 | 17 Изделия для электромонтажа | 17.10 Изолента | 17.10.02 Изолента ХБ | Новая | PROxima | 0 | 0.125 | 0.000128
plc-hb-pol1-6 | Изолента ХБ 1-ПОЛ 20мм/20м (250г) EKF PROxima | Ссылка |  | шт | 131.94 |  |  | 84.4416 | 0 | 1 | 1 | 66 | 17 Изделия для электромонтажа | 17.10 Изолента | 17.10.02 Изолента ХБ | Новая | PROxima | 0 | 0.25 | 0.00028322
plc-hb-pol1-4 | Изолента ХБ 1-ПОЛ 20мм/5м (70г) EKF PROxima | Ссылка |  | шт | 43.14 |  |  | 27.6096 | 0 | 1 | 1 | 165 | 17 Изделия для электромонтажа | 17.10 Изолента | 17.10.02 Изолента ХБ | Новая | PROxima | 0 | 0.07 | 8.45e-05
plc-iz-sfau-s | Изолента ПВХ 15мм 5м синий серии SafeFlex Auto | Ссылка |  | шт | 19.08 |  |  | 12.2112 | 0 | 10 | 10 | 480 | 17 Изделия для электромонтажа | 17.10 Изолента | 17.10.03 Изолента профессиональная ПВХ SafeFlex | Регулярная | PROxima | 0 | 0.0185 | 3.098e-05
plc-iz-sfau-b | Изолента ПВХ 15мм 5м черный серии SafeFlex Auto | Ссылка |  | шт | 19.08 |  |  | 12.2112 | 0 | 10 | 10 | 480 | 17 Изделия для электромонтажа | 17.10 Изолента | 17.10.03 Изолента профессиональная ПВХ SafeFlex | Регулярная | PROxima | 0 | 0.0185 | 3.098e-05
plc-iz-sfpro-b | Изолента ПВХ 19мм 20м серии SafeFlex Pro 33+ | Ссылка |  | шт | 475.86 |  |  | 304.5504 | 0 | 1 | 1 | 200 | 17 Изделия для электромонтажа | 17.10 Изолента | 17.10.03 Изолента профессиональная ПВХ SafeFlex | Регулярная | PROxima | 0 | 0.1 | 0.00019855
plc-iz-sf-w | Изолента ПВХ белая 19мм 20м серии SafeFlex | Ссылка |  | шт | 74.61 |  |  | 47.7504 | 0 | 10 | 10 | 200 | 17 Изделия для электромонтажа | 17.10 Изолента | 17.10.03 Изолента профессиональная ПВХ SafeFlex | Регулярная | PROxima | 0 | 0.08 | 0.00010513
plc-iz-sf-y | Изолента ПВХ желтая 19мм 20м серии SafeFlex | Ссылка |  | шт | 74.61 |  |  | 47.7504 | 0 | 10 | 10 | 200 | 17 Изделия для электромонтажа | 17.10 Изолента | 17.10.03 Изолента профессиональная ПВХ SafeFlex | Регулярная | PROxima | 0 | 0.08 | 0.00010513
plc-iz-sf-yg | Изолента ПВХ желто-зеленая 19мм 20м серии SafeFlex | Ссылка |  | шт | 82.18 |  |  | 52.5952 | 0 | 10 | 10 | 200 | 17 Изделия для электромонтажа | 17.10 Изолента | 17.10.03 Изолента профессиональная ПВХ SafeFlex | Регулярная | PROxima | 0 | 0.08 | 0.00010513
plc-iz-sf-g | Изолента ПВХ зеленая 19мм 20м серии SafeFlex | Ссылка |  | шт | 74.61 |  |  | 47.7504 | 0 | 10 | 10 | 200 | 17 Изделия для электромонтажа | 17.10 Изолента | 17.10.03 Изолента профессиональная ПВХ SafeFlex | Регулярная | PROxima | 0 | 0.08 | 0.00010513
plc-iz-sf-br | Изолента ПВХ коричневая 19мм 20м серии SafeFlex | Ссылка |  | шт | 74.61 |  |  | 47.7504 | 0 | 10 | 10 | 200 | 17 Изделия для электромонтажа | 17.10 Изолента | 17.10.03 Изолента профессиональная ПВХ SafeFlex | Новая | PROxima | 0 | 0.08 | 0.00010513
plc-iz-sf-r | Изолента ПВХ красная 19мм 20м серии SafeFlex | Ссылка |  | шт | 74.61 |  |  | 47.7504 | 0 | 10 | 10 | 200 | 17 Изделия для электромонтажа | 17.10 Изолента | 17.10.03 Изолента профессиональная ПВХ SafeFlex | Регулярная | PROxima | 0 | 0.08 | 0.00010513
plc-iz-sf-st | Изолента ПВХ серо-стальная 19мм 20м серии SafeFlex | Ссылка |  | шт | 74.61 |  |  | 47.7504 | 0 | 10 | 10 | 200 | 17 Изделия для электромонтажа | 17.10 Изолента | 17.10.03 Изолента профессиональная ПВХ SafeFlex | Регулярная | PROxima | 0 | 0.08 | 0.00010513
plc-iz-sf-s | Изолента ПВХ синяя 19мм 20м серии SafeFlex | Ссылка |  | шт | 74.61 |  |  | 47.7504 | 0 | 10 | 10 | 200 | 17 Изделия для электромонтажа | 17.10 Изолента | 17.10.03 Изолента профессиональная ПВХ SafeFlex | Регулярная | PROxima | 0 | 0.08 | 0.00010513
plc-iz-sf-b | Изолента ПВХ черная 19мм 20м серии SafeFlex | Ссылка |  | шт | 74.61 |  |  | 47.7504 | 0 | 10 | 10 | 200 | 17 Изделия для электромонтажа | 17.10 Изолента | 17.10.03 Изолента профессиональная ПВХ SafeFlex | Регулярная | PROxima | 0 | 0.08 | 0.00010513
no-72 | Лента для восстановления изоляции (самоспекающаяся 9м.) NO72 EKF PROxima | Ссылка |  | шт | 675.81 |  |  | 432.5184 | 0 | 1 | 1 | 60 | 17 Изделия для электромонтажа | 17.10 Изолента | 17.10.04 Лента для восстановления изоляции | Регулярная | PROxima | 0 | 0.095 | 0.00010125
tut-10-w | Термоусаживаемая трубка ТУТ нг 10/5 белая рулон EKF PROxima | Ссылка |  | м | 21.53 |  |  | 13.7792 | 0 | 100 | 100 | 1000 | 17 Изделия для электромонтажа | 17.11 Термоусаживаемая трубка ТУТ | 17.11.01 ТУТ в рулонах | Регулярная | PROxima | 0 | 0.0135 | 2.8e-05
tut-10-yg | Термоусаживаемая трубка ТУТ нг 10/5 жел-зел рулон EKF PROxima | Ссылка |  | м | 34.45 |  |  | 22.048 | 0 | 100 | 100 | 1000 | 17 Изделия для электромонтажа | 17.11 Термоусаживаемая трубка ТУТ | 17.11.01 ТУТ в рулонах | Регулярная | PROxima | 0 | 0.0135 | 2.8e-05
tut-10-y | Термоусаживаемая трубка ТУТ нг 10/5 желтая рулон EKF PROxima | Ссылка |  | м | 21.53 |  |  | 13.7792 | 0 | 100 | 100 | 1000 | 17 Изделия для электромонтажа | 17.11 Термоусаживаемая трубка ТУТ | 17.11.01 ТУТ в рулонах | Регулярная | PROxima | 0 | 0.0135 | 2.8e-05
tut-10-j | Термоусаживаемая трубка ТУТ нг 10/5 зелёная рулон EKF PROxima | Ссылка |  | м | 21.53 |  |  | 13.7792 | 0 | 100 | 100 | 1000 | 17 Изделия для электромонтажа | 17.11 Термоусаживаемая трубка ТУТ | 17.11.01 ТУТ в рулонах | Регулярная | PROxima | 0 | 0.0135 | 2.8e-05
tut-10-r | Термоусаживаемая трубка ТУТ нг 10/5 красная рулон EKF PROxima | Ссылка |  | м | 21.53 |  |  | 13.7792 | 0 | 100 | 100 | 1000 | 17 Изделия для электромонтажа | 17.11 Термоусаживаемая трубка ТУТ | 17.11.01 ТУТ в рулонах | Регулярная | PROxima | 0 | 0.0135 | 2.8e-05
tut-10-g | Термоусаживаемая трубка ТУТ нг 10/5 синяя рулон EKF PROxima | Ссылка |  | м | 21.53 |  |  | 13.7792 | 0 | 100 | 100 | 1000 | 17 Изделия для электромонтажа | 17.11 Термоусаживаемая трубка ТУТ | 17.11.01 ТУТ в рулонах | Регулярная | PROxima | 0 | 0.0135 | 2.8e-05
tut-10-b | Термоусаживаемая трубка ТУТ нг 10/5 черная рулон EKF PROxima | Ссылка |  | м | 19.59 |  |  | 12.5376 | 0 | 100 | 100 | 1000 | 17 Изделия для электромонтажа | 17.11 Термоусаживаемая трубка ТУТ | 17.11.01 ТУТ в рулонах | Регулярная | PROxima | 0 | 0.0135 | 2.8e-05
tut-12-w | Термоусаживаемая трубка ТУТ нг 12/6 белая рулон EKF PROxima | Ссылка |  | м | 24.8 |  |  | 15.872 | 0 | 100 | 100 | 1200 | 17 Изделия для электромонтажа | 17.11 Термоусаживаемая трубка ТУТ | 17.11.01 ТУТ в рулонах | Регулярная | PROxima | 0 | 0.015 | 3.24e-05
tut-12-yg | Термоусаживаемая трубка ТУТ нг 12/6 жел-зел рулон EKF PROxima | Ссылка |  | м | 39.69 |  |  | 25.4016 | 0 | 100 | 100 | 1200 | 17 Изделия для электромонтажа | 17.11 Термоусаживаемая трубка ТУТ | 17.11.01 ТУТ в рулонах | Регулярная | PROxima | 0 | 0.015 | 3.24e-05
tut-12-y | Термоусаживаемая трубка ТУТ нг 12/6 желтая рулон EKF PROxima | Ссылка |  | м | 24.8 |  |  | 15.872 | 0 | 100 | 100 | 1200 | 17 Изделия для электромонтажа | 17.11 Термоусаживаемая трубка ТУТ | 17.11.01 ТУТ в рулонах | Регулярная | PROxima | 0 | 0.015 | 3.24e-05
tut-12-j | Термоусаживаемая трубка ТУТ нг 12/6 зелёная рулон EKF PROxima | Ссылка |  | м | 24.8 |  |  | 15.872 | 0 | 100 | 100 | 1200 | 17 Изделия для электромонтажа | 17.11 Термоусаживаемая трубка ТУТ | 17.11.01 ТУТ в рулонах | Регулярная | PROxima | 0 | 0.015 | 3.24e-05
tut-12-r | Термоусаживаемая трубка ТУТ нг 12/6 красная рулон EKF PROxima | Ссылка |  | м | 24.8 |  |  | 15.872 | 0 | 100 | 100 | 1200 | 17 Изделия для электромонтажа | 17.11 Термоусаживаемая трубка ТУТ | 17.11.01 ТУТ в рулонах | Регулярная | PROxima | 0 | 0.015 | 3.24e-05
tut-12-g | Термоусаживаемая трубка ТУТ нг 12/6 синяя рулон EKF PROxima | Ссылка |  | м | 24.8 |  |  | 15.872 | 0 | 100 | 100 | 1200 | 17 Изделия для электромонтажа | 17.11 Термоусаживаемая трубка ТУТ | 17.11.01 ТУТ в рулонах | Регулярная | PROxima | 0 | 0.015 | 3.24e-05
tut-12-b | Термоусаживаемая трубка ТУТ нг 12/6 черная рулон EKF PROxima | Ссылка |  | м | 22.53 |  |  | 14.4192 | 0 | 100 | 100 | 1200 | 17 Изделия для электромонтажа | 17.11 Термоусаживаемая трубка ТУТ | 17.11.01 ТУТ в рулонах | Регулярная | PROxima | 0 | 0.015 | 3.24e-05
tut-16-w | Термоусаживаемая трубка ТУТ нг 16/8 белая рулон EKF PROxima | Ссылка |  | м | 41.71 |  |  | 26.6944 | Хит-цена! | 100 | 100 | 800 | 17 Изделия для электромонтажа | 17.11 Термоусаживаемая трубка ТУТ | 17.11.01 ТУТ в рулонах | Регулярная | PROxima | 0 | 0.0186 | 4e-05
tut-16-yg | Термоусаживаемая трубка ТУТ нг 16/8 жел-зел рулон EKF PROxima | Ссылка |  | м | 66.74 |  |  | 42.7136 | 0 | 100 | 100 | 800 | 17 Изделия для электромонтажа | 17.11 Термоусаживаемая трубка ТУТ | 17.11.01 ТУТ в рулонах | Регулярная | PROxima | 0 | 0.0186 | 4e-05
tut-16-y | Термоусаживаемая трубка ТУТ нг 16/8 желтая рулон EKF PROxima | Ссылка |  | м | 41.71 |  |  | 26.6944 | 0 | 100 | 100 | 800 | 17 Изделия для электромонтажа | 17.11 Термоусаживаемая трубка ТУТ | 17.11.01 ТУТ в рулонах | Регулярная | PROxima | 0 | 0.0186 | 4e-05
tut-16-j | Термоусаживаемая трубка ТУТ нг 16/8 зелёная рулон EKF PROxima | Ссылка |  | м | 41.71 |  |  | 26.6944 | 0 | 100 | 100 | 800 | 17 Изделия для электромонтажа | 17.11 Термоусаживаемая трубка ТУТ | 17.11.01 ТУТ в рулонах | Регулярная | PROxima | 0 | 0.0186 | 4e-05
tut-16-r | Термоусаживаемая трубка ТУТ нг 16/8 красная рулон EKF PROxima | Ссылка |  | м | 41.71 |  |  | 26.6944 | 0 | 100 | 100 | 800 | 17 Изделия для электромонтажа | 17.11 Термоусаживаемая трубка ТУТ | 17.11.01 ТУТ в рулонах | Регулярная | PROxima | 0 | 0.0186 | 4e-05
tut-16-g | Термоусаживаемая трубка ТУТ нг 16/8 синяя рулон EKF PROxima | Ссылка |  | м | 41.71 |  |  | 26.6944 | 0 | 100 | 100 | 800 | 17 Изделия для электромонтажа | 17.11 Термоусаживаемая трубка ТУТ | 17.11.01 ТУТ в рулонах | Регулярная | PROxima | 0 | 0.0186 | 4e-05
tut-16-b | Термоусаживаемая трубка ТУТ нг 16/8 черная рулон EKF PROxima | Ссылка |  | м | 37.93 |  |  | 24.2752 | Хит-цена! | 100 | 100 | 800 | 17 Изделия для электромонтажа | 17.11 Термоусаживаемая трубка ТУТ | 17.11.01 ТУТ в рулонах | Регулярная | PROxima | 0 | 0.0186 | 4e-05
tut-2-w | Термоусаживаемая трубка ТУТ нг 2/1 белая рулон EKF PROxima | Ссылка |  | м | 10.73 |  |  | 6.8672 | 0 | 200 | 200 | 2600 | 17 Изделия для электромонтажа | 17.11 Термоусаживаемая трубка ТУТ | 17.11.01 ТУТ в рулонах | Регулярная | PROxima | 0 | 0.003 | 2.891e-05
tut-2-yg | Термоусаживаемая трубка ТУТ нг 2/1 жел-зел рулон EKF PROxima | Ссылка |  | м | 17.19 |  |  | 11.0016 | 0 | 200 | 200 | 2600 | 17 Изделия для электромонтажа | 17.11 Термоусаживаемая трубка ТУТ | 17.11.01 ТУТ в рулонах | Регулярная | PROxima | 0 | 0.0028 | 2.92e-05
tut-2-y | Термоусаживаемая трубка ТУТ нг 2/1 желтая рулон EKF PROxima | Ссылка |  | м | 10.73 |  |  | 6.8672 | 0 | 200 | 200 | 2600 | 17 Изделия для электромонтажа | 17.11 Термоусаживаемая трубка ТУТ | 17.11.01 ТУТ в рулонах | Регулярная | PROxima | 0 | 0.003 | 2.92e-05
tut-2-j | Термоусаживаемая трубка ТУТ нг 2/1 зелёная рулон EKF PROxima | Ссылка |  | м | 10.73 |  |  | 6.8672 | 0 | 200 | 200 | 2600 | 17 Изделия для электромонтажа | 17.11 Термоусаживаемая трубка ТУТ | 17.11.01 ТУТ в рулонах | Регулярная | PROxima | 0 | 0.0028 | 2.92e-05
tut-2-r | Термоусаживаемая трубка ТУТ нг 2/1 красная рулон EKF PROxima | Ссылка |  | м | 10.73 |  |  | 6.8672 | 0 | 200 | 200 | 2600 | 17 Изделия для электромонтажа | 17.11 Термоусаживаемая трубка ТУТ | 17.11.01 ТУТ в рулонах | Регулярная | PROxima | 0 | 0.0028 | 2.92e-05
tut-2-g | Термоусаживаемая трубка ТУТ нг 2/1 синяя рулон EKF PROxima | Ссылка |  | м | 10.73 |  |  | 6.8672 | 0 | 200 | 200 | 2600 | 17 Изделия для электромонтажа | 17.11 Термоусаживаемая трубка ТУТ | 17.11.01 ТУТ в рулонах | Регулярная | PROxima | 0 | 0.0028 | 2.92e-05
tut-2-b | Термоусаживаемая трубка ТУТ нг 2/1 черная рулон EKF PROxima | Ссылка |  | м | 9.74 |  |  | 6.2336 | 0 | 200 | 200 | 2600 | 17 Изделия для электромонтажа | 17.11 Термоусаживаемая трубка ТУТ | 17.11.01 ТУТ в рулонах | Регулярная | PROxima | 0 | 0.0028 | 2.92e-05
tut-20-w | Термоусаживаемая трубка ТУТ нг 20/10 белая рулон EKF PROxima | Ссылка |  | м | 68.45 |  |  | 43.808 | 0 | 100 | 100 | 900 | 17 Изделия для электромонтажа | 17.11 Термоусаживаемая трубка ТУТ | 17.11.01 ТУТ в рулонах | Регулярная | PROxima | 0 | 0.027 | 4.4e-05
tut-20-yg | Термоусаживаемая трубка ТУТ нг 20/10 жел-зел рулон EKF PROxima | Ссылка |  | м | 109.5 |  |  | 70.08 | 0 | 100 | 100 | 900 | 17 Изделия для электромонтажа | 17.11 Термоусаживаемая трубка ТУТ | 17.11.01 ТУТ в рулонах | Регулярная | PROxima | 0 | 0.0267 | 4.4e-05
tut-20-y | Термоусаживаемая трубка ТУТ нг 20/10 желтая рулон EKF PROxima | Ссылка |  | м | 68.45 |  |  | 43.808 | 0 | 100 | 100 | 900 | 17 Изделия для электромонтажа | 17.11 Термоусаживаемая трубка ТУТ | 17.11.01 ТУТ в рулонах | Регулярная | PROxima | 0 | 0.0267 | 4.4e-05
tut-20-j | Термоусаживаемая трубка ТУТ нг 20/10 зелёная рулон EKF PROxima | Ссылка |  | м | 68.45 |  |  | 43.808 | 0 | 100 | 100 | 900 | 17 Изделия для электромонтажа | 17.11 Термоусаживаемая трубка ТУТ | 17.11.01 ТУТ в рулонах | Регулярная | PROxima | 0 | 0.0267 | 4.4e-05
tut-20-r | Термоусаживаемая трубка ТУТ нг 20/10 красная рулон EKF PROxima | Ссылка |  | м | 68.45 |  |  | 43.808 | 0 | 100 | 100 | 900 | 17 Изделия для электромонтажа | 17.11 Термоусаживаемая трубка ТУТ | 17.11.01 ТУТ в рулонах | Регулярная | PROxima | 0 | 0.0267 | 4.4e-05
tut-20-g | Термоусаживаемая трубка ТУТ нг 20/10 синяя рулон EKF PROxima | Ссылка |  | м | 68.45 |  |  | 43.808 | 0 | 100 | 100 | 900 | 17 Изделия для электромонтажа | 17.11 Термоусаживаемая трубка ТУТ | 17.11.01 ТУТ в рулонах | Регулярная | PROxima | 0 | 0.0267 | 4.4e-05
tut-20-b | Термоусаживаемая трубка ТУТ нг 20/10 черная рулон EKF PROxima | Ссылка |  | м | 62.21 |  |  | 39.8144 | 0 | 100 | 100 | 900 | 17 Изделия для электромонтажа | 17.11 Термоусаживаемая трубка ТУТ | 17.11.01 ТУТ в рулонах | Регулярная | PROxima | 0 | 0.0267 | 4.4e-05
tut-30-w | Термоусаживаемая трубка ТУТ нг 30/15 белая рулон EKF PROxima | Ссылка |  | м | 124.78 |  |  | 79.8592 | 0 | 50 | 50 | 500 | 17 Изделия для электромонтажа | 17.11 Термоусаживаемая трубка ТУТ | 17.11.01 ТУТ в рулонах | Регулярная | PROxima | 0 | 0.05 | 3.3e-05
tut-30-yg | Термоусаживаемая трубка ТУТ нг 30/15 жел-зел рулон EKF PROxima | Ссылка |  | м | 199.67 |  |  | 127.7888 | 0 | 50 | 50 | 500 | 17 Изделия для электромонтажа | 17.11 Термоусаживаемая трубка ТУТ | 17.11.01 ТУТ в рулонах | Регулярная | PROxima | 0 | 0.046 | 3.3e-05
tut-30-y | Термоусаживаемая трубка ТУТ нг 30/15 желтая рулон EKF PROxima | Ссылка |  | м | 124.78 |  |  | 79.8592 | 0 | 50 | 50 | 500 | 17 Изделия для электромонтажа | 17.11 Термоусаживаемая трубка ТУТ | 17.11.01 ТУТ в рулонах | Регулярная | PROxima | 0 | 0.046 | 3.3e-05
tut-30-j | Термоусаживаемая трубка ТУТ нг 30/15 зелёная рулон EKF PROxima | Ссылка |  | м | 124.78 |  |  | 79.8592 | 0 | 50 | 50 | 500 | 17 Изделия для электромонтажа | 17.11 Термоусаживаемая трубка ТУТ | 17.11.01 ТУТ в рулонах | Регулярная | PROxima | 0 | 0.046 | 3.3e-05
tut-30-r | Термоусаживаемая трубка ТУТ нг 30/15 красная рулон EKF PROxima | Ссылка |  | м | 124.78 |  |  | 79.8592 | 0 | 50 | 25 | 500 | 17 Изделия для электромонтажа | 17.11 Термоусаживаемая трубка ТУТ | 17.11.01 ТУТ в рулонах | Регулярная | PROxima | 0 | 0.046 | 3.3e-05
tut-30-g | Термоусаживаемая трубка ТУТ нг 30/15 синяя рулон EKF PROxima | Ссылка |  | м | 124.78 |  |  | 79.8592 | 0 | 50 | 50 | 500 | 17 Изделия для электромонтажа | 17.11 Термоусаживаемая трубка ТУТ | 17.11.01 ТУТ в рулонах | Регулярная | PROxima | 0 | 0.046 | 3.3e-05
tut-30-b | Термоусаживаемая трубка ТУТ нг 30/15 черная рулон EKF PROxima | Ссылка |  | м | 113.44 |  |  | 72.6016 | 0 | 50 | 50 | 500 | 17 Изделия для электромонтажа | 17.11 Термоусаживаемая трубка ТУТ | 17.11.01 ТУТ в рулонах | Регулярная | PROxima | 0 | 0.046 | 3.3e-05
tut-4-w | Термоусаживаемая трубка ТУТ нг 4/2 белая рулон EKF PROxima | Ссылка |  | м | 15.36 |  |  | 9.8304 | 0 | 200 | 200 | 1600 | 17 Изделия для электромонтажа | 17.11 Термоусаживаемая трубка ТУТ | 17.11.01 ТУТ в рулонах | Регулярная | PROxima | 0 | 0.0056 | 2e-05
tut-4-yg | Термоусаживаемая трубка ТУТ нг 4/2 жел-зел рулон EKF PROxima | Ссылка |  | м | 24.59 |  |  | 15.7376 | 0 | 200 | 200 | 1600 | 17 Изделия для электромонтажа | 17.11 Термоусаживаемая трубка ТУТ | 17.11.01 ТУТ в рулонах | Регулярная | PROxima | 0 | 0.0056 | 4.84e-05
tut-4-y | Термоусаживаемая трубка ТУТ нг 4/2 желтая рулон EKF PROxima | Ссылка |  | м | 15.36 |  |  | 9.8304 | 0 | 200 | 200 | 1600 | 17 Изделия для электромонтажа | 17.11 Термоусаживаемая трубка ТУТ | 17.11.01 ТУТ в рулонах | Регулярная | PROxima | 0 | 0.006 | 4.84e-05
tut-4-j | Термоусаживаемая трубка ТУТ нг 4/2 зелёная рулон EKF PROxima | Ссылка |  | м | 15.36 |  |  | 9.8304 | 0 | 200 | 200 | 1600 | 17 Изделия для электромонтажа | 17.11 Термоусаживаемая трубка ТУТ | 17.11.01 ТУТ в рулонах | Регулярная | PROxima | 0 | 0.0056 | 4.84e-05
tut-4-r | Термоусаживаемая трубка ТУТ нг 4/2 красная рулон EKF PROxima | Ссылка |  | м | 15.36 |  |  | 9.8304 | 0 | 200 | 200 | 1600 | 17 Изделия для электромонтажа | 17.11 Термоусаживаемая трубка ТУТ | 17.11.01 ТУТ в рулонах | Регулярная | PROxima | 0 | 0.0056 | 4.84e-05
tut-4-g | Термоусаживаемая трубка ТУТ нг 4/2 синяя рулон EKF PROxima | Ссылка |  | м | 15.36 |  |  | 9.8304 | 0 | 200 | 200 | 1600 | 17 Изделия для электромонтажа | 17.11 Термоусаживаемая трубка ТУТ | 17.11.01 ТУТ в рулонах | Регулярная | PROxima | 0 | 0.0056 | 4.84e-05
tut-4-b | Термоусаживаемая трубка ТУТ нг 4/2 черная рулон EKF PROxima | Ссылка |  | м | 13.95 |  |  | 8.928 | 0 | 200 | 200 | 1600 | 17 Изделия для электромонтажа | 17.11 Термоусаживаемая трубка ТУТ | 17.11.01 ТУТ в рулонах | Регулярная | PROxima | 0 | 0.0056 | 4.84e-05
tut-40-w | Термоусаживаемая трубка ТУТ нг 40/20 белая рулон EKF PROxima | Ссылка |  | м | 186.77 |  |  | 119.5328 | 0 | 50 | 50 | 300 | 17 Изделия для электромонтажа | 17.11 Термоусаживаемая трубка ТУТ | 17.11.01 ТУТ в рулонах | Регулярная | PROxima | 0 | 0.0693 | 4.4e-05
tut-40-yg | Термоусаживаемая трубка ТУТ нг 40/20 жел-зел рулон EKF PROxima | Ссылка |  | м | 298.83 |  |  | 191.2512 | 0 | 50 | 50 | 300 | 17 Изделия для электромонтажа | 17.11 Термоусаживаемая трубка ТУТ | 17.11.01 ТУТ в рулонах | Регулярная | PROxima | 0 | 0.0693 | 4e-05
tut-40-y | Термоусаживаемая трубка ТУТ нг 40/20 желтая рулон EKF PROxima | Ссылка |  | м | 186.77 |  |  | 119.5328 | 0 | 50 | 50 | 300 | 17 Изделия для электромонтажа | 17.11 Термоусаживаемая трубка ТУТ | 17.11.01 ТУТ в рулонах | Регулярная | PROxima | 0 | 0.0693 | 4e-05
tut-40-j | Термоусаживаемая трубка ТУТ нг 40/20 зелёная рулон EKF PROxima | Ссылка |  | м | 186.77 |  |  | 119.5328 | 0 | 50 | 50 | 300 | 17 Изделия для электромонтажа | 17.11 Термоусаживаемая трубка ТУТ | 17.11.01 ТУТ в рулонах | Регулярная | PROxima | 0 | 0.0693 | 4e-05
tut-40-r | Термоусаживаемая трубка ТУТ нг 40/20 красная рулон EKF PROxima | Ссылка |  | м | 186.77 |  |  | 119.5328 | 0 | 50 | 50 | 300 | 17 Изделия для электромонтажа | 17.11 Термоусаживаемая трубка ТУТ | 17.11.01 ТУТ в рулонах | Регулярная | PROxima | 0 | 0.0693 | 4e-05
tut-40-g | Термоусаживаемая трубка ТУТ нг 40/20 синяя рулон EKF PROxima | Ссылка |  | м | 186.77 |  |  | 119.5328 | 0 | 50 | 50 | 300 | 17 Изделия для электромонтажа | 17.11 Термоусаживаемая трубка ТУТ | 17.11.01 ТУТ в рулонах | Регулярная | PROxima | 0 | 0.075 | 6.93e-05
tut-40-b | Термоусаживаемая трубка ТУТ нг 40/20 черная рулон EKF PROxima | Ссылка |  | м | 169.8 |  |  | 108.672 | 0 | 50 | 50 | 300 | 17 Изделия для электромонтажа | 17.11 Термоусаживаемая трубка ТУТ | 17.11.01 ТУТ в рулонах | Регулярная | PROxima | 0 | 0.0693 | 4e-05
tut-50-w | Термоусаживаемая трубка ТУТ нг 50/25 белая рулон EKF PROxima | Ссылка |  | м | 235.5 |  |  | 150.72 | 0 | 50 | 50 | 300 | 17 Изделия для электромонтажа | 17.11 Термоусаживаемая трубка ТУТ | 17.11.01 ТУТ в рулонах | Регулярная | PROxima | 0 | 0.0833 | 4.5e-05
tut-50-yg | Термоусаживаемая трубка ТУТ нг 50/25 жел-зел рулон EKF PROxima | Ссылка |  | м | 376.82 |  |  | 241.1648 | 0 | 50 | 50 | 300 | 17 Изделия для электромонтажа | 17.11 Термоусаживаемая трубка ТУТ | 17.11.01 ТУТ в рулонах | Регулярная | PROxima | 0 | 0.0833 | 4.5e-05
tut-50-y | Термоусаживаемая трубка ТУТ нг 50/25 желтая рулон EKF PROxima | Ссылка |  | м | 235.5 |  |  | 150.72 | 0 | 50 | 50 | 300 | 17 Изделия для электромонтажа | 17.11 Термоусаживаемая трубка ТУТ | 17.11.01 ТУТ в рулонах | Регулярная | PROxima | 0 | 0.0833 | 4.5e-05
tut-50-j | Термоусаживаемая трубка ТУТ нг 50/25 зелёная рулон EKF PROxima | Ссылка |  | м | 233.49 |  |  | 149.4336 | 0 | 50 | 50 | 300 | 17 Изделия для электромонтажа | 17.11 Термоусаживаемая трубка ТУТ | 17.11.01 ТУТ в рулонах | Регулярная | PROxima | 0 | 0.0833 | 4.5e-05
tut-50-r | Термоусаживаемая трубка ТУТ нг 50/25 красная рулон EKF PROxima | Ссылка |  | м | 235.5 |  |  | 150.72 | 0 | 50 | 50 | 300 | 17 Изделия для электромонтажа | 17.11 Термоусаживаемая трубка ТУТ | 17.11.01 ТУТ в рулонах | Регулярная | PROxima | 0 | 0.0833 | 4.5e-05
tut-50-g | Термоусаживаемая трубка ТУТ нг 50/25 синяя рулон EKF PROxima | Ссылка |  | м | 235.5 |  |  | 150.72 | 0 | 50 | 50 | 300 | 17 Изделия для электромонтажа | 17.11 Термоусаживаемая трубка ТУТ | 17.11.01 ТУТ в рулонах | Регулярная | PROxima | 0 | 0.0833 | 4.5e-05
tut-50-b | Термоусаживаемая трубка ТУТ нг 50/25 черная рулон EKF PROxima | Ссылка |  | м | 214.12 |  |  | 137.0368 | 0 | 50 | 50 | 300 | 17 Изделия для электромонтажа | 17.11 Термоусаживаемая трубка ТУТ | 17.11.01 ТУТ в рулонах | Регулярная | PROxima | 0 | 0.0833 | 4.5e-05
tut-6-w | Термоусаживаемая трубка ТУТ нг 6/3 белая рулон EKF PROxima | Ссылка |  | м | 15.77 |  |  | 10.0928 | 0 | 100 | 100 | 800 | 17 Изделия для электромонтажа | 17.11 Термоусаживаемая трубка ТУТ | 17.11.01 ТУТ в рулонах | Регулярная | PROxima | 0 | 0.009 | 4.74e-05
tut-6-yg | Термоусаживаемая трубка ТУТ нг 6/3 жел-зел рулон EKF PROxima | Ссылка |  | м | 25.22 |  |  | 16.1408 | 0 | 100 | 100 | 800 | 17 Изделия для электромонтажа | 17.11 Термоусаживаемая трубка ТУТ | 17.11.01 ТУТ в рулонах | Регулярная | PROxima | 0 | 0.009 | 4.74e-05
tut-6-y | Термоусаживаемая трубка ТУТ нг 6/3 желтая рулон EKF PROxima | Ссылка |  | м | 15.77 |  |  | 10.0928 | 0 | 100 | 100 | 800 | 17 Изделия для электромонтажа | 17.11 Термоусаживаемая трубка ТУТ | 17.11.01 ТУТ в рулонах | Регулярная | PROxima | 0 | 0.009 | 4.74e-05
tut-6-j | Термоусаживаемая трубка ТУТ нг 6/3 зелёная рулон EKF PROxima | Ссылка |  | м | 15.77 |  |  | 10.0928 | 0 | 100 | 100 | 800 | 17 Изделия для электромонтажа | 17.11 Термоусаживаемая трубка ТУТ | 17.11.01 ТУТ в рулонах | Регулярная | PROxima | 0 | 0.009 | 4.74e-05
tut-6-r | Термоусаживаемая трубка ТУТ нг 6/3 красная рулон EKF PROxima | Ссылка |  | м | 15.77 |  |  | 10.0928 | 0 | 100 | 100 | 800 | 17 Изделия для электромонтажа | 17.11 Термоусаживаемая трубка ТУТ | 17.11.01 ТУТ в рулонах | Регулярная | PROxima | 0 | 0.009 | 4.74e-05
tut-6-g | Термоусаживаемая трубка ТУТ нг 6/3 синяя рулон EKF PROxima | Ссылка |  | м | 15.77 |  |  | 10.0928 | 0 | 100 | 100 | 800 | 17 Изделия для электромонтажа | 17.11 Термоусаживаемая трубка ТУТ | 17.11.01 ТУТ в рулонах | Регулярная | PROxima | 0 | 0.009 | 4.74e-05
tut-6-b | Термоусаживаемая трубка ТУТ нг 6/3 черная рулон EKF PROxima | Ссылка |  | м | 14.32 |  |  | 9.1648 | Хит-цена! | 100 | 100 | 800 | 17 Изделия для электромонтажа | 17.11 Термоусаживаемая трубка ТУТ | 17.11.01 ТУТ в рулонах | Регулярная | PROxima | 0 | 0.009 | 4.74e-05
tut-8-w | Термоусаживаемая трубка ТУТ нг 8/4 белая рулон EKF PROxima | Ссылка |  | м | 17.69 |  |  | 11.3216 | 0 | 100 | 100 | 1200 | 17 Изделия для электромонтажа | 17.11 Термоусаживаемая трубка ТУТ | 17.11.01 ТУТ в рулонах | Регулярная | PROxima | 0 | 0.0096 | 2.48e-05
tut-8-yg | Термоусаживаемая трубка ТУТ нг 8/4 жел-зел рулон EKF PROxima | Ссылка |  | м | 28.3 |  |  | 18.112 | 0 | 100 | 100 | 1200 | 17 Изделия для электромонтажа | 17.11 Термоусаживаемая трубка ТУТ | 17.11.01 ТУТ в рулонах | Регулярная | PROxima | 0 | 0.0096 | 2.48e-05
tut-8-y | Термоусаживаемая трубка ТУТ нг 8/4 желтая рулон EKF PROxima | Ссылка |  | м | 17.69 |  |  | 11.3216 | 0 | 100 | 100 | 1200 | 17 Изделия для электромонтажа | 17.11 Термоусаживаемая трубка ТУТ | 17.11.01 ТУТ в рулонах | Регулярная | PROxima | 0 | 0.0096 | 2.48e-05
tut-8-j | Термоусаживаемая трубка ТУТ нг 8/4 зелёная рулон EKF PROxima | Ссылка |  | м | 17.69 |  |  | 11.3216 | 0 | 100 | 100 | 1200 | 17 Изделия для электромонтажа | 17.11 Термоусаживаемая трубка ТУТ | 17.11.01 ТУТ в рулонах | Регулярная | PROxima | 0 | 0.0096 | 2.48e-05
tut-8-r | Термоусаживаемая трубка ТУТ нг 8/4 красная рулон EKF PROxima | Ссылка |  | м | 17.69 |  |  | 11.3216 | 0 | 100 | 100 | 1200 | 17 Изделия для электромонтажа | 17.11 Термоусаживаемая трубка ТУТ | 17.11.01 ТУТ в рулонах | Регулярная | PROxima | 0 | 0.0096 | 2.48e-05
tut-8-g | Термоусаживаемая трубка ТУТ нг 8/4 синяя рулон EKF PROxima | Ссылка |  | м | 17.69 |  |  | 11.3216 | 0 | 100 | 100 | 1200 | 17 Изделия для электромонтажа | 17.11 Термоусаживаемая трубка ТУТ | 17.11.01 ТУТ в рулонах | Регулярная | PROxima | 0 | 0.0096 | 2.48e-05
tut-8-b | Термоусаживаемая трубка ТУТ нг 8/4 черная рулон EKF PROxima | Ссылка |  | м | 16.08 |  |  | 10.2912 | 0 | 100 | 100 | 1200 | 17 Изделия для электромонтажа | 17.11 Термоусаживаемая трубка ТУТ | 17.11.01 ТУТ в рулонах | Регулярная | PROxima | 0 | 0.0095 | 2.48e-05
tut-10-w-1m | Термоусаживаемая трубка ТУТ нг 10/5 белая в отрезках по 1м EKF PROxima | Ссылка |  | шт | 21.96 |  |  | 14.0544 | 0 | 50 | 50 | 1000 | 17 Изделия для электромонтажа | 17.11 Термоусаживаемая трубка ТУТ | 17.11.02 ТУТ в отрезках по 1 м | Регулярная | PROxima | 0 | 0.0144 | 1e-05
tut-10-y-1m | Термоусаживаемая трубка ТУТ нг 10/5 желтая в отрезках по 1м EKF PROxima | Ссылка |  | шт | 21.96 |  |  | 14.0544 | 0 | 50 | 50 | 1000 | 17 Изделия для электромонтажа | 17.11 Термоусаживаемая трубка ТУТ | 17.11.02 ТУТ в отрезках по 1 м | Регулярная | PROxima | 0 | 0.0144 | 1e-05
tut-10-yg-1m | Термоусаживаемая трубка ТУТ нг 10/5 желто-зеленая в отрезках по 1м EKF PROxima | Ссылка |  | шт | 35.13 |  |  | 22.4832 | 0 | 50 | 50 | 1000 | 17 Изделия для электромонтажа | 17.11 Термоусаживаемая трубка ТУТ | 17.11.02 ТУТ в отрезках по 1 м | Регулярная | PROxima | 0 | 0.0144 | 1e-05
tut-10-j-1m | Термоусаживаемая трубка ТУТ нг 10/5 зеленая в отрезках по 1м EKF PROxima | Ссылка |  | шт | 21.96 |  |  | 14.0544 | 0 | 50 | 50 | 1000 | 17 Изделия для электромонтажа | 17.11 Термоусаживаемая трубка ТУТ | 17.11.02 ТУТ в отрезках по 1 м | Регулярная | PROxima | 0 | 0.0144 | 1e-05
tut-10-r-1m | Термоусаживаемая трубка ТУТ нг 10/5 красная в отрезках по 1м EKF PROxima | Ссылка |  | шт | 21.96 |  |  | 14.0544 | 0 | 50 | 50 | 1000 | 17 Изделия для электромонтажа | 17.11 Термоусаживаемая трубка ТУТ | 17.11.02 ТУТ в отрезках по 1 м | Регулярная | PROxima | 0 | 0.0144 | 1e-05
tut-10-g-1m | Термоусаживаемая трубка ТУТ нг 10/5 синяя в отрезках по 1м EKF PROxima | Ссылка |  | шт | 21.96 |  |  | 14.0544 | 0 | 50 | 50 | 1000 | 17 Изделия для электромонтажа | 17.11 Термоусаживаемая трубка ТУТ | 17.11.02 ТУТ в отрезках по 1 м | Регулярная | PROxima | 0 | 0.0144 | 1e-05
tut-10-b-1m | Термоусаживаемая трубка ТУТ нг 10/5 черная в отрезках по 1м EKF PROxima | Ссылка |  | шт | 19.97 |  |  | 12.7808 | 0 | 50 | 50 | 1000 | 17 Изделия для электромонтажа | 17.11 Термоусаживаемая трубка ТУТ | 17.11.02 ТУТ в отрезках по 1 м | Регулярная | PROxima | 0 | 0.0144 | 0.0001
tut-12-w-1m | Термоусаживаемая трубка ТУТ нг 12/6 белая в отрезках по 1м EKF PROxima | Ссылка |  | шт | 25.29 |  |  | 16.1856 | 0 | 50 | 50 | 1000 | 17 Изделия для электромонтажа | 17.11 Термоусаживаемая трубка ТУТ | 17.11.02 ТУТ в отрезках по 1 м | Регулярная | PROxima | 0 | 0.0156 | 1.2e-05
tut-12-y-1m | Термоусаживаемая трубка ТУТ нг 12/6 желтая в отрезках по 1м EKF PROxima | Ссылка |  | шт | 25.29 |  |  | 16.1856 | 0 | 50 | 50 | 1000 | 17 Изделия для электромонтажа | 17.11 Термоусаживаемая трубка ТУТ | 17.11.02 ТУТ в отрезках по 1 м | Регулярная | PROxima | 0 | 0.0156 | 1.2e-05
tut-12-yg-1m | Термоусаживаемая трубка ТУТ нг 12/6 желто-зеленая в отрезках по 1м EKF PROxima | Ссылка |  | шт | 40.47 |  |  | 25.9008 | 0 | 50 | 50 | 1000 | 17 Изделия для электромонтажа | 17.11 Термоусаживаемая трубка ТУТ | 17.11.02 ТУТ в отрезках по 1 м | Регулярная | PROxima | 0 | 0.0156 | 1.2e-05
tut-12-j-1m | Термоусаживаемая трубка ТУТ нг 12/6 зеленая в отрезках по 1м EKF PROxima | Ссылка |  | шт | 25.29 |  |  | 16.1856 | 0 | 50 | 50 | 1000 | 17 Изделия для электромонтажа | 17.11 Термоусаживаемая трубка ТУТ | 17.11.02 ТУТ в отрезках по 1 м | Регулярная | PROxima | 0 | 0.0156 | 1.2e-05
tut-12-r-1m | Термоусаживаемая трубка ТУТ нг 12/6 красная в отрезках по 1м EKF PROxima | Ссылка |  | шт | 25.29 |  |  | 16.1856 | 0 | 50 | 50 | 1000 | 17 Изделия для электромонтажа | 17.11 Термоусаживаемая трубка ТУТ | 17.11.02 ТУТ в отрезках по 1 м | Регулярная | PROxima | 0 | 0.0156 | 1.2e-05
tut-12-g-1m | Термоусаживаемая трубка ТУТ нг 12/6 синяя в отрезках по 1м EKF PROxima | Ссылка |  | шт | 25.29 |  |  | 16.1856 | 0 | 50 | 50 | 1000 | 17 Изделия для электромонтажа | 17.11 Термоусаживаемая трубка ТУТ | 17.11.02 ТУТ в отрезках по 1 м | Регулярная | PROxima | 0 | 0.0156 | 1.2e-05
tut-12-b-1m | Термоусаживаемая трубка ТУТ нг 12/6 черная в отрезках по 1м EKF PROxima | Ссылка |  | шт | 22.98 |  |  | 14.7072 | 0 | 50 | 50 | 1000 | 17 Изделия для электромонтажа | 17.11 Термоусаживаемая трубка ТУТ | 17.11.02 ТУТ в отрезках по 1 м | Регулярная | PROxima | 0 | 0.0156 | 0.0001
tut-14-w-1m | Термоусаживаемая трубка ТУТ нг 14/7 белая в отрезках по 1м EKF PROxima | Ссылка |  | шт | 32.82 |  |  | 21.0048 | 0 | 50 | 50 | 600 | 17 Изделия для электромонтажа | 17.11 Термоусаживаемая трубка ТУТ | 17.11.02 ТУТ в отрезках по 1 м | Регулярная | PROxima | 0 | 0.0271 | 1.4e-05
tut-14-y-1m | Термоусаживаемая трубка ТУТ нг 14/7 желтая в отрезках по 1м EKF PROxima | Ссылка |  | шт | 32.82 |  |  | 21.0048 | 0 | 50 | 50 | 600 | 17 Изделия для электромонтажа | 17.11 Термоусаживаемая трубка ТУТ | 17.11.02 ТУТ в отрезках по 1 м | Регулярная | PROxima | 0 | 0.0271 | 1.4e-05
tut-14-yg-1m | Термоусаживаемая трубка ТУТ нг 14/7 желто-зеленая в отрезках по 1м EKF PROxima | Ссылка |  | шт | 63.29 |  |  | 40.5056 | 0 | 50 | 50 | 600 | 17 Изделия для электромонтажа | 17.11 Термоусаживаемая трубка ТУТ | 17.11.02 ТУТ в отрезках по 1 м | Регулярная | PROxima | 0 | 0.0271 | 1.4e-05
tut-14-j-1m | Термоусаживаемая трубка ТУТ нг 14/7 зеленая в отрезках по 1м EKF PROxima | Ссылка |  | шт | 32.82 |  |  | 21.0048 | 0 | 50 | 50 | 600 | 17 Изделия для электромонтажа | 17.11 Термоусаживаемая трубка ТУТ | 17.11.02 ТУТ в отрезках по 1 м | Регулярная | PROxima | 0 | 0.0271 | 1.4e-05
tut-14-r-1m | Термоусаживаемая трубка ТУТ нг 14/7 красная в отрезках по 1м EKF PROxima | Ссылка |  | шт | 32.82 |  |  | 21.0048 | 0 | 50 | 50 | 600 | 17 Изделия для электромонтажа | 17.11 Термоусаживаемая трубка ТУТ | 17.11.02 ТУТ в отрезках по 1 м | Регулярная | PROxima | 0 | 0.0271 | 1.4e-05
tut-14-g-1m | Термоусаживаемая трубка ТУТ нг 14/7 синяя в отрезках по 1м EKF PROxima | Ссылка |  | шт | 32.82 |  |  | 21.0048 | 0 | 50 | 50 | 600 | 17 Изделия для электромонтажа | 17.11 Термоусаживаемая трубка ТУТ | 17.11.02 ТУТ в отрезках по 1 м | Регулярная | PROxima | 0 | 0.0271 | 1.4e-05
tut-14-b-1m | Термоусаживаемая трубка ТУТ нг 14/7 черная в отрезках по 1м EKF PROxima | Ссылка |  | шт | 28.07 |  |  | 17.9648 | 0 | 50 | 50 | 600 | 17 Изделия для электромонтажа | 17.11 Термоусаживаемая трубка ТУТ | 17.11.02 ТУТ в отрезках по 1 м | Регулярная | PROxima | 0 | 0.0271 | 1.4e-05
tut-16-w-1m | Термоусаживаемая трубка ТУТ нг 16/8 белая в отрезках по 1м EKF PROxima | Ссылка |  | шт | 42.53 |  |  | 27.2192 | 0 | 50 | 50 | 600 | 17 Изделия для электромонтажа | 17.11 Термоусаживаемая трубка ТУТ | 17.11.02 ТУТ в отрезках по 1 м | Регулярная | PROxima | 0 | 0.0327 | 1.6e-05
tut-16-y-1m | Термоусаживаемая трубка ТУТ нг 16/8 желтая в отрезках по 1м EKF PROxima | Ссылка |  | шт | 42.53 |  |  | 27.2192 | 0 | 50 | 50 | 600 | 17 Изделия для электромонтажа | 17.11 Термоусаживаемая трубка ТУТ | 17.11.02 ТУТ в отрезках по 1 м | Регулярная | PROxima | 0 | 0.0327 | 1.6e-05
tut-16-yg-1m | Термоусаживаемая трубка ТУТ нг 16/8 желто-зеленая в отрезках по 1м EKF PROxima | Ссылка |  | шт | 68.06 |  |  | 43.5584 | 0 | 50 | 50 | 600 | 17 Изделия для электромонтажа | 17.11 Термоусаживаемая трубка ТУТ | 17.11.02 ТУТ в отрезках по 1 м | Регулярная | PROxima | 0 | 0.0327 | 1.6e-05
tut-16-j-1m | Термоусаживаемая трубка ТУТ нг 16/8 зеленая в отрезках по 1м EKF PROxima | Ссылка |  | шт | 42.53 |  |  | 27.2192 | 0 | 50 | 50 | 600 | 17 Изделия для электромонтажа | 17.11 Термоусаживаемая трубка ТУТ | 17.11.02 ТУТ в отрезках по 1 м | Регулярная | PROxima | 0 | 0.0327 | 1.6e-05
tut-16-r-1m | Термоусаживаемая трубка ТУТ нг 16/8 красная в отрезках по 1м EKF PROxima | Ссылка |  | шт | 42.53 |  |  | 27.2192 | 0 | 50 | 50 | 600 | 17 Изделия для электромонтажа | 17.11 Термоусаживаемая трубка ТУТ | 17.11.02 ТУТ в отрезках по 1 м | Регулярная | PROxima | 0 | 0.0327 | 1.6e-05
tut-16-g-1m | Термоусаживаемая трубка ТУТ нг 16/8 синяя в отрезках по 1м EKF PROxima | Ссылка |  | шт | 42.53 |  |  | 27.2192 | 0 | 50 | 50 | 600 | 17 Изделия для электромонтажа | 17.11 Термоусаживаемая трубка ТУТ | 17.11.02 ТУТ в отрезках по 1 м | Регулярная | PROxima | 0 | 0.0327 | 1.6e-05
tut-16-b-1m | Термоусаживаемая трубка ТУТ нг 16/8 черная в отрезках по 1м EKF PROxima | Ссылка |  | шт | 38.68 |  |  | 24.7552 | 0 | 50 | 50 | 600 | 17 Изделия для электромонтажа | 17.11 Термоусаживаемая трубка ТУТ | 17.11.02 ТУТ в отрезках по 1 м | Регулярная | PROxima | 0 | 0.0327 | 1.6e-05
tut-2-w-1m | Термоусаживаемая трубка ТУТ нг 2/1 белая в отрезках по 1м EKF PROxima | Ссылка |  | шт | 10.95 |  |  | 7.008 | 0 | 200 | 200 | 1400 | 17 Изделия для электромонтажа | 17.11 Термоусаживаемая трубка ТУТ | 17.11.02 ТУТ в отрезках по 1 м | Регулярная | PROxima | 0 | 0.0035 | 2e-06
tut-2-y-1m | Термоусаживаемая трубка ТУТ нг 2/1 желтая в отрезках по 1м EKF PROxima | Ссылка |  | шт | 10.95 |  |  | 7.008 | 0 | 200 | 200 | 1400 | 17 Изделия для электромонтажа | 17.11 Термоусаживаемая трубка ТУТ | 17.11.02 ТУТ в отрезках по 1 м | Регулярная | PROxima | 0 | 0.0035 | 2e-06
tut-2-yg-1m | Термоусаживаемая трубка ТУТ нг 2/1 желто-зеленая в отрезках по 1м EKF PROxima | Ссылка |  | шт | 17.52 |  |  | 11.2128 | 0 | 200 | 200 | 1400 | 17 Изделия для электромонтажа | 17.11 Термоусаживаемая трубка ТУТ | 17.11.02 ТУТ в отрезках по 1 м | Регулярная | PROxima | 0 | 0.0035 | 2e-06
tut-2-j-1m | Термоусаживаемая трубка ТУТ нг 2/1 зеленая в отрезках по 1м EKF PROxima | Ссылка |  | шт | 10.95 |  |  | 7.008 | 0 | 200 | 200 | 1400 | 17 Изделия для электромонтажа | 17.11 Термоусаживаемая трубка ТУТ | 17.11.02 ТУТ в отрезках по 1 м | Регулярная | PROxima | 0 | 0.0035 | 2e-06
tut-2-r-1m | Термоусаживаемая трубка ТУТ нг 2/1 красная в отрезках по 1м EKF PROxima | Ссылка |  | шт | 10.95 |  |  | 7.008 | 0 | 200 | 200 | 1400 | 17 Изделия для электромонтажа | 17.11 Термоусаживаемая трубка ТУТ | 17.11.02 ТУТ в отрезках по 1 м | Регулярная | PROxima | 0 | 0.0035 | 2e-06
tut-2-g-1m | Термоусаживаемая трубка ТУТ нг 2/1 синяя в отрезках по 1м EKF PROxima | Ссылка |  | шт | 10.95 |  |  | 7.008 | 0 | 200 | 200 | 1400 | 17 Изделия для электромонтажа | 17.11 Термоусаживаемая трубка ТУТ | 17.11.02 ТУТ в отрезках по 1 м | Регулярная | PROxima | 0 | 0.0035 | 2e-06
tut-2-b-1m | Термоусаживаемая трубка ТУТ нг 2/1 черная в отрезках по 1м EKF PROxima | Ссылка |  | шт | 9.94 |  |  | 6.3616 | 0 | 200 | 200 | 1400 | 17 Изделия для электромонтажа | 17.11 Термоусаживаемая трубка ТУТ | 17.11.02 ТУТ в отрезках по 1 м | Регулярная | PROxima | 0 | 0.0035 | 2e-06
tut-20-w-1m | Термоусаживаемая трубка ТУТ нг 20/10 белая в отрезках по 1м EKF PROxima | Ссылка |  | шт | 69.79 |  |  | 44.6656 | 0 | 50 | 50 | 500 | 17 Изделия для электромонтажа | 17.11 Термоусаживаемая трубка ТУТ | 17.11.02 ТУТ в отрезках по 1 м | Регулярная | PROxima | 0 | 0.0393 | 2e-05
tut-20-y-1m | Термоусаживаемая трубка ТУТ нг 20/10 желтая в отрезках по 1м EKF PROxima | Ссылка |  | шт | 69.79 |  |  | 44.6656 | 0 | 50 | 50 | 500 | 17 Изделия для электромонтажа | 17.11 Термоусаживаемая трубка ТУТ | 17.11.02 ТУТ в отрезках по 1 м | Регулярная | PROxima | 0 | 0.0393 | 2e-05
tut-20-yg-1m | Термоусаживаемая трубка ТУТ нг 20/10 желто-зеленая в отрезках по 1м EKF PROxima | Ссылка |  | шт | 111.68 |  |  | 71.4752 | 0 | 50 | 50 | 500 | 17 Изделия для электромонтажа | 17.11 Термоусаживаемая трубка ТУТ | 17.11.02 ТУТ в отрезках по 1 м | Регулярная | PROxima | 0 | 0.0393 | 2e-05
tut-20-j-1m | Термоусаживаемая трубка ТУТ нг 20/10 зеленая в отрезках по 1м EKF PROxima | Ссылка |  | шт | 69.79 |  |  | 44.6656 | 0 | 50 | 50 | 500 | 17 Изделия для электромонтажа | 17.11 Термоусаживаемая трубка ТУТ | 17.11.02 ТУТ в отрезках по 1 м | Регулярная | PROxima | 0 | 0.0393 | 2e-05
tut-20-r-1m | Термоусаживаемая трубка ТУТ нг 20/10 красная в отрезках по 1м EKF PROxima | Ссылка |  | шт | 69.79 |  |  | 44.6656 | 0 | 50 | 50 | 500 | 17 Изделия для электромонтажа | 17.11 Термоусаживаемая трубка ТУТ | 17.11.02 ТУТ в отрезках по 1 м | Регулярная | PROxima | 0 | 0.0393 | 2e-05
tut-20-g-1m | Термоусаживаемая трубка ТУТ нг 20/10 синяя в отрезках по 1м EKF PROxima | Ссылка |  | шт | 69.79 |  |  | 44.6656 | 0 | 50 | 50 | 500 | 17 Изделия для электромонтажа | 17.11 Термоусаживаемая трубка ТУТ | 17.11.02 ТУТ в отрезках по 1 м | Регулярная | PROxima | 0 | 0.0393 | 2e-05
tut-20-b-1m | Термоусаживаемая трубка ТУТ нг 20/10 черная в отрезках по 1м EKF PROxima | Ссылка |  | шт | 63.44 |  |  | 40.6016 | 0 | 50 | 50 | 500 | 17 Изделия для электромонтажа | 17.11 Термоусаживаемая трубка ТУТ | 17.11.02 ТУТ в отрезках по 1 м | Регулярная | PROxima | 0 | 0.0393 | 2e-05
tut-25-w-1m | Термоусаживаемая трубка ТУТ нг 25/12,5 белая в отрезках по 1м EKF PROxima | Ссылка |  | шт | 88.94 |  |  | 56.9216 | 0 | 50 | 50 | 500 | 17 Изделия для электромонтажа | 17.11 Термоусаживаемая трубка ТУТ | 17.11.02 ТУТ в отрезках по 1 м | Регулярная | PROxima | 0 | 0.0453 | 2.5e-05
tut-25-y-1m | Термоусаживаемая трубка ТУТ нг 25/12,5 желтая в отрезках по 1м EKF PROxima | Ссылка |  | шт | 88.94 |  |  | 56.9216 | 0 | 50 | 50 | 500 | 17 Изделия для электромонтажа | 17.11 Термоусаживаемая трубка ТУТ | 17.11.02 ТУТ в отрезках по 1 м | Регулярная | PROxima | 0 | 0.0453 | 2.5e-05
tut-25-yg-1m | Термоусаживаемая трубка ТУТ нг 25/12,5 желто-зеленая в отрезках по 1м EKF PROxima | Ссылка |  | шт | 144.26 |  |  | 92.3264 | 0 | 50 | 50 | 500 | 17 Изделия для электромонтажа | 17.11 Термоусаживаемая трубка ТУТ | 17.11.02 ТУТ в отрезках по 1 м | Регулярная | PROxima | 0 | 0.0453 | 2.5e-05
tut-25-j-1m | Термоусаживаемая трубка ТУТ нг 25/12,5 зеленая в отрезках по 1м EKF PROxima | Ссылка |  | шт | 88.94 |  |  | 56.9216 | 0 | 50 | 50 | 500 | 17 Изделия для электромонтажа | 17.11 Термоусаживаемая трубка ТУТ | 17.11.02 ТУТ в отрезках по 1 м | Регулярная | PROxima | 0 | 0.0453 | 2.5e-05
tut-25-r-1m | Термоусаживаемая трубка ТУТ нг 25/12,5 красная в отрезках по 1м EKF PROxima | Ссылка |  | шт | 88.94 |  |  | 56.9216 | 0 | 50 | 50 | 500 | 17 Изделия для электромонтажа | 17.11 Термоусаживаемая трубка ТУТ | 17.11.02 ТУТ в отрезках по 1 м | Регулярная | PROxima | 0 | 0.0453 | 2.5e-05
tut-25-g-1m | Термоусаживаемая трубка ТУТ нг 25/12,5 синяя в отрезках по 1м EKF PROxima | Ссылка |  | шт | 88.94 |  |  | 56.9216 | 0 | 50 | 50 | 500 | 17 Изделия для электромонтажа | 17.11 Термоусаживаемая трубка ТУТ | 17.11.02 ТУТ в отрезках по 1 м | Регулярная | PROxima | 0 | 0.0453 | 2.5e-05
tut-25-b-1m | Термоусаживаемая трубка ТУТ нг 25/12,5 черная в отрезках по 1м EKF PROxima | Ссылка |  | шт | 80.73 |  |  | 51.6672 | 0 | 50 | 50 | 500 | 17 Изделия для электромонтажа | 17.11 Термоусаживаемая трубка ТУТ | 17.11.02 ТУТ в отрезках по 1 м | Регулярная | PROxima | 0 | 0.0453 | 2.5e-05
tut-30-w-1m | Термоусаживаемая трубка ТУТ нг 30/15 белая в отрезках по 1м EKF PROxima | Ссылка |  | шт | 124.71 |  |  | 79.8144 | 0 | 25 | 25 | 400 | 17 Изделия для электромонтажа | 17.11 Термоусаживаемая трубка ТУТ | 17.11.02 ТУТ в отрезках по 1 м | Регулярная | PROxima | 0 | 0.0673 | 3e-05
tut-30-y-1m | Термоусаживаемая трубка ТУТ нг 30/15 желтая в отрезках по 1м EKF PROxima | Ссылка |  | шт | 124.71 |  |  | 79.8144 | 0 | 25 | 25 | 400 | 17 Изделия для электромонтажа | 17.11 Термоусаживаемая трубка ТУТ | 17.11.02 ТУТ в отрезках по 1 м | Регулярная | PROxima | 0 | 0.0673 | 3e-05
tut-30-yg-1m | Термоусаживаемая трубка ТУТ нг 30/15 желто-зеленая в отрезках по 1м EKF PROxima | Ссылка |  | шт | 199.55 |  |  | 127.712 | 0 | 25 | 25 | 400 | 17 Изделия для электромонтажа | 17.11 Термоусаживаемая трубка ТУТ | 17.11.02 ТУТ в отрезках по 1 м | Регулярная | PROxima | 0 | 0.0673 | 3e-05
tut-30-j-1m | Термоусаживаемая трубка ТУТ нг 30/15 зеленая в отрезках по 1м EKF PROxima | Ссылка |  | шт | 124.71 |  |  | 79.8144 | 0 | 25 | 25 | 400 | 17 Изделия для электромонтажа | 17.11 Термоусаживаемая трубка ТУТ | 17.11.02 ТУТ в отрезках по 1 м | Регулярная | PROxima | 0 | 0.0673 | 3e-05
tut-30-r-1m | Термоусаживаемая трубка ТУТ нг 30/15 красная в отрезках по 1м EKF PROxima | Ссылка |  | шт | 124.71 |  |  | 79.8144 | 0 | 25 | 25 | 400 | 17 Изделия для электромонтажа | 17.11 Термоусаживаемая трубка ТУТ | 17.11.02 ТУТ в отрезках по 1 м | Регулярная | PROxima | 0 | 0.0673 | 3e-05
tut-30-g-1m | Термоусаживаемая трубка ТУТ нг 30/15 синяя в отрезках по 1м EKF PROxima | Ссылка |  | шт | 124.71 |  |  | 79.8144 | 0 | 25 | 25 | 400 | 17 Изделия для электромонтажа | 17.11 Термоусаживаемая трубка ТУТ | 17.11.02 ТУТ в отрезках по 1 м | Регулярная | PROxima | 0 | 0.0673 | 3e-05
tut-30-b-1m | Термоусаживаемая трубка ТУТ нг 30/15 черная в отрезках по 1м EKF PROxima | Ссылка |  | шт | 112.23 |  |  | 71.8272 | 0 | 25 | 25 | 400 | 17 Изделия для электромонтажа | 17.11 Термоусаживаемая трубка ТУТ | 17.11.02 ТУТ в отрезках по 1 м | Регулярная | PROxima | 0 | 0.0673 | 3e-05
tut-4-w-1m | Термоусаживаемая трубка ТУТ нг 4/2 белая в отрезках по 1м EKF PROxima | Ссылка |  | шт | 15.68 |  |  | 10.0352 | 0 | 100 | 100 | 800 | 17 Изделия для электромонтажа | 17.11 Термоусаживаемая трубка ТУТ | 17.11.02 ТУТ в отрезках по 1 м | Регулярная | PROxima | 0 | 0.005 | 4e-06
tut-4-y-1m | Термоусаживаемая трубка ТУТ нг 4/2 желтая в отрезках по 1м EKF PROxima | Ссылка |  | шт | 15.68 |  |  | 10.0352 | 0 | 100 | 100 | 800 | 17 Изделия для электромонтажа | 17.11 Термоусаживаемая трубка ТУТ | 17.11.02 ТУТ в отрезках по 1 м | Регулярная | PROxima | 0 | 0.005 | 4e-06
tut-4-yg-1m | Термоусаживаемая трубка ТУТ нг 4/2 желто-зеленая в отрезках по 1м EKF PROxima | Ссылка |  | шт | 24.07 |  |  | 15.4048 | 0 | 100 | 100 | 800 | 17 Изделия для электромонтажа | 17.11 Термоусаживаемая трубка ТУТ | 17.11.02 ТУТ в отрезках по 1 м | Регулярная | PROxima | 0 | 0.005 | 4e-06
tut-4-j-1m | Термоусаживаемая трубка ТУТ нг 4/2 зеленая в отрезках по 1м EKF PROxima | Ссылка |  | шт | 15.68 |  |  | 10.0352 | 0 | 100 | 100 | 800 | 17 Изделия для электромонтажа | 17.11 Термоусаживаемая трубка ТУТ | 17.11.02 ТУТ в отрезках по 1 м | Регулярная | PROxima | 0 | 0.005 | 4e-06
tut-4-r-1m | Термоусаживаемая трубка ТУТ нг 4/2 красная в отрезках по 1м EKF PROxima | Ссылка |  | шт | 15.68 |  |  | 10.0352 | 0 | 100 | 100 | 800 | 17 Изделия для электромонтажа | 17.11 Термоусаживаемая трубка ТУТ | 17.11.02 ТУТ в отрезках по 1 м | Регулярная | PROxima | 0 | 0.005 | 4e-06
tut-4-g-1m | Термоусаживаемая трубка ТУТ нг 4/2 синяя в отрезках по 1м EKF PROxima | Ссылка |  | шт | 15.68 |  |  | 10.0352 | 0 | 100 | 100 | 800 | 17 Изделия для электромонтажа | 17.11 Термоусаживаемая трубка ТУТ | 17.11.02 ТУТ в отрезках по 1 м | Регулярная | PROxima | 0 | 0.005 | 4e-06
tut-4-b-1m | Термоусаживаемая трубка ТУТ нг 4/2 черная в отрезках по 1м EKF PROxima | Ссылка |  | шт | 14.23 |  |  | 9.1072 | 0 | 100 | 100 | 800 | 17 Изделия для электромонтажа | 17.11 Термоусаживаемая трубка ТУТ | 17.11.02 ТУТ в отрезках по 1 м | Регулярная | PROxima | 0 | 0.005 | 4e-06
tut-40-w-1m | Термоусаживаемая трубка ТУТ нг 40/20 белая в отрезках по 1м EKF PROxima | Ссылка |  | шт | 184.76 |  |  | 118.2464 | 0 | 25 | 25 | 400 | 17 Изделия для электромонтажа | 17.11 Термоусаживаемая трубка ТУТ | 17.11.02 ТУТ в отрезках по 1 м | Регулярная | PROxima | 0 | 0.0883 | 4e-05
tut-40-y-1m | Термоусаживаемая трубка ТУТ нг 40/20 желтая в отрезках по 1м EKF PROxima | Ссылка |  | шт | 184.76 |  |  | 118.2464 | 0 | 25 | 25 | 400 | 17 Изделия для электромонтажа | 17.11 Термоусаживаемая трубка ТУТ | 17.11.02 ТУТ в отрезках по 1 м | Регулярная | PROxima | 0 | 0.0883 | 4e-05
tut-40-yg-1m | Термоусаживаемая трубка ТУТ нг 40/20 желто-зеленая в отрезках по 1м EKF PROxima | Ссылка |  | шт | 298.66 |  |  | 191.1424 | 0 | 25 | 25 | 400 | 17 Изделия для электромонтажа | 17.11 Термоусаживаемая трубка ТУТ | 17.11.02 ТУТ в отрезках по 1 м | Регулярная | PROxima | 0 | 0.0883 | 4e-05
tut-40-j-1m | Термоусаживаемая трубка ТУТ нг 40/20 зеленая в отрезках по 1м EKF PROxima | Ссылка |  | шт | 184.76 |  |  | 118.2464 | 0 | 25 | 25 | 400 | 17 Изделия для электромонтажа | 17.11 Термоусаживаемая трубка ТУТ | 17.11.02 ТУТ в отрезках по 1 м | Регулярная | PROxima | 0 | 0.0883 | 4e-05
tut-40-r-1m | Термоусаживаемая трубка ТУТ нг 40/20 красная в отрезках по 1м EKF PROxima | Ссылка |  | шт | 184.76 |  |  | 118.2464 | 0 | 25 | 25 | 400 | 17 Изделия для электромонтажа | 17.11 Термоусаживаемая трубка ТУТ | 17.11.02 ТУТ в отрезках по 1 м | Регулярная | PROxima | 0 | 0.0883 | 4e-05
tut-40-g-1m | Термоусаживаемая трубка ТУТ нг 40/20 синяя в отрезках по 1м EKF PROxima | Ссылка |  | шт | 184.76 |  |  | 118.2464 | 0 | 25 | 25 | 400 | 17 Изделия для электромонтажа | 17.11 Термоусаживаемая трубка ТУТ | 17.11.02 ТУТ в отрезках по 1 м | Регулярная | PROxima | 0 | 0.0883 | 4e-05
tut-40-b-1m | Термоусаживаемая трубка ТУТ нг 40/20 черная в отрезках по 1м EKF PROxima | Ссылка |  | шт | 167.97 |  |  | 107.5008 | 0 | 25 | 25 | 400 | 17 Изделия для электромонтажа | 17.11 Термоусаживаемая трубка ТУТ | 17.11.02 ТУТ в отрезках по 1 м | Регулярная | PROxima | 0 | 0.0883 | 4e-05
tut-6-w-1m | Термоусаживаемая трубка ТУТ нг 6/3 белая в отрезках по 1м EKF PROxima | Ссылка |  | шт | 16.08 |  |  | 10.2912 | 0 | 50 | 50 | 500 | 17 Изделия для электромонтажа | 17.11 Термоусаживаемая трубка ТУТ | 17.11.02 ТУТ в отрезках по 1 м | Регулярная | PROxima | 0 | 0.0077 | 6e-06
tut-6-y-1m | Термоусаживаемая трубка ТУТ нг 6/3 желтая в отрезках по 1м EKF PROxima | Ссылка |  | шт | 16.08 |  |  | 10.2912 | 0 | 50 | 50 | 500 | 17 Изделия для электромонтажа | 17.11 Термоусаживаемая трубка ТУТ | 17.11.02 ТУТ в отрезках по 1 м | Регулярная | PROxima | 0 | 0.0077 | 6e-06
tut-6-yg-1m | Термоусаживаемая трубка ТУТ нг 6/3 желто-зеленая в отрезках по 1м EKF PROxima | Ссылка |  | шт | 25.73 |  |  | 16.4672 | 0 | 50 | 50 | 500 | 17 Изделия для электромонтажа | 17.11 Термоусаживаемая трубка ТУТ | 17.11.02 ТУТ в отрезках по 1 м | Регулярная | PROxima | 0 | 0.0077 | 6e-06
tut-6-j-1m | Термоусаживаемая трубка ТУТ нг 6/3 зеленая в отрезках по 1м EKF PROxima | Ссылка |  | шт | 16.08 |  |  | 10.2912 | 0 | 50 | 50 | 500 | 17 Изделия для электромонтажа | 17.11 Термоусаживаемая трубка ТУТ | 17.11.02 ТУТ в отрезках по 1 м | Регулярная | PROxima | 0 | 0.0077 | 6e-06
tut-6-r-1m | Термоусаживаемая трубка ТУТ нг 6/3 красная в отрезках по 1м EKF PROxima | Ссылка |  | шт | 16.08 |  |  | 10.2912 | 0 | 50 | 50 | 500 | 17 Изделия для электромонтажа | 17.11 Термоусаживаемая трубка ТУТ | 17.11.02 ТУТ в отрезках по 1 м | Регулярная | PROxima | 0 | 0.0077 | 6e-06
tut-6-g-1m | Термоусаживаемая трубка ТУТ нг 6/3 синяя в отрезках по 1м EKF PROxima | Ссылка |  | шт | 16.08 |  |  | 10.2912 | 0 | 50 | 50 | 500 | 17 Изделия для электромонтажа | 17.11 Термоусаживаемая трубка ТУТ | 17.11.02 ТУТ в отрезках по 1 м | Регулярная | PROxima | 0 | 0.0077 | 6e-06
tut-6-b-1m | Термоусаживаемая трубка ТУТ нг 6/3 черная в отрезках по 1м EKF PROxima | Ссылка |  | шт | 14.62 |  |  | 9.3568 | 0 | 50 | 50 | 500 | 17 Изделия для электромонтажа | 17.11 Термоусаживаемая трубка ТУТ | 17.11.02 ТУТ в отрезках по 1 м | Регулярная | PROxima | 0 | 0.0077 | 6e-06
tut-8-w-1m | Термоусаживаемая трубка ТУТ нг 8/4 белая в отрезках по 1м EKF PROxima | Ссылка |  | шт | 18.05 |  |  | 11.552 | 0 | 50 | 50 | 1000 | 17 Изделия для электромонтажа | 17.11 Термоусаживаемая трубка ТУТ | 17.11.02 ТУТ в отрезках по 1 м | Регулярная | PROxima | 0 | 0.0102 | 8e-06
tut-8-y-1m | Термоусаживаемая трубка ТУТ нг 8/4 желтая в отрезках по 1м EKF PROxima | Ссылка |  | шт | 18.05 |  |  | 11.552 | 0 | 50 | 50 | 1000 | 17 Изделия для электромонтажа | 17.11 Термоусаживаемая трубка ТУТ | 17.11.02 ТУТ в отрезках по 1 м | Регулярная | PROxima | 0 | 0.0102 | 8e-06
tut-8-yg-1m | Термоусаживаемая трубка ТУТ нг 8/4 желто-зеленая в отрезках по 1м EKF PROxima | Ссылка |  | шт | 28.86 |  |  | 18.4704 | 0 | 50 | 50 | 1000 | 17 Изделия для электромонтажа | 17.11 Термоусаживаемая трубка ТУТ | 17.11.02 ТУТ в отрезках по 1 м | Регулярная | PROxima | 0 | 0.0102 | 8e-06
tut-8-j-1m | Термоусаживаемая трубка ТУТ нг 8/4 зеленая в отрезках по 1м EKF PROxima | Ссылка |  | шт | 18.05 |  |  | 11.552 | 0 | 50 | 50 | 1000 | 17 Изделия для электромонтажа | 17.11 Термоусаживаемая трубка ТУТ | 17.11.02 ТУТ в отрезках по 1 м | Регулярная | PROxima | 0 | 0.0102 | 8e-06
tut-8-r-1m | Термоусаживаемая трубка ТУТ нг 8/4 красная в отрезках по 1м EKF PROxima | Ссылка |  | шт | 18.05 |  |  | 11.552 | 0 | 50 | 50 | 1000 | 17 Изделия для электромонтажа | 17.11 Термоусаживаемая трубка ТУТ | 17.11.02 ТУТ в отрезках по 1 м | Регулярная | PROxima | 0 | 0.0102 | 8e-06
tut-8-g-1m | Термоусаживаемая трубка ТУТ нг 8/4 синяя в отрезках по 1м EKF PROxima | Ссылка |  | шт | 18.05 |  |  | 11.552 | 0 | 50 | 50 | 1000 | 17 Изделия для электромонтажа | 17.11 Термоусаживаемая трубка ТУТ | 17.11.02 ТУТ в отрезках по 1 м | Регулярная | PROxima | 0 | 0.0102 | 8e-06
tut-8-b-1m | Термоусаживаемая трубка ТУТ нг 8/4 черная в отрезках по 1м EKF PROxima | Ссылка |  | шт | 16.39 |  |  | 10.4896 | 0 | 50 | 50 | 1000 | 17 Изделия для электромонтажа | 17.11 Термоусаживаемая трубка ТУТ | 17.11.02 ТУТ в отрезках по 1 м | Регулярная | PROxima | 0 | 0.0102 | 8e-06
tut-n-5-r | Набор ТУТ нг бокс: 5 цветов разного диаметра (4/2; 6/3; 8/4; 10/5; 12/6; 20/10) 105шт. 100мм. EKF PROxima | Ссылка |  | упак | 1170.82 |  |  | 749.3248 | 0 | 1 | 1 | 60 | 17 Изделия для электромонтажа | 17.11 Термоусаживаемая трубка ТУТ | 17.11.03 ТУТ в розничной упаковке | Новая | PROxima | 0 | 0.22 | 0.0012943
tut-n-2-r | Набор ТУТ нг: 6 цветов по 5шт. Разного диаметра (1/0,5; 1,5/0,75; 2/1; 2,5/1,25; 3/1,5) 100мм. EKF PROxima | Ссылка |  | упак | 69.45 |  |  | 44.448 | 0 | 1 | 10 | 500 | 17 Изделия для электромонтажа | 17.11 Термоусаживаемая трубка ТУТ | 17.11.03 ТУТ в розничной упаковке | Регулярная | PROxima | 0 | 0.0162 | 0.000147
tut-n-3-r | Набор ТУТ нг: 6 цветов по 5шт. Разного диаметра (3/1,5; 4/2; 5/2,5; 6/3; 8/4) 100мм. EKF PROxima | Ссылка |  | упак | 89.65 |  |  | 57.376 | 0 | 1 | 10 | 400 | 17 Изделия для электромонтажа | 17.11 Термоусаживаемая трубка ТУТ | 17.11.03 ТУТ в розничной упаковке | Регулярная | PROxima | 0 | 0.0225 | 0.0002058
tut-n-4-r | Набор ТУТ нг: 7 цветов по 5шт. Разного диаметра (4/2; 6/3; 8/4; 10/5; 12/6) 100мм. EKF PROxima | Ссылка |  | упак | 109.18 |  |  | 69.8752 | 0 | 1 | 10 | 300 | 17 Изделия для электромонтажа | 17.11 Термоусаживаемая трубка ТУТ | 17.11.03 ТУТ в розничной упаковке | Регулярная | PROxima | 0 | 0.0367 | 0.0002646
tut-n-1-r | Набор ТУТ нг: 7 цветов по 7шт. Разного диаметра (10/5; 12/6; 16/8; 20/10; 25/12,5; 30/15; 40/20) 1м. EKF PROxima | Ссылка |  | упак | 3558.94 |  |  | 2277.7216 | 0 | 1 | 1 | 10 | 17 Изделия для электромонтажа | 17.11 Термоусаживаемая трубка ТУТ | 17.11.03 ТУТ в розничной упаковке | Регулярная | PROxima | 0 | 1.57 | 0.001482
tut-n-10 | Термоусаживаемая трубка ТУТ нг 10/5 набор:7 цветов по 3шт. 100мм. EKF PROxima | Ссылка |  | упак | 57.65 |  |  | 36.896 | 0 | 10 | 10 | 500 | 17 Изделия для электромонтажа | 17.11 Термоусаживаемая трубка ТУТ | 17.11.03 ТУТ в розничной упаковке | Регулярная | PROxima | 0 | 0.026 | 0.0001613
tut-n-12 | Термоусаживаемая трубка ТУТ нг 12/6 набор:7 цветов по 3шт. 100мм. EKF PROxima | Ссылка |  | упак | 68.84 |  |  | 44.0576 | 0 | 10 | 10 | 500 | 17 Изделия для электромонтажа | 17.11 Термоусаживаемая трубка ТУТ | 17.11.03 ТУТ в розничной упаковке | Регулярная | PROxima | 0 | 0.03 | 0.0001613
tut-n-16 | Термоусаживаемая трубка ТУТ нг 16/8 набор:7 цветов по 3шт. 100мм. EKF PROxima | Ссылка |  | упак | 109.62 |  |  | 70.1568 | 0 | 10 | 10 | 500 | 17 Изделия для электромонтажа | 17.11 Термоусаживаемая трубка ТУТ | 17.11.03 ТУТ в розничной упаковке | Регулярная | PROxima | 0 | 0.034 | 0.0001613
tut-n-2 | Термоусаживаемая трубка ТУТ нг 2/1 набор:7 цветов по 3шт. 100мм. EKF PROxima | Ссылка |  | упак | 31.53 |  |  | 20.1792 | 0 | 10 | 10 | 500 | 17 Изделия для электромонтажа | 17.11 Термоусаживаемая трубка ТУТ | 17.11.03 ТУТ в розничной упаковке | Регулярная | PROxima | 0 | 0.012 | 0.0001613
tut-n-20 | Термоусаживаемая трубка ТУТ нг 20/10 набор:7 цветов по 3шт. 100мм. EKF PROxima | Ссылка |  | упак | 151.35 |  |  | 96.864 | 0 | 10 | 10 | 500 | 17 Изделия для электромонтажа | 17.11 Термоусаживаемая трубка ТУТ | 17.11.03 ТУТ в розничной упаковке | Регулярная | PROxima | 0 | 0.042 | 0.0001613
tut-n-30 | Термоусаживаемая трубка ТУТ нг 30/15 набор:7 цветов по 3шт. 100мм. EKF PROxima | Ссылка |  | упак | 248.75 |  |  | 159.2 | Хит-цена! | 10 | 10 | 400 | 17 Изделия для электромонтажа | 17.11 Термоусаживаемая трубка ТУТ | 17.11.03 ТУТ в розничной упаковке | Регулярная | PROxima | 0 | 0.073 | 0.0002016
tut-n-4 | Термоусаживаемая трубка ТУТ нг 4/2 набор:7 цветов по 3шт. 100мм. EKF PROxima | Ссылка |  | упак | 41.04 |  |  | 26.2656 | 0 | 10 | 10 | 500 | 17 Изделия для электромонтажа | 17.11 Термоусаживаемая трубка ТУТ | 17.11.03 ТУТ в розничной упаковке | Регулярная | PROxima | 0 | 0.014 | 0.0001613
tut-n-40 | Термоусаживаемая трубка ТУТ нг 40/20 набор:7 цветов по 3шт. 100мм. EKF PROxima | Ссылка |  | упак | 383.5 |  |  | 245.44 | Хит-цена! | 10 | 10 | 300 | 17 Изделия для электромонтажа | 17.11 Термоусаживаемая трубка ТУТ | 17.11.03 ТУТ в розничной упаковке | Регулярная | PROxima | 0 | 0.137 | 0.0002349
tut-n-50 | Термоусаживаемая трубка ТУТ нг 50/25 набор:7 цветов по 3шт. 100мм. EKF PROxima | Ссылка |  | упак | 433.13 |  |  | 277.2032 | Хит-цена! | 10 | 10 | 250 | 17 Изделия для электромонтажа | 17.11 Термоусаживаемая трубка ТУТ | 17.11.03 ТУТ в розничной упаковке | Регулярная | PROxima | 0 | 0.184 | 0.0002844
tut-n-6 | Термоусаживаемая трубка ТУТ нг 6/3 набор:7 цветов по 3шт. 100мм. EKF PROxima | Ссылка |  | упак | 47.27 |  |  | 30.2528 | 0 | 10 | 10 | 500 | 17 Изделия для электромонтажа | 17.11 Термоусаживаемая трубка ТУТ | 17.11.03 ТУТ в розничной упаковке | Регулярная | PROxima | 0 | 0.016 | 0.0001613
tut-n-8 | Термоусаживаемая трубка ТУТ нг 8/4 набор:7 цветов по 3шт. 100мм. EKF PROxima | Ссылка |  | упак | 51.31 |  |  | 32.8384 | 0 | 10 | 10 | 500 | 17 Изделия для электромонтажа | 17.11 Термоусаживаемая трубка ТУТ | 17.11.03 ТУТ в розничной упаковке | Регулярная | PROxima | 0 | 0.022 | 0.0001613
plc-fl-ctsw-12.4x1000 | Хомут P6.6 стандартный (б), 12.4x1000 (100шт) FlexLock PROxima | Ссылка |  | упак | 6782.29 |  |  | 4340.6656 | 0 | 1 | 5 | 10 | 17 Изделия для электромонтажа | 17.12 Хомуты | 17.12.01 Хомуты FlexLock белые | Регулярная | PROxima | 0 | 2.81 | 0.0017
plc-fl-ctsw-12.4x650 | Хомут P6.6 стандартный (б), 12.4x650 (100шт) FlexLock PROxima | Ссылка |  | упак | 3638.47 |  |  | 2328.6208 | 0 | 1 | 5 | 10 | 17 Изделия для электромонтажа | 17.12 Хомуты | 17.12.01 Хомуты FlexLock белые | Регулярная | PROxima | 0 | 1.739 | 0.00115
plc-fl-ctsw-12.4x880 | Хомут P6.6 стандартный (б), 12.4x880 (100шт) FlexLock PROxima | Ссылка |  | упак | 5965.85 |  |  | 3818.144 | 0 | 1 | 5 | 10 | 17 Изделия для электромонтажа | 17.12 Хомуты | 17.12.01 Хомуты FlexLock белые | Регулярная | PROxima | 0 | 2.23 | 0.00148
plc-fl-ctsw-2.5x100 | Хомут P6.6 стандартный (б), 2.5x100 (100шт) FlexLock PROxima | Ссылка |  | упак | 88.94 |  |  | 56.9216 | 0 | 1 | 10 | 500 | 17 Изделия для электромонтажа | 17.12 Хомуты | 17.12.01 Хомуты FlexLock белые | Регулярная | PROxima | 0 | 0.027 | 0.00032
plc-fl-ctsw-2.5x120 | Хомут P6.6 стандартный (б), 2.5x120 (100шт) FlexLock PROxima | Ссылка |  | упак | 105.92 |  |  | 67.7888 | 0 | 1 | 10 | 250 | 17 Изделия для электромонтажа | 17.12 Хомуты | 17.12.01 Хомуты FlexLock белые | Регулярная | PROxima | 0 | 0.035 | 0.00032
plc-fl-ctsw-2.5x150 | Хомут P6.6 стандартный (б), 2.5x150 (100шт) FlexLock PROxima | Ссылка |  | упак | 131.41 |  |  | 84.1024 | 0 | 1 | 10 | 250 | 17 Изделия для электромонтажа | 17.12 Хомуты | 17.12.01 Хомуты FlexLock белые | Регулярная | PROxima | 0 | 0.042 | 0.00032
plc-fl-ctsw-2.5x160 | Хомут P6.6 стандартный (б), 2.5x160 (100шт) FlexLock PROxima | Ссылка |  | упак | 167.88 |  |  | 107.4432 | 0 | 1 | 10 | 250 | 17 Изделия для электромонтажа | 17.12 Хомуты | 17.12.01 Хомуты FlexLock белые | Регулярная | PROxima | 0 | 0.046 | 0.00032
plc-fl-ctsw-2.5x200 | Хомут P6.6 стандартный (б), 2.5x200 (100шт) FlexLock PROxima | Ссылка |  | упак | 156.89 |  |  | 100.4096 | 0 | 1 | 10 | 250 | 17 Изделия для электромонтажа | 17.12 Хомуты | 17.12.01 Хомуты FlexLock белые | Регулярная | PROxima | 0 | 0.058 | 0.00041
plc-fl-ctsw-2.5x80 | Хомут P6.6 стандартный (б), 2.5x80 (100шт) FlexLock PROxima | Ссылка |  | упак | 80.94 |  |  | 51.8016 | 0 | 1 | 10 | 600 | 17 Изделия для электромонтажа | 17.12 Хомуты | 17.12.01 Хомуты FlexLock белые | Регулярная | PROxima | 0 | 0.023 | 0.00032
plc-fl-ctsw-3.6x140 | Хомут P6.6 стандартный (б), 3.6x140 (100шт) FlexLock PROxima | Ссылка |  | упак | 137.91 |  |  | 88.2624 | 0 | 1 | 10 | 250 | 17 Изделия для электромонтажа | 17.12 Хомуты | 17.12.01 Хомуты FlexLock белые | Регулярная | PROxima | 0 | 0.068 | 7e-05
plc-fl-ctsw-3.6x150 | Хомут P6.6 стандартный (б), 3.6x150 (100шт) FlexLock PROxima | Ссылка |  | упак | 188.37 |  |  | 120.5568 | 0 | 1 | 10 | 200 | 17 Изделия для электромонтажа | 17.12 Хомуты | 17.12.01 Хомуты FlexLock белые | Регулярная | PROxima | 0 | 0.068 | 7e-05
plc-fl-ctsw-3.6x180 | Хомут P6.6 стандартный (б), 3.6x180 (100шт) FlexLock PROxima | Ссылка |  | упак | 210.35 |  |  | 134.624 | 0 | 1 | 10 | 200 | 17 Изделия для электромонтажа | 17.12 Хомуты | 17.12.01 Хомуты FlexLock белые | Регулярная | PROxima | 0 | 0.088 | 7e-05
plc-fl-ctsw-3.6x200 | Хомут P6.6 стандартный (б), 3.6x200 (100шт) FlexLock PROxima | Ссылка |  | упак | 216.86 |  |  | 138.7904 | 0 | 1 | 10 | 200 | 17 Изделия для электромонтажа | 17.12 Хомуты | 17.12.01 Хомуты FlexLock белые | Регулярная | PROxima | 0 | 0.093 | 7e-05
plc-fl-ctsw-3.6x250 | Хомут P6.6 стандартный (б), 3.6x250 (100шт) FlexLock PROxima | Ссылка |  | упак | 312.78 |  |  | 200.1792 | 0 | 1 | 10 | 100 | 17 Изделия для электромонтажа | 17.12 Хомуты | 17.12.01 Хомуты FlexLock белые | Регулярная | PROxima | 0 | 0.119 | 9e-05
plc-fl-ctsw-3.6x300 | Хомут P6.6 стандартный (б), 3.6x300 (100шт) FlexLock PROxima | Ссылка |  | упак | 357.75 |  |  | 228.96 | 0 | 1 | 10 | 100 | 17 Изделия для электромонтажа | 17.12 Хомуты | 17.12.01 Хомуты FlexLock белые | Регулярная | PROxima | 0 | 0.14 | 9e-05
plc-fl-ctsw-3.6x370 | Хомут P6.6 стандартный (б), 3.6x370 (100шт) FlexLock PROxima | Ссылка |  | упак | 519.63 |  |  | 332.5632 | 0 | 1 | 10 | 100 | 17 Изделия для электромонтажа | 17.12 Хомуты | 17.12.01 Хомуты FlexLock белые | Регулярная | PROxima | 0 | 0.17 | 0.00011
plc-fl-ctsw-4.6x120 | Хомут P6.6 стандартный (б), 4.6x120 (100шт) FlexLock PROxima | Ссылка |  | упак | 207.86 |  |  | 133.0304 | 0 | 1 | 10 | 200 | 17 Изделия для электромонтажа | 17.12 Хомуты | 17.12.01 Хомуты FlexLock белые | Регулярная | PROxima | 0 | 0.079 | 8e-05
plc-fl-ctsw-4.6x160 | Хомут P6.6 стандартный (б), 4.6x160 (100шт) FlexLock PROxima | Ссылка |  | упак | 242.82 |  |  | 155.4048 | 0 | 1 | 10 | 100 | 17 Изделия для электромонтажа | 17.12 Хомуты | 17.12.01 Хомуты FlexLock белые | Регулярная | PROxima | 0 | 0.097 | 8e-05
plc-fl-ctsw-4.6x180 | Хомут P6.6 стандартный (б), 4.6x180 (100шт) FlexLock PROxima | Ссылка |  | упак | 239.84 |  |  | 153.4976 | 0 | 1 | 10 | 100 | 17 Изделия для электромонтажа | 17.12 Хомуты | 17.12.01 Хомуты FlexLock белые | Регулярная | PROxima | 0 | 0.121 | 8e-05
plc-fl-ctsw-4.8x200 | Хомут P6.6 стандартный (б), 4.8x200 (100шт) FlexLock PROxima | Ссылка |  | упак | 254.82 |  |  | 163.0848 | 0 | 1 | 10 | 100 | 17 Изделия для электромонтажа | 17.12 Хомуты | 17.12.01 Хомуты FlexLock белые | Регулярная | PROxima | 0 | 0.123 | 8e-05
plc-fl-ctsw-4.8x250 | Хомут P6.6 стандартный (б), 4.8x250 (100шт) FlexLock PROxima | Ссылка |  | упак | 362.75 |  |  | 232.16 | 0 | 1 | 10 | 100 | 17 Изделия для электромонтажа | 17.12 Хомуты | 17.12.01 Хомуты FlexLock белые | Регулярная | PROxima | 0 | 0.165 | 0.00011
plc-fl-ctsw-4.8x300 | Хомут P6.6 стандартный (б), 4.8x300 (100шт) FlexLock PROxima | Ссылка |  | упак | 436.7 |  |  | 279.488 | 0 | 1 | 10 | 100 | 17 Изделия для электромонтажа | 17.12 Хомуты | 17.12.01 Хомуты FlexLock белые | Регулярная | PROxima | 0 | 0.193 | 0.00011
plc-fl-ctsw-4.8x350 | Хомут P6.6 стандартный (б), 4.8x350 (100шт) FlexLock PROxima | Ссылка |  | упак | 516.64 |  |  | 330.6496 | 0 | 1 | 10 | 50 | 17 Изделия для электромонтажа | 17.12 Хомуты | 17.12.01 Хомуты FlexLock белые | Регулярная | PROxima | 0 | 0.228 | 0.00014
plc-fl-ctsw-4.8x380 | Хомут P6.6 стандартный (б), 4.8x380 (100шт) FlexLock PROxima | Ссылка |  | упак | 562.61 |  |  | 360.0704 | 0 | 1 | 10 | 50 | 17 Изделия для электромонтажа | 17.12 Хомуты | 17.12.01 Хомуты FlexLock белые | Регулярная | PROxima | 0 | 0.248 | 0.00014
plc-fl-ctsw-4.8x400 | Хомут P6.6 стандартный (б), 4.8x400 (100шт) FlexLock PROxima | Ссылка |  | упак | 603.58 |  |  | 386.2912 | 0 | 1 | 10 | 50 | 17 Изделия для электромонтажа | 17.12 Хомуты | 17.12.01 Хомуты FlexLock белые | Регулярная | PROxima | 0 | 0.271 | 0.00014
plc-fl-ctsw-4.8x450 | Хомут P6.6 стандартный (б), 4.8x450 (100шт) FlexLock PROxima | Ссылка |  | упак | 713.51 |  |  | 456.6464 | 0 | 1 | 10 | 50 | 17 Изделия для электромонтажа | 17.12 Хомуты | 17.12.01 Хомуты FlexLock белые | Регулярная | PROxima | 0 | 0.294 | 0.00023
plc-fl-ctsw-7.6x150 | Хомут P6.6 стандартный (б), 7.6x150 (100шт) FlexLock PROxima | Ссылка |  | упак | 468.18 |  |  | 299.6352 | 0 | 1 | 10 | 50 | 17 Изделия для электромонтажа | 17.12 Хомуты | 17.12.01 Хомуты FlexLock белые | Регулярная | PROxima | 0 | 0.185 | 0.00018
plc-fl-ctsw-7.6x200 | Хомут P6.6 стандартный (б), 7.6x200 (100шт) FlexLock PROxima | Ссылка |  | упак | 626.57 |  |  | 401.0048 | 0 | 1 | 10 | 50 | 17 Изделия для электромонтажа | 17.12 Хомуты | 17.12.01 Хомуты FlexLock белые | Регулярная | PROxima | 0 | 0.261 | 0.00021
plc-fl-ctsw-7.6x250 | Хомут P6.6 стандартный (б), 7.6x250 (100шт) FlexLock PROxima | Ссылка |  | упак | 724.5 |  |  | 463.68 | 0 | 1 | 10 | 50 | 17 Изделия для электромонтажа | 17.12 Хомуты | 17.12.01 Хомуты FlexLock белые | Регулярная | PROxima | 0 | 0.32 | 0.00021
plc-fl-ctsw-7.6x300 | Хомут P6.6 стандартный (б), 7.6x300 (100шт) FlexLock PROxima | Ссылка |  | упак | 834.41 |  |  | 534.0224 | 0 | 1 | 10 | 50 | 17 Изделия для электромонтажа | 17.12 Хомуты | 17.12.01 Хомуты FlexLock белые | Регулярная | PROxima | 0 | 0.378 | 0.0003
plc-fl-ctsw-7.6x350 | Хомут P6.6 стандартный (б), 7.6x350 (100шт) FlexLock PROxima | Ссылка |  | упак | 1032.29 |  |  | 660.6656 | 0 | 1 | 10 | 50 | 17 Изделия для электромонтажа | 17.12 Хомуты | 17.12.01 Хомуты FlexLock белые | Регулярная | PROxima | 0 | 0.427 | 0.0003
plc-fl-ctsw-7.6x400 | Хомут P6.6 стандартный (б), 7.6x400 (100шт) FlexLock PROxima | Ссылка |  | упак | 1226.15 |  |  | 784.736 | 0 | 1 | 5 | 25 | 17 Изделия для электромонтажа | 17.12 Хомуты | 17.12.01 Хомуты FlexLock белые | Регулярная | PROxima | 0 | 0.498 | 0.00036
plc-fl-ctsw-7.6x450 | Хомут P6.6 стандартный (б), 7.6x450 (100шт) FlexLock PROxima | Ссылка |  | упак | 1450 |  |  | 928 | 0 | 1 | 5 | 25 | 17 Изделия для электромонтажа | 17.12 Хомуты | 17.12.01 Хомуты FlexLock белые | Регулярная | PROxima | 0 | 0.543 | 0.00036
plc-fl-ctsw-7.6x500 | Хомут P6.6 стандартный (б), 7.6x500 (100шт) FlexLock PROxima | Ссылка |  | упак | 1623.88 |  |  | 1039.2832 | 0 | 1 | 5 | 25 | 17 Изделия для электромонтажа | 17.12 Хомуты | 17.12.01 Хомуты FlexLock белые | Регулярная | PROxima | 0 | 0.621 | 0.00036
plc-fl-ctsw-8.8x1020 | Хомут P6.6 стандартный (б), 8.8x1020 (100шт) FlexLock PROxima | Ссылка |  | упак | 4212.58 |  |  | 2696.0512 | 0 | 1 | 5 | 10 | 17 Изделия для электромонтажа | 17.12 Хомуты | 17.12.01 Хомуты FlexLock белые | Регулярная | PROxima | 0 | 1.69 | 0.00103
plc-fl-ctsw-8.8x400 | Хомут P6.6 стандартный (б), 8.8x400 (100шт) FlexLock PROxima | Ссылка |  | упак | 1494.47 |  |  | 956.4608 | 0 | 1 | 5 | 25 | 17 Изделия для электромонтажа | 17.12 Хомуты | 17.12.01 Хомуты FlexLock белые | Регулярная | PROxima | 0 | 0.615 | 0.00045
plc-fl-ctsw-8.8x450 | Хомут P6.6 стандартный (б), 8.8x450 (100шт) FlexLock PROxima | Ссылка |  | упак | 1735.29 |  |  | 1110.5856 | 0 | 1 | 5 | 25 | 17 Изделия для электромонтажа | 17.12 Хомуты | 17.12.01 Хомуты FlexLock белые | Регулярная | PROxima | 0 | 0.739 | 0.00045
plc-fl-ctsw-8.8x500 | Хомут P6.6 стандартный (б), 8.8x500 (100шт) FlexLock PROxima | Ссылка |  | упак | 1944.65 |  |  | 1244.576 | 0 | 1 | 5 | 10 | 17 Изделия для электромонтажа | 17.12 Хомуты | 17.12.01 Хомуты FlexLock белые | Регулярная | PROxima | 0 | 0.758 | 0.00063
plc-fl-ctsw-8.8x610 | Хомут P6.6 стандартный (б), 8.8x610 (100шт) FlexLock PROxima | Ссылка |  | упак | 3079.87 |  |  | 1971.1168 | 0 | 1 | 5 | 10 | 17 Изделия для электромонтажа | 17.12 Хомуты | 17.12.01 Хомуты FlexLock белые | Регулярная | PROxima | 0 | 1.043 | 0.00068
plc-fl-ctsw-8.8x750 | Хомут P6.6 стандартный (б), 8.8x750 (100шт) FlexLock PROxima | Ссылка |  | упак | 3441.62 |  |  | 2202.6368 | 0 | 1 | 5 | 10 | 17 Изделия для электромонтажа | 17.12 Хомуты | 17.12.01 Хомуты FlexLock белые | Регулярная | PROxima | 0 | 1.26 | 0.00081
plc-fl-ctsw-8.8x920 | Хомут P6.6 стандартный (б), 8.8x920 (100шт) FlexLock PROxima | Ссылка |  | упак | 3499.57 |  |  | 2239.7248 | 0 | 1 | 5 | 10 | 17 Изделия для электромонтажа | 17.12 Хомуты | 17.12.01 Хомуты FlexLock белые | Регулярная | PROxima | 0 | 1.49 | 0.00092
plc-fl-ctsb-12.4x1000 | Хомут P6.6 стандартный (ч), 12.4x1000 (100шт) FlexLock PROxima | Ссылка |  | упак | 6782.29 |  |  | 4340.6656 | 0 | 1 | 5 | 10 | 17 Изделия для электромонтажа | 17.12 Хомуты | 17.12.02 Хомуты FlexLock черные | Регулярная | PROxima | 0 | 2.81 | 0.0017
plc-fl-ctsb-12.4x650 | Хомут P6.6 стандартный (ч), 12.4x650 (100шт) FlexLock PROxima | Ссылка |  | упак | 3638.47 |  |  | 2328.6208 | 0 | 1 | 5 | 10 | 17 Изделия для электромонтажа | 17.12 Хомуты | 17.12.02 Хомуты FlexLock черные | Регулярная | PROxima | 0 | 1.739 | 0.00115
plc-fl-ctsb-12.4x880 | Хомут P6.6 стандартный (ч), 12.4x880 (100шт) FlexLock PROxima | Ссылка |  | упак | 5965.85 |  |  | 3818.144 | 0 | 1 | 5 | 10 | 17 Изделия для электромонтажа | 17.12 Хомуты | 17.12.02 Хомуты FlexLock черные | Регулярная | PROxima | 0 | 2.23 | 0.00148
plc-fl-ctsb-2.5x100 | Хомут P6.6 стандартный (ч), 2.5x100 (100шт) FlexLock PROxima | Ссылка |  | упак | 93.93 |  |  | 60.1152 | 0 | 1 | 10 | 500 | 17 Изделия для электромонтажа | 17.12 Хомуты | 17.12.02 Хомуты FlexLock черные | Регулярная | PROxima | 0 | 0.027 | 0.00032
plc-fl-ctsb-2.5x120 | Хомут P6.6 стандартный (ч), 2.5x120 (100шт) FlexLock PROxima | Ссылка |  | упак | 105.92 |  |  | 67.7888 | 0 | 1 | 10 | 250 | 17 Изделия для электромонтажа | 17.12 Хомуты | 17.12.02 Хомуты FlexLock черные | Регулярная | PROxima | 0 | 0.035 | 0.00032
plc-fl-ctsb-2.5x150 | Хомут P6.6 стандартный (ч), 2.5x150 (100шт) FlexLock PROxima | Ссылка |  | упак | 171.87 |  |  | 109.9968 | 0 | 1 | 10 | 250 | 17 Изделия для электромонтажа | 17.12 Хомуты | 17.12.02 Хомуты FlexLock черные | Регулярная | PROxima | 0 | 0.042 | 0.00032
plc-fl-ctsb-2.5x160 | Хомут P6.6 стандартный (ч), 2.5x160 (100шт) FlexLock PROxima | Ссылка |  | упак | 128.91 |  |  | 82.5024 | 0 | 1 | 10 | 250 | 17 Изделия для электромонтажа | 17.12 Хомуты | 17.12.02 Хомуты FlexLock черные | Регулярная | PROxima | 0 | 0.046 | 0.00032
plc-fl-ctsb-2.5x200 | Хомут P6.6 стандартный (ч), 2.5x200 (100шт) FlexLock PROxima | Ссылка |  | упак | 156.89 |  |  | 100.4096 | 0 | 1 | 10 | 250 | 17 Изделия для электромонтажа | 17.12 Хомуты | 17.12.02 Хомуты FlexLock черные | Регулярная | PROxima | 0 | 0.058 | 0.00041
plc-fl-ctsb-2.5x80 | Хомут P6.6 стандартный (ч), 2.5x80 (100шт) FlexLock PROxima | Ссылка |  | упак | 83.95 |  |  | 53.728 | 0 | 1 | 10 | 600 | 17 Изделия для электромонтажа | 17.12 Хомуты | 17.12.02 Хомуты FlexLock черные | Регулярная | PROxima | 0 | 0.023 | 0.00032
plc-fl-ctsb-3.6x140 | Хомут P6.6 стандартный (ч), 3.6x140 (100шт) FlexLock PROxima | Ссылка |  | упак | 137.91 |  |  | 88.2624 | 0 | 1 | 10 | 250 | 17 Изделия для электромонтажа | 17.12 Хомуты | 17.12.02 Хомуты FlexLock черные | Регулярная | PROxima | 0 | 0.068 | 7e-05
plc-fl-ctsb-3.6x150 | Хомут P6.6 стандартный (ч), 3.6x150 (100шт) FlexLock PROxima | Ссылка |  | упак | 232.84 |  |  | 149.0176 | 0 | 1 | 10 | 200 | 17 Изделия для электромонтажа | 17.12 Хомуты | 17.12.02 Хомуты FlexLock черные | Регулярная | PROxima | 0 | 0.068 | 7e-05
plc-fl-ctsb-3.6x180 | Хомут P6.6 стандартный (ч), 3.6x180 (100шт) FlexLock PROxima | Ссылка |  | упак | 273.3 |  |  | 174.912 | 0 | 1 | 10 | 200 | 17 Изделия для электромонтажа | 17.12 Хомуты | 17.12.02 Хомуты FlexLock черные | Регулярная | PROxima | 0 | 0.088 | 7e-05
plc-fl-ctsb-3.6x200 | Хомут P6.6 стандартный (ч), 3.6x200 (100шт) FlexLock PROxima | Ссылка |  | упак | 196.85 |  |  | 125.984 | 0 | 1 | 10 | 200 | 17 Изделия для электромонтажа | 17.12 Хомуты | 17.12.02 Хомуты FlexLock черные | Регулярная | PROxima | 0 | 0.093 | 7e-05
plc-fl-ctsb-3.6x250 | Хомут P6.6 стандартный (ч), 3.6x250 (100шт) FlexLock PROxima | Ссылка |  | упак | 305.29 |  |  | 195.3856 | 0 | 1 | 10 | 100 | 17 Изделия для электромонтажа | 17.12 Хомуты | 17.12.02 Хомуты FlexLock черные | Регулярная | PROxima | 0 | 0.119 | 9e-05
plc-fl-ctsb-3.6x300 | Хомут P6.6 стандартный (ч), 3.6x300 (100шт) FlexLock PROxima | Ссылка |  | упак | 368.75 |  |  | 236 | 0 | 1 | 10 | 100 | 17 Изделия для электромонтажа | 17.12 Хомуты | 17.12.02 Хомуты FlexLock черные | Регулярная | PROxima | 0 | 0.14 | 9e-05
plc-fl-ctsb-3.6x370 | Хомут P6.6 стандартный (ч), 3.6x370 (100шт) FlexLock PROxima | Ссылка |  | упак | 519.63 |  |  | 332.5632 | 0 | 1 | 10 | 100 | 17 Изделия для электромонтажа | 17.12 Хомуты | 17.12.02 Хомуты FlexLock черные | Регулярная | PROxima | 0 | 0.17 | 0.00011
plc-fl-ctsb-4.6x120 | Хомут P6.6 стандартный (ч), 4.6x120 (100шт) FlexLock PROxima | Ссылка |  | упак | 207.86 |  |  | 133.0304 | 0 | 1 | 10 | 200 | 17 Изделия для электромонтажа | 17.12 Хомуты | 17.12.02 Хомуты FlexLock черные | Регулярная | PROxima | 0 | 0.079 | 8e-05
plc-fl-ctsb-4.6x160 | Хомут P6.6 стандартный (ч), 4.6x160 (100шт) FlexLock PROxima | Ссылка |  | упак | 242.82 |  |  | 155.4048 | 0 | 1 | 10 | 100 | 17 Изделия для электромонтажа | 17.12 Хомуты | 17.12.02 Хомуты FlexLock черные | Регулярная | PROxima | 0 | 0.097 | 8e-05
plc-fl-ctsb-4.6x180 | Хомут P6.6 стандартный (ч), 4.6x180 (100шт) FlexLock PROxima | Ссылка |  | упак | 239.84 |  |  | 153.4976 | 0 | 1 | 10 | 100 | 17 Изделия для электромонтажа | 17.12 Хомуты | 17.12.02 Хомуты FlexLock черные | Регулярная | PROxima | 0 | 0.121 | 8e-05
plc-fl-ctsb-4.8x200 | Хомут P6.6 стандартный (ч), 4.8x200 (100шт) FlexLock PROxima | Ссылка |  | упак | 254.82 |  |  | 163.0848 | 0 | 1 | 10 | 100 | 17 Изделия для электромонтажа | 17.12 Хомуты | 17.12.02 Хомуты FlexLock черные | Регулярная | PROxima | 0 | 0.123 | 8e-05
plc-fl-ctsb-4.8x250 | Хомут P6.6 стандартный (ч), 4.8x250 (100шт) FlexLock PROxima | Ссылка |  | упак | 362.75 |  |  | 232.16 | 0 | 1 | 10 | 100 | 17 Изделия для электромонтажа | 17.12 Хомуты | 17.12.02 Хомуты FlexLock черные | Регулярная | PROxima | 0 | 0.165 | 0.00011
plc-fl-ctsb-4.8x300 | Хомут P6.6 стандартный (ч), 4.8x300 (100шт) FlexLock PROxima | Ссылка |  | упак | 446.68 |  |  | 285.8752 | 0 | 1 | 10 | 100 | 17 Изделия для электромонтажа | 17.12 Хомуты | 17.12.02 Хомуты FlexLock черные | Регулярная | PROxima | 0 | 0.193 | 0.00011
plc-fl-ctsb-4.8x350 | Хомут P6.6 стандартный (ч), 4.8x350 (100шт) FlexLock PROxima | Ссылка |  | упак | 541.62 |  |  | 346.6368 | 0 | 1 | 10 | 50 | 17 Изделия для электромонтажа | 17.12 Хомуты | 17.12.02 Хомуты FlexLock черные | Регулярная | PROxima | 0 | 0.228 | 0.00014
plc-fl-ctsb-4.8x380 | Хомут P6.6 стандартный (ч), 4.8x380 (100шт) FlexLock PROxima | Ссылка |  | упак | 603.58 |  |  | 386.2912 | 0 | 1 | 10 | 50 | 17 Изделия для электромонтажа | 17.12 Хомуты | 17.12.02 Хомуты FlexLock черные | Регулярная | PROxima | 0 | 0.248 | 0.00014
plc-fl-ctsb-4.8x400 | Хомут P6.6 стандартный (ч), 4.8x400 (100шт) FlexLock PROxima | Ссылка |  | упак | 784.95 |  |  | 502.368 | 0 | 1 | 10 | 50 | 17 Изделия для электромонтажа | 17.12 Хомуты | 17.12.02 Хомуты FlexLock черные | Регулярная | PROxima | 0 | 0.271 | 0.00014
plc-fl-ctsb-4.8x450 | Хомут P6.6 стандартный (ч), 4.8x450 (100шт) FlexLock PROxima | Ссылка |  | упак | 713.51 |  |  | 456.6464 | 0 | 1 | 10 | 50 | 17 Изделия для электромонтажа | 17.12 Хомуты | 17.12.02 Хомуты FlexLock черные | Регулярная | PROxima | 0 | 0.294 | 0.00023
plc-fl-ctsb-7.6x150 | Хомут P6.6 стандартный (ч), 7.6x150 (100шт) FlexLock PROxima | Ссылка |  | упак | 545.62 |  |  | 349.1968 | 0 | 1 | 10 | 50 | 17 Изделия для электромонтажа | 17.12 Хомуты | 17.12.02 Хомуты FlexLock черные | Регулярная | PROxima | 0 | 0.185 | 0.00018
plc-fl-ctsb-7.6x200 | Хомут P6.6 стандартный (ч), 7.6x200 (100шт) FlexLock PROxima | Ссылка |  | упак | 626.57 |  |  | 401.0048 | 0 | 1 | 10 | 50 | 17 Изделия для электромонтажа | 17.12 Хомуты | 17.12.02 Хомуты FlexLock черные | Регулярная | PROxima | 0 | 0.261 | 0.00021
plc-fl-ctsb-7.6x250 | Хомут P6.6 стандартный (ч), 7.6x250 (100шт) FlexLock PROxima | Ссылка |  | упак | 724.5 |  |  | 463.68 | 0 | 1 | 10 | 50 | 17 Изделия для электромонтажа | 17.12 Хомуты | 17.12.02 Хомуты FlexLock черные | Регулярная | PROxima | 0 | 0.32 | 0.00021
plc-fl-ctsb-7.6x300 | Хомут P6.6 стандартный (ч), 7.6x300 (100шт) FlexLock PROxima | Ссылка |  | упак | 872.39 |  |  | 558.3296 | 0 | 1 | 10 | 50 | 17 Изделия для электромонтажа | 17.12 Хомуты | 17.12.02 Хомуты FlexLock черные | Регулярная | PROxima | 0 | 0.378 | 0.0003
plc-fl-ctsb-7.6x350 | Хомут P6.6 стандартный (ч), 7.6x350 (100шт) FlexLock PROxima | Ссылка |  | упак | 1059.26 |  |  | 677.9264 | 0 | 1 | 10 | 50 | 17 Изделия для электромонтажа | 17.12 Хомуты | 17.12.02 Хомуты FlexLock черные | Регулярная | PROxima | 0 | 0.427 | 0.0003
plc-fl-ctsb-7.6x400 | Хомут P6.6 стандартный (ч), 7.6x400 (100шт) FlexLock PROxima | Ссылка |  | упак | 1257.22 |  |  | 804.6208 | 0 | 1 | 5 | 25 | 17 Изделия для электромонтажа | 17.12 Хомуты | 17.12.02 Хомуты FlexLock черные | Регулярная | PROxima | 0 | 0.498 | 0.00036
plc-fl-ctsb-7.6x450 | Хомут P6.6 стандартный (ч), 7.6x450 (100шт) FlexLock PROxima | Ссылка |  | упак | 1882.69 |  |  | 1204.9216 | 0 | 1 | 5 | 25 | 17 Изделия для электромонтажа | 17.12 Хомуты | 17.12.02 Хомуты FlexLock черные | Регулярная | PROxima | 0 | 0.543 | 0.00036
plc-fl-ctsb-7.6x500 | Хомут P6.6 стандартный (ч), 7.6x500 (100шт) FlexLock PROxima | Ссылка |  | упак | 1623.88 |  |  | 1039.2832 | 0 | 1 | 5 | 25 | 17 Изделия для электромонтажа | 17.12 Хомуты | 17.12.02 Хомуты FlexLock черные | Регулярная | PROxima | 0 | 0.621 | 0.00036
plc-fl-ctsb-8.8x1020 | Хомут P6.6 стандартный (ч), 8.8x1020 (100шт) FlexLock PROxima | Ссылка |  | упак | 4212.58 |  |  | 2696.0512 | 0 | 1 | 5 | 10 | 17 Изделия для электромонтажа | 17.12 Хомуты | 17.12.02 Хомуты FlexLock черные | Регулярная | PROxima | 0 | 1.69 | 0.00103
plc-fl-ctsb-8.8x400 | Хомут P6.6 стандартный (ч), 8.8x400 (100шт) FlexLock PROxima | Ссылка |  | упак | 1694.83 |  |  | 1084.6912 | 0 | 1 | 5 | 25 | 17 Изделия для электромонтажа | 17.12 Хомуты | 17.12.02 Хомуты FlexLock черные | Регулярная | PROxima | 0 | 0.615 | 0.00045
plc-fl-ctsb-8.8x450 | Хомут P6.6 стандартный (ч), 8.8x450 (100шт) FlexLock PROxima | Ссылка |  | упак | 2005.62 |  |  | 1283.5968 | 0 | 1 | 5 | 25 | 17 Изделия для электромонтажа | 17.12 Хомуты | 17.12.02 Хомуты FlexLock черные | Регулярная | PROxima | 0 | 0.739 | 0.00045
plc-fl-ctsb-8.8x500 | Хомут P6.6 стандартный (ч), 8.8x500 (100шт) FlexLock PROxima | Ссылка |  | упак | 2026.59 |  |  | 1297.0176 | 0 | 1 | 5 | 10 | 17 Изделия для электромонтажа | 17.12 Хомуты | 17.12.02 Хомуты FlexLock черные | Регулярная | PROxima | 0 | 0.758 | 0.00063
plc-fl-ctsb-8.8x610 | Хомут P6.6 стандартный (ч), 8.8x610 (100шт) FlexLock PROxima | Ссылка |  | упак | 3004.41 |  |  | 1922.8224 | 0 | 1 | 5 | 10 | 17 Изделия для электромонтажа | 17.12 Хомуты | 17.12.02 Хомуты FlexLock черные | Регулярная | PROxima | 0 | 1.043 | 0.00068
plc-fl-ctsb-8.8x750 | Хомут P6.6 стандартный (ч), 8.8x750 (100шт) FlexLock PROxima | Ссылка |  | упак | 3441.62 |  |  | 2202.6368 | 0 | 1 | 5 | 10 | 17 Изделия для электромонтажа | 17.12 Хомуты | 17.12.02 Хомуты FlexLock черные | Регулярная | PROxima | 0 | 1.26 | 0.00081
plc-fl-ctsb-8.8x920 | Хомут P6.6 стандартный (ч), 8.8x920 (100шт) FlexLock PROxima | Ссылка |  | упак | 3499.57 |  |  | 2239.7248 | 0 | 1 | 5 | 10 | 17 Изделия для электромонтажа | 17.12 Хомуты | 17.12.02 Хомуты FlexLock черные | Регулярная | PROxima | 0 | 1.49 | 0.00092
plc-fti-6w | Дюбель для бандажа (6х35) белый (100шт.) EKF PROxima | Ссылка |  | упак | 254.16 |  |  | 162.6624 | 0 | 1 | 10 | 100 | 17 Изделия для электромонтажа | 17.12 Хомуты | 17.12.03 Дюбель-хомуты | Регулярная | PROxima | 0 | 0.122 | 0.00015
plc-fti-6b | Дюбель для бандажа (6х35) черный (100шт.) EKF PROxima | Ссылка |  | упак | 254.18 |  |  | 162.6752 | 0 | 1 | 10 | 100 | 17 Изделия для электромонтажа | 17.12 Хомуты | 17.12.03 Дюбель-хомуты | Регулярная | PROxima | 0 | 0.122 | 0.00015
plc-fti-8w | Дюбель для бандажа (8х45) белый (100шт.) EKF PROxima | Ссылка |  | упак | 276.54 |  |  | 176.9856 | 0 | 1 | 10 | 100 | 17 Изделия для электромонтажа | 17.12 Хомуты | 17.12.03 Дюбель-хомуты | Регулярная | PROxima | 0 | 0.188 | 0.00015
plc-fti-8b | Дюбель для бандажа (8х45) черный (100шт.) EKF PROxima | Ссылка |  | упак | 276.54 |  |  | 176.9856 | 0 | 1 | 10 | 100 | 17 Изделия для электромонтажа | 17.12 Хомуты | 17.12.03 Дюбель-хомуты | Регулярная | PROxima | 0 | 0.188 | 0.00015
plc-cd-5x10w-r | Дюбель-хомут (5х10 мм) для плоского кабеля белый (10 шт.) EKF PROxima | Ссылка |  | упак | 44.99 |  |  | 28.7936 | 0 | 50 | 50 | 750 | 17 Изделия для электромонтажа | 17.12 Хомуты | 17.12.03 Дюбель-хомуты | Регулярная | PROxima | 0 | 0.0078 | 0.0001
plc-cd1-5x10w | Дюбель-хомут (5х10 мм) для плоского кабеля белый (100 шт.) EKF PROxima | Ссылка |  | упак | 142.01 |  |  | 90.8864 | 0 | 1 | 1 | 100 | 17 Изделия для электромонтажа | 17.12 Хомуты | 17.12.03 Дюбель-хомуты | Регулярная | PROxima | 0 | 0.06 | 0.00072
plc-cd-5x10w | Дюбель-хомут (5х10 мм) для плоского кабеля белый (50 шт.) EKF PROxima | Ссылка |  | упак | 91.62 |  |  | 58.6368 | 0 | 1 | 50 | 200 | 17 Изделия для электромонтажа | 17.12 Хомуты | 17.12.03 Дюбель-хомуты | Регулярная | PROxima | 0 | 0.0389 | 0.00038
plc-cd-5x10b-r | Дюбель-хомут (5х10 мм) для плоского кабеля черный (10 шт.) EKF PROxima | Ссылка |  | упак | 44.99 |  |  | 28.7936 | 0 | 50 | 120 | 750 | 17 Изделия для электромонтажа | 17.12 Хомуты | 17.12.03 Дюбель-хомуты | Регулярная | PROxima | 0 | 0.0078 | 0.0001
plc-cd1-5x10b | Дюбель-хомут (5х10 мм) для плоского кабеля черный (100 шт.) EKF PROxima | Ссылка |  | упак | 142.01 |  |  | 90.8864 | 0 | 1 | 1 | 100 | 17 Изделия для электромонтажа | 17.12 Хомуты | 17.12.03 Дюбель-хомуты | Регулярная | PROxima | 0 | 0.06 | 0.00072
plc-cd-5x10b | Дюбель-хомут (5х10 мм) для плоского кабеля черный (50 шт.) EKF PROxima | Ссылка |  | упак | 91.62 |  |  | 58.6368 | 0 | 1 | 50 | 200 | 17 Изделия для электромонтажа | 17.12 Хомуты | 17.12.03 Дюбель-хомуты | Регулярная | PROxima | 0 | 0.0389 | 0.00038
plc-cd-6x12w-r | Дюбель-хомут (6х12 мм) для плоского кабеля белый (10 шт.) EKF PROxima | Ссылка |  | упак | 49.53 |  |  | 31.6992 | 0 | 50 | 120 | 750 | 17 Изделия для электромонтажа | 17.12 Хомуты | 17.12.03 Дюбель-хомуты | Регулярная | PROxima | 0 | 0.0078 | 0.0001
plc-cd1-6x12w | Дюбель-хомут (6х12 мм) для плоского кабеля белый (100 шт.) EKF PROxima | Ссылка |  | упак | 164.39 |  |  | 105.2096 | 0 | 1 | 1 | 100 | 17 Изделия для электромонтажа | 17.12 Хомуты | 17.12.03 Дюбель-хомуты | Регулярная | PROxima | 0 | 0.06 | 0.00072
plc-cd-6x12w | Дюбель-хомут (6х12 мм) для плоского кабеля белый (50 шт.) EKF PROxima | Ссылка |  | упак | 103.34 |  |  | 66.1376 | 0 | 1 | 50 | 200 | 17 Изделия для электромонтажа | 17.12 Хомуты | 17.12.03 Дюбель-хомуты | Регулярная | PROxima | 0 | 0.0388 | 0.00038
plc-cd-6x12b-r | Дюбель-хомут (6х12 мм) для плоского кабеля черный (10 шт.) EKF PROxima | Ссылка |  | упак | 49.53 |  |  | 31.6992 | 0 | 50 | 120 | 750 | 17 Изделия для электромонтажа | 17.12 Хомуты | 17.12.03 Дюбель-хомуты | Регулярная | PROxima | 0 | 0.0078 | 0.0001
plc-cd1-6x12b | Дюбель-хомут (6х12 мм) для плоского кабеля черный (100 шт.) EKF PROxima | Ссылка |  | упак | 164.39 |  |  | 105.2096 | 0 | 1 | 1 | 100 | 17 Изделия для электромонтажа | 17.12 Хомуты | 17.12.03 Дюбель-хомуты | Регулярная | PROxima | 0 | 0.06 | 0.00072
plc-cd-6x12b | Дюбель-хомут (6х12 мм) для плоского кабеля черный (50 шт.) EKF PROxima | Ссылка |  | упак | 103.34 |  |  | 66.1376 | 0 | 1 | 50 | 200 | 17 Изделия для электромонтажа | 17.12 Хомуты | 17.12.03 Дюбель-хомуты | Регулярная | PROxima | 0 | 0.0388 | 0.00038
plc-cd-6x14w-r | Дюбель-хомут (6х14 мм) для плоского кабеля белый (10 шт.) EKF PROxima | Ссылка |  | упак | 51.48 |  |  | 32.9472 | 0 | 50 | 100 | 750 | 17 Изделия для электромонтажа | 17.12 Хомуты | 17.12.03 Дюбель-хомуты | Регулярная | PROxima | 0 | 0.0078 | 0.0001
plc-cd1-6x14w | Дюбель-хомут (6х14 мм) для плоского кабеля белый (100 шт.) EKF PROxima | Ссылка |  | упак | 185.05 |  |  | 118.432 | 0 | 1 | 1 | 100 | 17 Изделия для электромонтажа | 17.12 Хомуты | 17.12.03 Дюбель-хомуты | Регулярная | PROxima | 0 | 0.06 | 0.00072
plc-cd-6x14w | Дюбель-хомут (6х14 мм) для плоского кабеля белый (50 шт.) EKF PROxima | Ссылка |  | упак | 104.34 |  |  | 66.7776 | 0 | 1 | 50 | 200 | 17 Изделия для электромонтажа | 17.12 Хомуты | 17.12.03 Дюбель-хомуты | Регулярная | PROxima | 0 | 0.0389 | 0.00038
plc-cd-6x14b-r | Дюбель-хомут (6х14 мм) для плоского кабеля черный (10 шт.) EKF PROxima | Ссылка |  | упак | 51.48 |  |  | 32.9472 | 0 | 50 | 100 | 750 | 17 Изделия для электромонтажа | 17.12 Хомуты | 17.12.03 Дюбель-хомуты | Регулярная | PROxima | 0 | 0.0078 | 0.0001
plc-cd1-6x14b | Дюбель-хомут (6х14 мм) для плоского кабеля черный (100 шт.) EKF PROxima | Ссылка |  | упак | 185.05 |  |  | 118.432 | 0 | 1 | 1 | 100 | 17 Изделия для электромонтажа | 17.12 Хомуты | 17.12.03 Дюбель-хомуты | Регулярная | PROxima | 0 | 0.06 | 0.00072
plc-cd-6x14b | Дюбель-хомут (6х14 мм) для плоского кабеля черный (50 шт.) EKF PROxima | Ссылка |  | упак | 104.34 |  |  | 66.7776 | 0 | 1 | 50 | 200 | 17 Изделия для электромонтажа | 17.12 Хомуты | 17.12.03 Дюбель-хомуты | Регулярная | PROxima | 0 | 0.0389 | 0.00038
plc-ncc-5x10w | Дюбель-хомут для круглого кабеля (5-10мм) белый (100шт.) EKF PROxima | Ссылка |  | упак | 93.77 |  |  | 60.0128 | 0 | 1 | 1 | 85 | 17 Изделия для электромонтажа | 17.12 Хомуты | 17.12.03 Дюбель-хомуты | Регулярная | PROxima | 0 | 0.075 | 0.0009
plc-ncs50-5x10w | Дюбель-хомут для круглого кабеля (5-10мм) белый (50шт.) EKF PROxima | Ссылка |  | упак | 57.73 |  |  | 36.9472 | 0 | 1 | 20 | 120 | 17 Изделия для электромонтажа | 17.12 Хомуты | 17.12.03 Дюбель-хомуты | Регулярная | PROxima | 0 | 1 | 0.00066
plc-ncc-5x10b | Дюбель-хомут для круглого кабеля (5-10мм) черный (100шт.) EKF PROxima | Ссылка |  | упак | 93.77 |  |  | 60.0128 | 0 | 1 | 1 | 85 | 17 Изделия для электромонтажа | 17.12 Хомуты | 17.12.03 Дюбель-хомуты | Регулярная | PROxima | 0 | 0.075 | 0.0009
plc-ncs50-5x10b | Дюбель-хомут для круглого кабеля (5-10мм) черный (50шт.) EKF PROxima | Ссылка |  | упак | 57.73 |  |  | 36.9472 | 0 | 1 | 20 | 120 | 17 Изделия для электромонтажа | 17.12 Хомуты | 17.12.03 Дюбель-хомуты | Регулярная | PROxima | 0 | 1 | 0.00066
plc-ncc-11x18w | Дюбель-хомут для круглого кабеля (11-18мм) белый (100шт.) EKF PROxima | Ссылка |  | упак | 118.18 |  |  | 75.6352 | 0 | 1 | 1 | 45 | 17 Изделия для электромонтажа | 17.12 Хомуты | 17.12.03 Дюбель-хомуты | Регулярная | PROxima | 0 | 0.08 | 0.0009
plc-ncs50-11x18w | Дюбель-хомут для круглого кабеля (11-18мм) белый (50шт.) EKF PROxima | Ссылка |  | упак | 71.18 |  |  | 45.5552 | 0 | 1 | 10 | 100 | 17 Изделия для электромонтажа | 17.12 Хомуты | 17.12.03 Дюбель-хомуты | Регулярная | PROxima | 0 | 0.05 | 0.00066
plc-ncc-11x18b | Дюбель-хомут для круглого кабеля (11-18мм) черный (100шт.) EKF PROxima | Ссылка |  | упак | 118.18 |  |  | 75.6352 | 0 | 1 | 1 | 45 | 17 Изделия для электромонтажа | 17.12 Хомуты | 17.12.03 Дюбель-хомуты | Регулярная | PROxima | 0 | 0.08 | 0.0009
plc-ncs50-11x18b | Дюбель-хомут для круглого кабеля (11-18мм) черный (50шт.) EKF PROxima | Ссылка |  | упак | 71.18 |  |  | 45.5552 | 0 | 1 | 10 | 100 | 17 Изделия для электромонтажа | 17.12 Хомуты | 17.12.03 Дюбель-хомуты | Регулярная | PROxima | 0 | 0.05 | 0.00066
plc-ncc-19x25w | Дюбель-хомут для круглого кабеля (19-25мм) белый (100шт.) EKF PROxima | Ссылка |  | упак | 143.21 |  |  | 91.6544 | 0 | 1 | 120 | 30 | 17 Изделия для электромонтажа | 17.12 Хомуты | 17.12.03 Дюбель-хомуты | Регулярная | PROxima | 0 | 0.9 | 0.00114
plc-ncs50-19x25w | Дюбель-хомут для круглого кабеля (19-25мм) белый (50шт.) EKF PROxima | Ссылка |  | упак | 85.01 |  |  | 54.4064 | 0 | 1 | 10 | 60 | 17 Изделия для электромонтажа | 17.12 Хомуты | 17.12.03 Дюбель-хомуты | Регулярная | PROxima | 0 | 1 | 0.00084
plc-ncc-19x25b | Дюбель-хомут для круглого кабеля (19-25мм) черный (100шт.) EKF PROxima | Ссылка |  | упак | 143.21 |  |  | 91.6544 | 0 | 1 | 5 | 30 | 17 Изделия для электромонтажа | 17.12 Хомуты | 17.12.03 Дюбель-хомуты | Регулярная | PROxima | 0 | 0.09 | 0.00114
plc-ncs50-19x25b | Дюбель-хомут для круглого кабеля (19-25мм) черный (50шт.) EKF PROxima | Ссылка |  | упак | 85.01 |  |  | 54.4064 | 0 | 1 | 10 | 60 | 17 Изделия для электромонтажа | 17.12 Хомуты | 17.12.03 Дюбель-хомуты | Регулярная | PROxima | 0 | 1 | 0.00084
plc-nccf-5x8w | Дюбель-хомут для плоского кабеля (5-8мм) белый (100шт.) EKF PROxima | Ссылка |  | упак | 99.33 |  |  | 63.5712 | 0 | 1 | 10 | 85 | 17 Изделия для электромонтажа | 17.12 Хомуты | 17.12.03 Дюбель-хомуты | Регулярная | PROxima | 0 | 0.074 | 0.00015
plc-nccf-5x8b | Дюбель-хомут для плоского кабеля (5-8мм) черный (100шт.) EKF PROxima | Ссылка |  | упак | 84.5 |  |  | 54.08 | 0 | 1 | 10 | 220 | 17 Изделия для электромонтажа | 17.12 Хомуты | 17.12.03 Дюбель-хомуты | Регулярная | PROxima | 0 | 0.075 | 0.00015
plc-nst-7.2x150w | Хомут дюбельный серый (7х150) (50шт.) EKF PROxima | Ссылка |  | упак | 403.05 |  |  | 257.952 | 0 | 1 | 5 | 100 | 17 Изделия для электромонтажа | 17.12 Хомуты | 17.12.03 Дюбель-хомуты | Регулярная | PROxima | 0 | 0.075 | 0.00015
plc-nst-7.2x150b | Хомут дюбельный черный (7х150) (50шт.) EKF PROxima | Ссылка |  | упак | 537.4 |  |  | 343.936 | 0 | 1 | 5 | 100 | 17 Изделия для электромонтажа | 17.12 Хомуты | 17.12.03 Дюбель-хомуты | Регулярная | PROxima | 0 | 0.1 | 0.00015
plc-c-a-2.5x100 | Хомут нейлоновый анкерный (2,5х100) (100шт.) EKF PROxima | Ссылка |  | упак | 171.02 |  |  | 109.4528 | 0 | 1 | 10 | 200 | 17 Изделия для электромонтажа | 17.12 Хомуты | 17.12.04 Хомуты с отверстиями, площадками, анкерные | Регулярная | PROxima | 0 | 0.033 | 0.0001588
plc-c-p-2.5x110 | Хомут нейлоновый с маркировочной площадкой (2,5х110) (100шт.) EKF PROxima | Ссылка |  | упак | 143.4 |  |  | 91.776 | Хит-цена! | 1 | 10 | 200 | 17 Изделия для электромонтажа | 17.12 Хомуты | 17.12.04 Хомуты с отверстиями, площадками, анкерные | Регулярная | PROxima | 0 | 0.033 | 0.0001588
plc-c-o-3.6x100 | Хомут нейлоновый с отверстием для крепления (3,6х100) (100шт.) EKF PROxima | Ссылка |  | упак | 189.51 |  |  | 121.2864 | 0 | 1 | 10 | 200 | 17 Изделия для электромонтажа | 17.12 Хомуты | 17.12.04 Хомуты с отверстиями, площадками, анкерные | Регулярная | PROxima | 0 | 0.045 | 0.0003168
plc-c-o-3.6x200 | Хомут нейлоновый с отверстием для крепления (3,6х200) (100шт.) EKF PROxima | Ссылка |  | упак | 295.77 |  |  | 189.2928 | 0 | 1 | 10 | 100 | 17 Изделия для электромонтажа | 17.12 Хомуты | 17.12.04 Хомуты с отверстиями, площадками, анкерные | Регулярная | PROxima | 0 | 0.12 | 0.0006605
plc-c-2.5x60 | Хомут нейлоновый (2,5х60) (100шт.) EKF Basic | Ссылка |  | упак | 34.56 |  |  | 22.1184 | 0 | 1 | 10 | 600 | 17 Изделия для электромонтажа | 17.12 Хомуты | 17.12.05 Хомуты белые (кабельный бандаж) Basic | Регулярная | Basic | 0 | 0.013 | 7e-05
plc-c-2.5x80 | Хомут нейлоновый (2,5х80) (100шт.) EKF Basic | Ссылка |  | упак | 38.78 |  |  | 24.8192 | 0 | 1 | 10 | 600 | 17 Изделия для электромонтажа | 17.12 Хомуты | 17.12.05 Хомуты белые (кабельный бандаж) Basic | Регулярная | Basic | 0 | 0.018 | 7e-05
plc-c-11.5x650 | Хомут нейлоновый (11,5х650) (100шт.) EKF Basic | Ссылка |  | упак | 2464.43 |  |  | 1577.2352 | 0 | 1 | 5 | 20 | 17 Изделия для электромонтажа | 17.12 Хомуты | 17.12.05 Хомуты белые (кабельный бандаж) Basic | Регулярная | Basic | 0 | 1.12 | 0.0063
plc-c-2.5x100 | Хомут нейлоновый (2,5х100) (100шт.) EKF Basic | Ссылка |  | упак | 42.41 |  |  | 27.1424 | 0 | 1 | 10 | 350 | 17 Изделия для электромонтажа | 17.12 Хомуты | 17.12.05 Хомуты белые (кабельный бандаж) Basic | Регулярная | Basic | 0 | 0.028 | 8.4e-05
plc-c-2.5x120 | Хомут нейлоновый (2,5х120) (100шт.) EKF Basic | Ссылка |  | упак | 49.3 |  |  | 31.552 | 0 | 1 | 10 | 400 | 17 Изделия для электромонтажа | 17.12 Хомуты | 17.12.05 Хомуты белые (кабельный бандаж) Basic | Регулярная | Basic | 0 | 0.03 | 9.8e-05
plc-c-2.5x150 | Хомут нейлоновый (2,5х150) (100шт.) EKF Basic | Ссылка |  | упак | 61.87 |  |  | 39.5968 | 0 | 1 | 10 | 230 | 17 Изделия для электромонтажа | 17.12 Хомуты | 17.12.05 Хомуты белые (кабельный бандаж) Basic | Регулярная | Basic | 0 | 0.035 | 0.000119
plc-c-2.5x160 | Хомут нейлоновый (2,5х160) (100шт.) EKF Basic | Ссылка |  | упак | 99.21 |  |  | 63.4944 | 0 | 1 | 10 | 400 | 17 Изделия для электромонтажа | 17.12 Хомуты | 17.12.05 Хомуты белые (кабельный бандаж) Basic | Регулярная | Basic | 0 | 0.04 | 0.000126
plc-c-2.5x180 | Хомут нейлоновый (2,5х180) (100шт.) EKF Basic | Ссылка |  | упак | 99.45 |  |  | 63.648 | 0 | 1 | 10 | 300 | 17 Изделия для электромонтажа | 17.12 Хомуты | 17.12.05 Хомуты белые (кабельный бандаж) Basic | Регулярная | Basic | 0 | 0.072 | 0.00014
plc-c-2.5x200 | Хомут нейлоновый (2,5х200) (100шт.) EKF Basic | Ссылка |  | упак | 91.98 |  |  | 58.8672 | 0 | 1 | 10 | 200 | 17 Изделия для электромонтажа | 17.12 Хомуты | 17.12.05 Хомуты белые (кабельный бандаж) Basic | Регулярная | Basic | 0 | 0.06 | 0.000154
plc-c-3.6x140 | Хомут нейлоновый (3,6х140) (100шт.) EKF Basic | Ссылка |  | упак | 113.77 |  |  | 72.8128 | 0 | 1 | 10 | 250 | 17 Изделия для электромонтажа | 17.12 Хомуты | 17.12.05 Хомуты белые (кабельный бандаж) Basic | Регулярная | Basic | 0 | 0.092 | 0.00024
plc-c-3.6x150 | Хомут нейлоновый (3,6х150) (100шт.) EKF Basic | Ссылка |  | упак | 104.74 |  |  | 67.0336 | 0 | 1 | 10 | 140 | 17 Изделия для электромонтажа | 17.12 Хомуты | 17.12.05 Хомуты белые (кабельный бандаж) Basic | Регулярная | Basic | 0 | 0.075 | 0.000255
plc-c-3.6x180 | Хомут нейлоновый (3,6х180) (100шт.) EKF Basic | Ссылка |  | упак | 135.27 |  |  | 86.5728 | 0 | 1 | 10 | 200 | 17 Изделия для электромонтажа | 17.12 Хомуты | 17.12.05 Хомуты белые (кабельный бандаж) Basic | Регулярная | Basic | 0 | 0.072 | 0.0003
plc-c-3.6x200 | Хомут нейлоновый (3,6х200) (100шт.) EKF Basic | Ссылка |  | упак | 133.84 |  |  | 85.6576 | 0 | 1 | 10 | 140 | 17 Изделия для электромонтажа | 17.12 Хомуты | 17.12.05 Хомуты белые (кабельный бандаж) Basic | Регулярная | Basic | 0 | 0.095 | 0.00033
plc-c-3.6x250 | Хомут нейлоновый (3,6х250) (100шт.) EKF Basic | Ссылка |  | упак | 166.51 |  |  | 106.5664 | 0 | 1 | 10 | 100 | 17 Изделия для электромонтажа | 17.12 Хомуты | 17.12.05 Хомуты белые (кабельный бандаж) Basic | Регулярная | Basic | 0 | 0.114 | 0.000405
plc-c-3.6x300 | Хомут нейлоновый (3,6х300) (100шт.) EKF Basic | Ссылка |  | упак | 199.37 |  |  | 127.5968 | 0 | 1 | 10 | 90 | 17 Изделия для электромонтажа | 17.12 Хомуты | 17.12.05 Хомуты белые (кабельный бандаж) Basic | Регулярная | Basic | 0 | 0.139 | 0.00048
plc-c-3.6x370 | Хомут нейлоновый (3,6х370) (100шт.) EKF Basic | Ссылка |  | упак | 275.22 |  |  | 176.1408 | 0 | 1 | 10 | 80 | 17 Изделия для электромонтажа | 17.12 Хомуты | 17.12.05 Хомуты белые (кабельный бандаж) Basic | Регулярная | Basic | 0 | 0.167 | 0.000585
plc-c-4.8x120 | Хомут нейлоновый (4,8х120) (100шт.) EKF Basic | Ссылка |  | упак | 130.47 |  |  | 83.5008 | 0 | 1 | 10 | 250 | 17 Изделия для электромонтажа | 17.12 Хомуты | 17.12.05 Хомуты белые (кабельный бандаж) Basic | Регулярная | Basic | 0 | 0.07 | 0.000315
plc-c-4.8x150 | Хомут нейлоновый (4,8х150) (100шт.) EKF Basic | Ссылка |  | упак | 152.58 |  |  | 97.6512 | 0 | 1 | 10 | 200 | 17 Изделия для электромонтажа | 17.12 Хомуты | 17.12.05 Хомуты белые (кабельный бандаж) Basic | Регулярная | Basic | 0 | 0.087 | 0.0003825
plc-c-4.8x180 | Хомут нейлоновый (4,8х180) (100шт.) EKF Basic | Ссылка |  | упак | 168.47 |  |  | 107.8208 | 0 | 1 | 10 | 150 | 17 Изделия для электромонтажа | 17.12 Хомуты | 17.12.05 Хомуты белые (кабельный бандаж) Basic | Регулярная | Basic | 0 | 0.107 | 0.00045
plc-c-4.8x200 | Хомут нейлоновый (4,8х200) (100шт.) EKF Basic | Ссылка |  | упак | 187.61 |  |  | 120.0704 | 0 | 1 | 10 | 90 | 17 Изделия для электромонтажа | 17.12 Хомуты | 17.12.05 Хомуты белые (кабельный бандаж) Basic | Регулярная | Basic | 0 | 0.12 | 0.000495
plc-c-4.8x250 | Хомут нейлоновый (4,8х250) (100шт.) EKF Basic | Ссылка |  | упак | 220.1 |  |  | 140.864 | 0 | 1 | 10 | 70 | 17 Изделия для электромонтажа | 17.12 Хомуты | 17.12.05 Хомуты белые (кабельный бандаж) Basic | Регулярная | Basic | 0 | 0.147 | 0.0006075
plc-c-4.8x300 | Хомут нейлоновый (4,8х300) (100шт.) EKF Basic | Ссылка |  | упак | 279.06 |  |  | 178.5984 | 0 | 1 | 10 | 60 | 17 Изделия для электромонтажа | 17.12 Хомуты | 17.12.05 Хомуты белые (кабельный бандаж) Basic | Регулярная | Basic | 0 | 0.19 | 0.00072
plc-c-4.8x350 | Хомут нейлоновый (4,8х350) (100шт.) EKF Basic | Ссылка |  | упак | 349.66 |  |  | 223.7824 | 0 | 1 | 10 | 65 | 17 Изделия для электромонтажа | 17.12 Хомуты | 17.12.05 Хомуты белые (кабельный бандаж) Basic | Регулярная | Basic | 0 | 0.225 | 0.0008325
plc-c-4.8x380 | Хомут нейлоновый (4,8х380) (100шт.) EKF Basic | Ссылка |  | упак | 418.22 |  |  | 267.6608 | 0 | 1 | 10 | 80 | 17 Изделия для электромонтажа | 17.12 Хомуты | 17.12.05 Хомуты белые (кабельный бандаж) Basic | Регулярная | Basic | 0 | 0.25 | 0.0009225
plc-c-4.8x400 | Хомут нейлоновый (4,8х400) (100шт.) EKF Basic | Ссылка |  | упак | 402.64 |  |  | 257.6896 | 0 | 1 | 10 | 50 | 17 Изделия для электромонтажа | 17.12 Хомуты | 17.12.05 Хомуты белые (кабельный бандаж) Basic | Регулярная | Basic | 0 | 0.263 | 0.0009675
plc-c-4.8x450 | Хомут нейлоновый (4,8х450) (100шт.) EKF Basic | Ссылка |  | упак | 454.9 |  |  | 291.136 | 0 | 1 | 10 | 60 | 17 Изделия для электромонтажа | 17.12 Хомуты | 17.12.05 Хомуты белые (кабельный бандаж) Basic | Регулярная | Basic | 0 | 0.3 | 0.00108
plc-c-7.2x150 | Хомут нейлоновый (7,2х150) (100шт.) EKF Basic | Ссылка |  | упак | 428.19 |  |  | 274.0416 | 0 | 1 | 10 | 100 | 17 Изделия для электромонтажа | 17.12 Хомуты | 17.12.05 Хомуты белые (кабельный бандаж) Basic | Регулярная | Basic | 0 | 0.18 | 0.000748
plc-c-7.2x200 | Хомут нейлоновый (7,2х200) (100шт.) EKF Basic | Ссылка |  | упак | 376.2 |  |  | 240.768 | 0 | 1 | 10 | 100 | 17 Изделия для электромонтажа | 17.12 Хомуты | 17.12.05 Хомуты белые (кабельный бандаж) Basic | Регулярная | Basic | 0 | 0.228 | 0.001012
plc-c-7.2x250 | Хомут нейлоновый (7,2х250) (100шт.) EKF Basic | Ссылка |  | упак | 459.36 |  |  | 293.9904 | 0 | 1 | 10 | 70 | 17 Изделия для электромонтажа | 17.12 Хомуты | 17.12.05 Хомуты белые (кабельный бандаж) Basic | Регулярная | Basic | 0 | 0.3 | 0.001232
plc-c-7.2x300 | Хомут нейлоновый (7,2х300) (100шт.) EKF Basic | Ссылка |  | упак | 402.63 |  |  | 257.6832 | 0 | 1 | 10 | 50 | 17 Изделия для электромонтажа | 17.12 Хомуты | 17.12.05 Хомуты белые (кабельный бандаж) Basic | Регулярная | Basic | 0 | 0.36 | 0.001452
plc-c-7.2x350 | Хомут нейлоновый (7,2х350) (100шт.) EKF Basic | Ссылка |  | упак | 619.76 |  |  | 396.6464 | 0 | 1 | 10 | 45 | 17 Изделия для электромонтажа | 17.12 Хомуты | 17.12.05 Хомуты белые (кабельный бандаж) Basic | Регулярная | Basic | 0 | 0.44 | 0.001672
plc-c-7.2x400 | Хомут нейлоновый (7,2х400) (100шт.) EKF Basic | Ссылка |  | упак | 757.29 |  |  | 484.6656 | 0 | 1 | 5 | 40 | 17 Изделия для электромонтажа | 17.12 Хомуты | 17.12.05 Хомуты белые (кабельный бандаж) Basic | Регулярная | Basic | 0 | 0.48 | 0.001892
plc-c-7.2x450 | Хомут нейлоновый (7,2х450) (100шт.) EKF Basic | Ссылка |  | упак | 805.38 |  |  | 515.4432 | Хит-цена! | 1 | 5 | 35 | 17 Изделия для электромонтажа | 17.12 Хомуты | 17.12.05 Хомуты белые (кабельный бандаж) Basic | Регулярная | Basic | 0 | 0.544 | 0.002112
plc-c-7.2x500 | Хомут нейлоновый (7,2х500) (100шт.) EKF Basic | Ссылка |  | упак | 978.42 |  |  | 626.1888 | 0 | 1 | 10 | 35 | 17 Изделия для электромонтажа | 17.12 Хомуты | 17.12.05 Хомуты белые (кабельный бандаж) Basic | Регулярная | Basic | 0 | 0.72 | 0.002332
plc-c-8.2x400 | Хомут нейлоновый (8,2х400) (100шт.) EKF Basic | Ссылка |  | упак | 905.25 |  |  | 579.36 | Хит-цена! | 1 | 5 | 30 | 17 Изделия для электромонтажа | 17.12 Хомуты | 17.12.05 Хомуты белые (кабельный бандаж) Basic | Регулярная | Basic | 0 | 0.684 | 0.003225
plc-c-8.2x450 | Хомут нейлоновый (8,2х450) (100шт.) EKF Basic | Ссылка |  | упак | 1144.07 |  |  | 732.2048 | Хит-цена! | 1 | 5 | 40 | 17 Изделия для электромонтажа | 17.12 Хомуты | 17.12.05 Хомуты белые (кабельный бандаж) Basic | Регулярная | Basic | 0 | 0.768 | 0.0036
plc-c-8.2x500 | Хомут нейлоновый (8,2х500) (100шт.) EKF Basic | Ссылка |  | упак | 1337.84 |  |  | 856.2176 | 0 | 1 | 5 | 25 | 17 Изделия для электромонтажа | 17.12 Хомуты | 17.12.05 Хомуты белые (кабельный бандаж) Basic | Регулярная | Basic | 0 | 0.832 | 0.003975
plc-c-8.2x650 | Хомут нейлоновый (8,2х650) (100шт.) EKF Basic | Ссылка |  | упак | 1768.22 |  |  | 1131.6608 | 0 | 1 | 5 | 20 | 17 Изделия для электромонтажа | 17.12 Хомуты | 17.12.05 Хомуты белые (кабельный бандаж) Basic | Регулярная | Basic | 0 | 1.04 | 0.0051
plc-c-8.2x750 | Хомут нейлоновый (8,2х750) (100шт.) EKF Basic | Ссылка |  | упак | 2004.43 |  |  | 1282.8352 | 0 | 1 | 5 | 15 | 17 Изделия для электромонтажа | 17.12 Хомуты | 17.12.05 Хомуты белые (кабельный бандаж) Basic | Регулярная | Basic | 0 | 1.24 | 0.005925
plc-cb-11.5x650 | Хомут нейлоновый черный (11,5х650) (100шт.) EKF Basic | Ссылка |  | упак | 2464.43 |  |  | 1577.2352 | 0 | 1 | 5 | 20 | 17 Изделия для электромонтажа | 17.12 Хомуты | 17.12.06 Хомуты черные (кабельный бандаж) Basic | Регулярная | Basic | 0 | 1.12 | 0.0063
plc-cb-2.5x100 | Хомут нейлоновый черный (2,5х100) (100шт.) EKF Basic | Ссылка |  | упак | 42.41 |  |  | 27.1424 | 0 | 1 | 10 | 350 | 17 Изделия для электромонтажа | 17.12 Хомуты | 17.12.06 Хомуты черные (кабельный бандаж) Basic | Регулярная | Basic | 0 | 0.028 | 8.4e-05
plc-cb-2.5x120 | Хомут нейлоновый черный (2,5х120) (100шт.) EKF Basic | Ссылка |  | упак | 49.3 |  |  | 31.552 | 0 | 1 | 10 | 400 | 17 Изделия для электромонтажа | 17.12 Хомуты | 17.12.06 Хомуты черные (кабельный бандаж) Basic | Регулярная | Basic | 0 | 0.03 | 9.8e-05
plc-cb-2.5x150 | Хомут нейлоновый черный (2,5х150) (100шт.) EKF Basic | Ссылка |  | упак | 61.87 |  |  | 39.5968 | 0 | 1 | 10 | 230 | 17 Изделия для электромонтажа | 17.12 Хомуты | 17.12.06 Хомуты черные (кабельный бандаж) Basic | Регулярная | Basic | 0 | 0.035 | 0.000119
plc-cb-2.5x160 | Хомут нейлоновый черный (2,5х160) (100шт.) EKF Basic | Ссылка |  | упак | 99.21 |  |  | 63.4944 | 0 | 1 | 10 | 400 | 17 Изделия для электромонтажа | 17.12 Хомуты | 17.12.06 Хомуты черные (кабельный бандаж) Basic | Регулярная | Basic | 0 | 0.04 | 0.000126
plc-cb-2.5x180 | Хомут нейлоновый черный (2,5х180) (100шт.) EKF Basic | Ссылка |  | упак | 99.45 |  |  | 63.648 | Хит-цена! | 1 | 10 | 300 | 17 Изделия для электромонтажа | 17.12 Хомуты | 17.12.06 Хомуты черные (кабельный бандаж) Basic | Регулярная | Basic | 0 | 0.072 | 0.00014
plc-cb-2.5x200 | Хомут нейлоновый черный (2,5х200) (100шт.) EKF Basic | Ссылка |  | упак | 91.98 |  |  | 58.8672 | 0 | 1 | 10 | 200 | 17 Изделия для электромонтажа | 17.12 Хомуты | 17.12.06 Хомуты черные (кабельный бандаж) Basic | Регулярная | Basic | 0 | 0.06 | 0.000154
plc-cb-2.5x60 | Хомут нейлоновый черный (2,5х60) (100шт.) EKF Basic | Ссылка |  | упак | 34.56 |  |  | 22.1184 | 0 | 1 | 10 | 600 | 17 Изделия для электромонтажа | 17.12 Хомуты | 17.12.06 Хомуты черные (кабельный бандаж) Basic | Регулярная | Basic | 0 | 0.013 | 7e-05
plc-cb-2.5x80 | Хомут нейлоновый черный (2,5х80) (100шт.) EKF Basic | Ссылка |  | упак | 38.78 |  |  | 24.8192 | Хит-цена! | 1 | 10 | 600 | 17 Изделия для электромонтажа | 17.12 Хомуты | 17.12.06 Хомуты черные (кабельный бандаж) Basic | Регулярная | Basic | 0 | 0.018 | 7e-05
plc-cb-3.6x140 | Хомут нейлоновый черный (3,6х140) (100шт.) EKF Basic | Ссылка |  | упак | 113.77 |  |  | 72.8128 | 0 | 1 | 10 | 250 | 17 Изделия для электромонтажа | 17.12 Хомуты | 17.12.06 Хомуты черные (кабельный бандаж) Basic | Регулярная | Basic | 0 | 0.092 | 0.00024
plc-cb-3.6x150 | Хомут нейлоновый черный (3,6х150) (100шт.) EKF Basic | Ссылка |  | упак | 104.74 |  |  | 67.0336 | 0 | 1 | 10 | 140 | 17 Изделия для электромонтажа | 17.12 Хомуты | 17.12.06 Хомуты черные (кабельный бандаж) Basic | Регулярная | Basic | 0 | 0.075 | 0.000255
plc-cb-3.6x180 | Хомут нейлоновый черный (3,6х180) (100шт.) EKF Basic | Ссылка |  | упак | 135.27 |  |  | 86.5728 | 0 | 1 | 10 | 200 | 17 Изделия для электромонтажа | 17.12 Хомуты | 17.12.06 Хомуты черные (кабельный бандаж) Basic | Регулярная | Basic | 0 | 0.072 | 0.0003
plc-cb-3.6x200 | Хомут нейлоновый черный (3,6х200) (100шт.) EKF Basic | Ссылка |  | упак | 133.84 |  |  | 85.6576 | 0 | 1 | 10 | 140 | 17 Изделия для электромонтажа | 17.12 Хомуты | 17.12.06 Хомуты черные (кабельный бандаж) Basic | Регулярная | Basic | 0 | 0.095 | 0.00033
plc-cb-3.6x250 | Хомут нейлоновый черный (3,6х250) (100шт.) EKF Basic | Ссылка |  | упак | 166.51 |  |  | 106.5664 | 0 | 1 | 10 | 100 | 17 Изделия для электромонтажа | 17.12 Хомуты | 17.12.06 Хомуты черные (кабельный бандаж) Basic | Регулярная | Basic | 0 | 0.114 | 0.000405
plc-cb-3.6x300 | Хомут нейлоновый черный (3,6х300) (100шт.) EKF Basic | Ссылка |  | упак | 199.37 |  |  | 127.5968 | 0 | 1 | 10 | 90 | 17 Изделия для электромонтажа | 17.12 Хомуты | 17.12.06 Хомуты черные (кабельный бандаж) Basic | Регулярная | Basic | 0 | 0.139 | 0.00048
plc-cb-3.6x370 | Хомут нейлоновый черный (3,6х370) (100шт.) EKF Basic | Ссылка |  | упак | 275.22 |  |  | 176.1408 | 0 | 1 | 10 | 80 | 17 Изделия для электромонтажа | 17.12 Хомуты | 17.12.06 Хомуты черные (кабельный бандаж) Basic | Регулярная | Basic | 0 | 0.167 | 0.000585
plc-cb-4.8x120 | Хомут нейлоновый черный (4,8х120) (100шт.) EKF Basic | Ссылка |  | упак | 130.47 |  |  | 83.5008 | 0 | 1 | 10 | 250 | 17 Изделия для электромонтажа | 17.12 Хомуты | 17.12.06 Хомуты черные (кабельный бандаж) Basic | Регулярная | Basic | 0 | 0.07 | 0.000315
plc-cb-4.8x150 | Хомут нейлоновый черный (4,8х150) (100шт.) EKF Basic | Ссылка |  | упак | 152.58 |  |  | 97.6512 | 0 | 1 | 10 | 200 | 17 Изделия для электромонтажа | 17.12 Хомуты | 17.12.06 Хомуты черные (кабельный бандаж) Basic | Регулярная | Basic | 0 | 0.087 | 0.0003825
plc-cb-4.8x180 | Хомут нейлоновый черный (4,8х180) (100шт.) EKF Basic | Ссылка |  | упак | 168.47 |  |  | 107.8208 | Хит-цена! | 1 | 10 | 150 | 17 Изделия для электромонтажа | 17.12 Хомуты | 17.12.06 Хомуты черные (кабельный бандаж) Basic | Регулярная | Basic | 0 | 0.107 | 0.00045
plc-cb-4.8x200 | Хомут нейлоновый черный (4,8х200) (100шт.) EKF Basic | Ссылка |  | упак | 187.61 |  |  | 120.0704 | 0 | 1 | 10 | 90 | 17 Изделия для электромонтажа | 17.12 Хомуты | 17.12.06 Хомуты черные (кабельный бандаж) Basic | Регулярная | Basic | 0 | 0.12 | 0.000495
plc-cb-4.8x250 | Хомут нейлоновый черный (4,8х250) (100шт.) EKF Basic | Ссылка |  | упак | 220.1 |  |  | 140.864 | 0 | 1 | 10 | 70 | 17 Изделия для электромонтажа | 17.12 Хомуты | 17.12.06 Хомуты черные (кабельный бандаж) Basic | Регулярная | Basic | 0 | 0.147 | 0.0006075
plc-cb-4.8x300 | Хомут нейлоновый черный (4,8х300) (100шт.) EKF Basic | Ссылка |  | упак | 279.06 |  |  | 178.5984 | 0 | 1 | 10 | 60 | 17 Изделия для электромонтажа | 17.12 Хомуты | 17.12.06 Хомуты черные (кабельный бандаж) Basic | Регулярная | Basic | 0 | 0.19 | 0.00072
plc-cb-4.8x350 | Хомут нейлоновый черный (4,8х350) (100шт.) EKF Basic | Ссылка |  | упак | 349.66 |  |  | 223.7824 | 0 | 1 | 10 | 65 | 17 Изделия для электромонтажа | 17.12 Хомуты | 17.12.06 Хомуты черные (кабельный бандаж) Basic | Регулярная | Basic | 0 | 0.225 | 0.0008325
plc-cb-4.8x380 | Хомут нейлоновый черный (4,8х380) (100шт.) EKF Basic | Ссылка |  | упак | 418.22 |  |  | 267.6608 | 0 | 1 | 10 | 80 | 17 Изделия для электромонтажа | 17.12 Хомуты | 17.12.06 Хомуты черные (кабельный бандаж) Basic | Регулярная | Basic | 0 | 0.25 | 0.0009225
plc-cb-4.8x400 | Хомут нейлоновый черный (4,8х400) (100шт.) EKF Basic | Ссылка |  | упак | 402.64 |  |  | 257.6896 | 0 | 1 | 10 | 50 | 17 Изделия для электромонтажа | 17.12 Хомуты | 17.12.06 Хомуты черные (кабельный бандаж) Basic | Регулярная | Basic | 0 | 0.263 | 0.0009675
plc-cb-4.8x450 | Хомут нейлоновый черный (4,8х450) (100шт.) EKF Basic | Ссылка |  | упак | 454.9 |  |  | 291.136 | Хит-цена! | 1 | 10 | 60 | 17 Изделия для электромонтажа | 17.12 Хомуты | 17.12.06 Хомуты черные (кабельный бандаж) Basic | Регулярная | Basic | 0 | 0.3 | 0.00108
plc-cb-7.2x150 | Хомут нейлоновый черный (7,2х150) (100шт.) EKF Basic | Ссылка |  | упак | 428.19 |  |  | 274.0416 | 0 | 1 | 10 | 100 | 17 Изделия для электромонтажа | 17.12 Хомуты | 17.12.06 Хомуты черные (кабельный бандаж) Basic | Регулярная | Basic | 0 | 0.18 | 0.000748
plc-cb-7.2x200 | Хомут нейлоновый черный (7,2х200) (100шт.) EKF Basic | Ссылка |  | упак | 376.2 |  |  | 240.768 | 0 | 1 | 10 | 80 | 17 Изделия для электромонтажа | 17.12 Хомуты | 17.12.06 Хомуты черные (кабельный бандаж) Basic | Регулярная | Basic | 0 | 0.228 | 0.001012
plc-cb-7.2x250 | Хомут нейлоновый черный (7,2х250) (100шт.) EKF Basic | Ссылка |  | упак | 459.36 |  |  | 293.9904 | 0 | 1 | 10 | 70 | 17 Изделия для электромонтажа | 17.12 Хомуты | 17.12.06 Хомуты черные (кабельный бандаж) Basic | Регулярная | Basic | 0 | 0.3 | 0.001232
plc-cb-7.2x300 | Хомут нейлоновый черный (7,2х300) (100шт.) EKF Basic | Ссылка |  | упак | 402.63 |  |  | 257.6832 | 0 | 1 | 10 | 35 | 17 Изделия для электромонтажа | 17.12 Хомуты | 17.12.06 Хомуты черные (кабельный бандаж) Basic | Регулярная | Basic | 0 | 0.36 | 0.001452
plc-cb-7.2x350 | Хомут нейлоновый черный (7,2х350) (100шт.) EKF Basic | Ссылка |  | упак | 619.76 |  |  | 396.6464 | 0 | 1 | 10 | 45 | 17 Изделия для электромонтажа | 17.12 Хомуты | 17.12.06 Хомуты черные (кабельный бандаж) Basic | Регулярная | Basic | 0 | 0.44 | 0.001672
plc-cb-7.2x400 | Хомут нейлоновый черный (7,2х400) (100шт.) EKF Basic | Ссылка |  | упак | 757.29 |  |  | 484.6656 | 0 | 1 | 5 | 40 | 17 Изделия для электромонтажа | 17.12 Хомуты | 17.12.06 Хомуты черные (кабельный бандаж) Basic | Регулярная | Basic | 0 | 0.48 | 0.001892
plc-cb-7.2x450 | Хомут нейлоновый черный (7,2х450) (100шт.) EKF Basic | Ссылка |  | упак | 805.38 |  |  | 515.4432 | Хит-цена! | 1 | 5 | 35 | 17 Изделия для электромонтажа | 17.12 Хомуты | 17.12.06 Хомуты черные (кабельный бандаж) Basic | Регулярная | Basic | 0 | 0.544 | 0.002112
plc-cb-7.2x500 | Хомут нейлоновый черный (7,2х500) (100шт.) EKF Basic | Ссылка |  | упак | 978.42 |  |  | 626.1888 | 0 | 1 | 10 | 35 | 17 Изделия для электромонтажа | 17.12 Хомуты | 17.12.06 Хомуты черные (кабельный бандаж) Basic | Регулярная | Basic | 0 | 0.72 | 0.002332
plc-cb-8.2x400 | Хомут нейлоновый черный (8,2х400) (100шт.) EKF Basic | Ссылка |  | упак | 905.25 |  |  | 579.36 | 0 | 1 | 5 | 30 | 17 Изделия для электромонтажа | 17.12 Хомуты | 17.12.06 Хомуты черные (кабельный бандаж) Basic | Регулярная | Basic | 0 | 0.684 | 0.003225
plc-cb-8.2x450 | Хомут нейлоновый черный (8,2х450) (100шт.) EKF Basic | Ссылка |  | упак | 1144.07 |  |  | 732.2048 | 0 | 1 | 5 | 40 | 17 Изделия для электромонтажа | 17.12 Хомуты | 17.12.06 Хомуты черные (кабельный бандаж) Basic | Регулярная | Basic | 0 | 0.768 | 0.0036
plc-cb-8.2x500 | Хомут нейлоновый черный (8,2х500) (100шт.) EKF Basic | Ссылка |  | упак | 1337.84 |  |  | 856.2176 | 0 | 1 | 5 | 25 | 17 Изделия для электромонтажа | 17.12 Хомуты | 17.12.06 Хомуты черные (кабельный бандаж) Basic | Регулярная | Basic | 0 | 0.832 | 0.003975
plc-cb-8.2x650 | Хомут нейлоновый черный (8,2х650) (100шт.) EKF Basic | Ссылка |  | упак | 1768.22 |  |  | 1131.6608 | 0 | 1 | 5 | 20 | 17 Изделия для электромонтажа | 17.12 Хомуты | 17.12.06 Хомуты черные (кабельный бандаж) Basic | Регулярная | Basic | 0 | 1.04 | 0.0051
plc-cb-8.2x750 | Хомут нейлоновый черный (8,2х750) (100шт.) EKF Basic | Ссылка |  | упак | 2005.35 |  |  | 1283.424 | 0 | 1 | 5 | 15 | 17 Изделия для электромонтажа | 17.12 Хомуты | 17.12.06 Хомуты черные (кабельный бандаж) Basic | Регулярная | Basic | 0 | 1.24 | 0.005925
plc-fl-ctsw-2.5x100-r | Хомут P6.6 стандартный (б), 2.5x100 (50шт) FlexLock PROxima | Ссылка |  | упак | 56.68 |  |  | 36.2752 | 0 | 1 | 20 | 400 | 17 Изделия для электромонтажа | 17.12 Хомуты | 17.12.07 Хомуты FlexLock белые для DIY | Регулярная | PROxima | 0 | 0.0143 | 0.00027
plc-fl-ctsw-2.5x150-r | Хомут P6.6 стандартный (б), 2.5x150 (50шт) FlexLock PROxima | Ссылка |  | упак | 83.73 |  |  | 53.5872 | 0 | 1 | 20 | 200 | 17 Изделия для электромонтажа | 17.12 Хомуты | 17.12.07 Хомуты FlexLock белые для DIY | Регулярная | PROxima | 0 | 0.0222 | 0.00027
plc-fl-ctsw-2.5x200-r | Хомут P6.6 стандартный (б), 2.5x200 (50шт) FlexLock PROxima | Ссылка |  | упак | 99.97 |  |  | 63.9808 | 0 | 1 | 20 | 200 | 17 Изделия для электромонтажа | 17.12 Хомуты | 17.12.07 Хомуты FlexLock белые для DIY | Регулярная | PROxima | 0 | 0.0291 | 0.00034
plc-fl-ctsw-3.6x150-r | Хомут P6.6 стандартный (б), 3.6x150 (50шт) FlexLock PROxima | Ссылка |  | упак | 120.02 |  |  | 76.8128 | 0 | 1 | 20 | 200 | 17 Изделия для электромонтажа | 17.12 Хомуты | 17.12.07 Хомуты FlexLock белые для DIY | Регулярная | PROxima | 0 | 0.0341 | 0.00036
plc-fl-ctsw-3.6x200-r | Хомут P6.6 стандартный (б), 3.6x200 (50шт) FlexLock PROxima | Ссылка |  | упак | 138.17 |  |  | 88.4288 | 0 | 1 | 20 | 200 | 17 Изделия для электромонтажа | 17.12 Хомуты | 17.12.07 Хомуты FlexLock белые для DIY | Регулярная | PROxima | 0 | 0.0463 | 0.00045
plc-fl-ctsw-3.6x250-r | Хомут P6.6 стандартный (б), 3.6x250 (50шт) FlexLock PROxima | Ссылка |  | упак | 199.3 |  |  | 127.552 | 0 | 1 | 20 | 100 | 17 Изделия для электромонтажа | 17.12 Хомуты | 17.12.07 Хомуты FlexLock белые для DIY | Регулярная | PROxima | 0 | 0.0596 | 0.0006
plc-fl-ctsw-3.6x300-r | Хомут P6.6 стандартный (б), 3.6x300 (50шт) FlexLock PROxima | Ссылка |  | упак | 227.94 |  |  | 145.8816 | 0 | 1 | 20 | 100 | 17 Изделия для электромонтажа | 17.12 Хомуты | 17.12.07 Хомуты FlexLock белые для DIY | Регулярная | PROxima | 0 | 0.0699 | 0.0006
plc-fl-ctsw-4.8x200-r | Хомут P6.6 стандартный (б), 4.8x200 (50шт) FlexLock PROxima | Ссылка |  | упак | 162.36 |  |  | 103.9104 | 0 | 1 | 20 | 100 | 17 Изделия для электромонтажа | 17.12 Хомуты | 17.12.07 Хомуты FlexLock белые для DIY | Регулярная | PROxima | 0 | 0.0616 | 0.00056
plc-fl-ctsw-4.8x250-r | Хомут P6.6 стандартный (б), 4.8x250 (50шт) FlexLock PROxima | Ссылка |  | упак | 231.13 |  |  | 147.9232 | 0 | 1 | 20 | 100 | 17 Изделия для электромонтажа | 17.12 Хомуты | 17.12.07 Хомуты FlexLock белые для DIY | Регулярная | PROxima | 0 | 0.0828 | 0.00075
plc-fl-ctsw-4.8x300-r | Хомут P6.6 стандартный (б), 4.8x300 (50шт) FlexLock PROxima | Ссылка |  | упак | 278.24 |  |  | 178.0736 | 0 | 1 | 20 | 100 | 17 Изделия для электромонтажа | 17.12 Хомуты | 17.12.07 Хомуты FlexLock белые для DIY | Регулярная | PROxima | 0 | 0.0965 | 0.00075
plc-fl-ctsb-2.5x100-r | Хомут P6.6 стандартный (ч), 2.5x100 (50шт) FlexLock PROxima | Ссылка |  | упак | 59.85 |  |  | 38.304 | 0 | 1 | 20 | 400 | 17 Изделия для электромонтажа | 17.12 Хомуты | 17.12.08 Хомуты FlexLock черные для DIY | Регулярная | PROxima | 0 | 0.0143 | 0.00027
plc-fl-ctsb-2.5x150-r | Хомут P6.6 стандартный (ч), 2.5x150 (50шт) FlexLock PROxima | Ссылка |  | упак | 109.52 |  |  | 70.0928 | 0 | 1 | 20 | 200 | 17 Изделия для электромонтажа | 17.12 Хомуты | 17.12.08 Хомуты FlexLock черные для DIY | Регулярная | PROxima | 0 | 0.0222 | 0.00027
plc-fl-ctsb-2.5x200-r | Хомут P6.6 стандартный (ч), 2.5x200 (50шт) FlexLock PROxima | Ссылка |  | упак | 99.97 |  |  | 63.9808 | 0 | 1 | 20 | 200 | 17 Изделия для электромонтажа | 17.12 Хомуты | 17.12.08 Хомуты FlexLock черные для DIY | Регулярная | PROxima | 0 | 0.0291 | 0.00034
plc-fl-ctsb-3.6x150-r | Хомут P6.6 стандартный (ч), 3.6x150 (50шт) FlexLock PROxima | Ссылка |  | упак | 148.37 |  |  | 94.9568 | 0 | 1 | 20 | 200 | 17 Изделия для электромонтажа | 17.12 Хомуты | 17.12.08 Хомуты FlexLock черные для DIY | Регулярная | PROxima | 0 | 0.0341 | 0.00036
plc-fl-ctsb-3.6x200-r | Хомут P6.6 стандартный (ч), 3.6x200 (50шт) FlexLock PROxima | Ссылка |  | упак | 125.43 |  |  | 80.2752 | 0 | 1 | 20 | 200 | 17 Изделия для электромонтажа | 17.12 Хомуты | 17.12.08 Хомуты FlexLock черные для DIY | Регулярная | PROxima | 0 | 0.0463 | 0.00045
plc-fl-ctsb-3.6x250-r | Хомут P6.6 стандартный (ч), 3.6x250 (50шт) FlexLock PROxima | Ссылка |  | упак | 194.51 |  |  | 124.4864 | 0 | 1 | 20 | 100 | 17 Изделия для электромонтажа | 17.12 Хомуты | 17.12.08 Хомуты FlexLock черные для DIY | Регулярная | PROxima | 0 | 0.0596 | 0.0006
plc-fl-ctsb-3.6x300-r | Хомут P6.6 стандартный (ч), 3.6x300 (50шт) FlexLock PROxima | Ссылка |  | упак | 234.95 |  |  | 150.368 | 0 | 1 | 20 | 100 | 17 Изделия для электромонтажа | 17.12 Хомуты | 17.12.08 Хомуты FlexLock черные для DIY | Регулярная | PROxima | 0 | 0.0699 | 0.0006
plc-fl-ctsb-4.8x200-r | Хомут P6.6 стандартный (ч), 4.8x200 (50шт) FlexLock PROxima | Ссылка |  | упак | 162.36 |  |  | 103.9104 | 0 | 1 | 20 | 100 | 17 Изделия для электромонтажа | 17.12 Хомуты | 17.12.08 Хомуты FlexLock черные для DIY | Регулярная | PROxima | 0 | 0.0616 | 0.00056
plc-fl-ctsb-4.8x250-r | Хомут P6.6 стандартный (ч), 4.8x250 (50шт) FlexLock PROxima | Ссылка |  | упак | 231.13 |  |  | 147.9232 | 0 | 1 | 20 | 100 | 17 Изделия для электромонтажа | 17.12 Хомуты | 17.12.08 Хомуты FlexLock черные для DIY | Регулярная | PROxima | 0 | 0.0828 | 0.00075
plc-fl-ctsb-4.8x300-r | Хомут P6.6 стандартный (ч), 4.8x300 (50шт) FlexLock PROxima | Ссылка |  | упак | 284.6 |  |  | 182.144 | 0 | 1 | 20 | 100 | 17 Изделия для электромонтажа | 17.12 Хомуты | 17.12.08 Хомуты FlexLock черные для DIY | Регулярная | PROxima | 0 | 0.0965 | 0.00075
plc-fl-set-sp | Набор хомутов цветных "Весна" (650 шт.): 2,5х100, 3,6х200, 3,6х280 FlexLock PROxima | Ссылка |  | упак | 1116.23 |  |  | 714.3872 | 0 | 1 | 1 | 16 | 17 Изделия для электромонтажа | 17.12 Хомуты | 17.12.09 Наборы хомутов в банках FlexLock | Регулярная | PROxima | 0 | 0.486 | 0.002756
plc-fl-set-su | Набор хомутов цветных "Лето" (450 шт.): 2,5х100, 3,6х200, 3,6х300 FlexLock PROxima | Ссылка |  | упак | 736.97 |  |  | 471.6608 | 0 | 1 | 1 | 25 | 17 Изделия для электромонтажа | 17.12 Хомуты | 17.12.09 Наборы хомутов в банках FlexLock | Регулярная | PROxima | 0 | 0.298 | 0.001744
plc-fl-set-au | Набор хомутов цветных "Осень" (300 шт.): 3,6х200 FlexLock PROxima | Ссылка |  | упак | 713.28 |  |  | 456.4992 | 0 | 1 | 1 | 25 | 17 Изделия для электромонтажа | 17.12 Хомуты | 17.12.09 Наборы хомутов в банках FlexLock | Регулярная | PROxima | 0 | 0.287 | 0.001181
plc-fl-set-wi | Набор хомутов черно-белых "Зима" (600 шт.): 2,5х100, 3,6х200, 3,6х280 FlexLock PROxima | Ссылка |  | упак | 1069.55 |  |  | 684.512 | 0 | 1 | 1 | 16 | 17 Изделия для электромонтажа | 17.12 Хомуты | 17.12.09 Наборы хомутов в банках FlexLock | Регулярная | PROxima | 0 | 0.46 | 0.0031
plc-fl-tss-304-12x290 | Хомут AISI 304 из нержавеющей стали, 12x290 (100 шт.) FlexLock PROxima | Ссылка |  | упак | 3881.61 |  |  | 2484.2304 | 0 | 1 | 5 | 20 | 17 Изделия для электромонтажа | 17.12 Хомуты | 17.12.10 Хомуты FlexLock из нержавеющей стали (304) | Регулярная | PROxima | 0 | 0.97 | 0.00222
plc-fl-tss-304-12x360 | Хомут AISI 304 из нержавеющей стали, 12x360 (100 шт.) FlexLock PROxima | Ссылка |  | упак | 3689.57 |  |  | 2361.3248 | 0 | 1 | 5 | 20 | 17 Изделия для электромонтажа | 17.12 Хомуты | 17.12.10 Хомуты FlexLock из нержавеющей стали (304) | Регулярная | PROxima | 0 | 1.14 | 0.00264
plc-fl-tss-304-12x520 | Хомут AISI 304 из нержавеющей стали, 12x520 (100 шт.) FlexLock PROxima | Ссылка |  | упак | 4829.25 |  |  | 3090.72 | 0 | 1 | 5 | 10 | 17 Изделия для электромонтажа | 17.12 Хомуты | 17.12.10 Хомуты FlexLock из нержавеющей стали (304) | Регулярная | PROxima | 0 | 1.53 | 0.0036
plc-fl-tss-304-12x680 | Хомут AISI 304 из нержавеющей стали, 12x680 (100 шт.) FlexLock PROxima | Ссылка |  | упак | 7358.15 |  |  | 4709.216 | 0 | 1 | 5 | 10 | 17 Изделия для электромонтажа | 17.12 Хомуты | 17.12.10 Хомуты FlexLock из нержавеющей стали (304) | Регулярная | PROxima | 0 | 1.92 | 0.00456
plc-fl-tss-304-12x840 | Хомут AISI 304 из нержавеющей стали, 12x840 (100 шт.) FlexLock PROxima | Ссылка |  | упак | 8552.97 |  |  | 5473.9008 | 0 | 1 | 5 | 10 | 17 Изделия для электромонтажа | 17.12 Хомуты | 17.12.10 Хомуты FlexLock из нержавеющей стали (304) | Регулярная | PROxima | 0 | 2.31 | 0.00552
plc-fl-tss-304-4.6x125 | Хомут AISI 304 из нержавеющей стали, 4.6x125 (100 шт.) FlexLock PROxima | Ссылка |  | упак | 1170.38 |  |  | 749.0432 | 0 | 1 | 10 | 50 | 17 Изделия для электромонтажа | 17.12 Хомуты | 17.12.10 Хомуты FlexLock из нержавеющей стали (304) | Регулярная | PROxima | 0 | 0.17 | 0.000357
plc-fl-tss-304-4.6x150 | Хомут AISI 304 из нержавеющей стали, 4.6x150 (100 шт.) FlexLock PROxima | Ссылка |  | упак | 1215.08 |  |  | 777.6512 | 0 | 1 | 10 | 50 | 17 Изделия для электромонтажа | 17.12 Хомуты | 17.12.10 Хомуты FlexLock из нержавеющей стали (304) | Регулярная | PROxima | 0 | 0.2 | 0.00042
plc-fl-tss-304-4.6x200 | Хомут AISI 304 из нержавеющей стали, 4.6x200 (100 шт.) FlexLock PROxima | Ссылка |  | упак | 1321.65 |  |  | 845.856 | 0 | 1 | 10 | 50 | 17 Изделия для электромонтажа | 17.12 Хомуты | 17.12.10 Хомуты FlexLock из нержавеющей стали (304) | Регулярная | PROxima | 0 | 0.24 | 0.000525
plc-fl-tss-304-4.6x260 | Хомут AISI 304 из нержавеющей стали, 4.6x260 (100 шт.) FlexLock PROxima | Ссылка |  | упак | 1443.66 |  |  | 923.9424 | 0 | 1 | 10 | 50 | 17 Изделия для электромонтажа | 17.12 Хомуты | 17.12.10 Хомуты FlexLock из нержавеющей стали (304) | Регулярная | PROxima | 0 | 0.29 | 0.000651
plc-fl-tss-304-4.6x290 | Хомут AISI 304 из нержавеющей стали, 4.6x290 (100 шт.) FlexLock PROxima | Ссылка |  | упак | 1557.08 |  |  | 996.5312 | 0 | 1 | 10 | 50 | 17 Изделия для электромонтажа | 17.12 Хомуты | 17.12.10 Хомуты FlexLock из нержавеющей стали (304) | Регулярная | PROxima | 0 | 0.32 | 0.000735
plc-fl-tss-304-4.6x360 | Хомут AISI 304 из нержавеющей стали, 4.6x360 (100 шт.) FlexLock PROxima | Ссылка |  | упак | 1672.23 |  |  | 1070.2272 | 0 | 1 | 5 | 25 | 17 Изделия для электромонтажа | 17.12 Хомуты | 17.12.10 Хомуты FlexLock из нержавеющей стали (304) | Регулярная | PROxima | 0 | 0.37 | 0.000861
plc-fl-tss-304-4.6x520 | Хомут AISI 304 из нержавеющей стали, 4.6x520 (100 шт.) FlexLock PROxima | Ссылка |  | упак | 1990.17 |  |  | 1273.7088 | 0 | 1 | 5 | 25 | 17 Изделия для электромонтажа | 17.12 Хомуты | 17.12.10 Хомуты FlexLock из нержавеющей стали (304) | Регулярная | PROxima | 0 | 0.51 | 0.001239
plc-fl-tss-304-4.6x680 | Хомут AISI 304 из нержавеющей стали, 4.6x680 (100 шт.) FlexLock PROxima | Ссылка |  | упак | 2235.95 |  |  | 1431.008 | 0 | 1 | 5 | 25 | 17 Изделия для электромонтажа | 17.12 Хомуты | 17.12.10 Хомуты FlexLock из нержавеющей стали (304) | Регулярная | PROxima | 0 | 0.65 | 0.001575
plc-fl-tss-304-4.6x840 | Хомут AISI 304 из нержавеющей стали, 4.6x840 (100 шт.) FlexLock PROxima | Ссылка |  | упак | 2658.74 |  |  | 1701.5936 | 0 | 1 | 5 | 25 | 17 Изделия для электромонтажа | 17.12 Хомуты | 17.12.10 Хомуты FlexLock из нержавеющей стали (304) | Регулярная | PROxima | 0 | 0.78 | 0.001911
plc-fl-tss-304-7.9x200 | Хомут AISI 304 из нержавеющей стали, 7.9x200 (100 шт.) FlexLock PROxima | Ссылка |  | упак | 1778.79 |  |  | 1138.4256 | 0 | 1 | 5 | 25 | 17 Изделия для электромонтажа | 17.12 Хомуты | 17.12.10 Хомуты FlexLock из нержавеющей стали (304) | Регулярная | PROxima | 0 | 0.48 | 0.000945
plc-fl-tss-304-7.9x260 | Хомут AISI 304 из нержавеющей стали, 7.9x260 (100 шт.) FlexLock PROxima | Ссылка |  | упак | 1971.28 |  |  | 1261.6192 | 0 | 1 | 5 | 25 | 17 Изделия для электромонтажа | 17.12 Хомуты | 17.12.10 Хомуты FlexLock из нержавеющей стали (304) | Регулярная | PROxima | 0 | 0.57 | 0.001155
plc-fl-tss-304-7.9x290 | Хомут AISI 304 из нержавеющей стали, 7.9x290 (100 шт.) FlexLock PROxima | Ссылка |  | упак | 2146.57 |  |  | 1373.8048 | 0 | 1 | 5 | 25 | 17 Изделия для электромонтажа | 17.12 Хомуты | 17.12.10 Хомуты FlexLock из нержавеющей стали (304) | Регулярная | PROxima | 0 | 0.62 | 0.001295
plc-fl-tss-304-7.9x360 | Хомут AISI 304 из нержавеющей стали, 7.9x360 (100 шт.) FlexLock PROxima | Ссылка |  | упак | 2327.02 |  |  | 1489.2928 | 0 | 1 | 5 | 25 | 17 Изделия для электромонтажа | 17.12 Хомуты | 17.12.10 Хомуты FlexLock из нержавеющей стали (304) | Регулярная | PROxima | 0 | 0.72 | 0.001505
plc-fl-tss-304-7.9x520 | Хомут AISI 304 из нержавеющей стали, 7.9x520 (100 шт.) FlexLock PROxima | Ссылка |  | упак | 2866.69 |  |  | 1834.6816 | 0 | 1 | 5 | 10 | 17 Изделия для электромонтажа | 17.12 Хомуты | 17.12.10 Хомуты FlexLock из нержавеющей стали (304) | Регулярная | PROxima | 0 | 0.97 | 0.002065
plc-fl-tss-304-7.9x680 | Хомут AISI 304 из нержавеющей стали, 7.9x680 (100 шт.) FlexLock PROxima | Ссылка |  | упак | 3341.05 |  |  | 2138.272 | 0 | 1 | 5 | 10 | 17 Изделия для электромонтажа | 17.12 Хомуты | 17.12.10 Хомуты FlexLock из нержавеющей стали (304) | Регулярная | PROxima | 0 | 1.22 | 0.002625
plc-fl-tss-304-7.9x840 | Хомут AISI 304 из нержавеющей стали, 7.9x840 (100 шт.) FlexLock PROxima | Ссылка |  | упак | 4066.3 |  |  | 2602.432 | 0 | 1 | 5 | 10 | 17 Изделия для электромонтажа | 17.12 Хомуты | 17.12.10 Хомуты FlexLock из нержавеющей стали (304) | Регулярная | PROxima | 0 | 1.47 | 0.003185
plc-fl-tss-316-12x290 | Хомут AISI 316 из нержавеющей стали, 12x290 (100 шт.) FlexLock PROxima | Ссылка |  | упак | 3881.61 |  |  | 2484.2304 | 0 | 1 | 5 | 20 | 17 Изделия для электромонтажа | 17.12 Хомуты | 17.12.11 Хомуты FlexLock из нержавеющей стали (316) | Регулярная | PROxima | 0 | 0.97 | 0.00222
plc-fl-tss-316-12x360 | Хомут AISI 316 из нержавеющей стали, 12x360 (100 шт.) FlexLock PROxima | Ссылка |  | упак | 3689.57 |  |  | 2361.3248 | 0 | 1 | 5 | 20 | 17 Изделия для электромонтажа | 17.12 Хомуты | 17.12.11 Хомуты FlexLock из нержавеющей стали (316) | Регулярная | PROxima | 0 | 1.14 | 0.00264
plc-fl-tss-316-12x520 | Хомут AISI 316 из нержавеющей стали, 12x520 (100 шт.) FlexLock PROxima | Ссылка |  | упак | 4829.25 |  |  | 3090.72 | 0 | 1 | 5 | 10 | 17 Изделия для электромонтажа | 17.12 Хомуты | 17.12.11 Хомуты FlexLock из нержавеющей стали (316) | Регулярная | PROxima | 0 | 1.53 | 0.0036
plc-fl-tss-316-12x680 | Хомут AISI 316 из нержавеющей стали, 12x680 (100 шт.) FlexLock PROxima | Ссылка |  | упак | 7358.15 |  |  | 4709.216 | 0 | 1 | 5 | 10 | 17 Изделия для электромонтажа | 17.12 Хомуты | 17.12.11 Хомуты FlexLock из нержавеющей стали (316) | Регулярная | PROxima | 0 | 1.92 | 0.00456
plc-fl-tss-316-12x840 | Хомут AISI 316 из нержавеющей стали, 12x840 (100 шт.) FlexLock PROxima | Ссылка |  | упак | 8552.97 |  |  | 5473.9008 | 0 | 1 | 5 | 10 | 17 Изделия для электромонтажа | 17.12 Хомуты | 17.12.11 Хомуты FlexLock из нержавеющей стали (316) | Регулярная | PROxima | 0 | 2.31 | 0.00552
plc-fl-tss-316-4.6x125 | Хомут AISI 316 из нержавеющей стали, 4.6x125 (100 шт.) FlexLock PROxima | Ссылка |  | упак | 1170.38 |  |  | 749.0432 | 0 | 1 | 10 | 50 | 17 Изделия для электромонтажа | 17.12 Хомуты | 17.12.11 Хомуты FlexLock из нержавеющей стали (316) | Регулярная | PROxima | 0 | 0.17 | 0.000357
plc-fl-tss-316-4.6x150 | Хомут AISI 316 из нержавеющей стали, 4.6x150 (100 шт.) FlexLock PROxima | Ссылка |  | упак | 1215.08 |  |  | 777.6512 | 0 | 1 | 10 | 50 | 17 Изделия для электромонтажа | 17.12 Хомуты | 17.12.11 Хомуты FlexLock из нержавеющей стали (316) | Регулярная | PROxima | 0 | 0.2 | 0.00042
plc-fl-tss-316-4.6x200 | Хомут AISI 316 из нержавеющей стали, 4.6x200 (100 шт.) FlexLock PROxima | Ссылка |  | упак | 1321.65 |  |  | 845.856 | 0 | 1 | 10 | 50 | 17 Изделия для электромонтажа | 17.12 Хомуты | 17.12.11 Хомуты FlexLock из нержавеющей стали (316) | Регулярная | PROxima | 0 | 0.24 | 0.000525
plc-fl-tss-316-4.6x260 | Хомут AISI 316 из нержавеющей стали, 4.6x260 (100 шт.) FlexLock PROxima | Ссылка |  | упак | 1443.66 |  |  | 923.9424 | 0 | 1 | 10 | 50 | 17 Изделия для электромонтажа | 17.12 Хомуты | 17.12.11 Хомуты FlexLock из нержавеющей стали (316) | Регулярная | PROxima | 0 | 0.29 | 0.000651
plc-fl-tss-316-4.6x290 | Хомут AISI 316 из нержавеющей стали, 4.6x290 (100 шт.) FlexLock PROxima | Ссылка |  | упак | 1557.08 |  |  | 996.5312 | 0 | 1 | 10 | 50 | 17 Изделия для электромонтажа | 17.12 Хомуты | 17.12.11 Хомуты FlexLock из нержавеющей стали (316) | Регулярная | PROxima | 0 | 0.32 | 0.000735
plc-fl-tss-316-4.6x360 | Хомут AISI 316 из нержавеющей стали, 4.6x360 (100 шт.) FlexLock PROxima | Ссылка |  | упак | 1672.23 |  |  | 1070.2272 | 0 | 1 | 5 | 25 | 17 Изделия для электромонтажа | 17.12 Хомуты | 17.12.11 Хомуты FlexLock из нержавеющей стали (316) | Регулярная | PROxima | 0 | 0.37 | 0.000861
plc-fl-tss-316-4.6x520 | Хомут AISI 316 из нержавеющей стали, 4.6x520 (100 шт.) FlexLock PROxima | Ссылка |  | упак | 1990.17 |  |  | 1273.7088 | 0 | 1 | 5 | 25 | 17 Изделия для электромонтажа | 17.12 Хомуты | 17.12.11 Хомуты FlexLock из нержавеющей стали (316) | Регулярная | PROxima | 0 | 0.51 | 0.001239
plc-fl-tss-316-4.6x680 | Хомут AISI 316 из нержавеющей стали, 4.6x680 (100 шт.) FlexLock PROxima | Ссылка |  | упак | 2235.95 |  |  | 1431.008 | 0 | 1 | 5 | 25 | 17 Изделия для электромонтажа | 17.12 Хомуты | 17.12.11 Хомуты FlexLock из нержавеющей стали (316) | Регулярная | PROxima | 0 | 0.65 | 0.001575
plc-fl-tss-316-4.6x840 | Хомут AISI 316 из нержавеющей стали, 4.6x840 (100 шт.) FlexLock PROxima | Ссылка |  | упак | 2658.74 |  |  | 1701.5936 | 0 | 1 | 5 | 25 | 17 Изделия для электромонтажа | 17.12 Хомуты | 17.12.11 Хомуты FlexLock из нержавеющей стали (316) | Регулярная | PROxima | 0 | 0.78 | 0.001911
plc-fl-tss-316-7.9x200 | Хомут AISI 316 из нержавеющей стали, 7.9x200 (100 шт.) FlexLock PROxima | Ссылка |  | упак | 1778.79 |  |  | 1138.4256 | 0 | 1 | 5 | 25 | 17 Изделия для электромонтажа | 17.12 Хомуты | 17.12.11 Хомуты FlexLock из нержавеющей стали (316) | Регулярная | PROxima | 0 | 0.48 | 0.000945
plc-fl-tss-316-7.9x260 | Хомут AISI 316 из нержавеющей стали, 7.9x260 (100 шт.) FlexLock PROxima | Ссылка |  | упак | 1971.28 |  |  | 1261.6192 | 0 | 1 | 5 | 25 | 17 Изделия для электромонтажа | 17.12 Хомуты | 17.12.11 Хомуты FlexLock из нержавеющей стали (316) | Регулярная | PROxima | 0 | 0.57 | 0.001155
plc-fl-tss-316-7.9x290 | Хомут AISI 316 из нержавеющей стали, 7.9x290 (100 шт.) FlexLock PROxima | Ссылка |  | упак | 2146.57 |  |  | 1373.8048 | 0 | 1 | 5 | 25 | 17 Изделия для электромонтажа | 17.12 Хомуты | 17.12.11 Хомуты FlexLock из нержавеющей стали (316) | Регулярная | PROxima | 0 | 0.62 | 0.001295
plc-fl-tss-316-7.9x360 | Хомут AISI 316 из нержавеющей стали, 7.9x360 (100 шт.) FlexLock PROxima | Ссылка |  | упак | 2327.02 |  |  | 1489.2928 | 0 | 1 | 5 | 25 | 17 Изделия для электромонтажа | 17.12 Хомуты | 17.12.11 Хомуты FlexLock из нержавеющей стали (316) | Регулярная | PROxima | 0 | 0.72 | 0.001505
plc-fl-tss-316-7.9x520 | Хомут AISI 316 из нержавеющей стали, 7.9x520 (100 шт.) FlexLock PROxima | Ссылка |  | упак | 2866.69 |  |  | 1834.6816 | 0 | 1 | 5 | 10 | 17 Изделия для электромонтажа | 17.12 Хомуты | 17.12.11 Хомуты FlexLock из нержавеющей стали (316) | Регулярная | PROxima | 0 | 0.97 | 0.002065
plc-fl-tss-316-7.9x680 | Хомут AISI 316 из нержавеющей стали, 7.9x680 (100 шт.) FlexLock PROxima | Ссылка |  | упак | 3341.05 |  |  | 2138.272 | 0 | 1 | 5 | 10 | 17 Изделия для электромонтажа | 17.12 Хомуты | 17.12.11 Хомуты FlexLock из нержавеющей стали (316) | Регулярная | PROxima | 0 | 1.22 | 0.002625
plc-fl-tss-316-7.9x840 | Хомут AISI 316 из нержавеющей стали, 7.9x840 (100 шт.) FlexLock PROxima | Ссылка |  | упак | 4066.3 |  |  | 2602.432 | 0 | 1 | 5 | 10 | 17 Изделия для электромонтажа | 17.12 Хомуты | 17.12.11 Хомуты FlexLock из нержавеющей стали (316) | Регулярная | PROxima | 0 | 1.47 | 0.003185
plc-fs-wr | Хомут гибкий (20 шт.) белый FlexSTRAP EKF | Ссылка |  | упак | 202.16 |  |  | 129.3824 | 0 | 1 | 1 | 60 | 17 Изделия для электромонтажа | 17.12 Хомуты | 17.12.12 Хомуты гибкие FlexSTRAP | Регулярная | PROxima | 0 | 0.08 | 0.00014
plc-fs-gr | Хомут гибкий (20 шт.) зеленый FlexSTRAP EKF | Ссылка |  | упак | 202.16 |  |  | 129.3824 | 0 | 1 | 1 | 60 | 17 Изделия для электромонтажа | 17.12 Хомуты | 17.12.12 Хомуты гибкие FlexSTRAP | Регулярная | PROxima | 0 | 0.08 | 0.00014
plc-fs-br | Хомут гибкий (20 шт.) черный FlexSTRAP EKF | Ссылка |  | упак | 202.16 |  |  | 129.3824 | 0 | 1 | 1 | 60 | 17 Изделия для электромонтажа | 17.12 Хомуты | 17.12.12 Хомуты гибкие FlexSTRAP | Регулярная | PROxima | 0 | 0.08 | 0.00014
plcn-sr-4 | Скоба крепежная круглая (4мм.) (50шт.) EKF PROxima | Ссылка |  | упак | 28.69 |  |  | 18.3616 | 0 | 10 | 10 | 500 | 17 Изделия для электромонтажа | 17.13 Скобы крепежные пластиковые | 17.13.01 Скоба крепежная круглая | Регулярная | PROxima | 0 | 0.026 | 6.3e-05
plcn-sr-5 | Скоба крепежная круглая (5мм.) (50шт.) EKF PROxima | Ссылка |  | упак | 27.42 |  |  | 17.5488 | 0 | 10 | 10 | 800 | 17 Изделия для электромонтажа | 17.13 Скобы крепежные пластиковые | 17.13.01 Скоба крепежная круглая | Регулярная | PROxima | 0 | 0.025 | 6.75e-05
plcn-sr-6 | Скоба крепежная круглая (6мм.) (50шт.) EKF PROxima | Ссылка |  | упак | 29.47 |  |  | 18.8608 | 0 | 10 | 10 | 600 | 17 Изделия для электромонтажа | 17.13 Скобы крепежные пластиковые | 17.13.01 Скоба крепежная круглая | Регулярная | PROxima | 0 | 0.033 | 7.65e-05
plcn-sr-7 | Скоба крепежная круглая (7мм.) (50шт.) EKF PROxima | Ссылка |  | упак | 33.92 |  |  | 21.7088 | 0 | 1 | 10 | 600 | 17 Изделия для электромонтажа | 17.13 Скобы крепежные пластиковые | 17.13.01 Скоба крепежная круглая | Регулярная | PROxima | 0 | 0.035 | 9e-05
plcn-sr-8 | Скоба крепежная круглая (8мм.) (50шт.) EKF PROxima | Ссылка |  | упак | 39.29 |  |  | 25.1456 | 0 | 10 | 10 | 500 | 17 Изделия для электромонтажа | 17.13 Скобы крепежные пластиковые | 17.13.01 Скоба крепежная круглая | Регулярная | PROxima | 0 | 0.046 | 0.000108
plcn-sr-9 | Скоба крепежная круглая (9мм.) (50шт.) EKF PROxima | Ссылка |  | упак | 44.61 |  |  | 28.5504 | 0 | 10 | 10 | 400 | 17 Изделия для электромонтажа | 17.13 Скобы крепежные пластиковые | 17.13.01 Скоба крепежная круглая | Регулярная | PROxima | 0 | 0.05 | 0.000117
plcn-sr-10 | Скоба крепежная круглая (10мм.) (50шт.) EKF PROxima | Ссылка |  | упак | 49.75 |  |  | 31.84 | 0 | 10 | 10 | 400 | 17 Изделия для электромонтажа | 17.13 Скобы крепежные пластиковые | 17.13.01 Скоба крепежная круглая | Регулярная | PROxima | 0 | 0.055 | 0.0001215
plcn-sr-12 | Скоба крепежная круглая (12мм (50шт.) EKF PROxima | Ссылка |  | упак | 62.98 |  |  | 40.3072 | 0 | 10 | 10 | 200 | 17 Изделия для электромонтажа | 17.13 Скобы крепежные пластиковые | 17.13.01 Скоба крепежная круглая | Регулярная | PROxima | 0 | 0.09 | 0.0002
plcn-sr-14 | Скоба крепежная круглая (14мм.) (50шт.) EKF PROxima | Ссылка |  | упак | 77.57 |  |  | 49.6448 | Хит-цена! | 10 | 10 | 100 | 17 Изделия для электромонтажа | 17.13 Скобы крепежные пластиковые | 17.13.01 Скоба крепежная круглая | Регулярная | PROxima | 0 | 0.12 | 0.00032
plcn-sr-16 | Скоба крепежная круглая (16мм.) (50шт.) EKF PROxima | Ссылка |  | упак | 108.92 |  |  | 69.7088 | 0 | 10 | 10 | 100 | 17 Изделия для электромонтажа | 17.13 Скобы крепежные пластиковые | 17.13.01 Скоба крепежная круглая | Регулярная | PROxima | 0 | 0.14 | 0.00034
plcn-sr-18 | Скоба крепежная круглая (18мм.) (50шт.) EKF PROxima | Ссылка |  | упак | 137.43 |  |  | 87.9552 | 0 | 10 | 10 | 100 | 17 Изделия для электромонтажа | 17.13 Скобы крепежные пластиковые | 17.13.01 Скоба крепежная круглая | Регулярная | PROxima | 0 | 0.18 | 0.0004624
plcn-sr-20 | Скоба крепежная круглая (20мм.) (50шт.) EKF PROxima | Ссылка |  | упак | 157.67 |  |  | 100.9088 | 0 | 10 | 10 | 50 | 17 Изделия для электромонтажа | 17.13 Скобы крепежные пластиковые | 17.13.01 Скоба крепежная круглая | Регулярная | PROxima | 0 | 0.24 | 0.0006075
plcn-sr-22 | Скоба крепежная круглая (22мм.) (50шт.) EKF PROxima | Ссылка |  | упак | 205.01 |  |  | 131.2064 | 0 | 10 | 10 | 50 | 17 Изделия для электромонтажа | 17.13 Скобы крепежные пластиковые | 17.13.01 Скоба крепежная круглая | Регулярная | PROxima | 0 | 0.26 | 0.0008
plcn-sr-25 | Скоба крепежная круглая (25мм.) (50шт.) EKF PROxima | Ссылка |  | упак | 268.58 |  |  | 171.8912 | 0 | 10 | 10 | 50 | 17 Изделия для электромонтажа | 17.13 Скобы крепежные пластиковые | 17.13.01 Скоба крепежная круглая | Регулярная | PROxima | 0 | 0.3 | 0.00096
plcn-ss-4 | Скоба крепежная квадратная (плоская) (4мм.) (50шт.) EKF PROxima | Ссылка |  | упак | 21.2 |  |  | 13.568 | 0 | 10 | 10 | 500 | 17 Изделия для электромонтажа | 17.13 Скобы крепежные пластиковые | 17.13.02 Скоба крепежная квадратная | Регулярная | PROxima | 0 | 0.024 | 6e-05
plcn-ss-6 | Скоба крепежная квадратная (плоская) (6мм.) (50шт.) EKF PROxima | Ссылка |  | упак | 28.16 |  |  | 18.0224 | 0 | 10 | 10 | 800 | 17 Изделия для электромонтажа | 17.13 Скобы крепежные пластиковые | 17.13.02 Скоба крепежная квадратная | Регулярная | PROxima | 0 | 0.026 | 6.4e-05
plcn-ss-7 | Скоба крепежная квадратная (плоская) (7мм.) (50шт.) EKF PROxima | Ссылка |  | упак | 30.3 |  |  | 19.392 | 0 | 10 | 10 | 500 | 17 Изделия для электромонтажа | 17.13 Скобы крепежные пластиковые | 17.13.02 Скоба крепежная квадратная | Регулярная | PROxima | 0 | 0.04 | 8.5e-05
plcn-ss-8 | Скоба крепежная квадратная (плоская) (8мм (50шт.) EKF PROxima | Ссылка |  | упак | 37.56 |  |  | 24.0384 | 0 | 10 | 10 | 500 | 17 Изделия для электромонтажа | 17.13 Скобы крепежные пластиковые | 17.13.02 Скоба крепежная квадратная | Регулярная | PROxima | 0 | 0.044 | 9e-05
plcn-ss-9 | Скоба крепежная квадратная (плоская) (9мм.) (50шт.) EKF PROxima | Ссылка |  | упак | 42.61 |  |  | 27.2704 | 0 | 10 | 10 | 500 | 17 Изделия для электромонтажа | 17.13 Скобы крепежные пластиковые | 17.13.02 Скоба крепежная квадратная | Регулярная | PROxima | 0 | 0.04 | 9.9e-05
plcn-ss-10 | Скоба крепежная квадратная (плоская) (10мм.) (50шт.) EKF PROxima | Ссылка |  | упак | 47.25 |  |  | 30.24 | 0 | 10 | 10 | 400 | 17 Изделия для электромонтажа | 17.13 Скобы крепежные пластиковые | 17.13.02 Скоба крепежная квадратная | Регулярная | PROxima | 0 | 0.04 | 0.000108
plcn-ss-12 | Скоба крепежная квадратная (плоская) (12мм.) (50шт.) EKF PROxima | Ссылка |  | упак | 52.85 |  |  | 33.824 | 0 | 10 | 10 | 300 | 17 Изделия для электромонтажа | 17.13 Скобы крепежные пластиковые | 17.13.02 Скоба крепежная квадратная | Регулярная | PROxima | 0 | 0.06 | 0.000117
plcn-ss-14 | Скоба крепежная квадратная (плоская) (14мм.) (50шт.) EKF PROxima | Ссылка |  | упак | 73.82 |  |  | 47.2448 | 0 | 10 | 10 | 200 | 17 Изделия для электромонтажа | 17.13 Скобы крепежные пластиковые | 17.13.02 Скоба крепежная квадратная | Регулярная | PROxima | 0 | 0.06 | 0.00018
ST-10 | Отвертка индикаторная ОИ-1 EKF PROxima | Ссылка |  | шт | 138.6 | 88.704 | 103.95 | 88.704 | 0 | 1 | 6 | 250 | 18 Инструмент | 18.01 Отвертки индикаторные EKF |  | Регулярная | PROxima | 0 | 0.054 | 0.000225
ST-20e | Отвертка индикаторная ОИ-2э EKF PROxima | Ссылка |  | шт | 281.82 | 180.3648 | 211.365 | 180.3648 | 0 | 1 | 6 | 200 | 18 Инструмент | 18.01 Отвертки индикаторные EKF |  | Регулярная | PROxima | 0 | 0.06 | 0.000225
In-180701-bm182 | Мультиметр цифровой M182 EKF Master | Ссылка |  | шт | 633.51 |  |  | 405.4464 | 0 | 1 | 1 | 100 | 18 Инструмент | 18.02 Мультиметры и приборы EKF | 18.02.01 Мультиметры | Регулярная | Basic | 0 | 0.14 | 0.00054
In-180701-pm300 | Мультиметр цифровой M300 EKF Expert | Ссылка |  | шт | 1155 | 739.2 | 866.25 | 739.2 | 0 | 1 | 1 | 40 | 18 Инструмент | 18.02 Мультиметры и приборы EKF | 18.02.01 Мультиметры | Регулярная | PROxima | 0 | 0.18 | 0.001
In-180701-bm830B | Мультиметр цифровой M830B EKF Master | Ссылка |  | шт | 507.29 |  |  | 324.6656 | 0 | 1 | 1 | 60 | 18 Инструмент | 18.02 Мультиметры и приборы EKF | 18.02.01 Мультиметры | Регулярная | Basic | 0 | 0.22 | 0.00074
In-180701-bm832 | Мультиметр цифровой M832 EKF Master | Ссылка |  | шт | 588.16 |  |  | 376.4224 | 0 | 1 | 1 | 60 | 18 Инструмент | 18.02 Мультиметры и приборы EKF | 18.02.01 Мультиметры | Регулярная | Basic | 0 | 0.22 | 0.00074
In-180701-bm838 | Мультиметр цифровой M838 EKF Master | Ссылка |  | шт | 661.69 |  |  | 423.4816 | 0 | 1 | 1 | 60 | 18 Инструмент | 18.02 Мультиметры и приборы EKF | 18.02.01 Мультиметры | Регулярная | Basic | 0 | 0.23 | 0.00074
In-180701-pm830B | Мультиметр цифровой MAS830B EKF Expert | Ссылка |  | шт | 1386 | 887.04 | 1039.5 | 887.04 | 0 | 1 | 1 | 40 | 18 Инструмент | 18.02 Мультиметры и приборы EKF | 18.02.01 Мультиметры | Регулярная | PROxima | 0 | 0.31 | 0.002
In-180701-pm830L | Мультиметр цифровой MAS830L EKF Expert | Ссылка |  | шт | 1548.93 | 991.3152 | 1161.6975 | 991.3152 | 0 | 1 | 1 | 40 | 18 Инструмент | 18.02 Мультиметры и приборы EKF | 18.02.01 Мультиметры | Регулярная | PROxima | 0 | 0.31 | 0.002
In-180701-pm838 | Мультиметр цифровой MAS838 EKF Expert | Ссылка |  | шт | 1608.88 | 1029.6832 | 1206.66 | 1029.6832 | 0 | 1 | 1 | 40 | 18 Инструмент | 18.02 Мультиметры и приборы EKF | 18.02.01 Мультиметры | Регулярная | PROxima | 0 | 0.33 | 0.002
In-180701-pm18C | Мультиметр цифровой MS18C EKF Expert | Ссылка |  | шт | 3349.5 | 2143.68 | 2512.125 | 2143.68 | 0 | 1 | 1 | 30 | 18 Инструмент | 18.02 Мультиметры и приборы EKF | 18.02.01 Мультиметры | Регулярная | PROxima | 0 | 0.59 | 0.002
In-180701-pm8211 | Мультиметр цифровой MS8211 EKF Expert | Ссылка |  | шт | 3100.35 | 1984.224 | 2325.2625 | 1984.224 | 0 | 1 | 1 | 40 | 18 Инструмент | 18.02 Мультиметры и приборы EKF | 18.02.01 Мультиметры | Регулярная | PROxima | 0 | 0.3 | 0.001
In-180701-pm8232 | Мультиметр цифровой MS8232 EKF Expert | Ссылка |  | шт | 2108.54 | 1349.4656 | 1581.405 | 1349.4656 | 0 | 1 | 1 | 60 | 18 Инструмент | 18.02 Мультиметры и приборы EKF | 18.02.01 Мультиметры | Регулярная | PROxima | 0 | 0.24 | 0.001
In-180701-pm8233E | Мультиметр цифровой MS8233E EKF Expert | Ссылка |  | шт | 2083.55 | 1333.472 | 1562.6625 | 1333.472 | 0 | 1 | 1 | 20 | 18 Инструмент | 18.02 Мультиметры и приборы EKF | 18.02.01 Мультиметры | Регулярная | PROxima | 0 | 0.35 | 0.002
In-180701-pm8236 | Мультиметр цифровой MS8236 EKF Professional | Ссылка |  | шт | 9243.58 | 5915.8912 | 6932.685 | 5915.8912 | 0 | 1 | 1 | 20 | 18 Инструмент | 18.02 Мультиметры и приборы EKF | 18.02.01 Мультиметры | Регулярная | PROxima | 0 | 0.86 | 0.002
In-180701-pm61 | Мультиметр цифровой MY61 EKF Expert | Ссылка |  | шт | 3197.78 | 2046.5792 | 2398.335 | 2046.5792 | 0 | 1 | 1 | 30 | 18 Инструмент | 18.02 Мультиметры и приборы EKF | 18.02.01 Мультиметры | Регулярная | PROxima | 0 | 0.58 | 0.002
In-180701-pm64 | Мультиметр цифровой MY64 EKF Expert | Ссылка |  | шт | 3747.4 | 2398.336 | 2810.55 | 2398.336 | 0 | 1 | 1 | 30 | 18 Инструмент | 18.02 Мультиметры и приборы EKF | 18.02.01 Мультиметры | Регулярная | PROxima | 0 | 0.59 | 0.002
In-180702-bc266 | Токовые клещи цифровые 266 EKF Master | Ссылка |  | шт | 1070.95 |  |  | 685.408 | 0 | 1 | 1 | 20 | 18 Инструмент | 18.02 Мультиметры и приборы EKF | 18.02.02 Токовые клещи | Регулярная | Basic | 0 | 0.43 | 0.00157
In-180702-bc266F | Токовые клещи цифровые 266F EKF Master | Ссылка |  | шт | 1282.05 |  |  | 820.512 | 0 | 1 | 1 | 20 | 18 Инструмент | 18.02 Мультиметры и приборы EKF | 18.02.02 Токовые клещи | Регулярная | Basic | 0 | 0.43 | 0.00157
In-180702-pc266C | Токовые клещи цифровые M266C EKF Expert | Ссылка |  | шт | 2348.37 | 1502.9568 | 1761.2775 | 1502.9568 | 0 | 1 | 1 | 20 | 18 Инструмент | 18.02 Мультиметры и приборы EKF | 18.02.02 Токовые клещи | Регулярная | PROxima | 0 | 0.6 | 0.002
In-180702-pc2016S | Токовые клещи цифровые MS2016S EKF Expert | Ссылка |  | шт | 3437.62 | 2200.0768 | 2578.215 | 2200.0768 | 0 | 1 | 1 | 60 | 18 Инструмент | 18.02 Мультиметры и приборы EKF | 18.02.02 Токовые клещи | Регулярная | PROxima | 0 | 0.25 | 0.001
In-180703-pt6519B | Инфракрасный термометр(пирометр) MS6519B EKF Expert | Ссылка |  | шт | 4157.11 | 2660.5504 | 3117.8325 | 2660.5504 | 0 | 1 | 1 | 30 | 18 Инструмент | 18.02 Мультиметры и приборы EKF | 18.02.03 Контрольно-измерительные приборы | Регулярная | PROxima | 0 | 0.23 | 0.001
ph-0-75-mas | Отвертка Master PH0x75 мм EKF Basic | Ссылка |  | шт | 112.73 |  |  | 72.1472 | 0 | 12 | 12 | 240 | 18 Инструмент | 18.03 Ручной инструмент | 18.03.01 Отвертки | Регулярная | Basic | 0 | 0.04 | 0.000385
ph-1-100-mas | Отвертка Master PH1x100 мм EKF Basic | Ссылка |  | шт | 137.24 |  |  | 87.8336 | 0 | 12 | 12 | 240 | 18 Инструмент | 18.03 Ручной инструмент | 18.03.01 Отвертки | Регулярная | Basic | 0 | 0.045 | 0.00042
ph-2-100-mas | Отвертка Master PH2x100 мм EKF Basic | Ссылка |  | шт | 151.95 |  |  | 97.248 | 0 | 12 | 12 | 180 | 18 Инструмент | 18.03 Ручной инструмент | 18.03.01 Отвертки | Регулярная | Basic | 0 | 0.08 | 0.000359
ph-2-38-mas | Отвертка Master PH2x38 мм EKF Basic | Ссылка |  | шт | 120.09 |  |  | 76.8576 | 0 | 12 | 12 | 180 | 18 Инструмент | 18.03 Ручной инструмент | 18.03.01 Отвертки | Регулярная | Basic | 0 | 0.046 | 0.000271
ph-3-150-mas | Отвертка Master PH3x150 мм EKF Basic | Ссылка |  | шт | 166.32 |  |  | 106.4448 | 0 | 12 | 12 | 120 | 18 Инструмент | 18.03 Ручной инструмент | 18.03.01 Отвертки | Регулярная | Basic | 0 | 0.142 | 0.000551
pz-0-75-mas | Отвертка Master PZ0x75 мм EKF Basic | Ссылка |  | шт | 88.94 |  |  | 56.9216 | 0 | 12 | 12 | 240 | 18 Инструмент | 18.03 Ручной инструмент | 18.03.01 Отвертки | Регулярная | Basic | 0 | 0.04 | 0.000385
pz-1-100-mas | Отвертка Master PZ1x100 мм EKF Basic | Ссылка |  | шт | 142.14 |  |  | 90.9696 | 0 | 12 | 12 | 240 | 18 Инструмент | 18.03 Ручной инструмент | 18.03.01 Отвертки | Регулярная | Basic | 0 | 0.048 | 0.00042
pz-2-100-mas | Отвертка Master PZ2x100 мм EKF Basic | Ссылка |  | шт | 176.45 |  |  | 112.928 | 0 | 12 | 12 | 180 | 18 Инструмент | 18.03 Ручной инструмент | 18.03.01 Отвертки | Регулярная | Basic | 0 | 0.084 | 0.000359
pz-3-150-mas | Отвертка Master PZ3x150 мм EKF Basic | Ссылка |  | шт | 166.32 |  |  | 106.4448 | 0 | 12 | 12 | 120 | 18 Инструмент | 18.03 Ручной инструмент | 18.03.01 Отвертки | Регулярная | Basic | 0 | 0.138 | 0.000551
sl-3.5-75-mas | Отвертка Master SL3.5x75 мм EKF Basic | Ссылка |  | шт | 107.84 |  |  | 69.0176 | 0 | 12 | 12 | 240 | 18 Инструмент | 18.03 Ручной инструмент | 18.03.01 Отвертки | Регулярная | Basic | 0 | 0.041 | 0.000385
sl-4-100-mas | Отвертка Master SL4x100 мм EKF Basic | Ссылка |  | шт | 122.54 |  |  | 78.4256 | 0 | 12 | 12 | 240 | 18 Инструмент | 18.03 Ручной инструмент | 18.03.01 Отвертки | Регулярная | Basic | 0 | 0.048 | 0.00042
sl-5.5-125-mas | Отвертка Master SL5.5x125 мм EKF Basic | Ссылка |  | шт | 137.24 |  |  | 87.8336 | 0 | 12 | 12 | 240 | 18 Инструмент | 18.03 Ручной инструмент | 18.03.01 Отвертки | Регулярная | Basic | 0 | 0.063 | 0.000473
sl-6.5-150-mas | Отвертка Master SL6.5x150 мм EKF Basic | Ссылка |  | шт | 200.96 |  |  | 128.6144 | 0 | 12 | 12 | 180 | 18 Инструмент | 18.03 Ручной инструмент | 18.03.01 Отвертки | Регулярная | Basic | 0 | 0.092 | 0.000534
sl-6.5-38-mas | Отвертка Master SL6.5x38 мм EKF Basic | Ссылка |  | шт | 123.72 |  |  | 79.1808 | 0 | 12 | 12 | 180 | 18 Инструмент | 18.03 Ручной инструмент | 18.03.01 Отвертки | Регулярная | Basic | 0 | 0.045 | 0.000271
sl-8-150-mas | Отвертка Master SL8x150 мм EKF Basic | Ссылка |  | шт | 173.25 |  |  | 110.88 | 0 | 12 | 12 | 120 | 18 Инструмент | 18.03 Ручной инструмент | 18.03.01 Отвертки | Регулярная | Basic | 0 | 0.142 | 0.000551
bo-160-exp | Бокорезы Expert 160 мм EKF PROxima | Ссылка |  | шт | 992.52 | 635.2128 | 744.39 | 635.2128 | 0 | 5 | 5 | 50 | 18 Инструмент | 18.03 Ручной инструмент | 18.03.02 Шарнирно-губцевый инструмент | Регулярная | PROxima | 0 | 0.23 | 0.000563
bo-160-mas | Бокорезы Master 160 мм EKF Basic | Ссылка |  | шт | 562.12 |  |  | 359.7568 | 0 | 5 | 5 | 50 | 18 Инструмент | 18.03 Ручной инструмент | 18.03.02 Шарнирно-губцевый инструмент | Регулярная | Basic | 0 | 0.22 | 0.000563
dg-160-exp | Длинногубцы Expert 160 мм EKF PROxima | Ссылка |  | шт | 860.4 | 550.656 | 645.3 | 550.656 | 0 | 5 | 5 | 50 | 18 Инструмент | 18.03 Ручной инструмент | 18.03.02 Шарнирно-губцевый инструмент | Регулярная | PROxima | 0 | 0.17 | 0.00045
dg-200-exp | Длинногубцы Expert 200 мм EKF PROxima | Ссылка |  | шт | 994.71 | 636.6144 | 746.0325 | 636.6144 | 0 | 5 | 5 | 50 | 18 Инструмент | 18.03 Ручной инструмент | 18.03.02 Шарнирно-губцевый инструмент | Регулярная | PROxima | 0 | 0.23 | 0.000588
dg-160-mas | Длинногубцы Master 160 мм EKF Basic | Ссылка |  | шт | 512.15 |  |  | 327.776 | 0 | 5 | 5 | 50 | 18 Инструмент | 18.03 Ручной инструмент | 18.03.02 Шарнирно-губцевый инструмент | Регулярная | Basic | 0 | 0.16 | 0.00045
dg-200-mas | Длинногубцы Master 200 мм EKF Basic | Ссылка |  | шт | 674.53 |  |  | 431.6992 | 0 | 5 | 5 | 50 | 18 Инструмент | 18.03 Ручной инструмент | 18.03.02 Шарнирно-губцевый инструмент | Регулярная | Basic | 0 | 0.22 | 0.000588
dgi-160-exp | Длинногубцы изогнутые Expert 160 мм EKF PROxima | Ссылка |  | шт | 810.73 | 518.8672 | 608.0475 | 518.8672 | 0 | 5 | 5 | 50 | 18 Инструмент | 18.03 Ручной инструмент | 18.03.02 Шарнирно-губцевый инструмент | Регулярная | PROxima | 0 | 0.17 | 0.00045
dgi-200-exp | Длинногубцы изогнутые Expert 200 мм EKF PROxima | Ссылка |  | шт | 1065.56 | 681.9584 | 799.17 | 681.9584 | 0 | 5 | 5 | 50 | 18 Инструмент | 18.03 Ручной инструмент | 18.03.02 Шарнирно-губцевый инструмент | Регулярная | PROxima | 0 | 0.23 | 0.000693
dgi-160-mas | Длинногубцы изогнутые Master 160 мм EKF Basic | Ссылка |  | шт | 487.17 |  |  | 311.7888 | 0 | 5 | 5 | 50 | 18 Инструмент | 18.03 Ручной инструмент | 18.03.02 Шарнирно-губцевый инструмент | Регулярная | Basic | 0 | 0.16 | 0.00045
dgi-200-mas | Длинногубцы изогнутые Master 200 мм EKF Basic | Ссылка |  | шт | 681.45 |  |  | 436.128 | 0 | 5 | 5 | 50 | 18 Инструмент | 18.03 Ручной инструмент | 18.03.02 Шарнирно-губцевый инструмент | Регулярная | Basic | 0 | 0.22 | 0.000693
nk-12-mas | Кабельные ножницы НК-12 Master EKF Basic | Ссылка |  | шт | 712.02 |  |  | 455.6928 | 0 | 5 | 5 | 50 | 18 Инструмент | 18.03 Ручной инструмент | 18.03.02 Шарнирно-губцевый инструмент | Регулярная | Basic | 0 | 0.22 | 0.000563
nk-12y-exp | Кабельные ножницы НК-12у Expert EKF PROxima | Ссылка |  | шт | 950.32 | 608.2048 | 712.74 | 608.2048 | 0 | 5 | 5 | 50 | 18 Инструмент | 18.03 Ручной инструмент | 18.03.02 Шарнирно-губцевый инструмент | Регулярная | PROxima | 0 | 0.23 | 0.000563
nk-16-mas | Кабельные ножницы НК-16 Master EKF Basic | Ссылка |  | шт | 1161.7 |  |  | 743.488 | 0 | 5 | 5 | 50 | 18 Инструмент | 18.03 Ручной инструмент | 18.03.02 Шарнирно-губцевый инструмент | Регулярная | Basic | 0 | 0.34 | 0.000792
nk-16y-exp | Кабельные ножницы НК-16у Expert EKF PROxima | Ссылка |  | шт | 1304.33 | 834.7712 | 978.2475 | 834.7712 | 0 | 5 | 5 | 50 | 18 Инструмент | 18.03 Ручной инструмент | 18.03.02 Шарнирно-губцевый инструмент | Регулярная | PROxima | 0 | 0.35 | 0.000792
kp-250-exp | Клещи переставные Expert 250 мм EKF PROxima | Ссылка |  | шт | 1301.81 | 833.1584 | 976.3575 | 833.1584 | 0 | 5 | 5 | 50 | 18 Инструмент | 18.03 Ручной инструмент | 18.03.02 Шарнирно-губцевый инструмент | Регулярная | PROxima | 0 | 0.46 | 0.000817
kp-250-mas | Клещи переставные Master 250 мм EKF Basic | Ссылка |  | шт | 986.82 |  |  | 631.5648 | 0 | 5 | 5 | 50 | 18 Инструмент | 18.03 Ручной инструмент | 18.03.02 Шарнирно-губцевый инструмент | Регулярная | Basic | 0 | 0.44 | 0.000817
kg-160-exp | Круглогубцы Expert 160 мм EKF PROxima | Ссылка |  | шт | 902.46 | 577.5744 | 676.845 | 577.5744 | 0 | 5 | 5 | 50 | 18 Инструмент | 18.03 Ручной инструмент | 18.03.02 Шарнирно-губцевый инструмент | Регулярная | PROxima | 0 | 0.17 | 0.00045
kg-160-mas | Круглогубцы Master 160 мм EKF Basic | Ссылка |  | шт | 438.9 |  |  | 280.896 | 0 | 5 | 5 | 50 | 18 Инструмент | 18.03 Ручной инструмент | 18.03.02 Шарнирно-губцевый инструмент | Регулярная | Basic | 0 | 0.16 | 0.00045
pas-160-exp | Пассатижи Expert 160 мм EKF PROxima | Ссылка |  | шт | 906.76 | 580.3264 | 680.07 | 580.3264 | 0 | 5 | 5 | 50 | 18 Инструмент | 18.03 Ручной инструмент | 18.03.02 Шарнирно-губцевый инструмент | Регулярная | PROxima | 0 | 0.23 | 0.000525
pas-180-exp | Пассатижи Expert 180 мм EKF PROxima | Ссылка |  | шт | 922.05 | 590.112 | 691.5375 | 590.112 | 0 | 5 | 5 | 50 | 18 Инструмент | 18.03 Ручной инструмент | 18.03.02 Шарнирно-губцевый инструмент | Регулярная | PROxima | 0 | 0.28 | 0.000585
pas-200-exp | Пассатижи Expert 200 мм EKF PROxima | Ссылка |  | шт | 1004.58 | 642.9312 | 753.435 | 642.9312 | 0 | 5 | 5 | 50 | 18 Инструмент | 18.03 Ручной инструмент | 18.03.02 Шарнирно-губцевый инструмент | Регулярная | PROxima | 0 | 0.35 | 0.000743
pas-160-mas | Пассатижи Master 160 мм EKF Basic | Ссылка |  | шт | 612.08 |  |  | 391.7312 | 0 | 5 | 5 | 50 | 18 Инструмент | 18.03 Ручной инструмент | 18.03.02 Шарнирно-губцевый инструмент | Регулярная | Basic | 0 | 0.22 | 0.000525
pas-180-mas | Пассатижи Master 180 мм EKF Basic | Ссылка |  | шт | 687.03 |  |  | 439.6992 | 0 | 5 | 5 | 50 | 18 Инструмент | 18.03 Ручной инструмент | 18.03.02 Шарнирно-губцевый инструмент | Регулярная | Basic | 0 | 0.27 | 0.000585
pas-200-mas | Пассатижи Master 200 мм EKF Basic | Ссылка |  | шт | 761.97 |  |  | 487.6608 | 0 | 5 | 5 | 50 | 18 Инструмент | 18.03 Ручной инструмент | 18.03.02 Шарнирно-губцевый инструмент | Регулярная | Basic | 0 | 0.34 | 0.000743
sbo-180-exp | Силовые бокорезы Expert 180 мм EKF PROxima | Ссылка |  | шт | 1090.55 | 697.952 | 817.9125 | 697.952 | 0 | 5 | 5 | 50 | 18 Инструмент | 18.03 Ручной инструмент | 18.03.02 Шарнирно-губцевый инструмент | Регулярная | PROxima | 0 | 0.33 | 0.000693
sbo-180-mas | Силовые бокорезы Master 180 мм EKF Basic | Ссылка |  | шт | 662.05 |  |  | 423.712 | 0 | 5 | 5 | 50 | 18 Инструмент | 18.03 Ручной инструмент | 18.03.02 Шарнирно-губцевый инструмент | Регулярная | Basic | 0 | 0.22 | 0.000693
ph-0-60-exp-in | Отвертка Expert PH0x60 мм 1000В EKF PROxima | Ссылка |  | шт | 190.58 | 121.9712 | 142.935 | 121.9712 | 0 | 12 | 12 | 240 | 18 Инструмент | 18.04 Диэлектрический ручной инструмент | 18.04.01 Диэлектрические отвертки | Регулярная | PROxima | 0 | 0.03 | 0.00037
ph-1-80-exp-in | Отвертка Expert PH1x80 мм 1000В EKF PROxima | Ссылка |  | шт | 237.93 | 152.2752 | 178.4475 | 152.2752 | 0 | 12 | 12 | 240 | 18 Инструмент | 18.04 Диэлектрический ручной инструмент | 18.04.01 Диэлектрические отвертки | Регулярная | PROxima | 0 | 0.055 | 0.000416
ph-2-100-exp-in | Отвертка Expert PH2x100 мм 1000В EKF PROxima | Ссылка |  | шт | 285.52 | 182.7328 | 214.14 | 182.7328 | 0 | 12 | 12 | 180 | 18 Инструмент | 18.04 Диэлектрический ручной инструмент | 18.04.01 Диэлектрические отвертки | Регулярная | PROxima | 0 | 0.095 | 0.000472
ph-3-150-exp-in | Отвертка Expert PH3x150 мм 1000В EKF PROxima | Ссылка |  | шт | 381.15 | 243.936 | 285.8625 | 243.936 | 0 | 12 | 12 | 120 | 18 Инструмент | 18.04 Диэлектрический ручной инструмент | 18.04.01 Диэлектрические отвертки | Регулярная | PROxima | 0 | 0.145 | 0.000583
pz-1-80-exp-in | Отвертка Expert PZ1x80 мм 1000В EKF PROxima | Ссылка |  | шт | 231 | 147.84 | 173.25 | 147.84 | 0 | 12 | 12 | 240 | 18 Инструмент | 18.04 Диэлектрический ручной инструмент | 18.04.01 Диэлектрические отвертки | Регулярная | PROxima | 0 | 0.056 | 0.000416
pz-2-100-exp-in | Отвертка Expert PZ2x100 мм 1000В EKF PROxima | Ссылка |  | шт | 285.52 | 182.7328 | 214.14 | 182.7328 | 0 | 12 | 12 | 180 | 18 Инструмент | 18.04 Диэлектрический ручной инструмент | 18.04.01 Диэлектрические отвертки | Регулярная | PROxima | 0 | 0.095 | 0.000472
sl-3-75-exp-in | Отвертка Expert SL3x75 мм 1000В EKF PROxima | Ссылка |  | шт | 195.1 | 124.864 | 146.325 | 124.864 | 0 | 12 | 12 | 240 | 18 Инструмент | 18.04 Диэлектрический ручной инструмент | 18.04.01 Диэлектрические отвертки | Регулярная | PROxima | 0 | 0.04 | 0.000407
sl-4-100-exp-in | Отвертка Expert SL4x100 мм 1000В EKF PROxima | Ссылка |  | шт | 225.23 | 144.1472 | 168.9225 | 144.1472 | 0 | 12 | 12 | 240 | 18 Инструмент | 18.04 Диэлектрический ручной инструмент | 18.04.01 Диэлектрические отвертки | Регулярная | PROxima | 0 | 0.045 | 0.000444
sl-5.5-125-exp-in | Отвертка Expert SL5.5x125 мм 1000В EKF PROxima | Ссылка |  | шт | 254.1 | 162.624 | 190.575 | 162.624 | 0 | 12 | 12 | 240 | 18 Инструмент | 18.04 Диэлектрический ручной инструмент | 18.04.01 Диэлектрические отвертки | Регулярная | PROxima | 0 | 0.062 | 0.0005
sl-6.5-150-exp-in | Отвертка Expert SL6.5x150 мм 1000В EKF PROxima | Ссылка |  | шт | 277.2 | 177.408 | 207.9 | 177.408 | 0 | 12 | 12 | 180 | 18 Инструмент | 18.04 Диэлектрический ручной инструмент | 18.04.01 Диэлектрические отвертки | Регулярная | PROxima | 0 | 0.095 | 0.000564
ph-0-75-mas-in | Отвертка Master PH0x75 мм 1000В EKF Basic | Ссылка |  | шт | 147.51 |  |  | 94.4064 | 0 | 12 | 12 | 240 | 18 Инструмент | 18.04 Диэлектрический ручной инструмент | 18.04.01 Диэлектрические отвертки | Регулярная | Basic | 0 | 0.032 | 0.00034
ph-1-80-mas-in | Отвертка Master PH1x80 мм 1000В EKF Basic | Ссылка |  | шт | 161.79 |  |  | 103.5456 | 0 | 12 | 12 | 240 | 18 Инструмент | 18.04 Диэлектрический ручной инструмент | 18.04.01 Диэлектрические отвертки | Регулярная | Basic | 0 | 0.056 | 0.000383
ph-2-100-mas-in | Отвертка Master PH2x100 мм 1000В EKF Basic | Ссылка |  | шт | 207 |  |  | 132.48 | 0 | 12 | 12 | 180 | 18 Инструмент | 18.04 Диэлектрический ручной инструмент | 18.04.01 Диэлектрические отвертки | Регулярная | Basic | 0 | 0.095 | 0.000434
ph-3-150-mas-in | Отвертка Master PH3x150 мм 1000В EKF Basic | Ссылка |  | шт | 333.1 |  |  | 213.184 | 0 | 12 | 12 | 120 | 18 Инструмент | 18.04 Диэлектрический ручной инструмент | 18.04.01 Диэлектрические отвертки | Регулярная | Basic | 0 | 0.155 | 0.000551
pz-1-80-mas-in | Отвертка Master PZ1x80 мм 1000В EKF Basic | Ссылка |  | шт | 161.79 |  |  | 103.5456 | 0 | 12 | 12 | 240 | 18 Инструмент | 18.04 Диэлектрический ручной инструмент | 18.04.01 Диэлектрические отвертки | Регулярная | Basic | 0 | 0.057 | 0.000383
pz-2-100-mas-in | Отвертка Master PZ2x100 мм 1000В EKF Basic | Ссылка |  | шт | 207 |  |  | 132.48 | 0 | 12 | 12 | 180 | 18 Инструмент | 18.04 Диэлектрический ручной инструмент | 18.04.01 Диэлектрические отвертки | Регулярная | Basic | 0 | 0.095 | 0.000434
sl-2.5-80-mas-in | Отвертка Master SL2.5x80 мм 1000В EKF Basic | Ссылка |  | шт | 132.83 |  |  | 85.0112 | 0 | 12 | 12 | 240 | 18 Инструмент | 18.04 Диэлектрический ручной инструмент | 18.04.01 Диэлектрические отвертки | Регулярная | Basic | 0 | 0.032 | 0.00034
sl-4-100-mas-in | Отвертка Master SL4x100 мм 1000В EKF Basic | Ссылка |  | шт | 157.04 |  |  | 100.5056 | 0 | 12 | 12 | 240 | 18 Инструмент | 18.04 Диэлектрический ручной инструмент | 18.04.01 Диэлектрические отвертки | Регулярная | Basic | 0 | 0.055 | 0.000417
sl-5.5-125-mas-in | Отвертка Master SL5.5x125 мм 1000В EKF Basic | Ссылка |  | шт | 204.62 |  |  | 130.9568 | 0 | 12 | 12 | 180 | 18 Инструмент | 18.04 Диэлектрический ручной инструмент | 18.04.01 Диэлектрические отвертки | Регулярная | Basic | 0 | 0.094 | 0.000476
sl-6.5-150-mas-in | Отвертка Master SL6.5x150 мм 1000В EKF Basic | Ссылка |  | шт | 228.42 |  |  | 146.1888 | 0 | 12 | 12 | 180 | 18 Инструмент | 18.04 Диэлектрический ручной инструмент | 18.04.01 Диэлектрические отвертки | Регулярная | Basic | 0 | 0.116 | 0.000519
bo-160-exp-in | Бокорезы Expert 160 мм 1000В EKF PROxima | Ссылка |  | шт | 1062.83 | 680.2112 | 797.1225 | 680.2112 | 0 | 5 | 5 | 50 | 18 Инструмент | 18.04 Диэлектрический ручной инструмент | 18.04.02 Диэлектрический шарнирно-губцевый инструмент | Регулярная | PROxima | 0 | 0.24 | 0.000563
bo-160-mas-in | Бокорезы Master 160 мм 1000В EKF Basic | Ссылка |  | шт | 523.45 |  |  | 335.008 | 0 | 5 | 5 | 50 | 18 Инструмент | 18.04 Диэлектрический ручной инструмент | 18.04.02 Диэлектрический шарнирно-губцевый инструмент | Регулярная | Basic | 0 | 0.24 | 0.000563
dg-160-exp-in | Длинногубцы Expert 160 мм 1000В EKF PROxima | Ссылка |  | шт | 1028.23 | 658.0672 | 771.1725 | 658.0672 | 0 | 5 | 5 | 50 | 18 Инструмент | 18.04 Диэлектрический ручной инструмент | 18.04.02 Диэлектрический шарнирно-губцевый инструмент | Регулярная | PROxima | 0 | 0.18 | 0.00045
dg-200-exp-in | Длинногубцы Expert 200 мм 1000В EKF PROxima | Ссылка |  | шт | 1100.5 | 704.32 | 825.375 | 704.32 | 0 | 5 | 5 | 50 | 18 Инструмент | 18.04 Диэлектрический ручной инструмент | 18.04.02 Диэлектрический шарнирно-губцевый инструмент | Регулярная | PROxima | 0 | 0.24 | 0.000588
dg-160-mas-in | Длинногубцы Master 160 мм 1000В EKF Basic | Ссылка |  | шт | 494.9 |  |  | 316.736 | 0 | 5 | 5 | 50 | 18 Инструмент | 18.04 Диэлектрический ручной инструмент | 18.04.02 Диэлектрический шарнирно-губцевый инструмент | Регулярная | Basic | 0 | 0.18 | 0.00045
dg-200-mas-in | Длинногубцы Master 200 мм 1000В EKF Basic | Ссылка |  | шт | 658.35 |  |  | 421.344 | 0 | 5 | 5 | 50 | 18 Инструмент | 18.04 Диэлектрический ручной инструмент | 18.04.02 Диэлектрический шарнирно-губцевый инструмент | Регулярная | Basic | 0 | 0.24 | 0.000588
dgi-160-exp-in | Длинногубцы изогнутые Expert 160 мм 1000В EKF PROxima | Ссылка |  | шт | 1186.42 | 759.3088 | 889.815 | 759.3088 | 0 | 5 | 5 | 50 | 18 Инструмент | 18.04 Диэлектрический ручной инструмент | 18.04.02 Диэлектрический шарнирно-губцевый инструмент | Регулярная | PROxima | 0 | 0.18 | 0.00045
dgi-200-exp-in | Длинногубцы изогнутые Expert 200 мм 1000В EKF PROxima | Ссылка |  | шт | 1118.15 | 715.616 | 838.6125 | 715.616 | 0 | 5 | 5 | 50 | 18 Инструмент | 18.04 Диэлектрический ручной инструмент | 18.04.02 Диэлектрический шарнирно-губцевый инструмент | Регулярная | PROxima | 0 | 0.24 | 0.000693
dgi-160-mas-in | Длинногубцы изогнутые Master 160 мм 1000В EKF Basic | Ссылка |  | шт | 462 |  |  | 295.68 | 0 | 5 | 5 | 50 | 18 Инструмент | 18.04 Диэлектрический ручной инструмент | 18.04.02 Диэлектрический шарнирно-губцевый инструмент | Регулярная | Basic | 0 | 0.18 | 0.00045
dgi-200-mas-in | Длинногубцы изогнутые Master 200 мм 1000В EKF Basic | Ссылка |  | шт | 646.8 |  |  | 413.952 | 0 | 5 | 5 | 50 | 18 Инструмент | 18.04 Диэлектрический ручной инструмент | 18.04.02 Диэлектрический шарнирно-губцевый инструмент | Регулярная | Basic | 0 | 0.24 | 0.000693
nk-12-mas-in | Кабельные ножницы НКи-12 Master 1000В EKF Basic | Ссылка |  | шт | 750.75 |  |  | 480.48 | 0 | 5 | 5 | 50 | 18 Инструмент | 18.04 Диэлектрический ручной инструмент | 18.04.02 Диэлектрический шарнирно-губцевый инструмент | Регулярная | Basic | 0 | 0.24 | 0.000563
nk-12y-exp-in | Кабельные ножницы НКи-12у Expert 1000В EKF PROxima | Ссылка |  | шт | 1319.89 | 844.7296 | 989.9175 | 844.7296 | 0 | 5 | 5 | 50 | 18 Инструмент | 18.04 Диэлектрический ручной инструмент | 18.04.02 Диэлектрический шарнирно-губцевый инструмент | Регулярная | PROxima | 0 | 0.24 | 0.000563
nk-16-mas-in | Кабельные ножницы НКи-16 Master 1000В EKF Basic | Ссылка |  | шт | 1085.7 |  |  | 694.848 | 0 | 5 | 5 | 50 | 18 Инструмент | 18.04 Диэлектрический ручной инструмент | 18.04.02 Диэлектрический шарнирно-губцевый инструмент | Регулярная | Basic | 0 | 0.36 | 0.000792
nk-16y-exp-in | Кабельные ножницы НКи-16у Expert 1000В EKF PROxima | Ссылка |  | шт | 1824.11 | 1167.4304 | 1368.0825 | 1167.4304 | 0 | 5 | 5 | 50 | 18 Инструмент | 18.04 Диэлектрический ручной инструмент | 18.04.02 Диэлектрический шарнирно-губцевый инструмент | Регулярная | PROxima | 0 | 0.36 | 0.000792
kp-250-exp-in | Клещи переставные Expert 250 мм 1000В EKF PROxima | Ссылка |  | шт | 1471.25 | 941.6 | 1103.4375 | 941.6 | 0 | 5 | 5 | 50 | 18 Инструмент | 18.04 Диэлектрический ручной инструмент | 18.04.02 Диэлектрический шарнирно-губцевый инструмент | Регулярная | PROxima | 0 | 0.46 | 0.000817
kp-250-mas-in | Клещи переставные Master 250 мм 1000В EKF Basic | Ссылка |  | шт | 785.17 |  |  | 502.5088 | 0 | 5 | 5 | 50 | 18 Инструмент | 18.04 Диэлектрический ручной инструмент | 18.04.02 Диэлектрический шарнирно-губцевый инструмент | Регулярная | Basic | 0 | 0.46 | 0.000817
kg-160-exp-in | Круглогубцы Expert 160 мм 1000В EKF PROxima | Ссылка |  | шт | 1000.45 | 640.288 | 750.3375 | 640.288 | 0 | 5 | 5 | 50 | 18 Инструмент | 18.04 Диэлектрический ручной инструмент | 18.04.02 Диэлектрический шарнирно-губцевый инструмент | Регулярная | PROxima | 0 | 0.18 | 0.00045
kg-160-mas-in | Круглогубцы Master 160 мм 1000В EKF Basic | Ссылка |  | шт | 542.85 |  |  | 347.424 | 0 | 5 | 5 | 50 | 18 Инструмент | 18.04 Диэлектрический ручной инструмент | 18.04.02 Диэлектрический шарнирно-губцевый инструмент | Регулярная | Basic | 0 | 0.18 | 0.00045
pas-160-exp-in | Пассатижи Expert 160 мм 1000В EKF PROxima | Ссылка |  | шт | 1141.93 | 730.8352 | 856.4475 | 730.8352 | 0 | 5 | 5 | 50 | 18 Инструмент | 18.04 Диэлектрический ручной инструмент | 18.04.02 Диэлектрический шарнирно-губцевый инструмент | Регулярная | PROxima | 0 | 0.24 | 0.000525
pas-180-exp-in | Пассатижи Expert 180 мм 1000В EKF PROxima | Ссылка |  | шт | 1225.96 | 784.6144 | 919.47 | 784.6144 | 0 | 5 | 5 | 50 | 18 Инструмент | 18.04 Диэлектрический ручной инструмент | 18.04.02 Диэлектрический шарнирно-губцевый инструмент | Регулярная | PROxima | 0 | 0.29 | 0.000585
pas-200-exp-in | Пассатижи Expert 200 мм 1000В EKF PROxima | Ссылка |  | шт | 1403.93 | 898.5152 | 1052.9475 | 898.5152 | 0 | 5 | 5 | 50 | 18 Инструмент | 18.04 Диэлектрический ручной инструмент | 18.04.02 Диэлектрический шарнирно-губцевый инструмент | Регулярная | PROxima | 0 | 0.36 | 0.000743
pas-160-mas-in | Пассатижи Master 160 мм 1000В EKF Basic | Ссылка |  | шт | 549.62 |  |  | 351.7568 | 0 | 5 | 5 | 50 | 18 Инструмент | 18.04 Диэлектрический ручной инструмент | 18.04.02 Диэлектрический шарнирно-губцевый инструмент | Регулярная | Basic | 0 | 0.24 | 0.000525
pas-180-mas-in | Пассатижи Master 180 мм 1000В EKF Basic | Ссылка |  | шт | 621 |  |  | 397.44 | 0 | 5 | 5 | 50 | 18 Инструмент | 18.04 Диэлектрический ручной инструмент | 18.04.02 Диэлектрический шарнирно-губцевый инструмент | Регулярная | Basic | 0 | 0.29 | 0.000585
pas-200-mas-in | Пассатижи Master 200 мм 1000В EKF Basic | Ссылка |  | шт | 737.58 |  |  | 472.0512 | 0 | 5 | 5 | 50 | 18 Инструмент | 18.04 Диэлектрический ручной инструмент | 18.04.02 Диэлектрический шарнирно-губцевый инструмент | Регулярная | Basic | 0 | 0.36 | 0.000743
sbo-180-exp-in | Силовые бокорезы Expert 180 мм 1000В EKF PROxima | Ссылка |  | шт | 1191.36 | 762.4704 | 893.52 | 762.4704 | 0 | 5 | 5 | 50 | 18 Инструмент | 18.04 Диэлектрический ручной инструмент | 18.04.02 Диэлектрический шарнирно-губцевый инструмент | Регулярная | PROxima | 0 | 0.34 | 0.000693
sbo-180-mas-in | Силовые бокорезы Master 180 мм 1000В EKF Basic | Ссылка |  | шт | 709.03 |  |  | 453.7792 | 0 | 5 | 5 | 50 | 18 Инструмент | 18.04 Диэлектрический ручной инструмент | 18.04.02 Диэлектрический шарнирно-губцевый инструмент | Регулярная | Basic | 0 | 0.34 | 0.000693
st-160-exp-in | Стриппер Expert 160 мм 1000В EKF PROxima | Ссылка |  | шт | 1141.69 | 730.6816 | 856.2675 | 730.6816 | 0 | 5 | 5 | 50 | 18 Инструмент | 18.04 Диэлектрический ручной инструмент | 18.04.02 Диэлектрический шарнирно-губцевый инструмент | Регулярная | PROxima | 0 | 0.22 | 0.000563
st-160-mas-in | Стриппер Master 160 мм 1000В EKF Basic | Ссылка |  | шт | 594.83 |  |  | 380.6912 | 0 | 5 | 5 | 50 | 18 Инструмент | 18.04 Диэлектрический ручной инструмент | 18.04.02 Диэлектрический шарнирно-губцевый инструмент | Регулярная | Basic | 0 | 0.22 | 0.000563
pk-01-mas | Пресс-клещи ПК-01 ( 0.25-2.5 мм2 НКИ НВИ) EKF Master | Ссылка |  | шт | 1270.5 | 813.12 | 952.875 | 813.12 | 0 | 1 | 10 | 40 | 18 Инструмент | 18.05 Инструмент для опрессовки | 18.05.01 Пресс-клещи для изолированных и неизолир. наконечников | Регулярная | PROxima | 0 | 0.37 | 0.0005456
pk-01-exp | Пресс-клещи ПК-01 ( 0.5-6.0 мм2 НКИ НВИ) EKF Expert | Ссылка |  | шт | 1501.5 | 960.96 | 1126.125 | 960.96 | 0 | 1 | 10 | 40 | 18 Инструмент | 18.05 Инструмент для опрессовки | 18.05.01 Пресс-клещи для изолированных и неизолир. наконечников | Регулярная | PROxima | 0 | 0.584 | 0.0009492
pk-02-exp | Пресс-клещи ПК-02 ( 0.25-6.0 мм2 НШвИ НШв) EKF Expert | Ссылка |  | шт | 1501.5 | 960.96 | 1126.125 | 960.96 | 0 | 1 | 10 | 40 | 18 Инструмент | 18.05 Инструмент для опрессовки | 18.05.01 Пресс-клещи для изолированных и неизолир. наконечников | Регулярная | PROxima | 0 | 0.584 | 0.0009492
pk-02-mas | Пресс-клещи ПК-02 ( 0.25-6.0 мм2 НШвИ НШв) EKF Master | Ссылка |  | шт | 1270.5 | 813.12 | 952.875 | 813.12 | 0 | 1 | 10 | 40 | 18 Инструмент | 18.05 Инструмент для опрессовки | 18.05.01 Пресс-клещи для изолированных и неизолир. наконечников | Регулярная | PROxima | 0 | 0.37 | 0.0005456
pk-03-exp | Пресс-клещи ПК-03 ( 4.0-16.0 мм2 НШвИ НШв) EKF Expert | Ссылка |  | шт | 1501.5 | 960.96 | 1126.125 | 960.96 | 0 | 1 | 10 | 40 | 18 Инструмент | 18.05 Инструмент для опрессовки | 18.05.01 Пресс-клещи для изолированных и неизолир. наконечников | Регулярная | PROxima | 0 | 0.584 | 0.0009492
pk-04-exp | Пресс-клещи ПК-04 ( 0.5-6.0 мм2 НК РП-М РП-П) EKF Expert | Ссылка |  | шт | 1501.5 | 960.96 | 1126.125 | 960.96 | 0 | 1 | 10 | 40 | 18 Инструмент | 18.05 Инструмент для опрессовки | 18.05.01 Пресс-клещи для изолированных и неизолир. наконечников | Регулярная | PROxima | 0 | 0.584 | 0.0009492
pk-05-exp | Пресс-клещи ПК-05 ( 0.5-10.0 мм2 ТМЛ) EKF Expert | Ссылка |  | шт | 1501.5 | 960.96 | 1126.125 | 960.96 | 0 | 1 | 10 | 40 | 18 Инструмент | 18.05 Инструмент для опрессовки | 18.05.01 Пресс-клещи для изолированных и неизолир. наконечников | Регулярная | PROxima | 0 | 0.584 | 0.0009492
pk-06-exp | Пресс-клещи ПК-06 ( 2х0.5 - 2х6.0 мм2 НШвИ2) EKF Expert | Ссылка |  | шт | 1501.5 | 960.96 | 1126.125 | 960.96 | 0 | 1 | 10 | 40 | 18 Инструмент | 18.05 Инструмент для опрессовки | 18.05.01 Пресс-клещи для изолированных и неизолир. наконечников | Регулярная | PROxima | 0 | 0.584 | 0.0009492
pk-16-mas | Пресс-клещи ПК-16 EKF Master | Ссылка |  | шт | 1409.1 | 901.824 | 1056.825 | 901.824 | 0 | 1 | 10 | 40 | 18 Инструмент | 18.05 Инструмент для опрессовки | 18.05.01 Пресс-клещи для изолированных и неизолир. наконечников | Новая | PROxima | 0 | 0.48 | 0.000726
pk-35-mas | Пресс-клещи ПК-35 EKF Master | Ссылка |  | шт | 2541 | 1626.24 | 1905.75 | 1626.24 | 0 | 1 | 6 | 24 | 18 Инструмент | 18.05 Инструмент для опрессовки | 18.05.01 Пресс-клещи для изолированных и неизолир. наконечников | Новая | PROxima | 0 | 0.865 | 0.0020563
nabor-nshvi-6 | Набор НШВИ №6 (0,5-6мм2) с инструментом ПКВ-6-4 EKF PROxima | Ссылка |  | упак | 4620 | 2956.8 | 3465 | 2956.8 | 0 | 1 | 1 | 38 | 18 Инструмент | 18.05 Инструмент для опрессовки | 18.05.02 Пресс-клещи для втулочных наконечников | Новая | PROxima | 0 | 0.0055 | 0.001625
pkv-16-4-exp | Пресс-клещи ПКВ-16-4 EKF Expert | Ссылка |  | шт | 2772 | 1774.08 | 2079 | 1774.08 | 0 | 1 | 10 | 40 | 18 Инструмент | 18.05 Инструмент для опрессовки | 18.05.02 Пресс-клещи для втулочных наконечников | Новая | PROxima | 0 | 0.595 | 0.0006318
pkv-6-4-exp | Пресс-клещи ПКВ-6-4 EKF Expert | Ссылка |  | шт | 2310 | 1478.4 | 1732.5 | 1478.4 | 0 | 1 | 10 | 40 | 18 Инструмент | 18.05 Инструмент для опрессовки | 18.05.02 Пресс-клещи для втулочных наконечников | Новая | PROxima | 0 | 0.425 | 0.0006318
pkv-6-6-exp | Пресс-клещи ПКВ-6-6 EKF Expert | Ссылка |  | шт | 2887.5 | 1848 | 2165.625 | 1848 | 0 | 1 | 10 | 40 | 18 Инструмент | 18.05 Инструмент для опрессовки | 18.05.02 Пресс-клещи для втулочных наконечников | Новая | PROxima | 0 | 0.425 | 0.0006318
pkv-70-exp | Пресс-клещи ПКВ-70 EKF Expert | Ссылка |  | шт | 3349.5 | 2143.68 | 2512.125 | 2143.68 | 0 | 1 | 6 | 24 | 18 Инструмент | 18.05 Инструмент для опрессовки | 18.05.02 Пресс-клещи для втулочных наконечников | Новая | PROxima | 0 | 1 | 0.0020563
pk-50-exp | Пресс механический ПК-50 EKF Expert | Ссылка |  | шт | 2945.25 | 1884.96 | 2208.9375 | 1884.96 | 0 | 1 | 1 | 10 | 18 Инструмент | 18.05 Инструмент для опрессовки | 18.05.03 Прессы механические | Новая | PROxima | 0 | 1.555 | 0.0023737
nc-100 | Ножницы секторные НС-100БСР EKF Expert | Ссылка |  | шт | 31779 | 20338.56 | 23834.25 | 20338.56 | 0 | 1 | 1 | 2 | 18 Инструмент | 18.06 Инструмент для резки | 18.06.01 Ножницы механические | Новая | PROxima | 0 | 7 | 0.0069112
nc-130 | Ножницы секторные НС-130БС EKF Expert | Ссылка |  | шт | 51788 | 33144.32 | 38841 | 33144.32 | 0 | 1 | 1 | 2 | 18 Инструмент | 18.06 Инструмент для резки | 18.06.01 Ножницы механические | Новая | PROxima | 0 | 9.24 | 0.010593
nc-14 | Ножницы секторные НС-14С EKF Expert | Ссылка |  | шт | 24246.2 | 15517.568 | 18184.65 | 15517.568 | 0 | 1 | 1 | 8 | 18 Инструмент | 18.06 Инструмент для резки | 18.06.01 Ножницы механические | Новая | PROxima | 0 | 2.32 | 0.0023725
nc-30 | Ножницы секторные НС-30С EKF Expert | Ссылка |  | шт | 21892.2 | 14011.008 | 16419.15 | 14011.008 | 0 | 1 | 1 | 6 | 18 Инструмент | 18.06 Инструмент для резки | 18.06.01 Ножницы механические | Новая | PROxima | 0 | 4 | 0.0032162
nc-32 | Ножницы секторные НС-32М EKF Expert | Ссылка |  | шт | 7768.2 | 4971.648 | 5826.15 | 4971.648 | 0 | 1 | 1 | 12 | 18 Инструмент | 18.06 Инструмент для резки | 18.06.01 Ножницы механические | Новая | PROxima | 0 | 0.84 | 0.00132
nc-50 | Ножницы секторные НС-50БАС EKF Expert | Ссылка |  | шт | 27071 | 17325.44 | 20303.25 | 17325.44 | 0 | 1 | 1 | 6 | 18 Инструмент | 18.06 Инструмент для резки | 18.06.01 Ножницы механические | Новая | PROxima | 0 | 3.54 | 0.0032162
nc-70 | Ножницы секторные НС-70БС EKF Expert | Ссылка |  | шт | 16713.4 | 10696.576 | 12535.05 | 10696.576 | 0 | 1 | 1 | 6 | 18 Инструмент | 18.06 Инструмент для резки | 18.06.01 Ножницы механические | Новая | PROxima | 0 | 4 | 0.00418
nc-80 | Ножницы секторные НС-80БС EKF Expert | Ссылка |  | шт | 23540 | 15065.6 | 17655 | 15065.6 | 0 | 1 | 1 | 5 | 18 Инструмент | 18.06 Инструмент для резки | 18.06.01 Ножницы механические | Новая | PROxima | 0 | 4 | 0.0089655
ws-11 | Автоматический стриппер WS-11 EKF Professional | Ссылка |  | шт | 3300 | 2112 | 2475 | 2112 | 0 | 1 | 6 | 72 | 18 Инструмент | 18.07 Инструмент для снятия изоляции |  | Новая | PROxima | 0 | 0.134 | 0.0009625
ws-14 | Автоматический стриппер WS-14 EKF Professional | Ссылка |  | шт | 6400 | 4096 | 4800 | 4096 | 0 | 1 | 6 | 72 | 18 Инструмент | 18.07 Инструмент для снятия изоляции |  | Новая | PROxima | 0 | 0.245 | 0.000875
ws-04 | Автоматический многофункциональный стриппер WS-04 EKF Master | Ссылка |  | шт | 1265 | 809.6 | 948.75 | 809.6 | 0 | 1 | 10 | 40 | 18 Инструмент | 18.07 Инструмент для снятия изоляции |  | Новая | PROxima | 0 | 0.3 | 0.000656
ws-12 | Кабельный нож WS-12 EKF Professional | Ссылка |  | шт | 1650 | 1056 | 1237.5 | 1056 | 0 | 1 | 12 | 144 | 18 Инструмент | 18.07 Инструмент для снятия изоляции |  | Новая | PROxima | 0 | 0.122 | 0.00060466
ws-15 | Кабельный нож WS-15 EKF Professional | Ссылка |  | шт | 1810 | 1158.4 | 1357.5 | 1158.4 | 0 | 1 | 12 | 144 | 18 Инструмент | 18.07 Инструмент для снятия изоляции |  | Новая | PROxima | 0 | 0.088 | 0.00051188
ws-01 | Многофункциональный ручной стриппер WS-01 EKF Master | Ссылка |  | шт | 506 | 323.84 | 379.5 | 323.84 | 0 | 1 | 10 | 40 | 18 Инструмент | 18.07 Инструмент для снятия изоляции |  | Новая | PROxima | 0 | 0.16 | 7.2e-05
ws-13 | Мультифункциональный стриппер WS-13 EKF Professional | Ссылка |  | шт | 3450 | 2208 | 2587.5 | 2208 | 0 | 1 | 12 | 144 | 18 Инструмент | 18.07 Инструмент для снятия изоляции |  | Новая | PROxima | 0 | 0.097 | 0.00051188
ws-03 | Полуавтоматический стриппер WS-03 EKF Master | Ссылка |  | шт | 1155 | 739.2 | 866.25 | 739.2 | 0 | 1 | 10 | 40 | 18 Инструмент | 18.07 Инструмент для снятия изоляции |  | Новая | PROxima | 0 | 0.36 | 0.000714
с-07 | Рюкзак монтажника универсальный с резиновым дном С-07 EKF Master | Ссылка |  | шт | 5170 | 3308.8 | 3877.5 | 3308.8 | 0 | 1 | 1 | 2 | 18 Инструмент | 18.08 Монтажные сумки, рюкзаки, пояса |  | Новая |  | 0 | 1.56 | 0.023828
с-03 | Сумка монтажника универсальная С-03 EKF Master | Ссылка |  | шт | 2090 | 1337.6 | 1567.5 | 1337.6 | 0 | 1 | 1 | 10 | 18 Инструмент | 18.08 Монтажные сумки, рюкзаки, пояса |  | Новая |  | 0 | 0.829 | 0.004235
с-12 | Сумка-пояс двухсекционная усиленная с двухшпеньковым ремнем С-12 EKF Master | Ссылка |  | шт | 2728 | 1745.92 | 2046 | 1745.92 | 0 | 1 | 1 | 12 | 18 Инструмент | 18.08 Монтажные сумки, рюкзаки, пояса |  | Новая |  | 0 | 0.825 | 0.01134
tte-100-1000 | Трансформатор тока ТТЕ-100-1000/5А класс точности 0,5 EKF PROxima | Ссылка |  | шт | 2219.94 | 1420.7616 | 1664.955 | 1420.7616 | 0 | 1 | 1 | 18 | 19 Трансформаторы измерительные | 19.03 Трансформаторы тока ТТЕ и ТТЕ-А класс точности 0,5 (черные, МПИ 12 лет) |  | Регулярная | PROxima | 0 | 0.833 | 0.0011597
tte-100-1200 | Трансформатор тока ТТЕ-100-1200/5А класс точности 0,5 EKF PROxima | Ссылка |  | шт | 2306.19 | 1475.9616 | 1729.6425 | 1475.9616 | 0 | 1 | 1 | 18 | 19 Трансформаторы измерительные | 19.03 Трансформаторы тока ТТЕ и ТТЕ-А класс точности 0,5 (черные, МПИ 12 лет) |  | Регулярная | PROxima | 0 | 0.833 | 0.0011597
tte-100-1500 | Трансформатор тока ТТЕ-100-1500/5А класс точности 0,5 EKF PROxima | Ссылка |  | шт | 2484.56 | 1590.1184 | 1863.42 | 1590.1184 | 0 | 1 | 1 | 18 | 19 Трансформаторы измерительные | 19.03 Трансформаторы тока ТТЕ и ТТЕ-А класс точности 0,5 (черные, МПИ 12 лет) |  | Регулярная | PROxima | 0 | 0.833 | 0.0011597
tte-100-1600 | Трансформатор тока ТТЕ-100-1600/5А класс точности 0,5 EKF PROxima | Ссылка |  | шт | 2633.86 | 1685.6704 | 1975.395 | 1685.6704 | 0 | 1 | 1 | 18 | 19 Трансформаторы измерительные | 19.03 Трансформаторы тока ТТЕ и ТТЕ-А класс точности 0,5 (черные, МПИ 12 лет) |  | Регулярная | PROxima | 0 | 0.833 | 0.0011597
tte-100-2000 | Трансформатор тока ТТЕ-100-2000/5А класс точности 0,5 EKF PROxima | Ссылка |  | шт | 2751.92 | 1761.2288 | 2063.94 | 1761.2288 | 0 | 1 | 1 | 18 | 19 Трансформаторы измерительные | 19.03 Трансформаторы тока ТТЕ и ТТЕ-А класс точности 0,5 (черные, МПИ 12 лет) |  | Регулярная | PROxima | 0 | 0.833 | 0.0011597
tte-100-2250 | Трансформатор тока ТТЕ-100-2250/5А класс точности 0,5 EKF PROxima | Ссылка |  | шт | 3168.87 | 2028.0768 | 2376.6525 | 2028.0768 | 0 | 1 | 1 | 18 | 19 Трансформаторы измерительные | 19.03 Трансформаторы тока ТТЕ и ТТЕ-А класс точности 0,5 (черные, МПИ 12 лет) |  | Заказная (1) | PROxima | 0 | 0.833 | 0.0011597
tte-100-2500 | Трансформатор тока ТТЕ-100-2500/5А класс точности 0,5 EKF PROxima | Ссылка |  | шт | 3683.02 | 2357.1328 | 2762.265 | 2357.1328 | 0 | 1 | 1 | 18 | 19 Трансформаторы измерительные | 19.03 Трансформаторы тока ТТЕ и ТТЕ-А класс точности 0,5 (черные, МПИ 12 лет) |  | Регулярная | PROxima | 0 | 0.833 | 0.0011597
tte-100-3000 | Трансформатор тока ТТЕ-100-3000/5А класс точности 0,5 EKF PROxima | Ссылка |  | шт | 4158.39 | 2661.3696 | 3118.7925 | 2661.3696 | 0 | 1 | 1 | 18 | 19 Трансформаторы измерительные | 19.03 Трансформаторы тока ТТЕ и ТТЕ-А класс точности 0,5 (черные, МПИ 12 лет) |  | Регулярная | PROxima | 0 | 0.833 | 0.0011597
tte-100-800 | Трансформатор тока ТТЕ-100-800/5А класс точности 0,5 EKF PROxima | Ссылка |  | шт | 2116.14 | 1354.3296 | 1587.105 | 1354.3296 | 0 | 1 | 1 | 18 | 19 Трансформаторы измерительные | 19.03 Трансформаторы тока ТТЕ и ТТЕ-А класс точности 0,5 (черные, МПИ 12 лет) |  | Регулярная | PROxima | 0 | 0.833 | 0.0011597
tte-125-1500 | Трансформатор тока ТТЕ-125-1500/5А класс точности 0,5 EKF PROxima | Ссылка |  | шт | 4211.36 | 2695.2704 | 3158.52 | 2695.2704 | 0 | 1 | 1 | 18 | 19 Трансформаторы измерительные | 19.03 Трансформаторы тока ТТЕ и ТТЕ-А класс точности 0,5 (черные, МПИ 12 лет) |  | Регулярная | PROxima | 0 | 1.563 | 0.0016078
tte-125-2000 | Трансформатор тока ТТЕ-125-2000/5А класс точности 0,5 EKF PROxima | Ссылка |  | шт | 4741.19 | 3034.3616 | 3555.8925 | 3034.3616 | 0 | 1 | 1 | 18 | 19 Трансформаторы измерительные | 19.03 Трансформаторы тока ТТЕ и ТТЕ-А класс точности 0,5 (черные, МПИ 12 лет) |  | Регулярная | PROxima | 0 | 1.563 | 0.0016078
tte-125-2500 | Трансформатор тока ТТЕ-125-2500/5А класс точности 0,5 EKF PROxima | Ссылка |  | шт | 5534.8 | 3542.272 | 4151.1 | 3542.272 | 0 | 1 | 1 | 18 | 19 Трансформаторы измерительные | 19.03 Трансформаторы тока ТТЕ и ТТЕ-А класс точности 0,5 (черные, МПИ 12 лет) |  | Регулярная | PROxima | 0 | 1.563 | 0.0016078
tte-125-3000 | Трансформатор тока ТТЕ-125-3000/5А класс точности 0,5 EKF PROxima | Ссылка |  | шт | 6350.06 | 4064.0384 | 4762.545 | 4064.0384 | 0 | 1 | 1 | 18 | 19 Трансформаторы измерительные | 19.03 Трансформаторы тока ТТЕ и ТТЕ-А класс точности 0,5 (черные, МПИ 12 лет) |  | Регулярная | PROxima | 0 | 1.563 | 0.0016078
tte-125-4000 | Трансформатор тока ТТЕ-125-4000/5А класс точности 0,5 EKF PROxima | Ссылка |  | шт | 6424.11 | 4111.4304 | 4818.0825 | 4111.4304 | 0 | 1 | 1 | 18 | 19 Трансформаторы измерительные | 19.03 Трансформаторы тока ТТЕ и ТТЕ-А класс точности 0,5 (черные, МПИ 12 лет) |  | Регулярная | PROxima | 0 | 1.563 | 0.0016078
tte-125-5000 | Трансформатор тока ТТЕ-125-5000/5А класс точности 0,5 EKF PROxima | Ссылка |  | шт | 7291.25 | 4666.4 | 5468.4375 | 4666.4 | 0 | 1 | 1 | 18 | 19 Трансформаторы измерительные | 19.03 Трансформаторы тока ТТЕ и ТТЕ-А класс точности 0,5 (черные, МПИ 12 лет) |  | Регулярная | PROxima | 0 | 1.563 | 0.0016078
tte-30-100 | Трансформатор тока ТТЕ-30-100/5А класс точности 0,5 EKF PROxima | Ссылка |  | шт | 1018.66 | 651.9424 | 763.995 | 651.9424 | 0 | 1 | 1 | 18 | 19 Трансформаторы измерительные | 19.03 Трансформаторы тока ТТЕ и ТТЕ-А класс точности 0,5 (черные, МПИ 12 лет) |  | Регулярная | PROxima | 0 | 0.45 | 0.00043594
tte-30-150 | Трансформатор тока ТТЕ-30-150/5А класс точности 0,5 EKF PROxima | Ссылка |  | шт | 985.26 | 630.5664 | 738.945 | 630.5664 | 0 | 1 | 1 | 18 | 19 Трансформаторы измерительные | 19.03 Трансформаторы тока ТТЕ и ТТЕ-А класс точности 0,5 (черные, МПИ 12 лет) |  | Регулярная | PROxima | 0 | 0.45 | 0.00043594
tte-30-200 | Трансформатор тока ТТЕ-30-200/5А класс точности 0,5 EKF PROxima | Ссылка |  | шт | 985.26 | 630.5664 | 738.945 | 630.5664 | 0 | 1 | 1 | 18 | 19 Трансформаторы измерительные | 19.03 Трансформаторы тока ТТЕ и ТТЕ-А класс точности 0,5 (черные, МПИ 12 лет) |  | Регулярная | PROxima | 0 | 0.45 | 0.00043594
tte-30-250 | Трансформатор тока ТТЕ-30-250/5А класс точности 0,5 EKF PROxima | Ссылка |  | шт | 953.47 | 610.2208 | 715.1025 | 610.2208 | 0 | 1 | 1 | 18 | 19 Трансформаторы измерительные | 19.03 Трансформаторы тока ТТЕ и ТТЕ-А класс точности 0,5 (черные, МПИ 12 лет) |  | Регулярная | PROxima | 0 | 0.45 | 0.00043594
tte-30-300 | Трансформатор тока ТТЕ-30-300/5А класс точности 0,5 EKF PROxima | Ссылка |  | шт | 967.73 | 619.3472 | 725.7975 | 619.3472 | 0 | 1 | 1 | 18 | 19 Трансформаторы измерительные | 19.03 Трансформаторы тока ТТЕ и ТТЕ-А класс точности 0,5 (черные, МПИ 12 лет) |  | Регулярная | PROxima | 0 | 0.45 | 0.00043594
tte-40-300 | Трансформатор тока ТТЕ-40-300/5А класс точности 0,5 EKF PROxima | Ссылка |  | шт | 969.62 | 620.5568 | 727.215 | 620.5568 | 0 | 1 | 1 | 18 | 19 Трансформаторы измерительные | 19.03 Трансформаторы тока ТТЕ и ТТЕ-А класс точности 0,5 (черные, МПИ 12 лет) |  | Регулярная | PROxima | 0 | 0.75 | 0.00042214
tte-40-400 | Трансформатор тока ТТЕ-40-400/5А класс точности 0,5 EKF PROxima | Ссылка |  | шт | 969.62 | 620.5568 | 727.215 | 620.5568 | 0 | 1 | 1 | 18 | 19 Трансформаторы измерительные | 19.03 Трансформаторы тока ТТЕ и ТТЕ-А класс точности 0,5 (черные, МПИ 12 лет) |  | Регулярная | PROxima | 0 | 0.75 | 0.00042214
tte-40-500 | Трансформатор тока ТТЕ-40-500/5А класс точности 0,5 EKF PROxima | Ссылка |  | шт | 926.37 | 592.8768 | 694.7775 | 592.8768 | 0 | 1 | 1 | 18 | 19 Трансформаторы измерительные | 19.03 Трансформаторы тока ТТЕ и ТТЕ-А класс точности 0,5 (черные, МПИ 12 лет) |  | Регулярная | PROxima | 0 | 0.75 | 0.00042214
tte-40-600 | Трансформатор тока ТТЕ-40-600/5А класс точности 0,5 EKF PROxima | Ссылка |  | шт | 926.37 | 592.8768 | 694.7775 | 592.8768 | 0 | 1 | 1 | 18 | 19 Трансформаторы измерительные | 19.03 Трансформаторы тока ТТЕ и ТТЕ-А класс точности 0,5 (черные, МПИ 12 лет) |  | Регулярная | PROxima | 0 | 0.75 | 0.00042214
tte-60-1000 | Трансформатор тока ТТЕ-60-1000/5А класс точности 0,5 EKF PROxima | Ссылка |  | шт | 2005.51 | 1283.5264 | 1504.1325 | 1283.5264 | 0 | 1 | 1 | 18 | 19 Трансформаторы измерительные | 19.03 Трансформаторы тока ТТЕ и ТТЕ-А класс точности 0,5 (черные, МПИ 12 лет) |  | Регулярная | PROxima | 0 | 0.75 | 0.00067793
tte-60-300 | Трансформатор тока ТТЕ-60-300/5А класс точности 0,5 EKF PROxima | Ссылка |  | шт | 1079.15 | 690.656 | 809.3625 | 690.656 | 0 | 1 | 1 | 18 | 19 Трансформаторы измерительные | 19.03 Трансформаторы тока ТТЕ и ТТЕ-А класс точности 0,5 (черные, МПИ 12 лет) |  | Регулярная | PROxima | 0 | 0.75 | 0.00067793
tte-60-400 | Трансформатор тока ТТЕ-60-400/5А класс точности 0,5 EKF PROxima | Ссылка |  | шт | 1035.16 | 662.5024 | 776.37 | 662.5024 | 0 | 1 | 1 | 18 | 19 Трансформаторы измерительные | 19.03 Трансформаторы тока ТТЕ и ТТЕ-А класс точности 0,5 (черные, МПИ 12 лет) |  | Регулярная | PROxima | 0 | 0.75 | 0.00067793
tte-60-500 | Трансформатор тока ТТЕ-60-500/5А класс точности 0,5 EKF PROxima | Ссылка |  | шт | 1089.64 | 697.3696 | 817.23 | 697.3696 | 0 | 1 | 1 | 18 | 19 Трансформаторы измерительные | 19.03 Трансформаторы тока ТТЕ и ТТЕ-А класс точности 0,5 (черные, МПИ 12 лет) |  | Регулярная | PROxima | 0 | 0.75 | 0.00067793
tte-60-600 | Трансформатор тока ТТЕ-60-600/5А класс точности 0,5 EKF PROxima | Ссылка |  | шт | 1245.39 | 797.0496 | 934.0425 | 797.0496 | 0 | 1 | 1 | 18 | 19 Трансформаторы измерительные | 19.03 Трансформаторы тока ТТЕ и ТТЕ-А класс точности 0,5 (черные, МПИ 12 лет) |  | Регулярная | PROxima | 0 | 0.75 | 0.00067793
tte-60-750 | Трансформатор тока ТТЕ-60-750/5А класс точности 0,5 EKF PROxima | Ссылка |  | шт | 1375.59 | 880.3776 | 1031.6925 | 880.3776 | 0 | 1 | 1 | 18 | 19 Трансформаторы измерительные | 19.03 Трансформаторы тока ТТЕ и ТТЕ-А класс точности 0,5 (черные, МПИ 12 лет) |  | Регулярная | PROxima | 0 | 0.75 | 0.00067793
tte-60-800 | Трансформатор тока ТТЕ-60-800/5А класс точности 0,5 EKF PROxima | Ссылка |  | шт | 1523.3 | 974.912 | 1142.475 | 974.912 | 0 | 1 | 1 | 18 | 19 Трансформаторы измерительные | 19.03 Трансформаторы тока ТТЕ и ТТЕ-А класс точности 0,5 (черные, МПИ 12 лет) |  | Регулярная | PROxima | 0 | 0.75 | 0.00067793
tte-85-1000 | Трансформатор тока ТТЕ-85-1000/5А класс точности 0,5 EKF PROxima | Ссылка |  | шт | 2005.51 | 1283.5264 | 1504.1325 | 1283.5264 | 0 | 1 | 1 | 18 | 19 Трансформаторы измерительные | 19.03 Трансформаторы тока ТТЕ и ТТЕ-А класс точности 0,5 (черные, МПИ 12 лет) |  | Регулярная | PROxima | 0 | 1.25 | 0.00067373
tte-85-1200 | Трансформатор тока ТТЕ-85-1200/5А класс точности 0,5 EKF PROxima | Ссылка |  | шт | 2058.98 | 1317.7472 | 1544.235 | 1317.7472 | 0 | 1 | 1 | 18 | 19 Трансформаторы измерительные | 19.03 Трансформаторы тока ТТЕ и ТТЕ-А класс точности 0,5 (черные, МПИ 12 лет) |  | Регулярная | PROxima | 0 | 1.25 | 0.00067373
tte-85-1500 | Трансформатор тока ТТЕ-85-1500/5А класс точности 0,5 EKF PROxima | Ссылка |  | шт | 2199.21 | 1407.4944 | 1649.4075 | 1407.4944 | 0 | 1 | 1 | 18 | 19 Трансформаторы измерительные | 19.03 Трансформаторы тока ТТЕ и ТТЕ-А класс точности 0,5 (черные, МПИ 12 лет) |  | Регулярная | PROxima | 0 | 1.25 | 0.00067373
tte-85-750 | Трансформатор тока ТТЕ-85-750/5А класс точности 0,5 EKF PROxima | Ссылка |  | шт | 1665.12 | 1065.6768 | 1248.84 | 1065.6768 | 0 | 1 | 1 | 18 | 19 Трансформаторы измерительные | 19.03 Трансформаторы тока ТТЕ и ТТЕ-А класс точности 0,5 (черные, МПИ 12 лет) |  | Регулярная | PROxima | 0 | 1.25 | 0.00067373
tte-85-800 | Трансформатор тока ТТЕ-85-800/5А класс точности 0,5 EKF PROxima | Ссылка |  | шт | 1798.49 | 1151.0336 | 1348.8675 | 1151.0336 | 0 | 1 | 1 | 18 | 19 Трансформаторы измерительные | 19.03 Трансформаторы тока ТТЕ и ТТЕ-А класс точности 0,5 (черные, МПИ 12 лет) |  | Регулярная | PROxima | 0 | 1.25 | 0.00067373
tte-a-10 | Трансформатор тока ТТЕ-А-10/5А класс точности 0,5 EKF PROxima | Ссылка |  | шт | 1061.64 | 679.4496 | 796.23 | 679.4496 | 0 | 1 | 1 | 36 | 19 Трансформаторы измерительные | 19.03 Трансформаторы тока ТТЕ и ТТЕ-А класс точности 0,5 (черные, МПИ 12 лет) |  | Регулярная | PROxima | 0 | 0.694 | 0.0010976
tte-a-100 | Трансформатор тока ТТЕ-А-100/5А класс точности 0,5 EKF PROxima | Ссылка |  | шт | 1056.57 | 676.2048 | 792.4275 | 676.2048 | 0 | 1 | 1 | 36 | 19 Трансформаторы измерительные | 19.03 Трансформаторы тока ТТЕ и ТТЕ-А класс точности 0,5 (черные, МПИ 12 лет) |  | Регулярная | PROxima | 0 | 0.694 | 0.0010976
tte-a-1000 | Трансформатор тока ТТЕ-А-1000/5А класс точности 0,5 EKF PROxima | Ссылка |  | шт | 2657.17 | 1700.5888 | 1992.8775 | 1700.5888 | 0 | 1 | 1 | 36 | 19 Трансформаторы измерительные | 19.03 Трансформаторы тока ТТЕ и ТТЕ-А класс точности 0,5 (черные, МПИ 12 лет) |  | Регулярная | PROxima | 0 | 1.2 | 0.0010976
tte-a-120 | Трансформатор тока ТТЕ-А-120/5А класс точности 0,5 EKF PROxima | Ссылка |  | шт | 1372.62 | 878.4768 | 1029.465 | 878.4768 | 0 | 1 | 1 | 36 | 19 Трансформаторы измерительные | 19.03 Трансформаторы тока ТТЕ и ТТЕ-А класс точности 0,5 (черные, МПИ 12 лет) |  | Регулярная | PROxima | 0 | 0.694 | 0.0010976
tte-a-125 | Трансформатор тока ТТЕ-А-125/5А класс точности 0,5 EKF PROxima | Ссылка |  | шт | 1051.52 | 672.9728 | 788.64 | 672.9728 | 0 | 1 | 1 | 36 | 19 Трансформаторы измерительные | 19.03 Трансформаторы тока ТТЕ и ТТЕ-А класс точности 0,5 (черные, МПИ 12 лет) |  | Регулярная | PROxima | 0 | 0.694 | 0.0010976
tte-a-15 | Трансформатор тока ТТЕ-А-15/5А класс точности 0,5 EKF PROxima | Ссылка |  | шт | 1043.89 | 668.0896 | 782.9175 | 668.0896 | 0 | 1 | 1 | 36 | 19 Трансформаторы измерительные | 19.03 Трансформаторы тока ТТЕ и ТТЕ-А класс точности 0,5 (черные, МПИ 12 лет) |  | Регулярная | PROxima | 0 | 0.694 | 0.0010976
tte-a-150 | Трансформатор тока ТТЕ-А-150/5А класс точности 0,5 EKF PROxima | Ссылка |  | шт | 1100.37 | 704.2368 | 825.2775 | 704.2368 | 0 | 1 | 1 | 36 | 19 Трансформаторы измерительные | 19.03 Трансформаторы тока ТТЕ и ТТЕ-А класс точности 0,5 (черные, МПИ 12 лет) |  | Регулярная | PROxima | 0 | 0.694 | 0.0010976
tte-a-20 | Трансформатор тока ТТЕ-А-20/5А класс точности 0,5 EKF PROxima | Ссылка |  | шт | 1080.08 | 691.2512 | 810.06 | 691.2512 | 0 | 1 | 1 | 36 | 19 Трансформаторы измерительные | 19.03 Трансформаторы тока ТТЕ и ТТЕ-А класс точности 0,5 (черные, МПИ 12 лет) |  | Регулярная | PROxima | 0 | 0.694 | 0.0010976
tte-a-200 | Трансформатор тока ТТЕ-А-200/5А класс точности 0,5 EKF PROxima | Ссылка |  | шт | 1378.51 | 882.2464 | 1033.8825 | 882.2464 | 0 | 1 | 1 | 36 | 19 Трансформаторы измерительные | 19.03 Трансформаторы тока ТТЕ и ТТЕ-А класс точности 0,5 (черные, МПИ 12 лет) |  | Регулярная | PROxima | 0 | 0.73 | 0.0010976
tte-a-25 | Трансформатор тока ТТЕ-А-25/5А класс точности 0,5 EKF PROxima | Ссылка |  | шт | 1080.08 | 691.2512 | 810.06 | 691.2512 | 0 | 1 | 1 | 36 | 19 Трансформаторы измерительные | 19.03 Трансформаторы тока ТТЕ и ТТЕ-А класс точности 0,5 (черные, МПИ 12 лет) |  | Регулярная | PROxima | 0 | 0.694 | 0.0010976
tte-a-250 | Трансформатор тока ТТЕ-А-250/5А класс точности 0,5 EKF PROxima | Ссылка |  | шт | 1078.5 | 690.24 | 808.875 | 690.24 | 0 | 1 | 1 | 36 | 19 Трансформаторы измерительные | 19.03 Трансформаторы тока ТТЕ и ТТЕ-А класс точности 0,5 (черные, МПИ 12 лет) |  | Регулярная | PROxima | 0 | 0.73 | 0.0010976
tte-a-30 | Трансформатор тока ТТЕ-А-30/5А класс точности 0,5 EKF PROxima | Ссылка |  | шт | 1132.42 | 724.7488 | 849.315 | 724.7488 | 0 | 1 | 1 | 36 | 19 Трансформаторы измерительные | 19.03 Трансформаторы тока ТТЕ и ТТЕ-А класс точности 0,5 (черные, МПИ 12 лет) |  | Регулярная | PROxima | 0 | 0.694 | 0.0010976
tte-a-300 | Трансформатор тока ТТЕ-А-300/5А класс точности 0,5 EKF PROxima | Ссылка |  | шт | 1076.78 | 689.1392 | 807.585 | 689.1392 | 0 | 1 | 1 | 36 | 19 Трансформаторы измерительные | 19.03 Трансформаторы тока ТТЕ и ТТЕ-А класс точности 0,5 (черные, МПИ 12 лет) |  | Регулярная | PROxima | 0 | 0.73 | 0.0010976
tte-a-40 | Трансформатор тока ТТЕ-А-40/5А класс точности 0,5 EKF PROxima | Ссылка |  | шт | 1051.52 | 672.9728 | 788.64 | 672.9728 | 0 | 1 | 1 | 36 | 19 Трансформаторы измерительные | 19.03 Трансформаторы тока ТТЕ и ТТЕ-А класс точности 0,5 (черные, МПИ 12 лет) |  | Регулярная | PROxima | 0 | 0.694 | 0.0010976
tte-a-400 | Трансформатор тока ТТЕ-А-400/5А класс точности 0,5 EKF PROxima | Ссылка |  | шт | 1117.88 | 715.4432 | 838.41 | 715.4432 | 0 | 1 | 1 | 36 | 19 Трансформаторы измерительные | 19.03 Трансформаторы тока ТТЕ и ТТЕ-А класс точности 0,5 (черные, МПИ 12 лет) |  | Регулярная | PROxima | 0 | 0.583 | 0.0010976
tte-a-5 | Трансформатор тока ТТЕ-А-5/5А класс точности 0,5 EKF PROxima | Ссылка |  | шт | 994.09 | 636.2176 | 745.5675 | 636.2176 | 0 | 1 | 1 | 36 | 19 Трансформаторы измерительные | 19.03 Трансформаторы тока ТТЕ и ТТЕ-А класс точности 0,5 (черные, МПИ 12 лет) |  | Регулярная | PROxima | 0 | 0.694 | 0.0010976
tte-a-50 | Трансформатор тока ТТЕ-А-50/5А класс точности 0,5 EKF PROxima | Ссылка |  | шт | 1051.52 | 672.9728 | 788.64 | 672.9728 | 0 | 1 | 1 | 36 | 19 Трансформаторы измерительные | 19.03 Трансформаторы тока ТТЕ и ТТЕ-А класс точности 0,5 (черные, МПИ 12 лет) |  | Регулярная | PROxima | 0 | 0.694 | 0.0010976
tte-a-500 | Трансформатор тока ТТЕ-А-500/5А класс точности 0,5 EKF PROxima | Ссылка |  | шт | 1278.96 | 818.5344 | 959.22 | 818.5344 | 0 | 1 | 1 | 36 | 19 Трансформаторы измерительные | 19.03 Трансформаторы тока ТТЕ и ТТЕ-А класс точности 0,5 (черные, МПИ 12 лет) |  | Регулярная | PROxima | 0 | 0.583 | 0.0010976
tte-a-60 | Трансформатор тока ТТЕ-А-60/5А класс точности 0,5 EKF PROxima | Ссылка |  | шт | 1051.52 | 672.9728 | 788.64 | 672.9728 | 0 | 1 | 1 | 36 | 19 Трансформаторы измерительные | 19.03 Трансформаторы тока ТТЕ и ТТЕ-А класс точности 0,5 (черные, МПИ 12 лет) |  | Регулярная | PROxima | 0 | 0.694 | 0.0010976
tte-a-600 | Трансформатор тока ТТЕ-А-600/5А класс точности 0,5 EKF PROxima | Ссылка |  | шт | 1375.19 | 880.1216 | 1031.3925 | 880.1216 | 0 | 1 | 1 | 36 | 19 Трансформаторы измерительные | 19.03 Трансформаторы тока ТТЕ и ТТЕ-А класс точности 0,5 (черные, МПИ 12 лет) |  | Регулярная | PROxima | 0 | 0.583 | 0.0010976
tte-a-75 | Трансформатор тока ТТЕ-А-75/5А класс точности 0,5 EKF PROxima | Ссылка |  | шт | 1080.95 | 691.808 | 810.7125 | 691.808 | 0 | 1 | 1 | 36 | 19 Трансформаторы измерительные | 19.03 Трансформаторы тока ТТЕ и ТТЕ-А класс точности 0,5 (черные, МПИ 12 лет) |  | Регулярная | PROxima | 0 | 0.694 | 0.0010976
tte-a-750 | Трансформатор тока ТТЕ-А-750/5А класс точности 0,5 EKF PROxima | Ссылка |  | шт | 2412.8 | 1544.192 | 1809.6 | 1544.192 | 0 | 1 | 1 | 36 | 19 Трансформаторы измерительные | 19.03 Трансформаторы тока ТТЕ и ТТЕ-А класс точности 0,5 (черные, МПИ 12 лет) |  | Регулярная | PROxima | 0 | 1.2 | 0.0010976
tte-a-80 | Трансформатор тока ТТЕ-А-80/5А класс точности 0,5 EKF PROxima | Ссылка |  | шт | 1078.5 | 690.24 | 808.875 | 690.24 | 0 | 1 | 1 | 36 | 19 Трансформаторы измерительные | 19.03 Трансформаторы тока ТТЕ и ТТЕ-А класс точности 0,5 (черные, МПИ 12 лет) |  | Регулярная | PROxima | 0 | 0.694 | 0.0010976
tte-a-800 | Трансформатор тока ТТЕ-А-800/5А класс точности 0,5 EKF PROxima | Ссылка |  | шт | 1697.23 | 1086.2272 | 1272.9225 | 1086.2272 | 0 | 1 | 1 | 36 | 19 Трансформаторы измерительные | 19.03 Трансформаторы тока ТТЕ и ТТЕ-А класс точности 0,5 (черные, МПИ 12 лет) |  | Регулярная | PROxima | 0 | 1.2 | 0.0010976
tte-100-1000-0.5S | Трансформатор тока ТТЕ-100-1000/5А класс точности 0,5S EKF PROxima | Ссылка |  | шт | 1799.64 | 1151.7696 | 1349.73 | 1151.7696 | 0 | 1 | 1 | 18 | 19 Трансформаторы измерительные | 19.04 Трансформаторы тока ТТЕ и ТТЕ-А класс точности 0,5 S (черные, МПИ 12 лет) |  | Регулярная | PROxima | 0 | 1 | 0.0011597
tte-100-1200-0.5S | Трансформатор тока ТТЕ-100-1200/5А класс точности 0,5S EKF PROxima | Ссылка |  | шт | 1998.06 | 1278.7584 | 1498.545 | 1278.7584 | 0 | 1 | 1 | 18 | 19 Трансформаторы измерительные | 19.04 Трансформаторы тока ТТЕ и ТТЕ-А класс точности 0,5 S (черные, МПИ 12 лет) |  | Регулярная | PROxima | 0 | 1 | 0.0011597
tte-100-1500-0.5S | Трансформатор тока ТТЕ-100-1500/5А класс точности 0,5S EKF PROxima | Ссылка |  | шт | 2113.43 | 1352.5952 | 1585.0725 | 1352.5952 | 0 | 1 | 1 | 18 | 19 Трансформаторы измерительные | 19.04 Трансформаторы тока ТТЕ и ТТЕ-А класс точности 0,5 S (черные, МПИ 12 лет) |  | Регулярная | PROxima | 0 | 1 | 0.0011597
tte-100-1600-0.5S | Трансформатор тока ТТЕ-100-1600/5А класс точности 0,5S EKF PROxima | Ссылка |  | шт | 2071.7 | 1325.888 | 1553.775 | 1325.888 | 0 | 1 | 1 | 18 | 19 Трансформаторы измерительные | 19.04 Трансформаторы тока ТТЕ и ТТЕ-А класс точности 0,5 S (черные, МПИ 12 лет) |  | Регулярная | PROxima | 0 | 1 | 0.0011597
tte-100-2000-0.5S | Трансформатор тока ТТЕ-100-2000/5А класс точности 0,5S EKF PROxima | Ссылка |  | шт | 2293.29 | 1467.7056 | 1719.9675 | 1467.7056 | 0 | 1 | 1 | 1 | 19 Трансформаторы измерительные | 19.04 Трансформаторы тока ТТЕ и ТТЕ-А класс точности 0,5 S (черные, МПИ 12 лет) |  | Регулярная | PROxima | 0 | 1 | 0.0011597
tte-100-2250-0.5S | Трансформатор тока ТТЕ-100-2250/5А класс точности 0,5S EKF PROxima | Ссылка |  | шт | 2437.31 | 1559.8784 | 1827.9825 | 1559.8784 | 0 | 1 | 1 | 18 | 19 Трансформаторы измерительные | 19.04 Трансформаторы тока ТТЕ и ТТЕ-А класс точности 0,5 S (черные, МПИ 12 лет) |  | Заказная | PROxima | 0 | 1 | 0.0011597
tte-100-2500-0.5S | Трансформатор тока ТТЕ-100-2500/5А класс точности 0,5S EKF PROxima | Ссылка |  | шт | 2376.65 | 1521.056 | 1782.4875 | 1521.056 | 0 | 1 | 1 | 18 | 19 Трансформаторы измерительные | 19.04 Трансформаторы тока ТТЕ и ТТЕ-А класс точности 0,5 S (черные, МПИ 12 лет) |  | Регулярная | PROxima | 0 | 1 | 0.0011597
tte-100-3000-0.5S | Трансформатор тока ТТЕ-100-3000/5А класс точности 0,5S EKF PROxima | Ссылка |  | шт | 2792.59 | 1787.2576 | 2094.4425 | 1787.2576 | 0 | 1 | 1 | 18 | 19 Трансформаторы измерительные | 19.04 Трансформаторы тока ТТЕ и ТТЕ-А класс точности 0,5 S (черные, МПИ 12 лет) |  | Регулярная | PROxima | 0 | 1 | 0.0011597
tte-100-800-0.5S | Трансформатор тока ТТЕ-100-800/5А класс точности 0,5S EKF PROxima | Ссылка |  | шт | 2095.79 | 1341.3056 | 1571.8425 | 1341.3056 | 0 | 1 | 1 | 18 | 19 Трансформаторы измерительные | 19.04 Трансформаторы тока ТТЕ и ТТЕ-А класс точности 0,5 S (черные, МПИ 12 лет) |  | Регулярная | PROxima | 0 | 1 | 0.0011597
tte-125-1500-0.5S | Трансформатор тока ТТЕ-125-1500/5А класс точности 0,5S EKF PROxima | Ссылка |  | шт | 3226.25 | 2064.8 | 2419.6875 | 2064.8 | 0 | 1 | 1 | 18 | 19 Трансформаторы измерительные | 19.04 Трансформаторы тока ТТЕ и ТТЕ-А класс точности 0,5 S (черные, МПИ 12 лет) |  | Регулярная | PROxima | 0 | 1.5 | 0.0016078
tte-125-2000-0.5S | Трансформатор тока ТТЕ-125-2000/5А класс точности 0,5S EKF PROxima | Ссылка |  | шт | 3117.1 | 1994.944 | 2337.825 | 1994.944 | 0 | 1 | 1 | 18 | 19 Трансформаторы измерительные | 19.04 Трансформаторы тока ТТЕ и ТТЕ-А класс точности 0,5 S (черные, МПИ 12 лет) |  | Регулярная | PROxima | 0 | 1.5 | 0.0016078
tte-125-2500-0.5S | Трансформатор тока ТТЕ-125-2500/5А класс точности 0,5S EKF PROxima | Ссылка |  | шт | 3828.27 | 2450.0928 | 2871.2025 | 2450.0928 | 0 | 1 | 1 | 18 | 19 Трансформаторы измерительные | 19.04 Трансформаторы тока ТТЕ и ТТЕ-А класс точности 0,5 S (черные, МПИ 12 лет) |  | Регулярная | PROxima | 0 | 1.5 | 0.0016078
tte-125-3000-0.5S | Трансформатор тока ТТЕ-125-3000/5А класс точности 0,5S EKF PROxima | Ссылка |  | шт | 4470.78 | 2861.2992 | 3353.085 | 2861.2992 | 0 | 1 | 1 | 18 | 19 Трансформаторы измерительные | 19.04 Трансформаторы тока ТТЕ и ТТЕ-А класс точности 0,5 S (черные, МПИ 12 лет) |  | Регулярная | PROxima | 0 | 1.5 | 0.0016078
tte-125-4000-0.5S | Трансформатор тока ТТЕ-125-4000/5А класс точности 0,5S EKF PROxima | Ссылка |  | шт | 5045.04 | 3228.8256 | 3783.78 | 3228.8256 | 0 | 1 | 1 | 18 | 19 Трансформаторы измерительные | 19.04 Трансформаторы тока ТТЕ и ТТЕ-А класс точности 0,5 S (черные, МПИ 12 лет) |  | Регулярная | PROxima | 0 | 1.5 | 0.0016078
tte-125-5000-0.5S | Трансформатор тока ТТЕ-125-5000/5А класс точности 0,5S EKF PROxima | Ссылка |  | шт | 5171.77 | 3309.9328 | 3878.8275 | 3309.9328 | 0 | 1 | 1 | 18 | 19 Трансформаторы измерительные | 19.04 Трансформаторы тока ТТЕ и ТТЕ-А класс точности 0,5 S (черные, МПИ 12 лет) |  | Регулярная | PROxima | 0 | 1.5 | 0.0016078
tte-30-100-0.5S | Трансформатор тока ТТЕ-30-100/5А класс точности 0,5S EKF PROxima | Ссылка |  | шт | 1639.04 | 1048.9856 | 1229.28 | 1048.9856 | 0 | 1 | 1 | 18 | 19 Трансформаторы измерительные | 19.04 Трансформаторы тока ТТЕ и ТТЕ-А класс точности 0,5 S (черные, МПИ 12 лет) |  | Регулярная | PROxima | 0 | 0.6 | 0.00043594
tte-30-150-0,5S | Трансформатор тока ТТЕ-30-150/5А класс точности 0,5S EKF PROxima | Ссылка |  | шт | 1651.45 | 1056.928 | 1238.5875 | 1056.928 | 0 | 1 | 1 | 18 | 19 Трансформаторы измерительные | 19.04 Трансформаторы тока ТТЕ и ТТЕ-А класс точности 0,5 S (черные, МПИ 12 лет) |  | Регулярная | PROxima | 0 | 0.6 | 0.00043594
tte-30-200-0.5S | Трансформатор тока ТТЕ-30-200/5А класс точности 0,5S EKF PROxima | Ссылка |  | шт | 1738.37 | 1112.5568 | 1303.7775 | 1112.5568 | 0 | 1 | 1 | 18 | 19 Трансформаторы измерительные | 19.04 Трансформаторы тока ТТЕ и ТТЕ-А класс точности 0,5 S (черные, МПИ 12 лет) |  | Регулярная | PROxima | 0 | 0.6 | 0.00043594
tte-30-250-0.5S | Трансформатор тока ТТЕ-30-250/5А класс точности 0,5S EKF PROxima | Ссылка |  | шт | 1545.76 | 989.2864 | 1159.32 | 989.2864 | 0 | 1 | 1 | 18 | 19 Трансформаторы измерительные | 19.04 Трансформаторы тока ТТЕ и ТТЕ-А класс точности 0,5 S (черные, МПИ 12 лет) |  | Регулярная | PROxima | 0 | 0.6 | 0.00043594
tte-30-300-0.5S | Трансформатор тока ТТЕ-30-300/5А класс точности 0,5S EKF PROxima | Ссылка |  | шт | 1545.76 | 989.2864 | 1159.32 | 989.2864 | 0 | 1 | 1 | 18 | 19 Трансформаторы измерительные | 19.04 Трансформаторы тока ТТЕ и ТТЕ-А класс точности 0,5 S (черные, МПИ 12 лет) |  | Регулярная | PROxima | 0 | 0.6 | 0.00043594
tte-40-300-0.5S | Трансформатор тока ТТЕ-40-300/5А класс точности 0,5S EKF PROxima | Ссылка |  | шт | 1155.08 | 739.2512 | 866.31 | 739.2512 | 0 | 1 | 1 | 18 | 19 Трансформаторы измерительные | 19.04 Трансформаторы тока ТТЕ и ТТЕ-А класс точности 0,5 S (черные, МПИ 12 лет) |  | Регулярная | PROxima | 0 | 0.45 | 0.00042214
tte-40-400-0.5S | Трансформатор тока ТТЕ-40-400/5А класс точности 0,5S EKF PROxima | Ссылка |  | шт | 1650.11 | 1056.0704 | 1237.5825 | 1056.0704 | 0 | 1 | 1 | 18 | 19 Трансформаторы измерительные | 19.04 Трансформаторы тока ТТЕ и ТТЕ-А класс точности 0,5 S (черные, МПИ 12 лет) |  | Регулярная | PROxima | 0 | 0.45 | 0.00042214
tte-40-500-0.5S | Трансформатор тока ТТЕ-40-500/5А класс точности 0,5S EKF PROxima | Ссылка |  | шт | 1659.74 | 1062.2336 | 1244.805 | 1062.2336 | 0 | 1 | 1 | 18 | 19 Трансформаторы измерительные | 19.04 Трансформаторы тока ТТЕ и ТТЕ-А класс точности 0,5 S (черные, МПИ 12 лет) |  | Регулярная | PROxima | 0 | 0.45 | 0.00042214
tte-40-600-0.5S | Трансформатор тока ТТЕ-40-600/5А класс точности 0,5S EKF PROxima | Ссылка |  | шт | 1659.74 | 1062.2336 | 1244.805 | 1062.2336 | 0 | 1 | 1 | 18 | 19 Трансформаторы измерительные | 19.04 Трансформаторы тока ТТЕ и ТТЕ-А класс точности 0,5 S (черные, МПИ 12 лет) |  | Регулярная | PROxima | 0 | 0.45 | 0.00042214
tte-60-1000-0.5S | Трансформатор тока ТТЕ-60-1000/5А класс точности 0,5S EKF PROxima | Ссылка |  | шт | 1380.58 | 883.5712 | 1035.435 | 883.5712 | 0 | 1 | 1 | 18 | 19 Трансформаторы измерительные | 19.04 Трансформаторы тока ТТЕ и ТТЕ-А класс точности 0,5 S (черные, МПИ 12 лет) |  | Регулярная | PROxima | 0 | 0.65 | 0.00067793
tte-60-300-0.5S | Трансформатор тока ТТЕ-60-300/5А класс точности 0,5S EKF PROxima | Ссылка |  | шт | 1738.37 | 1112.5568 | 1303.7775 | 1112.5568 | 0 | 1 | 1 | 18 | 19 Трансформаторы измерительные | 19.04 Трансформаторы тока ТТЕ и ТТЕ-А класс точности 0,5 S (черные, МПИ 12 лет) |  | Регулярная | PROxima | 0 | 0.65 | 0.00067793
tte-60-400-0.5S | Трансформатор тока ТТЕ-60-400/5А класс точности 0,5S EKF PROxima | Ссылка |  | шт | 1738.37 | 1112.5568 | 1303.7775 | 1112.5568 | 0 | 1 | 1 | 18 | 19 Трансформаторы измерительные | 19.04 Трансформаторы тока ТТЕ и ТТЕ-А класс точности 0,5 S (черные, МПИ 12 лет) |  | Регулярная | PROxima | 0 | 0.65 | 0.00067793
tte-60-500-0.5S | Трансформатор тока ТТЕ-60-500/5А класс точности 0,5S EKF PROxima | Ссылка |  | шт | 1738.37 | 1112.5568 | 1303.7775 | 1112.5568 | 0 | 1 | 1 | 18 | 19 Трансформаторы измерительные | 19.04 Трансформаторы тока ТТЕ и ТТЕ-А класс точности 0,5 S (черные, МПИ 12 лет) |  | Регулярная | PROxima | 0 | 0.65 | 0.00067793
tte-60-600-0.5S | Трансформатор тока ТТЕ-60-600/5А класс точности 0,5S EKF PROxima | Ссылка |  | шт | 1390.7 | 890.048 | 1043.025 | 890.048 | 0 | 1 | 1 | 18 | 19 Трансформаторы измерительные | 19.04 Трансформаторы тока ТТЕ и ТТЕ-А класс точности 0,5 S (черные, МПИ 12 лет) |  | Регулярная | PROxima | 0 | 0.65 | 0.00067793
tte-60-750-0.5S | Трансформатор тока ТТЕ-60-750/5А класс точности 0,5S EKF PROxima | Ссылка |  | шт | 1390.7 | 890.048 | 1043.025 | 890.048 | 0 | 1 | 1 | 18 | 19 Трансформаторы измерительные | 19.04 Трансформаторы тока ТТЕ и ТТЕ-А класс точности 0,5 S (черные, МПИ 12 лет) |  | Регулярная | PROxima | 0 | 0.65 | 0.00067793
tte-60-800-0.5S | Трансформатор тока ТТЕ-60-800/5А класс точности 0,5S EKF PROxima | Ссылка |  | шт | 1390.7 | 890.048 | 1043.025 | 890.048 | 0 | 1 | 1 | 18 | 19 Трансформаторы измерительные | 19.04 Трансформаторы тока ТТЕ и ТТЕ-А класс точности 0,5 S (черные, МПИ 12 лет) |  | Регулярная | PROxima | 0 | 0.65 | 0.00067793
tte-85-1000-0.5S | Трансформатор тока ТТЕ-85-1000/5А класс точности 0,5S EKF PROxima | Ссылка |  | шт | 1404.82 | 899.0848 | 1053.615 | 899.0848 | 0 | 1 | 1 | 18 | 19 Трансформаторы измерительные | 19.04 Трансформаторы тока ТТЕ и ТТЕ-А класс точности 0,5 S (черные, МПИ 12 лет) |  | Регулярная | PROxima | 0 | 0.85 | 0.00067373
tte-85-1200-0.5S | Трансформатор тока ТТЕ-85-1200/5А класс точности 0,5S EKF PROxima | Ссылка |  | шт | 1542.53 | 987.2192 | 1156.8975 | 987.2192 | 0 | 1 | 1 | 18 | 19 Трансформаторы измерительные | 19.04 Трансформаторы тока ТТЕ и ТТЕ-А класс точности 0,5 S (черные, МПИ 12 лет) |  | Регулярная | PROxima | 0 | 0.85 | 0.00067373
tte-85-1500-0.5S | Трансформатор тока ТТЕ-85-1500/5А класс точности 0,5S EKF PROxima | Ссылка |  | шт | 1716.05 | 1098.272 | 1287.0375 | 1098.272 | 0 | 1 | 1 | 18 | 19 Трансформаторы измерительные | 19.04 Трансформаторы тока ТТЕ и ТТЕ-А класс точности 0,5 S (черные, МПИ 12 лет) |  | Регулярная | PROxima | 0 | 0.85 | 0.00067373
tte-85-750-0.5S | Трансформатор тока ТТЕ-85-750/5А класс точности 0,5S EKF PROxima | Ссылка |  | шт | 1333.78 | 853.6192 | 1000.335 | 853.6192 | 0 | 1 | 1 | 18 | 19 Трансформаторы измерительные | 19.04 Трансформаторы тока ТТЕ и ТТЕ-А класс точности 0,5 S (черные, МПИ 12 лет) |  | Регулярная | PROxima | 0 | 0.85 | 0.00067373
tte-85-800-0.5S | Трансформатор тока ТТЕ-85-800/5А класс точности 0,5S EKF PROxima | Ссылка |  | шт | 1404.94 | 899.1616 | 1053.705 | 899.1616 | 0 | 1 | 1 | 18 | 19 Трансформаторы измерительные | 19.04 Трансформаторы тока ТТЕ и ТТЕ-А класс точности 0,5 S (черные, МПИ 12 лет) |  | Регулярная | PROxima | 0 | 0.85 | 0.00067373
tte-a-10-0.5S | Трансформатор тока ТТЕ-А-10/5А класс точности 0,5S EKF PROxima | Ссылка |  | шт | 1574.74 | 1007.8336 | 1181.055 | 1007.8336 | 0 | 1 | 1 | 36 | 19 Трансформаторы измерительные | 19.04 Трансформаторы тока ТТЕ и ТТЕ-А класс точности 0,5 S (черные, МПИ 12 лет) |  | Регулярная | PROxima | 0 | 0.694 | 0.0010976
tte-a-100-0.5S | Трансформатор тока ТТЕ-А-100/5А класс точности 0,5S EKF PROxima | Ссылка |  | шт | 1620.15 | 1036.896 | 1215.1125 | 1036.896 | 0 | 1 | 1 | 36 | 19 Трансформаторы измерительные | 19.04 Трансформаторы тока ТТЕ и ТТЕ-А класс точности 0,5 S (черные, МПИ 12 лет) |  | Регулярная | PROxima | 0 | 0.694 | 0.0010976
tte-a-1000-0.5S | Трансформатор тока ТТЕ-А-1000/5А класс точности 0,5S EKF PROxima | Ссылка |  | шт | 2800.14 | 1792.0896 | 2100.105 | 1792.0896 | 0 | 1 | 1 | 36 | 19 Трансформаторы измерительные | 19.04 Трансформаторы тока ТТЕ и ТТЕ-А класс точности 0,5 S (черные, МПИ 12 лет) |  | Регулярная | PROxima | 0 | 1.2 | 0.0010976
tte-a-120-0.5S | Трансформатор тока ТТЕ-А-120/5А класс точности 0,5S EKF PROxima | Ссылка |  | шт | 1586.28 | 1015.2192 | 1189.71 | 1015.2192 | 0 | 1 | 1 | 36 | 19 Трансформаторы измерительные | 19.04 Трансформаторы тока ТТЕ и ТТЕ-А класс точности 0,5 S (черные, МПИ 12 лет) |  | Регулярная | PROxima | 0 | 0.694 | 0.0010976
tte-a-125-0.5S | Трансформатор тока ТТЕ-А-125/5А класс точности 0,5S EKF PROxima | Ссылка |  | шт | 1586.28 | 1015.2192 | 1189.71 | 1015.2192 | 0 | 1 | 1 | 36 | 19 Трансформаторы измерительные | 19.04 Трансформаторы тока ТТЕ и ТТЕ-А класс точности 0,5 S (черные, МПИ 12 лет) |  | Регулярная | PROxima | 0 | 0.694 | 0.0010976
tte-a-15-0.5S | Трансформатор тока ТТЕ-А-15/5А класс точности 0,5S EKF PROxima | Ссылка |  | шт | 1607.76 | 1028.9664 | 1205.82 | 1028.9664 | 0 | 1 | 1 | 36 | 19 Трансформаторы измерительные | 19.04 Трансформаторы тока ТТЕ и ТТЕ-А класс точности 0,5 S (черные, МПИ 12 лет) |  | Регулярная | PROxima | 0 | 0.694 | 0.0010976
tte-a-150-0.5S | Трансформатор тока ТТЕ-А-150/5А класс точности 0,5S EKF PROxima | Ссылка |  | шт | 1620.15 | 1036.896 | 1215.1125 | 1036.896 | 0 | 1 | 1 | 36 | 19 Трансформаторы измерительные | 19.04 Трансформаторы тока ТТЕ и ТТЕ-А класс точности 0,5 S (черные, МПИ 12 лет) |  | Регулярная | PROxima | 0 | 0.694 | 0.0010976
tte-a-20-0.5S | Трансформатор тока ТТЕ-А-20/5А класс точности 0,5S EKF PROxima | Ссылка |  | шт | 1574.74 | 1007.8336 | 1181.055 | 1007.8336 | 0 | 1 | 1 | 36 | 19 Трансформаторы измерительные | 19.04 Трансформаторы тока ТТЕ и ТТЕ-А класс точности 0,5 S (черные, МПИ 12 лет) |  | Регулярная | PROxima | 0 | 0.694 | 0.0010976
tte-a-200-0.5S | Трансформатор тока ТТЕ-А-200/5А класс точности 0,5S EKF PROxima | Ссылка |  | шт | 1620.15 | 1036.896 | 1215.1125 | 1036.896 | 0 | 1 | 1 | 36 | 19 Трансформаторы измерительные | 19.04 Трансформаторы тока ТТЕ и ТТЕ-А класс точности 0,5 S (черные, МПИ 12 лет) |  | Регулярная | PROxima | 0 | 0.73 | 0.0010976
tte-a-25-0.5S | Трансформатор тока ТТЕ-А-25/5А класс точности 0,5S EKF PROxima | Ссылка |  | шт | 1574.74 | 1007.8336 | 1181.055 | 1007.8336 | 0 | 1 | 1 | 36 | 19 Трансформаторы измерительные | 19.04 Трансформаторы тока ТТЕ и ТТЕ-А класс точности 0,5 S (черные, МПИ 12 лет) |  | Регулярная | PROxima | 0 | 0.694 | 0.0010976
tte-a-250-0.5S | Трансформатор тока ТТЕ-А-250/5А класс точности 0,5S EKF PROxima | Ссылка |  | шт | 1645.85 | 1053.344 | 1234.3875 | 1053.344 | 0 | 1 | 1 | 36 | 19 Трансформаторы измерительные | 19.04 Трансформаторы тока ТТЕ и ТТЕ-А класс точности 0,5 S (черные, МПИ 12 лет) |  | Регулярная | PROxima | 0 | 0.73 | 0.0010976
tte-a-30-0.5S | Трансформатор тока ТТЕ-А-30/5А класс точности 0,5S EKF PROxima | Ссылка |  | шт | 1574.74 | 1007.8336 | 1181.055 | 1007.8336 | 0 | 1 | 1 | 36 | 19 Трансформаторы измерительные | 19.04 Трансформаторы тока ТТЕ и ТТЕ-А класс точности 0,5 S (черные, МПИ 12 лет) |  | Регулярная | PROxima | 0 | 0.694 | 0.0010976
tte-a-300-0.5S | Трансформатор тока ТТЕ-А-300/5А класс точности 0,5S EKF PROxima | Ссылка |  | шт | 1586.28 | 1015.2192 | 1189.71 | 1015.2192 | 0 | 1 | 1 | 36 | 19 Трансформаторы измерительные | 19.04 Трансформаторы тока ТТЕ и ТТЕ-А класс точности 0,5 S (черные, МПИ 12 лет) |  | Регулярная | PROxima | 0 | 0.73 | 0.0010976
tte-a-40-0.5S | Трансформатор тока ТТЕ-А-40/5А класс точности 0,5S EKF PROxima | Ссылка |  | шт | 1652.23 | 1057.4272 | 1239.1725 | 1057.4272 | 0 | 1 | 1 | 36 | 19 Трансформаторы измерительные | 19.04 Трансформаторы тока ТТЕ и ТТЕ-А класс точности 0,5 S (черные, МПИ 12 лет) |  | Регулярная | PROxima | 0 | 0.694 | 0.0010976
tte-a-400-0.5S | Трансформатор тока ТТЕ-А-400/5А класс точности 0,5S EKF PROxima | Ссылка |  | шт | 1688.52 | 1080.6528 | 1266.39 | 1080.6528 | 0 | 1 | 1 | 36 | 19 Трансформаторы измерительные | 19.04 Трансформаторы тока ТТЕ и ТТЕ-А класс точности 0,5 S (черные, МПИ 12 лет) |  | Регулярная | PROxima | 0 | 0.583 | 0.0010976
tte-a-5-0.5S | Трансформатор тока ТТЕ-А-5/5А класс точности 0,5S EKF PROxima | Ссылка |  | шт | 1586.28 | 1015.2192 | 1189.71 | 1015.2192 | 0 | 1 | 1 | 36 | 19 Трансформаторы измерительные | 19.04 Трансформаторы тока ТТЕ и ТТЕ-А класс точности 0,5 S (черные, МПИ 12 лет) |  | Регулярная | PROxima | 0 | 0.694 | 0.0010976
tte-a-50-0.5S | Трансформатор тока ТТЕ-А-50/5А класс точности 0,5S EKF PROxima | Ссылка |  | шт | 1620.15 | 1036.896 | 1215.1125 | 1036.896 | 0 | 1 | 1 | 36 | 19 Трансформаторы измерительные | 19.04 Трансформаторы тока ТТЕ и ТТЕ-А класс точности 0,5 S (черные, МПИ 12 лет) |  | Регулярная | PROxima | 0 | 0.694 | 0.0010976
tte-a-500-0.5S | Трансформатор тока ТТЕ-А-500/5А класс точности 0,5S EKF PROxima | Ссылка |  | шт | 1710.63 | 1094.8032 | 1282.9725 | 1094.8032 | 0 | 1 | 1 | 36 | 19 Трансформаторы измерительные | 19.04 Трансформаторы тока ТТЕ и ТТЕ-А класс точности 0,5 S (черные, МПИ 12 лет) |  | Регулярная | PROxima | 0 | 0.583 | 0.0010976
tte-a-60-0.5S | Трансформатор тока ТТЕ-А-60/5А класс точности 0,5S EKF PROxima | Ссылка |  | шт | 1574.74 | 1007.8336 | 1181.055 | 1007.8336 | 0 | 1 | 1 | 36 | 19 Трансформаторы измерительные | 19.04 Трансформаторы тока ТТЕ и ТТЕ-А класс точности 0,5 S (черные, МПИ 12 лет) |  | Регулярная | PROxima | 0 | 0.694 | 0.0010976
tte-a-600-0.5S | Трансформатор тока ТТЕ-А-600/5А класс точности 0,5S EKF PROxima | Ссылка |  | шт | 1724.88 | 1103.9232 | 1293.66 | 1103.9232 | 0 | 1 | 1 | 36 | 19 Трансформаторы измерительные | 19.04 Трансформаторы тока ТТЕ и ТТЕ-А класс точности 0,5 S (черные, МПИ 12 лет) |  | Регулярная | PROxima | 0 | 0.583 | 0.0010976
tte-a-75-0.5S | Трансформатор тока ТТЕ-А-75/5А класс точности 0,5S EKF PROxima | Ссылка |  | шт | 1620.15 | 1036.896 | 1215.1125 | 1036.896 | 0 | 1 | 1 | 36 | 19 Трансформаторы измерительные | 19.04 Трансформаторы тока ТТЕ и ТТЕ-А класс точности 0,5 S (черные, МПИ 12 лет) |  | Регулярная | PROxima | 0 | 0.694 | 0.0010976
tte-a-80-0.5S | Трансформатор тока ТТЕ-А-80/5А класс точности 0,5S EKF PROxima | Ссылка |  | шт | 1658.37 | 1061.3568 | 1243.7775 | 1061.3568 | 0 | 1 | 1 | 36 | 19 Трансформаторы измерительные | 19.04 Трансформаторы тока ТТЕ и ТТЕ-А класс точности 0,5 S (черные, МПИ 12 лет) |  | Регулярная | PROxima | 0 | 0.694 | 0.0010976
tte-a-800-0.5S | Трансформатор тока ТТЕ-А-800/5А класс точности 0,5S EKF PROxima | Ссылка |  | шт | 1960.1 | 1254.464 | 1470.075 | 1254.464 | 0 | 1 | 1 | 36 | 19 Трансформаторы измерительные | 19.04 Трансформаторы тока ТТЕ и ТТЕ-А класс точности 0,5 S (черные, МПИ 12 лет) |  | Регулярная | PROxima | 0 | 1.2 | 0.0010976
tte-r-23-150 | Трансформатор тока ТТЕ-Р 23 150/5А 0,5 2,5ВА УХЛ4 EKF PROxima | Ссылка |  | шт | 3868.99 | 2476.1536 | 2901.7425 | 2476.1536 | 0 | 1 | 1 | 20 | 19 Трансформаторы измерительные | 19.05 Трансформаторы тока ТТЕ-Р (разъёмные, МПИ 12 лет) |  | Регулярная | PROxima | 0 | 0.75 | 0.00056156
tte-r-23-250 | Трансформатор тока ТТЕ-Р 23 250/5А 0,5 2,5ВА УХЛ4 EKF PROxima | Ссылка |  | шт | 3684.74 | 2358.2336 | 2763.555 | 2358.2336 | 0 | 1 | 1 | 20 | 19 Трансформаторы измерительные | 19.05 Трансформаторы тока ТТЕ-Р (разъёмные, МПИ 12 лет) |  | Регулярная | PROxima | 0 | 0.75 | 0.00056156
tte-r-23-300 | Трансформатор тока ТТЕ-Р 23 300/5А 0,5 5ВА УХЛ4 EKF PROxima | Ссылка |  | шт | 3684.74 | 2358.2336 | 2763.555 | 2358.2336 | 0 | 1 | 1 | 20 | 19 Трансформаторы измерительные | 19.05 Трансформаторы тока ТТЕ-Р (разъёмные, МПИ 12 лет) |  | Регулярная | PROxima | 0 | 0.75 | 0.00056156
tte-r-23-400 | Трансформатор тока ТТЕ-Р 23 400/5А 0,5 5ВА УХЛ4 EKF PROxima | Ссылка |  | шт | 4194.91 | 2684.7424 | 3146.1825 | 2684.7424 | 0 | 1 | 1 | 20 | 19 Трансформаторы измерительные | 19.05 Трансформаторы тока ТТЕ-Р (разъёмные, МПИ 12 лет) |  | Регулярная | PROxima | 0 | 0.75 | 0.00056156
tte-r-58-250 | Трансформатор тока ТТЕ-Р 58 250/5А 0,5 2,5ВА УХЛ4 EKF PROxima | Ссылка |  | шт | 4360.68 | 2790.8352 | 3270.51 | 2790.8352 | 0 | 1 | 1 | 20 | 19 Трансформаторы измерительные | 19.05 Трансформаторы тока ТТЕ-Р (разъёмные, МПИ 12 лет) |  | Регулярная | PROxima | 0 | 0.9 | 0.00097308
tte-r-58-300 | Трансформатор тока ТТЕ-Р 58 300/5А 0,5 3,75ВАУХЛ4 EKF PROxima | Ссылка |  | шт | 4556.49 | 2916.1536 | 3417.3675 | 2916.1536 | 0 | 1 | 1 | 20 | 19 Трансформаторы измерительные | 19.05 Трансформаторы тока ТТЕ-Р (разъёмные, МПИ 12 лет) |  | Регулярная | PROxima | 0 | 0.9 | 0.00097308
tte-r-58-400 | Трансформатор тока ТТЕ-Р 58 400/5А 0,5 5ВА УХЛ4 EKF PROxima | Ссылка |  | шт | 4556.49 | 2916.1536 | 3417.3675 | 2916.1536 | 0 | 1 | 1 | 20 | 19 Трансформаторы измерительные | 19.05 Трансформаторы тока ТТЕ-Р (разъёмные, МПИ 12 лет) |  | Регулярная | PROxima | 0 | 0.9 | 0.00097308
tte-r-58-500 | Трансформатор тока ТТЕ-Р 58 500/5А 0,5 5ВА УХЛ4 EKF PROxima | Ссылка |  | шт | 4509.99 | 2886.3936 | 3382.4925 | 2886.3936 | 0 | 1 | 1 | 20 | 19 Трансформаторы измерительные | 19.05 Трансформаторы тока ТТЕ-Р (разъёмные, МПИ 12 лет) |  | Регулярная | PROxima | 0 | 0.9 | 0.00097308
tte-r-58-600 | Трансформатор тока ТТЕ-Р 58 600/5А 0,5 5ВА УХЛ4 EKF PROxima | Ссылка |  | шт | 4796.31 | 3069.6384 | 3597.2325 | 3069.6384 | 0 | 1 | 1 | 20 | 19 Трансформаторы измерительные | 19.05 Трансформаторы тока ТТЕ-Р (разъёмные, МПИ 12 лет) |  | Регулярная | PROxima | 0 | 0.9 | 0.00097308
tte-r-812-1000 | Трансформатор тока ТТЕ-Р 812 1000/5А 0,5 7,5ВА УХЛ4 EKF PROxima | Ссылка |  | шт | 6607.02 | 4228.4928 | 4955.265 | 4228.4928 | 0 | 1 | 1 | 10 | 19 Трансформаторы измерительные | 19.05 Трансформаторы тока ТТЕ-Р (разъёмные, МПИ 12 лет) |  | Регулярная | PROxima | 0 | 1.2 | 0.0015264
tte-r-812-1250 | Трансформатор тока ТТЕ-Р 812 1250/5А 0,5 7,5ВА УХЛ4 EKF PROxima | Ссылка |  | шт | 6075.41 | 3888.2624 | 4556.5575 | 3888.2624 | 0 | 1 | 1 | 10 | 19 Трансформаторы измерительные | 19.05 Трансформаторы тока ТТЕ-Р (разъёмные, МПИ 12 лет) |  | Регулярная | PROxima | 0 | 1.6 | 0.0015264
tte-r-812-1500 | Трансформатор тока ТТЕ-Р 812 1500/5А 0,5 10ВА УХЛ4 EKF PROxima | Ссылка |  | шт | 6638.54 | 4248.6656 | 4978.905 | 4248.6656 | 0 | 1 | 1 | 10 | 19 Трансформаторы измерительные | 19.05 Трансформаторы тока ТТЕ-Р (разъёмные, МПИ 12 лет) |  | Регулярная | PROxima | 0 | 1.6 | 0.0015264
tte-r-816-1000 | Трансформатор тока ТТЕ-Р 816 1000/5А 0,5 7,5ВА УХЛ4 EKF PROxima | Ссылка |  | шт | 12486.54 | 7991.3856 | 9364.905 | 7991.3856 | 0 | 1 | 1 | 6 | 19 Трансформаторы измерительные | 19.05 Трансформаторы тока ТТЕ-Р (разъёмные, МПИ 12 лет) |  | Регулярная | PROxima | 0 | 3.8 | 0.003515
tte-r-816-1500 | Трансформатор тока ТТЕ-Р 816 1500/5А 0,5 10ВА УХЛ4 EKF PROxima | Ссылка |  | шт | 12465.13 | 7977.6832 | 9348.8475 | 7977.6832 | 0 | 1 | 1 | 6 | 19 Трансформаторы измерительные | 19.05 Трансформаторы тока ТТЕ-Р (разъёмные, МПИ 12 лет) |  | Регулярная | PROxima | 0 | 3.8 | 0.003515
tte-r-816-2000 | Трансформатор тока ТТЕ-Р 816 2000/5А 0,5 15ВА УХЛ4 EKF PROxima | Ссылка |  | шт | 14213.87 | 9096.8768 | 10660.4025 | 9096.8768 | 0 | 1 | 1 | 6 | 19 Трансформаторы измерительные | 19.05 Трансформаторы тока ТТЕ-Р (разъёмные, МПИ 12 лет) |  | Регулярная | PROxima | 0 | 3.8 | 0.003515
tte-r-816-2500 | Трансформатор тока ТТЕ-Р 816 2500/5А 0,5 20ВА УХЛ4 EKF PROxima | Ссылка |  | шт | 14712.58 | 9416.0512 | 11034.435 | 9416.0512 | 0 | 1 | 1 | 6 | 19 Трансформаторы измерительные | 19.05 Трансформаторы тока ТТЕ-Р (разъёмные, МПИ 12 лет) |  | Регулярная | PROxima | 0 | 3.8 | 0.003515
tte-r-816-3000 | Трансформатор тока ТТЕ-Р 816 3000/5А 0,5 25ВА УХЛ4 EKF PROxima | Ссылка |  | шт | 13593.3 | 8699.712 | 10194.975 | 8699.712 | 0 | 1 | 1 | 6 | 19 Трансформаторы измерительные | 19.05 Трансформаторы тока ТТЕ-Р (разъёмные, МПИ 12 лет) |  | Регулярная | PROxima | 0 | 3.8 | 0.003515
tte-r-88-1000 | Трансформатор тока ТТЕ-Р 88 1000/5А 0,5 7,5ВА УХЛ4 EKF PROxima | Ссылка |  | шт | 5138.8 | 3288.832 | 3854.1 | 3288.832 | 0 | 1 | 1 | 12 | 19 Трансформаторы измерительные | 19.05 Трансформаторы тока ТТЕ-Р (разъёмные, МПИ 12 лет) |  | Регулярная | PROxima | 0 | 1.2 | 0.001125
tte-r-88-400 | Трансформатор тока ТТЕ-Р 88 400/5А 0,5 3,75ВА УХЛ4 EKF PROxima | Ссылка |  | шт | 4667.18 | 2986.9952 | 3500.385 | 2986.9952 | 0 | 1 | 1 | 12 | 19 Трансформаторы измерительные | 19.05 Трансформаторы тока ТТЕ-Р (разъёмные, МПИ 12 лет) |  | Регулярная | PROxima | 0 | 1.2 | 0.001125
tte-r-88-500 | Трансформатор тока ТТЕ-Р 88 500/5А 0,5 5ВА УХЛ4 EKF PROxima | Ссылка |  | шт | 4614.94 | 2953.5616 | 3461.205 | 2953.5616 | 0 | 1 | 1 | 12 | 19 Трансформаторы измерительные | 19.05 Трансформаторы тока ТТЕ-Р (разъёмные, МПИ 12 лет) |  | Регулярная | PROxima | 0 | 1.2 | 0.001125
tte-r-88-600 | Трансформатор тока ТТЕ-Р 88 600/5А 0,5 5ВА УХЛ4 EKF PROxima | Ссылка |  | шт | 4934.22 | 3157.9008 | 3700.665 | 3157.9008 | 0 | 1 | 1 | 12 | 19 Трансформаторы измерительные | 19.05 Трансформаторы тока ТТЕ-Р (разъёмные, МПИ 12 лет) |  | Регулярная | PROxima | 0 | 1.2 | 0.001125
tte-r-88-800 | Трансформатор тока ТТЕ-Р 88 800/5А 0,5 5ВА УХЛ4 EKF PROxima | Ссылка |  | шт | 5065.45 | 3241.888 | 3799.0875 | 3241.888 | 0 | 1 | 1 | 12 | 19 Трансформаторы измерительные | 19.05 Трансформаторы тока ТТЕ-Р (разъёмные, МПИ 12 лет) |  | Регулярная | PROxima | 0 | 1.2 | 0.001125
mp-100 | Рейка монтажная для 1 ф. счетчика СКАТ EKF PROxima | Ссылка |  | шт | 113.22 |  |  | 72.4608 | 0 | 1 | 1 | 200 | 20 Счетчики электроэнергии | 20.01 Счетчики электрической энергии СКАТ однофазные |  | Регулярная | PROxima | 0 | 0.11 | 0.0001617
10103P | Счетчик электрической энергии СКАТ 101М/1 - 5(60) Ш Р EKF PROxima | Ссылка |  | шт | 999.83 |  |  | 639.8912 | 0 | 1 | 1 | 50 | 20 Счетчики электроэнергии | 20.01 Счетчики электрической энергии СКАТ однофазные |  | Заказная | PROxima | 0 | 0.361 | 0.00089063
10204P | Счетчик электрической энергии СКАТ 102М/1 - 5(60) Ш П EKF PROxima | Ссылка |  | шт | 888 |  |  | 568.32 | 0 | 1 | 24 | 24 | 20 Счетчики электроэнергии | 20.01 Счетчики электрической энергии СКАТ однофазные |  | Заказная | PROxima | 0 | 0.436 | 0.00126
10202 | Счетчик электрической энергии СКАТ 102М/1-10(100) Ш П EKF PROxima | Ссылка |  | шт | 952 |  |  | 609.28 | 0 | 1 | 1 | 24 | 20 Счетчики электроэнергии | 20.01 Счетчики электрической энергии СКАТ однофазные |  | Заказная | PROxima | 0 | 0.656 | 0.001554
10203P | Счетчик электрической энергии СКАТ 102Э/1 - 5(60) Ш П EKF PROxima | Ссылка |  | шт | 888 |  |  | 568.32 | 0 | 1 | 24 | 24 | 20 Счетчики электроэнергии | 20.01 Счетчики электрической энергии СКАТ однофазные |  | Выводимая из ассортимента | PROxima | 0 | 0.3594 | 0.00126
10201 | Счетчик электрической энергии СКАТ 102Э/1-10(100) Ш П EKF PROxima | Ссылка |  | шт | 944.19 |  |  | 604.2816 | 0 | 1 | 1 | 24 | 20 Счетчики электроэнергии | 20.01 Счетчики электрической энергии СКАТ однофазные |  | Выводимая из ассортимента | PROxima | 0 | 0.656 | 0.001554
mp-300 | Рейка монтажная для 3 ф. счетчика СКАТ EKF PROxima | Ссылка |  | шт | 193.12 |  |  | 123.5968 | 0 | 1 | 1 | 100 | 20 Счетчики электроэнергии | 20.02 Счетчики электрической энергии СКАТ трехфазные |  | Регулярная | PROxima | 0 | 0.2 | 0.00040215
30104P | Счетчик электрической энергии СКАТ 301М/1 - 10(100) Ш Р EKF PROxima | Ссылка |  | шт | 2674.21 |  |  | 1711.4944 | 0 | 1 | 1 | 12 | 20 Счетчики электроэнергии | 20.02 Счетчики электрической энергии СКАТ трехфазные |  | Заказная | PROxima | 0 | 0.693 | 0.0011644
30102P | Счетчик электрической энергии СКАТ 301М/1 - 5(60) Ш Р EKF PROxima | Ссылка |  | шт | 3488.1 |  |  | 2232.384 | 0 | 1 | 1 | 12 | 20 Счетчики электроэнергии | 20.02 Счетчики электрической энергии СКАТ трехфазные |  | Заказная | PROxima | 0 | 0.693 | 0.0011644
30101P | Счетчик электрической энергии СКАТ 301Э/1 - 5(60) Ш Р EKF PROxima | Ссылка |  | шт | 2307.71 |  |  | 1476.9344 | 0 | 1 | 12 | 12 | 20 Счетчики электроэнергии | 20.02 Счетчики электрической энергии СКАТ трехфазные |  | Выводимая из ассортимента | PROxima | 0 | 0.613 | 0.001164
30202P | Счетчик электрической энергии СКАТ 302М/1 - 10(100) Ш П EKF PROxima | Ссылка |  | шт | 3880.8 |  |  | 2483.712 | 0 | 1 | 4 | 4 | 20 Счетчики электроэнергии | 20.02 Счетчики электрической энергии СКАТ трехфазные |  | Выводимая из ассортимента | PROxima | 0 | 1.18 | 0.0039276
30206P | Счетчик электрической энергии СКАТ 302М/1 - 5(7,5) Т П EKF PROxima | Ссылка |  | шт | 3200 |  |  | 2048 | 0 | 1 | 4 | 4 | 20 Счетчики электроэнергии | 20.02 Счетчики электрической энергии СКАТ трехфазные |  | Заказная | PROxima | 0 | 1.2376 | 0.0039276
30302 | Счетчик электрической энергии СКАТ 302М/1-5(60) Ш П EKF PROxima | Ссылка |  | шт | 1499 |  |  | 959.36 | 0 | 1 | 1 | 4 | 20 Счетчики электроэнергии | 20.02 Счетчики электрической энергии СКАТ трехфазные |  | Выводимая из ассортимента | PROxima | 0 | 1.778 | 0.0054482
30301 | Счетчик электрической энергии СКАТ 302Э/1-5(60) Ш П1 EKF PROxima | Ссылка |  | шт | 3125 |  |  | 2000 | 0 | 1 | 1 | 4 | 20 Счетчики электроэнергии | 20.02 Счетчики электрической энергии СКАТ трехфазные |  | Выводимая из ассортимента | PROxima | 0 | 1.778 | 0.0054482
31503P | Счетчик электрической энергии СКАТ 315Э/0.5S-5(7.5) ТОИ4 П EKF PROxima | Ссылка |  | шт | 7260 |  |  | 4646.4 | 0 | 1 | 1 | 6 | 20 Счетчики электроэнергии | 20.02 Счетчики электрической энергии СКАТ трехфазные |  | Регулярная | PROxima | 0 | 0.85 | 0.0029335
31502P | Счетчик электрической энергии СКАТ 315Э/1-10(100) ШОИ4 П EKF PROxima | Ссылка |  | шт | 6820 |  |  | 4364.8 | 0 | 1 | 1 | 6 | 20 Счетчики электроэнергии | 20.02 Счетчики электрической энергии СКАТ трехфазные |  | Регулярная | PROxima | 0 | 0.85 | 0.0029335
31501P | Счетчик электрической энергии СКАТ 315Э/1-5(60) ШОИ4 П EKF PROxima | Ссылка |  | шт | 6820 |  |  | 4364.8 | 0 | 1 | 1 | 6 | 20 Счетчики электроэнергии | 20.02 Счетчики электрической энергии СКАТ трехфазные |  | Регулярная | PROxima | 0 | 0.85 | 0.0029335
kki1-1 | Коробка клеммная испытательная переходная ККИ1-1 EKF PROxima | Ссылка |  | шт | 384.71 |  |  | 246.2144 | 0 | 4 | 4 | 40 | 20 Счетчики электроэнергии | 20.03 Колодки испытательные | 20.03.01 Коробка клеммная испытательная переходная | Регулярная | Basic | 0 | 0.4 | 0.00054604
10105M | Счетчик электрической энергии модульный SKAT 101М/1 - 5(40) Ш Р M EKF | Ссылка |  | шт | 1857 |  |  | 1188.48 | 0 | 1 | 10 | 100 | 20 Счетчики электроэнергии | 20.04 Счетчики электрической энергии модульные SКАТ однофазные |  | Регулярная | PROxima | 0 | 0.098 | 0.00013068
10106M | Счетчик электрической энергии модульный SKAT 101Э/1 - 5(40) Ш Р M EKF | Ссылка |  | шт | 1796 |  |  | 1149.44 | 0 | 1 | 10 | 100 | 20 Счетчики электроэнергии | 20.04 Счетчики электрической энергии модульные SКАТ однофазные |  | Регулярная | PROxima | 0 | 0.093 | 0.00013068
ama-721-1000 | Амперметр AMA-721 аналоговый на панель (72х72) квадратный вырез 1000А трансф. подкл. EKF | Ссылка |  | шт | 1411.54 | 903.3856 | 1058.655 | 903.3856 | 0 | 1 | 1 | 50 | 21 Приборы измерительные | 21.01 Амперметры аналоговые |  | Регулярная | PROxima | 0 | 0.24 | 0.0002592
ama-721-100 | Амперметр AMA-721 аналоговый на панель (72х72) квадратный вырез 100А трансф. подкл. EKF | Ссылка |  | шт | 1411.54 | 903.3856 | 1058.655 | 903.3856 | 0 | 1 | 1 | 50 | 21 Приборы измерительные | 21.01 Амперметры аналоговые |  | Регулярная | PROxima | 0 | 0.24 | 0.0002592
ama-721-10 | Амперметр AMA-721 аналоговый на панель (72х72) квадратный вырез 10А прямое подкл. EKF | Ссылка |  | шт | 1411.54 | 903.3856 | 1058.655 | 903.3856 | 0 | 1 | 50 | 50 | 21 Приборы измерительные | 21.01 Амперметры аналоговые |  | Регулярная | PROxima | 0 | 0.24 | 0.0002592
ama-721-1500 | Амперметр AMA-721 аналоговый на панель (72х72) квадратный вырез 1500А трансф. подкл. EKF | Ссылка |  | шт | 1411.54 | 903.3856 | 1058.655 | 903.3856 | 0 | 1 | 1 | 50 | 21 Приборы измерительные | 21.01 Амперметры аналоговые |  | Регулярная | PROxima | 0 | 0.24 | 0.0002592
ama-721-150 | Амперметр AMA-721 аналоговый на панель (72х72) квадратный вырез 150А трансф. подкл. EKF | Ссылка |  | шт | 1411.54 | 903.3856 | 1058.655 | 903.3856 | 0 | 1 | 1 | 50 | 21 Приборы измерительные | 21.01 Амперметры аналоговые |  | Регулярная | PROxima | 0 | 0.24 | 0.0002592
ama-721-2000 | Амперметр AMA-721 аналоговый на панель (72х72) квадратный вырез 2000А трансф. подкл. EKF | Ссылка |  | шт | 1411.54 | 903.3856 | 1058.655 | 903.3856 | 0 | 1 | 1 | 50 | 21 Приборы измерительные | 21.01 Амперметры аналоговые |  | Регулярная | PROxima | 0 | 0.24 | 0.0002592
ama-721-200 | Амперметр AMA-721 аналоговый на панель (72х72) квадратный вырез 200А трансф. подкл. EKF | Ссылка |  | шт | 1411.54 | 903.3856 | 1058.655 | 903.3856 | 0 | 1 | 1 | 50 | 21 Приборы измерительные | 21.01 Амперметры аналоговые |  | Регулярная | PROxima | 0 | 0.24 | 0.0002592
ama-721-300 | Амперметр AMA-721 аналоговый на панель (72х72) квадратный вырез 300А трансф. подкл. EKF | Ссылка |  | шт | 1411.54 | 903.3856 | 1058.655 | 903.3856 | 0 | 1 | 1 | 50 | 21 Приборы измерительные | 21.01 Амперметры аналоговые |  | Регулярная | PROxima | 0 | 0.24 | 0.0002592
ama-721-400 | Амперметр AMA-721 аналоговый на панель (72х72) квадратный вырез 400А трансф. подкл. EKF | Ссылка |  | шт | 1411.54 | 903.3856 | 1058.655 | 903.3856 | 0 | 1 | 1 | 50 | 21 Приборы измерительные | 21.01 Амперметры аналоговые |  | Регулярная | PROxima | 0 | 0.24 | 0.0002592
ama-721-50 | Амперметр AMA-721 аналоговый на панель (72х72) квадратный вырез 50А прямое подкл. EKF | Ссылка |  | шт | 1411.54 | 903.3856 | 1058.655 | 903.3856 | 0 | 1 | 50 | 50 | 21 Приборы измерительные | 21.01 Амперметры аналоговые |  | Регулярная | PROxima | 0 | 0.24 | 0.0002592
ama-721-600 | Амперметр AMA-721 аналоговый на панель (72х72) квадратный вырез 600А трансф. подкл. EKF | Ссылка |  | шт | 1411.54 | 903.3856 | 1058.655 | 903.3856 | 0 | 1 | 1 | 50 | 21 Приборы измерительные | 21.01 Амперметры аналоговые |  | Регулярная | PROxima | 0 | 0.24 | 0.0002592
ama-801-1000 | Амперметр AMA-801 аналоговый на панель (80х80) круглый вырез 1000А трансф. подкл. EKF | Ссылка |  | шт | 773.98 | 495.3472 | 580.485 | 495.3472 | 0 | 1 | 1 | 100 | 21 Приборы измерительные | 21.01 Амперметры аналоговые |  | Регулярная | PROxima | 0 | 0.24 | 0.00032
ama-801-100 | Амперметр AMA-801 аналоговый на панель (80х80) круглый вырез 100А трансф. подкл. EKF | Ссылка |  | шт | 773.98 | 495.3472 | 580.485 | 495.3472 | 0 | 1 | 1 | 100 | 21 Приборы измерительные | 21.01 Амперметры аналоговые |  | Регулярная | PROxima | 0 | 0.24 | 0.00032
ama-801-10 | Амперметр AMA-801 аналоговый на панель (80х80) круглый вырез 10А прямое подключение EKF | Ссылка |  | шт | 773.98 | 495.3472 | 580.485 | 495.3472 | 0 | 1 | 1 | 100 | 21 Приборы измерительные | 21.01 Амперметры аналоговые |  | Регулярная | PROxima | 0 | 0.24 | 0.00032
ama-801-1500 | Амперметр AMA-801 аналоговый на панель (80х80) круглый вырез 1500А трансф. подкл. EKF | Ссылка |  | шт | 773.98 | 495.3472 | 580.485 | 495.3472 | 0 | 1 | 1 | 100 | 21 Приборы измерительные | 21.01 Амперметры аналоговые |  | Регулярная | PROxima | 0 | 0.24 | 0.00032
ama-801-200 | Амперметр AMA-801 аналоговый на панель (80х80) круглый вырез 200А трансф. подкл. EKF | Ссылка |  | шт | 773.98 | 495.3472 | 580.485 | 495.3472 | 0 | 1 | 1 | 100 | 21 Приборы измерительные | 21.01 Амперметры аналоговые |  | Регулярная | PROxima | 0 | 0.24 | 0.00032
ama-801-300 | Амперметр AMA-801 аналоговый на панель (80х80) круглый вырез 300А трансф. подкл. EKF | Ссылка |  | шт | 773.98 | 495.3472 | 580.485 | 495.3472 | 0 | 1 | 1 | 100 | 21 Приборы измерительные | 21.01 Амперметры аналоговые |  | Регулярная | PROxima | 0 | 0.24 | 0.00032
ama-801-400 | Амперметр AMA-801 аналоговый на панель (80х80) круглый вырез 400А трансф. подкл. EKF | Ссылка |  | шт | 773.98 | 495.3472 | 580.485 | 495.3472 | 0 | 1 | 1 | 100 | 21 Приборы измерительные | 21.01 Амперметры аналоговые |  | Регулярная | PROxima | 0 | 0.24 | 0.00032
ama-801-50 | Амперметр AMA-801 аналоговый на панель (80х80) круглый вырез 50А прямое подкл. EKF | Ссылка |  | шт | 773.98 | 495.3472 | 580.485 | 495.3472 | 0 | 1 | 1 | 100 | 21 Приборы измерительные | 21.01 Амперметры аналоговые |  | Регулярная | PROxima | 0 | 0.24 | 0.00032
ama-801-600 | Амперметр AMA-801 аналоговый на панель (80х80) круглый вырез 600А трансф. подкл. EKF | Ссылка |  | шт | 773.98 | 495.3472 | 580.485 | 495.3472 | 0 | 1 | 1 | 100 | 21 Приборы измерительные | 21.01 Амперметры аналоговые |  | Регулярная | PROxima | 0 | 0.24 | 0.00032
ama-961-200 | Амперметр AMA-961 аналоговый на панель (96х96) квадратный вырез 200А трансф. подкл. EKF | Ссылка |  | шт | 1411.54 | 903.3856 | 1058.655 | 903.3856 | 0 | 1 | 1 | 50 | 21 Приборы измерительные | 21.01 Амперметры аналоговые |  | Регулярная | PROxima | 0 | 0.3 | 0.00055296
ama-961-300 | Амперметр AMA-961 аналоговый на панель (96х96) квадратный вырез 300А трансф. подкл. EKF | Ссылка |  | шт | 1411.54 | 903.3856 | 1058.655 | 903.3856 | 0 | 1 | 1 | 50 | 21 Приборы измерительные | 21.01 Амперметры аналоговые |  | Регулярная | PROxima | 0 | 0.3 | 0.00055296
ama-961-1000 | Амперметр AMA-961 аналоговый на панель (96х96) квадратный вырез 1000А трансф. подкл. EKF | Ссылка |  | шт | 1411.54 | 903.3856 | 1058.655 | 903.3856 | 0 | 1 | 1 | 50 | 21 Приборы измерительные | 21.01 Амперметры аналоговые |  | Регулярная | PROxima | 0 | 0.3 | 0.00055296
ama-961-100 | Амперметр AMA-961 аналоговый на панель (96х96) квадратный вырез 100А трансф. подкл. EKF | Ссылка |  | шт | 1411.54 | 903.3856 | 1058.655 | 903.3856 | 0 | 1 | 1 | 50 | 21 Приборы измерительные | 21.01 Амперметры аналоговые |  | Регулярная | PROxima | 0 | 0.3 | 0.00055296
ama-961-10 | Амперметр AMA-961 аналоговый на панель (96х96) квадратный вырез 10А прямое подкл. EKF | Ссылка |  | шт | 1411.54 | 903.3856 | 1058.655 | 903.3856 | 0 | 1 | 1 | 50 | 21 Приборы измерительные | 21.01 Амперметры аналоговые |  | Регулярная | PROxima | 0 | 0.3 | 0.00055296
ama-961-1500 | Амперметр AMA-961 аналоговый на панель (96х96) квадратный вырез 1500А трансф. подкл. EKF | Ссылка |  | шт | 1411.54 | 903.3856 | 1058.655 | 903.3856 | 0 | 1 | 1 | 50 | 21 Приборы измерительные | 21.01 Амперметры аналоговые |  | Регулярная | PROxima | 0 | 0.3 | 0.00055296
ama-961-150 | Амперметр AMA-961 аналоговый на панель (96х96) квадратный вырез 150А трансф. подкл. EKF | Ссылка |  | шт | 1411.54 | 903.3856 | 1058.655 | 903.3856 | 0 | 1 | 1 | 50 | 21 Приборы измерительные | 21.01 Амперметры аналоговые |  | Регулярная | PROxima | 0 | 0.3 | 0.00055296
ama-961-2000 | Амперметр AMA-961 аналоговый на панель (96х96) квадратный вырез 2000А трансф. подкл. EKF | Ссылка |  | шт | 1411.54 | 903.3856 | 1058.655 | 903.3856 | 0 | 1 | 1 | 50 | 21 Приборы измерительные | 21.01 Амперметры аналоговые |  | Регулярная | PROxima | 0 | 0.3 | 0.00055296
ama-961-400 | Амперметр AMA-961 аналоговый на панель (96х96) квадратный вырез 400А трансф. подкл. EKF | Ссылка |  | шт | 1411.54 | 903.3856 | 1058.655 | 903.3856 | 0 | 1 | 1 | 50 | 21 Приборы измерительные | 21.01 Амперметры аналоговые |  | Регулярная | PROxima | 0 | 0.3 | 0.00055296
ama-961-50 | Амперметр AMA-961 аналоговый на панель (96х96) квадратный вырез 50А прямое подкл. EKF | Ссылка |  | шт | 1344.32 | 860.3648 | 1008.24 | 860.3648 | 0 | 1 | 1 | 50 | 21 Приборы измерительные | 21.01 Амперметры аналоговые |  | Регулярная | PROxima | 0 | 0.3 | 0.00055296
ama-961-600 | Амперметр AMA-961 аналоговый на панель (96х96) квадратный вырез 600А трансф. подкл. EKF | Ссылка |  | шт | 1411.54 | 903.3856 | 1058.655 | 903.3856 | 0 | 1 | 1 | 50 | 21 Приборы измерительные | 21.01 Амперметры аналоговые |  | Регулярная | PROxima | 0 | 0.3 | 0.00055296
ad-721 | Амперметр AD-721 цифровой на панель (72х72) однофазный EKF PROxima | Ссылка |  | шт | 3049.59 | 1951.7376 | 2287.1925 | 1951.7376 | 0 | 1 | 1 | 60 | 21 Приборы измерительные | 21.02 Амперметры цифровые |  | Регулярная | PROxima | 0 | 0.23 | 0.00062533
ad-723 | Амперметр AD-723 цифровой на панель (72х72) трехфазный EKF PROxima | Ссылка |  | шт | 6507.94 | 4165.0816 | 4880.955 | 4165.0816 | 0 | 1 | 1 | 60 | 21 Приборы измерительные | 21.02 Амперметры цифровые |  | Регулярная | PROxima | 0 | 0.23 | 0.00062533
ad-961 | Амперметр AD-961 цифровой на панель (96х96) однофазный EKF PROxima | Ссылка |  | шт | 3049.59 | 1951.7376 | 2287.1925 | 1951.7376 | 0 | 1 | 1 | 36 | 21 Приборы измерительные | 21.02 Амперметры цифровые |  | Регулярная | PROxima | 0 | 0.3 | 0.001045
ad-963 | Амперметр AD-963 цифровой на панель (96х96) трехфазный EKF PROxima | Ссылка |  | шт | 6181.91 | 3956.4224 | 4636.4325 | 3956.4224 | 0 | 1 | 1 | 36 | 21 Приборы измерительные | 21.02 Амперметры цифровые |  | Регулярная | PROxima | 0 | 0.3 | 0.001045
ad-g31 | Амперметр AD-G31 цифровой на DIN однофазный EKF PROxima | Ссылка |  | шт | 3046.27 | 1949.6128 | 2284.7025 | 1949.6128 | 0 | 1 | 1 | 120 | 21 Приборы измерительные | 21.02 Амперметры цифровые |  | Регулярная | PROxima | 0 | 0.2 | 0.00027265
ad-g33 | Амперметр AD-G33 цифровой на DIN трехфазный EKF PROxima | Ссылка |  | шт | 8406.06 | 5379.8784 | 6304.545 | 5379.8784 | 0 | 1 | 1 | 60 | 21 Приборы измерительные | 21.02 Амперметры цифровые |  | Регулярная | PROxima | 0 | 0.3 | 0.0005054
vma-721-300 | Вольтметр VMA-721 аналоговый на панель (72х72) квадратный вырез 300В прямое подкл. EKF PROxima | Ссылка |  | шт | 1411.54 | 903.3856 | 1058.655 | 903.3856 | 0 | 1 | 1 | 50 | 21 Приборы измерительные | 21.03 Вольтметры аналоговые |  | Регулярная | PROxima | 0 | 0.24 | 0.0002592
vma-721-500 | Вольтметр VMA-721 аналоговый на панель (72х72) квадратный вырез 500В прямое подкл. EKF PROxima | Ссылка |  | шт | 1411.54 | 903.3856 | 1058.655 | 903.3856 | 0 | 1 | 1 | 50 | 21 Приборы измерительные | 21.03 Вольтметры аналоговые |  | Регулярная | PROxima | 0 | 0.24 | 0.0002592
vma-801-300 | Вольтметр VMA-801 аналоговый на панель (80х80) круглый вырез 300В прямое подкл. EKF PROxima | Ссылка |  | шт | 773.98 | 495.3472 | 580.485 | 495.3472 | 0 | 1 | 1 | 100 | 21 Приборы измерительные | 21.03 Вольтметры аналоговые |  | Регулярная | PROxima | 0 | 0.24 | 0.00032
vma-801-500 | Вольтметр VMA-801 аналоговый на панель (80х80) круглый вырез 500В прямое подкл. EKF PROxima | Ссылка |  | шт | 773.98 | 495.3472 | 580.485 | 495.3472 | 0 | 1 | 1 | 100 | 21 Приборы измерительные | 21.03 Вольтметры аналоговые |  | Регулярная | PROxima | 0 | 0.24 | 0.00032
vma-961-300 | Вольтметр VMA-961 аналоговый на панель (96х96) квадратный вырез 300В прямое подкл. EKF PROxima | Ссылка |  | шт | 1301.31 | 832.8384 | 975.9825 | 832.8384 | 0 | 1 | 1 | 50 | 21 Приборы измерительные | 21.03 Вольтметры аналоговые |  | Регулярная | PROxima | 0 | 0.3 | 0.00055296
vma-961-500 | Вольтметр VMA-961 аналоговый на панель (96х96) квадратный вырез 500В прямое подкл. EKF PROxima | Ссылка |  | шт | 1411.54 | 903.3856 | 1058.655 | 903.3856 | 0 | 1 | 1 | 50 | 21 Приборы измерительные | 21.03 Вольтметры аналоговые |  | Регулярная | PROxima | 0 | 0.3 | 0.00055296
vd-721 | VD-721 Вольтметр цифровой на панель (72х72) однофазный EKF PROxima | Ссылка |  | шт | 3049.59 | 1951.7376 | 2287.1925 | 1951.7376 | 0 | 1 | 1 | 60 | 21 Приборы измерительные | 21.04 Вольтметры цифровые |  | Регулярная | PROxima | 0 | 0.23 | 0.00062533
vd-723 | VD-723 Вольтметр цифровой на панель (72х72) трехфазный EKF PROxima | Ссылка |  | шт | 6507.94 | 4165.0816 | 4880.955 | 4165.0816 | 0 | 1 | 1 | 60 | 21 Приборы измерительные | 21.04 Вольтметры цифровые |  | Регулярная | PROxima | 0 | 0.23 | 0.00062533
vd-961 | VD-961 Вольтметр цифровой на панель (96х96) однофазный EKF PROxima | Ссылка |  | шт | 3049.59 | 1951.7376 | 2287.1925 | 1951.7376 | 0 | 1 | 1 | 36 | 21 Приборы измерительные | 21.04 Вольтметры цифровые |  | Регулярная | PROxima | 0 | 0.3 | 0.001045
vd-963 | VD-963 Вольтметр цифровой на панель (96х96) трехфазный EKF PROxima | Ссылка |  | шт | 6181.91 | 3956.4224 | 4636.4325 | 3956.4224 | 0 | 1 | 1 | 36 | 21 Приборы измерительные | 21.04 Вольтметры цифровые |  | Регулярная | PROxima | 0 | 0.3 | 0.001045
vd-g31 | VD-G31 Вольтметр цифровой на DIN однофазный EKF PROxima | Ссылка |  | шт | 3046.27 | 1949.6128 | 2284.7025 | 1949.6128 | 0 | 1 | 1 | 120 | 21 Приборы измерительные | 21.04 Вольтметры цифровые |  | Регулярная | PROxima | 0 | 0.2 | 0.00027265
vd-g33 | VD-G33 Вольтметр цифровой на DIN трехфазный EKF PROxima | Ссылка |  | шт | 8406.06 | 5379.8784 | 6304.545 | 5379.8784 | 0 | 1 | 1 | 60 | 21 Приборы измерительные | 21.04 Вольтметры цифровые |  | Регулярная | PROxima | 0 | 0.3 | 0.0005054
ama-721 | Амперметр АМA-721 (без шкалы) аналоговый на панель (72х72) квадратный вырез трансф. подкл. EKF PROxima | Ссылка |  | шт | 961.6 | 615.424 | 721.2 | 615.424 | 0 | 1 | 1 | 50 | 21 Приборы измерительные | 21.05 Амперметры аналоговые AMA-721 со сменными шкалами |  | Регулярная | PROxima | 0 | 0.24 | 0.0002592
s-a721-10 | Шкала сменная для A721 10/5А-1,5 EKF PROxima | Ссылка |  | шт | 93.28 | 59.6992 | 69.96 | 59.6992 | 0 | 1 | 1 | 100 | 21 Приборы измерительные | 21.05 Амперметры аналоговые AMA-721 со сменными шкалами |  | Регулярная | PROxima | 0 | 0.02 | 5.18e-06
s-a721-100 | Шкала сменная для A721 100/5А-1,5 EKF PROxima | Ссылка |  | шт | 93.28 | 59.6992 | 69.96 | 59.6992 | 0 | 1 | 1 | 100 | 21 Приборы измерительные | 21.05 Амперметры аналоговые AMA-721 со сменными шкалами |  | Регулярная | PROxima | 0 | 0.02 | 5.18e-06
s-a721-1000 | Шкала сменная для A721 1000/5А-1,5 EKF PROxima | Ссылка |  | шт | 93.28 | 59.6992 | 69.96 | 59.6992 | 0 | 1 | 1 | 100 | 21 Приборы измерительные | 21.05 Амперметры аналоговые AMA-721 со сменными шкалами |  | Регулярная | PROxima | 0 | 0.02 | 5.18e-06
s-a721-1200 | Шкала сменная для A721 1200/5А-1,5 EKF PROxima | Ссылка |  | шт | 93.28 | 59.6992 | 69.96 | 59.6992 | 0 | 1 | 1 | 100 | 21 Приборы измерительные | 21.05 Амперметры аналоговые AMA-721 со сменными шкалами |  | Регулярная | PROxima | 0 | 0.02 | 5e-06
s-a721-125 | Шкала сменная для A721 125/5А-1,5 EKF PROxima | Ссылка |  | шт | 88.84 | 56.8576 | 66.63 | 56.8576 | 0 | 1 | 1 | 100 | 21 Приборы измерительные | 21.05 Амперметры аналоговые AMA-721 со сменными шкалами |  | Новая | PROxima | 0 | 0.02 | 5.18e-06
s-a721-15 | Шкала сменная для A721 15/5А-1,5 EKF PROxima | Ссылка |  | шт | 93.28 | 59.6992 | 69.96 | 59.6992 | 0 | 1 | 1 | 100 | 21 Приборы измерительные | 21.05 Амперметры аналоговые AMA-721 со сменными шкалами |  | Регулярная | PROxima | 0 | 0.02 | 5.18e-06
s-a721-150 | Шкала сменная для A721 150/5А-1,5 EKF PROxima | Ссылка |  | шт | 93.28 | 59.6992 | 69.96 | 59.6992 | 0 | 1 | 1 | 100 | 21 Приборы измерительные | 21.05 Амперметры аналоговые AMA-721 со сменными шкалами |  | Регулярная | PROxima | 0 | 0.02 | 5.18e-06
s-a721-1500 | Шкала сменная для A721 1500/5А-1,5 EKF PROxima | Ссылка |  | шт | 93.28 | 59.6992 | 69.96 | 59.6992 | 0 | 1 | 1 | 100 | 21 Приборы измерительные | 21.05 Амперметры аналоговые AMA-721 со сменными шкалами |  | Регулярная | PROxima | 0 | 0.02 | 5.18e-06
s-a721-1600 | Шкала сменная для A721 1600/5А-1,5 EKF PROxima | Ссылка |  | шт | 88.84 | 56.8576 | 66.63 | 56.8576 | 0 | 1 | 1 | 100 | 21 Приборы измерительные | 21.05 Амперметры аналоговые AMA-721 со сменными шкалами |  | Новая | PROxima | 0 | 0.02 | 5.18e-06
s-a721-20 | Шкала сменная для A721 20/5А-1,5 EKF PROxima | Ссылка |  | шт | 93.28 | 59.6992 | 69.96 | 59.6992 | 0 | 1 | 1 | 100 | 21 Приборы измерительные | 21.05 Амперметры аналоговые AMA-721 со сменными шкалами |  | Регулярная | PROxima | 0 | 0.02 | 5.18e-06
s-a721-200 | Шкала сменная для A721 200/5А-1,5 EKF PROxima | Ссылка |  | шт | 93.28 | 59.6992 | 69.96 | 59.6992 | 0 | 1 | 1 | 100 | 21 Приборы измерительные | 21.05 Амперметры аналоговые AMA-721 со сменными шкалами |  | Регулярная | PROxima | 0 | 0.02 | 5.18e-06
s-a721-2000 | Шкала сменная для A721 2000/5А-1,5 EKF PROxima | Ссылка |  | шт | 93.28 | 59.6992 | 69.96 | 59.6992 | 0 | 1 | 1 | 100 | 21 Приборы измерительные | 21.05 Амперметры аналоговые AMA-721 со сменными шкалами |  | Регулярная | PROxima | 0 | 0.02 | 5.18e-06
s-a721-25 | Шкала сменная для A721 25/5А-1,5 EKF PROxima | Ссылка |  | шт | 88.84 | 56.8576 | 66.63 | 56.8576 | 0 | 1 | 1 | 100 | 21 Приборы измерительные | 21.05 Амперметры аналоговые AMA-721 со сменными шкалами |  | Новая | PROxima | 0 | 0.02 | 5.18e-06
s-a721-250 | Шкала сменная для A721 250/5А-1,5 EKF PROxima | Ссылка |  | шт | 93.28 | 59.6992 | 69.96 | 59.6992 | 0 | 1 | 1 | 100 | 21 Приборы измерительные | 21.05 Амперметры аналоговые AMA-721 со сменными шкалами |  | Регулярная | PROxima | 0 | 0.02 | 5.18e-06
s-a721-2500 | Шкала сменная для A721 2500/5А-1,5 EKF PROxima | Ссылка |  | шт | 93.28 | 59.6992 | 69.96 | 59.6992 | 0 | 1 | 1 | 100 | 21 Приборы измерительные | 21.05 Амперметры аналоговые AMA-721 со сменными шкалами |  | Регулярная | PROxima | 0 | 0.02 | 5.18e-06
s-a721-30 | Шкала сменная для A721 30/5А-1,5 EKF PROxima | Ссылка |  | шт | 93.28 | 59.6992 | 69.96 | 59.6992 | 0 | 1 | 1 | 100 | 21 Приборы измерительные | 21.05 Амперметры аналоговые AMA-721 со сменными шкалами |  | Регулярная | PROxima | 0 | 0.02 | 5.18e-06
s-a721-300 | Шкала сменная для A721 300/5А-1,5 EKF PROxima | Ссылка |  | шт | 93.28 | 59.6992 | 69.96 | 59.6992 | 0 | 1 | 1 | 100 | 21 Приборы измерительные | 21.05 Амперметры аналоговые AMA-721 со сменными шкалами |  | Регулярная | PROxima | 0 | 0.02 | 5.18e-06
s-a721-3000 | Шкала сменная для A721 3000/5А-1,5 EKF PROxima | Ссылка |  | шт | 93.28 | 59.6992 | 69.96 | 59.6992 | 0 | 1 | 1 | 100 | 21 Приборы измерительные | 21.05 Амперметры аналоговые AMA-721 со сменными шкалами |  | Регулярная | PROxima | 0 | 0.02 | 5.18e-06
s-a721-40 | Шкала сменная для A721 40/5А-1,5 EKF PROxima | Ссылка |  | шт | 93.28 | 59.6992 | 69.96 | 59.6992 | 0 | 1 | 1 | 100 | 21 Приборы измерительные | 21.05 Амперметры аналоговые AMA-721 со сменными шкалами |  | Регулярная | PROxima | 0 | 0.02 | 5.18e-06
s-a721-400 | Шкала сменная для A721 400/5А-1,5 EKF PROxima | Ссылка |  | шт | 93.28 | 59.6992 | 69.96 | 59.6992 | 0 | 1 | 1 | 100 | 21 Приборы измерительные | 21.05 Амперметры аналоговые AMA-721 со сменными шкалами |  | Регулярная | PROxima | 0 | 0.02 | 5.18e-06
s-a721-4000 | Шкала сменная для A721 4000/5А-1,5 EKF PROxima | Ссылка |  | шт | 93.28 | 59.6992 | 69.96 | 59.6992 | 0 | 1 | 1 | 100 | 21 Приборы измерительные | 21.05 Амперметры аналоговые AMA-721 со сменными шкалами |  | Регулярная | PROxima | 0 | 0.02 | 5.18e-06
s-a721-5 | Шкала сменная для A721 5/5А-1,5 EKF PROxima | Ссылка |  | шт | 93.28 | 59.6992 | 69.96 | 59.6992 | 0 | 1 | 1 | 100 | 21 Приборы измерительные | 21.05 Амперметры аналоговые AMA-721 со сменными шкалами |  | Регулярная | PROxima | 0 | 0.02 | 5.18e-06
s-a721-50 | Шкала сменная для A721 50/5А-1,5 EKF PROxima | Ссылка |  | шт | 93.28 | 59.6992 | 69.96 | 59.6992 | 0 | 1 | 1 | 100 | 21 Приборы измерительные | 21.05 Амперметры аналоговые AMA-721 со сменными шкалами |  | Регулярная | PROxima | 0 | 0.02 | 5.18e-06
s-a721-500 | Шкала сменная для A721 500/5А-1,5 EKF PROxima | Ссылка |  | шт | 93.28 | 59.6992 | 69.96 | 59.6992 | 0 | 1 | 1 | 100 | 21 Приборы измерительные | 21.05 Амперметры аналоговые AMA-721 со сменными шкалами |  | Регулярная | PROxima | 0 | 0.02 | 5.18e-06
s-a721-5000 | Шкала сменная для A721 5000/5А-1,5 EKF PROxima | Ссылка |  | шт | 88.84 | 56.8576 | 66.63 | 56.8576 | 0 | 1 | 1 | 100 | 21 Приборы измерительные | 21.05 Амперметры аналоговые AMA-721 со сменными шкалами |  | Новая | PROxima | 0 | 0.02 | 5.18e-06
s-a721-60 | Шкала сменная для A721 60/5А-1,5 EKF PROxima | Ссылка |  | шт | 88.84 | 56.8576 | 66.63 | 56.8576 | 0 | 1 | 1 | 100 | 21 Приборы измерительные | 21.05 Амперметры аналоговые AMA-721 со сменными шкалами |  | Новая | PROxima | 0 | 0.02 | 5.18e-06
s-a721-600 | Шкала сменная для A721 600/5А-1,5 EKF PROxima | Ссылка |  | шт | 93.28 | 59.6992 | 69.96 | 59.6992 | 0 | 1 | 1 | 100 | 21 Приборы измерительные | 21.05 Амперметры аналоговые AMA-721 со сменными шкалами |  | Регулярная | PROxima | 0 | 0.02 | 5.18e-06
s-a721-75 | Шкала сменная для A721 75/5А-1,5 EKF PROxima | Ссылка |  | шт | 93.28 | 59.6992 | 69.96 | 59.6992 | 0 | 1 | 1 | 100 | 21 Приборы измерительные | 21.05 Амперметры аналоговые AMA-721 со сменными шкалами |  | Регулярная | PROxima | 0 | 0.02 | 5.18e-06
s-a721-750 | Шкала сменная для A721 750/5А-1,5 EKF PROxima | Ссылка |  | шт | 88.84 | 56.8576 | 66.63 | 56.8576 | 0 | 1 | 1 | 100 | 21 Приборы измерительные | 21.05 Амперметры аналоговые AMA-721 со сменными шкалами |  | Новая | PROxima | 0 | 0.02 | 5.18e-06
s-a721-80 | Шкала сменная для A721 80/5А-1,5 EKF PROxima | Ссылка |  | шт | 93.28 | 59.6992 | 69.96 | 59.6992 | 0 | 1 | 1 | 100 | 21 Приборы измерительные | 21.05 Амперметры аналоговые AMA-721 со сменными шкалами |  | Регулярная | PROxima | 0 | 0.02 | 5.18e-06
s-a721-800 | Шкала сменная для A721 800/5А-1,5 EKF PROxima | Ссылка |  | шт | 93.28 | 59.6992 | 69.96 | 59.6992 | 0 | 1 | 1 | 100 | 21 Приборы измерительные | 21.05 Амперметры аналоговые AMA-721 со сменными шкалами |  | Регулярная | PROxima | 0 | 0.02 | 5.18e-06
sm-g33h | Многофункциональный измерительный прибор G33H с жидкокристалическим дисплеем на DIN-рейку | Ссылка |  | шт | 16766.48 | 10730.5472 | 12574.86 | 10730.5472 | 0 | 1 | 1 | 50 | 21 Приборы измерительные | 21.06 Многофункциональные измерители |  | Регулярная | PROxima | 0 | 0.3 | 0.000714
sm-963h | Многофункциональный измерительный прибор SMH с жидкокристалическим дисплеем | Ссылка |  | шт | 23541.51 | 15066.5664 | 17656.1325 | 15066.5664 | 0 | 1 | 1 | 45 | 21 Приборы измерительные | 21.06 Многофункциональные измерители |  | Регулярная | PROxima | 0 | 0.36 | 0.001045
sm-963e | Многофункциональный измерительный прибор SМE с светодиодным дисплеем | Ссылка |  | шт | 14810.88 | 9478.9632 | 11108.16 | 9478.9632 | 0 | 1 | 1 | 45 | 21 Приборы измерительные | 21.06 Многофункциональные измерители |  | Регулярная | PROxima | 0 | 0.36 | 0.001045
ama-961 | Амперметр АМA-961 (без шкалы) аналоговый на панель (96х96) квадратный вырез трансф. подкл. EKF PROxima | Ссылка |  | шт | 985.33 | 630.6112 | 738.9975 | 630.6112 | 0 | 1 | 1 | 50 | 21 Приборы измерительные | 21.07 Амперметр аналоговый AMA-961 со сменными шкалами |  | Регулярная | PROxima | 0 | 0.3 | 0.00055296
s-a961-1200 | Шкала A961 1200/5А-1,5 EKF PROxima | Ссылка |  | шт | 93.83 | 60.0512 | 70.3725 | 60.0512 | 0 | 1 | 1 | 100 | 21 Приборы измерительные | 21.07 Амперметр аналоговый AMA-961 со сменными шкалами |  | Новая | PROxima | 0 | 0.02 | 9e-06
s-a961-10 | Шкала сменная для A961 10/5А-1,5 EKF PROxima | Ссылка |  | шт | 93.83 | 60.0512 | 70.3725 | 60.0512 | 0 | 1 | 1 | 100 | 21 Приборы измерительные | 21.07 Амперметр аналоговый AMA-961 со сменными шкалами |  | Регулярная | PROxima | 0 | 0.02 | 9.22e-06
s-a961-100 | Шкала сменная для A961 100/5А-1,5 EKF PROxima | Ссылка |  | шт | 93.83 | 60.0512 | 70.3725 | 60.0512 | 0 | 1 | 1 | 100 | 21 Приборы измерительные | 21.07 Амперметр аналоговый AMA-961 со сменными шкалами |  | Регулярная | PROxima | 0 | 0.02 | 9.22e-06
s-a961-1000 | Шкала сменная для A961 1000/5А-1,5 EKF PROxima | Ссылка |  | шт | 93.83 | 60.0512 | 70.3725 | 60.0512 | 0 | 1 | 1 | 100 | 21 Приборы измерительные | 21.07 Амперметр аналоговый AMA-961 со сменными шкалами |  | Регулярная | PROxima | 0 | 0.02 | 9.22e-06
s-a961-125 | Шкала сменная для A961 125/5А-1,5 EKF PROxima | Ссылка |  | шт | 89.36 | 57.1904 | 67.02 | 57.1904 | 0 | 1 | 1 | 100 | 21 Приборы измерительные | 21.07 Амперметр аналоговый AMA-961 со сменными шкалами |  | Новая | PROxima | 0 | 0.02 | 9.22e-06
s-a961-15 | Шкала сменная для A961 15/5А-1,5 EKF PROxima | Ссылка |  | шт | 93.83 | 60.0512 | 70.3725 | 60.0512 | 0 | 1 | 1 | 100 | 21 Приборы измерительные | 21.07 Амперметр аналоговый AMA-961 со сменными шкалами |  | Регулярная | PROxima | 0 | 0.02 | 9.22e-06
s-a961-150 | Шкала сменная для A961 150/5А-1,5 EKF PROxima | Ссылка |  | шт | 93.83 | 60.0512 | 70.3725 | 60.0512 | 0 | 1 | 1 | 100 | 21 Приборы измерительные | 21.07 Амперметр аналоговый AMA-961 со сменными шкалами |  | Регулярная | PROxima | 0 | 0.02 | 9.22e-06
s-a961-1500 | Шкала сменная для A961 1500/5А-1,5 EKF PROxima | Ссылка |  | шт | 93.83 | 60.0512 | 70.3725 | 60.0512 | 0 | 1 | 1 | 100 | 21 Приборы измерительные | 21.07 Амперметр аналоговый AMA-961 со сменными шкалами |  | Регулярная | PROxima | 0 | 0.02 | 9.22e-06
s-a961-1600 | Шкала сменная для A961 1600/5А-1,5 EKF PROxima | Ссылка |  | шт | 89.36 | 57.1904 | 67.02 | 57.1904 | 0 | 1 | 1 | 100 | 21 Приборы измерительные | 21.07 Амперметр аналоговый AMA-961 со сменными шкалами |  | Новая | PROxima | 0 | 0.02 | 9.22e-06
s-a961-20 | Шкала сменная для A961 20/5А-1,5 EKF PROxima | Ссылка |  | шт | 93.83 | 60.0512 | 70.3725 | 60.0512 | 0 | 1 | 1 | 100 | 21 Приборы измерительные | 21.07 Амперметр аналоговый AMA-961 со сменными шкалами |  | Регулярная | PROxima | 0 | 0.02 | 9.22e-06
s-a961-200 | Шкала сменная для A961 200/5А-1,5 EKF PROxima | Ссылка |  | шт | 93.83 | 60.0512 | 70.3725 | 60.0512 | 0 | 1 | 1 | 100 | 21 Приборы измерительные | 21.07 Амперметр аналоговый AMA-961 со сменными шкалами |  | Регулярная | PROxima | 0 | 0.02 | 9.22e-06
s-a961-2000 | Шкала сменная для A961 2000/5А-1,5 EKF PROxima | Ссылка |  | шт | 93.83 | 60.0512 | 70.3725 | 60.0512 | 0 | 1 | 1 | 100 | 21 Приборы измерительные | 21.07 Амперметр аналоговый AMA-961 со сменными шкалами |  | Регулярная | PROxima | 0 | 0.02 | 9.22e-06
s-a961-25 | Шкала сменная для A961 25/5А-1,5 EKF PROxima | Ссылка |  | шт | 89.36 | 57.1904 | 67.02 | 57.1904 | 0 | 1 | 1 | 100 | 21 Приборы измерительные | 21.07 Амперметр аналоговый AMA-961 со сменными шкалами |  | Новая | PROxima | 0 | 0.02 | 9.22e-06
s-a961-250 | Шкала сменная для A961 250/5А-1,5 EKF PROxima | Ссылка |  | шт | 93.83 | 60.0512 | 70.3725 | 60.0512 | 0 | 1 | 1 | 100 | 21 Приборы измерительные | 21.07 Амперметр аналоговый AMA-961 со сменными шкалами |  | Регулярная | PROxima | 0 | 0.02 | 9.22e-06
s-a961-2500 | Шкала сменная для A961 2500/5А-1,5 EKF PROxima | Ссылка |  | шт | 93.83 | 60.0512 | 70.3725 | 60.0512 | 0 | 1 | 1 | 100 | 21 Приборы измерительные | 21.07 Амперметр аналоговый AMA-961 со сменными шкалами |  | Регулярная | PROxima | 0 | 0.02 | 9.22e-06
s-a961-30 | Шкала сменная для A961 30/5А-1,5 EKF PROxima | Ссылка |  | шт | 93.83 | 60.0512 | 70.3725 | 60.0512 | 0 | 1 | 1 | 100 | 21 Приборы измерительные | 21.07 Амперметр аналоговый AMA-961 со сменными шкалами |  | Регулярная | PROxima | 0 | 0.02 | 9.22e-06
s-a961-300 | Шкала сменная для A961 300/5А-1,5 EKF PROxima | Ссылка |  | шт | 93.83 | 60.0512 | 70.3725 | 60.0512 | 0 | 1 | 1 | 100 | 21 Приборы измерительные | 21.07 Амперметр аналоговый AMA-961 со сменными шкалами |  | Регулярная | PROxima | 0 | 0.02 | 9.22e-06
s-a961-3000 | Шкала сменная для A961 3000/5А-1,5 EKF PROxima | Ссылка |  | шт | 93.83 | 60.0512 | 70.3725 | 60.0512 | 0 | 1 | 1 | 100 | 21 Приборы измерительные | 21.07 Амперметр аналоговый AMA-961 со сменными шкалами |  | Регулярная | PROxima | 0 | 0.02 | 9.22e-06
s-a961-40 | Шкала сменная для A961 40/5А-1,5 EKF PROxima | Ссылка |  | шт | 93.83 | 60.0512 | 70.3725 | 60.0512 | 0 | 1 | 1 | 100 | 21 Приборы измерительные | 21.07 Амперметр аналоговый AMA-961 со сменными шкалами |  | Регулярная | PROxima | 0 | 0.02 | 9.22e-06
s-a961-400 | Шкала сменная для A961 400/5А-1,5 EKF PROxima | Ссылка |  | шт | 93.83 | 60.0512 | 70.3725 | 60.0512 | 0 | 1 | 1 | 100 | 21 Приборы измерительные | 21.07 Амперметр аналоговый AMA-961 со сменными шкалами |  | Регулярная | PROxima | 0 | 0.02 | 9.22e-06
s-a961-4000 | Шкала сменная для A961 4000/5А-1,5 EKF PROxima | Ссылка |  | шт | 93.83 | 60.0512 | 70.3725 | 60.0512 | 0 | 1 | 1 | 100 | 21 Приборы измерительные | 21.07 Амперметр аналоговый AMA-961 со сменными шкалами |  | Регулярная | PROxima | 0 | 0.02 | 9.22e-06
s-a961-5 | Шкала сменная для A961 5/5А-1,5 EKF PROxima | Ссылка |  | шт | 93.83 | 60.0512 | 70.3725 | 60.0512 | 0 | 1 | 1 | 100 | 21 Приборы измерительные | 21.07 Амперметр аналоговый AMA-961 со сменными шкалами |  | Регулярная | PROxima | 0 | 0.02 | 9.22e-06
s-a961-50 | Шкала сменная для A961 50/5А-1,5 EKF PROxima | Ссылка |  | шт | 93.83 | 60.0512 | 70.3725 | 60.0512 | 0 | 1 | 1 | 100 | 21 Приборы измерительные | 21.07 Амперметр аналоговый AMA-961 со сменными шкалами |  | Регулярная | PROxima | 0 | 0.02 | 9.22e-06
s-a961-500 | Шкала сменная для A961 500/5А-1,5 EKF PROxima | Ссылка |  | шт | 93.83 | 60.0512 | 70.3725 | 60.0512 | 0 | 1 | 1 | 100 | 21 Приборы измерительные | 21.07 Амперметр аналоговый AMA-961 со сменными шкалами |  | Регулярная | PROxima | 0 | 0.02 | 9.22e-06
s-a961-5000 | Шкала сменная для A961 5000/5А-1,5 EKF PROxima | Ссылка |  | шт | 89.36 | 57.1904 | 67.02 | 57.1904 | 0 | 1 | 1 | 100 | 21 Приборы измерительные | 21.07 Амперметр аналоговый AMA-961 со сменными шкалами |  | Новая | PROxima | 0 | 0.02 | 9.22e-06
s-a961-60 | Шкала сменная для A961 60/5А-1,5 EKF PROxima | Ссылка |  | шт | 89.36 | 57.1904 | 67.02 | 57.1904 | 0 | 1 | 1 | 1 | 21 Приборы измерительные | 21.07 Амперметр аналоговый AMA-961 со сменными шкалами |  | Новая | PROxima | 0 | 0.02 | 9.22e-06
s-a961-600 | Шкала сменная для A961 600/5А-1,5 EKF PROxima | Ссылка |  | шт | 93.83 | 60.0512 | 70.3725 | 60.0512 | 0 | 1 | 1 | 100 | 21 Приборы измерительные | 21.07 Амперметр аналоговый AMA-961 со сменными шкалами |  | Регулярная | PROxima | 0 | 0.02 | 9.22e-06
s-a961-75 | Шкала сменная для A961 75/5А-1,5 EKF PROxima | Ссылка |  | шт | 93.83 | 60.0512 | 70.3725 | 60.0512 | 0 | 1 | 1 | 100 | 21 Приборы измерительные | 21.07 Амперметр аналоговый AMA-961 со сменными шкалами |  | Регулярная | PROxima | 0 | 0.02 | 9.22e-06
s-a961-750 | Шкала сменная для A961 750/5А-1,5 EKF PROxima | Ссылка |  | шт | 89.36 | 57.1904 | 67.02 | 57.1904 | 0 | 1 | 1 | 100 | 21 Приборы измерительные | 21.07 Амперметр аналоговый AMA-961 со сменными шкалами |  | Новая | PROxima | 0 | 0.02 | 9.22e-06
s-a961-80 | Шкала сменная для A961 80/5А-1,5 EKF PROxima | Ссылка |  | шт | 93.83 | 60.0512 | 70.3725 | 60.0512 | 0 | 1 | 1 | 100 | 21 Приборы измерительные | 21.07 Амперметр аналоговый AMA-961 со сменными шкалами |  | Регулярная | PROxima | 0 | 0.02 | 9.22e-06
s-a961-800 | Шкала сменная для A961 800/5А-1,5 EKF PROxima | Ссылка |  | шт | 93.83 | 60.0512 | 70.3725 | 60.0512 | 0 | 1 | 1 | 100 | 21 Приборы измерительные | 21.07 Амперметр аналоговый AMA-961 со сменными шкалами |  | Регулярная | PROxima | 0 | 0.02 | 9.22e-06
EEZ10-026-10 | Кнопка звонка 10А бел. Лондон EKF PROxima | Ссылка |  | шт | 93.35 | 59.744 | 70.0125 | 59.744 | 0 | 1 | 10 | 100 | 22 Розетки, выключатели | 22.01 Серия Лондон (скрытая установка) IP20 |  | Заказная (18) | PROxima | 0 | 0.11 | 0.0002624
EEZ10-126-10 | Кнопка звонка с инд. 10А бел. Лондон EKF PROxima | Ссылка |  | шт | 131 | 83.84 | 98.25 | 83.84 | 0 | 1 | 10 | 100 | 22 Розетки, выключатели | 22.01 Серия Лондон (скрытая установка) IP20 |  | Заказная (18) | PROxima | 0 | 0.11 | 0.0003328
EEV10-021-20 | Лондон Выключатель 1-клавишный 10А бежевый EKF PROxima | Ссылка |  | шт | 91.96 | 58.8544 | 68.97 | 58.8544 | 0 | 1 | 10 | 200 | 22 Розетки, выключатели | 22.01 Серия Лондон (скрытая установка) IP20 |  | Выводимая из ассортимента | PROxima | 0 | 0.1 | 0.0003264
EEV10-021-10 | Лондон Выключатель 1-клавишный 10А белый EKF PROxima | Ссылка |  | шт | 91.96 | 58.8544 | 68.97 | 58.8544 | 0 | 1 | 10 | 200 | 22 Розетки, выключатели | 22.01 Серия Лондон (скрытая установка) IP20 |  | Регулярная | PROxima | 0 | 0.1 | 0.0003264
EEV10-121-20 | Лондон Выключатель 1-клавишный с индикатором 10А бежевый EKF PROxima | Ссылка |  | шт | 80.89 | 51.7696 | 60.6675 | 51.7696 | 0 | 1 | 10 | 200 | 22 Розетки, выключатели | 22.01 Серия Лондон (скрытая установка) IP20 |  | Выводимая из ассортимента | PROxima | 0 | 0.105 | 0.0003264
EEV10-121-10 | Лондон Выключатель 1-клавишный с индикатором 10А белый EKF PROxima | Ссылка |  | шт | 103.68 | 66.3552 | 77.76 | 66.3552 | 0 | 1 | 10 | 200 | 22 Розетки, выключатели | 22.01 Серия Лондон (скрытая установка) IP20 |  | Регулярная | PROxima | 0 | 0.105 | 0.0003264
EEV10-023-10 | Лондон Выключатель 2-клавишный 10А белый EKF PROxima | Ссылка |  | шт | 64.9 | 41.536 | 48.675 | 41.536 | 0 | 1 | 10 | 200 | 22 Розетки, выключатели | 22.01 Серия Лондон (скрытая установка) IP20 |  | Регулярная | PROxima | 0 | 0.105 | 0.0003264
EEV10-123-20 | Лондон Выключатель 2-клавишный с индикатором 10А бежевый EKF PROxima | Ссылка |  | шт | 112.26 | 71.8464 | 84.195 | 71.8464 | 0 | 1 | 10 | 200 | 22 Розетки, выключатели | 22.01 Серия Лондон (скрытая установка) IP20 |  | Выводимая из ассортимента | PROxima | 0 | 0.105 | 0.0003264
EEV10-123-10 | Лондон Выключатель 2-клавишный с индикатором 10А белый EKF PROxima | Ссылка |  | шт | 112.26 | 71.8464 | 84.195 | 71.8464 | 0 | 1 | 10 | 200 | 22 Розетки, выключатели | 22.01 Серия Лондон (скрытая установка) IP20 |  | Регулярная | PROxima | 0 | 0.105 | 0.0003264
EEV10-025-10 | Лондон Выключатель проходной 1-клавишный 10А белый EKF PROxima | Ссылка |  | шт | 108.42 | 69.3888 | 81.315 | 69.3888 | 0 | 1 | 10 | 100 | 22 Розетки, выключатели | 22.01 Серия Лондон (скрытая установка) IP20 |  | Регулярная | PROxima | 0 | 0.11 | 0.0003328
EEV10-125-10 | Лондон Выключатель проходной 1-клавишный с индикатором 10А белый EKF PROxima | Ссылка |  | шт | 97.86 | 62.6304 | 73.395 | 62.6304 | 0 | 1 | 10 | 100 | 22 Розетки, выключатели | 22.01 Серия Лондон (скрытая установка) IP20 |  | Регулярная | PROxima | 0 | 0.11 | 0.0003328
EEM-V-302-20 | Лондон Рамка 2-местная вертикальная бежевая EKF PROxima | Ссылка |  | шт | 54.19 | 34.6816 | 40.6425 | 34.6816 | 0 | 1 | 20 | 60 | 22 Розетки, выключатели | 22.01 Серия Лондон (скрытая установка) IP20 |  | Выводимая из ассортимента | PROxima | 0 | 0.03 | 0.000192
EEM-V-302-10 | Лондон Рамка 2-местная вертикальная белая EKF PROxima | Ссылка |  | шт | 54.19 | 34.6816 | 40.6425 | 34.6816 | 0 | 1 | 20 | 60 | 22 Розетки, выключатели | 22.01 Серия Лондон (скрытая установка) IP20 |  | Заказная (18) | PROxima | 0 | 0.03 | 0.000192
EEM-G-302-20 | Лондон Рамка 2-местная горизонтальная бежевая EKF PROxima | Ссылка |  | шт | 49.65 | 31.776 | 37.2375 | 31.776 | 0 | 1 | 20 | 60 | 22 Розетки, выключатели | 22.01 Серия Лондон (скрытая установка) IP20 |  | Выводимая из ассортимента | PROxima | 0 | 0.03 | 0.000192
EEM-G-302-10 | Лондон Рамка 2-местная горизонтальная белая EKF PROxima | Ссылка |  | шт | 49.65 | 31.776 | 37.2375 | 31.776 | 0 | 1 | 20 | 60 | 22 Розетки, выключатели | 22.01 Серия Лондон (скрытая установка) IP20 |  | Регулярная | PROxima | 0 | 0.03 | 0.000192
EEM-V-303-20 | Лондон Рамка 3-местная вертикальная бежевая EKF PROxima | Ссылка |  | шт | 61.58 | 39.4112 | 46.185 | 39.4112 | 0 | 1 | 10 | 50 | 22 Розетки, выключатели | 22.01 Серия Лондон (скрытая установка) IP20 |  | Выводимая из ассортимента | PROxima | 0 | 0.045 | 0.000384
EEM-V-303-10 | Лондон Рамка 3-местная вертикальная белая EKF PROxima | Ссылка |  | шт | 55.73 | 35.6672 | 41.7975 | 35.6672 | 0 | 1 | 10 | 50 | 22 Розетки, выключатели | 22.01 Серия Лондон (скрытая установка) IP20 |  | Заказная (18) | PROxima | 0 | 0.045 | 0.000384
EEM-G-303-20 | Лондон Рамка 3-местная горизонтальная бежевая EKF PROxima | Ссылка |  | шт | 55.23 | 35.3472 | 41.4225 | 35.3472 | 0 | 1 | 10 | 50 | 22 Розетки, выключатели | 22.01 Серия Лондон (скрытая установка) IP20 |  | Выводимая из ассортимента | PROxima | 0 | 0.045 | 0.000384
EEM-G-303-10 | Лондон Рамка 3-местная горизонтальная белая EKF PROxima | Ссылка |  | шт | 49.98 | 31.9872 | 37.485 | 31.9872 | 0 | 1 | 10 | 50 | 22 Розетки, выключатели | 22.01 Серия Лондон (скрытая установка) IP20 |  | Регулярная | PROxima | 0 | 0.045 | 0.000384
EEM-V-304-20 | Лондон Рамка 4-местная вертикальная бежевая EKF PROxima | Ссылка |  | шт | 71.21 | 45.5744 | 53.4075 | 45.5744 | 0 | 1 | 10 | 50 | 22 Розетки, выключатели | 22.01 Серия Лондон (скрытая установка) IP20 |  | Выводимая из ассортимента | PROxima | 0 | 0.06 | 0.0004352
EEM-V-304-10 | Лондон Рамка 4-местная вертикальная белая EKF PROxima | Ссылка |  | шт | 71.21 | 45.5744 | 53.4075 | 45.5744 | 0 | 1 | 10 | 50 | 22 Розетки, выключатели | 22.01 Серия Лондон (скрытая установка) IP20 |  | Заказная (18) | PROxima | 0 | 0.06 | 0.0004352
EEM-G-304-20 | Лондон Рамка 4-местная горизонтальная бежевая EKF PROxima | Ссылка |  | шт | 59.8 | 38.272 | 44.85 | 38.272 | 0 | 1 | 10 | 50 | 22 Розетки, выключатели | 22.01 Серия Лондон (скрытая установка) IP20 |  | Выводимая из ассортимента | PROxima | 0 | 0.06 | 0.0004352
EEM-G-304-10 | Лондон Рамка 4-местная горизонтальная белая EKF PROxima | Ссылка |  | шт | 66.39 | 42.4896 | 49.7925 | 42.4896 | 0 | 1 | 10 | 50 | 22 Розетки, выключатели | 22.01 Серия Лондон (скрытая установка) IP20 |  | Регулярная | PROxima | 0 | 0.06 | 0.0004352
EER10-022-20 | Лондон Розетка 1-местная без заземления 10А бежевая EKF PROxima | Ссылка |  | шт | 99.09 | 63.4176 | 74.3175 | 63.4176 | 0 | 1 | 10 | 200 | 22 Розетки, выключатели | 22.01 Серия Лондон (скрытая установка) IP20 |  | Выводимая из ассортимента | PROxima | 0 | 0.12 | 0.0003264
EER10-022-200 | Лондон Розетка 1-местная без заземления 10А бежевая с защ. штор. EKF PROxima | Ссылка |  | шт | 93.37 | 59.7568 | 70.0275 | 59.7568 | 0 | 1 | 10 | 200 | 22 Розетки, выключатели | 22.01 Серия Лондон (скрытая установка) IP20 |  | Выводимая из ассортимента | PROxima | 0 | 0.12 | 0.0003264
EER10-022-10 | Лондон Розетка 1-местная без заземления 10А белая EKF PROxima | Ссылка |  | шт | 95.61 | 61.1904 | 71.7075 | 61.1904 | 0 | 1 | 10 | 200 | 22 Розетки, выключатели | 22.01 Серия Лондон (скрытая установка) IP20 |  | Регулярная | PROxima | 0 | 0.12 | 0.0003264
EER10-022-100 | Лондон Розетка 1-местная без заземления 10А белая с защ. штор. EKF PROxima | Ссылка |  | шт | 112.4 | 71.936 | 84.3 | 71.936 | 0 | 1 | 10 | 200 | 22 Розетки, выключатели | 22.01 Серия Лондон (скрытая установка) IP20 |  | Регулярная | PROxima | 0 | 0.12 | 0.0003264
EER10-022-10C | Лондон Розетка 1-местная без заземления 10А керамика белая EKF PROxima | Ссылка |  | шт | 96.41 | 61.7024 | 72.3075 | 61.7024 | 0 | 1 | 10 | 200 | 22 Розетки, выключатели | 22.01 Серия Лондон (скрытая установка) IP20 |  | Регулярная | PROxima | 0 | 0.12 | 0.0003264
EER16-028-20 | Лондон Розетка 1-местная с заземлением 16А бежевая EKF PROxima | Ссылка |  | шт | 109.58 | 70.1312 | 82.185 | 70.1312 | 0 | 1 | 10 | 200 | 22 Розетки, выключатели | 22.01 Серия Лондон (скрытая установка) IP20 |  | Выводимая из ассортимента | PROxima | 0 | 0.125 | 0.0004096
EER16-028-200 | Лондон Розетка 1-местная с заземлением 16А бежевая с защ. штор. EKF PROxima | Ссылка |  | шт | 128.9 | 82.496 | 96.675 | 82.496 | 0 | 1 | 10 | 200 | 22 Розетки, выключатели | 22.01 Серия Лондон (скрытая установка) IP20 |  | Выводимая из ассортимента | PROxima | 0 | 0.125 | 0.0004096
EER16-028-10 | Лондон Розетка 1-местная с заземлением 16А белая EKF PROxima | Ссылка |  | шт | 105.83 | 67.7312 | 79.3725 | 67.7312 | 0 | 1 | 10 | 200 | 22 Розетки, выключатели | 22.01 Серия Лондон (скрытая установка) IP20 |  | Регулярная | PROxima | 0 | 0.125 | 0.0004096
EER16-028-100 | Лондон Розетка 1-местная с заземлением 16А белая с защ. штор. EKF PROxima | Ссылка |  | шт | 128.54 | 82.2656 | 96.405 | 82.2656 | 0 | 1 | 10 | 200 | 22 Розетки, выключатели | 22.01 Серия Лондон (скрытая установка) IP20 |  | Регулярная | PROxima | 0 | 0.125 | 0.0004096
EER16-028-10C | Лондон Розетка 1-местная с заземлением 16А керамика белая EKF PROxima | Ссылка |  | шт | 134.89 | 86.3296 | 101.1675 | 86.3296 | 0 | 1 | 10 | 200 | 22 Розетки, выключатели | 22.01 Серия Лондон (скрытая установка) IP20 |  | Регулярная | PROxima | 0 | 0.125 | 0.0004096
EER16-029-20 | Лондон Розетка 1-местная с заземлением и крышкой 16А бежевая EKF PROxima | Ссылка |  | шт | 126.42 | 80.9088 | 94.815 | 80.9088 | 0 | 1 | 10 | 200 | 22 Розетки, выключатели | 22.01 Серия Лондон (скрытая установка) IP20 |  | Выводимая из ассортимента | PROxima | 0 | 0.145 | 0.0004096
EER16-029-100 | Лондон Розетка 1-местная с заземлением и крышкой 16А белая с защ. штор. EKF PROxima | Ссылка |  | шт | 159.35 | 101.984 | 119.5125 | 101.984 | 0 | 1 | 10 | 200 | 22 Розетки, выключатели | 22.01 Серия Лондон (скрытая установка) IP20 |  | Заказная (18) | PROxima | 0 | 0.145 | 0.0004096
EER10-102-10 | Лондон Розетка 2-местная без заземления 10А белая EKF PROxima | Ссылка |  | шт | 119.82 | 76.6848 | 89.865 | 76.6848 | 0 | 1 | 10 | 200 | 22 Розетки, выключатели | 22.01 Серия Лондон (скрытая установка) IP20 |  | Регулярная | PROxima | 0 | 0.14 | 0.0004096
EER10-102-100 | Лондон Розетка 2-местная без заземления 10А белая с защ. штор. EKF PROxima | Ссылка |  | шт | 113.26 | 72.4864 | 84.945 | 72.4864 | 0 | 1 | 10 | 200 | 22 Розетки, выключатели | 22.01 Серия Лондон (скрытая установка) IP20 |  | Регулярная | PROxima | 0 | 0.14 | 0.0004096
EER10-102-10C | Лондон Розетка 2-местная без заземления 10А керамика белая EKF PROxima | Ссылка |  | шт | 134.52 | 86.0928 | 100.89 | 86.0928 | 0 | 1 | 10 | 200 | 22 Розетки, выключатели | 22.01 Серия Лондон (скрытая установка) IP20 |  | Регулярная | PROxima | 0 | 0.14 | 0.0004096
EER16-128-20 | Лондон Розетка 2-местная с заземлением 16А бежевая EKF PROxima | Ссылка |  | шт | 143.13 | 91.6032 | 107.3475 | 91.6032 | 0 | 1 | 10 | 50 | 22 Розетки, выключатели | 22.01 Серия Лондон (скрытая установка) IP20 |  | Выводимая из ассортимента | PROxima | 0 | 0.15 | 0.0005376
EER16-128-10 | Лондон Розетка 2-местная с заземлением 16А белая EKF PROxima | Ссылка |  | шт | 139.07 | 89.0048 | 104.3025 | 89.0048 | 0 | 1 | 10 | 200 | 22 Розетки, выключатели | 22.01 Серия Лондон (скрытая установка) IP20 |  | Регулярная | PROxima | 0 | 0.15 | 0.0005376
EER16-128-100 | Лондон Розетка 2-местная с заземлением 16А белая с защ. штор. EKF PROxima | Ссылка |  | шт | 114.35 | 73.184 | 85.7625 | 73.184 | 0 | 1 | 10 | 200 | 22 Розетки, выключатели | 22.01 Серия Лондон (скрытая установка) IP20 |  | Регулярная | PROxima | 0 | 0.15 | 0.0005376
EER16-128-10C | Лондон Розетка 2-местная с заземлением 16А керамика белая EKF PROxima | Ссылка |  | шт | 174.12 | 111.4368 | 130.59 | 111.4368 | 0 | 1 | 10 | 200 | 22 Розетки, выключатели | 22.01 Серия Лондон (скрытая установка) IP20 |  | Регулярная | PROxima | 0 | 0.2 | 0.0005376
EED06-101-10 | Лондон Светорегулятор 600W 220В белый EKF PROxima | Ссылка |  | шт | 270.03 | 172.8192 | 202.5225 | 172.8192 | 0 | 1 | 10 | 100 | 22 Розетки, выключатели | 22.01 Серия Лондон (скрытая установка) IP20 |  | Регулярная | PROxima | 0 | 0.12 | 0.0004288
EER16-029-10 | Розетка 1-мест. с/з и крышкой 16А бел. Лондон EKF PROxima | Ссылка |  | шт | 124.76 | 79.8464 | 93.57 | 79.8464 | 0 | 1 | 10 | 200 | 22 Розетки, выключатели | 22.01 Серия Лондон (скрытая установка) IP20 |  | Регулярная | PROxima | 0 | 0.145 | 0.0004096
EET01-034-20 | Розетка Phone 1-мест. беж. Лондон EKF PROxima | Ссылка |  | шт | 97.8 | 62.592 | 73.35 | 62.592 | 0 | 1 | 10 | 100 | 22 Розетки, выключатели | 22.01 Серия Лондон (скрытая установка) IP20 |  | Выводимая из ассортимента | PROxima | 0 | 0.09 | 0.0002944
EET01-034-10 | Розетка Phone 1-мест. бел. Лондон EKF PROxima | Ссылка |  | шт | 120.8 | 77.312 | 90.6 | 77.312 | 0 | 1 | 10 | 100 | 22 Розетки, выключатели | 22.01 Серия Лондон (скрытая установка) IP20 |  | Регулярная | PROxima | 0 | 0.09 | 0.0002944
EET01-134-20 | Розетка Phone 2-мест. беж. Лондон EKF PROxima | Ссылка |  | шт | 131.32 | 84.0448 | 98.49 | 84.0448 | 0 | 1 | 10 | 100 | 22 Розетки, выключатели | 22.01 Серия Лондон (скрытая установка) IP20 |  | Выводимая из ассортимента | PROxima | 0 | 0.09 | 0.0003328
EET01-134-10 | Розетка Phone 2-мест. бел. Лондон EKF PROxima | Ссылка |  | шт | 106.3 | 68.032 | 79.725 | 68.032 | 0 | 1 | 10 | 100 | 22 Розетки, выключатели | 22.01 Серия Лондон (скрытая установка) IP20 |  | Заказная (18) | PROxima | 0 | 0.09 | 0.0003328
EEK01-035-20 | Розетка RJ-45 1-мест. беж. Лондон EKF PROxima | Ссылка |  | шт | 179.18 | 114.6752 | 134.385 | 114.6752 | 0 | 1 | 10 | 100 | 22 Розетки, выключатели | 22.01 Серия Лондон (скрытая установка) IP20 |  | Выводимая из ассортимента | PROxima | 0 | 0.09 | 0.0003328
EEK01-035-10 | Розетка RJ-45 1-мест. бел. Лондон EKF PROxima | Ссылка |  | шт | 145.06 | 92.8384 | 108.795 | 92.8384 | 0 | 1 | 10 | 100 | 22 Розетки, выключатели | 22.01 Серия Лондон (скрытая установка) IP20 |  | Регулярная | PROxima | 0 | 0.09 | 0.0003328
EEK00-135-20 | Розетка RJ-45+Phone беж. Лондон EKF PROxima | Ссылка |  | шт | 256.91 | 164.4224 | 192.6825 | 164.4224 | 0 | 1 | 10 | 100 | 22 Розетки, выключатели | 22.01 Серия Лондон (скрытая установка) IP20 |  | Выводимая из ассортимента | PROxima | 0 | 0.1 | 0.0003328
EEK00-135-10 | Розетка RJ-45+Phone бел. Лондон EKF PROxima | Ссылка |  | шт | 256.91 | 164.4224 | 192.6825 | 164.4224 | 0 | 1 | 10 | 100 | 22 Розетки, выключатели | 22.01 Серия Лондон (скрытая установка) IP20 |  | Регулярная | PROxima | 0 | 0.1 | 0.0003328
EEA00-027-20 | Розетка TV 1-мест. беж. 75Ом 5-862МГц Лондон EKF PROxima | Ссылка |  | шт | 121 | 77.44 | 90.75 | 77.44 | 0 | 1 | 10 | 100 | 22 Розетки, выключатели | 22.01 Серия Лондон (скрытая установка) IP20 |  | Выводимая из ассортимента | PROxima | 0 | 0.095 | 0.0002944
EEA00-027-10 | Розетка TV 1-мест. бел. 75Ом 5-862МГц Лондон EKF PROxima | Ссылка |  | шт | 97.95 | 62.688 | 73.4625 | 62.688 | 0 | 1 | 10 | 100 | 22 Розетки, выключатели | 22.01 Серия Лондон (скрытая установка) IP20 |  | Регулярная | PROxima | 0 | 0.095 | 0.0002944
EVRV16-050-30-540 | Блок розетка-выкл. 1-кл. 16А с/з с крышкой IP54 сер. с защ. штор. Венеция EKF PROxima | Ссылка |  | шт | 392.7 | 251.328 | 294.525 | 251.328 | 0 | 1 | 5 | 50 | 22 Розетки, выключатели | 22.02 Серия Венеция (открытая установка) IP54 |  | Регулярная | PROxima | 0 | 0.24 | 0.0004613
EVRV16-050-10-540 | Блок розетка-выкл. 1-кл. 16А с/зс крышкой IP54 бел. с защ. штор. Венеция EKF PROxima | Ссылка |  | шт | 392.7 | 251.328 | 294.525 | 251.328 | 0 | 1 | 5 | 50 | 22 Розетки, выключатели | 22.02 Серия Венеция (открытая установка) IP54 |  | Регулярная | PROxima | 0 | 0.24 | 0.0004613
EVRV16-052-10-540 | Блок розетка-выкл. 2-кл. 16А с/з с крышкой IP54 бел. с защ. штор. Венеция EKF PROxima | Ссылка |  | шт | 269 | 172.16 | 201.75 | 172.16 | 0 | 1 | 5 | 50 | 22 Розетки, выключатели | 22.02 Серия Венеция (открытая установка) IP54 |  | Регулярная | PROxima | 0 | 0.24 | 0.0004613
EVRV16-052-30-540 | Блок розетка-выкл. 2-кл. 16А с/з с крышкой IP54 сер. с защ. штор. Венеция EKF PROxima | Ссылка |  | шт | 269 | 172.16 | 201.75 | 172.16 | 0 | 1 | 5 | 50 | 22 Розетки, выключатели | 22.02 Серия Венеция (открытая установка) IP54 |  | Регулярная | PROxima | 0 | 0.24 | 0.0004613
EVV10-021-10-54 | Венеция Выключатель 1 -клавишный 10А IP54 белый EKF | Ссылка |  | шт | 269.91 | 172.7424 | 202.4325 | 172.7424 | 0 | 1 | 10 | 50 | 22 Розетки, выключатели | 22.02 Серия Венеция (открытая установка) IP54 |  | Регулярная | PROxima | 0 | 0.12 | 0.00024
EVV10-021-30-54 | Венеция Выключатель 1 -клавишный 10А IP54 серый EKF | Ссылка |  | шт | 269.91 | 172.7424 | 202.4325 | 172.7424 | 0 | 1 | 10 | 50 | 22 Розетки, выключатели | 22.02 Серия Венеция (открытая установка) IP54 |  | Регулярная | PROxima | 0 | 0.12 | 0.00024
EVV10-121-10-54 | Венеция Выключатель 1 -клавишный с индикатором 10А IP54 белый EKF | Ссылка |  | шт | 228.69 | 146.3616 | 171.5175 | 146.3616 | 0 | 1 | 10 | 50 | 22 Розетки, выключатели | 22.02 Серия Венеция (открытая установка) IP54 |  | Регулярная | PROxima | 0 | 0.12 | 0.00024
EVV10-121-30-54 | Венеция Выключатель 1 -клавишный с индикатором 10А IP54 серый EKF | Ссылка |  | шт | 324.11 | 207.4304 | 243.0825 | 207.4304 | 0 | 1 | 10 | 50 | 22 Розетки, выключатели | 22.02 Серия Венеция (открытая установка) IP54 |  | Регулярная | PROxima | 0 | 0.12 | 0.00024
EVV10-023-10-54 | Венеция Выключатель 2-клавишный 10А IP54 белый EKF | Ссылка |  | шт | 189 | 120.96 | 141.75 | 120.96 | 0 | 1 | 10 | 50 | 22 Розетки, выключатели | 22.02 Серия Венеция (открытая установка) IP54 |  | Регулярная | PROxima | 0 | 0.12 | 0.00024
EVV10-023-30-54 | Венеция Выключатель 2-клавишный 10А IP54 серый EKF | Ссылка |  | шт | 155 | 99.2 | 116.25 | 99.2 | 0 | 1 | 10 | 50 | 22 Розетки, выключатели | 22.02 Серия Венеция (открытая установка) IP54 |  | Регулярная | PROxima | 0 | 0.12 | 0.00024
EVV10-045-10-54 | Венеция Выключатель кнопочный 10А IP54 белый EKF | Ссылка |  | шт | 195.1 | 124.864 | 146.325 | 124.864 | 0 | 1 | 10 | 50 | 22 Розетки, выключатели | 22.02 Серия Венеция (открытая установка) IP54 |  | Заказная (16) | PROxima | 0 | 0.12 | 0.00024
EVV10-045-30-54 | Венеция Выключатель кнопочный 10А IP54 серый EKF | Ссылка |  | шт | 228.69 | 146.3616 | 171.5175 | 146.3616 | 0 | 1 | 10 | 50 | 22 Розетки, выключатели | 22.02 Серия Венеция (открытая установка) IP54 |  | Заказная (16) | PROxima | 0 | 0.12 | 0.00024
EVR16-029-10-540 | Венеция Розетка 1-местная 16А с заземлением с крышкой IP54 белый с защ. штор. EKF | Ссылка |  | шт | 276.05 | 176.672 | 207.0375 | 176.672 | 0 | 1 | 10 | 50 | 22 Розетки, выключатели | 22.02 Серия Венеция (открытая установка) IP54 |  | Регулярная | PROxima | 0 | 0.12 | 0.00024
EVR16-029-30-540 | Венеция Розетка 1-местная 16А с заземлением с крышкой IP54 серый с защ. штор. EKF | Ссылка |  | шт | 276.05 | 176.672 | 207.0375 | 176.672 | 0 | 1 | 10 | 50 | 22 Розетки, выключатели | 22.02 Серия Венеция (открытая установка) IP54 |  | Регулярная | PROxima | 0 | 0.12 | 0.00024
EVR16-129-10-540 | Венеция Розетка 2-местная 16А с заземлением с крышкой IP54 белый с защ. штор. EKF | Ссылка |  | шт | 519.58 | 332.5312 | 389.685 | 332.5312 | 0 | 1 | 5 | 50 | 22 Розетки, выключатели | 22.02 Серия Венеция (открытая установка) IP54 |  | Регулярная | PROxima | 0 | 0.12 | 0.00024
EVR16-129-30-540 | Венеция Розетка 2-местная 16А с заземлением с крышкой IP54 серый с защ. штор. EKF | Ссылка |  | шт | 519.58 | 332.5312 | 389.685 | 332.5312 | 0 | 1 | 5 | 50 | 22 Розетки, выключатели | 22.02 Серия Венеция (открытая установка) IP54 |  | Регулярная | PROxima | 0 | 0.12 | 0.00024
EKRV16-050-10-440 | Блок розетка-выключатель 1-кл. 16А с/з с крышкой IP44 белая Прага EKF PROxima | Ссылка |  | шт | 149 | 95.36 | 111.75 | 95.36 | 0 | 1 | 5 | 100 | 22 Розетки, выключатели | 22.03 Серия Прага (открытая установка) IP44 |  | Регулярная | PROxima | 0 | 0.168 | 0.000425
EKRR16-050-10-440 | Блок розетка-розетка 16А с/з с крышкой IP44 белая Прага EKF PROxima | Ссылка |  | шт | 250.51 | 160.3264 | 187.8825 | 160.3264 | 0 | 1 | 5 | 100 | 22 Розетки, выключатели | 22.03 Серия Прага (открытая установка) IP44 |  | Регулярная | PROxima | 0 | 0.182 | 0.000425
EKV10-021-10-44 | Прага Выключатель 1-клавишный 10А IP44 белый EKF | Ссылка |  | шт | 148.07 | 94.7648 | 111.0525 | 94.7648 | 0 | 1 | 10 | 200 | 22 Розетки, выключатели | 22.03 Серия Прага (открытая установка) IP44 |  | Регулярная | PROxima | 0 | 0.14 | 0.0004096
EKV10-023-10-44 | Прага Выключатель 2-клавишный 10А IP44 белый EKF | Ссылка |  | шт | 150.44 | 96.2816 | 112.83 | 96.2816 | 0 | 1 | 10 | 200 | 22 Розетки, выключатели | 22.03 Серия Прага (открытая установка) IP44 |  | Регулярная | PROxima | 0 | 0.14 | 0.0004096
EKZ10-026-10-44 | Прага Кнопка звонка 1-клавишная 10А IP44 белая EKF | Ссылка |  | шт | 182.3 | 116.672 | 136.725 | 116.672 | 0 | 1 | 10 | 100 | 22 Розетки, выключатели | 22.03 Серия Прага (открытая установка) IP44 |  | Заказная (18) | PROxima | 0 | 0.14 | 0.0004288
EKR10-022-10-44 | Прага Розетка 1-местная 10А без заземления IP44 белая EKF | Ссылка |  | шт | 79 | 50.56 | 59.25 | 50.56 | 0 | 1 | 10 | 200 | 22 Розетки, выключатели | 22.03 Серия Прага (открытая установка) IP44 |  | Регулярная | PROxima | 0 | 0.135 | 0.0004096
EKR16-028-10-44 | Прага Розетка 1-местная 16А с заземлением IP44 белая EKF | Ссылка |  | шт | 133.98 | 85.7472 | 100.485 | 85.7472 | 0 | 1 | 10 | 200 | 22 Розетки, выключатели | 22.03 Серия Прага (открытая установка) IP44 |  | Регулярная | PROxima | 0 | 0.14 | 0.0004096
EKR16-028-10-440 | Прага Розетка 1-местная 16А с заземлением IP44 белая с защ. штор. EKF | Ссылка |  | шт | 189.18 | 121.0752 | 141.885 | 121.0752 | 0 | 1 | 10 | 200 | 22 Розетки, выключатели | 22.03 Серия Прага (открытая установка) IP44 |  | Заказная (18) | PROxima | 0 | 0.14 | 0.0004096
EKR16-029-10-44 | Прага Розетка 1-местная 16А с заземлением с крышкой IP44 белая EKF | Ссылка |  | шт | 165.4 | 105.856 | 124.05 | 105.856 | 0 | 1 | 10 | 200 | 22 Розетки, выключатели | 22.03 Серия Прага (открытая установка) IP44 |  | Регулярная | PROxima | 0 | 0.145 | 0.0004096
EKR16-029-10-440 | Прага Розетка 1-местная 16А с заземлением с крышкой IP44 белая с защ. штор. EKF | Ссылка |  | шт | 168.63 | 107.9232 | 126.4725 | 107.9232 | 0 | 1 | 10 | 200 | 22 Розетки, выключатели | 22.03 Серия Прага (открытая установка) IP44 |  | Регулярная | PROxima | 0 | 0.14 | 0.0004096
ENV10-021-10 | Рим Выключатель 1-клавишный 10А белый EKF | Ссылка |  | шт | 63.84 | 40.8576 | 47.88 | 40.8576 | 0 | 1 | 10 | 200 | 22 Розетки, выключатели | 22.04 Серия Рим (открытая установка) IP20 |  | Регулярная | PROxima | 0 | 0.065 | 0.0002688
ENV10-121-10 | Рим Выключатель 1-клавишный с индикатором 10А белый EKF | Ссылка |  | шт | 73.04 | 46.7456 | 54.78 | 46.7456 | 0 | 1 | 10 | 200 | 22 Розетки, выключатели | 22.04 Серия Рим (открытая установка) IP20 |  | Регулярная | PROxima | 0 | 0.065 | 0.0002688
ENV10-023-10 | Рим Выключатель 2-клавишный 10А белый EKF | Ссылка |  | шт | 71.32 | 45.6448 | 53.49 | 45.6448 | 0 | 1 | 10 | 200 | 22 Розетки, выключатели | 22.04 Серия Рим (открытая установка) IP20 |  | Регулярная | PROxima | 0 | 0.068 | 0.0002688
ENV10-123-10 | Рим Выключатель 2-клавишный с индикатором 10А белый EKF | Ссылка |  | шт | 85.19 | 54.5216 | 63.8925 | 54.5216 | 0 | 1 | 10 | 200 | 22 Розетки, выключатели | 22.04 Серия Рим (открытая установка) IP20 |  | Регулярная | PROxima | 0 | 0.068 | 0.0002688
ENV10-025-10 | Рим Выключатель проходной 1-клавишный 10А белый EKF | Ссылка |  | шт | 93.99 | 60.1536 | 70.4925 | 60.1536 | 0 | 1 | 10 | 100 | 22 Розетки, выключатели | 22.04 Серия Рим (открытая установка) IP20 |  | Регулярная | PROxima | 0 | 0.07 | 0.0002752
ENV10-125-10 | Рим Выключатель проходной 1-клавишный с индикатором 10А белый EKF | Ссылка |  | шт | 93.27 | 59.6928 | 69.9525 | 59.6928 | 0 | 1 | 10 | 100 | 22 Розетки, выключатели | 22.04 Серия Рим (открытая установка) IP20 |  | Регулярная | PROxima | 0 | 0.07 | 0.0002752
ENR10-022-10 | Рим Розетка 1-местная 10А без заземления белая EKF | Ссылка |  | шт | 68.97 | 44.1408 | 51.7275 | 44.1408 | 0 | 1 | 10 | 200 | 22 Розетки, выключатели | 22.04 Серия Рим (открытая установка) IP20 |  | Регулярная | PROxima | 0 | 0.09 | 0.0002688
ENR10-022-10C | Рим Розетка 1-местная 10А без заземления керам. белая EKF | Ссылка |  | шт | 75.66 | 48.4224 | 56.745 | 48.4224 | 0 | 1 | 10 | 200 | 22 Розетки, выключатели | 22.04 Серия Рим (открытая установка) IP20 |  | Регулярная | PROxima | 0 | 0.09 | 0.0002688
ENR16-028-10 | Рим Розетка 1-местная 16А с заземлением белая EKF | Ссылка |  | шт | 80.34 | 51.4176 | 60.255 | 51.4176 | 0 | 1 | 10 | 200 | 22 Розетки, выключатели | 22.04 Серия Рим (открытая установка) IP20 |  | Регулярная | PROxima | 0 | 0.105 | 0.0003008
ENR16-028-100 | Рим Розетка 1-местная 16А с заземлением белая с защ. штор. EKF | Ссылка |  | шт | 90.95 | 58.208 | 68.2125 | 58.208 | 0 | 1 | 10 | 200 | 22 Розетки, выключатели | 22.04 Серия Рим (открытая установка) IP20 |  | Регулярная | PROxima | 0 | 0.105 | 0.0003008
ENR16-028-10C | Рим Розетка 1-местная 16А с заземлением керам. белая EKF | Ссылка |  | шт | 92.32 | 59.0848 | 69.24 | 59.0848 | 0 | 1 | 10 | 200 | 22 Розетки, выключатели | 22.04 Серия Рим (открытая установка) IP20 |  | Регулярная | PROxima | 0 | 0.105 | 0.0003008
ENR10-102-10 | Рим Розетка 2-местная 10А без заземления белая EKF | Ссылка |  | шт | 99.69 | 63.8016 | 74.7675 | 63.8016 | 0 | 1 | 10 | 200 | 22 Розетки, выключатели | 22.04 Серия Рим (открытая установка) IP20 |  | Регулярная | PROxima | 0 | 0.13 | 0.0003456
ENR10-102-100 | Рим Розетка 2-местная 10А без заземления белая с защ. штор. EKF | Ссылка |  | шт | 90 | 57.6 | 67.5 | 57.6 | 0 | 1 | 10 | 200 | 22 Розетки, выключатели | 22.04 Серия Рим (открытая установка) IP20 |  | Регулярная | PROxima | 0 | 0.13 | 0.0003456
ENR10-102-10C | Рим Розетка 2-местная 10А без заземления керам. белая EKF PROxima | Ссылка |  | шт | 120.5 | 77.12 | 90.375 | 77.12 | 0 | 1 | 10 | 50 | 22 Розетки, выключатели | 22.04 Серия Рим (открытая установка) IP20 |  | Регулярная | PROxima | 0 | 0.06 | 0.00035
ENR16-128-10 | Рим Розетка 2-местная 16А с заземлением белая EKF | Ссылка |  | шт | 119.74 | 76.6336 | 89.805 | 76.6336 | 0 | 1 | 10 | 200 | 22 Розетки, выключатели | 22.04 Серия Рим (открытая установка) IP20 |  | Регулярная | PROxima | 0 | 0.15 | 0.0004096
ENR16-128-100 | Рим Розетка 2-местная 16А с заземлением белая с защ. штор. EKF | Ссылка |  | шт | 127.76 | 81.7664 | 95.82 | 81.7664 | 0 | 1 | 10 | 200 | 22 Розетки, выключатели | 22.04 Серия Рим (открытая установка) IP20 |  | Регулярная | PROxima | 0 | 0.15 | 0.0004096
ENR16-128-10C | Рим Розетка 2-местная 16А с заземлением керам. белая EKF | Ссылка |  | шт | 152.16 | 97.3824 | 114.12 | 97.3824 | 0 | 1 | 10 | 200 | 22 Розетки, выключатели | 22.04 Серия Рим (открытая установка) IP20 |  | Регулярная | PROxima | 0 | 0.13 | 0.0003456
ENR10-202-10 | Рим Розетка 3-местная 10А без заземления белая EKF | Ссылка |  | шт | 119 | 76.16 | 89.25 | 76.16 | 0 | 1 | 5 | 100 | 22 Розетки, выключатели | 22.04 Серия Рим (открытая установка) IP20 |  | Регулярная | PROxima | 0 | 0.101 | 0.00030769
ENR16-228-10 | Рим Розетка 3-местная 16А с заземлением белая EKF | Ссылка |  | шт | 241.74 | 154.7136 | 181.305 | 154.7136 | 0 | 1 | 4 | 80 | 22 Розетки, выключатели | 22.04 Серия Рим (открытая установка) IP20 |  | Регулярная | PROxima | 0 | 0.127 | 0.00040093
ENR10-302-10 | Рим Розетка 4-местная 10А без заземления белая EKF | Ссылка |  | шт | 241.74 | 154.7136 | 181.305 | 154.7136 | 0 | 1 | 4 | 80 | 22 Розетки, выключатели | 22.04 Серия Рим (открытая установка) IP20 |  | Регулярная | PROxima | 0 | 0.137 | 0.00039501
ENR16-328-10 | Рим Розетка 4-местная 16А с заземлением белая EKF | Ссылка |  | шт | 296.7 | 189.888 | 222.525 | 189.888 | 0 | 1 | 3 | 60 | 22 Розетки, выключатели | 22.04 Серия Рим (открытая установка) IP20 |  | Регулярная | PROxima | 0 | 0.16 | 0.00051471
ENR10-022-100 | Розетка 1-мест. 10А б/з бел. с защ. штор. Рим EKF PROxima | Ссылка |  | шт | 85.19 | 54.5216 | 63.8925 | 54.5216 | 0 | 1 | 10 | 200 | 22 Розетки, выключатели | 22.04 Серия Рим (открытая установка) IP20 |  | Регулярная | PROxima | 0 | 0.09 | 0.0002688
ENT01-034-10 | Розетка Phone 1-мест. бел. Рим EKF PROxima | Ссылка |  | шт | 87.69 | 56.1216 | 65.7675 | 56.1216 | 0 | 1 | 10 | 100 | 22 Розетки, выключатели | 22.04 Серия Рим (открытая установка) IP20 |  | Регулярная | PROxima | 0 | 0.07 | 0.0002752
ENA00-027-10 | Розетка TV 1-мест. 75Ом 5-862МГц бел. Рим EKF PROxima | Ссылка |  | шт | 100.39 | 64.2496 | 75.2925 | 64.2496 | 0 | 1 | 10 | 100 | 22 Розетки, выключатели | 22.04 Серия Рим (открытая установка) IP20 |  | Регулярная | PROxima | 0 | 0.07 | 0.0002752
EFRV16-052-30-540 | Мурманск Блок розетка 1-м 16А с заземлением с крышкой + 2-кл выключатель IP54 серый EKF | Ссылка |  | шт | 339 | 216.96 | 254.25 | 216.96 | 0 | 1 | 5 | 60 | 22 Розетки, выключатели | 22.05 Серия Мурманск (открытая установка) IP54 |  | Регулярная | PROxima | 0 | 0.172 | 0.00045227
EFRV16-050-30-540 | Мурманск Блок розетка 1-м 16А с заземлением с крышкой+ 1-кл выключатель IP54 серый EKF | Ссылка |  | шт | 319 | 204.16 | 239.25 | 204.16 | 0 | 1 | 5 | 60 | 22 Розетки, выключатели | 22.05 Серия Мурманск (открытая установка) IP54 |  | Регулярная | PROxima | 0 | 0.164 | 0.00045227
EFV10-021-30-54 | Мурманск Выключатель 1 -клавишный 10А IP54 серый EKF | Ссылка |  | шт | 190.31 | 121.7984 | 142.7325 | 121.7984 | 0 | 1 | 10 | 120 | 22 Розетки, выключатели | 22.05 Серия Мурманск (открытая установка) IP54 |  | Регулярная | PROxima | 0 | 0.0905 | 0.00024413
EFV10-121-30-54 | Мурманск Выключатель 1 -клавишный с индикатором 10А IP54 серый EKF | Ссылка |  | шт | 170.1 | 108.864 | 127.575 | 108.864 | 0 | 1 | 10 | 120 | 22 Розетки, выключатели | 22.05 Серия Мурманск (открытая установка) IP54 |  | Регулярная | PROxima | 0 | 0.093 | 0.00024413
EFV10-023-30-54 | Мурманск Выключатель 2-клавишный 10А IP54 серый EKF | Ссылка |  | шт | 218.07 | 139.5648 | 163.5525 | 139.5648 | 0 | 1 | 10 | 120 | 22 Розетки, выключатели | 22.05 Серия Мурманск (открытая установка) IP54 |  | Регулярная | PROxima | 0 | 0.099 | 0.00024413
EFV10-025-30-54 | Мурманск Выключатель проходной 1-клавишный 10А IP54 серый EKF | Ссылка |  | шт | 195.77 | 125.2928 | 146.8275 | 125.2928 | 0 | 1 | 10 | 120 | 22 Розетки, выключатели | 22.05 Серия Мурманск (открытая установка) IP54 |  | Регулярная | PROxima | 0 | 0.0985 | 0.00024413
EFZ10-026-30-54 | Мурманск Кнопка звонка 1-клавишная 10А IP54 серая EKF | Ссылка |  | шт | 196.75 | 125.92 | 147.5625 | 125.92 | 0 | 1 | 10 | 120 | 22 Розетки, выключатели | 22.05 Серия Мурманск (открытая установка) IP54 |  | Регулярная | PROxima | 0 | 0.093 | 0.00024413
EFR16-029-30-54 | Мурманск Розетка 1-местная 16А с заземлением с крышкой IP54 серый с защитными шторками EKF | Ссылка |  | шт | 209.66 | 134.1824 | 157.245 | 134.1824 | 0 | 1 | 10 | 120 | 22 Розетки, выключатели | 22.05 Серия Мурманск (открытая установка) IP54 |  | Регулярная | PROxima | 0 | 0.1025 | 0.00023427
EFR16-129-30-54 | Мурманск Розетка 2-местная 16А с заземлением с крышкой IP54 серый с защитными шторками EKF | Ссылка |  | шт | 419.36 | 268.3904 | 314.52 | 268.3904 | 0 | 1 | 5 | 60 | 22 Розетки, выключатели | 22.05 Серия Мурманск (открытая установка) IP54 |  | Регулярная | PROxima | 0 | 0.18 | 0.00045227
EGV10-021-10 | Минск Выключатель 1-клавишный ОП 10А белый EKF Basic | Ссылка |  | шт | 65.18 |  |  | 41.7152 | 0 | 1 | 10 | 200 | 22 Розетки, выключатели | 22.06 Серия Минск (открытая установка) IP20 | 22.06.01 Серия Минск цвет белый | Регулярная | Basic | 0 | 0.044 | 0.000121
EGV10-121-10 | Минск Выключатель 1-клавишный ОП 10А с индикатором белый EKF Basic | Ссылка |  | шт | 75.42 |  |  | 48.2688 | 0 | 1 | 10 | 200 | 22 Розетки, выключатели | 22.06 Серия Минск (открытая установка) IP20 | 22.06.01 Серия Минск цвет белый | Регулярная | Basic | 0 | 0.0445 | 0.000121
EGV10-023-10 | Минск Выключатель 2-клавишный ОП 10А белый EKF Basic | Ссылка |  | шт | 74.24 |  |  | 47.5136 | 0 | 1 | 10 | 200 | 22 Розетки, выключатели | 22.06 Серия Минск (открытая установка) IP20 | 22.06.01 Серия Минск цвет белый | Регулярная | Basic | 0 | 0.1 | 0.000121
EGV10-123-10 | Минск Выключатель 2-клавишный ОП 10А с индикатором белый EKF Basic | Ссылка |  | шт | 88.75 |  |  | 56.8 | 0 | 1 | 10 | 200 | 22 Розетки, выключатели | 22.06 Серия Минск (открытая установка) IP20 | 22.06.01 Серия Минск цвет белый | Регулярная | Basic | 0 | 0.0475 | 0.000121
EGR10-022-10 | Минск Розетка 1-местная ОП 10А без заземления белая EKF Basic | Ссылка |  | шт | 72.95 |  |  | 46.688 | 0 | 1 | 12 | 240 | 22 Розетки, выключатели | 22.06 Серия Минск (открытая установка) IP20 | 22.06.01 Серия Минск цвет белый | Регулярная | Basic | 0 | 0.039 | 0.00010588
EGR16-028-10 | Минск Розетка 1-местная ОП 16А с заземлением белая EKF Basic | Ссылка |  | шт | 90.46 |  |  | 57.8944 | 0 | 1 | 10 | 200 | 22 Розетки, выключатели | 22.06 Серия Минск (открытая установка) IP20 | 22.06.01 Серия Минск цвет белый | Регулярная | Basic | 0 | 0.046 | 0.000121
EGR10-102-10 | Минск Розетка 2-местная ОП 10А без заземления белая EKF Basic | Ссылка |  | шт | 110.2 |  |  | 70.528 | 0 | 1 | 10 | 200 | 22 Розетки, выключатели | 22.06 Серия Минск (открытая установка) IP20 | 22.06.01 Серия Минск цвет белый | Регулярная | Basic | 0 | 0.048 | 0.0001584
EGR16-128-10 | Минск Розетка 2-местная ОП 16А с заземлением белая EKF Basic | Ссылка |  | шт | 127.82 |  |  | 81.8048 | 0 | 1 | 8 | 160 | 22 Розетки, выключатели | 22.06 Серия Минск (открытая установка) IP20 | 22.06.01 Серия Минск цвет белый | Регулярная | Basic | 0 | 0.047 | 0.0002112
EGT01-034-10 | Минск Розетка Phone 1-местная ОП белая EKF Basic | Ссылка |  | шт | 88.94 |  |  | 56.9216 | 0 | 1 | 12 | 120 | 22 Розетки, выключатели | 22.06 Серия Минск (открытая установка) IP20 | 22.06.01 Серия Минск цвет белый | Регулярная | Basic | 0 | 0.037 | 0.00012705
EGK01-035-10 | Минск Розетка RJ-45 1-местная, ОП 1А, 120В, белая EKF Basic | Ссылка |  | шт | 127.2 |  |  | 81.408 | 0 | 1 | 12 | 120 | 22 Розетки, выключатели | 22.06 Серия Минск (открытая установка) IP20 | 22.06.01 Серия Минск цвет белый | Регулярная | Basic | 0 | 0.038 | 0.00012705
EGA00-027-10 | Минск Розетка TV 1-местная ОП 75Ом 5-862МГц белая EKF Basic | Ссылка |  | шт | 88.8 |  |  | 56.832 | 0 | 1 | 12 | 120 | 22 Розетки, выключатели | 22.06 Серия Минск (открытая установка) IP20 | 22.06.01 Серия Минск цвет белый | Регулярная | Basic | 0 | 0.04 | 0.00012705
EGV10-121-30 | Выключатель 1-клавишный ОП Минск 10А с индикатором светлое дерево EKF | Ссылка |  | шт | 89.94 |  |  | 57.5616 | 0 | 1 | 10 | 200 | 22 Розетки, выключатели | 22.06 Серия Минск (открытая установка) IP20 | 22.06.02 Серия Минск цвет светлое дерево | Регулярная | Basic | 0 | 0.0445 | 0.000121
EGV10-021-30 | Выключатель 1-клавишный ОП Минск 10А светлое дерево EKF | Ссылка |  | шт | 72 |  |  | 46.08 | 0 | 1 | 10 | 200 | 22 Розетки, выключатели | 22.06 Серия Минск (открытая установка) IP20 | 22.06.02 Серия Минск цвет светлое дерево | Регулярная | Basic | 0 | 0.044 | 0.000121
EGV10-123-30 | Выключатель 2-клавишный ОП Минск 10А с индикатором светлое дерево EKF | Ссылка |  | шт | 98.1 |  |  | 62.784 | 0 | 1 | 10 | 200 | 22 Розетки, выключатели | 22.06 Серия Минск (открытая установка) IP20 | 22.06.02 Серия Минск цвет светлое дерево | Регулярная | Basic | 0 | 0.0475 | 0.000121
EGV10-023-30 | Выключатель 2-клавишный ОП Минск 10А светлое дерево EKF | Ссылка |  | шт | 90.94 |  |  | 58.2016 | 0 | 1 | 10 | 200 | 22 Розетки, выключатели | 22.06 Серия Минск (открытая установка) IP20 | 22.06.02 Серия Минск цвет светлое дерево | Регулярная | Basic | 0 | 0.1 | 0.000121
EGR10-022-30 | Розетка 1-местная ОП Минск 10А без заземления светлое дерево EKF | Ссылка |  | шт | 78 |  |  | 49.92 | 0 | 1 | 12 | 240 | 22 Розетки, выключатели | 22.06 Серия Минск (открытая установка) IP20 | 22.06.02 Серия Минск цвет светлое дерево | Регулярная | Basic | 0 | 0.039 | 0.00010588
EGR16-028-30 | Розетка 1-местная ОП Минск 16А с заземлением светлое дерево EKF | Ссылка |  | шт | 78 |  |  | 49.92 | 0 | 1 | 10 | 200 | 22 Розетки, выключатели | 22.06 Серия Минск (открытая установка) IP20 | 22.06.02 Серия Минск цвет светлое дерево | Регулярная | Basic | 0 | 0.046 | 0.000121
EGR10-102-30 | Розетка 2-местная ОП Минск 10А без заземления светлое дерево EKF | Ссылка |  | шт | 131.36 |  |  | 84.0704 | 0 | 1 | 10 | 200 | 22 Розетки, выключатели | 22.06 Серия Минск (открытая установка) IP20 | 22.06.02 Серия Минск цвет светлое дерево | Регулярная | Basic | 0 | 0.048 | 0.0001584
EGR16-128-30 | Розетка 2-местная ОП Минск 16А с заземлением светлое дерево EKF | Ссылка |  | шт | 148.21 |  |  | 94.8544 | 0 | 1 | 8 | 160 | 22 Розетки, выключатели | 22.06 Серия Минск (открытая установка) IP20 | 22.06.02 Серия Минск цвет светлое дерево | Регулярная | Basic | 0 | 0.047 | 0.0002112
EGT01-034-30 | Розетка Phone 1-местная ОП Минск светлое дерево EKF | Ссылка |  | шт | 75 |  |  | 48 | 0 | 1 | 12 | 120 | 22 Розетки, выключатели | 22.06 Серия Минск (открытая установка) IP20 | 22.06.02 Серия Минск цвет светлое дерево | Регулярная | Basic | 0 | 0.037 | 0.00012705
EGK01-035-30 | Розетка RJ-45 1-местная ОП Минск, 1А, 120В, светлое дерево EKF | Ссылка |  | шт | 106 |  |  | 67.84 | 0 | 1 | 12 | 120 | 22 Розетки, выключатели | 22.06 Серия Минск (открытая установка) IP20 | 22.06.02 Серия Минск цвет светлое дерево | Регулярная | Basic | 0 | 0.038 | 0.00012705
EGA00-027-30 | Розетка TV 1-местная ОП Минск 75Ом 5-862МГц светлое дерево EKF | Ссылка |  | шт | 75 |  |  | 48 | 0 | 1 | 12 | 120 | 22 Розетки, выключатели | 22.06 Серия Минск (открытая установка) IP20 | 22.06.02 Серия Минск цвет светлое дерево | Регулярная | Basic | 0 | 0.04 | 0.00012705
EGV10-121-40 | Выключатель 1-клавишный ОП Минск 10А с индикатором тёмное дерево EKF | Ссылка |  | шт | 89.94 |  |  | 57.5616 | 0 | 1 | 10 | 200 | 22 Розетки, выключатели | 22.06 Серия Минск (открытая установка) IP20 | 22.06.03 Серия Минск цвет тёмное дерево | Регулярная | Basic | 0 | 0.0445 | 0.000121
EGV10-021-40 | Выключатель 1-клавишный ОП Минск 10А тёмное дерево EKF | Ссылка |  | шт | 72 |  |  | 46.08 | 0 | 1 | 10 | 200 | 22 Розетки, выключатели | 22.06 Серия Минск (открытая установка) IP20 | 22.06.03 Серия Минск цвет тёмное дерево | Регулярная | Basic | 0 | 0.044 | 0.000121
EGV10-123-40 | Выключатель 2-клавишный ОП Минск 10А с индикатором тёмное дерево EKF | Ссылка |  | шт | 98.1 |  |  | 62.784 | 0 | 1 | 10 | 200 | 22 Розетки, выключатели | 22.06 Серия Минск (открытая установка) IP20 | 22.06.03 Серия Минск цвет тёмное дерево | Регулярная | Basic | 0 | 0.0475 | 0.000121
EGV10-023-40 | Выключатель 2-клавишный ОП Минск 10А тёмное дерево EKF | Ссылка |  | шт | 90.94 |  |  | 58.2016 | 0 | 1 | 10 | 200 | 22 Розетки, выключатели | 22.06 Серия Минск (открытая установка) IP20 | 22.06.03 Серия Минск цвет тёмное дерево | Регулярная | Basic | 0 | 0.1 | 0.000121
EGR10-022-40 | Розетка 1-местная ОП Минск 10А без заземления тёмное дерево EKF | Ссылка |  | шт | 78 |  |  | 49.92 | 0 | 1 | 12 | 240 | 22 Розетки, выключатели | 22.06 Серия Минск (открытая установка) IP20 | 22.06.03 Серия Минск цвет тёмное дерево | Регулярная | Basic | 0 | 0.039 | 0.00010588
EGR16-028-40 | Розетка 1-местная ОП Минск 16А с заземлением тёмное дерево EKF | Ссылка |  | шт | 78 |  |  | 49.92 | 0 | 1 | 10 | 200 | 22 Розетки, выключатели | 22.06 Серия Минск (открытая установка) IP20 | 22.06.03 Серия Минск цвет тёмное дерево | Регулярная | Basic | 0 | 0.046 | 0.000121
EGR10-102-40 | Розетка 2-местная ОП Минск 10А без заземления тёмное дерево EKF | Ссылка |  | шт | 113 |  |  | 72.32 | 0 | 1 | 10 | 200 | 22 Розетки, выключатели | 22.06 Серия Минск (открытая установка) IP20 | 22.06.03 Серия Минск цвет тёмное дерево | Регулярная | Basic | 0 | 0.048 | 0.0001584
EGR16-128-40 | Розетка 2-местная ОП Минск 16А с заземлением тёмное дерево EKF | Ссылка |  | шт | 148.21 |  |  | 94.8544 | 0 | 1 | 8 | 160 | 22 Розетки, выключатели | 22.06 Серия Минск (открытая установка) IP20 | 22.06.03 Серия Минск цвет тёмное дерево | Регулярная | Basic | 0 | 0.047 | 0.0002112
EGT01-034-40 | Розетка Phone 1-местная ОП Минск тёмное дерево EKF | Ссылка |  | шт | 86.6 |  |  | 55.424 | 0 | 1 | 12 | 120 | 22 Розетки, выключатели | 22.06 Серия Минск (открытая установка) IP20 | 22.06.03 Серия Минск цвет тёмное дерево | Регулярная | Basic | 0 | 0.037 | 0.00012705
EGK01-035-40 | Розетка RJ-45 1-местная ОП Минск, 1А, 120В, тёмное дерево EKF | Ссылка |  | шт | 123.38 |  |  | 78.9632 | 0 | 1 | 12 | 120 | 22 Розетки, выключатели | 22.06 Серия Минск (открытая установка) IP20 | 22.06.03 Серия Минск цвет тёмное дерево | Регулярная | Basic | 0 | 0.038 | 0.00012705
EGA00-027-40 | Розетка TV 1-местная ОП Минск 75Ом 5-862МГц тёмное дерево EKF | Ссылка |  | шт | 86.47 |  |  | 55.3408 | 0 | 1 | 12 | 120 | 22 Розетки, выключатели | 22.06 Серия Минск (открытая установка) IP20 | 22.06.03 Серия Минск цвет тёмное дерево | Регулярная | Basic | 0 | 0.04 | 0.00012705
ERV10-027-10 | Выключатель 2-кл. СП проходной 10А белый Минск EKF Basic | Ссылка |  | шт | 135.73 |  |  | 86.8672 | 0 | 1 | 10 | 200 | 22 Розетки, выключатели | 22.07 Серия Минск (скрытая установка) IP20 | 22.07.01 Серия Минск цвет белый | Регулярная | Basic | 0 | 0.0661 | 0.00024696
ERV10-026-10 | Кнопка звонка СП, Минск, 10А, белый EKF | Ссылка |  | шт | 106.72 |  |  | 68.3008 | 0 | 1 | 10 | 100 | 22 Розетки, выключатели | 22.07 Серия Минск (скрытая установка) IP20 | 22.07.01 Серия Минск цвет белый | Регулярная | Basic | 0 | 0.0816 | 0.00024696
ERV10-025-10 | Минск Выключатель 1-клавишный СП проходной, 10А, белый EKF Basic | Ссылка |  | шт | 109.16 |  |  | 69.8624 | 0 | 1 | 10 | 100 | 22 Розетки, выключатели | 22.07 Серия Минск (скрытая установка) IP20 | 22.07.01 Серия Минск цвет белый | Регулярная | Basic | 0 | 0.0658 | 0.00024696
ERV10-121-10 | Минск Выключатель 1-клавишный СП с индикатором,10А, белый EKF Basic | Ссылка |  | шт | 91.56 |  |  | 58.5984 | 0 | 1 | 10 | 200 | 22 Розетки, выключатели | 22.07 Серия Минск (скрытая установка) IP20 | 22.07.01 Серия Минск цвет белый | Регулярная | Basic | 0 | 0.0641 | 0.00024696
ERV10-021-10 | Минск Выключатель 1-клавишный СП,10А, белый EKF Basic | Ссылка |  | шт | 87.13 |  |  | 55.7632 | 0 | 1 | 10 | 200 | 22 Розетки, выключатели | 22.07 Серия Минск (скрытая установка) IP20 | 22.07.01 Серия Минск цвет белый | Регулярная | Basic | 0 | 0.0596 | 0.00024696
ERV10-123-10 | Минск Выключатель 2-клавишный СП с индикатором,10А, белый EKF Basic | Ссылка |  | шт | 94.06 |  |  | 60.1984 | 0 | 1 | 10 | 200 | 22 Розетки, выключатели | 22.07 Серия Минск (скрытая установка) IP20 | 22.07.01 Серия Минск цвет белый | Регулярная | Basic | 0 | 0.0691 | 0.00024696
ERV10-023-10 | Минск Выключатель 2-клавишный СП,10А, белый EKF Basic | Ссылка |  | шт | 98.02 |  |  | 62.7328 | 0 | 1 | 10 | 200 | 22 Розетки, выключатели | 22.07 Серия Минск (скрытая установка) IP20 | 22.07.01 Серия Минск цвет белый | Регулярная | Basic | 0 | 0.0661 | 0.00024696
ERV10-024-10 | Минск Выключатель 3-клавишный СП,10А, белый EKF Basic | Ссылка |  | шт | 113 |  |  | 72.32 | 0 | 1 | 10 | 200 | 22 Розетки, выключатели | 22.07 Серия Минск (скрытая установка) IP20 | 22.07.01 Серия Минск цвет белый | Регулярная | Basic | 0 | 0.0665 | 0.00024696
ERV10-028-10 | Минск Кнопка нажимная СП, 10А, белый EKF | Ссылка |  | шт | 99.75 |  |  | 63.84 | 0 | 1 | 10 | 100 | 22 Розетки, выключатели | 22.07 Серия Минск (скрытая установка) IP20 | 22.07.01 Серия Минск цвет белый | Регулярная | Basic | 0 | 0.0816 | 0.00024696
ERM-G-302-10 | Минск Рамка 2-местная горизонтальная белая EKF Basic | Ссылка |  | шт | 49.15 |  |  | 31.456 | 0 | 1 | 15 | 300 | 22 Розетки, выключатели | 22.07 Серия Минск (скрытая установка) IP20 | 22.07.01 Серия Минск цвет белый | Регулярная | Basic | 0 | 0.0245 | 0.00013104
ERM-G-303-10 | Минск Рамка 3-местная горизонтальная белая EKF Basic | Ссылка |  | шт | 44.81 |  |  | 28.6784 | 0 | 1 | 12 | 240 | 22 Розетки, выключатели | 22.07 Серия Минск (скрытая установка) IP20 | 22.07.01 Серия Минск цвет белый | Регулярная | Basic | 0 | 0.034 | 0.00019068
ERM-G-304-10 | Минск Рамка 4-местная горизонтальная белая EKF Basic | Ссылка |  | шт | 52.63 |  |  | 33.6832 | 0 | 1 | 25 | 200 | 22 Розетки, выключатели | 22.07 Серия Минск (скрытая установка) IP20 | 22.07.01 Серия Минск цвет белый | Регулярная | Basic | 0 | 0.0478 | 0.00024948
ERR10-022-100 | Минск Розетка 1-местная СП без заземления, 10 А, с защ.штор., белая EKF Basic | Ссылка |  | шт | 78.15 |  |  | 50.016 | 0 | 1 | 10 | 200 | 22 Розетки, выключатели | 22.07 Серия Минск (скрытая установка) IP20 | 22.07.01 Серия Минск цвет белый | Регулярная | Basic | 0 | 0.062 | 0.00022015
ERR16-028-100 | Минск Розетка 1-местная СП с заземлением 16А белая с защ. штор. EKF Basic | Ссылка |  | шт | 97.99 |  |  | 62.7136 | 0 | 1 | 10 | 200 | 22 Розетки, выключатели | 22.07 Серия Минск (скрытая установка) IP20 | 22.07.01 Серия Минск цвет белый | Регулярная | Basic | 0 | 0.0718 | 0.0002893
ERR16-029-100 | Минск Розетка 1-местная СП с заземлением и крышкой 16А белая с защ. штор. EKF Basic | Ссылка |  | шт | 121.89 |  |  | 78.0096 | 0 | 1 | 10 | 200 | 22 Розетки, выключатели | 22.07 Серия Минск (скрытая установка) IP20 | 22.07.01 Серия Минск цвет белый | Регулярная | Basic | 0 | 0.0739 | 0.00040219
ERR16-028-100-2USB | Минск Розетка 1-местная СП с/з 16А белая с защ. штор. с 2 USB 2,1А EKF | Ссылка |  | шт | 767.13 |  |  | 490.9632 | 0 | 1 | 10 | 100 | 22 Розетки, выключатели | 22.07 Серия Минск (скрытая установка) IP20 | 22.07.01 Серия Минск цвет белый | Регулярная | Basic | 0 | 0.0816 | 0.00024696
ERR16-029-100-44 | Минск Розетка 1-местная СП с/з с крышкой 16А белая с защ. штор. IP44 EKF | Ссылка |  | шт | 163.51 |  |  | 104.6464 | 0 | 1 | 10 | 100 | 22 Розетки, выключатели | 22.07 Серия Минск (скрытая установка) IP20 | 22.07.01 Серия Минск цвет белый | Регулярная | Basic | 0 | 0.0816 | 0.00024696
ERR10-102-100 | Минск Розетка 2-местная СП без заземления 10А белая с защ. штор. EKF Basic | Ссылка |  | шт | 119.73 |  |  | 76.6272 | 0 | 1 | 10 | 200 | 22 Розетки, выключатели | 22.07 Серия Минск (скрытая установка) IP20 | 22.07.01 Серия Минск цвет белый | Регулярная | Basic | 0 | 0.0522 | 0.00034398
ERR16-128-100 | Минск Розетка 2-местная СП с заземлением 16А белая с защ. штор. EKF Basic | Ссылка |  | шт | 148.69 |  |  | 95.1616 | 0 | 1 | 10 | 200 | 22 Розетки, выключатели | 22.07 Серия Минск (скрытая установка) IP20 | 22.07.01 Серия Минск цвет белый | Регулярная | Basic | 0 | 0.0683 | 0.00043735
ERK01-035-10 | Минск Розетка RJ-45 1-местная СП белая EKF Basic | Ссылка |  | шт | 135.25 |  |  | 86.56 | 0 | 1 | 10 | 100 | 22 Розетки, выключатели | 22.07 Серия Минск (скрытая установка) IP20 | 22.07.01 Серия Минск цвет белый | Регулярная | Basic | 0 | 0.0582 | 0.00026813
ERK00-135-10 | Минск Розетка RJ-45+Phone СП белая EKF Basic | Ссылка |  | шт | 196.56 |  |  | 125.7984 | 0 | 1 | 10 | 100 | 22 Розетки, выключатели | 22.07 Серия Минск (скрытая установка) IP20 | 22.07.01 Серия Минск цвет белый | Регулярная | Basic | 0 | 0.0643 | 0.00027518
ERA00-027-10 | Минск Розетка TV 1-местная СП бел. 75Ом 5-862МГц EKF Basic | Ссылка |  | шт | 96.97 |  |  | 62.0608 | 0 | 1 | 10 | 100 | 22 Розетки, выключатели | 22.07 Серия Минск (скрытая установка) IP20 | 22.07.01 Серия Минск цвет белый | Регулярная | Basic | 0 | 0.0633 | 0.0002399
ERR-2USB-100 | Минск Розетка USB 2-местная СП 2,1А белая EKF | Ссылка |  | шт | 697.92 |  |  | 446.6688 | 0 | 1 | 10 | 100 | 22 Розетки, выключатели | 22.07 Серия Минск (скрытая установка) IP20 | 22.07.01 Серия Минск цвет белый | Регулярная | Basic | 0 | 0.0816 | 0.00024696
ERD06-101-10 | Минск Светорегулятор СП 600W 220В белый EKF Basic | Ссылка |  | шт | 302.68 |  |  | 193.7152 | 0 | 1 | 10 | 100 | 22 Розетки, выключатели | 22.07 Серия Минск (скрытая установка) IP20 | 22.07.01 Серия Минск цвет белый | Регулярная | Basic | 0 | 0.0787 | 0.00033022
ERM-G-305-10 | Рамка 5-местная горизонтальная Минск белая EKF | Ссылка |  | шт | 63.34 |  |  | 40.5376 | 0 | 1 | 15 | 150 | 22 Розетки, выключатели | 22.07 Серия Минск (скрытая установка) IP20 | 22.07.01 Серия Минск цвет белый | Регулярная | Basic | 0 | 0.0667 | 0.0003276
ERR16-028-100-USB | Розетка 1-местная СП с/з Минск 16А белая с защ. штор. с USB 1А EKF | Ссылка |  | шт | 507.73 |  |  | 324.9472 | 0 | 1 | 10 | 200 | 22 Розетки, выключатели | 22.07 Серия Минск (скрытая установка) IP20 | 22.07.01 Серия Минск цвет белый | Регулярная | Basic | 0 | 0.0875 | 0.0002893
ERK02-035-10 | Розетка RJ-45 2-местная СП Минск белая EKF | Ссылка |  | шт | 213.06 |  |  | 136.3584 | 0 | 1 | 10 | 100 | 22 Розетки, выключатели | 22.07 Серия Минск (скрытая установка) IP20 | 22.07.01 Серия Минск цвет белый | Регулярная | Basic | 0 | 0.0817 | 0.00026813
ERV10-021-20 | Выключатель 1-кл. СП 10А бежевый Минск EKF | Ссылка |  | шт | 82.78 |  |  | 52.9792 | 0 | 1 | 10 | 200 | 22 Розетки, выключатели | 22.07 Серия Минск (скрытая установка) IP20 | 22.07.02 Серия Минск цвет бежевый | Регулярная | Basic | 0 | 0.0596 | 0.00024696
ERV10-025-20 | Выключатель 1-кл. СП проходной 10А бежевый Минск EKF | Ссылка |  | шт | 103.71 |  |  | 66.3744 | 0 | 1 | 10 | 100 | 22 Розетки, выключатели | 22.07 Серия Минск (скрытая установка) IP20 | 22.07.02 Серия Минск цвет бежевый | Регулярная | Basic | 0 | 0.0658 | 0.00024696
ERV10-121-20 | Выключатель 1-кл. СП, Минск, с индикатором 10А, бежевый EKF | Ссылка |  | шт | 86.98 |  |  | 55.6672 | 0 | 1 | 10 | 200 | 22 Розетки, выключатели | 22.07 Серия Минск (скрытая установка) IP20 | 22.07.02 Серия Минск цвет бежевый | Регулярная | Basic | 0 | 0.0641 | 0.0029925
ERV10-023-20 | Выключатель 2-кл. СП 10А бежевый Минск EKF | Ссылка |  | шт | 93.11 |  |  | 59.5904 | 0 | 1 | 10 | 200 | 22 Розетки, выключатели | 22.07 Серия Минск (скрытая установка) IP20 | 22.07.02 Серия Минск цвет бежевый | Регулярная | Basic | 0 | 0.0661 | 0.00024696
ERV10-026-20 | Выключатель 2-кл. СП проходной 10А бежевый Минск EKF | Ссылка |  | шт | 101.39 |  |  | 64.8896 | 0 | 1 | 10 | 100 | 22 Розетки, выключатели | 22.07 Серия Минск (скрытая установка) IP20 | 22.07.02 Серия Минск цвет бежевый | Регулярная | Basic | 0 | 0.0661 | 0.00024696
ERV10-123-20 | Выключатель 2-кл. СП, Минск, с индикатором 10А, бежевый EKF | Ссылка |  | шт | 89.36 |  |  | 57.1904 | 0 | 1 | 10 | 200 | 22 Розетки, выключатели | 22.07 Серия Минск (скрытая установка) IP20 | 22.07.02 Серия Минск цвет бежевый | Регулярная | Basic | 0 | 0.082 | 0.00024696
ERV10-024-20 | Выключатель 3-кл. СП 10А бежевый Минск EKF | Ссылка |  | шт | 107.36 |  |  | 68.7104 | 0 | 1 | 10 | 200 | 22 Розетки, выключатели | 22.07 Серия Минск (скрытая установка) IP20 | 22.07.02 Серия Минск цвет бежевый | Регулярная | Basic | 0 | 0.0665 | 0.00024696
ERV10-028-20 | Минск Кнопка нажимная СП, 10А, бежевая EKF | Ссылка |  | шт | 94.77 |  |  | 60.6528 | 0 | 1 | 10 | 100 | 22 Розетки, выключатели | 22.07 Серия Минск (скрытая установка) IP20 | 22.07.02 Серия Минск цвет бежевый | Регулярная | Basic | 0 | 0.0816 | 0.00024696
ERR16-028-200-2USB | Минск Розетка 1-местная СП с/з 16А бежевая с защ. штор. с 2 USB 2,1А EKF | Ссылка |  | шт | 728.77 |  |  | 466.4128 | 0 | 1 | 10 | 100 | 22 Розетки, выключатели | 22.07 Серия Минск (скрытая установка) IP20 | 22.07.02 Серия Минск цвет бежевый | Регулярная | Basic | 0 | 0.0816 | 0.00024696
ERR16-029-200-44 | Минск Розетка 1-местная СП с/з с крышкой 16А бежевая с защ. штор. IP44 EKF | Ссылка |  | шт | 155.33 |  |  | 99.4112 | 0 | 1 | 10 | 100 | 22 Розетки, выключатели | 22.07 Серия Минск (скрытая установка) IP20 | 22.07.02 Серия Минск цвет бежевый | Регулярная | Basic | 0 | 0.0816 | 0.00024696
ERK02-035-20 | Минск Розетка RJ-45 2-местная СП бежевая EKF | Ссылка |  | шт | 202.39 |  |  | 129.5296 | 0 | 1 | 10 | 100 | 22 Розетки, выключатели | 22.07 Серия Минск (скрытая установка) IP20 | 22.07.02 Серия Минск цвет бежевый | Регулярная | Basic | 0 | 0.0816 | 0.00024696
ERR-2USB-200 | Минск Розетка USB 2-местная СП 2,1А бежевая EKF | Ссылка |  | шт | 663.03 |  |  | 424.3392 | 0 | 1 | 10 | 100 | 22 Розетки, выключатели | 22.07 Серия Минск (скрытая установка) IP20 | 22.07.02 Серия Минск цвет бежевый | Регулярная | Basic | 0 | 0.0816 | 0.00024696
ERV10-027-20 | Минск Кнопка звонка СП, 10А, бежевый EKF | Ссылка |  | шт | 83.13 |  |  | 53.2032 | 0 | 1 | 10 | 100 | 22 Розетки, выключатели | 22.07 Серия Минск (скрытая установка) IP20 | 22.07.02 Серия Минск цвет бежевый | Регулярная | Basic | 0 | 0.0816 | 0.00024696
ERM-G-302-20 | Рамка 2-местная горизонтальная бежевый Минск EKF | Ссылка |  | шт | 49.15 |  |  | 31.456 | 0 | 1 | 15 | 300 | 22 Розетки, выключатели | 22.07 Серия Минск (скрытая установка) IP20 | 22.07.02 Серия Минск цвет бежевый | Регулярная | Basic | 0 | 0.0245 | 0.00013104
ERM-G-303-20 | Рамка 3-местная горизонтальная бежевый Минск EKF | Ссылка |  | шт | 55.85 |  |  | 35.744 | 0 | 1 | 12 | 240 | 22 Розетки, выключатели | 22.07 Серия Минск (скрытая установка) IP20 | 22.07.02 Серия Минск цвет бежевый | Регулярная | Basic | 0 | 0.034 | 0.00019068
ERM-G-304-20 | Рамка 4-местная горизонтальная бежевый Минск EKF | Ссылка |  | шт | 64.8 |  |  | 41.472 | 0 | 1 | 25 | 200 | 22 Розетки, выключатели | 22.07 Серия Минск (скрытая установка) IP20 | 22.07.02 Серия Минск цвет бежевый | Регулярная | Basic | 0 | 0.0478 | 0.00024948
ERM-G-305-20 | Рамка 5-местная горизонтальная бежевый Минск EKF | Ссылка |  | шт | 77.63 |  |  | 49.6832 | 0 | 1 | 15 | 150 | 22 Розетки, выключатели | 22.07 Серия Минск (скрытая установка) IP20 | 22.07.02 Серия Минск цвет бежевый | Регулярная | Basic | 0 | 0.0667 | 0.0003276
ERR10-022-200 | Розетка 1-мест. СП б/з 10 А с защ. штор. бежевый Минск EKF | Ссылка |  | шт | 74.24 |  |  | 47.5136 | 0 | 1 | 10 | 200 | 22 Розетки, выключатели | 22.07 Серия Минск (скрытая установка) IP20 | 22.07.02 Серия Минск цвет бежевый | Регулярная | Basic | 0 | 0.062 | 0.00022015
ERR16-028-200 | Розетка 1-мест. СП с/з 16А бежевый с защ. штор. Минск EKF | Ссылка |  | шт | 93.09 |  |  | 59.5776 | 0 | 1 | 10 | 200 | 22 Розетки, выключатели | 22.07 Серия Минск (скрытая установка) IP20 | 22.07.02 Серия Минск цвет бежевый | Регулярная | Basic | 0 | 0.0718 | 0.0002893
ERR16-028-200-USB | Розетка 1-местная СП с/з Минск 16А бежевая с защ. штор. с USB 1А EKF | Ссылка |  | шт | 482.34 |  |  | 308.6976 | 0 | 1 | 10 | 200 | 22 Розетки, выключатели | 22.07 Серия Минск (скрытая установка) IP20 | 22.07.02 Серия Минск цвет бежевый | Регулярная | Basic | 0 | 0.0875 | 0.0002893
ERR16-029-200 | Розетка 1-местная СП с/з Минск с крышкой 16А бежевая с защ. штор. EKF | Ссылка |  | шт | 115.8 |  |  | 74.112 | 0 | 1 | 10 | 200 | 22 Розетки, выключатели | 22.07 Серия Минск (скрытая установка) IP20 | 22.07.02 Серия Минск цвет бежевый | Регулярная | Basic | 0 | 0.0739 | 0.00040219
ERR10-102-200 | Розетка 2-мест. СП б/з 10А бежевый с защ. штор. Минск EKF | Ссылка |  | шт | 113.75 |  |  | 72.8 | 0 | 1 | 10 | 200 | 22 Розетки, выключатели | 22.07 Серия Минск (скрытая установка) IP20 | 22.07.02 Серия Минск цвет бежевый | Регулярная | Basic | 0 | 0.0522 | 0.00034398
ERR16-128-200 | Розетка 2-мест. СП с/з 16А бежевый с защ. штор. Минск EKF | Ссылка |  | шт | 141.27 |  |  | 90.4128 | 0 | 1 | 10 | 200 | 22 Розетки, выключатели | 22.07 Серия Минск (скрытая установка) IP20 | 22.07.02 Серия Минск цвет бежевый | Регулярная | Basic | 0 | 0.0683 | 0.00043735
ERK01-035-20 | Розетка RJ-45 1-мест. СП бежевый Минск EKF | Ссылка |  | шт | 128.48 |  |  | 82.2272 | 0 | 1 | 10 | 100 | 22 Розетки, выключатели | 22.07 Серия Минск (скрытая установка) IP20 | 22.07.02 Серия Минск цвет бежевый | Регулярная | Basic | 0 | 0.0582 | 0.00026813
ERK00-135-20 | Розетка RJ-45+Phone СП бежевый Минск EKF | Ссылка |  | шт | 186.73 |  |  | 119.5072 | 0 | 1 | 10 | 100 | 22 Розетки, выключатели | 22.07 Серия Минск (скрытая установка) IP20 | 22.07.02 Серия Минск цвет бежевый | Регулярная | Basic | 0 | 0.0643 | 0.00027518
ERA00-027-20 | Розетка TV 1-мест. СП бежевый 75Ом 5-862МГц Минск EKF | Ссылка |  | шт | 92.12 |  |  | 58.9568 | 0 | 1 | 10 | 100 | 22 Розетки, выключатели | 22.07 Серия Минск (скрытая установка) IP20 | 22.07.02 Серия Минск цвет бежевый | Регулярная | Basic | 0 | 0.0633 | 0.0002399
ERD06-101-20 | Светорегулятор СП 600W 220В бежевый Минск EKF | Ссылка |  | шт | 287.55 |  |  | 184.032 | 0 | 1 | 10 | 100 | 22 Розетки, выключатели | 22.07 Серия Минск (скрытая установка) IP20 | 22.07.02 Серия Минск цвет бежевый | Регулярная | Basic | 0 | 0.0787 | 0.00033022
ERM-G-401-10 | Минск Рамка 1-местная стеклянная белая EKF Basic | Ссылка |  | шт | 295.9 |  |  | 189.376 | 0 | 1 | 25 | 300 | 22 Розетки, выключатели | 22.07 Серия Минск (скрытая установка) IP20 | 22.07.03 Серия Минск стеклянные рамки | Новая | Basic | 0 | 0.08 | 8.464e-05
ERM-G-401-70 | Минск Рамка 1-местная стеклянная черная EKF Basic | Ссылка |  | шт | 295.9 |  |  | 189.376 | 0 | 1 | 25 | 300 | 22 Розетки, выключатели | 22.07 Серия Минск (скрытая установка) IP20 | 22.07.03 Серия Минск стеклянные рамки | Новая | Basic | 0 | 0.08 | 8.464e-05
ERM-G-402-10 | Минск Рамка 2-местная стеклянная белая EKF Basic | Ссылка |  | шт | 592.9 |  |  | 379.456 | 0 | 1 | 20 | 240 | 22 Розетки, выключатели | 22.07 Серия Минск (скрытая установка) IP20 | 22.07.03 Серия Минск стеклянные рамки | Новая | Basic | 0 | 0.13 | 0.00014996
ERM-G-402-70 | Минск Рамка 2-местная стеклянная черная EKF Basic | Ссылка |  | шт | 592.9 |  |  | 379.456 | 0 | 1 | 20 | 240 | 22 Розетки, выключатели | 22.07 Серия Минск (скрытая установка) IP20 | 22.07.03 Серия Минск стеклянные рамки | Новая | Basic | 0 | 0.13 | 0.00014996
ERM-G-403-10 | Минск Рамка 3-местная стеклянная белая EKF Basic | Ссылка |  | шт | 854.7 |  |  | 547.008 | 0 | 1 | 15 | 180 | 22 Розетки, выключатели | 22.07 Серия Минск (скрытая установка) IP20 | 22.07.03 Серия Минск стеклянные рамки | Новая | Basic | 0 | 0.17 | 0.0002162
ERM-G-404-10 | Минск Рамка 4-местная стеклянная белая EKF Basic | Ссылка |  | шт | 1318.9 |  |  | 844.096 | 0 | 1 | 10 | 120 | 22 Розетки, выключатели | 22.07 Серия Минск (скрытая установка) IP20 | 22.07.03 Серия Минск стеклянные рамки | Новая | Basic | 0 | 0.225 | 0.00028244
ERM-G-404-70 | Минск Рамка 4-местная стеклянная черная EKF Basic | Ссылка |  | шт | 1318.9 |  |  | 844.096 | 0 | 1 | 10 | 120 | 22 Розетки, выключатели | 22.07 Серия Минск (скрытая установка) IP20 | 22.07.03 Серия Минск стеклянные рамки | Новая | Basic | 0 | 0.225 | 0.00028244
SB-01 | Розеточный блок SB-01 (розетка 2P+E 16А, 2 USB разъема 5V 2,1A) EKF PROxima | Ссылка |  | шт | 619 | 396.16 | 464.25 | 396.16 | 0 | 1 | 24 | 72 | 22 Розетки, выключатели | 22.08 Дополнительные устройства в розетку |  | Регулярная | PROxima | 0 | 0.1 | 0.00034496
SMT-48p | Розеточный механический таймер SMT-48p 16A суточный EKF PROxima | Ссылка |  | шт | 444.21 | 284.2944 | 333.1575 | 284.2944 | 0 | 1 | 24 | 48 | 22 Розетки, выключатели | 22.08 Дополнительные устройства в розетку |  | Регулярная | PROxima | 0 | 0.126 | 0.000598
SAT-20p | Розеточный электронный таймер SAT-20p 16A недельный EKF PROxima | Ссылка |  | шт | 1007.53 | 644.8192 | 755.6475 | 644.8192 | 0 | 1 | 24 | 48 | 22 Розетки, выключатели | 22.08 Дополнительные устройства в розетку |  | Регулярная | PROxima | 0 | 0.126 | 0.00055419
EWV10-024-10 | Валенсия Выключатель 3-кл. 10А белый EKF PROxima | Ссылка |  | шт | 189 | 120.96 | 141.75 | 120.96 | 0 | 1 | 10 | 120 | 22 Розетки, выключатели | 22.09 Серия Валенсия (скрытая установка) IP20 | 22.09.01 Серия Валенсия белый цвет | Новая | PROxima | 0 | 0.0816 | 0.000289
EWV10-021-10 | Валенсия выключатель 1-кл. 10А белый EKF PROxima | Ссылка |  | шт | 91.25 | 58.4 | 68.4375 | 58.4 | 0 | 1 | 10 | 120 | 22 Розетки, выключатели | 22.09 Серия Валенсия (скрытая установка) IP20 | 22.09.01 Серия Валенсия белый цвет | Новая | PROxima | 0 | 0.0816 | 0.000289
EWV10-025-10 | Валенсия выключатель 1-кл. 10А белый проходной EKF PROxima | Ссылка |  | шт | 102.8 | 65.792 | 77.1 | 65.792 | 0 | 1 | 10 | 120 | 22 Розетки, выключатели | 22.09 Серия Валенсия (скрытая установка) IP20 | 22.09.01 Серия Валенсия белый цвет | Новая | PROxima | 0 | 0.0816 | 0.000289
EWV10-121-10 | Валенсия выключатель 1-кл. 10А белый с индикатором EKF PROxima | Ссылка |  | шт | 102.8 | 65.792 | 77.1 | 65.792 | 0 | 1 | 10 | 120 | 22 Розетки, выключатели | 22.09 Серия Валенсия (скрытая установка) IP20 | 22.09.01 Серия Валенсия белый цвет | Новая | PROxima | 0 | 0.0816 | 0.000289
EWV10-023-10 | Валенсия выключатель 2-кл. 10А белый EKF PROxima | Ссылка |  | шт | 114.35 | 73.184 | 85.7625 | 73.184 | 0 | 1 | 10 | 120 | 22 Розетки, выключатели | 22.09 Серия Валенсия (скрытая установка) IP20 | 22.09.01 Серия Валенсия белый цвет | Регулярная | PROxima | 0 | 0.0816 | 0.000289
EWV10-027-10 | Валенсия выключатель 2-кл. 10А белый проходной EKF PROxima | Ссылка |  | шт | 149 | 95.36 | 111.75 | 95.36 | 0 | 1 | 10 | 120 | 22 Розетки, выключатели | 22.09 Серия Валенсия (скрытая установка) IP20 | 22.09.01 Серия Валенсия белый цвет | Новая | PROxima | 0 | 0.0816 | 0.000289
EWV10-123-10 | Валенсия выключатель 2-кл. 10А белый с индикатором EKF PROxima | Ссылка |  | шт | 125.9 | 80.576 | 94.425 | 80.576 | 0 | 1 | 10 | 120 | 22 Розетки, выключатели | 22.09 Серия Валенсия (скрытая установка) IP20 | 22.09.01 Серия Валенсия белый цвет | Новая | PROxima | 0 | 0.0816 | 0.000289
EWV10-026-10 | Валенсия кнопка звонка 10А белая EKF PROxima | Ссылка |  | шт | 91.25 | 58.4 | 68.4375 | 58.4 | 0 | 1 | 10 | 120 | 22 Розетки, выключатели | 22.09 Серия Валенсия (скрытая установка) IP20 | 22.09.01 Серия Валенсия белый цвет | Новая | PROxima | 0 | 0.0816 | 0.000289
EWM-G-302-10 | Валенсия рамка 2-местная белая EKF PROxima | Ссылка |  | шт | 45.05 | 28.832 | 33.7875 | 28.832 | 0 | 1 | 20 | 240 | 22 Розетки, выключатели | 22.09 Серия Валенсия (скрытая установка) IP20 | 22.09.01 Серия Валенсия белый цвет | Новая | PROxima | 0 | 0.0245 | 0.0001275
EWM-G-303-10 | Валенсия рамка 3-местная белая EKF PROxima | Ссылка |  | шт | 79.7 | 51.008 | 59.775 | 51.008 | 0 | 1 | 15 | 180 | 22 Розетки, выключатели | 22.09 Серия Валенсия (скрытая установка) IP20 | 22.09.01 Серия Валенсия белый цвет | Новая | PROxima | 0 | 0.035 | 0.0001955
EWM-G-304-10 | Валенсия рамка 4-местная белая EKF PROxima | Ссылка |  | шт | 114.35 | 73.184 | 85.7625 | 73.184 | 0 | 1 | 12 | 144 | 22 Розетки, выключатели | 22.09 Серия Валенсия (скрытая установка) IP20 | 22.09.01 Серия Валенсия белый цвет | Новая | PROxima | 0 | 0.045 | 0.000255
EWR10-022-10 | Валенсия розетка 1-местная б/з 10А белая с защ. штор. EKF PROxima | Ссылка |  | шт | 98.18 | 62.8352 | 73.635 | 62.8352 | 0 | 1 | 10 | 120 | 22 Розетки, выключатели | 22.09 Серия Валенсия (скрытая установка) IP20 | 22.09.01 Серия Валенсия белый цвет | Новая | PROxima | 0 | 0.0816 | 0.000289
EWR16-028-10 | Валенсия розетка 1-местная с/з 16А белая с защ. штор. EKF PROxima | Ссылка |  | шт | 102.8 | 65.792 | 77.1 | 65.792 | 0 | 1 | 10 | 120 | 22 Розетки, выключатели | 22.09 Серия Валенсия (скрытая установка) IP20 | 22.09.01 Серия Валенсия белый цвет | Регулярная | PROxima | 0 | 0.0816 | 0.000289
EWR16-028-10-2USB | Валенсия розетка 1-местная с/з 16А белая с защ. штор. с 2 USB 2,1А EKF PROxima | Ссылка |  | шт | 645.65 | 413.216 | 484.2375 | 413.216 | 0 | 1 | 8 | 96 | 22 Розетки, выключатели | 22.09 Серия Валенсия (скрытая установка) IP20 | 22.09.01 Серия Валенсия белый цвет | Новая | PROxima | 0 | 0.088 | 0.000289
EWV10-124-10 | Валенсия розетка 1-местная с/з 16А белая с крышкой и защ. штор. EKF PROxima | Ссылка |  | шт | 169 | 108.16 | 126.75 | 108.16 | 0 | 1 | 10 | 120 | 22 Розетки, выключатели | 22.09 Серия Валенсия (скрытая установка) IP20 | 22.09.01 Серия Валенсия белый цвет | Новая | PROxima | 0 | 0.0816 | 0.000289
EWR10-102-10 | Валенсия розетка 2-местная б/з 10А белая с защ. штор. EKF PROxima | Ссылка |  | шт | 149 | 95.36 | 111.75 | 95.36 | 0 | 1 | 10 | 120 | 22 Розетки, выключатели | 22.09 Серия Валенсия (скрытая установка) IP20 | 22.09.01 Серия Валенсия белый цвет | Новая | PROxima | 0 | 0.0816 | 0.000408
EWR16-128-10 | Валенсия розетка 2-местная с/з 16А белая с защ. штор. EKF PROxima | Ссылка |  | шт | 160.55 | 102.752 | 120.4125 | 102.752 | 0 | 1 | 10 | 120 | 22 Розетки, выключатели | 22.09 Серия Валенсия (скрытая установка) IP20 | 22.09.01 Серия Валенсия белый цвет | Новая | PROxima | 0 | 0.0816 | 0.000408
EWK01-035-10 | Валенсия розетка компьютерная RJ-45 1-местная белая EKF PROxima | Ссылка |  | шт | 160.55 | 102.752 | 120.4125 | 102.752 | 0 | 1 | 10 | 120 | 22 Розетки, выключатели | 22.09 Серия Валенсия (скрытая установка) IP20 | 22.09.01 Серия Валенсия белый цвет | Новая | PROxima | 0 | 0.0816 | 0.000289
EWK02-035-10 | Валенсия розетка компьютерная RJ-45 2-местная белая EKF PROxima | Ссылка |  | шт | 264.5 | 169.28 | 198.375 | 169.28 | 0 | 1 | 10 | 120 | 22 Розетки, выключатели | 22.09 Серия Валенсия (скрытая установка) IP20 | 22.09.01 Серия Валенсия белый цвет | Новая | PROxima | 0 | 0.0816 | 0.000289
EWA00-027-10 | Валенсия розетка телевизионная 1-местная 75Ом 5-862МГц белая EKF PROxima | Ссылка |  | шт | 125.9 | 80.576 | 94.425 | 80.576 | 0 | 1 | 10 | 120 | 22 Розетки, выключатели | 22.09 Серия Валенсия (скрытая установка) IP20 | 22.09.01 Серия Валенсия белый цвет | Новая | PROxima | 0 | 0.0816 | 0.000289
EWT01-034-10 | Валенсия розетка телефонная RG-11 1-местная белая EKF PROxima | Ссылка |  | шт | 114.35 | 73.184 | 85.7625 | 73.184 | 0 | 1 | 10 | 120 | 22 Розетки, выключатели | 22.09 Серия Валенсия (скрытая установка) IP20 | 22.09.01 Серия Валенсия белый цвет | Новая | PROxima | 0 | 0.0816 | 0.000289
EWD06-101-10 | Валенсия светорегулятор 600W 220В белый EKF PROxima | Ссылка |  | шт | 899 | 575.36 | 674.25 | 575.36 | 0 | 1 | 8 | 96 | 22 Розетки, выключатели | 22.09 Серия Валенсия (скрытая установка) IP20 | 22.09.01 Серия Валенсия белый цвет | Новая | PROxima | 0 | 0.0816 | 0.000289
EWV10-021-20 | Валенсия выключатель 1-кл. 10А кремовый EKF PROxima | Ссылка |  | шт | 91.25 | 58.4 | 68.4375 | 58.4 | 0 | 1 | 10 | 120 | 22 Розетки, выключатели | 22.09 Серия Валенсия (скрытая установка) IP20 | 22.09.02 Серия Валенсия кремовый цвет | Новая | PROxima | 0 | 0.0816 | 0.000289
EWV10-025-20 | Валенсия выключатель 1-кл. 10А кремовый проходной EKF PROxima | Ссылка |  | шт | 102.8 | 65.792 | 77.1 | 65.792 | 0 | 1 | 10 | 120 | 22 Розетки, выключатели | 22.09 Серия Валенсия (скрытая установка) IP20 | 22.09.02 Серия Валенсия кремовый цвет | Новая | PROxima | 0 | 0.0816 | 0.000289
EWV10-121-20 | Валенсия выключатель 1-кл. 10А кремовый с индикатором EKF PROxima | Ссылка |  | шт | 102.8 | 65.792 | 77.1 | 65.792 | 0 | 1 | 10 | 120 | 22 Розетки, выключатели | 22.09 Серия Валенсия (скрытая установка) IP20 | 22.09.02 Серия Валенсия кремовый цвет | Новая | PROxima | 0 | 0.0816 | 0.000289
EWV10-023-20 | Валенсия выключатель 2-кл. 10А кремовый EKF PROxima | Ссылка |  | шт | 114.35 | 73.184 | 85.7625 | 73.184 | 0 | 1 | 10 | 120 | 22 Розетки, выключатели | 22.09 Серия Валенсия (скрытая установка) IP20 | 22.09.02 Серия Валенсия кремовый цвет | Новая | PROxima | 0 | 0.0816 | 0.000289
EWV10-027-20 | Валенсия выключатель 2-кл. 10А кремовый проходной EKF PROxima | Ссылка |  | шт | 149 | 95.36 | 111.75 | 95.36 | 0 | 1 | 10 | 120 | 22 Розетки, выключатели | 22.09 Серия Валенсия (скрытая установка) IP20 | 22.09.02 Серия Валенсия кремовый цвет | Новая | PROxima | 0 | 0.0816 | 0.000289
EWV10-123-20 | Валенсия выключатель 2-кл. 10А кремовый с индикатором EKF PROxima | Ссылка |  | шт | 125.9 | 80.576 | 94.425 | 80.576 | 0 | 1 | 10 | 120 | 22 Розетки, выключатели | 22.09 Серия Валенсия (скрытая установка) IP20 | 22.09.02 Серия Валенсия кремовый цвет | Новая | PROxima | 0 | 0.0816 | 0.000289
EWV10-026-20 | Валенсия кнопка звонка 10А кремовая EKF PROxima | Ссылка |  | шт | 91.25 | 58.4 | 68.4375 | 58.4 | 0 | 1 | 10 | 120 | 22 Розетки, выключатели | 22.09 Серия Валенсия (скрытая установка) IP20 | 22.09.02 Серия Валенсия кремовый цвет | Новая | PROxima | 0 | 0.0816 | 0.000289
EWM-G-302-20 | Валенсия рамка 2-местная кремовая EKF PROxima | Ссылка |  | шт | 45.05 | 28.832 | 33.7875 | 28.832 | 0 | 1 | 20 | 240 | 22 Розетки, выключатели | 22.09 Серия Валенсия (скрытая установка) IP20 | 22.09.02 Серия Валенсия кремовый цвет | Новая | PROxima | 0 | 0.0245 | 0.0001275
EWM-G-303-20 | Валенсия рамка 3-местная кремовая EKF PROxima | Ссылка |  | шт | 79.7 | 51.008 | 59.775 | 51.008 | 0 | 1 | 15 | 180 | 22 Розетки, выключатели | 22.09 Серия Валенсия (скрытая установка) IP20 | 22.09.02 Серия Валенсия кремовый цвет | Новая | PROxima | 0 | 0.035 | 0.0001955
EWM-G-304-20 | Валенсия рамка 4-местная кремовая EKF PROxima | Ссылка |  | шт | 114.35 | 73.184 | 85.7625 | 73.184 | 0 | 1 | 12 | 144 | 22 Розетки, выключатели | 22.09 Серия Валенсия (скрытая установка) IP20 | 22.09.02 Серия Валенсия кремовый цвет | Новая | PROxima | 0 | 0.045 | 0.000255
EWR10-022-20 | Валенсия розетка 1-местная б/з 10А кремовая с защ. штор. EKF PROxima | Ссылка |  | шт | 98.18 | 62.8352 | 73.635 | 62.8352 | 0 | 1 | 10 | 120 | 22 Розетки, выключатели | 22.09 Серия Валенсия (скрытая установка) IP20 | 22.09.02 Серия Валенсия кремовый цвет | Новая | PROxima | 0 | 0.0816 | 0.000289
EWR16-028-20 | Валенсия розетка 1-местная с/з 16А кремовая с защ. штор. EKF PROxima | Ссылка |  | шт | 102.8 | 65.792 | 77.1 | 65.792 | 0 | 1 | 10 | 120 | 22 Розетки, выключатели | 22.09 Серия Валенсия (скрытая установка) IP20 | 22.09.02 Серия Валенсия кремовый цвет | Новая | PROxima | 0 | 0.0816 | 0.000289
EWR16-028-20-2USB | Валенсия розетка 1-местная с/з 16А кремовая с защ. штор. с 2 USB 2,1А EKF PROxima | Ссылка |  | шт | 645.65 | 413.216 | 484.2375 | 413.216 | 0 | 1 | 8 | 96 | 22 Розетки, выключатели | 22.09 Серия Валенсия (скрытая установка) IP20 | 22.09.02 Серия Валенсия кремовый цвет | Новая | PROxima | 0 | 0.088 | 0.000289
EWR10-102-20 | Валенсия розетка 2-местная б/з 10А кремовая с защ. штор. EKF PROxima | Ссылка |  | шт | 149 | 95.36 | 111.75 | 95.36 | 0 | 1 | 10 | 120 | 22 Розетки, выключатели | 22.09 Серия Валенсия (скрытая установка) IP20 | 22.09.02 Серия Валенсия кремовый цвет | Новая | PROxima | 0 | 0.0816 | 0.000408
EWR16-128-20 | Валенсия розетка 2-местная с/з 16А кремовая с защ. штор. EKF PROxima | Ссылка |  | шт | 160.55 | 102.752 | 120.4125 | 102.752 | 0 | 1 | 10 | 120 | 22 Розетки, выключатели | 22.09 Серия Валенсия (скрытая установка) IP20 | 22.09.02 Серия Валенсия кремовый цвет | Новая | PROxima | 0 | 0.0816 | 0.000408
EWK01-035-20 | Валенсия розетка компьютерная RJ-45 1-местная кремовая EKF PROxima | Ссылка |  | шт | 160.55 | 102.752 | 120.4125 | 102.752 | 0 | 1 | 10 | 120 | 22 Розетки, выключатели | 22.09 Серия Валенсия (скрытая установка) IP20 | 22.09.02 Серия Валенсия кремовый цвет | Новая | PROxima | 0 | 0.0816 | 0.000289
EWK02-035-20 | Валенсия розетка компьютерная RJ-45 2-местная кремовая EKF PROxima | Ссылка |  | шт | 264.5 | 169.28 | 198.375 | 169.28 | 0 | 1 | 10 | 120 | 22 Розетки, выключатели | 22.09 Серия Валенсия (скрытая установка) IP20 | 22.09.02 Серия Валенсия кремовый цвет | Новая | PROxima | 0 | 0.0816 | 0.000289
EWA00-027-20 | Валенсия розетка телевизионная 1-местная 75Ом 5-862МГц кремовая EKF PROxima | Ссылка |  | шт | 125.9 | 80.576 | 94.425 | 80.576 | 0 | 1 | 10 | 120 | 22 Розетки, выключатели | 22.09 Серия Валенсия (скрытая установка) IP20 | 22.09.02 Серия Валенсия кремовый цвет | Новая | PROxima | 0 | 0.0816 | 0.000289
EWT01-034-20 | Валенсия розетка телефонная RG-11 1-местная кремовая EKF PROxima | Ссылка |  | шт | 114.35 | 73.184 | 85.7625 | 73.184 | 0 | 1 | 10 | 120 | 22 Розетки, выключатели | 22.09 Серия Валенсия (скрытая установка) IP20 | 22.09.02 Серия Валенсия кремовый цвет | Новая | PROxima | 0 | 0.0816 | 0.000289
EWD06-101-20 | Валенсия светорегулятор 600W 220В кремовый EKF PROxima | Ссылка |  | шт | 460.85 | 294.944 | 345.6375 | 294.944 | 0 | 1 | 8 | 96 | 22 Розетки, выключатели | 22.09 Серия Валенсия (скрытая установка) IP20 | 22.09.02 Серия Валенсия кремовый цвет | Новая | PROxima | 0 | 0.0816 | 0.000289
ESV10-L-021-60 | Валенсия лицевая панель выключателя 1-кл. 10А графит EKF PROxima | Ссылка |  | шт | 33.5 | 21.44 | 25.125 | 21.44 | 0 | 1 | 30 | 360 | 22 Розетки, выключатели | 22.09 Серия Валенсия (скрытая установка) IP20 | 22.09.03 Серия Валенсия лицевые панели | Новая | PROxima | 0 | 0.0075 | 0.0001421
ESV10-L-021-50 | Валенсия лицевая панель выключателя 1-кл. 10А жемчуг EKF PROxima | Ссылка |  | шт | 33.5 | 21.44 | 25.125 | 21.44 | 0 | 1 | 30 | 360 | 22 Розетки, выключатели | 22.09 Серия Валенсия (скрытая установка) IP20 | 22.09.03 Серия Валенсия лицевые панели | Новая | PROxima | 0 | 0.0075 | 0.0001421
ESV10-L-021-40 | Валенсия лицевая панель выключателя 1-кл. 10А кашемир EKF PROxima | Ссылка |  | шт | 33.5 | 21.44 | 25.125 | 21.44 | 0 | 1 | 30 | 360 | 22 Розетки, выключатели | 22.09 Серия Валенсия (скрытая установка) IP20 | 22.09.03 Серия Валенсия лицевые панели | Новая | PROxima | 0 | 0.0075 | 0.0001421
ESV10-L-021-30 | Валенсия лицевая панель выключателя 1-кл. 10А сталь EKF PROxima | Ссылка |  | шт | 33.5 | 21.44 | 25.125 | 21.44 | 0 | 1 | 30 | 360 | 22 Розетки, выключатели | 22.09 Серия Валенсия (скрытая установка) IP20 | 22.09.03 Серия Валенсия лицевые панели | Новая | PROxima | 0 | 0.0075 | 0.0001421
ESV10-L-121-60 | Валенсия лицевая панель выключателя 1-кл. с индикатором 10А графит EKF PROxima | Ссылка |  | шт | 41.58 | 26.6112 | 31.185 | 26.6112 | 0 | 1 | 30 | 360 | 22 Розетки, выключатели | 22.09 Серия Валенсия (скрытая установка) IP20 | 22.09.03 Серия Валенсия лицевые панели | Новая | PROxima | 0 | 0.0075 | 0.0001421
ESV10-L-121-50 | Валенсия лицевая панель выключателя 1-кл. с индикатором 10А жемчуг EKF PROxima | Ссылка |  | шт | 41.58 | 26.6112 | 31.185 | 26.6112 | 0 | 1 | 30 | 360 | 22 Розетки, выключатели | 22.09 Серия Валенсия (скрытая установка) IP20 | 22.09.03 Серия Валенсия лицевые панели | Новая | PROxima | 0 | 0.0075 | 0.0001421
ESV10-L-121-40 | Валенсия лицевая панель выключателя 1-кл. с индикатором 10А кашемир EKF PROxima | Ссылка |  | шт | 41.58 | 26.6112 | 31.185 | 26.6112 | 0 | 1 | 30 | 360 | 22 Розетки, выключатели | 22.09 Серия Валенсия (скрытая установка) IP20 | 22.09.03 Серия Валенсия лицевые панели | Новая | PROxima | 0 | 0.0075 | 0.0001421
ESV10-L-121-30 | Валенсия лицевая панель выключателя 1-кл. с индикатором 10А сталь EKF PROxima | Ссылка |  | шт | 41.58 | 26.6112 | 31.185 | 26.6112 | 0 | 1 | 30 | 360 | 22 Розетки, выключатели | 22.09 Серия Валенсия (скрытая установка) IP20 | 22.09.03 Серия Валенсия лицевые панели | Новая | PROxima | 0 | 0.0075 | 0.0001421
ESV10-L-023-60 | Валенсия лицевая панель выключателя 2-кл. 10А графит EKF PROxima | Ссылка |  | шт | 38.12 | 24.3968 | 28.59 | 24.3968 | 0 | 1 | 30 | 360 | 22 Розетки, выключатели | 22.09 Серия Валенсия (скрытая установка) IP20 | 22.09.03 Серия Валенсия лицевые панели | Регулярная | PROxima | 0 | 0.008 | 0.0001421
ESV10-L-023-50 | Валенсия лицевая панель выключателя 2-кл. 10А жемчуг EKF PROxima | Ссылка |  | шт | 38.12 | 24.3968 | 28.59 | 24.3968 | 0 | 1 | 30 | 360 | 22 Розетки, выключатели | 22.09 Серия Валенсия (скрытая установка) IP20 | 22.09.03 Серия Валенсия лицевые панели | Регулярная | PROxima | 0 | 0.008 | 0.0001421
ESV10-L-023-40 | Валенсия лицевая панель выключателя 2-кл. 10А кашемир EKF PROxima | Ссылка |  | шт | 38.12 | 24.3968 | 28.59 | 24.3968 | 0 | 1 | 30 | 360 | 22 Розетки, выключатели | 22.09 Серия Валенсия (скрытая установка) IP20 | 22.09.03 Серия Валенсия лицевые панели | Регулярная | PROxima | 0 | 0.008 | 0.0001421
ESV10-L-023-30 | Валенсия лицевая панель выключателя 2-кл. 10А сталь EKF PROxima | Ссылка |  | шт | 38.12 | 24.3968 | 28.59 | 24.3968 | 0 | 1 | 30 | 360 | 22 Розетки, выключатели | 22.09 Серия Валенсия (скрытая установка) IP20 | 22.09.03 Серия Валенсия лицевые панели | Регулярная | PROxima | 0 | 0.008 | 0.0001421
ESV10-L-027-60 | Валенсия лицевая панель выключателя 2-кл. проходного 10А графит EKF PROxima | Ссылка |  | шт | 40.43 | 25.8752 | 30.3225 | 25.8752 | 0 | 1 | 30 | 360 | 22 Розетки, выключатели | 22.09 Серия Валенсия (скрытая установка) IP20 | 22.09.03 Серия Валенсия лицевые панели | Новая | PROxima | 0 | 0.0075 | 0.0001421
ESV10-L-027-50 | Валенсия лицевая панель выключателя 2-кл. проходного 10А жемчуг EKF PROxima | Ссылка |  | шт | 40.43 | 25.8752 | 30.3225 | 25.8752 | 0 | 1 | 30 | 360 | 22 Розетки, выключатели | 22.09 Серия Валенсия (скрытая установка) IP20 | 22.09.03 Серия Валенсия лицевые панели | Новая | PROxima | 0 | 0.0075 | 0.0001421
ESV10-L-027-40 | Валенсия лицевая панель выключателя 2-кл. проходного 10А кашемир EKF PROxima | Ссылка |  | шт | 40.43 | 25.8752 | 30.3225 | 25.8752 | 0 | 1 | 30 | 360 | 22 Розетки, выключатели | 22.09 Серия Валенсия (скрытая установка) IP20 | 22.09.03 Серия Валенсия лицевые панели | Новая | PROxima | 0 | 0.0075 | 0.0001421
ESV10-L-027-30 | Валенсия лицевая панель выключателя 2-кл. проходного 10А сталь EKF PROxima | Ссылка |  | шт | 40.43 | 25.8752 | 30.3225 | 25.8752 | 0 | 1 | 30 | 360 | 22 Розетки, выключатели | 22.09 Серия Валенсия (скрытая установка) IP20 | 22.09.03 Серия Валенсия лицевые панели | Новая | PROxima | 0 | 0.0075 | 0.0001421
ESV10-L-123-60 | Валенсия лицевая панель выключателя 2-кл. с индикатором 10А графит EKF PROxima | Ссылка |  | шт | 40.43 | 25.8752 | 30.3225 | 25.8752 | 0 | 1 | 30 | 360 | 22 Розетки, выключатели | 22.09 Серия Валенсия (скрытая установка) IP20 | 22.09.03 Серия Валенсия лицевые панели | Новая | PROxima | 0 | 0.008 | 0.0001421
ESV10-L-123-50 | Валенсия лицевая панель выключателя 2-кл. с индикатором 10А жемчуг EKF PROxima | Ссылка |  | шт | 40.43 | 25.8752 | 30.3225 | 25.8752 | 0 | 1 | 30 | 360 | 22 Розетки, выключатели | 22.09 Серия Валенсия (скрытая установка) IP20 | 22.09.03 Серия Валенсия лицевые панели | Новая | PROxima | 0 | 0.008 | 0.0001421
ESV10-L-123-40 | Валенсия лицевая панель выключателя 2-кл. с индикатором 10А кашемир EKF PROxima | Ссылка |  | шт | 40.43 | 25.8752 | 30.3225 | 25.8752 | 0 | 1 | 30 | 360 | 22 Розетки, выключатели | 22.09 Серия Валенсия (скрытая установка) IP20 | 22.09.03 Серия Валенсия лицевые панели | Новая | PROxima | 0 | 0.008 | 0.0001421
ESV10-L-123-30 | Валенсия лицевая панель выключателя 2-кл. с индикатором 10А сталь EKF PROxima | Ссылка |  | шт | 40.43 | 25.8752 | 30.3225 | 25.8752 | 0 | 1 | 30 | 360 | 22 Розетки, выключатели | 22.09 Серия Валенсия (скрытая установка) IP20 | 22.09.03 Серия Валенсия лицевые панели | Новая | PROxima | 0 | 0.008 | 0.0001421
ESV10-L-025-60 | Валенсия лицевая панель выключателя проходного 1-кл. 10А графит EKF PROxima | Ссылка |  | шт | 40.43 | 25.8752 | 30.3225 | 25.8752 | 0 | 1 | 30 | 360 | 22 Розетки, выключатели | 22.09 Серия Валенсия (скрытая установка) IP20 | 22.09.03 Серия Валенсия лицевые панели | Новая | PROxima | 0 | 0.0075 | 0.0001421
ESV10-L-025-50 | Валенсия лицевая панель выключателя проходного 1-кл. 10А жемчуг EKF PROxima | Ссылка |  | шт | 40.43 | 25.8752 | 30.3225 | 25.8752 | 0 | 1 | 30 | 360 | 22 Розетки, выключатели | 22.09 Серия Валенсия (скрытая установка) IP20 | 22.09.03 Серия Валенсия лицевые панели | Новая | PROxima | 0 | 0.0075 | 0.0001421
ESV10-L-025-40 | Валенсия лицевая панель выключателя проходного 1-кл. 10А кашемир EKF PROxima | Ссылка |  | шт | 40.43 | 25.8752 | 30.3225 | 25.8752 | 0 | 1 | 30 | 360 | 22 Розетки, выключатели | 22.09 Серия Валенсия (скрытая установка) IP20 | 22.09.03 Серия Валенсия лицевые панели | Новая | PROxima | 0 | 0.0075 | 0.0001421
ESV10-L-025-30 | Валенсия лицевая панель выключателя проходного 1-кл. 10А сталь EKF PROxima | Ссылка |  | шт | 40.43 | 25.8752 | 30.3225 | 25.8752 | 0 | 1 | 30 | 360 | 22 Розетки, выключатели | 22.09 Серия Валенсия (скрытая установка) IP20 | 22.09.03 Серия Валенсия лицевые панели | Новая | PROxima | 0 | 0.0075 | 0.0001421
ESV10-L-026-60 | Валенсия лицевая панель кнопки звонка 10А графит EKF PROxima | Ссылка |  | шт | 41.58 | 26.6112 | 31.185 | 26.6112 | 0 | 1 | 30 | 360 | 22 Розетки, выключатели | 22.09 Серия Валенсия (скрытая установка) IP20 | 22.09.03 Серия Валенсия лицевые панели | Новая | PROxima | 0 | 0.0075 | 0.0001421
ESV10-L-026-50 | Валенсия лицевая панель кнопки звонка 10А жемчуг EKF PROxima | Ссылка |  | шт | 41.58 | 26.6112 | 31.185 | 26.6112 | 0 | 1 | 30 | 360 | 22 Розетки, выключатели | 22.09 Серия Валенсия (скрытая установка) IP20 | 22.09.03 Серия Валенсия лицевые панели | Новая | PROxima | 0 | 0.0075 | 0.0001421
ESV10-L-026-40 | Валенсия лицевая панель кнопки звонка 10А кашемир EKF PROxima | Ссылка |  | шт | 41.58 | 26.6112 | 31.185 | 26.6112 | 0 | 1 | 30 | 360 | 22 Розетки, выключатели | 22.09 Серия Валенсия (скрытая установка) IP20 | 22.09.03 Серия Валенсия лицевые панели | Новая | PROxima | 0 | 0.0075 | 0.0001421
ESV10-L-026-30 | Валенсия лицевая панель кнопки звонка 10А сталь EKF PROxima | Ссылка |  | шт | 41.58 | 26.6112 | 31.185 | 26.6112 | 0 | 1 | 30 | 360 | 22 Розетки, выключатели | 22.09 Серия Валенсия (скрытая установка) IP20 | 22.09.03 Серия Валенсия лицевые панели | Новая | PROxima | 0 | 0.0075 | 0.0001421
ESR10-L-102-60 | Валенсия лицевая панель розетка 2-местной б/з 10А графит с защ. штор. EKF PROxima | Ссылка |  | шт | 88.94 | 56.9216 | 66.705 | 56.9216 | 0 | 1 | 12 | 144 | 22 Розетки, выключатели | 22.09 Серия Валенсия (скрытая установка) IP20 | 22.09.03 Серия Валенсия лицевые панели | Новая | PROxima | 0 | 0.052 | 0.0005043
ESR10-L-102-50 | Валенсия лицевая панель розетка 2-местной б/з 10А жемчуг с защ. штор. EKF PROxima | Ссылка |  | шт | 88.94 | 56.9216 | 66.705 | 56.9216 | 0 | 1 | 12 | 144 | 22 Розетки, выключатели | 22.09 Серия Валенсия (скрытая установка) IP20 | 22.09.03 Серия Валенсия лицевые панели | Новая | PROxima | 0 | 0.052 | 0.0005043
ESR10-L-102-40 | Валенсия лицевая панель розетка 2-местной б/з 10А кашемир с защ. штор. EKF PROxima | Ссылка |  | шт | 88.94 | 56.9216 | 66.705 | 56.9216 | 0 | 1 | 12 | 144 | 22 Розетки, выключатели | 22.09 Серия Валенсия (скрытая установка) IP20 | 22.09.03 Серия Валенсия лицевые панели | Новая | PROxima | 0 | 0.052 | 0.0005043
ESR10-L-102-30 | Валенсия лицевая панель розетка 2-местной б/з 10А сталь с защ. штор. EKF PROxima | Ссылка |  | шт | 88.94 | 56.9216 | 66.705 | 56.9216 | 0 | 1 | 12 | 144 | 22 Розетки, выключатели | 22.09 Серия Валенсия (скрытая установка) IP20 | 22.09.03 Серия Валенсия лицевые панели | Новая | PROxima | 0 | 0.052 | 0.0005043
ESR10-L-022-60 | Валенсия лицевая панель розетки 1-местной б/з 10 А графит с защ. штор. EKF PROxima | Ссылка |  | шт | 38.12 | 24.3968 | 28.59 | 24.3968 | 0 | 1 | 20 | 240 | 22 Розетки, выключатели | 22.09 Серия Валенсия (скрытая установка) IP20 | 22.09.03 Серия Валенсия лицевые панели | Новая | PROxima | 0 | 0.0075 | 0.0001421
ESR10-L-022-50 | Валенсия лицевая панель розетки 1-местной б/з 10 А жемчуг с защ. штор. EKF PROxima | Ссылка |  | шт | 38.12 | 24.3968 | 28.59 | 24.3968 | 0 | 1 | 20 | 240 | 22 Розетки, выключатели | 22.09 Серия Валенсия (скрытая установка) IP20 | 22.09.03 Серия Валенсия лицевые панели | Новая | PROxima | 0 | 0.0075 | 0.0001421
ESR10-L-022-40 | Валенсия лицевая панель розетки 1-местной б/з 10 А кашемир с защ. штор. EKF PROxima | Ссылка |  | шт | 38.12 | 24.3968 | 28.59 | 24.3968 | 0 | 1 | 20 | 240 | 22 Розетки, выключатели | 22.09 Серия Валенсия (скрытая установка) IP20 | 22.09.03 Серия Валенсия лицевые панели | Новая | PROxima | 0 | 0.0075 | 0.0001421
ESR10-L-022-30 | Валенсия лицевая панель розетки 1-местной б/з 10 А сталь с защ. штор. EKF PROxima | Ссылка |  | шт | 38.12 | 24.3968 | 28.59 | 24.3968 | 0 | 1 | 20 | 240 | 22 Розетки, выключатели | 22.09 Серия Валенсия (скрытая установка) IP20 | 22.09.03 Серия Валенсия лицевые панели | Новая | PROxima | 0 | 0.0075 | 0.0001421
ESR16-L-028-60 | Валенсия лицевая панель розетки 1-местной с/з 16А графит с защ. штор. EKF PROxima | Ссылка |  | шт | 38.12 | 24.3968 | 28.59 | 24.3968 | 0 | 1 | 16 | 192 | 22 Розетки, выключатели | 22.09 Серия Валенсия (скрытая установка) IP20 | 22.09.03 Серия Валенсия лицевые панели | Регулярная | PROxima | 0 | 0.0075 | 0.0001421
ESR16-L-028-60-2USB | Валенсия лицевая панель розетки 1-местной с/з 16А графит с защ. штор. с 2 USB 2,1А EKF PROxima | Ссылка |  | шт | 45.05 | 28.832 | 33.7875 | 28.832 | 0 | 1 | 16 | 192 | 22 Розетки, выключатели | 22.09 Серия Валенсия (скрытая установка) IP20 | 22.09.03 Серия Валенсия лицевые панели | Новая | PROxima | 0 | 0.0075 | 0.0001421
ESR16-L-028-50 | Валенсия лицевая панель розетки 1-местной с/з 16А жемчуг с защ. штор. EKF PROxima | Ссылка |  | шт | 38.12 | 24.3968 | 28.59 | 24.3968 | 0 | 1 | 16 | 192 | 22 Розетки, выключатели | 22.09 Серия Валенсия (скрытая установка) IP20 | 22.09.03 Серия Валенсия лицевые панели | Регулярная | PROxima | 0 | 0.0075 | 0.0001421
ESR16-L-028-50-2USB | Валенсия лицевая панель розетки 1-местной с/з 16А жемчуг с защ. штор. с 2 USB 2,1А EKF PROxima | Ссылка |  | шт | 45.05 | 28.832 | 33.7875 | 28.832 | 0 | 1 | 16 | 192 | 22 Розетки, выключатели | 22.09 Серия Валенсия (скрытая установка) IP20 | 22.09.03 Серия Валенсия лицевые панели | Новая | PROxima | 0 | 0.0075 | 0.0001421
ESR16-L-028-40 | Валенсия лицевая панель розетки 1-местной с/з 16А кашемир с защ. штор. EKF PROxima | Ссылка |  | шт | 38.12 | 24.3968 | 28.59 | 24.3968 | 0 | 1 | 16 | 192 | 22 Розетки, выключатели | 22.09 Серия Валенсия (скрытая установка) IP20 | 22.09.03 Серия Валенсия лицевые панели | Регулярная | PROxima | 0 | 0.0075 | 0.0001421
ESR16-L-028-40-2USB | Валенсия лицевая панель розетки 1-местной с/з 16А кашемир с защ. штор. с 2 USB 2,1А EKF PROxima | Ссылка |  | шт | 45.05 | 28.832 | 33.7875 | 28.832 | 0 | 1 | 16 | 192 | 22 Розетки, выключатели | 22.09 Серия Валенсия (скрытая установка) IP20 | 22.09.03 Серия Валенсия лицевые панели | Новая | PROxima | 0 | 0.0075 | 0.0001421
ESR16-L-028-30 | Валенсия лицевая панель розетки 1-местной с/з 16А сталь с защ. штор. EKF PROxima | Ссылка |  | шт | 38.12 | 24.3968 | 28.59 | 24.3968 | 0 | 1 | 16 | 192 | 22 Розетки, выключатели | 22.09 Серия Валенсия (скрытая установка) IP20 | 22.09.03 Серия Валенсия лицевые панели | Регулярная | PROxima | 0 | 0.0075 | 0.0001421
ESR16-L-028-30-2USB | Валенсия лицевая панель розетки 1-местной с/з 16А сталь с защ. штор. с 2 USB 2,1А EKF PROxima | Ссылка |  | шт | 45.05 | 28.832 | 33.7875 | 28.832 | 0 | 1 | 16 | 192 | 22 Розетки, выключатели | 22.09 Серия Валенсия (скрытая установка) IP20 | 22.09.03 Серия Валенсия лицевые панели | Новая | PROxima | 0 | 0.0075 | 0.0001421
ESR16-L-128-60 | Валенсия лицевая панель розетки 2-местной с/з 16А графит с защ. штор. EKF PROxima | Ссылка |  | шт | 88.94 | 56.9216 | 66.705 | 56.9216 | 0 | 1 | 15 | 180 | 22 Розетки, выключатели | 22.09 Серия Валенсия (скрытая установка) IP20 | 22.09.03 Серия Валенсия лицевые панели | Новая | PROxima | 0 | 0.052 | 0.0005043
ESR16-L-128-50 | Валенсия лицевая панель розетки 2-местной с/з 16А жемчуг с защ. штор. EKF PROxima | Ссылка |  | шт | 88.94 | 56.9216 | 66.705 | 56.9216 | 0 | 1 | 15 | 180 | 22 Розетки, выключатели | 22.09 Серия Валенсия (скрытая установка) IP20 | 22.09.03 Серия Валенсия лицевые панели | Новая | PROxima | 0 | 0.052 | 0.0005043
ESR16-L-128-40 | Валенсия лицевая панель розетки 2-местной с/з 16А кашемир с защ. штор. EKF PROxima | Ссылка |  | шт | 88.94 | 56.9216 | 66.705 | 56.9216 | 0 | 1 | 15 | 180 | 22 Розетки, выключатели | 22.09 Серия Валенсия (скрытая установка) IP20 | 22.09.03 Серия Валенсия лицевые панели | Новая | PROxima | 0 | 0.052 | 0.0005043
ESR16-L-128-30 | Валенсия лицевая панель розетки 2-местной с/з 16А сталь с защ. штор. EKF PROxima | Ссылка |  | шт | 88.94 | 56.9216 | 66.705 | 56.9216 | 0 | 1 | 15 | 180 | 22 Розетки, выключатели | 22.09 Серия Валенсия (скрытая установка) IP20 | 22.09.03 Серия Валенсия лицевые панели | Новая | PROxima | 0 | 0.052 | 0.0005043
EST01-L-034-60 | Валенсия лицевая панель розетки Phone 1-местная графит EKF PROxima | Ссылка |  | шт | 39.27 | 25.1328 | 29.4525 | 25.1328 | 0 | 1 | 24 | 288 | 22 Розетки, выключатели | 22.09 Серия Валенсия (скрытая установка) IP20 | 22.09.03 Серия Валенсия лицевые панели | Новая | PROxima | 0 | 0.0075 | 0.0001421
EST01-L-034-50 | Валенсия лицевая панель розетки Phone 1-местная жемчуг EKF PROxima | Ссылка |  | шт | 39.27 | 25.1328 | 29.4525 | 25.1328 | 0 | 1 | 24 | 288 | 22 Розетки, выключатели | 22.09 Серия Валенсия (скрытая установка) IP20 | 22.09.03 Серия Валенсия лицевые панели | Новая | PROxima | 0 | 0.0075 | 0.0001421
EST01-L-034-40 | Валенсия лицевая панель розетки Phone 1-местная кашемир EKF PROxima | Ссылка |  | шт | 39.27 | 25.1328 | 29.4525 | 25.1328 | 0 | 1 | 24 | 288 | 22 Розетки, выключатели | 22.09 Серия Валенсия (скрытая установка) IP20 | 22.09.03 Серия Валенсия лицевые панели | Новая | PROxima | 0 | 0.0075 | 0.0001421
EST01-L-034-30 | Валенсия лицевая панель розетки Phone 1-местная сталь EKF PROxima | Ссылка |  | шт | 39.27 | 25.1328 | 29.4525 | 25.1328 | 0 | 1 | 24 | 288 | 22 Розетки, выключатели | 22.09 Серия Валенсия (скрытая установка) IP20 | 22.09.03 Серия Валенсия лицевые панели | Новая | PROxima | 0 | 0.0075 | 0.0001421
ESK01-L-035-60 | Валенсия лицевая панель розетки RJ-45 1-местная графит EKF PROxima | Ссылка |  | шт | 39.27 | 25.1328 | 29.4525 | 25.1328 | 0 | 1 | 24 | 288 | 22 Розетки, выключатели | 22.09 Серия Валенсия (скрытая установка) IP20 | 22.09.03 Серия Валенсия лицевые панели | Новая | PROxima | 0 | 0.0075 | 0.0001421
ESK01-L-035-50 | Валенсия лицевая панель розетки RJ-45 1-местная жемчуг EKF PROxima | Ссылка |  | шт | 39.27 | 25.1328 | 29.4525 | 25.1328 | 0 | 1 | 24 | 288 | 22 Розетки, выключатели | 22.09 Серия Валенсия (скрытая установка) IP20 | 22.09.03 Серия Валенсия лицевые панели | Новая | PROxima | 0 | 0.0075 | 0.0001421
ESK01-L-035-40 | Валенсия лицевая панель розетки RJ-45 1-местная кашемир EKF PROxima | Ссылка |  | шт | 39.27 | 25.1328 | 29.4525 | 25.1328 | 0 | 1 | 24 | 288 | 22 Розетки, выключатели | 22.09 Серия Валенсия (скрытая установка) IP20 | 22.09.03 Серия Валенсия лицевые панели | Новая | PROxima | 0 | 0.0075 | 0.0001421
ESK01-L-035-30 | Валенсия лицевая панель розетки RJ-45 1-местная сталь EKF PROxima | Ссылка |  | шт | 39.27 | 25.1328 | 29.4525 | 25.1328 | 0 | 1 | 24 | 288 | 22 Розетки, выключатели | 22.09 Серия Валенсия (скрытая установка) IP20 | 22.09.03 Серия Валенсия лицевые панели | Новая | PROxima | 0 | 0.0075 | 0.0001421
ESK02-L-035-60 | Валенсия лицевая панель розетки RJ-45 2-местная графит EKF PROxima | Ссылка |  | шт | 40.43 | 25.8752 | 30.3225 | 25.8752 | 0 | 1 | 24 | 288 | 22 Розетки, выключатели | 22.09 Серия Валенсия (скрытая установка) IP20 | 22.09.03 Серия Валенсия лицевые панели | Новая | PROxima | 0 | 0.0075 | 0.0001421
ESK02-L-035-50 | Валенсия лицевая панель розетки RJ-45 2-местная жемчуг EKF PROxima | Ссылка |  | шт | 40.43 | 25.8752 | 30.3225 | 25.8752 | 0 | 1 | 24 | 288 | 22 Розетки, выключатели | 22.09 Серия Валенсия (скрытая установка) IP20 | 22.09.03 Серия Валенсия лицевые панели | Новая | PROxima | 0 | 0.0075 | 0.0001421
ESK02-L-035-40 | Валенсия лицевая панель розетки RJ-45 2-местная кашемир EKF PROxima | Ссылка |  | шт | 40.43 | 25.8752 | 30.3225 | 25.8752 | 0 | 1 | 24 | 288 | 22 Розетки, выключатели | 22.09 Серия Валенсия (скрытая установка) IP20 | 22.09.03 Серия Валенсия лицевые панели | Новая | PROxima | 0 | 0.0075 | 0.0001421
ESK02-L-035-30 | Валенсия лицевая панель розетки RJ-45 2-местная сталь EKF PROxima | Ссылка |  | шт | 40.43 | 25.8752 | 30.3225 | 25.8752 | 0 | 1 | 24 | 288 | 22 Розетки, выключатели | 22.09 Серия Валенсия (скрытая установка) IP20 | 22.09.03 Серия Валенсия лицевые панели | Новая | PROxima | 0 | 0.0075 | 0.0001421
ESA00-L-027-60 | Валенсия лицевая панель розетки TV 1-местная 75Ом 5-862МГц графит EKF PROxima | Ссылка |  | шт | 40.43 | 25.8752 | 30.3225 | 25.8752 | 0 | 1 | 24 | 288 | 22 Розетки, выключатели | 22.09 Серия Валенсия (скрытая установка) IP20 | 22.09.03 Серия Валенсия лицевые панели | Новая | PROxima | 0 | 0.0075 | 0.0001421
ESA00-L-027-50 | Валенсия лицевая панель розетки TV 1-местная 75Ом 5-862МГц жемчуг EKF PROxima | Ссылка |  | шт | 40.43 | 25.8752 | 30.3225 | 25.8752 | 0 | 1 | 24 | 288 | 22 Розетки, выключатели | 22.09 Серия Валенсия (скрытая установка) IP20 | 22.09.03 Серия Валенсия лицевые панели | Новая | PROxima | 0 | 0.0075 | 0.0001421
ESA00-L-027-40 | Валенсия лицевая панель розетки TV 1-местная 75Ом 5-862МГц кашемир EKF PROxima | Ссылка |  | шт | 40.43 | 25.8752 | 30.3225 | 25.8752 | 0 | 1 | 24 | 288 | 22 Розетки, выключатели | 22.09 Серия Валенсия (скрытая установка) IP20 | 22.09.03 Серия Валенсия лицевые панели | Новая | PROxima | 0 | 0.0075 | 0.0001421
ESA00-L-027-30 | Валенсия лицевая панель розетки TV 1-местная 75Ом 5-862МГц сталь EKF PROxima | Ссылка |  | шт | 40.43 | 25.8752 | 30.3225 | 25.8752 | 0 | 1 | 24 | 288 | 22 Розетки, выключатели | 22.09 Серия Валенсия (скрытая установка) IP20 | 22.09.03 Серия Валенсия лицевые панели | Новая | PROxima | 0 | 0.0075 | 0.0001421
ESD06-L-101-60 | Валенсия лицевая панель светорегулятора 600W 220В графит EKF PROxima | Ссылка |  | шт | 68.15 | 43.616 | 51.1125 | 43.616 | 0 | 1 | 16 | 192 | 22 Розетки, выключатели | 22.09 Серия Валенсия (скрытая установка) IP20 | 22.09.03 Серия Валенсия лицевые панели | Новая | PROxima | 0 | 0.0075 | 0.0001421
ESD06-L-101-50 | Валенсия лицевая панель светорегулятора 600W 220В жемчуг EKF PROxima | Ссылка |  | шт | 68.15 | 43.616 | 51.1125 | 43.616 | 0 | 1 | 16 | 192 | 22 Розетки, выключатели | 22.09 Серия Валенсия (скрытая установка) IP20 | 22.09.03 Серия Валенсия лицевые панели | Новая | PROxima | 0 | 0.0075 | 0.0001421
ESD06-L-101-40 | Валенсия лицевая панель светорегулятора 600W 220В кашемир EKF PROxima | Ссылка |  | шт | 68.15 | 43.616 | 51.1125 | 43.616 | 0 | 1 | 16 | 192 | 22 Розетки, выключатели | 22.09 Серия Валенсия (скрытая установка) IP20 | 22.09.03 Серия Валенсия лицевые панели | Новая | PROxima | 0 | 0.0075 | 0.0001421
ESD06-L-101-30 | Валенсия лицевая панель светорегулятора 600W 220В сталь EKF PROxima | Ссылка |  | шт | 68.15 | 43.616 | 51.1125 | 43.616 | 0 | 1 | 16 | 192 | 22 Розетки, выключатели | 22.09 Серия Валенсия (скрытая установка) IP20 | 22.09.03 Серия Валенсия лицевые панели | Новая | PROxima | 0 | 0.0075 | 0.0001421
EWM-G-301-60 | Валенсия Рамка 1-местная графит EKF | Ссылка |  | шт | 51.98 | 33.2672 | 38.985 | 33.2672 | 0 | 1 | 40 | 480 | 22 Розетки, выключатели | 22.09 Серия Валенсия (скрытая установка) IP20 | 22.09.04 Серия Валенсия цветные рамки | Регулярная | PROxima | 0 | 0.015 | 7.225e-05
EWM-G-301-50 | Валенсия Рамка 1-местная жемчуг EKF | Ссылка |  | шт | 51.98 | 33.2672 | 38.985 | 33.2672 | 0 | 1 | 40 | 480 | 22 Розетки, выключатели | 22.09 Серия Валенсия (скрытая установка) IP20 | 22.09.04 Серия Валенсия цветные рамки | Регулярная | PROxima | 0 | 0.015 | 7.225e-05
EWM-G-301-40 | Валенсия Рамка 1-местная кашемир EKF | Ссылка |  | шт | 51.98 | 33.2672 | 38.985 | 33.2672 | 0 | 1 | 40 | 480 | 22 Розетки, выключатели | 22.09 Серия Валенсия (скрытая установка) IP20 | 22.09.04 Серия Валенсия цветные рамки | Регулярная | PROxima | 0 | 0.015 | 7.225e-05
EWM-G-301-30 | Валенсия Рамка 1-местная сталь EKF | Ссылка |  | шт | 51.98 | 33.2672 | 38.985 | 33.2672 | 0 | 1 | 40 | 480 | 22 Розетки, выключатели | 22.09 Серия Валенсия (скрытая установка) IP20 | 22.09.04 Серия Валенсия цветные рамки | Регулярная | PROxima | 0 | 0.015 | 7.225e-05
EWM-G-302-60 | Валенсия Рамка 2-местная графит EKF | Ссылка |  | шт | 91.25 | 58.4 | 68.4375 | 58.4 | 0 | 1 | 20 | 240 | 22 Розетки, выключатели | 22.09 Серия Валенсия (скрытая установка) IP20 | 22.09.04 Серия Валенсия цветные рамки | Новая | PROxima | 0 | 0.0245 | 0.0001275
EWM-G-302-50 | Валенсия Рамка 2-местная жемчуг EKF | Ссылка |  | шт | 91.25 | 58.4 | 68.4375 | 58.4 | 0 | 1 | 20 | 240 | 22 Розетки, выключатели | 22.09 Серия Валенсия (скрытая установка) IP20 | 22.09.04 Серия Валенсия цветные рамки | Новая | PROxima | 0 | 0.0245 | 0.0001275
EWM-G-302-40 | Валенсия Рамка 2-местная кашемир EKF | Ссылка |  | шт | 91.25 | 58.4 | 68.4375 | 58.4 | 0 | 1 | 20 | 240 | 22 Розетки, выключатели | 22.09 Серия Валенсия (скрытая установка) IP20 | 22.09.04 Серия Валенсия цветные рамки | Новая | PROxima | 0 | 0.0245 | 0.0001275
EWM-G-302-30 | Валенсия Рамка 2-местная сталь EKF | Ссылка |  | шт | 91.25 | 58.4 | 68.4375 | 58.4 | 0 | 1 | 20 | 240 | 22 Розетки, выключатели | 22.09 Серия Валенсия (скрытая установка) IP20 | 22.09.04 Серия Валенсия цветные рамки | Новая | PROxima | 0 | 0.0245 | 0.0001275
EWM-G-303-60 | Валенсия Рамка 3-местная графит EKF | Ссылка |  | шт | 149 | 95.36 | 111.75 | 95.36 | 0 | 1 | 15 | 180 | 22 Розетки, выключатели | 22.09 Серия Валенсия (скрытая установка) IP20 | 22.09.04 Серия Валенсия цветные рамки | Новая | PROxima | 0 | 0.035 | 0.0001955
EWM-G-303-50 | Валенсия Рамка 3-местная жемчуг EKF | Ссылка |  | шт | 149 | 95.36 | 111.75 | 95.36 | 0 | 1 | 15 | 180 | 22 Розетки, выключатели | 22.09 Серия Валенсия (скрытая установка) IP20 | 22.09.04 Серия Валенсия цветные рамки | Новая | PROxima | 0 | 0.035 | 0.0001955
EWM-G-303-40 | Валенсия Рамка 3-местная кашемир EKF | Ссылка |  | шт | 149 | 95.36 | 111.75 | 95.36 | 0 | 1 | 15 | 180 | 22 Розетки, выключатели | 22.09 Серия Валенсия (скрытая установка) IP20 | 22.09.04 Серия Валенсия цветные рамки | Новая | PROxima | 0 | 0.035 | 0.0001955
EWM-G-303-30 | Валенсия Рамка 3-местная сталь EKF | Ссылка |  | шт | 149 | 95.36 | 111.75 | 95.36 | 0 | 1 | 15 | 180 | 22 Розетки, выключатели | 22.09 Серия Валенсия (скрытая установка) IP20 | 22.09.04 Серия Валенсия цветные рамки | Новая | PROxima | 0 | 0.035 | 0.0001955
EWM-G-304-60 | Валенсия Рамка 4-местная графит EKF | Ссылка |  | шт | 172.1 | 110.144 | 129.075 | 110.144 | 0 | 1 | 12 | 144 | 22 Розетки, выключатели | 22.09 Серия Валенсия (скрытая установка) IP20 | 22.09.04 Серия Валенсия цветные рамки | Новая | PROxima | 0 | 0.045 | 0.000255
EWM-G-304-50 | Валенсия Рамка 4-местная жемчуг EKF | Ссылка |  | шт | 172.1 | 110.144 | 129.075 | 110.144 | 0 | 1 | 12 | 144 | 22 Розетки, выключатели | 22.09 Серия Валенсия (скрытая установка) IP20 | 22.09.04 Серия Валенсия цветные рамки | Новая | PROxima | 0 | 0.045 | 0.000255
EWM-G-304-40 | Валенсия Рамка 4-местная кашемир EKF | Ссылка |  | шт | 172.1 | 110.144 | 129.075 | 110.144 | 0 | 1 | 12 | 144 | 22 Розетки, выключатели | 22.09 Серия Валенсия (скрытая установка) IP20 | 22.09.04 Серия Валенсия цветные рамки | Новая | PROxima | 0 | 0.045 | 0.000255
EWM-G-304-30 | Валенсия Рамка 4-местная сталь EKF | Ссылка |  | шт | 172.1 | 110.144 | 129.075 | 110.144 | 0 | 1 | 12 | 144 | 22 Розетки, выключатели | 22.09 Серия Валенсия (скрытая установка) IP20 | 22.09.04 Серия Валенсия цветные рамки | Новая | PROxima | 0 | 0.045 | 0.000255
UBA10-275-2-02 | Удлинитель "Эксперт" 2 гнезда 2 метра 10А/2,2кВт без заземления ПВС 2х0,75 EKF PROxima | Ссылка |  | шт | 223.33 | 142.9312 | 167.4975 | 142.9312 | 0 | 1 | 1 | 50 | 23 Удлинители, сетевые фильтры, патроны и аксессуары | 23.01 Удлинители Эксперт | 23.01.01 Удлинители Эксперт без заземления | Регулярная | PROxima | 0 | 0.248 | 0.000672
UBA10-275-2-03 | Удлинитель "Эксперт" 2 гнезда 3 метра 10А/2,2кВт без заземления ПВС 2х0,75 EKF PROxima | Ссылка |  | шт | 272.83 | 174.6112 | 204.6225 | 174.6112 | 0 | 1 | 1 | 50 | 23 Удлинители, сетевые фильтры, патроны и аксессуары | 23.01 Удлинители Эксперт | 23.01.01 Удлинители Эксперт без заземления | Регулярная | PROxima | 0 | 0.312 | 0.000716
UBA10-275-2-05 | Удлинитель "Эксперт" 2 гнезда 5 метров 10А/2,2кВт без заземления ПВС 2х0,75 EKF PROxima | Ссылка |  | шт | 366.41 | 234.5024 | 274.8075 | 234.5024 | 0 | 1 | 1 | 40 | 23 Удлинители, сетевые фильтры, патроны и аксессуары | 23.01 Удлинители Эксперт | 23.01.01 Удлинители Эксперт без заземления | Регулярная | PROxima | 0 | 0.445 | 0.00095
UBA10-275-3-02 | Удлинитель "Эксперт" 3 гнезда 2 метра 10А/2,2кВт без заземления ПВС 2х0,75 EKF PROxima | Ссылка |  | шт | 245.58 | 157.1712 | 184.185 | 157.1712 | 0 | 1 | 1 | 50 | 23 Удлинители, сетевые фильтры, патроны и аксессуары | 23.01 Удлинители Эксперт | 23.01.01 Удлинители Эксперт без заземления | Регулярная | PROxima | 0 | 0.274 | 0.000747
UBA10-275-3-03 | Удлинитель "Эксперт" 3 гнезда 3 метра 10А/2,2кВт без заземления ПВС 2х0,75 EKF PROxima | Ссылка |  | шт | 299.95 | 191.968 | 224.9625 | 191.968 | 0 | 1 | 1 | 50 | 23 Удлинители, сетевые фильтры, патроны и аксессуары | 23.01 Удлинители Эксперт | 23.01.01 Удлинители Эксперт без заземления | Регулярная | PROxima | 0 | 0.338 | 0.000807
UBA10-275-3-05 | Удлинитель "Эксперт" 3 гнезда 5 метров 10А/2,2кВт без заземления ПВС 2х0,75 EKF PROxima | Ссылка |  | шт | 401.63 | 257.0432 | 301.2225 | 257.0432 | 0 | 1 | 1 | 40 | 23 Удлинители, сетевые фильтры, патроны и аксессуары | 23.01 Удлинители Эксперт | 23.01.01 Удлинители Эксперт без заземления | Регулярная | PROxima | 0 | 0.47 | 0.00103
UBA10-210-3-05 | Удлинитель "Эксперт" 3 гнезда 5 метров 10А/2,2кВт без заземления ПВС 2х1 EKF PROxima | Ссылка |  | шт | 379.03 | 242.5792 | 284.2725 | 242.5792 | 0 | 1 | 1 | 40 | 23 Удлинители, сетевые фильтры, патроны и аксессуары | 23.01 Удлинители Эксперт | 23.01.01 Удлинители Эксперт без заземления | Выводимая из ассортимента | PROxima | 0 | 0.47 | 0.0010295
UBA10-210-3-07 | Удлинитель "Эксперт" 3 гнезда 7 метров 10А/2,2кВт без заземления ПВС 2х1 EKF PROxima | Ссылка |  | шт | 569.59 | 364.5376 | 427.1925 | 364.5376 | 0 | 1 | 1 | 30 | 23 Удлинители, сетевые фильтры, патроны и аксессуары | 23.01 Удлинители Эксперт | 23.01.01 Удлинители Эксперт без заземления | Выводимая из ассортимента | PROxima | 0 | 0.607 | 0.0011845
UBA10-275-4-02 | Удлинитель "Эксперт" 4 гнезда 2 метра 10А/2,2кВт без заземления ПВС 2х0,75 EKF PROxima | Ссылка |  | шт | 280.93 | 179.7952 | 210.6975 | 179.7952 | 0 | 1 | 1 | 50 | 23 Удлинители, сетевые фильтры, патроны и аксессуары | 23.01 Удлинители Эксперт | 23.01.01 Удлинители Эксперт без заземления | Регулярная | PROxima | 0 | 0.302 | 0.000815
UBA10-275-4-03 | Удлинитель "Эксперт" 4 гнезда 3 метра 10А/2,2кВт без заземления ПВС 2х0,75 EKF PROxima | Ссылка |  | шт | 323.41 | 206.9824 | 242.5575 | 206.9824 | 0 | 1 | 1 | 40 | 23 Удлинители, сетевые фильтры, патроны и аксессуары | 23.01 Удлинители Эксперт | 23.01.01 Удлинители Эксперт без заземления | Регулярная | PROxima | 0 | 0.368 | 0.000934
UBA10-275-4-05 | Удлинитель "Эксперт" 4 гнезда 5 метров 10А/2,2кВт без заземления ПВС 2х0,75 EKF PROxima | Ссылка |  | шт | 417.78 | 267.3792 | 313.335 | 267.3792 | 0 | 1 | 1 | 40 | 23 Удлинители, сетевые фильтры, патроны и аксессуары | 23.01 Удлинители Эксперт | 23.01.01 Удлинители Эксперт без заземления | Регулярная | PROxima | 0 | 0.498 | 0.001105
UBA16-310-2-02 | Удлинитель "Эксперт" 2 гнезда 2 метра 16А/3,5кВт с заземлением ПВС 3х1 EKF PROxima | Ссылка |  | шт | 290.05 | 185.632 | 217.5375 | 185.632 | 0 | 1 | 1 | 40 | 23 Удлинители, сетевые фильтры, патроны и аксессуары | 23.01 Удлинители Эксперт | 23.01.02 Удлинители Эксперт с заземлением | Регулярная | PROxima | 0 | 0.315 | 0.00083475
UBA16-310-2-03 | Удлинитель "Эксперт" 2 гнезда 3 метра 16А/3,5кВт с заземлением ПВС 3х1 EKF PROxima | Ссылка |  | шт | 353.78 | 226.4192 | 265.335 | 226.4192 | 0 | 1 | 1 | 40 | 23 Удлинители, сетевые фильтры, патроны и аксессуары | 23.01 Удлинители Эксперт | 23.01.02 Удлинители Эксперт с заземлением | Регулярная | PROxima | 0 | 0.39 | 0.00092618
UBA16-310-2-05 | Удлинитель "Эксперт" 2 гнезда 5 метров 16А/3,5кВт с заземлением ПВС 3х1 EKF PROxima | Ссылка |  | шт | 507.38 | 324.7232 | 380.535 | 324.7232 | 0 | 1 | 1 | 40 | 23 Удлинители, сетевые фильтры, патроны и аксессуары | 23.01 Удлинители Эксперт | 23.01.02 Удлинители Эксперт с заземлением | Регулярная | PROxima | 0 | 0.538 | 0.0011766
UBA16-310-3-02 | Удлинитель "Эксперт" 3 гнезда 2 метра 16А/3,5кВт с заземлением ПВС 3х1 EKF PROxima | Ссылка |  | шт | 349.99 | 223.9936 | 262.4925 | 223.9936 | 0 | 1 | 1 | 40 | 23 Удлинители, сетевые фильтры, патроны и аксессуары | 23.01 Удлинители Эксперт | 23.01.02 Удлинители Эксперт с заземлением | Регулярная | PROxima | 0 | 0.345 | 0.0009182
UBA16-310-3-03 | Удлинитель "Эксперт" 3 гнезда 3 метра 16А/3,5кВт с заземлением ПВС 3х1 EKF PROxima | Ссылка |  | шт | 394.53 | 252.4992 | 295.8975 | 252.4992 | 0 | 1 | 1 | 40 | 23 Удлинители, сетевые фильтры, патроны и аксессуары | 23.01 Удлинители Эксперт | 23.01.02 Удлинители Эксперт с заземлением | Регулярная | PROxima | 0 | 0.42 | 0.0009381
UBA16-310-3-05 | Удлинитель "Эксперт" 3 гнезда 5 метров 16А/3,5кВт с заземлением ПВС 3х1 EKF PROxima | Ссылка |  | шт | 580.7 | 371.648 | 435.525 | 371.648 | 0 | 1 | 1 | 40 | 23 Удлинители, сетевые фильтры, патроны и аксессуары | 23.01 Удлинители Эксперт | 23.01.02 Удлинители Эксперт с заземлением | Регулярная | PROxima | 0 | 0.565 | 0.001109
UBA16-310-4-02 | Удлинитель "Эксперт" 4 гнезда 2 метра 16А/3,5кВт с заземлением ПВС 3х1 EKF PROxima | Ссылка |  | шт | 400.42 | 256.2688 | 300.315 | 256.2688 | 0 | 1 | 1 | 40 | 23 Удлинители, сетевые фильтры, патроны и аксессуары | 23.01 Удлинители Эксперт | 23.01.02 Удлинители Эксперт с заземлением | Регулярная | PROxima | 0 | 0.375 | 0.00091823
UBA16-310-4-03 | Удлинитель "Эксперт" 4 гнезда 3 метра 16А/3,5кВт с заземлением ПВС 3х1 EKF PROxima | Ссылка |  | шт | 466.05 | 298.272 | 349.5375 | 298.272 | 0 | 1 | 1 | 40 | 23 Удлинители, сетевые фильтры, патроны и аксессуары | 23.01 Удлинители Эксперт | 23.01.02 Удлинители Эксперт с заземлением | Регулярная | PROxima | 0 | 0.45 | 0.0010892
UBA16-310-4-05 | Удлинитель "Эксперт" 4 гнезда 5 метра 16А/3,5кВт с заземлением ПВС 3х1 EKF PROxima | Ссылка |  | шт | 571.74 | 365.9136 | 428.805 | 365.9136 | 0 | 1 | 1 | 30 | 23 Удлинители, сетевые фильтры, патроны и аксессуары | 23.01 Удлинители Эксперт | 23.01.02 Удлинители Эксперт с заземлением | Регулярная | PROxima | 0 | 0.6 | 0.0015502
UBA16-310-3-02i | Удлинитель "Эксперт" 3 гнезда 2 метра 16А/3,5кВт с выключателем и заземлением ПВС 3х1 EKF PROxima | Ссылка |  | шт | 453.77 | 290.4128 | 340.3275 | 290.4128 | 0 | 1 | 1 | 50 | 23 Удлинители, сетевые фильтры, патроны и аксессуары | 23.01 Удлинители Эксперт | 23.01.03 Удлинители Эксперт с выключателем и заземлением | Регулярная | PROxima | 0 | 0.376 | 0.0011726
UBA16-310-3-03i | Удлинитель "Эксперт" 3 гнезда 3 метра 16А/3,5кВт с выключателем и заземлением ПВС 3х1 EKF PROxima | Ссылка |  | шт | 516.39 | 330.4896 | 387.2925 | 330.4896 | 0 | 1 | 1 | 45 | 23 Удлинители, сетевые фильтры, патроны и аксессуары | 23.01 Удлинители Эксперт | 23.01.03 Удлинители Эксперт с выключателем и заземлением | Регулярная | PROxima | 0 | 0.449 | 0.0013157
UBA16-310-3-05i | Удлинитель "Эксперт" 3 гнезда 5 метров 16А/3,5кВт с выключателем и заземлением ПВС 3х1 EKF PROxima | Ссылка |  | шт | 664.37 | 425.1968 | 498.2775 | 425.1968 | 0 | 1 | 1 | 40 | 23 Удлинители, сетевые фильтры, патроны и аксессуары | 23.01 Удлинители Эксперт | 23.01.03 Удлинители Эксперт с выключателем и заземлением | Регулярная | PROxima | 0 | 0.598 | 0.0015264
UBA16-310-3-07i | Удлинитель "Эксперт" 3 гнезда 7 метров 16А/3,5кВт с выключателем и заземлением ПВС 3х1 EKF PROxima | Ссылка |  | шт | 1196.16 | 765.5424 | 897.12 | 765.5424 | 0 | 1 | 1 | 30 | 23 Удлинители, сетевые фильтры, патроны и аксессуары | 23.01 Удлинители Эксперт | 23.01.03 Удлинители Эксперт с выключателем и заземлением | Выводимая из ассортимента | PROxima | 0 | 0.75 | 0.0016178
UBA16-310-4-02i | Удлинитель "Эксперт" 4 гнезда 2 метра 16А/3,5кВт с выключателем и заземлением ПВС 3х1 EKF PROxima | Ссылка |  | шт | 457.11 | 292.5504 | 342.8325 | 292.5504 | 0 | 1 | 1 | 40 | 23 Удлинители, сетевые фильтры, патроны и аксессуары | 23.01 Удлинители Эксперт | 23.01.03 Удлинители Эксперт с выключателем и заземлением | Заказная (16) | PROxima | 0 | 0.408 | 0.0013237
UBA16-310-4-03i | Удлинитель "Эксперт" 4 гнезда 3 метра 16А/3,5кВт с выключателем и заземлением ПВС 3х1 EKF PROxima | Ссылка |  | шт | 525.14 | 336.0896 | 393.855 | 336.0896 | 0 | 1 | 1 | 35 | 23 Удлинители, сетевые фильтры, патроны и аксессуары | 23.01 Удлинители Эксперт | 23.01.03 Удлинители Эксперт с выключателем и заземлением | Регулярная | PROxima | 0 | 0.483 | 0.0014708
UBA16-310-4-05i | Удлинитель "Эксперт" 4 гнезда 5 метров 16А/3,5кВт с выключателем и заземлением ПВС 3х1 EKF PROxima | Ссылка |  | шт | 701.75 | 449.12 | 526.3125 | 449.12 | 0 | 1 | 1 | 30 | 23 Удлинители, сетевые фильтры, патроны и аксессуары | 23.01 Удлинители Эксперт | 23.01.03 Удлинители Эксперт с выключателем и заземлением | Регулярная | PROxima | 0 | 0.63 | 0.0018007
UFP10-375-6-018 | Сетевой фильтр 6*1,8м 10А/2,2кВт с выкл. c/з ПВС 3х0,75 Блокбастер EKF PROxima | Ссылка |  | шт | 587.81 | 376.1984 | 440.8575 | 376.1984 | 0 | 1 | 1 | 20 | 23 Удлинители, сетевые фильтры, патроны и аксессуары | 23.02 Сетевые фильтры Блокбастер |  | Регулярная | PROxima | 0 | 0.55 | 0.00132
UFA16-310-6-018 | Сетевой фильтр 6*1,8м 16А/3,2кВт с выкл. c/з ПВС 3х1,0 Блокбастер XL EKF PROxima | Ссылка |  | шт | 635.99 | 407.0336 | 476.9925 | 407.0336 | 0 | 1 | 1 | 20 | 23 Удлинители, сетевые фильтры, патроны и аксессуары | 23.02 Сетевые фильтры Блокбастер |  | Регулярная | PROxima | 0 | 0.55 | 0.00132
UFP10-375-6-03 | Сетевой фильтр 6*3м 10А/2,2 кВт с выкл. c/з ПВС 3х0,75 Блокбастер EKF PROxima | Ссылка |  | шт | 680.17 | 435.3088 | 510.1275 | 435.3088 | 0 | 1 | 1 | 20 | 23 Удлинители, сетевые фильтры, патроны и аксессуары | 23.02 Сетевые фильтры Блокбастер |  | Регулярная | PROxima | 0 | 0.65 | 0.001584
UFA16-310-6-03 | Сетевой фильтр 6*3м 16А/3,2кВт с выкл. c/з ПВС 3х1,0 Блокбастер XL EKF PROxima | Ссылка |  | шт | 751.02 | 480.6528 | 563.265 | 480.6528 | 0 | 1 | 1 | 20 | 23 Удлинители, сетевые фильтры, патроны и аксессуары | 23.02 Сетевые фильтры Блокбастер |  | Регулярная | PROxima | 0 | 0.6 | 0.001584
UFP10-375-6-05 | Сетевой фильтр 6*5м 10А/2,2кВт с выкл. c/з ПВС 3х0,75 Блокбастер EKF PROxima | Ссылка |  | шт | 793.39 | 507.7696 | 595.0425 | 507.7696 | 0 | 1 | 1 | 20 | 23 Удлинители, сетевые фильтры, патроны и аксессуары | 23.02 Сетевые фильтры Блокбастер |  | Регулярная | PROxima | 0 | 0.9 | 0.001584
UFA16-310-6-05 | Сетевой фильтр 6*5м 16А/3,2кВт с выкл. c/з ПВС 3х1,0 Блокбастер XL EKF PROxima | Ссылка |  | шт | 901.44 | 576.9216 | 676.08 | 576.9216 | 0 | 1 | 1 | 20 | 23 Удлинители, сетевые фильтры, патроны и аксессуары | 23.02 Сетевые фильтры Блокбастер |  | Регулярная | PROxima | 0 | 0.95 | 0.001584
UKA02-06-275-4-30 | Удлинитель на катушке "Атлант 2.0" 4 гнезда 30м без заземления ПВС 2*0,75 6А/1,3кВт PROxima | Ссылка |  | шт | 2168.39 | 1387.7696 | 1626.2925 | 1387.7696 | 0 | 2 | 2 | 2 | 23 Удлинители, сетевые фильтры, патроны и аксессуары | 23.03 Удлинители Атлант 2.0 (пласт. катушка) |  | Регулярная | PROxima | 0 | 2.5 | 0.0182
UKA02-16-315R-4-30-IP44 | Удлинитель на катушке "Атлант 2.0" 4 гнезда 30м с заземлением КГ 3*1,5 16А/3,5кВт IP44 PROxima EKF | Ссылка |  | шт | 5665.38 | 3625.8432 | 4249.035 | 3625.8432 | 0 | 2 | 1 | 2 | 23 Удлинители, сетевые фильтры, патроны и аксессуары | 23.03 Удлинители Атлант 2.0 (пласт. катушка) |  | Регулярная | PROxima | 0 | 6.6 | 0.0159
UKA02-10-310-4-30 | Удлинитель на катушке "Атлант 2.0" 4 гнезда 30м с заземлением ПВС 3*1,0 10А/2,2кВт PROxima | Ссылка |  | шт | 2992.06 | 1914.9184 | 2244.045 | 1914.9184 | 0 | 2 | 2 | 2 | 23 Удлинители, сетевые фильтры, патроны и аксессуары | 23.03 Удлинители Атлант 2.0 (пласт. катушка) |  | Регулярная | PROxima | 0 | 3 | 0.0182
UKA02-16-315-4-30-IP44 | Удлинитель на катушке "Атлант 2.0" 4 гнезда 30м с заземлением ПВС 3*1,5 16А/3,5кВт IP44 PROxima EKF | Ссылка |  | шт | 3896.4 | 2493.696 | 2922.3 | 2493.696 | 0 | 2 | 1 | 2 | 23 Удлинители, сетевые фильтры, патроны и аксессуары | 23.03 Удлинители Атлант 2.0 (пласт. катушка) |  | Регулярная | PROxima | 0 | 4.5 | 0.0159
UKA02-06-275-4-40 | Удлинитель на катушке "Атлант 2.0" 4 гнезда 40м без заземления ПВС 2*0,75 6А/1,3кВт PROxima | Ссылка |  | шт | 2594.58 | 1660.5312 | 1945.935 | 1660.5312 | 0 | 2 | 2 | 2 | 23 Удлинители, сетевые фильтры, патроны и аксессуары | 23.03 Удлинители Атлант 2.0 (пласт. катушка) |  | Регулярная | PROxima | 0 | 3 | 0.0182
UKA02-16-315R-4-40-IP44 | Удлинитель на катушке "Атлант 2.0" 4 гнезда 40м с заземлением КГ 3*1,5 16А/3,5кВт IP44 PROxima EKF | Ссылка |  | шт | 6799.02 | 4351.3728 | 5099.265 | 4351.3728 | 0 | 2 | 1 | 2 | 23 Удлинители, сетевые фильтры, патроны и аксессуары | 23.03 Удлинители Атлант 2.0 (пласт. катушка) |  | Регулярная | PROxima | 0 | 8.3 | 0.0159
UKA02-10-310-4-40 | Удлинитель на катушке "Атлант 2.0" 4 гнезда 40м с заземлением ПВС 3*1,0 10А/2,2кВт PROxima | Ссылка |  | шт | 3663.86 | 2344.8704 | 2747.895 | 2344.8704 | 0 | 2 | 2 | 2 | 23 Удлинители, сетевые фильтры, патроны и аксессуары | 23.03 Удлинители Атлант 2.0 (пласт. катушка) |  | Регулярная | PROxima | 0 | 4.3 | 0.0182
UKA02-16-315-4-40-IP44 | Удлинитель на катушке "Атлант 2.0" 4 гнезда 40м с заземлением ПВС 3*1,5 16А/3,5кВт IP44 PROxima EKF | Ссылка |  | шт | 4657.02 | 2980.4928 | 3492.765 | 2980.4928 | 0 | 2 | 1 | 2 | 23 Удлинители, сетевые фильтры, патроны и аксессуары | 23.03 Удлинители Атлант 2.0 (пласт. катушка) |  | Регулярная | PROxima | 0 | 5.5 | 0.0159
UKA02-06-275-4-50 | Удлинитель на катушке "Атлант 2.0" 4 гнезда 50м без заземления ПВС 2*0,75 6А/1,3кВт PROxima | Ссылка |  | шт | 3056.91 | 1956.4224 | 2292.6825 | 1956.4224 | 0 | 2 | 2 | 2 | 23 Удлинители, сетевые фильтры, патроны и аксессуары | 23.03 Удлинители Атлант 2.0 (пласт. катушка) |  | Регулярная | PROxima | 0 | 3.55 | 0.0182
UKA02-16-315R-4-50-IP44 | Удлинитель на катушке "Атлант 2.0" 4 гнезда 50м с заземлением КГ 3*1,5 16А/3,5кВт IP44 PROxima EKF | Ссылка |  | шт | 7938.52 | 5080.6528 | 5953.89 | 5080.6528 | 0 | 2 | 1 | 2 | 23 Удлинители, сетевые фильтры, патроны и аксессуары | 23.03 Удлинители Атлант 2.0 (пласт. катушка) |  | Регулярная | PROxima | 0 | 10 | 0.0159
UKA02-10-310-4-50 | Удлинитель на катушке "Атлант 2.0" 4 гнезда 50м с заземлением ПВС 3*1,0 10А/2,2кВт PROxima | Ссылка |  | шт | 4291.64 | 2746.6496 | 3218.73 | 2746.6496 | 0 | 2 | 2 | 2 | 23 Удлинители, сетевые фильтры, патроны и аксессуары | 23.03 Удлинители Атлант 2.0 (пласт. катушка) |  | Регулярная | PROxima | 0 | 5.6 | 0.0182
UKA02-16-315-4-50-IP44 | Удлинитель на катушке "Атлант 2.0" 4 гнезда 50м с заземлением ПВС 3*1,5 16А/3,5кВт IP44 PROxima EKF | Ссылка |  | шт | 5420.58 | 3469.1712 | 4065.435 | 3469.1712 | 0 | 2 | 1 | 2 | 23 Удлинители, сетевые фильтры, патроны и аксессуары | 23.03 Удлинители Атлант 2.0 (пласт. катушка) |  | Регулярная | PROxima | 0 | 6.5 | 0.0159
UKG02-16-R315-4-30 | Удлинитель на катушке "Гефест 2.0" 4 гнезда 30м с заземлением и предохранителем КГ 3*1,5 16А/3,5кВт PROxima | Ссылка |  | шт | 6095.41 | 3901.0624 | 4571.5575 | 3901.0624 | 0 | 1 | 1 | 1 | 23 Удлинители, сетевые фильтры, патроны и аксессуары | 23.04 Удлинители Гефест 2.0 (мет. катушка) |  | Регулярная | PROxima | 0 | 5.2 | 0.02204
UKG02-16-R325-4-30 | Удлинитель на катушке "Гефест 2.0" 4 гнезда 30м с заземлением и предохранителем КГ 3*2,5 16А/3,5кВт PROxima | Ссылка |  | шт | 7813.69 | 5000.7616 | 5860.2675 | 5000.7616 | 0 | 1 | 1 | 1 | 23 Удлинители, сетевые фильтры, патроны и аксессуары | 23.04 Удлинители Гефест 2.0 (мет. катушка) |  | Регулярная | PROxima | 0 | 5.6 | 0.02204
UKG02-16-R315-4-40 | Удлинитель на катушке "Гефест 2.0" 4 гнезда 40м с заземлением и предохранителем КГ 3*1,5 16А/3,5кВт PROxima | Ссылка |  | шт | 7064.1 | 4521.024 | 5298.075 | 4521.024 | 0 | 1 | 1 | 1 | 23 Удлинители, сетевые фильтры, патроны и аксессуары | 23.04 Удлинители Гефест 2.0 (мет. катушка) |  | Регулярная | PROxima | 0 | 6.4 | 0.02204
UKG02-16-R325-4-40 | Удлинитель на катушке "Гефест 2.0" 4 гнезда 40м с заземлением и предохранителем КГ 3*2,5 16А/3,5кВт PROxima | Ссылка |  | шт | 9426.24 | 6032.7936 | 7069.68 | 6032.7936 | 0 | 1 | 1 | 1 | 23 Удлинители, сетевые фильтры, патроны и аксессуары | 23.04 Удлинители Гефест 2.0 (мет. катушка) |  | Регулярная | PROxima | 0 | 7.4 | 0.02204
UKG02-16-R315-4-50 | Удлинитель на катушке "Гефест 2.0" 4 гнезда 50м с заземлением и предохранителем КГ 3*1,5 16А/3,5кВт PROxima | Ссылка |  | шт | 8075.55 | 5168.352 | 6056.6625 | 5168.352 | 0 | 1 | 1 | 1 | 23 Удлинители, сетевые фильтры, патроны и аксессуары | 23.04 Удлинители Гефест 2.0 (мет. катушка) |  | Регулярная | PROxima | 0 | 7.4 | 0.02204
UKG02-16-R325-4-50 | Удлинитель на катушке "Гефест 2.0" 4 гнезда 50м с заземлением и предохранителем КГ 3*2,5 16А/3,5кВт PROxima | Ссылка |  | шт | 10963.59 | 7016.6976 | 8222.6925 | 7016.6976 | 0 | 1 | 1 | 1 | 23 Удлинители, сетевые фильтры, патроны и аксессуары | 23.04 Удлинители Гефест 2.0 (мет. катушка) |  | Регулярная | PROxima | 0 | 9.2 | 0.02204
LHC-E27-wi-s | Патрон карболитовый наст. Е27 черн. наклонный EKF PROxima | Ссылка |  | шт | 37.49 | 23.9936 | 28.1175 | 23.9936 | Хит-цена! | 50 | 50 | 200 | 23 Удлинители, сетевые фильтры, патроны и аксессуары | 23.05 Патроны | 23.05.01 Патроны карболитовые | Регулярная | PROxima | 0 | 0.055 | 0.00048
LHC-E27-wi | Патрон карболитовый наст. Е27 черн. наклонный без наклейки EKF PROxima | Ссылка |  | шт | 43.6 | 27.904 | 32.7 | 27.904 | 0 | 50 | 50 | 200 | 23 Удлинители, сетевые фильтры, патроны и аксессуары | 23.05 Патроны | 23.05.01 Патроны карболитовые | Регулярная | PROxima | 0 | 0.055 | 0.00048
LHC-E14-s-s | Патрон карболитовый подвесной Е14 черн. EKF PROxima | Ссылка |  | шт | 33.42 | 21.3888 | 25.065 | 21.3888 | Хит-цена! | 50 | 50 | 200 | 23 Удлинители, сетевые фильтры, патроны и аксессуары | 23.05 Патроны | 23.05.01 Патроны карболитовые | Регулярная | PROxima | 0 | 0.025 | 4.39e-05
LHC-E14-s | Патрон карболитовый подвесной Е14 черн. без наклейки EKF PROxima | Ссылка |  | шт | 23 | 14.72 | 17.25 | 14.72 | 0 | 50 | 50 | 400 | 23 Удлинители, сетевые фильтры, патроны и аксессуары | 23.05 Патроны | 23.05.01 Патроны карболитовые | Регулярная | PROxima | 0 | 0.025 | 4.39e-05
LHC-E27-s-s | Патрон карболитовый подвесной Е27 черн. EKF PROxima | Ссылка |  | шт | 34.37 | 21.9968 | 25.7775 | 21.9968 | 0 | 50 | 50 | 200 | 23 Удлинители, сетевые фильтры, патроны и аксессуары | 23.05 Патроны | 23.05.01 Патроны карболитовые | Регулярная | PROxima | 0 | 0.026 | 0.0001024
LHC-E27-s | Патрон карболитовый подвесной Е27 черн. без Наклейки EKF PROxima | Ссылка |  | шт | 32.14 | 20.5696 | 24.105 | 20.5696 | 0 | 50 | 50 | 200 | 23 Удлинители, сетевые фильтры, патроны и аксессуары | 23.05 Патроны | 23.05.01 Патроны карболитовые | Регулярная | PROxima | 0 | 0.048 | 9.43e-05
LHC-E27-sc-s | Патрон карболитовый потолочный Е27 черн. прямой EKF PROxima | Ссылка |  | шт | 48.66 | 31.1424 | 36.495 | 31.1424 | 0 | 50 | 50 | 200 | 23 Удлинители, сетевые фильтры, патроны и аксессуары | 23.05 Патроны | 23.05.01 Патроны карболитовые | Регулярная | PROxima | 0 | 0.042 | 0.000311
LHC-E27-sc | Патрон карболитовый потолочный Е27 черн. прямой без наклейки EKF PROxima | Ссылка |  | шт | 43.81 | 28.0384 | 32.8575 | 28.0384 | 0 | 50 | 50 | 200 | 23 Удлинители, сетевые фильтры, патроны и аксессуары | 23.05 Патроны | 23.05.01 Патроны карболитовые | Регулярная | PROxima | 0 | 0.055 | 0.000311
LHC-E14-r-s | Патрон карболитовый с кольцом Е14 черн. EKF PROxima | Ссылка |  | шт | 39.4 | 25.216 | 29.55 | 25.216 | 0 | 50 | 50 | 200 | 23 Удлинители, сетевые фильтры, патроны и аксессуары | 23.05 Патроны | 23.05.01 Патроны карболитовые | Регулярная | PROxima | 0 | 0.029 | 0.00015
LHC-E14-r | Патрон карболитовый с кольцом Е14 черный без наклейки EKF | Ссылка |  | шт | 26.46 | 16.9344 | 19.845 | 16.9344 | 0 | 50 | 50 | 200 | 23 Удлинители, сетевые фильтры, патроны и аксессуары | 23.05 Патроны | 23.05.01 Патроны карболитовые | Регулярная | PROxima | 0 | 0.029 | 0.00015
LHC-E27-r-s | Патрон карболитовый с кольцом Е27 черн. EKF PROxima | Ссылка |  | шт | 53.42 | 34.1888 | 40.065 | 34.1888 | Хит-цена! | 50 | 50 | 200 | 23 Удлинители, сетевые фильтры, патроны и аксессуары | 23.05 Патроны | 23.05.01 Патроны карболитовые | Регулярная | PROxima | 0 | 0.055 | 0.0001664
LHC-E27-r | Патрон карболитовый с кольцом Е27 черн. без наклейки EKF PROxima | Ссылка |  | шт | 50.86 | 32.5504 | 38.145 | 32.5504 | 0 | 50 | 50 | 200 | 23 Удлинители, сетевые фильтры, патроны и аксессуары | 23.05 Патроны | 23.05.01 Патроны карболитовые | Регулярная | PROxima | 0 | 0.025 | 0.000198
LHP-E14-s | Патрон Е14 пластиковый подвесной термостойкий пластик бел. EKF PROxima | Ссылка |  | шт | 19.82 | 12.6848 | 14.865 | 12.6848 | 0 | 50 | 50 | 200 | 23 Удлинители, сетевые фильтры, патроны и аксессуары | 23.05 Патроны | 23.05.02 Патроны пластиковые | Регулярная | PROxima | 0 | 0.013 | 4.7e-05
LHP-E14-r | Патрон Е14 пластиковый с кольцом термостойкий пластик бел. EKF PROxima | Ссылка |  | шт | 23.3 | 14.912 | 17.475 | 14.912 | 0 | 50 | 50 | 200 | 23 Удлинители, сетевые фильтры, патроны и аксессуары | 23.05 Патроны | 23.05.02 Патроны пластиковые | Регулярная | PROxima | 0 | 0.0185 | 0.0001325
LHP-E27-s | Патрон Е27 пластиковый подвесной термостойкий пластик бел. EKF PROxima | Ссылка |  | шт | 27.97 | 17.9008 | 20.9775 | 17.9008 | 0 | 50 | 50 | 200 | 23 Удлинители, сетевые фильтры, патроны и аксессуары | 23.05 Патроны | 23.05.02 Патроны пластиковые | Регулярная | PROxima | 0 | 0.0225 | 9.6e-05
LHP-E27-r | Патрон Е27 пластиковый с кольцом термостойкий пластик бел. EKF PROxima | Ссылка |  | шт | 32.73 | 20.9472 | 24.5475 | 20.9472 | 0 | 50 | 50 | 200 | 23 Удлинители, сетевые фильтры, патроны и аксессуары | 23.05 Патроны | 23.05.02 Патроны пластиковые | Регулярная | PROxima | 0 | 0.0325 | 0.000216
LHP-E27-w | Патрон Е27 подвесной с клеммной колодкой пластик белый EKF PROxima | Ссылка |  | шт | 64.83 | 41.4912 | 48.6225 | 41.4912 | 0 | 1 | 50 | 200 | 23 Удлинители, сетевые фильтры, патроны и аксессуары | 23.05 Патроны | 23.05.02 Патроны пластиковые | Регулярная | PROxima | 0 | 0.03 | 0.00023275
LHP-E27-b | Патрон Е27 подвесной с клеммной колодкой пластик черный EKF PROxima | Ссылка |  | шт | 43 | 27.52 | 32.25 | 27.52 | 0 | 1 | 50 | 200 | 23 Удлинители, сетевые фильтры, патроны и аксессуары | 23.05 Патроны | 23.05.02 Патроны пластиковые | Регулярная | PROxima | 0 | 0.03 | 0.00023275
LHCe-E14 | Патрон керамический E14 EKF PROxima | Ссылка |  | шт | 20.94 | 13.4016 | 15.705 | 13.4016 | 0 | 20 | 20 | 400 | 23 Удлинители, сетевые фильтры, патроны и аксессуары | 23.05 Патроны | 23.05.03 Патроны керамические | Регулярная | PROxima | 0 | 0.0445 | 5.51e-05
LHCe-E27 | Патрон керамический E27 EKF PROxima | Ссылка |  | шт | 20.56 | 13.1584 | 15.42 | 13.1584 | 0 | 20 | 20 | 200 | 23 Удлинители, сетевые фильтры, патроны и аксессуары | 23.05 Патроны | 23.05.03 Патроны керамические | Регулярная | PROxima | 0 | 0.0495 | 8.41e-05
LHCe-E27-h | Патрон керамический E27 с держателем EKF PROxima | Ссылка |  | шт | 28.6 | 18.304 | 21.45 | 18.304 | 0 | 20 | 20 | 200 | 23 Удлинители, сетевые фильтры, патроны и аксессуары | 23.05 Патроны | 23.05.03 Патроны керамические | Регулярная | PROxima | 0 | 0.0535 | 0.0001
LHCe-E40 | Патрон керамический E40 (контакты медь) EKF PROxima | Ссылка |  | шт | 102.96 | 65.8944 | 77.22 | 65.8944 | 0 | 10 | 10 | 100 | 23 Удлинители, сетевые фильтры, патроны и аксессуары | 23.05 Патроны | 23.05.03 Патроны керамические | Регулярная | PROxima | 0 | 0.16 | 0.0002239
LHHL-G4 | Патрон G4 для галогенных ламп EKF PROxima | Ссылка |  | шт | 15.71 | 10.0544 | 11.7825 | 10.0544 | 0 | 100 | 100 | 2000 | 23 Удлинители, сетевые фильтры, патроны и аксессуары | 23.05 Патроны | 23.05.04 Патроны галогенные | Регулярная | PROxima | 0 | 0.0072 | 1.22e-05
LHHL-G4-s | Патрон G4 для галогенных ламп под винты EKF PROxima | Ссылка |  | шт | 24.28 | 15.5392 | 18.21 | 15.5392 | 0 | 100 | 100 | 2000 | 23 Удлинители, сетевые фильтры, патроны и аксессуары | 23.05 Патроны | 23.05.04 Патроны галогенные | Выводимая из ассортимента | PROxima | 0 | 0.0072 | 3.9e-05
LHHL-GU5.3 | Патрон GU5.3 для галогенных ламп EKF PROxima | Ссылка |  | шт | 13.23 | 8.4672 | 9.9225 | 8.4672 | 0 | 100 | 100 | 2000 | 23 Удлинители, сетевые фильтры, патроны и аксессуары | 23.05 Патроны | 23.05.04 Патроны галогенные | Регулярная | PROxima | 0 | 0.0062 | 3.38e-05
AD-E14-E27-w | Переходник E14-E27 бел. EKF PROxima | Ссылка |  | шт | 82.87 | 53.0368 | 62.1525 | 53.0368 | 0 | 1 | 50 | 200 | 23 Удлинители, сетевые фильтры, патроны и аксессуары | 23.05 Патроны | 23.05.05 Аксессуары для патронов | Регулярная | PROxima | 0 | 0.018 | 0.000104
AD-E14-GU10-w | Переходник E14-GU10 бел. EKF PROxima | Ссылка |  | шт | 106.19 | 67.9616 | 79.6425 | 67.9616 | Хит-цена! | 1 | 20 | 200 | 23 Удлинители, сетевые фильтры, патроны и аксессуары | 23.05 Патроны | 23.05.05 Аксессуары для патронов | Регулярная | PROxima | 0 | 0.033 | 6.74e-05
AD-E27-E14-w | Переходник E27-E14 бел. EKF PROxima | Ссылка |  | шт | 70.51 | 45.1264 | 52.8825 | 45.1264 | 0 | 1 | 50 | 600 | 23 Удлинители, сетевые фильтры, патроны и аксессуары | 23.05 Патроны | 23.05.05 Аксессуары для патронов | Регулярная | PROxima | 0 | 0.0175 | 3.78e-05
AD-E27-E40-w | Переходник E27-E40 бел. EKF PROxima | Ссылка |  | шт | 132.29 | 84.6656 | 99.2175 | 84.6656 | 0 | 1 | 50 | 200 | 23 Удлинители, сетевые фильтры, патроны и аксессуары | 23.05 Патроны | 23.05.05 Аксессуары для патронов | Регулярная | PROxima | 0 | 0.0445 | 0.0002125
AD-E27-GU10-w | Переходник E27-GU10 бел. EKF PROxima | Ссылка |  | шт | 106.23 | 67.9872 | 79.6725 | 67.9872 | 0 | 1 | 20 | 200 | 23 Удлинители, сетевые фильтры, патроны и аксессуары | 23.05 Патроны | 23.05.05 Аксессуары для патронов | Выводимая из ассортимента | PROxima | 0 | 0.037 | 6.74e-05
AD-E40-E27-w | Переходник E40-E27 бел. EKF PROxima | Ссылка |  | шт | 73.83 | 47.2512 | 55.3725 | 47.2512 | 0 | 1 | 50 | 200 | 23 Удлинители, сетевые фильтры, патроны и аксессуары | 23.05 Патроны | 23.05.05 Аксессуары для патронов | Регулярная | PROxima | 0 | 0.028 | 0.0001114
ADF-E27-s-w | Переходник вилка-Е27 с выкл. бел. EKF PROxima | Ссылка |  | шт | 136.26 | 87.2064 | 102.195 | 87.2064 | 0 | 1 | 20 | 200 | 23 Удлинители, сетевые фильтры, патроны и аксессуары | 23.05 Патроны | 23.05.05 Аксессуары для патронов | Регулярная | PROxima | 0 | 0.019 | 8.41e-05
AKS10-3i | Колодка Стандарт 3 гн. 10А 2,2кВт c выкл. с/з Стандарт EKF PROxima | Ссылка |  | шт | 274.24 | 175.5136 | 205.68 | 175.5136 | 0 | 1 | 1 | 100 | 23 Удлинители, сетевые фильтры, патроны и аксессуары | 23.06 Аксессуары | 23.06.01 Колодки Стандарт | Выводимая из ассортимента | PROxima | 0 | 0.138 | 0.00025575
AKS10-3 | Колодка Стандарт 3 гн. 10А 2,2кВт с/з Стандарт EKF PROxima | Ссылка |  | шт | 200.08 | 128.0512 | 150.06 | 128.0512 | 0 | 1 | 1 | 100 | 23 Удлинители, сетевые фильтры, патроны и аксессуары | 23.06 Аксессуары | 23.06.01 Колодки Стандарт | Выводимая из ассортимента | PROxima | 0 | 0.11 | 0.00025575
AKB10-2 | Колодка 2 гн. 10А 2,2кВт б/з Эксперт EKF PROxima | Ссылка |  | шт | 108.84 | 69.6576 | 81.63 | 69.6576 | 0 | 1 | 1 | 100 | 23 Удлинители, сетевые фильтры, патроны и аксессуары | 23.06 Аксессуары | 23.06.02 Колодки Эксперт | Регулярная | PROxima | 0 | 0.06 | 0.00019152
AKB16-2 | Колодка 2 гн. 16А 3,5кВт с/з Эксперт EKF PROxima | Ссылка |  | шт | 143.08 | 91.5712 | 107.31 | 91.5712 | 0 | 1 | 1 | 100 | 23 Удлинители, сетевые фильтры, патроны и аксессуары | 23.06 Аксессуары | 23.06.02 Колодки Эксперт | Регулярная | PROxima | 0 | 0.08 | 0.000276
AKB10-3 | Колодка 3 гн. 10А 2,2кВт б/з Эксперт EKF PROxima | Ссылка |  | шт | 134.54 | 86.1056 | 100.905 | 86.1056 | 0 | 1 | 1 | 100 | 23 Удлинители, сетевые фильтры, патроны и аксессуары | 23.06 Аксессуары | 23.06.02 Колодки Эксперт | Регулярная | PROxima | 0 | 0.08 | 0.00023716
AKB16-3i | Колодка 3 гн. 16А 3,5кВт c выкл. с/з Эксперт EKF PROxima | Ссылка |  | шт | 223.04 | 142.7456 | 167.28 | 142.7456 | 0 | 1 | 1 | 100 | 23 Удлинители, сетевые фильтры, патроны и аксессуары | 23.06 Аксессуары | 23.06.02 Колодки Эксперт | Регулярная | PROxima | 0 | 0.14 | 0.0006105
AKB16-3 | Колодка 3 гн. 16А 3,5кВт с/з Эксперт EKF PROxima | Ссылка |  | шт | 140.25 | 89.76 | 105.1875 | 89.76 | 0 | 1 | 1 | 100 | 23 Удлинители, сетевые фильтры, патроны и аксессуары | 23.06 Аксессуары | 23.06.02 Колодки Эксперт | Регулярная | PROxima | 0 | 0.12 | 0.000384
AKB10-4 | Колодка 4 гн. 10А 2,2кВт б/з Эксперт EKF PROxima | Ссылка |  | шт | 172.65 | 110.496 | 129.4875 | 110.496 | 0 | 1 | 1 | 100 | 23 Удлинители, сетевые фильтры, патроны и аксессуары | 23.06 Аксессуары | 23.06.02 Колодки Эксперт | Регулярная | PROxima | 0 | 0.12 | 0.000336
AKB16-4i | Колодка 4 гн. 16А 3,5кВт c выкл. с/з Эксперт EKF PROxima | Ссылка |  | шт | 294.41 | 188.4224 | 220.8075 | 188.4224 | 0 | 1 | 1 | 100 | 23 Удлинители, сетевые фильтры, патроны и аксессуары | 23.06 Аксессуары | 23.06.02 Колодки Эксперт | Регулярная | PROxima | 0 | 0.18 | 0.00072186
AKB16-4 | Колодка 4 гн. 16А 3,5кВт с/з Эксперт EKF PROxima | Ссылка |  | шт | 223.84 | 143.2576 | 167.88 | 143.2576 | 0 | 1 | 1 | 100 | 23 Удлинители, сетевые фильтры, патроны и аксессуары | 23.06 Аксессуары | 23.06.02 Колодки Эксперт | Регулярная | PROxima | 0 | 0.14 | 0.0004848
AKB16-6i | Колодка 6 гнезд 16А 3,5кВт c выкл. с/з Эксперт EKF PROxima | Ссылка |  | шт | 392.74 | 251.3536 | 294.555 | 251.3536 | 0 | 1 | 1 | 40 | 23 Удлинители, сетевые фильтры, патроны и аксессуары | 23.06 Аксессуары | 23.06.02 Колодки Эксперт | Регулярная | PROxima | 0 | 0.24 | 0.0010395
AAP6-1 | Адаптер-переходник б/з бел. 6А 250В EKF PROxima | Ссылка |  | шт | 56.67 | 36.2688 | 42.5025 | 36.2688 | 0 | 1 | 30 | 300 | 23 Удлинители, сетевые фильтры, патроны и аксессуары | 23.06 Аксессуары |  | Регулярная | PROxima | 0 | 0.02 | 0.00011094
AVP10-10-rpl | Вилка плоская без заземления белая 10А 250 В EKF Proxima | Ссылка |  | шт | 71.61 | 45.8304 | 53.7075 | 45.8304 | 0 | 1 | 100 | 400 | 23 Удлинители, сетевые фильтры, патроны и аксессуары | 23.06 Аксессуары |  | Новая | PROxima | 0 | 0.0155 | 2.303e-05
AVP6-10 | Вилка прямая б/з бел. 6А 250В EKF PROxima | Ссылка |  | шт | 41.91 | 26.8224 | 31.4325 | 26.8224 | 0 | 1 | 50 | 500 | 23 Удлинители, сетевые фильтры, патроны и аксессуары | 23.06 Аксессуары |  | Регулярная | PROxima | 0 | 0.02 | 7.105e-05
AVP6-30 | Вилка прямая б/з черн. 6А 250В EKF PROxima | Ссылка |  | шт | 41.91 | 26.8224 | 31.4325 | 26.8224 | 0 | 1 | 50 | 400 | 23 Удлинители, сетевые фильтры, патроны и аксессуары | 23.06 Аксессуары |  | Регулярная | PROxima | 0 | 0.02 | 7.35e-05
AVP10-10-r | Вилка прямая без заземления белая 10А 250 В EKF Proxima | Ссылка |  | шт | 71.61 | 45.8304 | 53.7075 | 45.8304 | 0 | 1 | 100 | 400 | 23 Удлинители, сетевые фильтры, патроны и аксессуары | 23.06 Аксессуары |  | Новая | PROxima | 0 | 0.0204 | 5.184e-05
AVP16-10 | Вилка прямая с/з бел. 16А 250В EKF PROxima | Ссылка |  | шт | 60.8 | 38.912 | 45.6 | 38.912 | 0 | 1 | 25 | 250 | 23 Удлинители, сетевые фильтры, патроны и аксессуары | 23.06 Аксессуары |  | Регулярная | PROxima | 0 | 0.04 | 0.0001392
AVP16-30 | Вилка прямая с/з черн. 16А 250В EKF PROxima | Ссылка |  | шт | 60.8 | 38.912 | 45.6 | 38.912 | 0 | 1 | 25 | 250 | 23 Удлинители, сетевые фильтры, патроны и аксессуары | 23.06 Аксессуары |  | Регулярная | PROxima | 0 | 0.04 | 0.000144
AVP16-10-r | Вилка прямая усиленная с заземлением белая 16А 250В EKF Proxima | Ссылка |  | шт | 103.95 | 66.528 | 77.9625 | 66.528 | 0 | 1 | 75 | 300 | 23 Удлинители, сетевые фильтры, патроны и аксессуары | 23.06 Аксессуары |  | Новая | PROxima | 0 | 0.0335 | 0.000104
AVP16-30-r | Вилка прямая усиленная с заземлением черная 16А 250В EKF Proxima | Ссылка |  | шт | 103.95 | 66.528 | 77.9625 | 66.528 | 0 | 1 | 75 | 300 | 23 Удлинители, сетевые фильтры, патроны и аксессуары | 23.06 Аксессуары |  | Новая | PROxima | 0 | 0.0335 | 0.000104
AVK16-10 | Вилка с кольцом с/з бел. 16А 250В EKF PROxima | Ссылка |  | шт | 61.64 | 39.4496 | 46.23 | 39.4496 | 0 | 1 | 35 | 350 | 23 Удлинители, сетевые фильтры, патроны и аксессуары | 23.06 Аксессуары |  | Регулярная | PROxima | 0 | 0.04 | 0.000126
AVK16-30 | Вилка с кольцом с/з черн. 16А 250В EKF PROxima | Ссылка |  | шт | 61.64 | 39.4496 | 46.23 | 39.4496 | 0 | 1 | 35 | 350 | 23 Удлинители, сетевые фильтры, патроны и аксессуары | 23.06 Аксессуары |  | Регулярная | PROxima | 0 | 0.02 | 0.0001232
AVYF16-10 | Вилка угловая плоская с/з белая "СТЕЛС" 16А 250В EKF PROxima | Ссылка |  | шт | 99.33 | 63.5712 | 74.4975 | 63.5712 | 0 | 1 | 30 | 480 | 23 Удлинители, сетевые фильтры, патроны и аксессуары | 23.06 Аксессуары |  | Регулярная | PROxima | 0 | 0.05 | 9.188e-05
AVYF16-30 | Вилка угловая плоская с/з черная "СТЕЛС" 16А 250В EKF PROxima | Ссылка |  | шт | 99.33 | 63.5712 | 74.4975 | 63.5712 | 0 | 1 | 30 | 480 | 23 Удлинители, сетевые фильтры, патроны и аксессуары | 23.06 Аксессуары |  | Регулярная | PROxima | 0 | 0.05 | 9.188e-05
AVYS16-20 | Вилка угловая с выключателем с/з бежевая 16А 250В EKF | Ссылка |  | шт | 87.78 | 56.1792 | 65.835 | 56.1792 | 0 | 1 | 24 | 480 | 23 Удлинители, сетевые фильтры, патроны и аксессуары | 23.06 Аксессуары |  | Регулярная | PROxima | 0 | 0.041 | 0.000144
AVYS16-10 | Вилка угловая с выключателем с/з белая 16А 250В EKF | Ссылка |  | шт | 87.78 | 56.1792 | 65.835 | 56.1792 | 0 | 1 | 24 | 480 | 23 Удлинители, сетевые фильтры, патроны и аксессуары | 23.06 Аксессуары |  | Регулярная | PROxima | 0 | 0.041 | 0.000144
AVY16-10 | Вилка угловая с/з бел. 16А 250В EKF PROxima | Ссылка |  | шт | 56.94 | 36.4416 | 42.705 | 36.4416 | 0 | 1 | 30 | 300 | 23 Удлинители, сетевые фильтры, патроны и аксессуары | 23.06 Аксессуары |  | Регулярная | PROxima | 0 | 0.04 | 0.00011935
AVY16-30 | Вилка угловая с/з черн. 16А 250В EKF PROxima | Ссылка |  | шт | 56.94 | 36.4416 | 42.705 | 36.4416 | 0 | 1 | 30 | 300 | 23 Удлинители, сетевые фильтры, патроны и аксессуары | 23.06 Аксессуары |  | Регулярная | PROxima | 0 | 0.04 | 0.00012128
AVY16-10-r | Вилка угловая усиленная с заземлением белая 16А 250В EKF Proxima | Ссылка |  | шт | 112.04 | 71.7056 | 84.03 | 71.7056 | 0 | 1 | 75 | 300 | 23 Удлинители, сетевые фильтры, патроны и аксессуары | 23.06 Аксессуары |  | Новая | PROxima | 0 | 0.0323 | 9.25e-05
ASG10-10 | Гнездо штепсельное б/з бел. 10А 250В EKF PROxima | Ссылка |  | шт | 62.14 | 39.7696 | 46.605 | 39.7696 | 0 | 1 | 20 | 200 | 23 Удлинители, сетевые фильтры, патроны и аксессуары | 23.06 Аксессуары |  | Регулярная | PROxima | 0 | 0.04 | 0.00013524
ASG10-30 | Гнездо штепсельное б/з черн. 10А 250В EKF PROxima | Ссылка |  | шт | 62.14 | 39.7696 | 46.605 | 39.7696 | 0 | 1 | 20 | 200 | 23 Удлинители, сетевые фильтры, патроны и аксессуары | 23.06 Аксессуары |  | Регулярная | PROxima | 0 | 0.04 | 0.0001449
ASGO10-30 | Гнездо штепсельное б/з черн. ПВХ 10A 250B EKF PROxima | Ссылка |  | шт | 116.56 | 74.5984 | 87.42 | 74.5984 | 0 | 1 | 15 | 150 | 23 Удлинители, сетевые фильтры, патроны и аксессуары | 23.06 Аксессуары |  | Регулярная | PROxima | 0 | 0.08 | 0.00024299
ASG16-10 | Гнездо штепсельное с/з бел. 16А 250В EKF PROxima | Ссылка |  | шт | 72.72 | 46.5408 | 54.54 | 46.5408 | 0 | 1 | 20 | 200 | 23 Удлинители, сетевые фильтры, патроны и аксессуары | 23.06 Аксессуары |  | Регулярная | PROxima | 0 | 0.04 | 0.0001449
ASG16-30 | Гнездо штепсельное с/з черн. 16А 250В EKF PROxima | Ссылка |  | шт | 72.72 | 46.5408 | 54.54 | 46.5408 | 0 | 1 | 20 | 200 | 23 Удлинители, сетевые фильтры, патроны и аксессуары | 23.06 Аксессуары |  | Регулярная | PROxima | 0 | 0.04 | 0.00013284
ASGO16-30 | Гнездо штепсельное с/з черн. ПВХ 16A 250B EKF PROxima | Ссылка |  | шт | 116.56 | 74.5984 | 87.42 | 74.5984 | 0 | 1 | 15 | 150 | 23 Удлинители, сетевые фильтры, патроны и аксессуары | 23.06 Аксессуары |  | Регулярная | PROxima | 0 | 0.08 | 0.0002209
APB6-10 | Переключатель бра бел. 6А 250В EKF PROxima | Ссылка |  | шт | 33.13 | 21.2032 | 24.8475 | 21.2032 | 0 | 1 | 80 | 800 | 23 Удлинители, сетевые фильтры, патроны и аксессуары | 23.06 Аксессуары |  | Регулярная | PROxima | 0 | 0.02 | 3e-05
APB6-30 | Переключатель бра черный 6А 250В EKF PROxima | Ссылка |  | шт | 33.13 | 21.2032 | 24.8475 | 21.2032 | 0 | 1 | 80 | 800 | 23 Удлинители, сетевые фильтры, патроны и аксессуары | 23.06 Аксессуары |  | Регулярная | PROxima | 0 | 0.02 | 3e-05
ARP6-2 | Разветвитель 2 гн. б/з плоский 6А 250B EKF PROxima | Ссылка |  | шт | 139.94 | 89.5616 | 104.955 | 89.5616 | 0 | 1 | 1 | 100 | 23 Удлинители, сетевые фильтры, патроны и аксессуары | 23.06 Аксессуары |  | Регулярная | PROxima | 0 | 0.08 | 0.00030268
ARP16-2 | Разветвитель 2 гн. с/з плоский 16А 250B EKF PROxima | Ссылка |  | шт | 180.72 | 115.6608 | 135.54 | 115.6608 | 0 | 1 | 1 | 100 | 23 Удлинители, сетевые фильтры, патроны и аксессуары | 23.06 Аксессуары |  | Регулярная | PROxima | 0 | 0.1 | 0.00036
ARP6-3 | Разветвитель 3 гн. б/з плоский 6А 250B EKF PROxima | Ссылка |  | шт | 157.08 | 100.5312 | 117.81 | 100.5312 | 0 | 1 | 1 | 100 | 23 Удлинители, сетевые фильтры, патроны и аксессуары | 23.06 Аксессуары |  | Регулярная | PROxima | 0 | 0.1 | 0.00040095
ARP16-3 | Разветвитель 3 гн. с/з плоский 16А 250B EKF PROxima | Ссылка |  | шт | 187.11 | 119.7504 | 140.3325 | 119.7504 | 0 | 1 | 1 | 100 | 23 Удлинители, сетевые фильтры, патроны и аксессуары | 23.06 Аксессуары |  | Регулярная | PROxima | 0 | 0.12 | 0.0004617
ATK16-3 | Тройник 3 гн. с/з круглый бел. 16А 250В EKF PROxima | Ссылка |  | шт | 187.11 | 119.7504 | 140.3325 | 119.7504 | 0 | 1 | 1 | 100 | 23 Удлинители, сетевые фильтры, патроны и аксессуары | 23.06 Аксессуары |  | Регулярная | PROxima | 0 | 0.1 | 0.000612
ASG16-10-r | Штепсельное гнездо с заземлением белое 16А 250 В EKF Proxima | Ссылка |  | шт | 108.57 | 69.4848 | 81.4275 | 69.4848 | 0 | 1 | 50 | 200 | 23 Удлинители, сетевые фильтры, патроны и аксессуары | 23.06 Аксессуары |  | Новая | PROxima | 0 | 0.0307 | 0.00020808
UBP6-275-4-07 | Удлинитель "Стандарт" 4 гнезда 7 метров 6А/1,3кВт без заземления ПВС 2х0,75 EKF PROxima | Ссылка |  | шт | 404.48 | 258.8672 | 303.36 | 258.8672 | 0 | 1 | 1 | 30 | 23 Удлинители, сетевые фильтры, патроны и аксессуары | 23.08 Удлинители Стандарт | 23.01.01 Удлинители Стандарт без заземления | Выводимая из ассортимента | PROxima | 0 | 0.58 | 0.0011885
UBP10-375-2-10 | Удлинитель "Стандарт" 2 гнезда 10 метров 10А/2,2кВт с заземлением ПВС 3х0,75 EKF PROxima | Ссылка |  | шт | 919.19 | 588.2816 | 689.3925 | 588.2816 | 0 | 1 | 1 | 20 | 23 Удлинители, сетевые фильтры, патроны и аксессуары | 23.08 Удлинители Стандарт | 23.01.02 Удлинители Стандарт с заземлением | Выводимая из ассортимента | PROxima | 0 | 0.815 | 0.0018365
UBP10-375-3-02 | Удлинитель "Стандарт" 3 гнезда 2 метра 10А/2,2кВт с заземлением ПВС 3х0,75 EKF PROxima | Ссылка |  | шт | 353.26 | 226.0864 | 264.945 | 226.0864 | 0 | 1 | 1 | 40 | 23 Удлинители, сетевые фильтры, патроны и аксессуары | 23.08 Удлинители Стандарт | 23.01.02 Удлинители Стандарт с заземлением | Выводимая из ассортимента | PROxima | 0 | 0.325 | 0.00091823
UBP10-375-3-07 | Удлинитель "Стандарт" 3 гнезда 7 метров 10А/2,2кВт с заземлением ПВС 3х0,75 EKF PROxima | Ссылка |  | шт | 727.63 | 465.6832 | 545.7225 | 465.6832 | 0 | 1 | 1 | 30 | 23 Удлинители, сетевые фильтры, патроны и аксессуары | 23.08 Удлинители Стандарт | 23.01.02 Удлинители Стандарт с заземлением | Выводимая из ассортимента | PROxima | 0 | 0.647 | 0.0016536
UBP10-375-4-02 | Удлинитель "Стандарт" 4 гнезда 2 метра 10А/2,2кВт с заземлением ПВС 3х0,75 EKF PROxima | Ссылка |  | шт | 386.66 | 247.4624 | 289.995 | 247.4624 | 0 | 1 | 1 | 40 | 23 Удлинители, сетевые фильтры, патроны и аксессуары | 23.08 Удлинители Стандарт | 23.01.02 Удлинители Стандарт с заземлением | Выводимая из ассортимента | PROxima | 0 | 0.355 | 0.00091823
USB02-16-310-1-10 | Удлинитель "Зевс 2.0" 10м c заземлением ПВС 3*1 16А/3,5кВт PROxima EKF | Ссылка |  | шт | 805.71 | 515.6544 | 604.2825 | 515.6544 | 0 | 15 | 1 | 15 | 23 Удлинители, сетевые фильтры, патроны и аксессуары | 23.09 Удлинители Зевс 2.0 |  | Регулярная | PROxima | 0 | 1 | 0.0023
USB02-10-275-1-10 | Удлинитель "Зевс 2.0" 10м без заземления ПВС 2*0,75 10А/2,3кВт PROxima EKF | Ссылка |  | шт | 485.71 | 310.8544 | 364.2825 | 310.8544 | 0 | 10 | 1 | 20 | 23 Удлинители, сетевые фильтры, патроны и аксессуары | 23.09 Удлинители Зевс 2.0 |  | Регулярная | PROxima | 0 | 0.62 | 0.0017
USB02-16-310-1-20 | Удлинитель "Зевс 2.0" 20м c заземлением ПВС 3*1 16А/3,5кВт PROxima EKF | Ссылка |  | шт | 1422.86 | 910.6304 | 1067.145 | 910.6304 | 0 | 10 | 1 | 10 | 23 Удлинители, сетевые фильтры, патроны и аксессуары | 23.09 Удлинители Зевс 2.0 |  | Регулярная | PROxima | 0 | 1.5 | 0.0032
USB02-10-275-1-20 | Удлинитель "Зевс 2.0" 20м без заземления ПВС 2*0,75 10А/2,3кВт PROxima EKF | Ссылка |  | шт | 860 | 550.4 | 645 | 550.4 | 0 | 10 | 1 | 14 | 23 Удлинители, сетевые фильтры, патроны и аксессуары | 23.09 Удлинители Зевс 2.0 |  | Регулярная | PROxima | 0 | 1 | 0.0024
USB02-16-310-1-30 | Удлинитель "Зевс 2.0" 30м c заземлением ПВС 3*1 16А/3,5кВт PROxima EKF | Ссылка |  | шт | 2037.14 | 1303.7696 | 1527.855 | 1303.7696 | 0 | 10 | 1 | 8 | 23 Удлинители, сетевые фильтры, патроны и аксессуары | 23.09 Удлинители Зевс 2.0 |  | Регулярная | PROxima | 0 | 2 | 0.0041
USB02-10-275-1-30 | Удлинитель "Зевс 2.0" 30м без заземления ПВС 2*0,75 10А/2,3кВт PROxima EKF | Ссылка |  | шт | 1217.14 | 778.9696 | 912.855 | 778.9696 | 0 | 8 | 1 | 8 | 23 Удлинители, сетевые фильтры, патроны и аксессуары | 23.09 Удлинители Зевс 2.0 |  | Регулярная | PROxima | 0 | 1.58 | 0.0038
USB02-16-310-1-40 | Удлинитель "Зевс 2.0" 40м c заземлением ПВС 3*1 16А/3,5кВт PROxima EKF | Ссылка |  | шт | 2651.43 | 1696.9152 | 1988.5725 | 1696.9152 | 0 | 6 | 1 | 6 | 23 Удлинители, сетевые фильтры, патроны и аксессуары | 23.09 Удлинители Зевс 2.0 |  | Регулярная | PROxima | 0 | 2.5 | 0.00528
USB02-10-275-1-40 | Удлинитель "Зевс 2.0" 40м без заземления ПВС 2*0,75 10А/2,3кВт PROxima EKF | Ссылка |  | шт | 1597.14 | 1022.1696 | 1197.855 | 1022.1696 | 0 | 6 | 1 | 6 | 23 Удлинители, сетевые фильтры, патроны и аксессуары | 23.09 Удлинители Зевс 2.0 |  | Регулярная | PROxima | 0 | 1.96 | 0.0042
USB02-16-310-1-50 | Удлинитель "Зевс 2.0" 50м c заземлением ПВС 3*1 16А/3,5кВт PROxima EKF | Ссылка |  | шт | 3268.57 | 2091.8848 | 2451.4275 | 2091.8848 | 0 | 5 | 1 | 5 | 23 Удлинители, сетевые фильтры, патроны и аксессуары | 23.09 Удлинители Зевс 2.0 |  | Регулярная | PROxima | 0 | 3 | 0.0065
USB02-10-275-1-50 | Удлинитель "Зевс 2.0" 50м без заземления ПВС 2*0,75 10А/2,3кВт PROxima EKF | Ссылка |  | шт | 1922.86 | 1230.6304 | 1442.145 | 1230.6304 | 0 | 5 | 1 | 5 | 23 Удлинители, сетевые фильтры, патроны и аксессуары | 23.09 Удлинители Зевс 2.0 |  | Регулярная | PROxima | 0 | 2.34 | 0.0046
USRB02-10-275-1-10 | Удлинитель на рамке "Зевс 2.0" 10м без заземления ПВС 2*0,75 10А/2,3кВт PROxima EKF | Ссылка |  | шт | 531.43 | 340.1152 | 398.5725 | 340.1152 | 0 | 10 | 1 | 10 | 23 Удлинители, сетевые фильтры, патроны и аксессуары | 23.09 Удлинители Зевс 2.0 |  | Регулярная | PROxima | 0 | 0.72 | 0.0064
USRB02-16-310-1-10 | Удлинитель на рамке "Зевс 2.0" 10м с заземлением ПВС 3*1,0 16А/3,5кВт PROxima EKF | Ссылка |  | шт | 851.43 | 544.9152 | 638.5725 | 544.9152 | 0 | 10 | 1 | 10 | 23 Удлинители, сетевые фильтры, патроны и аксессуары | 23.09 Удлинители Зевс 2.0 |  | Регулярная | PROxima | 0 | 0.97 | 0.0086
USRB02-10-275-1-20 | Удлинитель на рамке "Зевс 2.0" 20м без заземления ПВС 2*0,75 10А/2,3кВт PROxima EKF | Ссылка |  | шт | 905.71 | 579.6544 | 679.2825 | 579.6544 | 0 | 10 | 1 | 10 | 23 Удлинители, сетевые фильтры, патроны и аксессуары | 23.09 Удлинители Зевс 2.0 |  | Регулярная | PROxima | 0 | 1.1 | 0.007
USRB02-16-310-1-20 | Удлинитель на рамке "Зевс 2.0" 20м с заземлением ПВС 3*1,0 16А/3,5кВт PROxima EKF | Ссылка |  | шт | 1468.57 | 939.8848 | 1101.4275 | 939.8848 | 0 | 10 | 1 | 10 | 23 Удлинители, сетевые фильтры, патроны и аксессуары | 23.09 Удлинители Зевс 2.0 |  | Регулярная | PROxima | 0 | 1.5 | 0.0096
USRB02-10-275-1-30 | Удлинитель на рамке "Зевс 2.0" 30м без заземления ПВС 2*0,75 10А/2,3кВт PROxima EKF | Ссылка |  | шт | 1262.86 | 808.2304 | 947.145 | 808.2304 | 0 | 10 | 1 | 10 | 23 Удлинители, сетевые фильтры, патроны и аксессуары | 23.09 Удлинители Зевс 2.0 |  | Регулярная | PROxima | 0 | 1.48 | 0.0077
USRB02-16-310-1-30 | Удлинитель на рамке "Зевс 2.0" 30м с заземлением ПВС 3*1,0 16А/3,5кВт PROxima EKF | Ссылка |  | шт | 2085.71 | 1334.8544 | 1564.2825 | 1334.8544 | 0 | 10 | 1 | 10 | 23 Удлинители, сетевые фильтры, патроны и аксессуары | 23.09 Удлинители Зевс 2.0 |  | Регулярная | PROxima | 0 | 2 | 0.0105
USRB02-10-275-1-40 | Удлинитель на рамке "Зевс 2.0" 40м без заземления ПВС 2*0,75 10А/2,3кВт PROxima EKF | Ссылка |  | шт | 1648.57 | 1055.0848 | 1236.4275 | 1055.0848 | 0 | 10 | 1 | 10 | 23 Удлинители, сетевые фильтры, патроны и аксессуары | 23.09 Удлинители Зевс 2.0 |  | Регулярная | PROxima | 0 | 1.86 | 0.0086
USRB02-16-310-1-40 | Удлинитель на рамке "Зевс 2.0" 40м с заземлением ПВС 3*1,0 16А/3,5кВт PROxima EKF | Ссылка |  | шт | 2708.57 | 1733.4848 | 2031.4275 | 1733.4848 | 0 | 10 | 1 | 10 | 23 Удлинители, сетевые фильтры, патроны и аксессуары | 23.09 Удлинители Зевс 2.0 |  | Регулярная | PROxima | 0 | 2.56 | 0.0118
UBR-6-257-4-10 | Удлинитель-рулетка 4*10 м без заземления ПВС 2*0,75 10А/2,3кВт PROxima EKF | Ссылка |  | шт | 657.14 | 420.5696 | 492.855 | 420.5696 | 0 | 12 | 1 | 12 | 23 Удлинители, сетевые фильтры, патроны и аксессуары | 23.09 Удлинители Зевс 2.0 |  | Регулярная | PROxima | 0 | 0.8 | 0.0027
UBR-6-257-4-5 | Удлинитель-рулетка 4*5 м без заземления ПВС 2*0,75 10А/2,3кВт PROxima EKF | Ссылка |  | шт | 482.86 | 309.0304 | 362.145 | 309.0304 | 0 | 12 | 1 | 12 | 23 Удлинители, сетевые фильтры, патроны и аксессуары | 23.09 Удлинители Зевс 2.0 |  | Регулярная | PROxima | 0 | 0.55 | 0.0027
ps-013-16-220 | Вилка переносная 013 2Р+РЕ 16А 220В IP44 EKF PROxima | Ссылка |  | шт | 203.34 | 130.1376 | 152.505 | 130.1376 | 0 | 1 | 10 | 100 | 24 Силовые разъемы | 24.01 Разъемы силовые | 24.01.01 Вилки силовые переносные | Регулярная | PROxima | 0 | 0.126 | 0.0003121
ps-014-16-380 | Вилка переносная 014 3Р+РЕ 16А 380В IP44 EKF PROxima | Ссылка |  | шт | 213.55 | 136.672 | 160.1625 | 136.672 | 0 | 1 | 10 | 100 | 24 Силовые разъемы | 24.01 Разъемы силовые | 24.01.01 Вилки силовые переносные | Регулярная | PROxima | 0 | 0.14 | 0.000363
ps-015-16-380 | Вилка переносная 015 3Р+РЕ+N 16А 380В IP44 EKF PROxima | Ссылка |  | шт | 275.7 | 176.448 | 206.775 | 176.448 | 0 | 1 | 10 | 60 | 24 Силовые разъемы | 24.01 Разъемы силовые | 24.01.01 Вилки силовые переносные | Регулярная | PROxima | 0 | 0.183 | 0.000468
ps-023-32-220 | Вилка переносная 023 2Р+РЕ 32А 220В IP44 EKF PROxima | Ссылка |  | шт | 294.39 | 188.4096 | 220.7925 | 188.4096 | 0 | 1 | 10 | 60 | 24 Силовые разъемы | 24.01 Разъемы силовые | 24.01.01 Вилки силовые переносные | Регулярная | PROxima | 0 | 0.203 | 0.000504
ps-024-32-380 | Вилка переносная 024 3Р+РЕ 32А 380В IP44 EKF PROxima | Ссылка |  | шт | 317.56 | 203.2384 | 238.17 | 203.2384 | 0 | 1 | 10 | 60 | 24 Силовые разъемы | 24.01 Разъемы силовые | 24.01.01 Вилки силовые переносные | Регулярная | PROxima | 0 | 0.22 | 0.000504
ps-025-32-380 | Вилка переносная 025 3Р+РЕ+N 32А 380В IP44 EKF PROxima | Ссылка |  | шт | 362.79 | 232.1856 | 272.0925 | 232.1856 | 0 | 1 | 10 | 60 | 24 Силовые разъемы | 24.01 Разъемы силовые | 24.01.01 Вилки силовые переносные | Регулярная | PROxima | 0 | 0.275 | 0.0007105
ps-033-63-220 | Вилка переносная 033 2Р+РЕ 63А 220В IP67 EKF PROxima | Ссылка |  | шт | 1133.7 | 725.568 | 850.275 | 725.568 | 0 | 2 | 2 | 10 | 24 Силовые разъемы | 24.01 Разъемы силовые | 24.01.01 Вилки силовые переносные | Регулярная | PROxima | 0 | 0.75 | 0.0028435
ps-034-63-380 | Вилка переносная 034 3Р+РЕ 63А 380В IP67 EKF PROxima | Ссылка |  | шт | 1405.9 | 899.776 | 1054.425 | 899.776 | 0 | 2 | 2 | 10 | 24 Силовые разъемы | 24.01 Разъемы силовые | 24.01.01 Вилки силовые переносные | Регулярная | PROxima | 0 | 0.8 | 0.0028435
ps-035-63-380 | Вилка переносная 035 3Р+РЕ+N 63А 380В IP67 EKF PROxima | Ссылка |  | шт | 1536.31 | 983.2384 | 1152.2325 | 983.2384 | 0 | 2 | 2 | 10 | 24 Силовые разъемы | 24.01 Разъемы силовые | 24.01.01 Вилки силовые переносные | Регулярная | PROxima | 0 | 0.85 | 0.0028435
ps-045-125-380 | Вилка переносная 045 3Р+РЕ+N 125А 380В IP67 EKF PROxima | Ссылка |  | шт | 5804.89 | 3715.1296 | 4353.6675 | 3715.1296 | 0 | 2 | 2 | 10 | 24 Силовые разъемы | 24.01 Разъемы силовые | 24.01.01 Вилки силовые переносные | Регулярная | PROxima | 0 | 1.6 | 0.00507
ps-513-16-220 | Вилка стационарная 513 2Р+РЕ 16А 220В IP44 EKF PROxima | Ссылка |  | шт | 427.73 | 273.7472 | 320.7975 | 273.7472 | Хит-цена! | 1 | 10 | 60 | 24 Силовые разъемы | 24.01 Разъемы силовые | 24.01.02 Вилки силовые стационарные | Регулярная | PROxima | 0 | 0.208 | 0.0007153
ps-514-16-380 | Вилка стационарная 514 3Р+РЕ 16А 380В IP44 EKF PROxima | Ссылка |  | шт | 536.14 | 343.1296 | 402.105 | 343.1296 | 0 | 1 | 10 | 60 | 24 Силовые разъемы | 24.01 Разъемы силовые | 24.01.02 Вилки силовые стационарные | Регулярная | PROxima | 0 | 0.233 | 0.0007153
ps-515-16-380 | Вилка стационарная 515 3Р+РЕ+N 16А 380В IP44 EKF PROxima | Ссылка |  | шт | 651.49 | 416.9536 | 488.6175 | 416.9536 | 0 | 1 | 10 | 60 | 24 Силовые разъемы | 24.01 Разъемы силовые | 24.01.02 Вилки силовые стационарные | Регулярная | PROxima | 0 | 0.242 | 0.0007448
ps-523-32-220 | Вилка стационарная 523 2Р+РЕ 32А 220В IP44 EKF PROxima | Ссылка |  | шт | 481.42 | 308.1088 | 361.065 | 308.1088 | 0 | 1 | 10 | 60 | 24 Силовые разъемы | 24.01 Разъемы силовые | 24.01.02 Вилки силовые стационарные | Регулярная | PROxima | 0 | 0.267 | 0.0010253
ps-524-32-380 | Вилка стационарная 524 3Р+РЕ 32А 380В IP44 EKF PROxima | Ссылка |  | шт | 580.64 | 371.6096 | 435.48 | 371.6096 | 0 | 1 | 10 | 60 | 24 Силовые разъемы | 24.01 Разъемы силовые | 24.01.02 Вилки силовые стационарные | Регулярная | PROxima | 0 | 0.292 | 0.0010253
ps-525-32-380 | Вилка стационарная 525 3Р+РЕ+N 32А 380В IP44 EKF PROxima | Ссылка |  | шт | 716.67 | 458.6688 | 537.5025 | 458.6688 | 0 | 1 | 10 | 60 | 24 Силовые разъемы | 24.01 Разъемы силовые | 24.01.02 Вилки силовые стационарные | Регулярная | PROxima | 0 | 0.333 | 0.0011031
ps-113-16-220 | Розетка стационарная наружная 113 2Р+РЕ 16А 220В IP44 EKF PROxima | Ссылка |  | шт | 331.82 | 212.3648 | 248.865 | 212.3648 | 0 | 1 | 10 | 60 | 24 Силовые разъемы | 24.01 Разъемы силовые | 24.01.03 Розетки силовые стационарные наружные | Регулярная | PROxima | 0 | 0.225 | 0.000756
ps-114-16-380 | Розетка стационарная наружная 114 3Р+РЕ 16А 380В IP44 EKF PROxima | Ссылка |  | шт | 358.7 | 229.568 | 269.025 | 229.568 | 0 | 1 | 10 | 60 | 24 Силовые разъемы | 24.01 Разъемы силовые | 24.01.03 Розетки силовые стационарные наружные | Регулярная | PROxima | 0 | 0.25 | 0.000756
ps-115-16-380 | Розетка стационарная наружная 115 3Р+РЕ+N 16А 380В IP44 EKF PROxima | Ссылка |  | шт | 439.44 | 281.2416 | 329.58 | 281.2416 | 0 | 1 | 10 | 60 | 24 Силовые разъемы | 24.01 Разъемы силовые | 24.01.03 Розетки силовые стационарные наружные | Регулярная | PROxima | 0 | 0.258 | 0.000756
ps-123-32-220 | Розетка стационарная наружная 123 2Р+РЕ 32А 220В IP44 EKF PROxima | Ссылка |  | шт | 421.52 | 269.7728 | 316.14 | 269.7728 | 0 | 1 | 10 | 60 | 24 Силовые разъемы | 24.01 Разъемы силовые | 24.01.03 Розетки силовые стационарные наружные | Регулярная | PROxima | 0 | 0.283 | 0.0009975
ps-124-32-380 | Розетка стационарная наружная 124 3Р+РЕ 32А 380В IP44 EKF PROxima | Ссылка |  | шт | 425.48 | 272.3072 | 319.11 | 272.3072 | 0 | 1 | 10 | 60 | 24 Силовые разъемы | 24.01 Разъемы силовые | 24.01.03 Розетки силовые стационарные наружные | Регулярная | PROxima | 0 | 0.292 | 0.009975
ps-125-32-380 | Розетка стационарная наружная 125 3Р+РЕ+N 32А 380В IP44 EKF PROxima | Ссылка |  | шт | 426.49 | 272.9536 | 319.8675 | 272.9536 | Хит-цена! | 1 | 10 | 60 | 24 Силовые разъемы | 24.01 Разъемы силовые | 24.01.03 Розетки силовые стационарные наружные | Регулярная | PROxima | 0 | 0.32 | 0.009975
ps-133-63-220 | Розетка стационарная наружная 133 2Р+РЕ 63А 220В IP67 EKF PROxima | Ссылка |  | шт | 2081.7 | 1332.288 | 1561.275 | 1332.288 | 0 | 10 | 2 | 10 | 24 Силовые разъемы | 24.01 Разъемы силовые | 24.01.03 Розетки силовые стационарные наружные | Заказная (18) | PROxima | 0 | 1.2 | 0.0044719
ps-134-63-380 | Розетка стационарная наружная 134 3Р+РЕ 63А 380В IP67 EKF PROxima | Ссылка |  | шт | 2130.36 | 1363.4304 | 1597.77 | 1363.4304 | 0 | 2 | 2 | 10 | 24 Силовые разъемы | 24.01 Разъемы силовые | 24.01.03 Розетки силовые стационарные наружные | Регулярная | PROxima | 0 | 1.25 | 0.0044719
ps-135-63-380 | Розетка стационарная наружная 135 3Р+РЕ+N 63А 380В IP67 EKF PROxima | Ссылка |  | шт | 2433.47 | 1557.4208 | 1825.1025 | 1557.4208 | 0 | 2 | 2 | 10 | 24 Силовые разъемы | 24.01 Разъемы силовые | 24.01.03 Розетки силовые стационарные наружные | Регулярная | PROxima | 0 | 1.3 | 0.0044719
ps-145-125-380 | Розетка стационарная наружная 145 3Р+РЕ+N 125А 380В IP67 EKF PROxima | Ссылка |  | шт | 7409.2 | 4741.888 | 5556.9 | 4741.888 | 0 | 2 | 2 | 10 | 24 Силовые разъемы | 24.01 Разъемы силовые | 24.01.03 Розетки силовые стационарные наружные | Регулярная | PROxima | 0 | 2 | 0.0049815
ps-213-16-220 | Розетка переносная 213 2Р+РЕ 16А 220В IP44 EKF PROxima | Ссылка |  | шт | 246.88 | 158.0032 | 185.16 | 158.0032 | 0 | 1 | 10 | 100 | 24 Силовые разъемы | 24.01 Разъемы силовые | 24.01.04 Розетки силовые переносные | Регулярная | PROxima | 0 | 0.15 | 0.000455
ps-214-16-380 | Розетка переносная 214 3Р+РЕ 16А 380В IP44 EKF PROxima | Ссылка |  | шт | 272.91 | 174.6624 | 204.6825 | 174.6624 | 0 | 1 | 10 | 100 | 24 Силовые разъемы | 24.01 Разъемы силовые | 24.01.04 Розетки силовые переносные | Регулярная | PROxima | 0 | 0.165 | 0.000572
ps-215-16-380 | Розетка переносная 215 3Р+РЕ+N 16А 380В IP44 EKF PROxima | Ссылка |  | шт | 339.41 | 217.2224 | 254.5575 | 217.2224 | 0 | 1 | 10 | 60 | 24 Силовые разъемы | 24.01 Разъемы силовые | 24.01.04 Розетки силовые переносные | Регулярная | PROxima | 0 | 0.367 | 0.000208
ps-223-32-220 | Розетка переносная 223 2Р+РЕ 32А 220В IP44 EKF PROxima | Ссылка |  | шт | 351.66 | 225.0624 | 263.745 | 225.0624 | 0 | 1 | 10 | 60 | 24 Силовые разъемы | 24.01 Разъемы силовые | 24.01.04 Розетки силовые переносные | Регулярная | PROxima | 0 | 0.25 | 0.0008775
ps-224-32-380 | Розетка переносная 224 3Р+РЕ 32А 380В IP44 EKF PROxima | Ссылка |  | шт | 354.13 | 226.6432 | 265.5975 | 226.6432 | 0 | 1 | 10 | 60 | 24 Силовые разъемы | 24.01 Разъемы силовые | 24.01.04 Розетки силовые переносные | Регулярная | PROxima | 0 | 0.258 | 0.0008775
ps-225-32-380 | Розетка переносная 225 3Р+РЕ+N 32А 380В IP44 EKF PROxima | Ссылка |  | шт | 438.13 | 280.4032 | 328.5975 | 280.4032 | 0 | 1 | 10 | 60 | 24 Силовые разъемы | 24.01 Разъемы силовые | 24.01.04 Розетки силовые переносные | Регулярная | PROxima | 0 | 0.317 | 0.0002635
ps-233-63-220 | Розетка переносная 233 2Р+РЕ 63А 220В IP67 EKF PROxima | Ссылка |  | шт | 1116.64 | 714.6496 | 837.48 | 714.6496 | Хит-цена! | 10 | 2 | 10 | 24 Силовые разъемы | 24.01 Разъемы силовые | 24.01.04 Розетки силовые переносные | Заказная (18) | PROxima | 0 | 0.95 | 0.002898
ps-234-63-380 | Розетка переносная 234 3Р+РЕ 63А 380В IP67 EKF PROxima | Ссылка |  | шт | 2287.45 | 1463.968 | 1715.5875 | 1463.968 | 0 | 2 | 2 | 10 | 24 Силовые разъемы | 24.01 Разъемы силовые | 24.01.04 Розетки силовые переносные | Регулярная | PROxima | 0 | 1 | 0.002898
ps-235-63-380 | Розетка переносная 235 3Р+РЕ+N 63А 380В IP67 EKF PROxima | Ссылка |  | шт | 2524.7 | 1615.808 | 1893.525 | 1615.808 | 0 | 2 | 2 | 10 | 24 Силовые разъемы | 24.01 Разъемы силовые | 24.01.04 Розетки силовые переносные | Регулярная | PROxima | 0 | 1.05 | 0.002898
ps-112-16-220 | Розетка 112 панельная скрытая с крышкой 2Р+PЕ 16А 220В IP44 EKF | Ссылка |  | шт | 237.57 | 152.0448 | 178.1775 | 152.0448 | 0 | 1 | 10 | 100 | 24 Силовые разъемы | 24.01 Разъемы силовые | 24.01.05 Розетки силовые стационарные внутренние | Регулярная | PROxima | 0 | 0.05 | 0.000156
ps-413-16-220 | Розетка стационарная внутренняя 413 2Р+РЕ 16А 220В IP44 EKF PROxima | Ссылка |  | шт | 305.37 | 195.4368 | 229.0275 | 195.4368 | 0 | 1 | 10 | 100 | 24 Силовые разъемы | 24.01 Разъемы силовые | 24.01.05 Розетки силовые стационарные внутренние | Регулярная | PROxima | 0 | 0.12 | 0.0051
ps-414-16-380 | Розетка стационарная внутренняя 414 3Р+РЕ 16А 380В IP44 EKF PROxima | Ссылка |  | шт | 435.03 | 278.4192 | 326.2725 | 278.4192 | Хит-цена! | 1 | 10 | 60 | 24 Силовые разъемы | 24.01 Разъемы силовые | 24.01.05 Розетки силовые стационарные внутренние | Регулярная | PROxima | 0 | 0.175 | 0.0051
ps-415-16-380 | Розетка стационарная внутренняя 415 3Р+РЕ+N 16А 380В IP44 EKF PROxima | Ссылка |  | шт | 481.22 | 307.9808 | 360.915 | 307.9808 | 0 | 1 | 10 | 60 | 24 Силовые разъемы | 24.01 Разъемы силовые | 24.01.05 Розетки силовые стационарные внутренние | Регулярная | PROxima | 0 | 0.2 | 0.0051
ps-423-32-220 | Розетка стационарная внутренняя 423 2Р+РЕ 32А 220В IP44 EKF PROxima | Ссылка |  | шт | 433.49 | 277.4336 | 325.1175 | 277.4336 | Хит-цена! | 1 | 10 | 60 | 24 Силовые разъемы | 24.01 Разъемы силовые | 24.01.05 Розетки силовые стационарные внутренние | Регулярная | PROxima | 0 | 0.225 | 0.000722
ps-424-32-380 | Розетка стационарная внутренняя 424 3Р+РЕ 32А 380В IP44 EKF PROxima | Ссылка |  | шт | 535.11 | 342.4704 | 401.3325 | 342.4704 | 0 | 1 | 10 | 60 | 24 Силовые разъемы | 24.01 Разъемы силовые | 24.01.05 Розетки силовые стационарные внутренние | Регулярная | PROxima | 0 | 0.242 | 0.000722
ps-425-32-380 | Розетка стационарная внутренняя 425 3Р+РЕ+N 32А 380В IP44 EKF PROxima | Ссылка |  | шт | 600.17 | 384.1088 | 450.1275 | 384.1088 | 0 | 1 | 10 | 60 | 24 Силовые разъемы | 24.01 Разъемы силовые | 24.01.05 Розетки силовые стационарные внутренние | Регулярная | PROxima | 0 | 0.258 | 0.000722
ps-1012-16-220 | Розетка двухлучевая 1012 2Р+РЕ 16А 220В IP44 EKF PROxima | Ссылка |  | шт | 808.3 | 517.312 | 606.225 | 517.312 | Хит-цена! | 20 | 5 | 20 | 24 Силовые разъемы | 24.01 Разъемы силовые | 24.01.06 Розетки двух и трех лучевые | Заказная (18) | PROxima | 0 | 0.425 | 0.0019425
ps-1012-214-380 | Розетка двухлучевая 1012-214 3Р+РЕ 16А 380В IP44 EKF PROxima | Ссылка |  | шт | 1389.43 | 889.2352 | 1042.0725 | 889.2352 | 0 | 20 | 5 | 20 | 24 Силовые разъемы | 24.01 Разъемы силовые | 24.01.06 Розетки двух и трех лучевые | Заказная (18) | PROxima | 0 | 0.425 | 0.0022468
ps-1012-4h-16-110 | Розетка двухлучевая 1012-4h 2Р+РЕ 16А 110В IP44 EKF PROxima | Ссылка |  | шт | 1094.57 | 700.5248 | 820.9275 | 700.5248 | 0 | 20 | 5 | 20 | 24 Силовые разъемы | 24.01 Разъемы силовые | 24.01.06 Розетки двух и трех лучевые | Выводимая из ассортимента | PROxima | 0 | 0.5 | 0.00189
ps-1013-16-220 | Розетка трехлучевая 1013 2Р+РЕ 16А 220В IP44 EKF PROxima | Ссылка |  | шт | 1499.12 | 959.4368 | 1124.34 | 959.4368 | 0 | 20 | 5 | 20 | 24 Силовые разъемы | 24.01 Разъемы силовые | 24.01.06 Розетки двух и трех лучевые | Заказная (18) | PROxima | 0 | 0.625 | 0.0024188
ps-1013-214-16-380 | Розетка трехлучевая 1013-214 3Р+РЕ 16А 380В IP44 EKF PROxima | Ссылка |  | шт | 1761.4 | 1127.296 | 1321.05 | 1127.296 | 0 | 20 | 5 | 20 | 24 Силовые разъемы | 24.01 Разъемы силовые | 24.01.06 Розетки двух и трех лучевые | Заказная (18) | PROxima | 0 | 0.7 | 0.0024188
ps-1013-4h-16-110 | Розетка трехлучевая 1013-4h 2Р+РЕ 16А 110В IP44 EKF PROxima | Ссылка |  | шт | 1384.31 | 885.9584 | 1038.2325 | 885.9584 | 0 | 20 | 5 | 20 | 24 Силовые разъемы | 24.01 Разъемы силовые | 24.01.06 Розетки двух и трех лучевые | Заказная (18) | PROxima | 0 | 0.625 | 0.0024188
RPS-011-16-230-44 | Вилка прямая каучуковая 230В, 2P+PE, 16A, IP44 EKF | Ссылка |  | шт | 108.63 |  |  | 69.5232 | 0 | 1 | 24 | 240 | 24 Силовые разъемы | 24.02 Разъемы силовые каучуковые IP44 | 24.02.01 Разъемы силовые каучуковые IP44 Basic | Регулярная | Basic | 0 | 0.08 | 0.00017993
RPS-021-32-380-44 | Вилка прямая каучуковая 380В, 3P+PE, 32A, IP44 EKF | Ссылка |  | шт | 437.75 |  |  | 280.16 | 0 | 1 | 6 | 60 | 24 Силовые разъемы | 24.02 Разъемы силовые каучуковые IP44 | 24.02.01 Разъемы силовые каучуковые IP44 Basic | Регулярная | Basic | 0 | 0.068 | 7.6e-07
RPS-017-16-230-44 | Вилка угловая каучуковая с кольцом 230В 2P+PE 16A IP44 EKF | Ссылка |  | шт | 130.58 |  |  | 83.5712 | 0 | 1 | 24 | 240 | 24 Силовые разъемы | 24.02 Разъемы силовые каучуковые IP44 | 24.02.01 Разъемы силовые каучуковые IP44 Basic | Регулярная | Basic | 0 | 0.135 | 0.0002011
RPS-018-16-230-44 | Роз. двухмест. с защит. крышками каучуковая 230В 2P+PE 16A IP44 EKF | Ссылка |  | шт | 328.08 |  |  | 209.9712 | 0 | 1 | 1 | 72 | 24 Силовые разъемы | 24.02 Разъемы силовые каучуковые IP44 | 24.02.01 Разъемы силовые каучуковые IP44 Basic | Регулярная | Basic | 0 | 0.232 | 6.3e-07
RPS-014-16-230-44 | Розетка настенная с защитной крышкой каучуковая 230В 2P+PE 16A IP44 EKF | Ссылка |  | шт | 218.36 |  |  | 139.7504 | 0 | 1 | 12 | 120 | 24 Силовые разъемы | 24.02 Разъемы силовые каучуковые IP44 | 24.02.01 Разъемы силовые каучуковые IP44 Basic | Регулярная | Basic | 0 | 0.12 | 0.0018216
RPS-019-16-230-44 | Розетка настенная с защитной крышкой каучуковая наклонная 230В 2P+PE 16A IP44 EKF | Ссылка |  | шт | 240.3 |  |  | 153.792 | 0 | 1 | 10 | 100 | 24 Силовые разъемы | 24.02 Разъемы силовые каучуковые IP44 | 24.02.01 Разъемы силовые каучуковые IP44 Basic | Регулярная | Basic | 0 | 0.133 | 2.29e-06
RPS-023-32-380-44 | Розетка настенная с защитной крышкой каучуковая наклонная 380В 3P+PE 32A IP44 EKF | Ссылка |  | шт | 564.8 |  |  | 361.472 | 0 | 1 | 1 | 24 | 24 Силовые разъемы | 24.02 Разъемы силовые каучуковые IP44 | 24.02.01 Разъемы силовые каучуковые IP44 Basic | Регулярная | Basic | 0 | 0.104 | 2.7e-07
RPS-012-16-230-44 | Розетка переносная с защитной крышкой каучуковая 230В 2P+PE 16A IP44 EKF | Ссылка |  | шт | 185.44 |  |  | 118.6816 | 0 | 1 | 15 | 150 | 24 Силовые разъемы | 24.02 Разъемы силовые каучуковые IP44 | 24.02.01 Разъемы силовые каучуковые IP44 Basic | Регулярная | Basic | 0 | 0.11 | 0.0018216
RPS-022-32-380-44 | Розетка переносная с защитной крышкой каучуковая 380В 3P+PE 32A IP44 EKF | Ссылка |  | шт | 483.95 |  |  | 309.728 | 0 | 1 | 6 | 60 | 24 Силовые разъемы | 24.02 Разъемы силовые каучуковые IP44 | 24.02.01 Разъемы силовые каучуковые IP44 Basic | Регулярная | Basic | 0 | 0.093 | 3.3e-07
RPS-015-16-230-44 | Розетка трехместная с защит. крышками каучуковая 230В 2P+PE 16A IP44 EKF | Ссылка |  | шт | 514.62 |  |  | 329.3568 | 0 | 1 | 1 | 36 | 24 Силовые разъемы | 24.02 Разъемы силовые каучуковые IP44 | 24.02.01 Разъемы силовые каучуковые IP44 Basic | Регулярная | Basic | 0 | 0.064 | 0.0029642
RPS-020-16-230-44 | Розетка четырехместная с защит. крышками каучуковая 230В 2P+PE 16A IP44 EKF | Ссылка |  | шт | 547.53 |  |  | 350.4192 | 0 | 1 | 1 | 30 | 24 Силовые разъемы | 24.02 Разъемы силовые каучуковые IP44 | 24.02.01 Разъемы силовые каучуковые IP44 Basic | Регулярная | Basic | 0 | 0.397 | 9.6e-07
RPS-011-16-230-44-rr | Вилка красная каучуковая прямая 230В 2P+PE 16A IP44 EKF PRO | Ссылка |  | шт | 128.44 | 82.2016 | 96.33 | 82.2016 | 0 | 1 | 50 | 300 | 24 Силовые разъемы | 24.02 Разъемы силовые каучуковые IP44 | 24.02.02 Разъемы силовые каучуковые IP44 Proxima | Новая | PROxima | 0 | 0.08 | 0.00020374
RPS-011-16-230-44-ro | Вилка оранжевая каучуковая прямая 230В 2P+PE 16A IP44 EKF PRO | Ссылка |  | шт | 128.44 | 82.2016 | 96.33 | 82.2016 | 0 | 1 | 50 | 300 | 24 Силовые разъемы | 24.02 Разъемы силовые каучуковые IP44 | 24.02.02 Разъемы силовые каучуковые IP44 Proxima | Регулярная | PROxima | 0 | 0.08 | 0.00020376
RPS-011-16-230-44-r | Вилка прямая каучуковая 230В 2P+PE 16A IP44 EKF PRO | Ссылка |  | шт | 116.83 | 74.7712 | 87.6225 | 74.7712 | 0 | 1 | 50 | 300 | 24 Силовые разъемы | 24.02 Разъемы силовые каучуковые IP44 | 24.02.02 Разъемы силовые каучуковые IP44 Proxima | Регулярная | PROxima | 0 | 0.08 | 0.00020376
RPS-017-16-230-44-r | Вилка угловая каучуковая 230В 2P+PE 16A IP44 EKF PRO | Ссылка |  | шт | 109.96 | 70.3744 | 82.47 | 70.3744 | 0 | 1 | 50 | 300 | 24 Силовые разъемы | 24.02 Разъемы силовые каучуковые IP44 | 24.02.02 Разъемы силовые каучуковые IP44 Proxima | Регулярная | PROxima | 0 | 0.06 | 0.00014314
RPS-018-16-230-44-r | Роз. двухмест. с защит. крышками каучуковая 230В 2P+PE 16A IP44 EKF PRO | Ссылка |  | шт | 322.48 | 206.3872 | 241.86 | 206.3872 | 0 | 1 | 18 | 108 | 24 Силовые разъемы | 24.02 Разъемы силовые каучуковые IP44 | 24.02.02 Разъемы силовые каучуковые IP44 Proxima | Регулярная | PROxima | 0 | 0.232 | 0.00064031
RPS-014-16-230-44-r | Роз. одномест. с защит. крышкой каучуковая 230В 2P+PE 16A IP44 EKF PRO | Ссылка |  | шт | 233.03 | 149.1392 | 174.7725 | 149.1392 | 0 | 1 | 30 | 180 | 24 Силовые разъемы | 24.02 Разъемы силовые каучуковые IP44 | 24.02.02 Разъемы силовые каучуковые IP44 Proxima | Регулярная | PROxima | 0 | 0.13 | 0.0003272
RPS-012-16-230-44-r | Роз. перенос. с защитной крышкой каучуковая 230В 2P+PE 16A IP44 EKF PRO | Ссылка |  | шт | 183.88 | 117.6832 | 137.91 | 117.6832 | 0 | 1 | 40 | 240 | 24 Силовые разъемы | 24.02 Разъемы силовые каучуковые IP44 | 24.02.02 Разъемы силовые каучуковые IP44 Proxima | Регулярная | PROxima | 0 | 0.11 | 0.00027442
RPS-012-16-230-44-ro | Роз. перенос. с защитной крышкой оранжевая каучуковая 230В 2P+PE 16A IP44 EKF PRO | Ссылка |  | шт | 165.4 | 105.856 | 124.05 | 105.856 | 0 | 1 | 40 | 240 | 24 Силовые разъемы | 24.02 Разъемы силовые каучуковые IP44 | 24.02.02 Разъемы силовые каучуковые IP44 Proxima | Регулярная | PROxima | 0 | 0.11 | 0.00027442
RPS-015-16-230-44-r | Роз. трехмест. с защит. крышками каучуковая 230В 2P+PE 16A IP44 EKF PRO | Ссылка |  | шт | 456.46 | 292.1344 | 342.345 | 292.1344 | 0 | 1 | 12 | 72 | 24 Силовые разъемы | 24.02 Разъемы силовые каучуковые IP44 | 24.02.02 Разъемы силовые каучуковые IP44 Proxima | Регулярная | PROxima | 0 | 0.64 | 0.00079094
RPS-020-16-230-44-r | Роз. четырехмест. с защит. крышками каучуковая 230В 2P+PE 16A IP44 EKF PRO | Ссылка |  | шт | 553.48 | 354.2272 | 415.11 | 354.2272 | 0 | 1 | 10 | 60 | 24 Силовые разъемы | 24.02 Разъемы силовые каучуковые IP44 | 24.02.02 Разъемы силовые каучуковые IP44 Proxima | Регулярная | PROxima | 0 | 0.72 | 0.00093727
AS-250-O-03 | Разъем РШ-ВШ 32А 250В 2P+PE (ОУ) карболитовый черный EKF PROxima | Ссылка |  | шт | 220.01 | 140.8064 | 165.0075 | 140.8064 | 0 | 1 | 6 | 72 | 24 Силовые разъемы | 24.03 Разъемы РШ-ВШ |  | Регулярная | PROxima | 0 | 0.135 | 0.00051111
AS-250-O-01 | Разъем РШ-ВШ 32А 250В 2P+PE (ОУ) пластиковый бел. EKF PROxima | Ссылка |  | шт | 235.15 | 150.496 | 176.3625 | 150.496 | 0 | 1 | 6 | 72 | 24 Силовые разъемы | 24.03 Разъемы РШ-ВШ |  | Регулярная | PROxima | 0 | 0.1416 | 0.00048189
AS-250-H-02 | Разъем РШ-ВШ 32А 250В 2P+PE (СУ) пластиковый бел. EKF PROxima | Ссылка |  | шт | 276.33 | 176.8512 | 207.2475 | 176.8512 | 0 | 1 | 6 | 72 | 24 Силовые разъемы | 24.03 Разъемы РШ-ВШ |  | Регулярная | PROxima | 0 | 0.165 | 0.00059695
AS-380-O-04 | Разъем РШ-ВШ 32А 380В 3P+PE (ОУ) карболитовый черный EKF PROxima | Ссылка |  | шт | 255.75 | 163.68 | 191.8125 | 163.68 | 0 | 1 | 6 | 72 | 24 Силовые разъемы | 24.03 Разъемы РШ-ВШ |  | Регулярная | PROxima | 0 | 0.24 | 0.00049304
ps-0142-16-380 | Вилка переносная 0142 3Р+РЕ 16А 380В IP67 EKF PROxima | Ссылка |  | шт | 387.99 | 248.3136 | 290.9925 | 248.3136 | 0 | 1 | 10 | 60 | 24 Силовые разъемы | 24.04 Разъемы силовые промышленные IP67 | 24.04.01 Вилки силовые переносные | Регулярная | PROxima | 0 | 0.217 | 0.00035805
ps-0152-16-380 | Вилка переносная 0152 3Р+РЕ+N 16А 380В IP67 EKF PROxima | Ссылка |  | шт | 467.87 | 299.4368 | 350.9025 | 299.4368 | 0 | 1 | 10 | 60 | 24 Силовые разъемы | 24.04 Разъемы силовые промышленные IP67 | 24.04.01 Вилки силовые переносные | Регулярная | PROxima | 0 | 0.217 | 0.00035805
ps-0242-32-380 | Вилка переносная 0242 3Р+РЕ 32А 380В IP67 EKF PROxima | Ссылка |  | шт | 588.83 | 376.8512 | 441.6225 | 376.8512 | 0 | 1 | 10 | 60 | 24 Силовые разъемы | 24.04 Разъемы силовые промышленные IP67 | 24.04.01 Вилки силовые переносные | Регулярная | PROxima | 0 | 0.267 | 0.0004992
ps-0252-32-380 | Вилка переносная 0252 3Р+РЕ+N 32А 380В IP67 EKF PROxima | Ссылка |  | шт | 720.36 | 461.0304 | 540.27 | 461.0304 | 0 | 1 | 10 | 60 | 24 Силовые разъемы | 24.04 Разъемы силовые промышленные IP67 | 24.04.01 Вилки силовые переносные | Регулярная | PROxima | 0 | 0.283 | 0.000609
ps-0342-63-380 | Вилка переносная 0342 3Р+РЕ 63А 380В IP67 EKF PROxima | Ссылка |  | шт | 2180.37 | 1395.4368 | 1635.2775 | 1395.4368 | 0 | 2 | 2 | 10 | 24 Силовые разъемы | 24.04 Разъемы силовые промышленные IP67 | 24.04.01 Вилки силовые переносные | Регулярная | PROxima | 0 | 1.25 | 0.0036547
ps-0352-63-380 | Вилка переносная 0352 3Р+РЕ+N 63А 380В IP67 EKF PROxima | Ссылка |  | шт | 2299.76 | 1471.8464 | 1724.82 | 1471.8464 | 0 | 2 | 2 | 10 | 24 Силовые разъемы | 24.04 Разъемы силовые промышленные IP67 | 24.04.01 Вилки силовые переносные | Регулярная | PROxima | 0 | 1.25 | 0.0035708
ps-0442-125-380 | Вилка переносная 0442 3Р+РЕ 125А 380В IP67 EKF PROxima | Ссылка |  | шт | 5441.05 | 3482.272 | 4080.7875 | 3482.272 | 0 | 2 | 2 | 10 | 24 Силовые разъемы | 24.04 Разъемы силовые промышленные IP67 | 24.04.01 Вилки силовые переносные | Регулярная | PROxima | 0 | 1.4 | 0.004732
ps-0452-125-380 | Вилка переносная 0452 3Р+РЕ+N 125А 380В IP67 EKF PROxima | Ссылка |  | шт | 5954.36 | 3810.7904 | 4465.77 | 3810.7904 | 0 | 2 | 2 | 10 | 24 Силовые разъемы | 24.04 Разъемы силовые промышленные IP67 | 24.04.01 Вилки силовые переносные | Регулярная | PROxima | 0 | 1.4 | 0.004732
ps-2142-16-380 | Розетка переносная 2142 3Р+РЕ 16А 380В IP67 EKF PROxima | Ссылка |  | шт | 488.4 | 312.576 | 366.3 | 312.576 | 0 | 1 | 10 | 60 | 24 Силовые разъемы | 24.04 Разъемы силовые промышленные IP67 | 24.04.02 Розетки силовые переносные | Регулярная | PROxima | 0 | 0.217 | 0.00031894
ps-2152-16-380 | Розетка переносная 2152 3Р+РЕ+N 16А 380В IP67 EKF PROxima | Ссылка |  | шт | 572.85 | 366.624 | 429.6375 | 366.624 | 0 | 1 | 10 | 60 | 24 Силовые разъемы | 24.04 Разъемы силовые промышленные IP67 | 24.04.02 Розетки силовые переносные | Регулярная | PROxima | 0 | 0.283 | 0.00044136
ps-2242-32-380 | Розетка переносная 2242 3Р+РЕ 32А 380В IP67 EKF PROxima | Ссылка |  | шт | 673.27 | 430.8928 | 504.9525 | 430.8928 | 0 | 1 | 10 | 60 | 24 Силовые разъемы | 24.04 Разъемы силовые промышленные IP67 | 24.04.02 Розетки силовые переносные | Регулярная | PROxima | 0 | 0.283 | 0.0004992
ps-2252-32-380 | Розетка переносная 2252 3Р+РЕ+N 32А 380В IP67 EKF PROxima | Ссылка |  | шт | 769.13 | 492.2432 | 576.8475 | 492.2432 | 0 | 1 | 10 | 60 | 24 Силовые разъемы | 24.04 Разъемы силовые промышленные IP67 | 24.04.02 Розетки силовые переносные | Регулярная | PROxima | 0 | 0.283 | 0.000609
ps-2342-63-380 | Розетка переносная 2342 3Р+РЕ 63А 380В IP67 EKF PROxima | Ссылка |  | шт | 2340.55 | 1497.952 | 1755.4125 | 1497.952 | 0 | 2 | 2 | 10 | 24 Силовые разъемы | 24.04 Разъемы силовые промышленные IP67 | 24.04.02 Розетки силовые переносные | Регулярная | PROxima | 0 | 1.25 | 0.0036547
ps-2352-63-380 | Розетка переносная 2352 3Р+РЕ+N 63А 380В IP67 EKF PROxima | Ссылка |  | шт | 2574.49 | 1647.6736 | 1930.8675 | 1647.6736 | 0 | 2 | 2 | 10 | 24 Силовые разъемы | 24.04 Разъемы силовые промышленные IP67 | 24.04.02 Розетки силовые переносные | Регулярная | PROxima | 0 | 1.25 | 0.0036547
ps-2442-125-380 | Розетка переносная 2442 3Р+РЕ 125А 380В IP67 EKF PROxima | Ссылка |  | шт | 5977.99 | 3825.9136 | 4483.4925 | 3825.9136 | 0 | 2 | 2 | 10 | 24 Силовые разъемы | 24.04 Разъемы силовые промышленные IP67 | 24.04.02 Розетки силовые переносные | Регулярная | PROxima | 0 | 1.7 | 0.004875
ps-2452-125-380 | Розетка переносная 2452 3Р+РЕ+N 125А 380В IP67 EKF PROxima | Ссылка |  | шт | 6288.02 | 4024.3328 | 4716.015 | 4024.3328 | 0 | 2 | 2 | 10 | 24 Силовые разъемы | 24.04 Разъемы силовые промышленные IP67 | 24.04.02 Розетки силовые переносные | Регулярная | PROxima | 0 | 1.7 | 0.004875
ps-1142-16-380 | Розетка стационарная наружная 1142 3Р+РЕ 16А 380В IP67 EKF PROxima | Ссылка |  | шт | 834.65 | 534.176 | 625.9875 | 534.176 | 0 | 1 | 10 | 60 | 24 Силовые разъемы | 24.04 Разъемы силовые промышленные IP67 | 24.04.03 Розетки силовые стационарные наружные | Регулярная | PROxima | 0 | 0.283 | 0.000609
ps-1152-16-380 | Розетка стационарная наружная 1152 3Р+РЕ+N 16А 380В IP67 EKF PROxima | Ссылка |  | шт | 769.13 | 492.2432 | 576.8475 | 492.2432 | 0 | 1 | 10 | 60 | 24 Силовые разъемы | 24.04 Разъемы силовые промышленные IP67 | 24.04.03 Розетки силовые стационарные наружные | Регулярная | PROxima | 0 | 0.283 | 0.000609
ps-1242-32-380 | Розетка стационарная наружная 1242 3Р+РЕ 32А 380В IP67 EKF PROxima | Ссылка |  | шт | 867.26 | 555.0464 | 650.445 | 555.0464 | 0 | 1 | 10 | 60 | 24 Силовые разъемы | 24.04 Разъемы силовые промышленные IP67 | 24.04.03 Розетки силовые стационарные наружные | Регулярная | PROxima | 0 | 0.367 | 0.0007866
ps-1252-32-380 | Розетка стационарная наружная 1252 3Р+РЕ+N 32А 380В IP67 EKF PROxima | Ссылка |  | шт | 1057.48 | 676.7872 | 793.11 | 676.7872 | 0 | 1 | 10 | 60 | 24 Силовые разъемы | 24.04 Разъемы силовые промышленные IP67 | 24.04.03 Розетки силовые стационарные наружные | Регулярная | PROxima | 0 | 0.367 | 0.0007866
ps-1342-63-380 | Розетка стационарная наружная 1342 3Р+РЕ 63А 380В IP67 EKF PROxima | Ссылка |  | шт | 2657.76 | 1700.9664 | 1993.32 | 1700.9664 | 0 | 2 | 2 | 10 | 24 Силовые разъемы | 24.04 Разъемы силовые промышленные IP67 | 24.04.03 Розетки силовые стационарные наружные | Регулярная | PROxima | 0 | 1.1 | 0.00555
ps-1352-63-380 | Розетка стационарная наружная 1352 3Р+РЕ+N 63А 380В IP67 EKF PROxima | Ссылка |  | шт | 3011.14 | 1927.1296 | 2258.355 | 1927.1296 | 0 | 2 | 2 | 10 | 24 Силовые разъемы | 24.04 Разъемы силовые промышленные IP67 | 24.04.03 Розетки силовые стационарные наружные | Регулярная | PROxima | 0 | 1.1 | 0.00555
ps-1442-125-380 | Розетка стационарная наружная 1442 3Р+РЕ 125А 380В IP67 EKF PROxima | Ссылка |  | шт | 7489.7 | 4793.408 | 5617.275 | 4793.408 | 0 | 2 | 2 | 10 | 24 Силовые разъемы | 24.04 Разъемы силовые промышленные IP67 | 24.04.03 Розетки силовые стационарные наружные | Регулярная | PROxima | 0 | 1.6 | 0.010032
ps-1452-125-380 | Розетка стационарная наружная 1452 3Р+РЕ+N 125А 380В IP67 EKF PROxima | Ссылка |  | шт | 7419.69 | 4748.6016 | 5564.7675 | 4748.6016 | 0 | 2 | 2 | 10 | 24 Силовые разъемы | 24.04 Разъемы силовые промышленные IP67 | 24.04.03 Розетки силовые стационарные наружные | Регулярная | PROxima | 0 | 1.6 | 0.010032
ps-3142-16-380 | Розетка стационарная внутренняя 3142 3Р+РЕ 16А 380В IP67 EKF PROxima | Ссылка |  | шт | 449.62 | 287.7568 | 337.215 | 287.7568 | 0 | 1 | 10 | 60 | 24 Силовые разъемы | 24.04 Разъемы силовые промышленные IP67 | 24.04.04 Розетки силовые стационарные внутренние прямые | Регулярная | PROxima | 0 | 0.133 | 0.00025691
ps-3152-16-380 | Розетка стационарная внутренняя 3152 3Р+РЕ+N 16А 380В IP67 EKF PROxima | Ссылка |  | шт | 575.41 | 368.2624 | 431.5575 | 368.2624 | 0 | 1 | 10 | 60 | 24 Силовые разъемы | 24.04 Разъемы силовые промышленные IP67 | 24.04.04 Розетки силовые стационарные внутренние прямые | Регулярная | PROxima | 0 | 0.267 | 0.0004284
ps-3242-32-380 | Розетка стационарная внутренняя 3242 3Р+РЕ 32А 380В IP67 EKF PROxima | Ссылка |  | шт | 680.88 | 435.7632 | 510.66 | 435.7632 | 0 | 1 | 10 | 60 | 24 Силовые разъемы | 24.04 Разъемы силовые промышленные IP67 | 24.04.04 Розетки силовые стационарные внутренние прямые | Регулярная | PROxima | 0 | 0.267 | 0.0004284
ps-3252-32-380 | Розетка стационарная внутренняя 3252 3Р+РЕ+N 32А 380В IP67 EKF PROxima | Ссылка |  | шт | 773.59 | 495.0976 | 580.1925 | 495.0976 | 0 | 1 | 10 | 60 | 24 Силовые разъемы | 24.04 Разъемы силовые промышленные IP67 | 24.04.04 Розетки силовые стационарные внутренние прямые | Регулярная | PROxima | 0 | 0.267 | 0.00025603
ps-3342-63-380 | Розетка стационарная внутренняя 3342 3Р+РЕ 63А 380В IP67 EKF PROxima | Ссылка |  | шт | 2437.87 | 1560.2368 | 1828.4025 | 1560.2368 | 0 | 1 | 4 | 20 | 24 Силовые разъемы | 24.04 Разъемы силовые промышленные IP67 | 24.04.04 Розетки силовые стационарные внутренние прямые | Регулярная | PROxima | 0 | 0.625 | 0.00198
ps-3352-63-380 | Розетка стационарная внутренняя 3352 3Р+РЕ+N 63А 380В IP67 EKF PROxima | Ссылка |  | шт | 2665.99 | 1706.2336 | 1999.4925 | 1706.2336 | 0 | 2 | 2 | 20 | 24 Силовые разъемы | 24.04 Разъемы силовые промышленные IP67 | 24.04.04 Розетки силовые стационарные внутренние прямые | Регулярная | PROxima | 0 | 0.625 | 0.00198
ps-3442-125-380 | Розетка стационарная внутренняя 3442 3Р+РЕ 125А 380В IP67 EKF PROxima | Ссылка |  | шт | 5367.93 | 3435.4752 | 4025.9475 | 3435.4752 | 0 | 2 | 2 | 20 | 24 Силовые разъемы | 24.04 Разъемы силовые промышленные IP67 | 24.04.04 Розетки силовые стационарные внутренние прямые | Регулярная | PROxima | 0 | 0.85 | 0.0027
ps-3452-125-380 | Розетка стационарная внутренняя 3452 3Р+РЕ+N 125А 380В IP67 EKF PROxima | Ссылка |  | шт | 6292.18 | 4026.9952 | 4719.135 | 4026.9952 | 0 | 1 | 4 | 20 | 24 Силовые разъемы | 24.04 Разъемы силовые промышленные IP67 | 24.04.04 Розетки силовые стационарные внутренние прямые | Регулярная | PROxima | 0 | 0.85 | 0.0027
ps-4142-16-380 | Розетка стационарная внутренняя угловая 4142 3Р+РЕ 16А 380В IP67 EKF PROxima | Ссылка |  | шт | 472.44 | 302.3616 | 354.33 | 302.3616 | 0 | 1 | 10 | 60 | 24 Силовые разъемы | 24.04 Разъемы силовые промышленные IP67 | 24.04.05 Розетки силовые стационарные внутренние угловые | Регулярная | PROxima | 0 | 0.267 | 0.00035126
ps-4152-16-380 | Розетка стационарная внутренняя угловая 4152 3Р+РЕ+N 16А 380В IP67 EKF PROxima | Ссылка |  | шт | 536.33 | 343.2512 | 402.2475 | 343.2512 | 0 | 1 | 10 | 60 | 24 Силовые разъемы | 24.04 Разъемы силовые промышленные IP67 | 24.04.05 Розетки силовые стационарные внутренние угловые | Регулярная | PROxima | 0 | 0.267 | 0.0004284
ps-4242-32-380 | Розетка стационарная внутренняя угловая 4242 3Р+РЕ 32А 380В IP67 EKF PROxima | Ссылка |  | шт | 693.68 | 443.9552 | 520.26 | 443.9552 | 0 | 1 | 10 | 60 | 24 Силовые разъемы | 24.04 Разъемы силовые промышленные IP67 | 24.04.05 Розетки силовые стационарные внутренние угловые | Регулярная | PROxima | 0 | 0.267 | 0.0004992
ps-4252-32-380 | Розетка стационарная внутренняя угловая 4252 3Р+РЕ+N 32А 380В IP67 EKF PROxima | Ссылка |  | шт | 799.17 | 511.4688 | 599.3775 | 511.4688 | 0 | 1 | 10 | 60 | 24 Силовые разъемы | 24.04 Разъемы силовые промышленные IP67 | 24.04.05 Розетки силовые стационарные внутренние угловые | Регулярная | PROxima | 0 | 0.267 | 0.0004992
ps-4342-63-380 | Розетка стационарная внутренняя угловая 4342 3Р+РЕ 63А 380В IP67 EKF PROxima | Ссылка |  | шт | 2154.56 | 1378.9184 | 1615.92 | 1378.9184 | 0 | 1 | 4 | 20 | 24 Силовые разъемы | 24.04 Разъемы силовые промышленные IP67 | 24.04.05 Розетки силовые стационарные внутренние угловые | Регулярная | PROxima | 0 | 0.625 | 0.00198
ps-4352-63-380 | Розетка стационарная внутренняя угловая 4352 3Р+РЕ+N 63А 380В IP67 EKF PROxima | Ссылка |  | шт | 2288.82 | 1464.8448 | 1716.615 | 1464.8448 | 0 | 1 | 4 | 20 | 24 Силовые разъемы | 24.04 Разъемы силовые промышленные IP67 | 24.04.05 Розетки силовые стационарные внутренние угловые | Регулярная | PROxima | 0 | 0.625 | 0.00198
ps-4442-125-380 | Розетка стационарная внутренняя угловая 4442 3Р+РЕ 125А 380В IP67 EKF PROxima | Ссылка |  | шт | 6297.44 | 4030.3616 | 4723.08 | 4030.3616 | 0 | 1 | 4 | 20 | 24 Силовые разъемы | 24.04 Разъемы силовые промышленные IP67 | 24.04.05 Розетки силовые стационарные внутренние угловые | Регулярная | PROxima | 0 | 0.85 | 0.0027
ps-4452-125-380 | Розетка стационарная внутренняя угловая 4452 3Р+РЕ+N 125А 380В IP67 EKF PROxima | Ссылка |  | шт | 6617.1 | 4234.944 | 4962.825 | 4234.944 | 0 | 1 | 4 | 20 | 24 Силовые разъемы | 24.04 Разъемы силовые промышленные IP67 | 24.04.05 Розетки силовые стационарные внутренние угловые | Регулярная | PROxima | 0 | 0.85 | 0.0027
dd-ms-E27 | ИК датчик движения E27 60Вт 360гр. до 7м IP20 EKF PROxima | Ссылка |  | шт | 726.58 | 465.0112 | 544.935 | 465.0112 | 0 | 1 | 1 | 50 | 25 Управление освещением, аварийное освещение, бытовые звонки | 25.01 ИК датчики движения |  | Регулярная | PROxima | 0 | 0.12 | 0.000432
dd-ms-01-w | ИК датчик движения MS-01 бел. на прожектор 1200Вт 120гр. до 12м IP44 EKF PROxima | Ссылка |  | шт | 573 | 366.72 | 429.75 | 366.72 | Хит-цена! | 1 | 1 | 60 | 25 Управление освещением, аварийное освещение, бытовые звонки | 25.01 ИК датчики движения |  | Заказная | PROxima | 0 | 0.34 | 0.000935
dd-ms-01-b | ИК датчик движения MS-01 черный на прожектор 1200Вт 120гр. до 12м IP44 EKF PROxima | Ссылка |  | шт | 621 | 397.44 | 465.75 | 397.44 | Хит-цена! | 1 | 1 | 60 | 25 Управление освещением, аварийное освещение, бытовые звонки | 25.01 ИК датчики движения |  | Заказная | PROxima | 0 | 0.34 | 0.000935
dd-ms-21B | ИК датчик движения встраив. 1200Вт 140гр. до 9м IP20 MS-21B EKF PROxima | Ссылка |  | шт | 513 | 328.32 | 384.75 | 328.32 | Хит-цена! | 1 | 1 | 100 | 25 Управление освещением, аварийное освещение, бытовые звонки | 25.01 ИК датчики движения |  | Заказная (18) | PROxima | 0 | 0.129 | 0.00042188
dd-ms-100 | ИК датчик движения встраив. 1200Вт 360гр. до 6м IP20 EKF PROxima | Ссылка |  | шт | 819.67 | 524.5888 | 614.7525 | 524.5888 | Хит-цена! | 1 | 1 | 50 | 25 Управление освещением, аварийное освещение, бытовые звонки | 25.01 ИК датчики движения |  | Регулярная | PROxima | 0 | 0.082 | 0.0006396
dd-ms-2000 | ИК датчик движения встраив. 500Вт 160гр. до 9м IP20 MS-2000 EKF PROxima | Ссылка |  | шт | 696.3 | 445.632 | 522.225 | 445.632 | Хит-цена! | 1 | 1 | 100 | 25 Управление освещением, аварийное освещение, бытовые звонки | 25.01 ИК датчики движения |  | Регулярная | PROxima | 0 | 0.16 | 0.0004335
dd-ms-19B | ИК датчик движения встраив. 600Вт 120гр. до 9м IP20 MS-19B EKF PROxima | Ссылка |  | шт | 515 | 329.6 | 386.25 | 329.6 | Хит-цена! | 1 | 1 | 100 | 25 Управление освещением, аварийное освещение, бытовые звонки | 25.01 ИК датчики движения |  | Заказная | PROxima | 0 | 0.411 | 0.000405
dd-ms-200 | ИК датчик движения встраиваемый 800Вт 360гр. до 6м IP20 dd-ms-200 EKF | Ссылка |  | шт | 816.53 | 522.5792 | 612.3975 | 522.5792 | 0 | 1 | 1 | 100 | 25 Управление освещением, аварийное освещение, бытовые звонки | 25.01 ИК датчики движения |  | Регулярная | PROxima | 0 | 0.06 | 0.00033782
dd-ms-300 | ИК датчик движения встраиваемый поворотный 800Вт 360гр. до 8м IP20 dd-ms-300 EKF | Ссылка |  | шт | 640 | 409.6 | 480 | 409.6 | 0 | 1 | 1 | 50 | 25 Управление освещением, аварийное освещение, бытовые звонки | 25.01 ИК датчики движения |  | Регулярная | PROxima | 0 | 0.106 | 0.00058663
dd-ms-118B | ИК датчик движения наст. 1200Вт 180гр. до 12м IP44 MS-118B EKF PROxima | Ссылка |  | шт | 672.48 | 430.3872 | 504.36 | 430.3872 | Хит-цена! | 1 | 1 | 50 | 25 Управление освещением, аварийное освещение, бытовые звонки | 25.01 ИК датчики движения |  | Регулярная | PROxima | 0 | 0.304 | 0.00079688
dd-ms-16C | ИК датчик движения наст. 1200Вт 180гр. до 12м IP44 MS-16C EKF PROxima | Ссылка |  | шт | 660.85 | 422.944 | 495.6375 | 422.944 | Хит-цена! | 1 | 1 | 50 | 25 Управление освещением, аварийное освещение, бытовые звонки | 25.01 ИК датчики движения |  | Регулярная | PROxima | 0 | 0.3 | 0.001471
dd-ms-16Cb | ИК датчик движения наст. 1200Вт 180гр. до 12м IP44 MS-16Cb черный EKF PROxima | Ссылка |  | шт | 593.48 | 379.8272 | 445.11 | 379.8272 | 0 | 1 | 1 | 50 | 25 Управление освещением, аварийное освещение, бытовые звонки | 25.01 ИК датчики движения |  | Регулярная | PROxima | 0 | 0.3 | 0.0014706
dd-ms-38 | ИК датчик движения наст. 1200Вт 180гр. до 12м IP44 MS-38 EKF PROxima | Ссылка |  | шт | 698.16 | 446.8224 | 523.62 | 446.8224 | 0 | 1 | 1 | 50 | 25 Управление освещением, аварийное освещение, бытовые звонки | 25.01 ИК датчики движения |  | Регулярная | PROxima | 0 | 0.0958 | 0.0004
dd-ms-39 | ИК датчик движения наст. 1200Вт 180гр. до 12м IP44 MS-39 EKF PROxima | Ссылка |  | шт | 660.85 | 422.944 | 495.6375 | 422.944 | Хит-цена! | 1 | 1 | 50 | 25 Управление освещением, аварийное освещение, бытовые звонки | 25.01 ИК датчики движения |  | Регулярная | PROxima | 0 | 0.222 | 0.000702
dd-ms-39b | ИК датчик движения наст. 1200Вт 180гр. до 12м IP44 MS-39b черный EKF PROxima | Ссылка |  | шт | 581.12 | 371.9168 | 435.84 | 371.9168 | 0 | 1 | 1 | 50 | 25 Управление освещением, аварийное освещение, бытовые звонки | 25.01 ИК датчики движения |  | Регулярная | PROxima | 0 | 0.222 | 0.000702
dd-ms-40 | ИК датчик движения наст. 1200Вт 180гр. до 12м IP65 MS-40 EKF PROxima | Ссылка |  | шт | 884.54 | 566.1056 | 663.405 | 566.1056 | 0 | 1 | 1 | 50 | 25 Управление освещением, аварийное освещение, бытовые звонки | 25.01 ИК датчики движения |  | Регулярная | PROxima | 0 | 0.1584 | 0.0006
dd-ms-20B | ИК датчик движения потолочный 1200Вт 360гр. до 6м IP20 MS-20B EKF PROxima | Ссылка |  | шт | 687.33 | 439.8912 | 515.4975 | 439.8912 | Хит-цена! | 1 | 1 | 50 | 25 Управление освещением, аварийное освещение, бытовые звонки | 25.01 ИК датчики движения |  | Регулярная | PROxima | 0 | 0.228 | 0.000936
dd-ms-23B | ИК датчик движения потолочный 1200Вт 360гр. до 6м IP20 MS-23B EKF | Ссылка |  | шт | 797.74 | 510.5536 | 598.305 | 510.5536 | 0 | 1 | 1 | 50 | 25 Управление освещением, аварийное освещение, бытовые звонки | 25.01 ИК датчики движения |  | Выводимая из ассортимента | PROxima | 0 | 0.1 | 0.000414
dd-ms-28A | ИК датчик движения потолочный 1200Вт 360гр. до 6м IP20 MS-28A EKF PROxima | Ссылка |  | шт | 699.74 | 447.8336 | 524.805 | 447.8336 | Хит-цена! | 1 | 1 | 50 | 25 Управление освещением, аварийное освещение, бытовые звонки | 25.01 ИК датчики движения |  | Регулярная | PROxima | 0 | 0.255 | 0.000936
dd-ms-22B | ИК датчик движения потолочный 2000Вт 360гр. до 6м IP20 MS-22B EKF PROxima | Ссылка |  | шт | 781.58 | 500.2112 | 586.185 | 500.2112 | 0 | 1 | 1 | 50 | 25 Управление освещением, аварийное освещение, бытовые звонки | 25.01 ИК датчики движения |  | Регулярная | PROxima | 0 | 0.106 | 0.0005
dd-ms-24B | ИК датчик движения потолочный 800Вт 360гр. до 6м IP20 MS-24B EKF | Ссылка |  | шт | 795.61 | 509.1904 | 596.7075 | 509.1904 | 0 | 1 | 1 | 100 | 25 Управление освещением, аварийное освещение, бытовые звонки | 25.01 ИК датчики движения |  | Регулярная | PROxima | 0 | 0.085 | 0.00041195
dd-ms-25B | ИК датчик движения с переходным боксом 800Вт 360гр. до 8м IP20 MS-25B EKF | Ссылка |  | шт | 675 | 432 | 506.25 | 432 | 0 | 1 | 1 | 50 | 25 Управление освещением, аварийное освещение, бытовые звонки | 25.01 ИК датчики движения |  | Регулярная | PROxima | 0 | 0.079 | 0.0005382
dd-ms-48B | ИК датчик движения угловой 1200Вт 270гр. до 12м IP44 MS-48B EKF PROxima | Ссылка |  | шт | 735 | 470.4 | 551.25 | 470.4 | Хит-цена! | 1 | 1 | 36 | 25 Управление освещением, аварийное освещение, бытовые звонки | 25.01 ИК датчики движения |  | Заказная (18) | PROxima | 0 | 0.333 | 0.001818
dd-mw-702 | Микроволновый датчик движения бел. 1200Вт 180гр. до 15м IP44 MW-702 EKF PROxima | Ссылка |  | шт | 1156.59 | 740.2176 | 867.4425 | 740.2176 | 0 | 1 | 1 | 50 | 25 Управление освещением, аварийное освещение, бытовые звонки | 25.02 Микроволновые датчики движения |  | Регулярная | PROxima | 0 | 0.1594 | 0.0007
dd-mw-704 | Микроволновый датчик движения бел. 1200Вт 180гр. до 15м IP65 MW-704 EKF PROxima | Ссылка |  | шт | 1479.96 | 947.1744 | 1109.97 | 947.1744 | 0 | 1 | 1 | 50 | 25 Управление освещением, аварийное освещение, бытовые звонки | 25.02 Микроволновые датчики движения |  | Регулярная | PROxima | 0 | 0.158 | 0.0006
dd-mw-703 | Микроволновый датчик движения бел. 1200Вт 360гр. до 20м IP20 MW-703 EKF PROxima | Ссылка |  | шт | 1057.7 | 676.928 | 793.275 | 676.928 | 0 | 1 | 1 | 50 | 25 Управление освещением, аварийное освещение, бытовые звонки | 25.02 Микроволновые датчики движения |  | Регулярная | PROxima | 0 | 0.117 | 0.00071506
dd-mw-700 | Микроволновый датчик движения бел. 1200Вт 360гр. до 8м IP20 MW-700 EKF PROxima | Ссылка |  | шт | 1131.34 | 724.0576 | 848.505 | 724.0576 | 0 | 1 | 1 | 100 | 25 Управление освещением, аварийное освещение, бытовые звонки | 25.02 Микроволновые датчики движения |  | Регулярная | PROxima | 0 | 0.058 | 0.000255
dd-mw-701 | Микроволновый датчик движения бел. 1200Вт 360гр. до 8м IP20 MW-701 EKF PROxima | Ссылка |  | шт | 1191.72 | 762.7008 | 893.79 | 762.7008 | 0 | 1 | 1 | 50 | 25 Управление освещением, аварийное освещение, бытовые звонки | 25.02 Микроволновые датчики движения |  | Регулярная | PROxima | 0 | 0.1 | 0.0007
dd-mw-705 | Микроволновый датчик движения бел. 2000Вт 360гр. до 8м IP20 MW-705 EKF PROxima | Ссылка |  | шт | 1248.02 | 798.7328 | 936.015 | 798.7328 | 0 | 1 | 1 | 50 | 25 Управление освещением, аварийное освещение, бытовые звонки | 25.02 Микроволновые датчики движения |  | Регулярная | PROxima | 0 | 0.1092 | 0.0005
dd-mw-706 | Микроволновый датчик движения белый 1200Вт 360гр. до 6м IP20 MW-706 EKF | Ссылка |  | шт | 963.8 | 616.832 | 722.85 | 616.832 | 0 | 1 | 1 | 100 | 25 Управление освещением, аварийное освещение, бытовые звонки | 25.02 Микроволновые датчики движения |  | Регулярная | PROxima | 0 | 0.0406 | 0.000124
fr-ps-1-6 | Фотореле PS-1 6А 1200Вт IP44 EKF PROxima | Ссылка |  | шт | 271.18 | 173.5552 | 203.385 | 173.5552 | Хит-цена! | 1 | 1 | 100 | 25 Управление освещением, аварийное освещение, бытовые звонки | 25.03 Фотореле |  | Регулярная | PROxima | 0 | 0.087 | 0.000165
fr-ps-2-10 | Фотореле PS-2 10А 2200Вт IP44 EKF PROxima | Ссылка |  | шт | 353.97 | 226.5408 | 265.4775 | 226.5408 | Хит-цена! | 1 | 1 | 100 | 25 Управление освещением, аварийное освещение, бытовые звонки | 25.03 Фотореле |  | Регулярная | PROxima | 0 | 0.15 | 0.0004725
fr-ps-3-20 | Фотореле PS-3 20А 4400Вт IP44 EKF PROxima | Ссылка |  | шт | 487.28 | 311.8592 | 365.46 | 311.8592 | Хит-цена! | 1 | 1 | 50 | 25 Управление освещением, аварийное освещение, бытовые звонки | 25.03 Фотореле |  | Регулярная | PROxima | 0 | 0.198 | 7.268e-05
fr-ps-4-10 | Фотореле PS-4 10А 2200Вт IP66 EKF PROxima | Ссылка |  | шт | 691.91 | 442.8224 | 518.9325 | 442.8224 | 0 | 1 | 1 | 100 | 25 Управление освещением, аварийное освещение, бытовые звонки | 25.03 Фотореле |  | Регулярная | PROxima | 0 | 0.12 | 0.00448
fr-ps-5-15 | Фотореле PS-5 15А 3300Вт IP66 EKF PROxima | Ссылка |  | шт | 763.65 | 488.736 | 572.7375 | 488.736 | 0 | 1 | 1 | 100 | 25 Управление освещением, аварийное освещение, бытовые звонки | 25.03 Фотореле |  | Регулярная | PROxima | 0 | 0.12 | 0.00448
DBB-A-003 | Звонок беспр. на батарейках 003 (бел.-сер. 36 мелод. с индик. 2х1,5В АA дист. 80м.) EKF Basic | Ссылка |  | шт | 367.5 |  |  | 235.2 | 0 | 1 | 1 | 120 | 25 Управление освещением, аварийное освещение, бытовые звонки | 25.04 Звонки бытовые |  | Регулярная | Basic | 0 | 0.117 | 0.000833
DBB-A-004 | Звонок беспр. на батарейках 004 (бел.-сер. 36 мелод. с индик. 2х1,5В АA дист. 80м.) EKF Basic | Ссылка |  | шт | 367.5 |  |  | 235.2 | 0 | 1 | 1 | 120 | 25 Управление освещением, аварийное освещение, бытовые звонки | 25.04 Звонки бытовые |  | Регулярная | Basic | 0 | 0.117 | 0.000833
DBS-D-003 | Звонок беспроводной в розетку (черн.-сер. 25 мелод. с индик. дист. 120м.) EKF PROxima | Ссылка |  | шт | 1220.88 | 781.3632 | 915.66 | 781.3632 | 0 | 1 | 30 | 60 | 25 Управление освещением, аварийное освещение, бытовые звонки | 25.04 Звонки бытовые |  | Регулярная | PROxima | 0 | 0.18 | 0.0027094
DBB-D-002 | Звонок беспроводной на батарейках (бел.-сер. 20 мелод. с индик. 2х1,5В АA дист. 120м.) EKF PROxima | Ссылка |  | шт | 854.93 | 547.1552 | 641.1975 | 547.1552 | 0 | 1 | 30 | 60 | 25 Управление освещением, аварийное освещение, бытовые звонки | 25.04 Звонки бытовые |  | Регулярная | PROxima | 0 | 0.2 | 0.0021769
DBB-D-001 | Звонок беспроводной на батарейках (черн.-бел. 20 мелод. с индик. 2х1,5В АA дист. 120м.) EKF PROxima | Ссылка |  | шт | 854.93 | 547.1552 | 641.1975 | 547.1552 | 0 | 1 | 30 | 60 | 25 Управление освещением, аварийное освещение, бытовые звонки | 25.04 Звонки бытовые |  | Регулярная | PROxima | 0 | 0.16 | 0.0019237
DBB-A-001 | Звонок беспроводной на батарейках 001(черн.-бел. 36 мелод. с индик. 3х1,5В, ААA дист. 80м.) EKF Basic | Ссылка |  | шт | 512.05 |  |  | 327.712 | 0 | 1 | 30 | 60 | 25 Управление освещением, аварийное освещение, бытовые звонки | 25.04 Звонки бытовые |  | Регулярная | Basic | 0 | 0.14 | 0.001176
DBB-A-002 | Звонок беспроводной на батарейках 002 (бел.-сер. 36 мелод. с индик. 3х1,5В ААA дист. 80м.) EKF Basic | Ссылка |  | шт | 478.83 |  |  | 306.4512 | 0 | 1 | 30 | 60 | 25 Управление освещением, аварийное освещение, бытовые звонки | 25.04 Звонки бытовые |  | Регулярная | Basic | 0 | 0.13 | 0.001176
DBW-001 | Звонок проводной на батарейках (бел.-голуб. 36 мелод. шнур 1.2м. с индик. 2х1,5В АА) EKF Basic | Ссылка |  | шт | 257.28 |  |  | 164.6592 | 0 | 1 | 30 | 60 | 25 Управление освещением, аварийное освещение, бытовые звонки | 25.04 Звонки бытовые |  | Регулярная | Basic | 0 | 0.12 | 0.001152
DB-T-01 | Кнопка для беспр. звонков с функцией обучения (бел.-сер. с индик.) EKF PROxima | Ссылка |  | шт | 337.92 | 216.2688 | 253.44 | 216.2688 | 0 | 1 | 1 | 100 | 25 Управление освещением, аварийное освещение, бытовые звонки | 25.04 Звонки бытовые |  | Регулярная | PROxima | 0 | 0.03 | 0.0002275
EXIT-SS-101-LED | Светильник аварийно-эвакуационного освещения EXIT-101 односторонний LED EKF Proxima | Ссылка |  | шт | 1002.33 | 641.4912 | 751.7475 | 641.4912 | 0 | 1 | 1 | 20 | 25 Управление освещением, аварийное освещение, бытовые звонки | 25.05 Светильники аварийного освещения |  | Регулярная | PROxima | 0 | 0.725 | 0.0019162
EXIT-SS-102-LED | Светильник аварийно-эвакуационного освещения EXIT-102 односторонний LED EKF Proxima | Ссылка |  | шт | 1002.33 | 641.4912 | 751.7475 | 641.4912 | 0 | 1 | 1 | 20 | 25 Управление освещением, аварийное освещение, бытовые звонки | 25.05 Светильники аварийного освещения |  | Регулярная | PROxima | 0 | 0.725 | 0.0019162
EXIT-DS-201-LED | Светильник аварийно-эвакуационного освещения EXIT-201 двухсторонний LED EKF Proxima | Ссылка |  | шт | 775 | 496 | 581.25 | 496 | 0 | 1 | 1 | 20 | 25 Управление освещением, аварийное освещение, бытовые звонки | 25.05 Светильники аварийного освещения |  | Регулярная | PROxima | 0 | 0.725 | 0.0019162
EXIT-DS-202-LED | Светильник аварийно-эвакуационного освещения EXIT-202 двухсторонний LED EKF Proxima | Ссылка |  | шт | 775 | 496 | 581.25 | 496 | 0 | 1 | 1 | 20 | 25 Управление освещением, аварийное освещение, бытовые звонки | 25.05 Светильники аварийного освещения |  | Регулярная | PROxima | 0 | 0.725 | 0.0019162
nm2-75-0.5 | Мат нагревательный двухжильный "Уют" 0,5 кв. м. 75 Вт EKF Proxima | Ссылка |  | шт | 1299 | 831.36 | 974.25 | 831.36 | 0 | 1 | 1 | 12 | 26 Теплый пол | 26.01 Нагревательный мат "УЮТ" |  | Регулярная | PROxima | 0 | 0.52 | 0.009386
nm2-150-1 | Мат нагревательный двухжильный "Уют" 1 кв. м. 150 Вт EKF Proxima | Ссылка |  | шт | 1699 | 1087.36 | 1274.25 | 1087.36 | 0 | 1 | 1 | 12 | 26 Теплый пол | 26.01 Нагревательный мат "УЮТ" |  | Регулярная | PROxima | 0 | 0.84 | 0.009386
nm2-225-1.5 | Мат нагревательный двухжильный "Уют" 1,5 кв. м. 225 Вт EKF Proxima | Ссылка |  | шт | 2399 | 1535.36 | 1799.25 | 1535.36 | 0 | 1 | 1 | 12 | 26 Теплый пол | 26.01 Нагревательный мат "УЮТ" |  | Регулярная | PROxima | 0 | 1.16 | 0.009386
nm2-300-2 | Мат нагревательный двухжильный "Уют" 2 кв. м. 300 Вт EKF Proxima | Ссылка |  | шт | 2999 | 1919.36 | 2249.25 | 1919.36 | 0 | 1 | 1 | 12 | 26 Теплый пол | 26.01 Нагревательный мат "УЮТ" |  | Регулярная | PROxima | 0 | 1.48 | 0.009386
nm2-450-3 | Мат нагревательный двухжильный "Уют" 3 кв. м. 450 Вт EKF Proxima | Ссылка |  | шт | 4199 | 2687.36 | 3149.25 | 2687.36 | 0 | 1 | 1 | 12 | 26 Теплый пол | 26.01 Нагревательный мат "УЮТ" |  | Регулярная | PROxima | 0 | 2.12 | 0.009386
nm2-750-5 | Мат нагревательный двухжильный "Уют" 5 кв. м. 750 Вт EKF Proxima | Ссылка |  | шт | 5999 | 3839.36 | 4499.25 | 3839.36 | 0 | 1 | 1 | 6 | 26 Теплый пол | 26.01 Нагревательный мат "УЮТ" |  | Регулярная | PROxima | 0 | 3.6 | 0.017626
nm2-900-6 | Мат нагревательный двухжильный "Уют" 6 кв. м. 900 Вт EKF Proxima | Ссылка |  | шт | 6999 | 4479.36 | 5249.25 | 4479.36 | 0 | 1 | 1 | 6 | 26 Теплый пол | 26.01 Нагревательный мат "УЮТ" |  | Регулярная | PROxima | 0 | 4.1 | 0.017626
nm2-600-4 | Мат нагревательный двухжильный "Уют" 4 кв. м. 600 Вт EKF Proxima | Ссылка |  | шт | 5199 | 3327.36 | 3899.25 | 3327.36 | 0 | 1 | 1 | 6 | 26 Теплый пол | 26.01 Нагревательный мат "УЮТ" |  | Регулярная | PROxima | 0 | 2.95 | 0.017626
mtt-1 | Термостат для теплых полов механический 16 A 230В с датчиком пола EKF Proxima | Ссылка |  | шт | 1404.48 | 898.8672 | 1053.36 | 898.8672 | 0 | 1 | 1 | 64 | 26 Теплый пол | 26.02 Термостаты для теплый полов |  | Регулярная | PROxima | 0 | 0.29 | 0.000613
ett-1 | Термостат для теплых полов электронный 16 A 230В с датчиком пола EKF Proxima | Ссылка |  | шт | 2770.85 | 1773.344 | 2078.1375 | 1773.344 | 0 | 1 | 1 | 64 | 26 Теплый пол | 26.02 Термостаты для теплый полов |  | Регулярная | PROxima | 0 | 0.29 | 0.000613
kk-100-40 | Канал кабельный (100х40) (8м.) Plast EKF PROxima | Ссылка |  | м | 315.9 |  |  | 202.176 | 0 | 8 | 2 | 8 | 27 Кабеленесущие системы | 27.01 Кабельный канал EKF-Plast |  | Регулярная | PROxima | 0 | 0.735 | 0.004
kk-100-60 | Канал кабельный (100х60) (8м.) Plast EKF PROxima | Ссылка |  | м | 318.9 |  |  | 204.096 | 0 | 8 | 2 | 8 | 27 Кабеленесущие системы | 27.01 Кабельный канал EKF-Plast |  | Регулярная | PROxima | 0 | 0.872 | 0.00644
kk-12-12 | Канал кабельный (12х12) (120м.) Plast EKF PROxima | Ссылка |  | м | 20.9 |  |  | 13.376 | 0 | 120 | 2 | 120 | 27 Кабеленесущие системы | 27.01 Кабельный канал EKF-Plast |  | Регулярная | PROxima | 0 | 0.055 | 0.00017
kk-15-10 | Канал кабельный (15х10) (144м.) Plast EKF PROxima | Ссылка |  | м | 20.95 |  |  | 13.408 | 0 | 144 | 2 | 144 | 27 Кабеленесущие системы | 27.01 Кабельный канал EKF-Plast |  | Регулярная | PROxima | 0 | 0.061 | 0.00015
kk-16-16 | Канал кабельный (16х16) (84м.) Plast EKF PROxima | Ссылка |  | м | 27.4 |  |  | 17.536 | 0 | 84 | 2 | 84 | 27 Кабеленесущие системы | 27.01 Кабельный канал EKF-Plast |  | Регулярная | PROxima | 0 | 0.11 | 0.00028
kk-20-10 | Канал кабельный (20х10) (96м.) Plast EKF PROxima | Ссылка |  | м | 27.46 |  |  | 17.5744 | 0 | 96 | 2 | 96 | 27 Кабеленесущие системы | 27.01 Кабельный канал EKF-Plast |  | Регулярная | PROxima | 0 | 0.078 | 0.00024
kk-25-16 | Канал кабельный (25х16) (40м.) Plast EKF PROxima | Ссылка |  | м | 41.9 |  |  | 26.816 | 0 | 40 | 2 | 40 | 27 Кабеленесущие системы | 27.01 Кабельный канал EKF-Plast |  | Регулярная | PROxima | 0 | 0.123 | 0.00048
kk-25-25 | Канал кабельный (25х25) (32м.) Plast EKF PROxima | Ссылка |  | м | 55.95 |  |  | 35.808 | 0 | 32 | 2 | 32 | 27 Кабеленесущие системы | 27.01 Кабельный канал EKF-Plast |  | Регулярная | PROxima | 0 | 0.17 | 0.00075
kk-40-16 | Канал кабельный (40х16) (30м.) Plast EKF PROxima | Ссылка |  | м | 64.95 |  |  | 41.568 | 0 | 30 | 2 | 30 | 27 Кабеленесущие системы | 27.01 Кабельный канал EKF-Plast |  | Регулярная | PROxima | 0 | 0.244 | 0.000768
kk-40-25 | Канал кабельный (40х25) (24м.) Plast EKF PROxima | Ссылка |  | м | 75.96 |  |  | 48.6144 | 0 | 24 | 2 | 24 | 27 Кабеленесущие системы | 27.01 Кабельный канал EKF-Plast |  | Регулярная | PROxima | 0 | 0.283 | 0.001
kk-40-40 | Канал кабельный (40х40) (24м.) Plast EKF PROxima | Ссылка |  | м | 98.9 |  |  | 63.296 | 0 | 24 | 2 | 24 | 27 Кабеленесущие системы | 27.01 Кабельный канал EKF-Plast |  | Регулярная | PROxima | 0 | 0.308 | 0.00172
kk-60-40 | Канал кабельный (60х40) (18м.) Plast EKF PROxima | Ссылка |  | м | 153.9 |  |  | 98.496 | 0 | 18 | 2 | 18 | 27 Кабеленесущие системы | 27.01 Кабельный канал EKF-Plast |  | Регулярная | PROxima | 0 | 0.467 | 0.0024
kk-60-60 | Канал кабельный (60х60) (12м.) Plast EKF PROxima | Ссылка |  | м | 199.96 |  |  | 127.9744 | 0 | 12 | 2 | 12 | 27 Кабеленесущие системы | 27.01 Кабельный канал EKF-Plast |  | Регулярная | PROxima | 0 | 0.546 | 0.0036
kk-80-40 | Канал кабельный (80х40) (12м.) Plast EKF PROxima | Ссылка |  | м | 245.9 |  |  | 157.376 | 0 | 12 | 2 | 12 | 27 Кабеленесущие системы | 27.01 Кабельный канал EKF-Plast |  | Регулярная | PROxima | 0 | 0.631 | 0.0048
kk-80-60 | Канал кабельный (80х60) (8м.) Plast EKF PROxima | Ссылка |  | м | 296.9 |  |  | 190.016 | 0 | 8 | 2 | 8 | 27 Кабеленесущие системы | 27.01 Кабельный канал EKF-Plast |  | Регулярная | PROxima | 0 | 0.752 | 0.0076
kk-12-12w | Канал кабельный под светлое дерево (12х12) (120м.) Plast EKF PROxima. | Ссылка |  | м | 28.3 |  |  | 18.112 | 0 | 120 | 2 | 120 | 27 Кабеленесущие системы | 27.01 Кабельный канал EKF-Plast |  | Регулярная | PROxima | 0 | 0.0575 | 0.00017
kk-15-10w | Канал кабельный под светлое дерево (15х10) (144м.) Plast EKF PROxima | Ссылка |  | м | 29.52 |  |  | 18.8928 | 0 | 144 | 2 | 144 | 27 Кабеленесущие системы | 27.01 Кабельный канал EKF-Plast |  | Регулярная | PROxima | 0 | 0.0675 | 0.00015
kk-16-16w | Канал кабельный под светлое дерево (16х16) (84м.) Plast EKF PROxima | Ссылка |  | м | 40.31 |  |  | 25.7984 | 0 | 84 | 2 | 84 | 27 Кабеленесущие системы | 27.01 Кабельный канал EKF-Plast |  | Регулярная | PROxima | 0 | 0.087 | 0.00028
kk-20-10w | Канал кабельный под светлое дерево (20х10) (96м.) Plast EKF PROxima | Ссылка |  | м | 41.57 |  |  | 26.6048 | 0 | 96 | 2 | 96 | 27 Кабеленесущие системы | 27.01 Кабельный канал EKF-Plast |  | Регулярная | PROxima | 0 | 0.082 | 0.00022
kk-25-16w | Канал кабельный под светлое дерево (25х16) (40м.) Plast EKF PROxima | Ссылка |  | м | 59.97 |  |  | 38.3808 | 0 | 40 | 2 | 40 | 27 Кабеленесущие системы | 27.01 Кабельный канал EKF-Plast |  | Регулярная | PROxima | 0 | 0.145 | 0.00045
kk-25-25w | Канал кабельный под светлое дерево (25х25) (32м.) Plast EKF PROxima | Ссылка |  | м | 84.35 |  |  | 53.984 | 0 | 32 | 2 | 32 | 27 Кабеленесущие системы | 27.01 Кабельный канал EKF-Plast |  | Регулярная | PROxima | 0 | 0.154 | 0.00075
kk-40-16w | Канал кабельный под светлое дерево (40х16) (30м.) Plast EKF PROxima | Ссылка |  | м | 88.98 |  |  | 56.9472 | 0 | 30 | 2 | 30 | 27 Кабеленесущие системы | 27.01 Кабельный канал EKF-Plast |  | Регулярная | PROxima | 0 | 0.244 | 0.00071
kk-40-25w | Канал кабельный под светлое дерево (40х25) (24м.) Plast EKF PROxima | Ссылка |  | м | 97.67 |  |  | 62.5088 | 0 | 24 | 2 | 24 | 27 Кабеленесущие системы | 27.01 Кабельный канал EKF-Plast |  | Регулярная | PROxima | 0 | 0.28 | 0.00112
kk-12-12d | Канал кабельный под тёмное дерево (12х12) (120м.) Plast EKF PROxima | Ссылка |  | м | 28.3 |  |  | 18.112 | 0 | 120 | 2 | 120 | 27 Кабеленесущие системы | 27.01 Кабельный канал EKF-Plast |  | Регулярная | PROxima | 0 | 0.0575 | 0.00017
kk-15-10d | Канал кабельный под тёмное дерево (15х10) (144м.) Plast EKF PROxima | Ссылка |  | м | 29.52 |  |  | 18.8928 | 0 | 144 | 2 | 144 | 27 Кабеленесущие системы | 27.01 Кабельный канал EKF-Plast |  | Регулярная | PROxima | 0 | 0.0675 | 0.00017
kk-16-16d | Канал кабельный под тёмное дерево (16х16) (84м.) Plast EKF PROxima | Ссылка |  | м | 40.31 |  |  | 25.7984 | 0 | 84 | 2 | 84 | 27 Кабеленесущие системы | 27.01 Кабельный канал EKF-Plast |  | Регулярная | PROxima | 0 | 0.087 | 0.00028
kk-20-10d | Канал кабельный под тёмное дерево (20х10) (96м.) Plast EKF PROxima | Ссылка |  | м | 41.57 |  |  | 26.6048 | 0 | 96 | 2 | 96 | 27 Кабеленесущие системы | 27.01 Кабельный канал EKF-Plast |  | Регулярная | PROxima | 0 | 0.082 | 0.00022
kk-25-16d | Канал кабельный под тёмное дерево (25х16) (40м.) Plast EKF PROxima | Ссылка |  | м | 59.97 |  |  | 38.3808 | 0 | 40 | 2 | 40 | 27 Кабеленесущие системы | 27.01 Кабельный канал EKF-Plast |  | Регулярная | PROxima | 0 | 0.145 | 0.00045
kk-25-25d | Канал кабельный под тёмное дерево (25х25) (32м.) Plast EKF PROxima | Ссылка |  | м | 84.35 |  |  | 53.984 | 0 | 32 | 2 | 32 | 27 Кабеленесущие системы | 27.01 Кабельный канал EKF-Plast |  | Регулярная | PROxima | 0 | 0.154 | 0.0007
kk-40-16d | Канал кабельный под тёмное дерево (40х16) (30м.) Plast EKF PROxima | Ссылка |  | м | 88.98 |  |  | 56.9472 | 0 | 30 | 2 | 30 | 27 Кабеленесущие системы | 27.01 Кабельный канал EKF-Plast |  | Регулярная | PROxima | 0 | 0.244 | 0.00071
kk-40-25d | Канал кабельный под тёмное дерево (40х25) (24м.) Plast EKF PROxima | Ссылка |  | м | 97.67 |  |  | 62.5088 | 0 | 24 | 2 | 24 | 27 Кабеленесущие системы | 27.01 Кабельный канал EKF-Plast |  | Регулярная | PROxima | 0 | 0.28 | 0.00112
kk-100-40w | Канал кабельный под светлое дерево (100х40) (24м.) EKF PROxima | Ссылка |  | м | 553.53 |  |  | 354.2592 | 0 | 24 | 2 | 24 | 27 Кабеленесущие системы | 27.01 Кабельный канал EKF-Plast |  | Заказная (2) | PROxima | 0 | 0.735 | 0.004
kk-100-60w | Канал кабельный под светлое дерево (100х60) (18м.) EKF PROxima | Ссылка |  | м | 685.62 |  |  | 438.7968 | 0 | 18 | 2 | 18 | 27 Кабеленесущие системы | 27.01 Кабельный канал EKF-Plast |  | Регулярная | PROxima | 0 | 0.872 | 0.006
kk-40-40w | Канал кабельный под светлое дерево (40х40) (24м.) EKF PROxima | Ссылка |  | м | 217.47 |  |  | 139.1808 | 0 | 960 | 2 | 24 | 27 Кабеленесущие системы | 27.01 Кабельный канал EKF-Plast |  | Заказная (2) | PROxima | 0 | 0.308 | 0.0016
kk-60-40w | Канал кабельный под светлое дерево (60х40) (40м.) EKF PROxima | Ссылка |  | м | 308.5 |  |  | 197.44 | 0 | 40 | 2 | 40 | 27 Кабеленесущие системы | 27.01 Кабельный канал EKF-Plast |  | Регулярная | PROxima | 0 | 0.467 | 0.0024
kk-60-60w | Канал кабельный под светлое дерево (60х60) (24м.) EKF PROxima | Ссылка |  | м | 330.69 |  |  | 211.6416 | 0 | 24 | 2 | 24 | 27 Кабеленесущие системы | 27.01 Кабельный канал EKF-Plast |  | Заказная (2) | PROxima | 0 | 0.546 | 0.0036
kk-100-40d | Канал кабельный под тёмное дерево (100х40) (24м.) EKF PROxima | Ссылка |  | м | 553.53 |  |  | 354.2592 | 0 | 24 | 2 | 24 | 27 Кабеленесущие системы | 27.01 Кабельный канал EKF-Plast |  | Заказная (2) | PROxima | 0 | 0.735 | 0.004
kk-100-60d | Канал кабельный под тёмное дерево (100х60) (18м.) EKF PROxima | Ссылка |  | м | 685.62 |  |  | 438.7968 | 0 | 18 | 2 | 18 | 27 Кабеленесущие системы | 27.01 Кабельный канал EKF-Plast |  | Регулярная | PROxima | 0 | 0.872 | 0.006
kk-40-40d | Канал кабельный под тёмное дерево (40х40) (24м.) EKF PROxima | Ссылка |  | м | 217.47 |  |  | 139.1808 | 0 | 960 | 2 | 24 | 27 Кабеленесущие системы | 27.01 Кабельный канал EKF-Plast |  | Заказная (2) | PROxima | 0 | 0.308 | 0.0016
kk-60-40d | Канал кабельный под тёмное дерево (60х40) (40м.) EKF PROxima | Ссылка |  | м | 308.5 |  |  | 197.44 | 0 | 40 | 2 | 40 | 27 Кабеленесущие системы | 27.01 Кабельный канал EKF-Plast |  | Регулярная | PROxima | 0 | 0.467 | 0.0024
kk-60-60d | Канал кабельный под тёмное дерево (60х60) (24м.) EKF PROxima | Ссылка |  | м | 330.69 |  |  | 211.6416 | 0 | 24 | 2 | 24 | 27 Кабеленесущие системы | 27.01 Кабельный канал EKF-Plast |  | Заказная (2) | PROxima | 0 | 0.546 | 0.0036
kk-100-60b | Канал кабельный чёрный (100х60) (18м.) EKF Plast | Ссылка |  | м | 685.62 |  |  | 438.7968 | 0 | 18 | 2 | 18 | 27 Кабеленесущие системы | 27.01 Кабельный канал EKF-Plast |  | Заказная | PROxima | 0 | 0.87 | 0.006
kk-100-40-basic | Канал кабельный (100х40) (24м.) EKF Basic | Ссылка |  | м | 210.81 |  |  | 134.9184 | 0 | 24 | 1 | 24 | 27 Кабеленесущие системы | 27.02 Кабельный канал EKF Basic |  | Регулярная | Basic | 0 | 0.735 | 0.004
kk-100-60-basic | Канал кабельный (100х60 (18м.) EKF Basic | Ссылка |  | м | 238.59 |  |  | 152.6976 | 0 | 18 | 1 | 18 | 27 Кабеленесущие системы | 27.02 Кабельный канал EKF Basic |  | Регулярная | Basic | 0 | 0.872 | 0.006
kk-100-60-basic-g7005 | Канал кабельный (100х60 (18м.) RAL 7005 EKF Basic | Ссылка |  | м | 249.05 |  |  | 159.392 | 0 | 18 | 1 | 18 | 27 Кабеленесущие системы | 27.02 Кабельный канал EKF Basic |  | Заказная (1) | Basic | 0 | 0.872 | 0.006
kk-100-60-basic-g7037 | Канал кабельный (100х60) (18м.) RAL 7037 EKF Basic | Ссылка |  | м | 249.05 |  |  | 159.392 | 0 | 18 | 1 | 18 | 27 Кабеленесущие системы | 27.02 Кабельный канал EKF Basic |  | Заказная (1) | Basic | 0 | 0.872 | 0.006
kk-12-12-basic | Канал кабельный (12х12) (200м.) EKF Basic | Ссылка |  | м | 15.27 |  |  | 9.7728 | 0 | 200 | 1 | 200 | 27 Кабеленесущие системы | 27.02 Кабельный канал EKF Basic |  | Регулярная | Basic | 0 | 0.055 | 0.000144
kk-15-10-basic | Канал кабельный (15х10) (200м.) EKF Basic | Ссылка |  | м | 15.9 |  |  | 10.176 | 0 | 200 | 1 | 200 | 27 Кабеленесущие системы | 27.02 Кабельный канал EKF Basic |  | Регулярная | Basic | 0 | 0.061 | 0.00015
kk-16-16-basic | Канал кабельный (16х16) (140м.) EKF Basic | Ссылка |  | м | 19.4 |  |  | 12.416 | 0 | 140 | 1 | 140 | 27 Кабеленесущие системы | 27.02 Кабельный канал EKF Basic |  | Регулярная | Basic | 0 | 0.081 | 0.000256
kk-20-10-basic | Канал кабельный (20х10) (160м.) EKF Basic | Ссылка |  | м | 20.5 |  |  | 13.12 | 0 | 160 | 1 | 160 | 27 Кабеленесущие системы | 27.02 Кабельный канал EKF Basic |  | Регулярная | Basic | 0 | 0.078 | 0.0002
kk-25-16-basic | Канал кабельный (25х16) (84м.) EKF Basic | Ссылка |  | м | 31.12 |  |  | 19.9168 | 0 | 84 | 1 | 84 | 27 Кабеленесущие системы | 27.02 Кабельный канал EKF Basic |  | Регулярная | Basic | 0 | 0.123 | 0.0004
kk-25-25-basic | Канал кабельный (25х25) (60м.) EKF Basic | Ссылка |  | м | 40.38 |  |  | 25.8432 | 0 | 60 | 1 | 60 | 27 Кабеленесущие системы | 27.02 Кабельный канал EKF Basic |  | Регулярная | Basic | 0 | 0.17 | 0.000625
kk-40-16-basic | Канал кабельный (40х16) (48м.) EKF Basic | Ссылка |  | м | 48.17 |  |  | 30.8288 | 0 | 48 | 1 | 48 | 27 Кабеленесущие системы | 27.02 Кабельный канал EKF Basic |  | Регулярная | Basic | 0 | 0.244 | 0.00064
kk-40-25-basic | Канал кабельный (40х25) (32м.) EKF Basic | Ссылка |  | м | 56.03 |  |  | 35.8592 | 0 | 32 | 1 | 32 | 27 Кабеленесущие системы | 27.02 Кабельный канал EKF Basic |  | Регулярная | Basic | 0 | 0.283 | 0.001
kk-40-40-basic | Канал кабельный (40х40) (24м.) EKF Basic | Ссылка |  | м | 75.74 |  |  | 48.4736 | 0 | 24 | 1 | 24 | 27 Кабеленесущие системы | 27.02 Кабельный канал EKF Basic |  | Регулярная | Basic | 0 | 0.308 | 0.0016
kk-60-40-basic | Канал кабельный (60х40) (40м.) EKF Basic | Ссылка |  | м | 108.92 |  |  | 69.7088 | 0 | 40 | 1 | 40 | 27 Кабеленесущие системы | 27.02 Кабельный канал EKF Basic |  | Регулярная | Basic | 0 | 0.467 | 0.0024
kk-60-60-basic | Канал кабельный (60х60) (24м.) EKF Basic | Ссылка |  | м | 147.35 |  |  | 94.304 | 0 | 24 | 1 | 24 | 27 Кабеленесущие системы | 27.02 Кабельный канал EKF Basic |  | Регулярная | Basic | 0 | 0.631 | 0.0032
kk-80-40-basic | Канал кабельный (80х40) (24м.) EKF Basic | Ссылка |  | м | 181.33 |  |  | 116.0512 | 0 | 24 | 1 | 24 | 27 Кабеленесущие системы | 27.02 Кабельный канал EKF Basic |  | Регулярная | Basic | 0 | 0.546 | 0.0036
kk-80-40-10m-basic | Канал кабельный (80х40-10м) (120м) EKF Basic | Ссылка |  | м | 232.68 |  |  | 148.9152 | 0 | 120 | 120 | 120 | 27 Кабеленесущие системы | 27.02 Кабельный канал EKF Basic |  | Заказная (10) | Basic | 0 | 0.546 | 0.0032
kk-80-60-basic | Канал кабельный (80х60) (24м.) EKF Basic | Ссылка |  | м | 208.55 |  |  | 133.472 | 0 | 24 | 1 | 24 | 27 Кабеленесущие системы | 27.02 Кабельный канал EKF Basic |  | Регулярная | Basic | 0 | 0.752 | 0.0048
z-100-60 | Заглушка (100x60) Plast EKF PROxima | Ссылка |  | шт | 68.62 |  |  | 43.9168 | 0 | 12 | 12 | 144 | 27 Кабеленесущие системы | 27.03 Аксессуары для кабельного канала | 27.03.01 Заглушки EKF-Plast | Выводимая из ассортимента | PROxima | 0 | 0.085 | 0.00055335
z-12-12 | Заглушка (12x12) Plast EKF PROxima | Ссылка |  | шт | 4.71 |  |  | 3.0144 | 0 | 12 | 12 | 11520 | 27 Кабеленесущие системы | 27.03 Аксессуары для кабельного канала | 27.03.01 Заглушки EKF-Plast | Выводимая из ассортимента | PROxima | 0 | 0.002 | 1.14e-05
z-15-10 | Заглушка (15x10) Plast EKF PROxima | Ссылка |  | шт | 5.78 |  |  | 3.6992 | 0 | 22 | 22 | 7392 | 27 Кабеленесущие системы | 27.03 Аксессуары для кабельного канала | 27.03.01 Заглушки EKF-Plast | Выводимая из ассортимента | PROxima | 0 | 0.002 | 4.25e-06
ecw-15-10x4 | Заглушка (15х10) (4 шт) Plast EKF PROxima Белый | Ссылка |  | упак | 20.78 |  |  | 13.2992 | 0 | 1 | 25 | 250 | 27 Кабеленесущие системы | 27.03 Аксессуары для кабельного канала | 27.03.01 Заглушки EKF-Plast | Регулярная | PROxima | 0 | 0.01 | 0.0001368
z-20-10 | Заглушка (20x10) Plast EKF PROxima | Ссылка |  | шт | 8.45 |  |  | 5.408 | 0 | 10 | 10 | 5400 | 27 Кабеленесущие системы | 27.03 Аксессуары для кабельного канала | 27.03.01 Заглушки EKF-Plast | Выводимая из ассортимента | PROxima | 0 | 0.002 | 1.56e-05
ecw-100-40x2 | Заглушка (100х40) (2 шт) Plast EKF PROxima Белый | Ссылка |  | упак | 149.12 |  |  | 95.4368 | 0 | 1 | 10 | 60 | 27 Кабеленесущие системы | 27.03 Аксессуары для кабельного канала | 27.03.01 Заглушки EKF-Plast | Регулярная | PROxima | 0 | 0.09 | 0.0018354
ecw-100-60x2 | Заглушка (100х60) (2 шт) Plast EKF PROxima Белый | Ссылка |  | упак | 223.36 |  |  | 142.9504 | 0 | 1 | 10 | 60 | 27 Кабеленесущие системы | 27.03 Аксессуары для кабельного канала | 27.03.01 Заглушки EKF-Plast | Регулярная | PROxima | 0 | 0.116 | 0.0027094
ecl-15-10x4 | Заглушка (15х10) (4 шт) Plast EKF PROxima под светлое дерево | Ссылка |  | упак | 27.93 |  |  | 17.8752 | 0 | 1 | 25 | 250 | 27 Кабеленесущие системы | 27.03 Аксессуары для кабельного канала | 27.03.01 Заглушки EKF-Plast | Регулярная | PROxima | 0 | 0.01 | 0.0001368
ecd-15-10x4 | Заглушка (15х10) (4 шт) Plast EKF PROxima под темное дерево | Ссылка |  | упак | 27.93 |  |  | 17.8752 | 0 | 1 | 25 | 250 | 27 Кабеленесущие системы | 27.03 Аксессуары для кабельного канала | 27.03.01 Заглушки EKF-Plast | Регулярная | PROxima | 0 | 0.01 | 0.0001368
ecl-16-16x4 | Заглушка (16х16) (4 шт) Plast EKF PROxima под светлое дерево | Ссылка |  | упак | 39.92 |  |  | 25.5488 | 0 | 1 | 25 | 250 | 27 Кабеленесущие системы | 27.03 Аксессуары для кабельного канала | 27.03.01 Заглушки EKF-Plast | Регулярная | PROxima | 0 | 0.016 | 0.0002052
ecd-16-16x4 | Заглушка (16х16) (4 шт) Plast EKF PROxima под темное дерево | Ссылка |  | упак | 39.92 |  |  | 25.5488 | 0 | 1 | 25 | 250 | 27 Кабеленесущие системы | 27.03 Аксессуары для кабельного канала | 27.03.01 Заглушки EKF-Plast | Регулярная | PROxima | 0 | 0.016 | 0.0002052
ecw-16-16x4 | Заглушка (16х16) (4 шт) Plast EKF PROxima Белый | Ссылка |  | упак | 38.56 |  |  | 24.6784 | 0 | 1 | 25 | 250 | 27 Кабеленесущие системы | 27.03 Аксессуары для кабельного канала | 27.03.01 Заглушки EKF-Plast | Регулярная | PROxima | 0 | 0.016 | 0.0002052
ecl-20-10x4 | Заглушка (20х10) (4 шт) Plast EKF PROxima под светлое дерево | Ссылка |  | упак | 41.96 |  |  | 26.8544 | 0 | 1 | 25 | 250 | 27 Кабеленесущие системы | 27.03 Аксессуары для кабельного канала | 27.03.01 Заглушки EKF-Plast | Регулярная | PROxima | 0 | 0.016 | 0.0001368
ecd-20-10x4 | Заглушка (20х10) (4 шт) Plast EKF PROxima под темное дерево | Ссылка |  | упак | 41.96 |  |  | 26.8544 | 0 | 1 | 25 | 250 | 27 Кабеленесущие системы | 27.03 Аксессуары для кабельного канала | 27.03.01 Заглушки EKF-Plast | Регулярная | PROxima | 0 | 0.016 | 0.0001368
ecw-20-10x4 | Заглушка (20х10) (4 шт) Plast EKF PROxima Белый | Ссылка |  | упак | 39.83 |  |  | 25.4912 | 0 | 1 | 25 | 250 | 27 Кабеленесущие системы | 27.03 Аксессуары для кабельного канала | 27.03.01 Заглушки EKF-Plast | Регулярная | PROxima | 0 | 0.016 | 0.0001368
ecl-25-16x4 | Заглушка (25х16) (4 шт) Plast EKF PROxima под светлое дерево | Ссылка |  | упак | 45.18 |  |  | 28.9152 | 0 | 1 | 25 | 250 | 27 Кабеленесущие системы | 27.03 Аксессуары для кабельного канала | 27.03.01 Заглушки EKF-Plast | Регулярная | PROxima | 0 | 0.016 | 0.0002052
ecd-25-16x4 | Заглушка (25х16) (4 шт) Plast EKF PROxima под темное дерево | Ссылка |  | упак | 45.18 |  |  | 28.9152 | 0 | 1 | 25 | 250 | 27 Кабеленесущие системы | 27.03 Аксессуары для кабельного канала | 27.03.01 Заглушки EKF-Plast | Регулярная | PROxima | 0 | 0.016 | 0.0002052
ecw-25-16x4 | Заглушка (25х16) (4 шт) Plast EKF PROxima Белый | Ссылка |  | упак | 42.87 |  |  | 27.4368 | 0 | 1 | 25 | 250 | 27 Кабеленесущие системы | 27.03 Аксессуары для кабельного канала | 27.03.01 Заглушки EKF-Plast | Регулярная | PROxima | 0 | 0.016 | 0.0002052
ecl-25-25x4 | Заглушка (25х25) (4 шт) Plast EKF PROxima под светлое дерево | Ссылка |  | упак | 80.93 |  |  | 51.7952 | 0 | 1 | 25 | 250 | 27 Кабеленесущие системы | 27.03 Аксессуары для кабельного канала | 27.03.01 Заглушки EKF-Plast | Регулярная | PROxima | 0 | 0.02 | 0.0003078
ecd-25-25x4 | Заглушка (25х25) (4 шт) Plast EKF PROxima под темное дерево | Ссылка |  | упак | 80.93 |  |  | 51.7952 | 0 | 1 | 25 | 250 | 27 Кабеленесущие системы | 27.03 Аксессуары для кабельного канала | 27.03.01 Заглушки EKF-Plast | Регулярная | PROxima | 0 | 0.02 | 0.0003078
ecl-40-16x4 | Заглушка (40х16) (4 шт) Plast EKF PROxima под светлое дерево | Ссылка |  | упак | 76.64 |  |  | 49.0496 | 0 | 1 | 25 | 250 | 27 Кабеленесущие системы | 27.03 Аксессуары для кабельного канала | 27.03.01 Заглушки EKF-Plast | Регулярная | PROxima | 0 | 0.032 | 0.0002052
ecd-40-16x4 | Заглушка (40х16) (4 шт) Plast EKF PROxima под темное дерево | Ссылка |  | упак | 76.64 |  |  | 49.0496 | 0 | 1 | 25 | 250 | 27 Кабеленесущие системы | 27.03 Аксессуары для кабельного канала | 27.03.01 Заглушки EKF-Plast | Регулярная | PROxima | 0 | 0.032 | 0.0002052
ecw-40-16x4 | Заглушка (40х16) (4 шт) Plast EKF PROxima Белый | Ссылка |  | упак | 72.07 |  |  | 46.1248 | 0 | 1 | 25 | 250 | 27 Кабеленесущие системы | 27.03 Аксессуары для кабельного канала | 27.03.01 Заглушки EKF-Plast | Регулярная | PROxima | 0 | 0.032 | 0.0002052
ecl-40-25x4 | Заглушка (40х25) (4 шт) Plast EKF PROxima под светлое дерево | Ссылка |  | упак | 83.53 |  |  | 53.4592 | 0 | 1 | 25 | 150 | 27 Кабеленесущие системы | 27.03 Аксессуары для кабельного канала | 27.03.01 Заглушки EKF-Plast | Регулярная | PROxima | 0 | 0.036 | 0.0001368
ecd-40-25x4 | Заглушка (40х25) (4 шт) Plast EKF PROxima под темное дерево | Ссылка |  | упак | 83.53 |  |  | 53.4592 | 0 | 1 | 25 | 150 | 27 Кабеленесущие системы | 27.03 Аксессуары для кабельного канала | 27.03.01 Заглушки EKF-Plast | Регулярная | PROxima | 0 | 0.036 | 0.0001368
ecw-40-25x4 | Заглушка (40х25) (4 шт) Plast EKF PROxima Белый | Ссылка |  | упак | 78.54 |  |  | 50.2656 | 0 | 1 | 25 | 250 | 27 Кабеленесущие системы | 27.03 Аксессуары для кабельного канала | 27.03.01 Заглушки EKF-Plast | Регулярная | PROxima | 0 | 0.036 | 0.0001368
ecw-40-40x4 | Заглушка (40х40) (4 шт) Plast EKF PROxima Белый | Ссылка |  | упак | 129.78 |  |  | 83.0592 | 0 | 1 | 25 | 250 | 27 Кабеленесущие системы | 27.03 Аксессуары для кабельного канала | 27.03.01 Заглушки EKF-Plast | Регулярная | PROxima | 0 | 0.048 | 0.0004788
ecw-60-40x4 | Заглушка (60х40) (4 шт) Plast EKF PROxima Белый | Ссылка |  | упак | 208.66 |  |  | 133.5424 | 0 | 1 | 10 | 60 | 27 Кабеленесущие системы | 27.03 Аксессуары для кабельного канала | 27.03.01 Заглушки EKF-Plast | Регулярная | PROxima | 0 | 0.124 | 0.0018354
ecw-60-60x4 | Заглушка (60х60) (4 шт) Plast EKF PROxima Белый | Ссылка |  | упак | 357.15 |  |  | 228.576 | 0 | 1 | 10 | 50 | 27 Кабеленесущие системы | 27.03 Аксессуары для кабельного канала | 27.03.01 Заглушки EKF-Plast | Регулярная | PROxima | 0 | 0.152 | 0.0027094
z-15-10n | Заглушка торцевая (15x10) Plast EKF PROxima | Ссылка |  | шт | 6.2 |  |  | 3.968 | 0 | 22 | 22 | 22 | 27 Кабеленесущие системы | 27.03 Аксессуары для кабельного канала | 27.03.01 Заглушки EKF-Plast | Выводимая из ассортимента | PROxima | 0 | 0.002 | 4.25e-06
c-15-10 | Соединитель (15x10) Plast EKF PROxima | Ссылка |  | шт | 5.78 |  |  | 3.6992 | 0 | 20 | 20 | 8640 | 27 Кабеленесущие системы | 27.03 Аксессуары для кабельного канала | 27.03.02 Соединители EKF-Plast | Выводимая из ассортимента | PROxima | 0 | 0.002 | 5e-06
conw-15-10x4 | Соединитель (15х10) (4 шт) Plast EKF PROxima Белый | Ссылка |  | упак | 20.78 |  |  | 13.2992 | 0 | 1 | 25 | 250 | 27 Кабеленесущие системы | 27.03 Аксессуары для кабельного канала | 27.03.02 Соединители EKF-Plast | Регулярная | PROxima | 0 | 0.01 | 0.0001368
c-16-16 | Соединитель (16x16) Plast EKF PROxima | Ссылка |  | шт | 10.36 |  |  | 6.6304 | 0 | 10 | 10 | 8100 | 27 Кабеленесущие системы | 27.03 Аксессуары для кабельного канала | 27.03.02 Соединители EKF-Plast | Выводимая из ассортимента | PROxima | 0 | 0.004 | 1.2e-05
c-20-10 | Соединитель (20x10) Plast EKF PROxima | Ссылка |  | шт | 8.45 |  |  | 5.408 | 0 | 24 | 24 | 7776 | 27 Кабеленесущие системы | 27.03 Аксессуары для кабельного канала | 27.03.02 Соединители EKF-Plast | Выводимая из ассортимента | PROxima | 0 | 0.003 | 8.28e-06
c-25-16 | Соединитель (25x16) Plast EKF PROxima | Ссылка |  | шт | 12.01 |  |  | 7.6864 | 0 | 20 | 20 | 2880 | 27 Кабеленесущие системы | 27.03 Аксессуары для кабельного канала | 27.03.02 Соединители EKF-Plast | Выводимая из ассортимента | PROxima | 0 | 0.004 | 1.8e-05
c-60-60 | Соединитель (60x60) Plast EKF PROxima | Ссылка |  | шт | 51.51 |  |  | 32.9664 | 0 | 4 | 4 | 960 | 27 Кабеленесущие системы | 27.03 Аксессуары для кабельного канала | 27.03.02 Соединители EKF-Plast | Выводимая из ассортимента | PROxima | 0 | 0.026 | 0.00018
c-80-40 | Соединитель (80x40) Plast EKF PROxima | Ссылка |  | шт | 55.07 |  |  | 35.2448 | 0 | 4 | 4 | 1200 | 27 Кабеленесущие системы | 27.03 Аксессуары для кабельного канала | 27.03.02 Соединители EKF-Plast | Выводимая из ассортимента | PROxima | 0 | 0.027 | 0.00018275
c-80-60 | Соединитель (80x60) Plast EKF PROxima | Ссылка |  | шт | 58.63 |  |  | 37.5232 | 0 | 4 | 4 | 160 | 27 Кабеленесущие системы | 27.03 Аксессуары для кабельного канала | 27.03.02 Соединители EKF-Plast | Выводимая из ассортимента | PROxima | 0 | 0.034 | 0.00025925
conw-100-40x2 | Соединитель (100х40) (2 шт) Plast EKF PROxima Белый | Ссылка |  | упак | 137.33 |  |  | 87.8912 | 0 | 1 | 10 | 60 | 27 Кабеленесущие системы | 27.03 Аксессуары для кабельного канала | 27.03.02 Соединители EKF-Plast | Регулярная | PROxima | 0 | 0.09 | 0.0018354
conw-100-60x2 | Соединитель (100х60) (2 шт) Plast EKF PROxima Белый | Ссылка |  | упак | 143 |  |  | 91.52 | 0 | 1 | 10 | 60 | 27 Кабеленесущие системы | 27.03 Аксессуары для кабельного канала | 27.03.02 Соединители EKF-Plast | Регулярная | PROxima | 0 | 0.116 | 0.0027094
c-12-12 | Соединитель (12x12) Plast EKF PROxima | Ссылка |  | шт | 4.71 |  |  | 3.0144 | 0 | 12 | 1 | 11520 | 27 Кабеленесущие системы | 27.03 Аксессуары для кабельного канала | 27.03.02 Соединители EKF-Plast | Выводимая из ассортимента | PROxima | 0 | 0.002 | 4.88e-06
conl-15-10x4 | Соединитель (15х10) (4 шт) Plast EKF PROxima под светлое дерево | Ссылка |  | упак | 24.45 |  |  | 15.648 | 0 | 1 | 25 | 250 | 27 Кабеленесущие системы | 27.03 Аксессуары для кабельного канала | 27.03.02 Соединители EKF-Plast | Регулярная | PROxima | 0 | 0.01 | 0.0001368
cond-15-10x4 | Соединитель (15х10) (4 шт) Plast EKF PROxima под темное дерево | Ссылка |  | упак | 30.39 |  |  | 19.4496 | 0 | 1 | 25 | 250 | 27 Кабеленесущие системы | 27.03 Аксессуары для кабельного канала | 27.03.02 Соединители EKF-Plast | Регулярная | PROxima | 0 | 0.01 | 0.0001368
conl-16-16x4 | Соединитель (16х16) (4 шт) Plast EKF PROxima под светлое дерево | Ссылка |  | упак | 53.2 |  |  | 34.048 | 0 | 1 | 25 | 250 | 27 Кабеленесущие системы | 27.03 Аксессуары для кабельного канала | 27.03.02 Соединители EKF-Plast | Регулярная | PROxima | 0 | 0.016 | 0.0002052
cond-16-16x4 | Соединитель (16х16) (4 шт) Plast EKF PROxima под темное дерево | Ссылка |  | упак | 39.56 |  |  | 25.3184 | 0 | 1 | 25 | 250 | 27 Кабеленесущие системы | 27.03 Аксессуары для кабельного канала | 27.03.02 Соединители EKF-Plast | Регулярная | PROxima | 0 | 0.016 | 0.0002052
conw-16-16x4 | Соединитель (16х16) (4 шт) Plast EKF PROxima Белый | Ссылка |  | упак | 45.2 |  |  | 28.928 | 0 | 1 | 25 | 250 | 27 Кабеленесущие системы | 27.03 Аксессуары для кабельного канала | 27.03.02 Соединители EKF-Plast | Регулярная | PROxima | 0 | 0.016 | 0.0002052
conl-20-10x4 | Соединитель (20х10) (4 шт) Plast EKF PROxima под светлое дерево | Ссылка |  | упак | 34.88 |  |  | 22.3232 | 0 | 1 | 25 | 250 | 27 Кабеленесущие системы | 27.03 Аксессуары для кабельного канала | 27.03.02 Соединители EKF-Plast | Регулярная | PROxima | 0 | 0.016 | 0.0001368
cond-20-10x4 | Соединитель (20х10) (4 шт) Plast EKF PROxima под темное дерево | Ссылка |  | упак | 41.5 |  |  | 26.56 | 0 | 1 | 25 | 250 | 27 Кабеленесущие системы | 27.03 Аксессуары для кабельного канала | 27.03.02 Соединители EKF-Plast | Регулярная | PROxima | 0 | 0.016 | 0.0001368
conw-20-10x4 | Соединитель (20х10) (4 шт) Plast EKF PROxima Белый | Ссылка |  | упак | 29.65 |  |  | 18.976 | 0 | 1 | 25 | 250 | 27 Кабеленесущие системы | 27.03 Аксессуары для кабельного канала | 27.03.02 Соединители EKF-Plast | Регулярная | PROxima | 0 | 0.016 | 0.0001368
conl-25-16x4 | Соединитель (25х16) (4 шт) Plast EKF PROxima под светлое дерево | Ссылка |  | упак | 61.41 |  |  | 39.3024 | 0 | 1 | 25 | 250 | 27 Кабеленесущие системы | 27.03 Аксессуары для кабельного канала | 27.03.02 Соединители EKF-Plast | Регулярная | PROxima | 0 | 0.016 | 0.0002052
cond-25-16x4 | Соединитель (25х16) (4 шт) Plast EKF PROxima под темное дерево | Ссылка |  | упак | 44.19 |  |  | 28.2816 | 0 | 1 | 25 | 250 | 27 Кабеленесущие системы | 27.03 Аксессуары для кабельного канала | 27.03.02 Соединители EKF-Plast | Регулярная | PROxima | 0 | 0.016 | 0.0002052
conw-25-16x4 | Соединитель (25х16) (4 шт) Plast EKF PROxima Белый | Ссылка |  | упак | 52.19 |  |  | 33.4016 | 0 | 1 | 25 | 250 | 27 Кабеленесущие системы | 27.03 Аксессуары для кабельного канала | 27.03.02 Соединители EKF-Plast | Регулярная | PROxima | 0 | 0.016 | 0.0002052
conl-25-25x4 | Соединитель (25х25) (4 шт) Plast EKF PROxima под светлое дерево | Ссылка |  | упак | 59.72 |  |  | 38.2208 | 0 | 1 | 25 | 250 | 27 Кабеленесущие системы | 27.03 Аксессуары для кабельного канала | 27.03.02 Соединители EKF-Plast | Регулярная | PROxima | 0 | 0.02 | 0.0003078
cond-25-25x4 | Соединитель (25х25) (4 шт) Plast EKF PROxima под темное дерево | Ссылка |  | упак | 68.4 |  |  | 43.776 | 0 | 1 | 25 | 250 | 27 Кабеленесущие системы | 27.03 Аксессуары для кабельного канала | 27.03.02 Соединители EKF-Plast | Регулярная | PROxima | 0 | 0.02 | 0.0003078
conw-25-25x4 | Соединитель (25х25) (4 шт) Plast EKF PROxima Белый | Ссылка |  | упак | 56.2 |  |  | 35.968 | 0 | 1 | 25 | 250 | 27 Кабеленесущие системы | 27.03 Аксессуары для кабельного канала | 27.03.02 Соединители EKF-Plast | Регулярная | PROxima | 0 | 0.02 | 0.0003078
conl-40-16x4 | Соединитель (40х16) (4 шт) Plast EKF PROxima под светлое дерево | Ссылка |  | упак | 65.49 |  |  | 41.9136 | 0 | 1 | 25 | 250 | 27 Кабеленесущие системы | 27.03 Аксессуары для кабельного канала | 27.03.02 Соединители EKF-Plast | Регулярная | PROxima | 0 | 0.032 | 0.0002052
cond-40-16x4 | Соединитель (40х16) (4 шт) Plast EKF PROxima под темное дерево | Ссылка |  | упак | 77.06 |  |  | 49.3184 | 0 | 1 | 25 | 250 | 27 Кабеленесущие системы | 27.03 Аксессуары для кабельного канала | 27.03.02 Соединители EKF-Plast | Регулярная | PROxima | 0 | 0.032 | 0.0002052
conw-40-16x4 | Соединитель (40х16) (4 шт) Plast EKF PROxima Белый | Ссылка |  | упак | 55.67 |  |  | 35.6288 | 0 | 1 | 25 | 250 | 27 Кабеленесущие системы | 27.03 Аксессуары для кабельного канала | 27.03.02 Соединители EKF-Plast | Регулярная | PROxima | 0 | 0.032 | 0.0002052
conl-40-25x4 | Соединитель (40х25) (4 шт) Plast EKF PROxima под светлое дерево | Ссылка |  | упак | 98.2 |  |  | 62.848 | 0 | 1 | 25 | 250 | 27 Кабеленесущие системы | 27.03 Аксессуары для кабельного канала | 27.03.02 Соединители EKF-Plast | Регулярная | PROxima | 0 | 0.036 | 0.0001368
cond-40-25x4 | Соединитель (40х25) (4 шт) Plast EKF PROxima под темное дерево | Ссылка |  | упак | 86.77 |  |  | 55.5328 | 0 | 1 | 25 | 250 | 27 Кабеленесущие системы | 27.03 Аксессуары для кабельного канала | 27.03.02 Соединители EKF-Plast | Регулярная | PROxima | 0 | 0.036 | 0.0001368
conw-40-25x4 | Соединитель (40х25) (4 шт) Plast EKF PROxima Белый | Ссылка |  | упак | 83.49 |  |  | 53.4336 | 0 | 1 | 25 | 250 | 27 Кабеленесущие системы | 27.03 Аксессуары для кабельного канала | 27.03.02 Соединители EKF-Plast | Регулярная | PROxima | 0 | 0.036 | 0.0001368
conw-40-40x4 | Соединитель (40х40) (4 шт) Plast EKF PROxima Белый | Ссылка |  | упак | 131.16 |  |  | 83.9424 | 0 | 1 | 25 | 250 | 27 Кабеленесущие системы | 27.03 Аксессуары для кабельного канала | 27.03.02 Соединители EKF-Plast | Регулярная | PROxima | 0 | 0.048 | 0.0004788
conw-60-40x4 | Соединитель (60х40) (4 шт) Plast EKF PROxima Белый | Ссылка |  | упак | 177.96 |  |  | 113.8944 | 0 | 1 | 10 | 60 | 27 Кабеленесущие системы | 27.03 Аксессуары для кабельного канала | 27.03.02 Соединители EKF-Plast | Регулярная | PROxima | 0 | 0.124 | 0.0018354
conw-60-60x4 | Соединитель (60х60) (4 шт) Plast EKF PROxima Белый | Ссылка |  | упак | 352.03 |  |  | 225.2992 | 0 | 1 | 10 | 60 | 27 Кабеленесущие системы | 27.03 Аксессуары для кабельного канала | 27.03.02 Соединители EKF-Plast | Регулярная | PROxima | 0 | 0.152 | 0.0027094
tchw-15-10x4 | Угол T-образный (15х10) (4 шт) Plast EKF PROxima Белый | Ссылка |  | упак | 40.24 |  |  | 25.7536 | 0 | 1 | 30 | 180 | 27 Кабеленесущие системы | 27.03 Аксессуары для кабельного канала | 27.03.03 Углы T-образные EKF-Plast | Регулярная | PROxima | 0 | 0.018 | 0.0001368
tchw-100-40x2 | Угол T-образный (100х40) (2 шт) Plast EKF PROxima Белый | Ссылка |  | упак | 179.13 |  |  | 114.6432 | 0 | 1 | 5 | 50 | 27 Кабеленесущие системы | 27.03 Аксессуары для кабельного канала | 27.03.03 Углы T-образные EKF-Plast | Регулярная | PROxima | 0 | 0.156 | 0.0018354
tchw-100-60x2 | Угол T-образный (100х60) (2 шт) Plast EKF PROxima Белый | Ссылка |  | упак | 287.16 |  |  | 183.7824 | 0 | 1 | 5 | 50 | 27 Кабеленесущие системы | 27.03 Аксессуары для кабельного канала | 27.03.03 Углы T-образные EKF-Plast | Регулярная | PROxima | 0 | 0.196 | 0.0027094
tchl-15-10x4 | Угол T-образный (15х10) (4 шт) Plast EKF PROxima под светлое дерево | Ссылка |  | упак | 32.75 |  |  | 20.96 | 0 | 1 | 30 | 180 | 27 Кабеленесущие системы | 27.03 Аксессуары для кабельного канала | 27.03.03 Углы T-образные EKF-Plast | Регулярная | PROxima | 0 | 0.018 | 0.0001368
tchd-15-10x4 | Угол T-образный (15х10) (4 шт) Plast EKF PROxima под темное дерево | Ссылка |  | упак | 42.38 |  |  | 27.1232 | 0 | 1 | 30 | 180 | 27 Кабеленесущие системы | 27.03 Аксессуары для кабельного канала | 27.03.03 Углы T-образные EKF-Plast | Регулярная | PROxima | 0 | 0.018 | 0.0001368
tchl-16-16x4 | Угол T-образный (16х16) (4 шт) Plast EKF PROxima под светлое дерево | Ссылка |  | упак | 61.41 |  |  | 39.3024 | 0 | 1 | 25 | 250 | 27 Кабеленесущие системы | 27.03 Аксессуары для кабельного канала | 27.03.03 Углы T-образные EKF-Plast | Регулярная | PROxima | 0 | 0.02 | 0.0002052
tchd-16-16x4 | Угол T-образный (16х16) (4 шт) Plast EKF PROxima под темное дерево | Ссылка |  | упак | 48.98 |  |  | 31.3472 | 0 | 1 | 25 | 250 | 27 Кабеленесущие системы | 27.03 Аксессуары для кабельного канала | 27.03.03 Углы T-образные EKF-Plast | Регулярная | PROxima | 0 | 0.02 | 0.0002052
tchw-16-16x4 | Угол T-образный (16х16) (4 шт) Plast EKF PROxima Белый | Ссылка |  | упак | 46.36 |  |  | 29.6704 | 0 | 1 | 25 | 250 | 27 Кабеленесущие системы | 27.03 Аксессуары для кабельного канала | 27.03.03 Углы T-образные EKF-Plast | Регулярная | PROxima | 0 | 0.02 | 0.0002052
tchl-20-10x4 | Угол T-образный (20х10) (4 шт) Plast EKF PROxima под светлое дерево | Ссылка |  | упак | 41.84 |  |  | 26.7776 | 0 | 1 | 25 | 250 | 27 Кабеленесущие системы | 27.03 Аксессуары для кабельного канала | 27.03.03 Углы T-образные EKF-Plast | Регулярная | PROxima | 0 | 0.032 | 0.0001368
tchd-20-10x4 | Угол T-образный (20х10) (4 шт) Plast EKF PROxima под темное дерево | Ссылка |  | упак | 61.44 |  |  | 39.3216 | 0 | 1 | 25 | 250 | 27 Кабеленесущие системы | 27.03 Аксессуары для кабельного канала | 27.03.03 Углы T-образные EKF-Plast | Регулярная | PROxima | 0 | 0.032 | 0.0001368
tchw-20-10x4 | Угол T-образный (20х10) (4 шт) Plast EKF PROxima Белый | Ссылка |  | упак | 58.01 |  |  | 37.1264 | 0 | 1 | 25 | 250 | 27 Кабеленесущие системы | 27.03 Аксессуары для кабельного канала | 27.03.03 Углы T-образные EKF-Plast | Регулярная | PROxima | 0 | 0.032 | 0.0001368
tchl-25-16x4 | Угол T-образный (25х16) (4 шт) Plast EKF PROxima под светлое дерево | Ссылка |  | упак | 69.57 |  |  | 44.5248 | 0 | 1 | 25 | 250 | 27 Кабеленесущие системы | 27.03 Аксессуары для кабельного канала | 27.03.03 Углы T-образные EKF-Plast | Регулярная | PROxima | 0 | 0.036 | 0.0002052
tchd-25-16x4 | Угол T-образный (25х16) (4 шт) Plast EKF PROxima под темное дерево | Ссылка |  | упак | 59.86 |  |  | 38.3104 | 0 | 1 | 25 | 250 | 27 Кабеленесущие системы | 27.03 Аксессуары для кабельного канала | 27.03.03 Углы T-образные EKF-Plast | Регулярная | PROxima | 0 | 0.036 | 0.0002052
tchw-25-16x4 | Угол T-образный (25х16) (4 шт) Plast EKF PROxima Белый | Ссылка |  | упак | 56.6 |  |  | 36.224 | 0 | 1 | 25 | 250 | 27 Кабеленесущие системы | 27.03 Аксессуары для кабельного канала | 27.03.03 Углы T-образные EKF-Plast | Регулярная | PROxima | 0 | 0.036 | 0.0002052
tchl-25-25x4 | Угол T-образный (25х25) (4 шт) Plast EKF PROxima под светлое дерево | Ссылка |  | упак | 90 |  |  | 57.6 | 0 | 1 | 25 | 250 | 27 Кабеленесущие системы | 27.03 Аксессуары для кабельного канала | 27.03.03 Углы T-образные EKF-Plast | Регулярная | PROxima | 0 | 0.04 | 0.0003078
tchd-25-25x4 | Угол T-образный (25х25) (4 шт) Plast EKF PROxima под темное дерево | Ссылка |  | упак | 99.21 |  |  | 63.4944 | 0 | 1 | 25 | 250 | 27 Кабеленесущие системы | 27.03 Аксессуары для кабельного канала | 27.03.03 Углы T-образные EKF-Plast | Регулярная | PROxima | 0 | 0.04 | 0.0003078
tchw-25-25x4 | Угол T-образный (25х25) (4 шт) Plast EKF PROxima Белый | Ссылка |  | упак | 93.14 |  |  | 59.6096 | 0 | 1 | 25 | 250 | 27 Кабеленесущие системы | 27.03 Аксессуары для кабельного канала | 27.03.03 Углы T-образные EKF-Plast | Регулярная | PROxima | 0 | 0.04 | 0.0003078
tchl-40-16x4 | Угол T-образный (40х16) (4 шт) Plast EKF PROxima под светлое дерево | Ссылка |  | упак | 77.76 |  |  | 49.7664 | 0 | 1 | 15 | 90 | 27 Кабеленесущие системы | 27.03 Аксессуары для кабельного канала | 27.03.03 Углы T-образные EKF-Plast | Регулярная | PROxima | 0 | 0.048 | 0.0002052
tchd-40-16x4 | Угол T-образный (40х16) (4 шт) Plast EKF PROxima под темное дерево | Ссылка |  | упак | 98.79 |  |  | 63.2256 | 0 | 1 | 15 | 90 | 27 Кабеленесущие системы | 27.03 Аксессуары для кабельного канала | 27.03.03 Углы T-образные EKF-Plast | Регулярная | PROxima | 0 | 0.048 | 0.0002052
tchw-40-16x4 | Угол T-образный (40х16) (4 шт) Plast EKF PROxima Белый | Ссылка |  | упак | 92.79 |  |  | 59.3856 | 0 | 1 | 15 | 90 | 27 Кабеленесущие системы | 27.03 Аксессуары для кабельного канала | 27.03.03 Углы T-образные EKF-Plast | Регулярная | PROxima | 0 | 0.048 | 0.0002052
tchl-40-25x4 | Угол T-образный (40х25) (4 шт) Plast EKF PROxima под светлое дерево | Ссылка |  | упак | 114.49 |  |  | 73.2736 | 0 | 1 | 15 | 90 | 27 Кабеленесущие системы | 27.03 Аксессуары для кабельного канала | 27.03.03 Углы T-образные EKF-Plast | Регулярная | PROxima | 0 | 0.06 | 0.0001368
tchd-40-25x4 | Угол T-образный (40х25) (4 шт) Plast EKF PROxima под темное дерево | Ссылка |  | упак | 118.78 |  |  | 76.0192 | 0 | 1 | 15 | 90 | 27 Кабеленесущие системы | 27.03 Аксессуары для кабельного канала | 27.03.03 Углы T-образные EKF-Plast | Регулярная | PROxima | 0 | 0.06 | 0.0001368
tchw-40-25x4 | Угол T-образный (40х25) (4 шт) Plast EKF PROxima Белый | Ссылка |  | упак | 111.47 |  |  | 71.3408 | 0 | 1 | 15 | 90 | 27 Кабеленесущие системы | 27.03 Аксессуары для кабельного канала | 27.03.03 Углы T-образные EKF-Plast | Регулярная | PROxima | 0 | 0.06 | 0.0001368
tchw-40-40x4 | Угол T-образный (40х40) (4 шт) Plast EKF PROxima Белый | Ссылка |  | упак | 198.63 |  |  | 127.1232 | 0 | 1 | 25 | 250 | 27 Кабеленесущие системы | 27.03 Аксессуары для кабельного канала | 27.03.03 Углы T-образные EKF-Plast | Регулярная | PROxima | 0 | 0.08 | 0.0004788
tchw-60-40x4 | Угол T-образный (60х40) (4 шт) Plast EKF PROxima Белый | Ссылка |  | упак | 222.45 |  |  | 142.368 | 0 | 1 | 10 | 60 | 27 Кабеленесущие системы | 27.03 Аксессуары для кабельного канала | 27.03.03 Углы T-образные EKF-Plast | Регулярная | PROxima | 0 | 0.16 | 0.0018354
tchw-60-60x4 | Угол T-образный (60х60) (4 шт) Plast EKF PROxima Белый | Ссылка |  | упак | 381.6 |  |  | 244.224 | 0 | 1 | 10 | 60 | 27 Кабеленесущие системы | 27.03 Аксессуары для кабельного канала | 27.03.03 Углы T-образные EKF-Plast | Регулярная | PROxima | 0 | 0.392 | 0.0027094
t-100-60 | Угол Т-образный (100x60) Plast EKF PROxima | Ссылка |  | шт | 89.69 |  |  | 57.4016 | 0 | 8 | 8 | 96 | 27 Кабеленесущие системы | 27.03 Аксессуары для кабельного канала | 27.03.03 Углы T-образные EKF-Plast | Выводимая из ассортимента | PROxima | 0 | 0.109 | 0.000959
t-12-12 | Угол Т-образный (12x12) Plast EKF PROxima | Ссылка |  | шт | 5.17 |  |  | 3.3088 | 0 | 12 | 12 | 960 | 27 Кабеленесущие системы | 27.03 Аксессуары для кабельного канала | 27.03.03 Углы T-образные EKF-Plast | Выводимая из ассортимента | PROxima | 0 | 0.004 | 1.9e-05
t-15-10 | Угол Т-образный (15x10) Plast EKF PROxima | Ссылка |  | шт | 6.33 |  |  | 4.0512 | 0 | 24 | 24 | 2880 | 27 Кабеленесущие системы | 27.03 Аксессуары для кабельного канала | 27.03.03 Углы T-образные EKF-Plast | Выводимая из ассортимента | PROxima | 0 | 0.004 | 1.9e-05
t-16-16 | Угол Т-образный (16x16) Plast EKF PROxima | Ссылка |  | шт | 11.56 |  |  | 7.3984 | 0 | 10 | 10 | 2400 | 27 Кабеленесущие системы | 27.03 Аксессуары для кабельного канала | 27.03.03 Углы T-образные EKF-Plast | Выводимая из ассортимента | PROxima | 0 | 0.005 | 2.2e-05
t-20-10 | Угол Т-образный (20x10) Plast EKF PROxima | Ссылка |  | шт | 9.28 |  |  | 5.9392 | 0 | 10 | 10 | 1620 | 27 Кабеленесущие системы | 27.03 Аксессуары для кабельного канала | 27.03.03 Углы T-образные EKF-Plast | Выводимая из ассортимента | PROxima | 0 | 0.008 | 4.4e-05
t-25-16 | Угол Т-образный (25x16) Plast EKF PROxima | Ссылка |  | шт | 13.11 |  |  | 8.3904 | 0 | 10 | 10 | 1080 | 27 Кабеленесущие системы | 27.03 Аксессуары для кабельного канала | 27.03.03 Углы T-образные EKF-Plast | Выводимая из ассортимента | PROxima | 0 | 0.007 | 4.9e-05
t-25-25 | Угол Т-образный (25x25) Plast EKF PROxima | Ссылка |  | шт | 14.4 |  |  | 9.216 | 0 | 8 | 8 | 1536 | 27 Кабеленесущие системы | 27.03 Аксессуары для кабельного канала | 27.03.03 Углы T-образные EKF-Plast | Выводимая из ассортимента | PROxima | 0 | 0.011 | 6.464e-05
t-40-16 | Угол Т-образный (40x16) Plast EKF PROxima | Ссылка |  | шт | 14.92 |  |  | 9.5488 | 0 | 68 | 68 | 816 | 27 Кабеленесущие системы | 27.03 Аксессуары для кабельного канала | 27.03.03 Углы T-образные EKF-Plast | Выводимая из ассортимента | PROxima | 0 | 0.013 | 7.4e-05
t-40-25 | Угол Т-образный (40x25) Plast EKF PROxima | Ссылка |  | шт | 22.51 |  |  | 14.4064 | 0 | 40 | 40 | 480 | 27 Кабеленесущие системы | 27.03 Аксессуары для кабельного канала | 27.03.03 Углы T-образные EKF-Plast | Выводимая из ассортимента | PROxima | 0 | 0.016 | 9.6e-05
t-60-40 | Угол Т-образный (60x40) Plast EKF PROxima | Ссылка |  | шт | 60.38 |  |  | 38.6432 | 0 | 28 | 28 | 336 | 27 Кабеленесущие системы | 27.03 Аксессуары для кабельного канала | 27.03.03 Углы T-образные EKF-Plast | Выводимая из ассортимента | PROxima | 0 | 0.051 | 0.000258
t-60-60 | Угол Т-образный (60x60) Plast EKF PROxima | Ссылка |  | шт | 67.49 |  |  | 43.1936 | 0 | 4 | 4 | 20 | 27 Кабеленесущие системы | 27.03 Аксессуары для кабельного канала | 27.03.03 Углы T-образные EKF-Plast | Выводимая из ассортимента | PROxima | 0 | 0.064 | 0
t-80-40 | Угол Т-образный (80x40) Plast EKF PROxima | Ссылка |  | шт | 67.49 |  |  | 43.1936 | 0 | 2 | 2 | 160 | 27 Кабеленесущие системы | 27.03 Аксессуары для кабельного канала | 27.03.03 Углы T-образные EKF-Plast | Выводимая из ассортимента | PROxima | 0 | 0.05 | 0.000248
obw-100-40x2 | Угол внешний (100х40) (2 шт) Plast EKF PROxima Белый | Ссылка |  | упак | 179.13 |  |  | 114.6432 | 0 | 1 | 10 | 60 | 27 Кабеленесущие системы | 27.03 Аксессуары для кабельного канала | 27.03.04 Углы внешние EKF-Plast | Регулярная | PROxima | 0 | 0.1 | 0.0018354
obw-100-60x2 | Угол внешний (100х60) (2 шт) Plast EKF PROxima Белый | Ссылка |  | упак | 193.01 |  |  | 123.5264 | 0 | 1 | 10 | 60 | 27 Кабеленесущие системы | 27.03 Аксессуары для кабельного канала | 27.03.04 Углы внешние EKF-Plast | Регулярная | PROxima | 0 | 0.156 | 0.0027094
e-100-60 | Угол внешний (100х60) Plast EKF PROxima | Ссылка |  | шт | 89.69 |  |  | 57.4016 | 0 | 12 | 12 | 144 | 27 Кабеленесущие системы | 27.03 Аксессуары для кабельного канала | 27.03.04 Углы внешние EKF-Plast | Выводимая из ассортимента | PROxima | 0 | 0.098 | 0.001245
e-12-12 | Угол внешний (12х12) Plast EKF PROxima | Ссылка |  | шт | 4.83 |  |  | 3.0912 | 0 | 12 | 12 | 8640 | 27 Кабеленесущие системы | 27.03 Аксессуары для кабельного канала | 27.03.04 Углы внешние EKF-Plast | Выводимая из ассортимента | PROxima | 0 | 0.003 | 7.94e-06
obl-15-10x4 | Угол внешний (15х10) (4 шт) Plast EKF PROxima под светлое дерево | Ссылка |  | упак | 34.95 |  |  | 22.368 | 0 | 1 | 25 | 250 | 27 Кабеленесущие системы | 27.03 Аксессуары для кабельного канала | 27.03.04 Углы внешние EKF-Plast | Регулярная | PROxima | 0 | 0.012 | 0.0001368
obd-15-10x4 | Угол внешний (15х10) (4 шт) Plast EKF PROxima под темное дерево | Ссылка |  | упак | 34.95 |  |  | 22.368 | 0 | 1 | 25 | 250 | 27 Кабеленесущие системы | 27.03 Аксессуары для кабельного канала | 27.03.04 Углы внешние EKF-Plast | Регулярная | PROxima | 0 | 0.012 | 0.0001368
obw-15-10x4 | Угол внешний (15х10) (4 шт) Plast EKF PROxima Белый | Ссылка |  | упак | 27.81 |  |  | 17.7984 | 0 | 1 | 25 | 250 | 27 Кабеленесущие системы | 27.03 Аксессуары для кабельного канала | 27.03.04 Углы внешние EKF-Plast | Регулярная | PROxima | 0 | 0.012 | 0.0001368
e-15-10 | Угол внешний (15х10) Plast EKF PROxima | Ссылка |  | шт | 6.33 |  |  | 4.0512 | 0 | 20 | 20 | 5400 | 27 Кабеленесущие системы | 27.03 Аксессуары для кабельного канала | 27.03.04 Углы внешние EKF-Plast | Выводимая из ассортимента | PROxima | 0 | 0.003 | 6.3e-06
obl-16-16x4 | Угол внешний (16х16) (4 шт) Plast EKF PROxima под светлое дерево | Ссылка |  | упак | 48.98 |  |  | 31.3472 | 0 | 1 | 25 | 250 | 27 Кабеленесущие системы | 27.03 Аксессуары для кабельного канала | 27.03.04 Углы внешние EKF-Plast | Регулярная | PROxima | 0 | 0.02 | 0.0002052
obd-16-16x4 | Угол внешний (16х16) (4 шт) Plast EKF PROxima под темное дерево | Ссылка |  | упак | 48.98 |  |  | 31.3472 | 0 | 1 | 25 | 250 | 27 Кабеленесущие системы | 27.03 Аксессуары для кабельного канала | 27.03.04 Углы внешние EKF-Plast | Регулярная | PROxima | 0 | 0.02 | 0.0002052
obw-16-16x4 | Угол внешний (16х16) (4 шт) Plast EKF PROxima Белый | Ссылка |  | упак | 41.53 |  |  | 26.5792 | 0 | 1 | 25 | 250 | 27 Кабеленесущие системы | 27.03 Аксессуары для кабельного канала | 27.03.04 Углы внешние EKF-Plast | Регулярная | PROxima | 0 | 0.02 | 0.0002052
e-16-16 | Угол внешний (16х16) Plast EKF PROxima | Ссылка |  | шт | 11.56 |  |  | 7.3984 | 0 | 10 | 10 | 5400 | 27 Кабеленесущие системы | 27.03 Аксессуары для кабельного канала | 27.03.04 Углы внешние EKF-Plast | Выводимая из ассортимента | PROxima | 0 | 0.006 | 1.8e-05
obl-20-10x4 | Угол внешний (20х10) (4 шт) Plast EKF PROxima под светлое дерево | Ссылка |  | упак | 58 |  |  | 37.12 | 0 | 1 | 25 | 250 | 27 Кабеленесущие системы | 27.03 Аксессуары для кабельного канала | 27.03.04 Углы внешние EKF-Plast | Регулярная | PROxima | 0 | 0.02 | 0.0001368
obd-20-10x4 | Угол внешний (20х10) (4 шт) Plast EKF PROxima под темное дерево | Ссылка |  | упак | 58 |  |  | 37.12 | 0 | 1 | 25 | 250 | 27 Кабеленесущие системы | 27.03 Аксессуары для кабельного канала | 27.03.04 Углы внешние EKF-Plast | Регулярная | PROxima | 0 | 0.02 | 0.0001368
obw-20-10x4 | Угол внешний (20х10) (4 шт) Plast EKF PROxima Белый | Ссылка |  | упак | 41.7 |  |  | 26.688 | 0 | 1 | 25 | 250 | 27 Кабеленесущие системы | 27.03 Аксессуары для кабельного канала | 27.03.04 Углы внешние EKF-Plast | Регулярная | PROxima | 0 | 0.02 | 0.0001368
e-20-10 | Угол внешний (20х10) Plast EKF PROxima | Ссылка |  | шт | 9.28 |  |  | 5.9392 | 0 | 10 | 10 | 2160 | 27 Кабеленесущие системы | 27.03 Аксессуары для кабельного канала | 27.03.04 Углы внешние EKF-Plast | Выводимая из ассортимента | PROxima | 0 | 0.006 | 2.218e-05
obl-25-16x4 | Угол внешний (25х16) (4 шт) Plast EKF PROxima под светлое дерево | Ссылка |  | упак | 55.78 |  |  | 35.6992 | 0 | 1 | 25 | 250 | 27 Кабеленесущие системы | 27.03 Аксессуары для кабельного канала | 27.03.04 Углы внешние EKF-Plast | Регулярная | PROxima | 0 | 0.02 | 0.0002052
obd-25-16x4 | Угол внешний (25х16) (4 шт) Plast EKF PROxima под темное дерево | Ссылка |  | упак | 55.78 |  |  | 35.6992 | 0 | 1 | 25 | 250 | 27 Кабеленесущие системы | 27.03 Аксессуары для кабельного канала | 27.03.04 Углы внешние EKF-Plast | Регулярная | PROxima | 0 | 0.02 | 0.0002052
obw-25-16x4 | Угол внешний (25х16) (4 шт) Plast EKF PROxima Белый | Ссылка |  | упак | 59.15 |  |  | 37.856 | 0 | 1 | 25 | 250 | 27 Кабеленесущие системы | 27.03 Аксессуары для кабельного канала | 27.03.04 Углы внешние EKF-Plast | Регулярная | PROxima | 0 | 0.02 | 0.0002052
e-25-16 | Угол внешний (25х16) Plast EKF PROxima | Ссылка |  | шт | 13.11 |  |  | 8.3904 | 0 | 10 | 10 | 2800 | 27 Кабеленесущие системы | 27.03 Аксессуары для кабельного канала | 27.03.04 Углы внешние EKF-Plast | Выводимая из ассортимента | PROxima | 0 | 0.006 | 1.5e-05
obl-25-25x4 | Угол внешний (25х25) (4 шт) Plast EKF PROxima под светлое дерево | Ссылка |  | упак | 81.64 |  |  | 52.2496 | 0 | 1 | 25 | 250 | 27 Кабеленесущие системы | 27.03 Аксессуары для кабельного канала | 27.03.04 Углы внешние EKF-Plast | Регулярная | PROxima | 0 | 0.026 | 0.0003078
obd-25-25x4 | Угол внешний (25х25) (4 шт) Plast EKF PROxima под темное дерево | Ссылка |  | упак | 81.64 |  |  | 52.2496 | 0 | 1 | 25 | 250 | 27 Кабеленесущие системы | 27.03 Аксессуары для кабельного канала | 27.03.04 Углы внешние EKF-Plast | Регулярная | PROxima | 0 | 0.026 | 0.0003078
obw-25-25x4 | Угол внешний (25х25) (4 шт) Plast EKF PROxima Белый | Ссылка |  | упак | 76.69 |  |  | 49.0816 | 0 | 1 | 25 | 250 | 27 Кабеленесущие системы | 27.03 Аксессуары для кабельного канала | 27.03.04 Углы внешние EKF-Plast | Регулярная | PROxima | 0 | 0.026 | 0.0003078
e-25-25 | Угол внешний (25х25) Plast EKF PROxima | Ссылка |  | шт | 14.4 |  |  | 9.216 | 0 | 8 | 8 | 640 | 27 Кабеленесущие системы | 27.03 Аксессуары для кабельного канала | 27.03.04 Углы внешние EKF-Plast | Выводимая из ассортимента | PROxima | 0 | 0.009 | 1e-05
obl-40-16x4 | Угол внешний (40х16) (4 шт) Plast EKF PROxima под светлое дерево | Ссылка |  | упак | 84.23 |  |  | 53.9072 | 0 | 1 | 25 | 250 | 27 Кабеленесущие системы | 27.03 Аксессуары для кабельного канала | 27.03.04 Углы внешние EKF-Plast | Регулярная | PROxima | 0 | 0.032 | 0.0002052
obd-40-16x4 | Угол внешний (40х16) (4 шт) Plast EKF PROxima под темное дерево | Ссылка |  | упак | 84.23 |  |  | 53.9072 | 0 | 1 | 25 | 250 | 27 Кабеленесущие системы | 27.03 Аксессуары для кабельного канала | 27.03.04 Углы внешние EKF-Plast | Регулярная | PROxima | 0 | 0.032 | 0.0002052
obw-40-16x4 | Угол внешний (40х16) (4 шт) Plast EKF PROxima Белый | Ссылка |  | упак | 79.1 |  |  | 50.624 | 0 | 1 | 25 | 250 | 27 Кабеленесущие системы | 27.03 Аксессуары для кабельного канала | 27.03.04 Углы внешние EKF-Plast | Регулярная | PROxima | 0 | 0.032 | 0.0002052
e-40-16n | Угол внешний (40х16) Plast EKF PROxima | Ссылка |  | шт | 14.92 |  |  | 9.5488 | 0 | 98 | 98 | 98 | 27 Кабеленесущие системы | 27.03 Аксессуары для кабельного канала | 27.03.04 Углы внешние EKF-Plast | Выводимая из ассортимента | PROxima | 0 | 0.01 | 3.9e-05
obl-40-25x4 | Угол внешний (40х25) (4 шт) Plast EKF PROxima под светлое дерево | Ссылка |  | упак | 100.56 |  |  | 64.3584 | 0 | 1 | 25 | 150 | 27 Кабеленесущие системы | 27.03 Аксессуары для кабельного канала | 27.03.04 Углы внешние EKF-Plast | Регулярная | PROxima | 0 | 0.048 | 0.0001368
obd-40-25x4 | Угол внешний (40х25) (4 шт) Plast EKF PROxima под темное дерево | Ссылка |  | упак | 100.56 |  |  | 64.3584 | 0 | 1 | 25 | 150 | 27 Кабеленесущие системы | 27.03 Аксессуары для кабельного канала | 27.03.04 Углы внешние EKF-Plast | Регулярная | PROxima | 0 | 0.048 | 0.0001368
obw-40-25x4 | Угол внешний (40х25) (4 шт) Plast EKF PROxima Белый | Ссылка |  | упак | 94.37 |  |  | 60.3968 | 0 | 1 | 25 | 250 | 27 Кабеленесущие системы | 27.03 Аксессуары для кабельного канала | 27.03.04 Углы внешние EKF-Plast | Регулярная | PROxima | 0 | 0.048 | 0.0001368
e-40-25 | Угол внешний (40х25) Plast EKF PROxima | Ссылка |  | шт | 22.51 |  |  | 14.4064 | 0 | 60 | 60 | 720 | 27 Кабеленесущие системы | 27.03 Аксессуары для кабельного канала | 27.03.04 Углы внешние EKF-Plast | Выводимая из ассортимента | PROxima | 0 | 0.015 | 6.2e-05
obw-40-40x4 | Угол внешний (40х40) (4 шт) Plast EKF PROxima Белый | Ссылка |  | упак | 162.5 |  |  | 104 | 0 | 1 | 25 | 150 | 27 Кабеленесущие системы | 27.03 Аксессуары для кабельного канала | 27.03.04 Углы внешние EKF-Plast | Регулярная | PROxima | 0 | 0.072 | 0.0004788
e-40-40 | Угол внешний (40х40) Plast EKF PROxima | Ссылка |  | шт | 44.42 |  |  | 28.4288 | 0 | 6 | 6 | 540 | 27 Кабеленесущие системы | 27.03 Аксессуары для кабельного канала | 27.03.04 Углы внешние EKF-Plast | Выводимая из ассортимента | PROxima | 0 | 0.024 | 0.0001584
obw-60-40x4 | Угол внешний (60х40) (4 шт) Plast EKF PROxima Белый | Ссылка |  | упак | 222.45 |  |  | 142.368 | 0 | 1 | 10 | 60 | 27 Кабеленесущие системы | 27.03 Аксессуары для кабельного канала | 27.03.04 Углы внешние EKF-Plast | Регулярная | PROxima | 0 | 0.14 | 0.0018354
e-60-40 | Угол внешний (60х40) Plast EKF PROxima | Ссылка |  | шт | 60.38 |  |  | 38.6432 | 0 | 48 | 48 | 576 | 27 Кабеленесущие системы | 27.03 Аксессуары для кабельного канала | 27.03.04 Углы внешние EKF-Plast | Выводимая из ассортимента | PROxima | 0 | 0.043 | 0.000275
obw-60-60x4 | Угол внешний (60х60) (4 шт) Plast EKF PROxima Белый | Ссылка |  | упак | 310.28 |  |  | 198.5792 | 0 | 1 | 10 | 60 | 27 Кабеленесущие системы | 27.03 Аксессуары для кабельного канала | 27.03.04 Углы внешние EKF-Plast | Регулярная | PROxima | 0 | 0.152 | 0.0027094
e-60-60 | Угол внешний (60х60) Plast EKF PROxima | Ссылка |  | шт | 67.49 |  |  | 43.1936 | 0 | 4 | 4 | 300 | 27 Кабеленесущие системы | 27.03 Аксессуары для кабельного канала | 27.03.04 Углы внешние EKF-Plast | Выводимая из ассортимента | PROxima | 0 | 0.047 | 0.000167
e-80-40 | Угол внешний (80х40) Plast EKF PROxima | Ссылка |  | шт | 67.49 |  |  | 43.1936 | 0 | 2 | 2 | 480 | 27 Кабеленесущие системы | 27.03 Аксессуары для кабельного канала | 27.03.04 Углы внешние EKF-Plast | Выводимая из ассортимента | PROxima | 0 | 0.042 | 0.000306
e-80-60 | Угол внешний (80х60) Plast EKF PROxima | Ссылка |  | шт | 79.94 |  |  | 51.1616 | 0 | 2 | 2 | 160 | 27 Кабеленесущие системы | 27.03 Аксессуары для кабельного канала | 27.03.04 Углы внешние EKF-Plast | Выводимая из ассортимента | PROxima | 0 | 0.063 | 0.000211
e-40-16 | Угол внешний нерегулируемый (40х16) Plast EKF PROxima | Ссылка |  | шт | 14.92 |  |  | 9.5488 | 0 | 98 | 98 | 1764 | 27 Кабеленесущие системы | 27.03 Аксессуары для кабельного канала | 27.03.04 Углы внешние EKF-Plast | Выводимая из ассортимента | PROxima | 0 | 0.01 | 4.05e-05
e-40-25n | Угол внешний нерегулируемый (40х25) Plast EKF PROxima | Ссылка |  | шт | 22.51 |  |  | 14.4064 | 0 | 60 | 60 | 60 | 27 Кабеленесущие системы | 27.03 Аксессуары для кабельного канала | 27.03.04 Углы внешние EKF-Plast | Выводимая из ассортимента | PROxima | 0 | 0.015 | 6.2e-05
e-60-40n | Угол внешний нерегулируемый (60х40) Plast EKF PROxima | Ссылка |  | шт | 60.38 |  |  | 38.6432 | 0 | 48 | 48 | 48 | 27 Кабеленесущие системы | 27.03 Аксессуары для кабельного канала | 27.03.04 Углы внешние EKF-Plast | Выводимая из ассортимента | PROxima | 0 | 0.043 | 0.000275
i-100-60 | Угол внутренний (100х60) Plast EKF PROxima | Ссылка |  | шт | 89.69 |  |  | 57.4016 | 0 | 24 | 24 | 288 | 27 Кабеленесущие системы | 27.03 Аксессуары для кабельного канала | 27.03.05 Углы внутренние EKF-Plast | Выводимая из ассортимента | PROxima | 0 | 0.06 | 0.000443
i-12-12 | Угол внутренний (12х12) Plast EKF PROxima | Ссылка |  | шт | 4.35 |  |  | 2.784 | 0 | 12 | 12 | 6480 | 27 Кабеленесущие системы | 27.03 Аксессуары для кабельного канала | 27.03.05 Углы внутренние EKF-Plast | Выводимая из ассортимента | PROxima | 0 | 0.002 | 9.09e-06
i-15-10 | Угол внутренний (15х10) Plast EKF PROxima | Ссылка |  | шт | 6.33 |  |  | 4.0512 | 0 | 16 | 16 | 5376 | 27 Кабеленесущие системы | 27.03 Аксессуары для кабельного канала | 27.03.05 Углы внутренние EKF-Plast | Выводимая из ассортимента | PROxima | 0 | 0.002 | 1.9e-05
i-16-16 | Угол внутренний (16х16) Plast EKF PROxima | Ссылка |  | шт | 11.56 |  |  | 7.3984 | 0 | 10 | 10 | 4800 | 27 Кабеленесущие системы | 27.03 Аксессуары для кабельного канала | 27.03.05 Углы внутренние EKF-Plast | Выводимая из ассортимента | PROxima | 0 | 0.004 | 1.9e-05
i-20-10 | Угол внутренний (20х10) Plast EKF PROxima | Ссылка |  | шт | 9.28 |  |  | 5.9392 | 0 | 10 | 10 | 2160 | 27 Кабеленесущие системы | 27.03 Аксессуары для кабельного канала | 27.03.05 Углы внутренние EKF-Plast | Выводимая из ассортимента | PROxima | 0 | 0.005 | 2.25e-05
i-25-16 | Угол внутренний (25х16) Plast EKF PROxima | Ссылка |  | шт | 13.11 |  |  | 8.3904 | 0 | 16 | 16 | 2688 | 27 Кабеленесущие системы | 27.03 Аксессуары для кабельного канала | 27.03.05 Углы внутренние EKF-Plast | Выводимая из ассортимента | PROxima | 0 | 0.005 | 2.8e-05
i-25-25 | Угол внутренний (25х25) Plast EKF PROxima | Ссылка |  | шт | 14.4 |  |  | 9.216 | 0 | 8 | 8 | 1440 | 27 Кабеленесущие системы | 27.03 Аксессуары для кабельного канала | 27.03.05 Углы внутренние EKF-Plast | Выводимая из ассортимента | PROxima | 0 | 0.009 | 4.707e-05
i-40-16 | Угол внутренний (40х16) Plast EKF PROxima | Ссылка |  | шт | 14.92 |  |  | 9.5488 | 0 | 116 | 116 | 2088 | 27 Кабеленесущие системы | 27.03 Аксессуары для кабельного канала | 27.03.05 Углы внутренние EKF-Plast | Выводимая из ассортимента | PROxima | 0 | 0.007 | 3.87e-05
i-40-25 | Угол внутренний (40х25) Plast EKF PROxima | Ссылка |  | шт | 22.51 |  |  | 14.4064 | 0 | 78 | 78 | 936 | 27 Кабеленесущие системы | 27.03 Аксессуары для кабельного канала | 27.03.05 Углы внутренние EKF-Plast | Выводимая из ассортимента | PROxima | 0 | 0.011 | 9.8e-05
i-40-40 | Угол внутренний (40х40) Plast EKF PROxima | Ссылка |  | шт | 44.42 |  |  | 28.4288 | 0 | 6 | 6 | 540 | 27 Кабеленесущие системы | 27.03 Аксессуары для кабельного канала | 27.03.05 Углы внутренние EKF-Plast | Выводимая из ассортимента | PROxima | 0 | 0.027 | 0.0001512
i-60-40 | Угол внутренний (60х40) Plast EKF PROxima | Ссылка |  | шт | 60.38 |  |  | 38.6432 | 0 | 56 | 56 | 672 | 27 Кабеленесущие системы | 27.03 Аксессуары для кабельного канала | 27.03.05 Углы внутренние EKF-Plast | Выводимая из ассортимента | PROxima | 0 | 0.031 | 0.000196
i-60-60 | Угол внутренний (60х60) Plast EKF PROxima | Ссылка |  | шт | 67.49 |  |  | 43.1936 | 0 | 4 | 4 | 160 | 27 Кабеленесущие системы | 27.03 Аксессуары для кабельного канала | 27.03.05 Углы внутренние EKF-Plast | Выводимая из ассортимента | PROxima | 0 | 0.054 | 0.000141
i-80-40 | Угол внутренний (80х40) Plast EKF PROxima | Ссылка |  | шт | 67.49 |  |  | 43.1936 | 0 | 2 | 2 | 300 | 27 Кабеленесущие системы | 27.03 Аксессуары для кабельного канала | 27.03.05 Углы внутренние EKF-Plast | Выводимая из ассортимента | PROxima | 0 | 0.071 | 0.000171
i-80-60 | Угол внутренний (80х60) Plast EKF PROxima | Ссылка |  | шт | 79.94 |  |  | 51.1616 | 0 | 2 | 2 | 160 | 27 Кабеленесущие системы | 27.03 Аксессуары для кабельного канала | 27.03.05 Углы внутренние EKF-Plast | Выводимая из ассортимента | PROxima | 0 | 0.08 | 0.000407
ibw-100-40x2 | Угол внутренний (100х40) (2 шт) Plast EKF PROxima Белый | Ссылка |  | упак | 179.13 |  |  | 114.6432 | 0 | 1 | 5 | 50 | 27 Кабеленесущие системы | 27.03 Аксессуары для кабельного канала | 27.03.05 Углы внутренние EKF-Plast | Регулярная | PROxima | 0 | 0.07 | 0.0018354
ibw-100-60x2 | Угол внутренний (100х60) (2 шт) Plast EKF PROxima Белый | Ссылка |  | упак | 193.01 |  |  | 123.5264 | 0 | 1 | 5 | 50 | 27 Кабеленесущие системы | 27.03 Аксессуары для кабельного канала | 27.03.05 Углы внутренние EKF-Plast | Регулярная | PROxima | 0 | 0.1 | 0.0027094
ibl-15-10x4 | Угол внутренний (15х10) (4 шт) Plast EKF PROxima под светлое дерево | Ссылка |  | упак | 30.39 |  |  | 19.4496 | 0 | 1 | 25 | 250 | 27 Кабеленесущие системы | 27.03 Аксессуары для кабельного канала | 27.03.05 Углы внутренние EKF-Plast | Регулярная | PROxima | 0 | 0.012 | 0.0001368
ibd-15-10x4 | Угол внутренний (15х10) (4 шт) Plast EKF PROxima под темное дерево | Ссылка |  | упак | 30.39 |  |  | 19.4496 | 0 | 1 | 25 | 250 | 27 Кабеленесущие системы | 27.03 Аксессуары для кабельного канала | 27.03.05 Углы внутренние EKF-Plast | Регулярная | PROxima | 0 | 0.012 | 0.0001368
ibw-15-10x4 | Угол внутренний (15х10) (4 шт) Plast EKF PROxima Белый | Ссылка |  | упак | 27.81 |  |  | 17.7984 | 0 | 1 | 25 | 250 | 27 Кабеленесущие системы | 27.03 Аксессуары для кабельного канала | 27.03.05 Углы внутренние EKF-Plast | Регулярная | PROxima | 0 | 0.012 | 0.0001368
ibl-16-16x4 | Угол внутренний (16х16) (4 шт) Plast EKF PROxima под светлое дерево | Ссылка |  | упак | 42.2 |  |  | 27.008 | 0 | 1 | 25 | 250 | 27 Кабеленесущие системы | 27.03 Аксессуары для кабельного канала | 27.03.05 Углы внутренние EKF-Plast | Регулярная | PROxima | 0 | 0.018 | 0.0002052
ibd-16-16x4 | Угол внутренний (16х16) (4 шт) Plast EKF PROxima под темное дерево | Ссылка |  | упак | 42.2 |  |  | 27.008 | 0 | 1 | 25 | 250 | 27 Кабеленесущие системы | 27.03 Аксессуары для кабельного канала | 27.03.05 Углы внутренние EKF-Plast | Регулярная | PROxima | 0 | 0.018 | 0.0002052
ibw-16-16x4 | Угол внутренний (16х16) (4 шт) Plast EKF PROxima Белый | Ссылка |  | упак | 48.7 |  |  | 31.168 | 0 | 1 | 25 | 250 | 27 Кабеленесущие системы | 27.03 Аксессуары для кабельного канала | 27.03.05 Углы внутренние EKF-Plast | Регулярная | PROxima | 0 | 0.018 | 0.0002052
ibl-20-10x4 | Угол внутренний (20х10) (4 шт) Plast EKF PROxima под светлое дерево | Ссылка |  | упак | 40.16 |  |  | 25.7024 | 0 | 1 | 25 | 250 | 27 Кабеленесущие системы | 27.03 Аксессуары для кабельного канала | 27.03.05 Углы внутренние EKF-Plast | Регулярная | PROxima | 0 | 0.018 | 0.0001368
ibd-20-10x4 | Угол внутренний (20х10) (4 шт) Plast EKF PROxima под темное дерево | Ссылка |  | упак | 40.16 |  |  | 25.7024 | 0 | 1 | 25 | 250 | 27 Кабеленесущие системы | 27.03 Аксессуары для кабельного канала | 27.03.05 Углы внутренние EKF-Plast | Регулярная | PROxima | 0 | 0.018 | 0.0001368
ibw-20-10x4 | Угол внутренний (20х10) (4 шт) Plast EKF PROxima Белый | Ссылка |  | упак | 35.56 |  |  | 22.7584 | 0 | 1 | 25 | 250 | 27 Кабеленесущие системы | 27.03 Аксессуары для кабельного канала | 27.03.05 Углы внутренние EKF-Plast | Регулярная | PROxima | 0 | 0.018 | 0.0001368
ibl-25-16x4 | Угол внутренний (25х16) (4 шт) Plast EKF PROxima под светлое дерево | Ссылка |  | упак | 44.19 |  |  | 28.2816 | 0 | 1 | 25 | 250 | 27 Кабеленесущие системы | 27.03 Аксессуары для кабельного канала | 27.03.05 Углы внутренние EKF-Plast | Регулярная | PROxima | 0 | 0.016 | 0.0002052
ibd-25-16x4 | Угол внутренний (25х16) (4 шт) Plast EKF PROxima под темное дерево | Ссылка |  | упак | 44.19 |  |  | 28.2816 | 0 | 1 | 25 | 250 | 27 Кабеленесущие системы | 27.03 Аксессуары для кабельного канала | 27.03.05 Углы внутренние EKF-Plast | Регулярная | PROxima | 0 | 0.016 | 0.0002052
ibw-25-16x4 | Угол внутренний (25х16) (4 шт) Plast EKF PROxima Белый | Ссылка |  | упак | 59.15 |  |  | 37.856 | 0 | 1 | 25 | 250 | 27 Кабеленесущие системы | 27.03 Аксессуары для кабельного канала | 27.03.05 Углы внутренние EKF-Plast | Регулярная | PROxima | 0 | 0.016 | 0.0002052
ibl-25-25x4 | Угол внутренний (25х25) (4 шт) Plast EKF PROxima под светлое дерево | Ссылка |  | упак | 77.91 |  |  | 49.8624 | 0 | 1 | 25 | 250 | 27 Кабеленесущие системы | 27.03 Аксессуары для кабельного канала | 27.03.05 Углы внутренние EKF-Plast | Регулярная | PROxima | 0 | 0.02 | 0.0003078
ibd-25-25x4 | Угол внутренний (25х25) (4 шт) Plast EKF PROxima под темное дерево | Ссылка |  | упак | 77.91 |  |  | 49.8624 | 0 | 1 | 25 | 250 | 27 Кабеленесущие системы | 27.03 Аксессуары для кабельного канала | 27.03.05 Углы внутренние EKF-Plast | Регулярная | PROxima | 0 | 0.02 | 0.0003078
ibw-25-25x4 | Угол внутренний (25х25) (4 шт) Plast EKF PROxima Белый | Ссылка |  | упак | 73.14 |  |  | 46.8096 | 0 | 1 | 25 | 250 | 27 Кабеленесущие системы | 27.03 Аксессуары для кабельного канала | 27.03.05 Углы внутренние EKF-Plast | Регулярная | PROxima | 0 | 0.02 | 0.0003078
ibl-40-16x4 | Угол внутренний (40х16) (4 шт) Plast EKF PROxima под светлое дерево | Ссылка |  | упак | 58.46 |  |  | 37.4144 | 0 | 1 | 25 | 250 | 27 Кабеленесущие системы | 27.03 Аксессуары для кабельного канала | 27.03.05 Углы внутренние EKF-Plast | Регулярная | PROxima | 0 | 0.024 | 0.0002052
ibd-40-16x4 | Угол внутренний (40х16) (4 шт) Plast EKF PROxima под темное дерево | Ссылка |  | упак | 58.46 |  |  | 37.4144 | 0 | 1 | 25 | 250 | 27 Кабеленесущие системы | 27.03 Аксессуары для кабельного канала | 27.03.05 Углы внутренние EKF-Plast | Регулярная | PROxima | 0 | 0.024 | 0.0002052
ibw-40-16x4 | Угол внутренний (40х16) (4 шт) Plast EKF PROxima Белый | Ссылка |  | упак | 55.19 |  |  | 35.3216 | 0 | 1 | 25 | 250 | 27 Кабеленесущие системы | 27.03 Аксессуары для кабельного канала | 27.03.05 Углы внутренние EKF-Plast | Регулярная | PROxima | 0 | 0.024 | 0.0002052
ibl-40-25x4 | Угол внутренний (40х25) (4 шт) Plast EKF PROxima под светлое дерево | Ссылка |  | упак | 75 |  |  | 48 | 0 | 1 | 25 | 250 | 27 Кабеленесущие системы | 27.03 Аксессуары для кабельного канала | 27.03.05 Углы внутренние EKF-Plast | Регулярная | PROxima | 0 | 0.036 | 0.0001368
ibd-40-25x4 | Угол внутренний (40х25) (4 шт) Plast EKF PROxima под темное дерево | Ссылка |  | упак | 75 |  |  | 48 | 0 | 1 | 25 | 250 | 27 Кабеленесущие системы | 27.03 Аксессуары для кабельного канала | 27.03.05 Углы внутренние EKF-Plast | Регулярная | PROxima | 0 | 0.036 | 0.0001368
ibw-40-25x4 | Угол внутренний (40х25) (4 шт) Plast EKF PROxima Белый | Ссылка |  | упак | 70.64 |  |  | 45.2096 | 0 | 1 | 25 | 250 | 27 Кабеленесущие системы | 27.03 Аксессуары для кабельного канала | 27.03.05 Углы внутренние EKF-Plast | Регулярная | PROxima | 0 | 0.036 | 0.0001368
ibw-40-40x4 | Угол внутренний (40х40) (4 шт) Plast EKF PROxima Белый | Ссылка |  | упак | 141.53 |  |  | 90.5792 | 0 | 1 | 25 | 250 | 27 Кабеленесущие системы | 27.03 Аксессуары для кабельного канала | 27.03.05 Углы внутренние EKF-Plast | Регулярная | PROxima | 0 | 0.048 | 0.0004788
ibw-60-40x4 | Угол внутренний (60х40) (4 шт) Plast EKF PROxima Белый | Ссылка |  | упак | 260.83 |  |  | 166.9312 | 0 | 1 | 10 | 120 | 27 Кабеленесущие системы | 27.03 Аксессуары для кабельного канала | 27.03.05 Углы внутренние EKF-Plast | Регулярная | PROxima | 0 | 0.1 | 0.0018354
ibw-60-60x4 | Угол внутренний (60х60) (4 шт) Plast EKF PROxima Белый | Ссылка |  | упак | 265.45 |  |  | 169.888 | 0 | 1 | 10 | 60 | 27 Кабеленесущие системы | 27.03 Аксессуары для кабельного канала | 27.03.05 Углы внутренние EKF-Plast | Регулярная | PROxima | 0 | 0.152 | 0.0027094
abw-15-10x4 | Поворот 90 гр. (15х10) (4 шт) Plast EKF PROxima Белый | Ссылка |  | упак | 27.81 |  |  | 17.7984 | 0 | 1 | 25 | 250 | 27 Кабеленесущие системы | 27.03 Аксессуары для кабельного канала | 27.03.06 Поворот 90 гр.EKF-Plast | Регулярная | PROxima | 0 | 0.016 | 0.0001368
abw-100-40x2 | Поворот 90 гр. (100х40) (2 шт) Plast EKF PROxima Белый | Ссылка |  | упак | 179.13 |  |  | 114.6432 | 0 | 1 | 20 | 100 | 27 Кабеленесущие системы | 27.03 Аксессуары для кабельного канала | 27.03.06 Поворот 90 гр.EKF-Plast | Регулярная | PROxima | 0 | 0.15 | 0.0018354
abw-100-60x2 | Поворот 90 гр. (100х60) (2 шт) Plast EKF PROxima Белый | Ссылка |  | упак | 193.01 |  |  | 123.5264 | 0 | 1 | 20 | 120 | 27 Кабеленесущие системы | 27.03 Аксессуары для кабельного канала | 27.03.06 Поворот 90 гр.EKF-Plast | Регулярная | PROxima | 0 | 0.196 | 0.0027094
abl-15-10x4 | Поворот 90 гр. (15х10) (4 шт) Plast EKF PROxima под светлое дерево | Ссылка |  | упак | 35.81 |  |  | 22.9184 | 0 | 1 | 25 | 250 | 27 Кабеленесущие системы | 27.03 Аксессуары для кабельного канала | 27.03.06 Поворот 90 гр.EKF-Plast | Регулярная | PROxima | 0 | 0.016 | 0.0001368
abd-15-10x4 | Поворот 90 гр. (15х10) (4 шт) Plast EKF PROxima под темное дерево | Ссылка |  | упак | 35.81 |  |  | 22.9184 | 0 | 1 | 25 | 250 | 27 Кабеленесущие системы | 27.03 Аксессуары для кабельного канала | 27.03.06 Поворот 90 гр.EKF-Plast | Регулярная | PROxima | 0 | 0.016 | 0.0001368
abl-16-16x4 | Поворот 90 гр. (16х16) (4 шт) Plast EKF PROxima под светлое дерево | Ссылка |  | упак | 43 |  |  | 27.52 | 0 | 1 | 25 | 250 | 27 Кабеленесущие системы | 27.03 Аксессуары для кабельного канала | 27.03.06 Поворот 90 гр.EKF-Plast | Регулярная | PROxima | 0 | 0.02 | 0.0002052
abd-16-16x4 | Поворот 90 гр. (16х16) (4 шт) Plast EKF PROxima под темное дерево | Ссылка |  | упак | 43 |  |  | 27.52 | 0 | 1 | 25 | 250 | 27 Кабеленесущие системы | 27.03 Аксессуары для кабельного канала | 27.03.06 Поворот 90 гр.EKF-Plast | Регулярная | PROxima | 0 | 0.02 | 0.0002052
abw-16-16x4 | Поворот 90 гр. (16х16) (4 шт) Plast EKF PROxima Белый | Ссылка |  | упак | 48.7 |  |  | 31.168 | 0 | 1 | 25 | 250 | 27 Кабеленесущие системы | 27.03 Аксессуары для кабельного канала | 27.03.06 Поворот 90 гр.EKF-Plast | Регулярная | PROxima | 0 | 0.02 | 0.0002052
abl-20-10x4 | Поворот 90 гр. (20х10) (4 шт) Plast EKF PROxima под светлое дерево | Ссылка |  | упак | 61.36 |  |  | 39.2704 | 0 | 1 | 25 | 250 | 27 Кабеленесущие системы | 27.03 Аксессуары для кабельного канала | 27.03.06 Поворот 90 гр.EKF-Plast | Регулярная | PROxima | 0 | 0.024 | 0.0001368
abd-20-10x4 | Поворот 90 гр. (20х10) (4 шт) Plast EKF PROxima под темное дерево | Ссылка |  | упак | 61.36 |  |  | 39.2704 | 0 | 1 | 25 | 250 | 27 Кабеленесущие системы | 27.03 Аксессуары для кабельного канала | 27.03.06 Поворот 90 гр.EKF-Plast | Регулярная | PROxima | 0 | 0.024 | 0.0001368
abw-20-10x4 | Поворот 90 гр. (20х10) (4 шт) Plast EKF PROxima Белый | Ссылка |  | упак | 35.56 |  |  | 22.7584 | 0 | 1 | 25 | 250 | 27 Кабеленесущие системы | 27.03 Аксессуары для кабельного канала | 27.03.06 Поворот 90 гр.EKF-Plast | Регулярная | PROxima | 0 | 0.024 | 0.0001368
abl-25-16x4 | Поворот 90 гр. (25х16) (4 шт) Plast EKF PROxima под светлое дерево | Ссылка |  | упак | 51.09 |  |  | 32.6976 | 0 | 1 | 25 | 250 | 27 Кабеленесущие системы | 27.03 Аксессуары для кабельного канала | 27.03.06 Поворот 90 гр.EKF-Plast | Регулярная | PROxima | 0 | 0.028 | 0.0002052
abd-25-16x4 | Поворот 90 гр. (25х16) (4 шт) Plast EKF PROxima под темное дерево | Ссылка |  | упак | 51.09 |  |  | 32.6976 | 0 | 1 | 25 | 250 | 27 Кабеленесущие системы | 27.03 Аксессуары для кабельного канала | 27.03.06 Поворот 90 гр.EKF-Plast | Регулярная | PROxima | 0 | 0.028 | 0.0002052
abw-25-16x4 | Поворот 90 гр. (25х16) (4 шт) Plast EKF PROxima Белый | Ссылка |  | упак | 59.15 |  |  | 37.856 | 0 | 1 | 25 | 250 | 27 Кабеленесущие системы | 27.03 Аксессуары для кабельного канала | 27.03.06 Поворот 90 гр.EKF-Plast | Регулярная | PROxima | 0 | 0.028 | 0.0002052
abl-25-25x4 | Поворот 90 гр. (25х25) (4 шт) Plast EKF PROxima под светлое дерево | Ссылка |  | упак | 84.11 |  |  | 53.8304 | 0 | 1 | 25 | 250 | 27 Кабеленесущие системы | 27.03 Аксессуары для кабельного канала | 27.03.06 Поворот 90 гр.EKF-Plast | Регулярная | PROxima | 0 | 0.036 | 0.0003078
abd-25-25x4 | Поворот 90 гр. (25х25) (4 шт) Plast EKF PROxima под темное дерево | Ссылка |  | упак | 95.71 |  |  | 61.2544 | 0 | 1 | 25 | 250 | 27 Кабеленесущие системы | 27.03 Аксессуары для кабельного канала | 27.03.06 Поворот 90 гр.EKF-Plast | Регулярная | PROxima | 0 | 0.036 | 0.0003078
abw-25-25x4 | Поворот 90 гр. (25х25) (4 шт) Plast EKF PROxima Белый | Ссылка |  | упак | 79.42 |  |  | 50.8288 | 0 | 1 | 25 | 250 | 27 Кабеленесущие системы | 27.03 Аксессуары для кабельного канала | 27.03.06 Поворот 90 гр.EKF-Plast | Регулярная | PROxima | 0 | 0.036 | 0.0003078
abl-40-16x4 | Поворот 90 гр. (40х16) (4 шт) Plast EKF PROxima под светлое дерево | Ссылка |  | упак | 73.64 |  |  | 47.1296 | 0 | 1 | 25 | 250 | 27 Кабеленесущие системы | 27.03 Аксессуары для кабельного канала | 27.03.06 Поворот 90 гр.EKF-Plast | Регулярная | PROxima | 0 | 0.044 | 0.0002052
abd-40-16x4 | Поворот 90 гр. (40х16) (4 шт) Plast EKF PROxima под темное дерево | Ссылка |  | упак | 80.69 |  |  | 51.6416 | 0 | 1 | 25 | 250 | 27 Кабеленесущие системы | 27.03 Аксессуары для кабельного канала | 27.03.06 Поворот 90 гр.EKF-Plast | Регулярная | PROxima | 0 | 0.044 | 0.0002052
abw-40-16x4 | Поворот 90 гр. (40х16) (4 шт) Plast EKF PROxima Белый | Ссылка |  | упак | 62.6 |  |  | 40.064 | 0 | 1 | 25 | 250 | 27 Кабеленесущие системы | 27.03 Аксессуары для кабельного канала | 27.03.06 Поворот 90 гр.EKF-Plast | Регулярная | PROxima | 0 | 0.044 | 0.0002052
abl-40-25x4 | Поворот 90 гр. (40х25) (4 шт) Plast EKF PROxima под светлое дерево | Ссылка |  | упак | 114.49 |  |  | 73.2736 | 0 | 1 | 25 | 250 | 27 Кабеленесущие системы | 27.03 Аксессуары для кабельного канала | 27.03.06 Поворот 90 гр.EKF-Plast | Регулярная | PROxima | 0 | 0.056 | 0.0001368
abd-40-25x4 | Поворот 90 гр. (40х25) (4 шт) Plast EKF PROxima под темное дерево | Ссылка |  | упак | 104.21 |  |  | 66.6944 | 0 | 1 | 25 | 250 | 27 Кабеленесущие системы | 27.03 Аксессуары для кабельного канала | 27.03.06 Поворот 90 гр.EKF-Plast | Регулярная | PROxima | 0 | 0.056 | 0.0001368
abw-40-25x4 | Поворот 90 гр. (40х25) (4 шт) Plast EKF PROxima Белый | Ссылка |  | упак | 97.32 |  |  | 62.2848 | 0 | 1 | 25 | 250 | 27 Кабеленесущие системы | 27.03 Аксессуары для кабельного канала | 27.03.06 Поворот 90 гр.EKF-Plast | Регулярная | PROxima | 0 | 0.056 | 0.0001368
abw-40-40x4 | Поворот 90 гр. (40х40) (4 шт) Plast EKF PROxima Белый | Ссылка |  | упак | 135.7 |  |  | 86.848 | 0 | 1 | 25 | 250 | 27 Кабеленесущие системы | 27.03 Аксессуары для кабельного канала | 27.03.06 Поворот 90 гр.EKF-Plast | Регулярная | PROxima | 0 | 0.08 | 0.0004788
abw-60-40x4 | Поворот 90 гр. (60х40) (4 шт) Plast EKF PROxima Белый | Ссылка |  | упак | 260.83 |  |  | 166.9312 | 0 | 1 | 10 | 60 | 27 Кабеленесущие системы | 27.03 Аксессуары для кабельного канала | 27.03.06 Поворот 90 гр.EKF-Plast | Регулярная | PROxima | 0 | 0.16 | 0.0018354
abw-60-60x4 | Поворот 90 гр. (60х60) (4 шт) Plast EKF PROxima Белый | Ссылка |  | упак | 466.22 |  |  | 298.3808 | 0 | 1 | 10 | 60 | 27 Кабеленесущие системы | 27.03 Аксессуары для кабельного канала | 27.03.06 Поворот 90 гр.EKF-Plast | Регулярная | PROxima | 0 | 0.2 | 0.0027094
l-25-25 | Угол плоский L-образные (25x25) Plast EKF PROxima | Ссылка |  | шт | 12.46 |  |  | 7.9744 | 0 | 10 | 8 | 2400 | 27 Кабеленесущие системы | 27.03 Аксессуары для кабельного канала | 27.03.06 Поворот 90 гр.EKF-Plast | Выводимая из ассортимента | PROxima | 0 | 0.011 | 9e-06
l-40-40 | Угол плоский L-образные (40x40) Plast EKF PROxima | Ссылка |  | шт | 44.42 |  |  | 28.4288 | 0 | 6 | 6 | 720 | 27 Кабеленесущие системы | 27.03 Аксессуары для кабельного канала | 27.03.06 Поворот 90 гр.EKF-Plast | Выводимая из ассортимента | PROxima | 0 | 0.031 | 0.000144
l-60-60 | Угол плоский L-образные (60x60) Plast EKF PROxima | Ссылка |  | шт | 58.44 |  |  | 37.4016 | 0 | 4 | 4 | 300 | 27 Кабеленесущие системы | 27.03 Аксессуары для кабельного канала | 27.03.06 Поворот 90 гр.EKF-Plast | Выводимая из ассортимента | PROxima | 0 | 0.031 | 0.000216
l-80-60 | Угол плоский L-образные (80x60) Plast EKF PROxima | Ссылка |  | шт | 79.94 |  |  | 51.1616 | 0 | 2 | 2 | 160 | 27 Кабеленесущие системы | 27.03 Аксессуары для кабельного канала | 27.03.06 Поворот 90 гр.EKF-Plast | Выводимая из ассортимента | PROxima | 0 | 0.093 | 0.000438
l-100-60 | Угол плоский L-образный (100x60) Plast EKF PROxima | Ссылка |  | шт | 89.69 |  |  | 57.4016 | 0 | 8 | 8 | 96 | 27 Кабеленесущие системы | 27.03 Аксессуары для кабельного канала | 27.03.06 Поворот 90 гр.EKF-Plast | Выводимая из ассортимента | PROxima | 0 | 0.114 | 0.000765
l-12-12 | Угол плоский L-образный (12x12) Plast EKF PROxima | Ссылка |  | шт | 4.83 |  |  | 3.0912 | 0 | 12 | 12 | 10800 | 27 Кабеленесущие системы | 27.03 Аксессуары для кабельного канала | 27.03.06 Поворот 90 гр.EKF-Plast | Выводимая из ассортимента | PROxima | 0 | 0.003 | 1.019e-05
l-15-10 | Угол плоский L-образный (15x10) Plast EKF PROxima | Ссылка |  | шт | 6.33 |  |  | 4.0512 | 0 | 32 | 32 | 6144 | 27 Кабеленесущие системы | 27.03 Аксессуары для кабельного канала | 27.03.06 Поворот 90 гр.EKF-Plast | Выводимая из ассортимента | PROxima | 0 | 0.003 | 1.2e-05
l-16-16n | Угол плоский L-образный (16x16) Plast EKF PROxima | Ссылка |  | шт | 11.56 |  |  | 7.3984 | 0 | 10 | 10 | 10 | 27 Кабеленесущие системы | 27.03 Аксессуары для кабельного канала | 27.03.06 Поворот 90 гр.EKF-Plast | Выводимая из ассортимента | PROxima | 0 | 0.004 | 1.8e-05
l-20-10 | Угол плоский L-образный (20x10) Plast EKF PROxima | Ссылка |  | шт | 9.28 |  |  | 5.9392 | 0 | 10 | 10 | 2700 | 27 Кабеленесущие системы | 27.03 Аксессуары для кабельного канала | 27.03.06 Поворот 90 гр.EKF-Plast | Выводимая из ассортимента | PROxima | 0 | 0.007 | 0
l-25-16 | Угол плоский L-образный (25x16) Plast EKF PROxima | Ссылка |  | шт | 13.11 |  |  | 8.3904 | 0 | 10 | 10 | 1560 | 27 Кабеленесущие системы | 27.03 Аксессуары для кабельного канала | 27.03.06 Поворот 90 гр.EKF-Plast | Выводимая из ассортимента | PROxima | 0 | 0.006 | 1.9e-05
l-40-16 | Угол плоский L-образный (40x16) Plast EKF PROxima | Ссылка |  | шт | 14.92 |  |  | 9.5488 | 0 | 80 | 80 | 960 | 27 Кабеленесущие системы | 27.03 Аксессуары для кабельного канала | 27.03.06 Поворот 90 гр.EKF-Plast | Выводимая из ассортимента | PROxima | 0 | 0.012 | 0
l-40-25 | Угол плоский L-образный (40x25) Plast EKF PROxima | Ссылка |  | шт | 22.51 |  |  | 14.4064 | 0 | 40 | 40 | 800 | 27 Кабеленесущие системы | 27.03 Аксессуары для кабельного канала | 27.03.06 Поворот 90 гр.EKF-Plast | Выводимая из ассортимента | PROxima | 0 | 0.016 | 8.2e-05
l-60-40 | Угол плоский L-образный (60x40) Plast EKF PROxima | Ссылка |  | шт | 60.38 |  |  | 38.6432 | 0 | 36 | 36 | 432 | 27 Кабеленесущие системы | 27.03 Аксессуары для кабельного канала | 27.03.06 Поворот 90 гр.EKF-Plast | Выводимая из ассортимента | PROxima | 0 | 0.059 | 0.000277
l-80-40 | Угол плоский L-образный (80x40) Plast EKF PROxima | Ссылка |  | шт | 58.44 |  |  | 37.4016 | 0 | 2 | 2 | 320 | 27 Кабеленесущие системы | 27.03 Аксессуары для кабельного канала | 27.03.06 Поворот 90 гр.EKF-Plast | Выводимая из ассортимента | PROxima | 0 | 0.076 | 0.000159
l-16-16 | Угол плоский L-образный нерегулируемый (16x16) Plast EKF PROxima | Ссылка |  | шт | 11.56 |  |  | 7.3984 | 0 | 10 | 10 | 5600 | 27 Кабеленесущие системы | 27.03 Аксессуары для кабельного канала | 27.03.06 Поворот 90 гр.EKF-Plast | Выводимая из ассортимента | PROxima | 0 | 0.004 | 1.53e-05
l-20-10n | Угол плоский L-образный нерегулируемый (20x10) Plast EKF PROxima | Ссылка |  | шт | 9.28 |  |  | 5.9392 | 0 | 10 | 10 | 10 | 27 Кабеленесущие системы | 27.03 Аксессуары для кабельного канала | 27.03.06 Поворот 90 гр.EKF-Plast | Выводимая из ассортимента | PROxima | 0 | 0.007 | 2.7e-05
l-40-25n | Угол плоский L-образный нерегулируемый (40x25) Plast EKF PROxima | Ссылка |  | шт | 22.51 |  |  | 14.4064 | 0 | 40 | 40 | 40 | 27 Кабеленесущие системы | 27.03 Аксессуары для кабельного канала | 27.03.06 Поворот 90 гр.EKF-Plast | Выводимая из ассортимента | PROxima | 0 | 0.016 | 2e-06
kk80-40 | Канал кабельный перфорир. (ВхШ: 80х40мм.) EKF PROxima | Ссылка |  | м | 304.43 |  |  | 194.8352 | 0 | 40 | 1 | 40 | 27 Кабеленесущие системы | 27.04 Перфорированные кабельные каналы |  | Новая | PROxima | 0 | 1.14 | 0.0064
kk80-60 | Канал кабельный перфорир. (ВхШ: 80х60мм.) EKF PROxima | Ссылка |  | м | 385.51 |  |  | 246.7264 | 0 | 24 | 1 | 24 | 27 Кабеленесущие системы | 27.04 Перфорированные кабельные каналы |  | Регулярная | PROxima | 0 | 1.41 | 0.0096
kk100-100 | Канал кабельный перфорированный (ВхШ: 100х100мм.) EKF PROxima | Ссылка |  | м | 567.95 |  |  | 363.488 | 0 | 12 | 1 | 12 | 27 Кабеленесущие системы | 27.04 Перфорированные кабельные каналы |  | Выводимая из ассортимента | PROxima | 0 | 1.222 | 0.02
kk25-25 | Канал кабельный перфорированный (ВхШ: 25х25мм.) EKF PROxima | Ссылка |  | м | 121.31 |  |  | 77.6384 | 0 | 100 | 1 | 100 | 27 Кабеленесущие системы | 27.04 Перфорированные кабельные каналы |  | Регулярная | PROxima | 0 | 0.235 | 0.0013
kk25-40 | Канал кабельный перфорированный (ВхШ: 25х40мм.) EKF PROxima | Ссылка |  | м | 203.51 |  |  | 130.2464 | 0 | 50 | 1 | 50 | 27 Кабеленесущие системы | 27.04 Перфорированные кабельные каналы |  | Выводимая из ассортимента | PROxima | 0 | 0.28 | 0.002
kk40-25 | Канал кабельный перфорированный (ВхШ: 40х25мм.) EKF PROxima | Ссылка |  | м | 146.88 |  |  | 94.0032 | 0 | 100 | 1 | 100 | 27 Кабеленесущие системы | 27.04 Перфорированные кабельные каналы |  | Регулярная | PROxima | 0 | 0.28 | 0.002
kk40-40 | Канал кабельный перфорированный (ВхШ: 40х40мм.) EKF PROxima | Ссылка |  | м | 200.14 |  |  | 128.0896 | 0 | 52 | 1 | 52 | 27 Кабеленесущие системы | 27.04 Перфорированные кабельные каналы |  | Регулярная | PROxima | 0 | 0.365 | 0.0032
kk40-60 | Канал кабельный перфорированный (ВхШ: 40х60мм.) EKF PROxima | Ссылка |  | м | 241.47 |  |  | 154.5408 | 0 | 36 | 1 | 36 | 27 Кабеленесущие системы | 27.04 Перфорированные кабельные каналы |  | Регулярная | PROxima | 0 | 0.44 | 0.0048
kk50-50 | Канал кабельный перфорированный (ВхШ: 50х50мм.) EKF PROxima | Ссылка |  | м | 298.47 |  |  | 191.0208 | 0 | 40 | 1 | 40 | 27 Кабеленесущие системы | 27.04 Перфорированные кабельные каналы |  | Выводимая из ассортимента | PROxima | 0 | 0.445 | 0.005
kk60-25 | Канал кабельный перфорированный (ВхШ: 60х25мм.) EKF PROxima | Ссылка |  | м | 196.46 |  |  | 125.7344 | 0 | 60 | 1 | 60 | 27 Кабеленесущие системы | 27.04 Перфорированные кабельные каналы |  | Регулярная | PROxima | 0 | 0.41 | 0.003
kk60-40 | Канал кабельный перфорированный (ВхШ: 60х40мм.) EKF PROxima | Ссылка |  | м | 242.85 |  |  | 155.424 | 0 | 36 | 1 | 36 | 27 Кабеленесущие системы | 27.04 Перфорированные кабельные каналы |  | Регулярная | PROxima | 0 | 0.45 | 0.0048
kk60-60 | Канал кабельный перфорированный (ВхШ: 60х60мм.) EKF PROxima | Ссылка |  | м | 311.61 |  |  | 199.4304 | 0 | 24 | 1 | 24 | 27 Кабеленесущие системы | 27.04 Перфорированные кабельные каналы |  | Регулярная | PROxima | 0 | 0.55 | 0.0072
kk80-25 | Канал кабельный перфорированный (ВхШ: 80х25мм.) EKF PROxima | Ссылка |  | м | 260.62 |  |  | 166.7968 | 0 | 56 | 1 | 56 | 27 Кабеленесущие системы | 27.04 Перфорированные кабельные каналы |  | Новая | PROxima | 0 | 0.95 | 0.004
kk80-80 | Канал кабельный перфорированный (ВхШ: 80х80мм.) EKF PROxima | Ссылка |  | м | 485.77 |  |  | 310.8928 | 0 | 20 | 1 | 20 | 27 Кабеленесущие системы | 27.04 Перфорированные кабельные каналы |  | Регулярная | PROxima | 0 | 0.813 | 0.0129
tg-z-16-t | Труба ПВХ гибкая гофр. d16мм, тяжёлая с протяжкой, 100м, цвет серый EKF PROxima | Ссылка |  | м | 15.84 |  |  | 10.1376 | 0 | 100 | 1 | 100 | 27 Кабеленесущие системы | 27.05 Трубы гофрированные ПВХ EKF-Plast |  | Новая |  | 0 | 0.0425 | 0.000256
tg-z-20-t | Труба ПВХ гибкая гофр. d20мм, тяжёлая с протяжкой, 100м, цвет серый EKF PROxima | Ссылка |  | м | 21.9 |  |  | 14.016 | 0 | 100 | 1 | 100 | 27 Кабеленесущие системы | 27.05 Трубы гофрированные ПВХ EKF-Plast |  | Новая |  | 0 | 0.0688 | 0.0004
tg-z-25-t | Труба ПВХ гибкая гофр. d25мм, тяжёлая с протяжкой, 75м, цвет серый EKF PROxima | Ссылка |  | м | 30.34 |  |  | 19.4176 | 0 | 75 | 1 | 75 | 27 Кабеленесущие системы | 27.05 Трубы гофрированные ПВХ EKF-Plast |  | Новая |  | 0 | 0.0725 | 0.000625
tg-z-32-t | Труба ПВХ гибкая гофр. d32мм, тяжёлая с протяжкой, 50м, цвет серый EKF PROxima | Ссылка |  | м | 45.46 |  |  | 29.0944 | 0 | 50 | 1 | 50 | 27 Кабеленесущие системы | 27.05 Трубы гофрированные ПВХ EKF-Plast |  | Новая |  | 0 | 0.1575 | 0.001024
tg-z-40-t | Труба ПВХ гибкая гофр. d40мм, тяжёлая с протяжкой, 25м, цвет серый EKF PROxima | Ссылка |  | м | 64.4 |  |  | 41.216 | 0 | 25 | 1 | 25 | 27 Кабеленесущие системы | 27.05 Трубы гофрированные ПВХ EKF-Plast |  | Новая |  | 0 | 0.241 | 0.0016
tg-z-50-t | Труба ПВХ гибкая гофр. d50мм, тяжёлая с протяжкой, 20м, цвет серый EKF PROxima | Ссылка |  | м | 93.67 |  |  | 59.9488 | 0 | 20 | 1 | 20 | 27 Кабеленесущие системы | 27.05 Трубы гофрированные ПВХ EKF-Plast |  | Новая |  | 0 | 0.2 | 0.0025
tg-z-16 | Труба гофр. ПВХ Plast с зондом d16мм (100м.) EKF PROxima | Ссылка |  | м | 8.86 |  |  | 5.6704 | Хит-цена! | 100 | 100 | 100 | 27 Кабеленесущие системы | 27.05 Трубы гофрированные ПВХ EKF-Plast |  | Регулярная | PROxima | 0 | 0.034 | 0.000256
tg-z-16-10m | Труба гофр. ПВХ Plast с зондом d16мм (10м.) EKF PROxima | Ссылка |  | м | 13.17 |  |  | 8.4288 | 0 | 10 | 1 | 10 | 27 Кабеленесущие системы | 27.05 Трубы гофрированные ПВХ EKF-Plast |  | Регулярная | PROxima | 0 | 0.034 | 0.0003
tg-z-16-25n | Труба гофр. ПВХ Plast с зондом d16мм (25м.) EKF PROxima | Ссылка |  | м | 10.77 |  |  | 6.8928 | Хит-цена! | 25 | 25 | 25 | 27 Кабеленесущие системы | 27.05 Трубы гофрированные ПВХ EKF-Plast |  | Регулярная | PROxima | 0 | 0.03 | 0.000256
tg-z-16-50m | Труба гофр. ПВХ Plast с зондом d16мм (50м.) EKF PROxima | Ссылка |  | м | 9 |  |  | 5.76 | 0 | 50 | 50 | 50 | 27 Кабеленесущие системы | 27.05 Трубы гофрированные ПВХ EKF-Plast |  | Регулярная | PROxima | 0 | 0.034 | 0.000256
tg-z-20 | Труба гофр. ПВХ Plast с зондом d20мм (100м.) EKF PROxima | Ссылка |  | м | 11.62 |  |  | 7.4368 | Хит-цена! | 100 | 1 | 100 | 27 Кабеленесущие системы | 27.05 Трубы гофрированные ПВХ EKF-Plast |  | Регулярная | PROxima | 0 | 0.055 | 0.0004
tg-z-20-10m | Труба гофр. ПВХ Plast с зондом d20мм (10м.) EKF PROxima | Ссылка |  | м | 17.03 |  |  | 10.8992 | 0 | 10 | 1 | 10 | 27 Кабеленесущие системы | 27.05 Трубы гофрированные ПВХ EKF-Plast |  | Регулярная | PROxima | 0 | 0.044 | 0.0004
tg-z-20-25n | Труба гофр. ПВХ Plast с зондом d20мм (25м.) EKF PROxima | Ссылка |  | м | 13.32 |  |  | 8.5248 | Хит-цена! | 25 | 25 | 25 | 27 Кабеленесущие системы | 27.05 Трубы гофрированные ПВХ EKF-Plast |  | Регулярная | PROxima | 0 | 0.05 | 0.000625
tg-z-20-50m | Труба гофр. ПВХ Plast с зондом d20мм (50м.) EKF PROxima | Ссылка |  | м | 11.95 |  |  | 7.648 | 0 | 50 | 50 | 50 | 27 Кабеленесущие системы | 27.05 Трубы гофрированные ПВХ EKF-Plast |  | Регулярная | PROxima | 0 | 0.036 | 0.0004
tg-z-25-10m | Труба гофр. ПВХ Plast с зондом d25мм (10м.) EKF PROxima | Ссылка |  | м | 26.09 |  |  | 16.6976 | 0 | 10 | 1 | 10 | 27 Кабеленесущие системы | 27.05 Трубы гофрированные ПВХ EKF-Plast |  | Регулярная | PROxima | 0 | 0.062 | 0.0006
tg-z-25-25n | Труба гофр. ПВХ Plast с зондом d25мм (25м.) EKF PROxima | Ссылка |  | м | 21.48 |  |  | 13.7472 | Хит-цена! | 25 | 25 | 25 | 27 Кабеленесущие системы | 27.05 Трубы гофрированные ПВХ EKF-Plast |  | Регулярная | PROxima | 0 | 0.06 | 0.001377
tg-z-25 | Труба гофр. ПВХ Plast с зондом d25мм (50м.) EKF PROxima | Ссылка |  | м | 17.86 |  |  | 11.4304 | Хит-цена! | 50 | 50 | 50 | 27 Кабеленесущие системы | 27.05 Трубы гофрированные ПВХ EKF-Plast |  | Регулярная | PROxima | 0 | 0.058 | 0.000625
tg-z-32-25 | Труба гофр. ПВХ Plast с зондом d32мм (25м.) EKF PROxima | Ссылка |  | м | 30.11 |  |  | 19.2704 | Хит-цена! | 25 | 25 | 25 | 27 Кабеленесущие системы | 27.05 Трубы гофрированные ПВХ EKF-Plast |  | Регулярная | PROxima | 0 | 0.08 | 0.001024
tg-z-32 | Труба гофр. ПВХ Plast с зондом d32мм (50м.) EKF PROxima | Ссылка |  | м | 27.43 |  |  | 17.5552 | Хит-цена! | 50 | 50 | 50 | 27 Кабеленесущие системы | 27.05 Трубы гофрированные ПВХ EKF-Plast |  | Регулярная | PROxima | 0 | 0.126 | 0.001024
tg-z-40 | Труба гофр. ПВХ Plast с зондом d40мм (15м.) EKF | Ссылка |  | м | 38.15 |  |  | 24.416 | Хит-цена! | 15 | 15 | 15 | 27 Кабеленесущие системы | 27.05 Трубы гофрированные ПВХ EKF-Plast |  | Регулярная | PROxima | 0 | 0.193 | 0.00128
tg-z-50 | Труба гофр. ПВХ Plast с зондом d50мм (20м.) EKF PROxima | Ссылка |  | м | 54.4 |  |  | 34.816 | 0 | 20 | 20 | 20 | 27 Кабеленесущие системы | 27.05 Трубы гофрированные ПВХ EKF-Plast |  | Регулярная | PROxima | 0 | 0.16 | 0.0019625
tg-z-16w | Труба гофр. ПВХ Plast с зондом под светлое дерево d16мм (25м.) EKF PROxima | Ссылка |  | м | 13.78 |  |  | 8.8192 | 0 | 25 | 25 | 25 | 27 Кабеленесущие системы | 27.05 Трубы гофрированные ПВХ EKF-Plast |  | Регулярная | PROxima | 0 | 0.034 | 0.000256
tg-z-20w | Труба гофр. ПВХ Plast с зондом под светлое дерево d20мм (25м.) EKF PROxima | Ссылка |  | м | 17.5 |  |  | 11.2 | 0 | 25 | 25 | 25 | 27 Кабеленесущие системы | 27.05 Трубы гофрированные ПВХ EKF-Plast |  | Регулярная | PROxima | 0 | 0.055 | 0.0004
tg-z-25w | Труба гофр. ПВХ Plast с зондом под светлое дерево d25мм (25м.) EKF PROxima | Ссылка |  | м | 28.2 |  |  | 18.048 | 0 | 25 | 25 | 25 | 27 Кабеленесущие системы | 27.05 Трубы гофрированные ПВХ EKF-Plast |  | Регулярная | PROxima | 0 | 0.058 | 0.000625
tg-z-16d | Труба гофр. ПВХ Plast с зондом под темное дерево d16мм (25м.) EKF PROxima | Ссылка |  | м | 13.78 |  |  | 8.8192 | 0 | 25 | 25 | 25 | 27 Кабеленесущие системы | 27.05 Трубы гофрированные ПВХ EKF-Plast |  | Регулярная | PROxima | 0 | 0.034 | 0.000256
tg-z-20d | Труба гофр. ПВХ Plast с зондом под темное дерево d20мм (25м.) EKF PROxima | Ссылка |  | м | 17.5 |  |  | 11.2 | 0 | 25 | 25 | 25 | 27 Кабеленесущие системы | 27.05 Трубы гофрированные ПВХ EKF-Plast |  | Регулярная | PROxima | 0 | 0.055 | 0.0004
tg-z-25d | Труба гофр. ПВХ Plast с зондом под темное дерево d25мм (25м.) EKF PROxima | Ссылка |  | м | 28.2 |  |  | 18.048 | 0 | 25 | 25 | 25 | 27 Кабеленесущие системы | 27.05 Трубы гофрированные ПВХ EKF-Plast |  | Регулярная | PROxima | 0 | 0.058 | 0.000625
tg-z-63 | Труба гофр.ПВХ Plast с зондом d63мм (15м) EKF | Ссылка |  | м | 95.07 |  |  | 60.8448 | 0 | 15 | 15 | 15 | 27 Кабеленесущие системы | 27.05 Трубы гофрированные ПВХ EKF-Plast |  | Регулярная | PROxima | 0 | 0.2 | 0.0085333
FRHF-50 | Труба гофр. FRHF с зондом d50мм (20м.) черная Plast EKF PROxima | Ссылка |  | м | 194.17 |  |  | 124.2688 | 0 | 20 | 20 | 20 | 27 Кабеленесущие системы | 27.06 Трубы гофрированные негорючие безгалогеновые (FRHF) EKF-Plast |  | Заказная (1) | PROxima | 0 | 0.22 | 0.0025
FRHF-63 | Труба гофр. FRHF с зондом d63мм (15м.) черная Plast EKF PROxima | Ссылка |  | м | 292.23 |  |  | 187.0272 | 0 | 15 | 15 | 15 | 27 Кабеленесущие системы | 27.06 Трубы гофрированные негорючие безгалогеновые (FRHF) EKF-Plast |  | Новая | PROxima | 0 | 0.24 | 0.003969
FRHF-16 | Труба гофр. FRHF с зондом d16мм (100м) черная Plast EKF PROxima | Ссылка |  | м | 36.95 |  |  | 23.648 | 0 | 100 | 100 | 100 | 27 Кабеленесущие системы | 27.06 Трубы гофрированные негорючие безгалогеновые (FRHF) EKF-Plast |  | Регулярная | PROxima | 0 | 0.023 | 0.000256
FRHF-20 | Труба гофр. FRHF с зондом d20мм (100м) черная Plast EKF PROxima | Ссылка |  | м | 48.56 |  |  | 31.0784 | 0 | 100 | 100 | 100 | 27 Кабеленесущие системы | 27.06 Трубы гофрированные негорючие безгалогеновые (FRHF) EKF-Plast |  | Регулярная | PROxima | 0 | 0.033 | 0.0004
FRHF-25 | Труба гофр. FRHF с зондом d25мм (75м) черная Plast EKF PROxima | Ссылка |  | м | 76.45 |  |  | 48.928 | 0 | 75 | 75 | 75 | 27 Кабеленесущие системы | 27.06 Трубы гофрированные негорючие безгалогеновые (FRHF) EKF-Plast |  | Регулярная | PROxima | 0 | 0.04 | 0.000625
FRHF-32 | Труба гофр. FRHF с зондом d32мм (50м) черная Plast EKF PROxima | Ссылка |  | м | 117.92 |  |  | 75.4688 | 0 | 50 | 50 | 50 | 27 Кабеленесущие системы | 27.06 Трубы гофрированные негорючие безгалогеновые (FRHF) EKF-Plast |  | Регулярная | PROxima | 0 | 0.048 | 0.001024
FRHF-40 | Труба гофр. FRHF с зондом d40мм (25м.) черная Plast EKF PROxima | Ссылка |  | м | 142.45 |  |  | 91.168 | 0 | 25 | 25 | 25 | 27 Кабеленесущие системы | 27.06 Трубы гофрированные негорючие безгалогеновые (FRHF) EKF-Plast |  | Новая | PROxima | 0 | 0.2 | 0.0016
tpnd-16-t | Труба ПНД гибкая гофр. d16мм, тяжёлая с протяжкой, 100м, цвет черный EKF PROxima | Ссылка |  | м | 17.61 |  |  | 11.2704 | 0 | 100 | 1 | 100 | 27 Кабеленесущие системы | 27.07 Трубы гофрированные ПНД EKF-Plast |  | Регулярная | PROxima | 0 | 0.04 | 0.000256
tpnd-20-t | Труба ПНД гибкая гофр. d20мм, тяжёлая с протяжкой, 100м, цвет черный EKF PROxima | Ссылка |  | м | 23.53 |  |  | 15.0592 | 0 | 100 | 1 | 100 | 27 Кабеленесущие системы | 27.07 Трубы гофрированные ПНД EKF-Plast |  | Регулярная | PROxima | 0 | 0.052 | 0.0004
tpnd-25-t | Труба ПНД гибкая гофр. d25мм, тяжёлая с протяжкой, 75м, цвет черный EKF PROxima | Ссылка |  | м | 30.43 |  |  | 19.4752 | 0 | 75 | 1 | 75 | 27 Кабеленесущие системы | 27.07 Трубы гофрированные ПНД EKF-Plast |  | Регулярная | PROxima | 0 | 0.075 | 0.000625
tpnd-32-t | Труба ПНД гибкая гофр. d32мм, тяжёлая с протяжкой, 50м, цвет черный EKF PROxima | Ссылка |  | м | 42.45 |  |  | 27.168 | 0 | 50 | 1 | 50 | 27 Кабеленесущие системы | 27.07 Трубы гофрированные ПНД EKF-Plast |  | Регулярная | PROxima | 0 | 0.107 | 0.001024
tpnd-40-t | Труба ПНД гибкая гофр. d40мм, тяжёлая с протяжкой, 25м, цвет черный EKF PROxima | Ссылка |  | м | 74.04 |  |  | 47.3856 | 0 | 25 | 1 | 25 | 27 Кабеленесущие системы | 27.07 Трубы гофрированные ПНД EKF-Plast |  | Регулярная | PROxima | 0 | 0.15 | 0.0016
tpnd-50-t | Труба ПНД гибкая гофр. d50мм, тяжёлая с протяжкой, 20м, цвет черный EKF PROxima | Ссылка |  | м | 102.78 |  |  | 65.7792 | 0 | 20 | 1 | 20 | 27 Кабеленесущие системы | 27.07 Трубы гофрированные ПНД EKF-Plast |  | Новая | PROxima | 0 | 0.2 | 0.0025
tpnd-16-to | Труба ПНД гибкая гофр. д.16мм, тяжёлая с протяжкой, 100м, цвет оранжевый | Ссылка |  | м | 18.65 |  |  | 11.936 | 0 | 100 | 1 | 100 | 27 Кабеленесущие системы | 27.07 Трубы гофрированные ПНД EKF-Plast |  | Новая | PROxima | 0 | 0.04 | 0.0003
tpnd-20-to | Труба ПНД гибкая гофр. д.20мм, тяжёлая с протяжкой, 100м, цвет оранжевый | Ссылка |  | м | 24.91 |  |  | 15.9424 | 0 | 100 | 1 | 100 | 27 Кабеленесущие системы | 27.07 Трубы гофрированные ПНД EKF-Plast |  | Регулярная | PROxima | 0 | 0.052 | 0.0004
tpnd-25-to | Труба ПНД гибкая гофр. д.25мм, тяжёлая с протяжкой, 50м, цвет оранжевый | Ссылка |  | м | 32.22 |  |  | 20.6208 | 0 | 50 | 1 | 50 | 27 Кабеленесущие системы | 27.07 Трубы гофрированные ПНД EKF-Plast |  | Новая | PROxima | 0 | 0.075 | 0.0006
tpnd-32-to | Труба ПНД гибкая гофр. д.32мм, тяжёлая с протяжкой, 25м, цвет оранжевый | Ссылка |  | м | 44.95 |  |  | 28.768 | 0 | 25 | 1 | 25 | 27 Кабеленесущие системы | 27.07 Трубы гофрированные ПНД EKF-Plast |  | Регулярная | PROxima | 0 | 0.107 | 0.001
tpnd-40-to | Труба ПНД гибкая гофр. д.40мм, тяжёлая с протяжкой, 20м, цвет оранжевый | Ссылка |  | м | 78.4 |  |  | 50.176 | 0 | 20 | 1 | 20 | 27 Кабеленесущие системы | 27.07 Трубы гофрированные ПНД EKF-Plast |  | Новая | PROxima | 0 | 0.15 | 0.0016
tpnd-50-to | Труба ПНД гибкая гофр. д.50мм, тяжёлая с протяжкой, 15м, цвет оранжевый | Ссылка |  | м | 108.83 |  |  | 69.6512 | 0 | 15 | 1 | 15 | 27 Кабеленесущие системы | 27.07 Трубы гофрированные ПНД EKF-Plast |  | Регулярная | PROxima | 0 | 0.2 | 0.0025
tpnd-16-o | Труба гофр. ПНД Plast с зондом d16мм (100м.) оранжевая EKF PROxima | Ссылка |  | м | 15.54 |  |  | 9.9456 | 0 | 100 | 100 | 100 | 27 Кабеленесущие системы | 27.07 Трубы гофрированные ПНД EKF-Plast |  | Регулярная | PROxima | 0 | 0.023 | 0.000256
tpnd-16 | Труба гофр. ПНД Plast с зондом d16мм (100м.) черная EKF PROxima | Ссылка |  | м | 13.93 |  |  | 8.9152 | 0 | 100 | 100 | 100 | 27 Кабеленесущие системы | 27.07 Трубы гофрированные ПНД EKF-Plast |  | Регулярная | PROxima | 0 | 0.023 | 0.000256
tpnd-16-25m | Труба гофр. ПНД Plast с зондом d16мм (25м.) черная EKF PROxima | Ссылка |  | м | 15.77 |  |  | 10.0928 | 0 | 25 | 1 | 25 | 27 Кабеленесущие системы | 27.07 Трубы гофрированные ПНД EKF-Plast |  | Регулярная | PROxima | 0 | 0.02 | 0.0003
tpnd-20-o | Труба гофр. ПНД Plast с зондом d20мм (100м.) оранжевая EKF PROxima | Ссылка |  | м | 20.37 |  |  | 13.0368 | 0 | 100 | 100 | 100 | 27 Кабеленесущие системы | 27.07 Трубы гофрированные ПНД EKF-Plast |  | Регулярная | PROxima | 0 | 0.033 | 0.0004
tpnd-20 | Труба гофр. ПНД Plast с зондом d20мм (100м.) черная EKF PROxima | Ссылка |  | м | 18.8 |  |  | 12.032 | 0 | 100 | 100 | 100 | 27 Кабеленесущие системы | 27.07 Трубы гофрированные ПНД EKF-Plast |  | Регулярная | PROxima | 0 | 0.033 | 0.0004
tpnd-20-25m | Труба гофр. ПНД Plast с зондом d20мм (25м.) черная EKF PROxima | Ссылка |  | м | 20.68 |  |  | 13.2352 | 0 | 25 | 1 | 25 | 27 Кабеленесущие системы | 27.07 Трубы гофрированные ПНД EKF-Plast |  | Регулярная | PROxima | 0 | 0.03 | 0.0004
tpnd-25-25m | Труба гофр. ПНД Plast с зондом d25мм (25м.) черная EKF PROxima | Ссылка |  | м | 28.82 |  |  | 18.4448 | 0 | 25 | 1 | 25 | 27 Кабеленесущие системы | 27.07 Трубы гофрированные ПНД EKF-Plast |  | Регулярная | PROxima | 0 | 0.04 | 0.0006
tpnd-25-o | Труба гофр. ПНД Plast с зондом d25мм (75м.) оранжевая EKF PROxima | Ссылка |  | м | 30.53 |  |  | 19.5392 | 0 | 75 | 75 | 75 | 27 Кабеленесущие системы | 27.07 Трубы гофрированные ПНД EKF-Plast |  | Регулярная | PROxima | 0 | 0.058 | 0.000625
tpnd-25n | Труба гофр. ПНД Plast с зондом d25мм (75м.) черная EKF PROxima | Ссылка |  | м | 27.97 |  |  | 17.9008 | 0 | 75 | 75 | 75 | 27 Кабеленесущие системы | 27.07 Трубы гофрированные ПНД EKF-Plast |  | Регулярная | PROxima | 0 | 0.04 | 0.000625
tpnd-32-25m | Труба гофр. ПНД Plast с зондом d32мм (25м.) черная EKF PROxima | Ссылка |  | м | 39.05 |  |  | 24.992 | 0 | 25 | 1 | 25 | 27 Кабеленесущие системы | 27.07 Трубы гофрированные ПНД EKF-Plast |  | Регулярная | PROxima | 0 | 0.05 | 0.001
tpnd-32-o | Труба гофр. ПНД Plast с зондом d32мм (50м.) оранжевая EKF PROxima | Ссылка |  | м | 45.84 |  |  | 29.3376 | 0 | 50 | 50 | 50 | 27 Кабеленесущие системы | 27.07 Трубы гофрированные ПНД EKF-Plast |  | Регулярная | PROxima | 0 | 0.092 | 0.001024
tpnd-32n | Труба гофр. ПНД Plast с зондом d32мм (50м.) черная EKF PROxima | Ссылка |  | м | 36.37 |  |  | 23.2768 | 0 | 50 | 50 | 50 | 27 Кабеленесущие системы | 27.07 Трубы гофрированные ПНД EKF-Plast |  | Регулярная | PROxima | 0 | 0.048 | 0.001024
tpnd-40-o | Труба гофр. ПНД Plast с зондом d40мм (25м.) оранжевая EKF PROxima | Ссылка |  | м | 64.93 |  |  | 41.5552 | 0 | 25 | 25 | 25 | 27 Кабеленесущие системы | 27.07 Трубы гофрированные ПНД EKF-Plast |  | Заказная (3) | PROxima | 0 | 0.092 | 0.001024
tpnd-40n | Труба гофр. ПНД Plast с зондом d40мм (25м.) черная EKF PROxima | Ссылка |  | м | 50.11 |  |  | 32.0704 | 0 | 25 | 25 | 25 | 27 Кабеленесущие системы | 27.07 Трубы гофрированные ПНД EKF-Plast |  | Регулярная | PROxima | 0 | 0.031 | 0.0016
tpnd-50-o | Труба гофр. ПНД Plast с зондом d50мм (20м.) оранжевая EKF PROxima | Ссылка |  | м | 82.39 |  |  | 52.7296 | 0 | 20 | 20 | 20 | 27 Кабеленесущие системы | 27.07 Трубы гофрированные ПНД EKF-Plast |  | Заказная (3) | PROxima | 0 | 0.092 | 0.0025
tpnd-50n | Труба гофр. ПНД Plast с зондом d50мм (20м.) черная EKF PROxima | Ссылка |  | м | 71.41 |  |  | 45.7024 | 0 | 20 | 20 | 20 | 27 Кабеленесущие системы | 27.07 Трубы гофрированные ПНД EKF-Plast |  | Регулярная | PROxima | 0 | 0.15 | 0.003125
tpnd-63-o | Труба гофр. ПНД Plast с зондом d63мм (15м.) оранжевая EKF PROxima | Ссылка |  | м | 168.72 |  |  | 107.9808 | 0 | 15 | 15 | 15 | 27 Кабеленесущие системы | 27.07 Трубы гофрированные ПНД EKF-Plast |  | Заказная (3) | PROxima | 0 | 0.102 | 0.003969
tpnd-63n | Труба гофр. ПНД Plast с зондом d63мм (15м.) черная EKF PROxima | Ссылка |  | м | 173.53 |  |  | 111.0592 | 0 | 15 | 15 | 15 | 27 Кабеленесущие системы | 27.07 Трубы гофрированные ПНД EKF-Plast |  | Заказная (2) | PROxima | 0 | 0.2 | 0.0041667
tpndg-16 | Труба гладкая жесткая ПНД черная d16мм (100м) EKF PROxima | Ссылка |  | м | 27.84 |  |  | 17.8176 | Хит-цена! | 100 | 100 | 100 | 27 Кабеленесущие системы | 27.08 Труба гладкая ПНД EKF-Plast |  | Регулярная | PROxima | 0 | 0.23 | 0.000256
tpndg-20 | Труба гладкая жесткая ПНД черная d20мм (100м) EKF PROxima | Ссылка |  | м | 32.96 |  |  | 21.0944 | Хит-цена! | 100 | 100 | 100 | 27 Кабеленесущие системы | 27.08 Труба гладкая ПНД EKF-Plast |  | Регулярная | PROxima | 0 | 0.033 | 0.0004
tpndg-25 | Труба гладкая жесткая ПНД черная d25мм (100м) EKF PROxima | Ссылка |  | м | 42.38 |  |  | 27.1232 | Хит-цена! | 100 | 100 | 100 | 27 Кабеленесущие системы | 27.08 Труба гладкая ПНД EKF-Plast |  | Регулярная | PROxima | 0 | 0.058 | 0.000625
tpndg-32 | Труба гладкая жесткая ПНД черная d32мм (100м) EKF PROxima | Ссылка |  | м | 55.22 |  |  | 35.3408 | Хит-цена! | 100 | 100 | 100 | 27 Кабеленесущие системы | 27.08 Труба гладкая ПНД EKF-Plast |  | Регулярная | PROxima | 0 | 0.092 | 0.001024
tpndg-40 | Труба гладкая жесткая ПНД черная d40мм (100м) EKF PROxima | Ссылка |  | м | 81.92 |  |  | 52.4288 | 0 | 100 | 100 | 100 | 27 Кабеленесущие системы | 27.08 Труба гладкая ПНД EKF-Plast |  | Регулярная | PROxima | 0 | 0.066 | 0.0016
tpndg-50 | Труба гладкая жесткая ПНД черная d50мм (100м) EKF PROxima | Ссылка |  | м | 135.93 |  |  | 86.9952 | 0 | 100 | 100 | 100 | 27 Кабеленесущие системы | 27.08 Труба гладкая ПНД EKF-Plast |  | Новая | PROxima | 0 | 0.116 | 0.0025
tpndg-63 | Труба гладкая жесткая ПНД черная d63мм (100м) EKF PROxima | Ссылка |  | м | 205.77 |  |  | 131.6928 | 0 | 100 | 100 | 100 | 27 Кабеленесущие системы | 27.08 Труба гладкая ПНД EKF-Plast |  | Новая | PROxima | 0 | 0.146 | 0.003969
tg2st-200-35m | Труба гофрированная двустенная ПНД d 200 с зондом (35 м) красная, EKF PROxima | Ссылка |  | м | 648.49 |  |  | 415.0336 | 0 | 35 | 35 | 35 | 27 Кабеленесущие системы | 27.09 Труба двустенная ПНД |  | Заказная (2) | PROxima | 0 | 1.36 | 0.04
tg2st-40-50m | Труба гофрированная двустенная ПНД d 40 с зондом (50 м) красная, EKF | Ссылка |  | м | 83 |  |  | 53.12 | 0 | 50 | 50 | 50 | 27 Кабеленесущие системы | 27.09 Труба двустенная ПНД |  | Регулярная | PROxima | 0 | 0.17 | 0.0016
tg2st-50-50m | Труба гофрированная двустенная ПНД d 50 с зондом (50 м) красная EKF PROxima | Ссылка |  | м | 92.54 |  |  | 59.2256 | 0 | 50 | 50 | 50 | 27 Кабеленесущие системы | 27.09 Труба двустенная ПНД |  | Регулярная | PROxima | 0 | 0.175 | 0.0025
tg2st-63-50m | Труба гофрированная двустенная ПНД d 63 с зондом (50 м) красная EKF PROxima | Ссылка |  | м | 109.95 |  |  | 70.368 | 0 | 50 | 50 | 50 | 27 Кабеленесущие системы | 27.09 Труба двустенная ПНД |  | Регулярная | PROxima | 0 | 0.25 | 0.003969
tg2st-75-50m | Труба гофрированная двустенная ПНД d 75 с зондом (50 м) красная, EKF PROxima | Ссылка |  | м | 139.5 |  |  | 89.28 | 0 | 50 | 50 | 50 | 27 Кабеленесущие системы | 27.09 Труба двустенная ПНД |  | Регулярная | PROxima | 0 | 0.29 | 0.005625
tg2st-90-50m | Труба гофрированная двустенная ПНД d 90 с зондом (50 м) красная, EKF PROxima | Ссылка |  | м | 203.96 |  |  | 130.5344 | 0 | 50 | 50 | 50 | 27 Кабеленесущие системы | 27.09 Труба двустенная ПНД |  | Заказная (1) | PROxima | 0 | 0.4 | 0.0081
tg2st-110-50m | Труба гофрированная двустенная гибкая ПНД d 110 с зондом (50 м) красная, EKF PROxima | Ссылка |  | м | 218.5 |  |  | 139.84 | 0 | 50 | 50 | 50 | 27 Кабеленесущие системы | 27.09 Труба двустенная ПНД |  | Регулярная | PROxima | 0 | 0.6 | 0.0121
tg2st-125-50m | Труба гофрированная двустенная гибкая ПНД d 125 с зондом (50 м) красная, EKF PROxima | Ссылка |  | м | 312.83 |  |  | 200.2112 | 0 | 50 | 50 | 50 | 27 Кабеленесущие системы | 27.09 Труба двустенная ПНД |  | Заказная (1) | PROxima | 0 | 0.68 | 0.015625
tg2st-160-50m | Труба гофрированная двустенная гибкая ПНД d 160 с зондом (50 м) красная, EKF PROxima | Ссылка |  | м | 430 |  |  | 275.2 | 0 | 50 | 50 | 50 | 27 Кабеленесущие системы | 27.09 Труба двустенная ПНД |  | Регулярная | PROxima | 0 | 1.05 | 0.0256
tr2st-110-6m | Труба гофрированная двустенная жесткая ПНД d110 6м (36м/уп.) красная, EKF PROxima | Ссылка |  | м | 279.95 |  |  | 179.168 | 0 | 36 | 1 | 36 | 27 Кабеленесущие системы | 27.09 Труба двустенная ПНД |  | Регулярная | PROxima | 0 | 0.56 | 0.0055
tr2st-125-6m | Труба гофрированная двустенная жесткая ПНД d125 6м (36м/уп.) красная, EKF PROxima | Ссылка |  | м | 365.15 |  |  | 233.696 | 0 | 36 | 1 | 36 | 27 Кабеленесущие системы | 27.09 Труба двустенная ПНД |  | Заказная (1) | PROxima | 0 | 0.68 | 0.00625
tr2st-160-6m | Труба гофрированная двустенная жесткая ПНД d160 6м (24м/уп.) красная, EKF PROxima | Ссылка |  | м | 524.95 |  |  | 335.968 | 0 | 24 | 1 | 24 | 27 Кабеленесущие системы | 27.09 Труба двустенная ПНД |  | Новая | PROxima | 0 | 1.05 | 0.008
tr2st-200-6m | Труба гофрированная двустенная жесткая ПНД d200 6м (12м/уп.) красная, EKF PROxima | Ссылка |  | м | 683.57 |  |  | 437.4848 | 0 | 12 | 1 | 12 | 27 Кабеленесущие системы | 27.09 Труба двустенная ПНД |  | Новая | PROxima | 0 | 1.37 | 0.01
tr2st-90-6m | Труба гофрированная двустенная жесткая ПНД d90 6м (36м/уп.) красная, EKF PROxima | Ссылка |  | м | 254.95 |  |  | 163.168 | 0 | 36 | 1 | 36 | 27 Кабеленесущие системы | 27.09 Труба двустенная ПНД |  | Новая | PROxima | 0 | 0.4 | 0.045
trg-16w-2m | Труба гладкая жесткая ПВХ d16 EKF белая (50м/уп) (2м) EKF PROxima | Ссылка |  | м | 22.82 |  |  | 14.6048 | 0 | 50 | 2 | 50 | 27 Кабеленесущие системы | 27.10 Труба гладкая ПВХ жесткого типа EKF-Plast |  | Новая | PROxima | 0 | 0.08 | 0.0003
trg-16-3n | Труба гладкая жесткая ПВХ d16 EKF серая (156м/уп) (3м.) EKF PROxima | Ссылка |  | м | 18.96 |  |  | 12.1344 | 0 | 156 | 3 | 156 | 27 Кабеленесущие системы | 27.10 Труба гладкая ПВХ жесткого типа EKF-Plast |  | Регулярная | PROxima | 0 | 0.08 | 0.000256
trg-20w-2m | Труба гладкая жесткая ПВХ d20 EKF белая (50м/уп) (2м) EKF PROxima | Ссылка |  | м | 26.76 |  |  | 17.1264 | 0 | 50 | 2 | 50 | 27 Кабеленесущие системы | 27.10 Труба гладкая ПВХ жесткого типа EKF-Plast |  | Новая | PROxima | 0 | 0.126 | 0.0004
trg-20-3m | Труба гладкая жесткая ПВХ d20 EKF серая (156м/уп) (3м) EKF PROxima | Ссылка |  | м | 24.79 |  |  | 15.8656 | 0 | 156 | 3 | 156 | 27 Кабеленесущие системы | 27.10 Труба гладкая ПВХ жесткого типа EKF-Plast |  | Регулярная | PROxima | 0 | 0.126 | 0.0004
trg-20-3n | Труба гладкая жесткая ПВХ d20 EKF серая (156м/уп) (3м.) EKF PROxima | Ссылка |  | м | 24.79 |  |  | 15.8656 | 0 | 156 | 156 | 156 | 27 Кабеленесущие системы | 27.10 Труба гладкая ПВХ жесткого типа EKF-Plast |  | Выводимая из ассортимента | PROxima | 0 | 0.126 | 0.0004
trg-25w-2m | Труба гладкая жесткая ПВХ d25 EKF белая (50м/уп) (2м) EKF PROxima | Ссылка |  | м | 37.89 |  |  | 24.2496 | 0 | 50 | 2 | 50 | 27 Кабеленесущие системы | 27.10 Труба гладкая ПВХ жесткого типа EKF-Plast |  | Новая | PROxima | 0 | 0.166 | 0.0006
trg-25-3n | Труба гладкая жесткая ПВХ d25 EKF серая (111м/уп) (3м.) EKF PROxima | Ссылка |  | м | 32.28 |  |  | 20.6592 | 0 | 111 | 3 | 111 | 27 Кабеленесущие системы | 27.10 Труба гладкая ПВХ жесткого типа EKF-Plast |  | Регулярная | PROxima | 0 | 0.166 | 0.000625
trg-32-3n | Труба гладкая жесткая ПВХ d32 EKF серая (72м/уп) (3м.) EKF PROxima | Ссылка |  | м | 49.75 |  |  | 31.84 | 0 | 72 | 3 | 72 | 27 Кабеленесущие системы | 27.10 Труба гладкая ПВХ жесткого типа EKF-Plast |  | Регулярная | PROxima | 0 | 0.233 | 0.001024
trg-40-3n | Труба гладкая жесткая ПВХ d40 EKF серая (57м/уп) (3м.) EKF PROxima | Ссылка |  | м | 66.3 |  |  | 42.432 | 0 | 57 | 3 | 57 | 27 Кабеленесущие системы | 27.10 Труба гладкая ПВХ жесткого типа EKF-Plast |  | Регулярная | PROxima | 0 | 0.316 | 0.0016
trg-50-3n | Труба гладкая жесткая ПВХ d50 EKF серая (21м/уп) (3м.) EKF PROxima | Ссылка |  | м | 95.6 |  |  | 61.184 | 0 | 21 | 3 | 21 | 27 Кабеленесущие системы | 27.10 Труба гладкая ПВХ жесткого типа EKF-Plast |  | Регулярная | PROxima | 0 | 0.466 | 0.0025
trg-63-3n | Труба гладкая жесткая ПВХ d63 EKF серая (21м/уп) (3м.) EKF PROxima | Ссылка |  | м | 137.6 |  |  | 88.064 | 0 | 21 | 3 | 21 | 27 Кабеленесущие системы | 27.10 Труба гладкая ПВХ жесткого типа EKF-Plast |  | Регулярная | PROxima | 0 | 0.373 | 0.003969
mrzp-10-50 | Металлорукав нг ПВХ РЗ-ЦП - 10 (50м.) EKF PROxima | Ссылка |  | м | 56.19 |  |  | 35.9616 | 0 | 50 | 50 | 50 | 27 Кабеленесущие системы | 27.11 Металлорукав в черной ПВХ изоляции |  | Регулярная | PROxima | 0 | 0.12 | 0.00019321
mrzp-12-50 | Металлорукав нг ПВХ РЗ-ЦП - 12 (50м.) EKF PROxima | Ссылка |  | м | 64.57 |  |  | 41.3248 | 0 | 50 | 50 | 50 | 27 Кабеленесущие системы | 27.11 Металлорукав в черной ПВХ изоляции |  | Регулярная | PROxima | 0 | 0.155 | 0.0006585
mrzp-15-50 | Металлорукав нг ПВХ РЗ-ЦП - 15 (50м.) EKF PROxima | Ссылка |  | м | 72.91 |  |  | 46.6624 | 0 | 50 | 50 | 50 | 27 Кабеленесущие системы | 27.11 Металлорукав в черной ПВХ изоляции |  | Регулярная | PROxima | 0 | 0.176 | 0.00087922
mrzp-18-50 | Металлорукав нг ПВХ РЗ-ЦП - 18 (50м.) EKF PROxima | Ссылка |  | м | 86.22 |  |  | 55.1808 | 0 | 50 | 50 | 50 | 27 Кабеленесущие системы | 27.11 Металлорукав в черной ПВХ изоляции |  | Регулярная | PROxima | 0 | 0.176 | 0.00087922
mrzp-20-50 | Металлорукав нг ПВХ РЗ-ЦП - 20 (50м.) EKF PROxima | Ссылка |  | м | 98.36 |  |  | 62.9504 | 0 | 50 | 50 | 50 | 27 Кабеленесущие системы | 27.11 Металлорукав в черной ПВХ изоляции |  | Регулярная | PROxima | 0 | 0.2232 | 0.0012182
mrzp-22-20 | Металлорукав нг ПВХ РЗ-ЦП - 22 (20м.) EKF PROxima | Ссылка |  | м | 113.92 |  |  | 72.9088 | 0 | 20 | 20 | 20 | 27 Кабеленесущие системы | 27.11 Металлорукав в черной ПВХ изоляции |  | Регулярная | PROxima | 0 | 0.235 | 0.0014972
mrzp-25-20 | Металлорукав нг ПВХ РЗ-ЦП - 25 (20м.) EKF PROxima | Ссылка |  | м | 142.13 |  |  | 90.9632 | 0 | 20 | 20 | 20 | 27 Кабеленесущие системы | 27.11 Металлорукав в черной ПВХ изоляции |  | Регулярная | PROxima | 0 | 0.3201 | 0.0017981
mrzp-32-20 | Металлорукав нг ПВХ РЗ-ЦП - 32 (20м.) EKF PROxima | Ссылка |  | м | 167 |  |  | 106.88 | 0 | 20 | 20 | 20 | 27 Кабеленесущие системы | 27.11 Металлорукав в черной ПВХ изоляции |  | Регулярная | PROxima | 0 | 0.383 | 0.0024988
mrzp-38-20 | Металлорукав нг ПВХ РЗ-ЦП - 38 (20м.) EKF PROxima | Ссылка |  | м | 225.92 |  |  | 144.5888 | 0 | 20 | 20 | 20 | 27 Кабеленесущие системы | 27.11 Металлорукав в черной ПВХ изоляции |  | Регулярная | PROxima | 0 | 0.53 | 0.0037964
mrzp-50-20 | Металлорукав нг ПВХ РЗ-ЦП - 50 (20м.) EKF PROxima | Ссылка |  | м | 309.74 |  |  | 198.2336 | 0 | 20 | 20 | 20 | 27 Кабеленесущие системы | 27.11 Металлорукав в черной ПВХ изоляции |  | Регулярная | PROxima | 0 | 0.7 | 0.0064973
mrzp-8-50 | Металлорукав нг ПВХ РЗ-ЦП - 8 (50м.) EKF PROxima | Ссылка |  | м | 41.41 |  |  | 26.5024 | 0 | 50 | 50 | 50 | 27 Кабеленесущие системы | 27.11 Металлорукав в черной ПВХ изоляции |  | Заказная (3) | PROxima | 0 | 0.11 | 0.00059908
mrzp-10-50-g | Металлорукав ПВХ РЗ-ЦП - 10 (50м.) серый мешок EKF PROxima | Ссылка |  | м | 59 |  |  | 37.76 | 0 | 2000 | 50 | 50 | 27 Кабеленесущие системы | 27.12 Металлорукав в серой ПВХ изоляции |  | Заказная (3) | PROxima | 0 | 0.12 | 0.0006585
mrzp-12-50-g | Металлорукав ПВХ РЗ-ЦП - 12 (50м.) серый мешок EKF PROxima | Ссылка |  | м | 67.8 |  |  | 43.392 | 0 | 2000 | 50 | 50 | 27 Кабеленесущие системы | 27.12 Металлорукав в серой ПВХ изоляции |  | Заказная (3) | PROxima | 0 | 0.155 | 0.0006585
mrzp-15-50-g | Металлорукав ПВХ РЗ-ЦП - 15 (50м.) серый мешок EKF PROxima | Ссылка |  | м | 76.56 |  |  | 48.9984 | 0 | 2000 | 50 | 50 | 27 Кабеленесущие системы | 27.12 Металлорукав в серой ПВХ изоляции |  | Заказная (3) | PROxima | 0 | 0.176 | 0.00087922
mrzp-18-50-g | Металлорукав ПВХ РЗ-ЦП - 18 (50м.) серый мешок EKF PROxima | Ссылка |  | м | 90.53 |  |  | 57.9392 | 0 | 2000 | 50 | 50 | 27 Кабеленесущие системы | 27.12 Металлорукав в серой ПВХ изоляции |  | Заказная (3) | PROxima | 0 | 0.176 | 0.00087922
mrzp-20-50-g | Металлорукав ПВХ РЗ-ЦП - 20 (50м.) серый мешок EKF PROxima | Ссылка |  | м | 103.28 |  |  | 66.0992 | 0 | 2000 | 50 | 50 | 27 Кабеленесущие системы | 27.12 Металлорукав в серой ПВХ изоляции |  | Заказная (3) | PROxima | 0 | 0.2232 | 0.0012182
mrzp-22-20-g | Металлорукав ПВХ РЗ-ЦП - 22 (20м.) серый мешок EKF PROxima | Ссылка |  | м | 119.62 |  |  | 76.5568 | 0 | 2000 | 20 | 20 | 27 Кабеленесущие системы | 27.12 Металлорукав в серой ПВХ изоляции |  | Заказная (3) | PROxima | 0 | 0.235 | 0.0014972
mrzp-25-20-g | Металлорукав ПВХ РЗ-ЦП - 25 (20м.) серый мешок EKF PROxima | Ссылка |  | м | 149.24 |  |  | 95.5136 | 0 | 2000 | 20 | 20 | 27 Кабеленесущие системы | 27.12 Металлорукав в серой ПВХ изоляции |  | Заказная (3) | PROxima | 0 | 0.3201 | 0.0017981
mrzp-32-20-g | Металлорукав ПВХ РЗ-ЦП - 32 (20м.) серый мешок EKF PROxima | Ссылка |  | м | 192.63 |  |  | 123.2832 | 0 | 2000 | 20 | 20 | 27 Кабеленесущие системы | 27.12 Металлорукав в серой ПВХ изоляции |  | Заказная (3) | PROxima | 0 | 0.383 | 0.0024988
mrzp-38-20-g | Металлорукав ПВХ РЗ-ЦП - 38 (20м.) серый мешок EKF PROxima | Ссылка |  | м | 237.22 |  |  | 151.8208 | 0 | 2000 | 20 | 20 | 27 Кабеленесущие системы | 27.12 Металлорукав в серой ПВХ изоляции |  | Заказная (3) | PROxima | 0 | 0.53 | 0.0037964
mrzp-50-20-g | Металлорукав ПВХ РЗ-ЦП - 50 (20м.) серый мешок EKF PROxima | Ссылка |  | м | 325.23 |  |  | 208.1472 | 0 | 2000 | 20 | 20 | 27 Кабеленесущие системы | 27.12 Металлорукав в серой ПВХ изоляции |  | Заказная (3) | PROxima | 0 | 0.7 | 0.0064973
mrzn-10-100 | Металлорукав Р3-ЦХ-10 с зондом (100м.) EKF PROxima | Ссылка |  | м | 39.66 |  |  | 25.3824 | 0 | 100 | 100 | 100 | 27 Кабеленесущие системы | 27.13 Металлорукав в бухтах |  | Регулярная | PROxima | 0 | 0.095 | 0.0001
mrzn-10-20 | Металлорукав Р3-ЦХ-10 с зондом (20м.) EKF PROxima | Ссылка |  | м | 34.5 |  |  | 22.08 | 0 | 20 | 20 | 20 | 27 Кабеленесущие системы | 27.13 Металлорукав в бухтах |  | Регулярная | PROxima | 0 | 0.095 | 0.0001
mrzn-12-100 | Металлорукав Р3-ЦХ-12 с зондом (100м.) EKF PROxima | Ссылка |  | м | 41 |  |  | 26.24 | 0 | 100 | 100 | 100 | 27 Кабеленесущие системы | 27.13 Металлорукав в бухтах |  | Регулярная | PROxima | 0 | 0.115 | 0.000144
mrzn-12-20 | Металлорукав Р3-ЦХ-12 с зондом (20м.) EKF PROxima | Ссылка |  | м | 45.3 |  |  | 28.992 | 0 | 20 | 20 | 20 | 27 Кабеленесущие системы | 27.13 Металлорукав в бухтах |  | Регулярная | PROxima | 0 | 0.115 | 0.000144
mrzn-15-100 | Металлорукав Р3-ЦХ-15 с зондом (100м.) EKF PROxima | Ссылка |  | м | 42.64 |  |  | 27.2896 | 0 | 100 | 100 | 100 | 27 Кабеленесущие системы | 27.13 Металлорукав в бухтах |  | Регулярная | PROxima | 0 | 0.155 | 0.000225
mrzn-15-20 | Металлорукав Р3-ЦХ-15 с зондом (20м.) EKF PROxima | Ссылка |  | м | 51.23 |  |  | 32.7872 | 0 | 20 | 20 | 20 | 27 Кабеленесущие системы | 27.13 Металлорукав в бухтах |  | Регулярная | PROxima | 0 | 0.155 | 0.000225
mrzn-18-15 | Металлорукав Р3-ЦХ-18 с зондом (15м.) EKF PROxima | Ссылка |  | м | 61.87 |  |  | 39.5968 | 0 | 15 | 15 | 15 | 27 Кабеленесущие системы | 27.13 Металлорукав в бухтах |  | Регулярная | PROxima | 0 | 0.175 | 0.000324
mrzn-18-50 | Металлорукав Р3-ЦХ-18 с зондом (50м.) EKF PROxima | Ссылка |  | м | 53.9 |  |  | 34.496 | 0 | 50 | 50 | 50 | 27 Кабеленесущие системы | 27.13 Металлорукав в бухтах |  | Регулярная | PROxima | 0 | 0.175 | 0.000324
mrzn-20-15 | Металлорукав Р3-ЦХ-20 с зондом (15м.) EKF PROxima | Ссылка |  | м | 66 |  |  | 42.24 | 0 | 15 | 15 | 15 | 27 Кабеленесущие системы | 27.13 Металлорукав в бухтах |  | Регулярная | PROxima | 0 | 0.22 | 0.0004
mrzn-20-50 | Металлорукав Р3-ЦХ-20 с зондом (50м.) EKF PROxima | Ссылка |  | м | 60.69 |  |  | 38.8416 | 0 | 50 | 50 | 50 | 27 Кабеленесущие системы | 27.13 Металлорукав в бухтах |  | Регулярная | PROxima | 0 | 0.22 | 0.0004
mrzn-22-15 | Металлорукав Р3-ЦХ-22 с зондом (15м.) EKF PROxima | Ссылка |  | м | 79.91 |  |  | 51.1424 | 0 | 15 | 15 | 15 | 27 Кабеленесущие системы | 27.13 Металлорукав в бухтах |  | Регулярная | PROxima | 0 | 0.23 | 0.000484
mrzn-22-50 | Металлорукав Р3-ЦХ-22 с зондом (50м.) EKF PROxima.. | Ссылка |  | м | 69.15 |  |  | 44.256 | 0 | 50 | 50 | 50 | 27 Кабеленесущие системы | 27.13 Металлорукав в бухтах |  | Регулярная | PROxima | 0 | 0.23 | 0.000484
mrzn-25-15 | Металлорукав Р3-ЦХ-25 с зондом (15м.) EKF PROxima | Ссылка |  | м | 89.56 |  |  | 57.3184 | 0 | 15 | 15 | 15 | 27 Кабеленесущие системы | 27.13 Металлорукав в бухтах |  | Заказная (2) | PROxima | 0 | 0.24 | 0.000625
mrzn-25-50 | Металлорукав Р3-ЦХ-25 с зондом (50м.) EKF PROxima. | Ссылка |  | м | 78.4 |  |  | 50.176 | 0 | 50 | 50 | 50 | 27 Кабеленесущие системы | 27.13 Металлорукав в бухтах |  | Регулярная | PROxima | 0 | 0.24 | 0.000625
mrzn-32-25 | Металлорукав Р3-ЦХ-32 с зондом (25м.) EKF PROxima | Ссылка |  | м | 119.85 |  |  | 76.704 | 0 | 25 | 25 | 25 | 27 Кабеленесущие системы | 27.13 Металлорукав в бухтах |  | Регулярная | PROxima | 0 | 0.425 | 0.001024
mrzn-38-25 | Металлорукав Р3-ЦХ-38 с зондом (25м.) EKF PROxima | Ссылка |  | м | 139.79 |  |  | 89.4656 | 0 | 25 | 25 | 25 | 27 Кабеленесущие системы | 27.13 Металлорукав в бухтах |  | Регулярная | PROxima | 0 | 0.485 | 0.001444
mrzn-50-15 | Металлорукав Р3-ЦХ-50 с зондом (15м) EKF PROxima | Ссылка |  | м | 199.41 |  |  | 127.6224 | 0 | 15 | 15 | 15 | 27 Кабеленесущие системы | 27.13 Металлорукав в бухтах |  | Регулярная | PROxima | 0 | 0.65 | 0.0025
mrzn-10-100m | Металлорукав Р3-ЦХ-10 (100м.) мешок EKF PROxima | Ссылка |  | м | 37.93 |  |  | 24.2752 | 0 | 100 | 100 | 100 | 27 Кабеленесущие системы | 27.14 Металлорукав в мешках |  | Заказная (2) | PROxima | 0 | 0.095 | 0.0001
mrzn-10-20-100 | Металлорукав Р3-ЦХ-10 (5 мини бухт по 20м.) EKF PROxima | Ссылка |  | м | 38.12 |  |  | 24.3968 | 0 | 100 | 20 | 100 | 27 Кабеленесущие системы | 27.14 Металлорукав в мешках |  | Выводимая из ассортимента | PROxima | 0 | 0.095 | 0.0001
mrzn-12-100m | Металлорукав Р3-ЦХ-12 (100м.) мешок EKF PROxima | Ссылка |  | м | 42.14 |  |  | 26.9696 | 0 | 100 | 100 | 100 | 27 Кабеленесущие системы | 27.14 Металлорукав в мешках |  | Заказная (2) | PROxima | 0 | 0.115 | 0.000144
mrzn-12-20-100 | Металлорукав Р3-ЦХ-12 (5 мини бухт по 20м.) EKF PROxima | Ссылка |  | м | 42.32 |  |  | 27.0848 | 0 | 100 | 20 | 100 | 27 Кабеленесущие системы | 27.14 Металлорукав в мешках |  | Выводимая из ассортимента | PROxima | 0 | 0.115 | 0.000144
mrzn-15-100m | Металлорукав Р3-ЦХ-15 (100м.) мешок EKF PROxima | Ссылка |  | м | 47.67 |  |  | 30.5088 | 0 | 100 | 100 | 100 | 27 Кабеленесущие системы | 27.14 Металлорукав в мешках |  | Заказная (2) | PROxima | 0 | 0.155 | 0.000225
mrzn-15-20-100 | Металлорукав Р3-ЦХ-15 (5 мини бухт по 20м.) EKF PROxima | Ссылка |  | м | 45.78 |  |  | 29.2992 | 0 | 100 | 20 | 100 | 27 Кабеленесущие системы | 27.14 Металлорукав в мешках |  | Выводимая из ассортимента | PROxima | 0 | 0.155 | 0.000225
mrzn-18-15-75 | Металлорукав Р3-ЦХ-18 (5 мини бухт по 15м.) EKF PROxima | Ссылка |  | м | 50.46 |  |  | 32.2944 | 0 | 75 | 15 | 75 | 27 Кабеленесущие системы | 27.14 Металлорукав в мешках |  | Выводимая из ассортимента | PROxima | 0 | 0.175 | 0.000324
mrzn-18-50m | Металлорукав Р3-ЦХ-18 (50м.) мешок EKF PROxima | Ссылка |  | м | 59.37 |  |  | 37.9968 | 0 | 50 | 50 | 50 | 27 Кабеленесущие системы | 27.14 Металлорукав в мешках |  | Заказная (2) | PROxima | 0 | 0.175 | 0.000324
mrzn-20-15-75 | Металлорукав Р3-ЦХ-20 (5 мини бухт по 15м.) EKF PROxima | Ссылка |  | м | 54.26 |  |  | 34.7264 | 0 | 75 | 15 | 75 | 27 Кабеленесущие системы | 27.14 Металлорукав в мешках |  | Выводимая из ассортимента | PROxima | 0 | 0.22 | 0.0004
mrzn-20-50m | Металлорукав Р3-ЦХ-20 (50м.) мешок EKF PROxima | Ссылка |  | м | 66.29 |  |  | 42.4256 | 0 | 50 | 50 | 50 | 27 Кабеленесущие системы | 27.14 Металлорукав в мешках |  | Заказная (2) | PROxima | 0 | 0.22 | 0.0004
mrzn-22-15-75 | Металлорукав Р3-ЦХ-22 (5 мини бухт по 15м.) EKF PROxima | Ссылка |  | м | 62.41 |  |  | 39.9424 | 0 | 75 | 15 | 75 | 27 Кабеленесущие системы | 27.14 Металлорукав в мешках |  | Выводимая из ассортимента | PROxima | 0 | 0.23 | 0.000484
mrzn-22-50m | Металлорукав Р3-ЦХ-22 (50м.) мешок EKF PROxima | Ссылка |  | м | 71.91 |  |  | 46.0224 | 0 | 50 | 50 | 50 | 27 Кабеленесущие системы | 27.14 Металлорукав в мешках |  | Заказная (2) | PROxima | 0 | 0.23 | 0.000484
mrzn-25-15-75 | Металлорукав Р3-ЦХ-25 (5 мини бухт по 15м.) EKF PROxima | Ссылка |  | м | 70.84 |  |  | 45.3376 | 0 | 75 | 15 | 75 | 27 Кабеленесущие системы | 27.14 Металлорукав в мешках |  | Выводимая из ассортимента | PROxima | 0 | 0.24 | 0.000625
mrzn-25-50m | Металлорукав Р3-ЦХ-25 (50м.) мешок EKF PROxima | Ссылка |  | м | 92.92 |  |  | 59.4688 | 0 | 50 | 50 | 50 | 27 Кабеленесущие системы | 27.14 Металлорукав в мешках |  | Заказная (2) | PROxima | 0 | 0.24 | 0.000625
mrzn-32-25m | Металлорукав Р3-ЦХ-32 (25м.) мешок EKF PROxima | Ссылка |  | м | 127.4 |  |  | 81.536 | 0 | 25 | 25 | 25 | 27 Кабеленесущие системы | 27.14 Металлорукав в мешках |  | Заказная (2) | PROxima | 0 | 0.425 | 0.001024
mrzn-38-25m | Металлорукав Р3-ЦХ-38 (25м.) мешок EKF PROxima | Ссылка |  | м | 145.17 |  |  | 92.9088 | 0 | 25 | 25 | 25 | 27 Кабеленесущие системы | 27.14 Металлорукав в мешках |  | Заказная (2) | PROxima | 0 | 0.485 | 0.001444
mrzn-50-20m | Металлорукав Р3-ЦХ-50 (20м.) мешок EKF PROxima | Ссылка |  | м | 192.76 |  |  | 123.3664 | 0 | 20 | 20 | 20 | 27 Кабеленесущие системы | 27.14 Металлорукав в мешках |  | Заказная (2) | PROxima | 0 | 0.485 | 0.001444
CL-110-4-2 | Держатель расстояния (кластер) для двустенных труб, d=110 мм EKF PROxima, четверной | Ссылка |  | шт | 548.6 |  |  | 351.104 | 0 | 5 | 5 | 1 | 27 Кабеленесущие системы | 27.15 Аксессуары для труб и металлорукава | 27.15.01 Аксессуары для двухстенных труб | Новая | PROxima | 0 | 0.1 | 0.003
CL-160-4-2 | Держатель расстояния (кластер) для двустенных труб, d=160 мм EKF PROxima, четверной | Ссылка |  | шт | 1776.67 |  |  | 1137.0688 | 0 | 5 | 5 | 1 | 27 Кабеленесущие системы | 27.15 Аксессуары для труб и металлорукава | 27.15.01 Аксессуары для двухстенных труб | Новая | PROxima | 0 | 0.1 | 0.0052
CL200-4-2 | Держатель расстояния (кластер) для двустенных труб, d=200 мм EKF PROxima, четверной | Ссылка |  | шт | 4300 |  |  | 2752 | 0 | 5 | 5 | 1 | 27 Кабеленесущие системы | 27.15 Аксессуары для труб и металлорукава | 27.15.01 Аксессуары для двухстенных труб | Новая | PROxima | 0 | 0.1 | 0.009
CL-50-4-2 | Держатель расстояния (кластер) для двустенных труб, d=50 мм EKF PROxima, четверной | Ссылка |  | шт | 616.67 |  |  | 394.6688 | 0 | 5 | 5 | 1 | 27 Кабеленесущие системы | 27.15 Аксессуары для труб и металлорукава | 27.15.01 Аксессуары для двухстенных труб | Новая | PROxima | 0 | 0.1 | 0.000625
CL-63-4-2 | Держатель расстояния (кластер) для двустенных труб, d=63 мм EKF PROxima, четверной | Ссылка |  | шт | 633.33 |  |  | 405.3312 | 0 | 5 | 5 | 1 | 27 Кабеленесущие системы | 27.15 Аксессуары для труб и металлорукава | 27.15.01 Аксессуары для двухстенных труб | Новая | PROxima | 0 | 0.1 | 0.0009
CL-75-4-2 | Держатель расстояния (кластер) для двустенных труб, d=75 мм EKF PROxima, четверной | Ссылка |  | шт | 716.67 |  |  | 458.6688 | 0 | 5 | 5 | 1 | 27 Кабеленесущие системы | 27.15 Аксессуары для труб и металлорукава | 27.15.01 Аксессуары для двухстенных труб | Новая | PROxima | 0 | 0.1 | 0.00119
CL-90-4-2 | Держатель расстояния (кластер) для двустенных труб, d=90 мм EKF PROxima, четверной | Ссылка |  | шт | 823.33 |  |  | 526.9312 | 0 | 5 | 5 | 1 | 27 Кабеленесущие системы | 27.15 Аксессуары для труб и металлорукава | 27.15.01 Аксессуары для двухстенных труб | Новая | PROxima | 0 | 0.1 | 0.0018
EC110 | Заглушка для двустенных труб d=110 мм EKF PROxima | Ссылка |  | шт | 443.33 |  |  | 283.7312 | 0 | 10 | 10 | 1 | 27 Кабеленесущие системы | 27.15 Аксессуары для труб и металлорукава | 27.15.01 Аксессуары для двухстенных труб | Новая | PROxima | 0 | 0.1 | 2.75e-06
EC125 | Заглушка для двустенных труб d=125 мм EKF PROxima | Ссылка |  | шт | 900 |  |  | 576 | 0 | 10 | 10 | 1 | 27 Кабеленесущие системы | 27.15 Аксессуары для труб и металлорукава | 27.15.01 Аксессуары для двухстенных труб | Новая | PROxima | 0 | 0.1 | 3.13e-06
EC160 | Заглушка для двустенных труб d=160 мм EKF PROxima | Ссылка |  | шт | 963.33 |  |  | 616.5312 | 0 | 10 | 10 | 1 | 27 Кабеленесущие системы | 27.15 Аксессуары для труб и металлорукава | 27.15.01 Аксессуары для двухстенных труб | Новая | PROxima | 0 | 0.1 | 4e-06
EC200 | Заглушка для двустенных труб d=200 мм EKF PROxima | Ссылка |  | шт | 3250 |  |  | 2080 | 0 | 10 | 10 | 1 | 27 Кабеленесущие системы | 27.15 Аксессуары для труб и металлорукава | 27.15.01 Аксессуары для двухстенных труб | Новая | PROxima | 0 | 0.1 | 5e-06
EC40 | Заглушка для двустенных труб d=40 мм EKF PROxima | Ссылка |  | шт | 256.67 |  |  | 164.2688 | 0 | 10 | 10 | 1 | 27 Кабеленесущие системы | 27.15 Аксессуары для труб и металлорукава | 27.15.01 Аксессуары для двухстенных труб | Новая | PROxima | 0 | 0.1 | 1e-06
EC50 | Заглушка для двустенных труб d=50 мм EKF PROxima | Ссылка |  | шт | 290 |  |  | 185.6 | 0 | 10 | 10 | 1 | 27 Кабеленесущие системы | 27.15 Аксессуары для труб и металлорукава | 27.15.01 Аксессуары для двухстенных труб | Новая | PROxima | 0 | 0.1 | 1.25e-06
EC63 | Заглушка для двустенных труб d=63 мм EKF PROxima | Ссылка |  | шт | 300 |  |  | 192 | 0 | 10 | 10 | 1 | 27 Кабеленесущие системы | 27.15 Аксессуары для труб и металлорукава | 27.15.01 Аксессуары для двухстенных труб | Новая | PROxima | 0 | 0.1 | 1.58e-06
EC75 | Заглушка для двустенных труб d=75 мм EKF PROxima | Ссылка |  | шт | 316.67 |  |  | 202.6688 | 0 | 10 | 10 | 1 | 27 Кабеленесущие системы | 27.15 Аксессуары для труб и металлорукава | 27.15.01 Аксессуары для двухстенных труб | Новая | PROxima | 0 | 0.1 | 1.88e-06
EC90 | Заглушка для двустенных труб d=90 мм EKF PROxima | Ссылка |  | шт | 350 |  |  | 224 | 0 | 10 | 10 | 1 | 27 Кабеленесущие системы | 27.15 Аксессуары для труб и металлорукава | 27.15.01 Аксессуары для двухстенных труб | Новая | PROxima | 0 | 0.1 | 2.25e-06
CQR110 | Муфта быстросъемная для двустенной трубы d=110 мм EKF PROxima | Ссылка |  | шт | 258.95 |  |  | 165.728 | 0 | 20 | 20 | 20 | 27 Кабеленесущие системы | 27.15 Аксессуары для труб и металлорукава | 27.15.01 Аксессуары для двухстенных труб | Новая | PROxima | 0 | 0.11 | 0.0022
CQR160 | Муфта быстросъемная для двустенной трубы d=160 мм EKF PROxima | Ссылка |  | шт | 466 |  |  | 298.24 | 0 | 10 | 10 | 10 | 27 Кабеленесущие системы | 27.15 Аксессуары для труб и металлорукава | 27.15.01 Аксессуары для двухстенных труб | Регулярная | PROxima | 0 | 0.27 | 0.0063
CQR200 | Муфта быстросъемная для двустенной трубы d=200 мм EKF PROxima | Ссылка |  | шт | 2558 |  |  | 1637.12 | 0 | 10 | 10 | 1 | 27 Кабеленесущие системы | 27.15 Аксессуары для труб и металлорукава | 27.15.01 Аксессуары для двухстенных труб | Новая | PROxima | 0 | 0.1 | 0.0048
CQR40 | Муфта быстросъемная для двустенной трубы d=40 мм EKF PROxima | Ссылка |  | шт | 49 |  |  | 31.36 | 0 | 10 | 10 | 1 | 27 Кабеленесущие системы | 27.15 Аксессуары для труб и металлорукава | 27.15.01 Аксессуары для двухстенных труб | Новая | PROxima | 0 | 0.1 | 0.000192
CQR50 | Муфта быстросъемная для двустенной трубы d=50 мм EKF PROxima | Ссылка |  | шт | 63.8 |  |  | 40.832 | 0 | 10 | 10 | 1 | 27 Кабеленесущие системы | 27.15 Аксессуары для труб и металлорукава | 27.15.01 Аксессуары для двухстенных труб | Новая | PROxima | 0 | 0.1 | 0.0003
CQR63 | Муфта быстросъемная для двустенной трубы d=63 мм EKF PROxima | Ссылка |  | шт | 78 |  |  | 49.92 | 0 | 10 | 10 | 40 | 27 Кабеленесущие системы | 27.15 Аксессуары для труб и металлорукава | 27.15.01 Аксессуары для двухстенных труб | Новая | PROxima | 0 | 0.045 | 0.0005
CQR75 | Муфта быстросъемная для двустенной трубы d=75 мм EKF PROxima | Ссылка |  | шт | 149 |  |  | 95.36 | 0 | 10 | 10 | 1 | 27 Кабеленесущие системы | 27.15 Аксессуары для труб и металлорукава | 27.15.01 Аксессуары для двухстенных труб | Новая | PROxima | 0 | 0.1 | 0.000675
CQR90 | Муфта быстросъемная для двустенной трубы d=90 мм EKF PROxima | Ссылка |  | шт | 176 |  |  | 112.64 | 0 | 10 | 10 | 1 | 27 Кабеленесущие системы | 27.15 Аксессуары для труб и металлорукава | 27.15.01 Аксессуары для двухстенных труб | Новая | PROxima | 0 | 0.1 | 0.000972
SR110 | Уплотнительное кольцо для двустенных труб d=110 мм EKF PROxima | Ссылка |  | шт | 353.33 |  |  | 226.1312 | 0 | 50 | 50 | 1 | 27 Кабеленесущие системы | 27.15 Аксессуары для труб и металлорукава | 27.15.01 Аксессуары для двухстенных труб | Новая | PROxima | 0 | 0.02 | 2.42e-05
SR40 | Уплотнительное кольцо для двустенных труб d=40 мм EKF PROxima | Ссылка |  | шт | 233.33 |  |  | 149.3312 | 0 | 50 | 50 | 1 | 27 Кабеленесущие системы | 27.15 Аксессуары для труб и металлорукава | 27.15.01 Аксессуары для двухстенных труб | Новая | PROxima | 0 | 0.02 | 3.2e-06
SR50 | Уплотнительное кольцо для двустенных труб d=50 мм EKF PROxima | Ссылка |  | шт | 250 |  |  | 160 | 0 | 50 | 50 | 1 | 27 Кабеленесущие системы | 27.15 Аксессуары для труб и металлорукава | 27.15.01 Аксессуары для двухстенных труб | Новая | PROxima | 0 | 0.02 | 5e-06
SR63 | Уплотнительное кольцо для двустенных труб d=63 мм EKF PROxima | Ссылка |  | шт | 233.33 |  |  | 149.3312 | 0 | 50 | 50 | 1 | 27 Кабеленесущие системы | 27.15 Аксессуары для труб и металлорукава | 27.15.01 Аксессуары для двухстенных труб | Новая | PROxima | 0 | 0.02 | 7.94e-06
SR75 | Уплотнительное кольцо для двустенных труб d=75 мм EKF PROxima | Ссылка |  | шт | 183.33 |  |  | 117.3312 | 0 | 50 | 50 | 1 | 27 Кабеленесущие системы | 27.15 Аксессуары для труб и металлорукава | 27.15.01 Аксессуары для двухстенных труб | Новая | PROxima | 0 | 0.02 | 1.125e-05
SR90 | Уплотнительное кольцо для двустенных труб d=90 мм EKF PROxima | Ссылка |  | шт | 270 |  |  | 172.8 | 0 | 50 | 50 | 1 | 27 Кабеленесущие системы | 27.15 Аксессуары для труб и металлорукава | 27.15.01 Аксессуары для двухстенных труб | Новая | PROxima | 0 | 0.02 | 1.62e-05
kn-t-20-r | Коннектор для гофрированной трубы (20мм.) (10шт.) Plast EKFPROxima | Ссылка |  | шт | 35.59 |  |  | 22.7776 | 0 | 10 | 1 | 10 | 27 Кабеленесущие системы | 27.15 Аксессуары для труб и металлорукава | 27.15.02 Аксессуары для труб и металлорукава в розничной упаковке | Новая | PROxima | 0 | 0.013 | 6.07e-05
kn-t-25-r | Коннектор для гофрированной трубы (25мм.) (5шт.) Plast EKFPROxima | Ссылка |  | шт | 35.59 |  |  | 22.7776 | 0 | 5 | 1 | 5 | 27 Кабеленесущие системы | 27.15 Аксессуары для труб и металлорукава | 27.15.02 Аксессуары для труб и металлорукава в розничной упаковке | Новая | PROxima | 0 | 0.013 | 8.461e-05
kn-t-32-r | Коннектор для гофрированной трубы (32мм.) (1шт.) Plast EKFPROxima | Ссылка |  | шт | 39.55 |  |  | 25.312 | 0 | 1 | 1 | 1 | 27 Кабеленесущие системы | 27.15 Аксессуары для труб и металлорукава | 27.15.02 Аксессуары для труб и металлорукава в розничной упаковке | Новая | PROxima | 0 | 0.021 | 0.00014142
derj-z-16n-r | Крепеж-клипса d16мм (10шт.) Plast EKF PROxima | Ссылка |  | шт | 2.1 |  |  | 1.344 | 0 | 10 | 10 | 1500 | 27 Кабеленесущие системы | 27.15 Аксессуары для труб и металлорукава | 27.15.02 Аксессуары для труб и металлорукава в розничной упаковке | Регулярная | PROxima | 0 | 0.002 | 1.05e-05
derj-z-20n-r | Крепеж-клипса d20мм (10шт.) Plast EKF PROxima | Ссылка |  | шт | 2.27 |  |  | 1.4528 | 0 | 10 | 10 | 1400 | 27 Кабеленесущие системы | 27.15 Аксессуары для труб и металлорукава | 27.15.02 Аксессуары для труб и металлорукава в розничной упаковке | Регулярная | PROxima | 0 | 0.002 | 1.4e-05
derj-z-25n-r | Крепеж-клипса d25мм (10шт.) Plast EKF PROxima | Ссылка |  | шт | 2.46 |  |  | 1.5744 | 0 | 10 | 10 | 900 | 27 Кабеленесущие системы | 27.15 Аксессуары для труб и металлорукава | 27.15.02 Аксессуары для труб и металлорукава в розничной упаковке | Регулярная | PROxima | 0 | 0.003 | 1.619e-05
derj-z-32n-r | Крепеж-клипса d32мм (10шт.) Plast EKF PROxima | Ссылка |  | шт | 4.86 |  |  | 3.1104 | 0 | 10 | 10 | 600 | 27 Кабеленесущие системы | 27.15 Аксессуары для труб и металлорукава | 27.15.02 Аксессуары для труб и металлорукава в розничной упаковке | Регулярная | PROxima | 0 | 0.005 | 3.529e-05
derj-z-40n-r | Крепеж-клипса d40мм (5шт.) Plast EKF PROxima | Ссылка |  | шт | 6.4 |  |  | 4.096 | 0 | 5 | 1 | 5 | 27 Кабеленесущие системы | 27.15 Аксессуары для труб и металлорукава | 27.15.02 Аксессуары для труб и металлорукава в розничной упаковке | Новая | PROxima | 0 | 0.008 | 5.024e-05
ms-t-16-r | Муфта соединительная для трубы (16мм.) (10шт.) Plast EKF PROxima | Ссылка |  | шт | 5.97 |  |  | 3.8208 | 0 | 10 | 1 | 10 | 27 Кабеленесущие системы | 27.15 Аксессуары для труб и металлорукава | 27.15.02 Аксессуары для труб и металлорукава в розничной упаковке | Новая | PROxima | 0 | 0.005 | 3.008e-05
ms-t-20-r | Муфта соединительная для трубы (20мм.) (10шт.) Plast EKF PROxima | Ссылка |  | шт | 7.05 |  |  | 4.512 | 0 | 10 | 1 | 10 | 27 Кабеленесущие системы | 27.15 Аксессуары для труб и металлорукава | 27.15.02 Аксессуары для труб и металлорукава в розничной упаковке | Новая | PROxima | 0 | 0.007 | 4.214e-05
ms-t-25-r | Муфта соединительная для трубы (25мм.) (10шт.) Plast EKF PROxima | Ссылка |  | шт | 9.13 |  |  | 5.8432 | 0 | 10 | 1 | 10 | 27 Кабеленесущие системы | 27.15 Аксессуары для труб и металлорукава | 27.15.02 Аксессуары для труб и металлорукава в розничной упаковке | Новая | PROxima | 0 | 0.01 | 7.045e-05
ms-t-32-r | Муфта соединительная для трубы (32мм.) (5шт.) Plast EKF PROxima | Ссылка |  | шт | 11.23 |  |  | 7.1872 | 0 | 5 | 1 | 5 | 27 Кабеленесущие системы | 27.15 Аксессуары для труб и металлорукава | 27.15.02 Аксессуары для труб и металлорукава в розничной упаковке | Новая | PROxima | 0 | 0.02 | 0.00029541
ms-t-40-r | Муфта соединительная для трубы (40мм.) (5шт.) Plast EKF PROxima | Ссылка |  | шт | 29.4 |  |  | 18.816 | 0 | 5 | 1 | 5 | 27 Кабеленесущие системы | 27.15 Аксессуары для труб и металлорукава | 27.15.02 Аксессуары для труб и металлорукава в розничной упаковке | Новая | PROxima | 0 | 0.026 | 0.00026461
ms-t-50-r | Муфта соединительная для трубы (50мм.) (1шт.) Plast EKF PROxima | Ссылка |  | шт | 41.85 |  |  | 26.784 | 0 | 1 | 1 | 1 | 27 Кабеленесущие системы | 27.15 Аксессуары для труб и металлорукава | 27.15.02 Аксессуары для труб и металлорукава в розничной упаковке | Новая | PROxima | 0 | 0.071 | 3.693e-05
sm-2-10-11-r | Скоба металлическая двухлапковая d10-11мм (10шт.) EKF PROxima | Ссылка |  | шт | 4.99 |  |  | 3.1936 | 0 | 10 | 10 | 3500 | 27 Кабеленесущие системы | 27.15 Аксессуары для труб и металлорукава | 27.15.02 Аксессуары для труб и металлорукава в розничной упаковке | Регулярная | PROxima | 0 | 0.003 | 6.03e-06
sm-2-12-13-r | Скоба металлическая двухлапковая d12-13мм (10шт.) EKF PROxima | Ссылка |  | шт | 5.9 |  |  | 3.776 | 0 | 10 | 10 | 2500 | 27 Кабеленесущие системы | 27.15 Аксессуары для труб и металлорукава | 27.15.02 Аксессуары для труб и металлорукава в розничной упаковке | Регулярная | PROxima | 0 | 0.005 | 8.49e-06
sm-2-14-15-r | Скоба металлическая двухлапковая d14-15мм (10шт.) EKF PROxima | Ссылка |  | шт | 6.4 |  |  | 4.096 | 0 | 10 | 10 | 1500 | 27 Кабеленесущие системы | 27.15 Аксессуары для труб и металлорукава | 27.15.02 Аксессуары для труб и металлорукава в розничной упаковке | Регулярная | PROxima | 0 | 0.005 | 1.4e-05
sm-2-19-20-r | Скоба металлическая двухлапковая d19-20мм (10шт.) EKF PROxima | Ссылка |  | шт | 6.8 |  |  | 4.352 | 0 | 10 | 10 | 1500 | 27 Кабеленесущие системы | 27.15 Аксессуары для труб и металлорукава | 27.15.02 Аксессуары для труб и металлорукава в розничной упаковке | Регулярная | PROxima | 0 | 0.006 | 1.4e-05
sm-2-21-22-r | Скоба металлическая двухлапковая d21-22мм (10шт.) EKF PROxima | Ссылка |  | шт | 7.4 |  |  | 4.736 | 0 | 10 | 10 | 1500 | 27 Кабеленесущие системы | 27.15 Аксессуары для труб и металлорукава | 27.15.02 Аксессуары для труб и металлорукава в розничной упаковке | Регулярная | PROxima | 0 | 0.007 | 1.4e-05
sm-2-25-26-r | Скоба металлическая двухлапковая d25-26мм (10шт.) EKF PROxima | Ссылка |  | шт | 9.1 |  |  | 5.824 | 0 | 10 | 10 | 1300 | 27 Кабеленесущие системы | 27.15 Аксессуары для труб и металлорукава | 27.15.02 Аксессуары для труб и металлорукава в розничной упаковке | Регулярная | PROxima | 0 | 0.007 | 1.619e-05
sm-2-8-9-r | Скоба металлическая двухлапковая d8-9мм (10шт.) EKF PROxima | Ссылка |  | шт | 5.5 |  |  | 3.52 | 0 | 10 | 10 | 4000 | 27 Кабеленесущие системы | 27.15 Аксессуары для труб и металлорукава | 27.15.02 Аксессуары для труб и металлорукава в розничной упаковке | Регулярная | PROxima | 0 | 0.003 | 5.27e-06
sm-1-10-11-r | Скоба металлическая однолапковая d10-11мм (10шт.) EKF PROxima | Ссылка |  | шт | 3.84 |  |  | 2.4576 | 0 | 10 | 10 | 3500 | 27 Кабеленесущие системы | 27.15 Аксессуары для труб и металлорукава | 27.15.02 Аксессуары для труб и металлорукава в розничной упаковке | Новая | PROxima | 0 | 0.003 | 6.03e-06
sm-1-12-13-r | Скоба металлическая однолапковая d12-13мм (10шт.) EKF PROxima | Ссылка |  | шт | 4.2 |  |  | 2.688 | 0 | 10 | 10 | 3500 | 27 Кабеленесущие системы | 27.15 Аксессуары для труб и металлорукава | 27.15.02 Аксессуары для труб и металлорукава в розничной упаковке | Регулярная | PROxima | 0 | 0.003 | 6.03e-06
sm-1-14-15-r | Скоба металлическая однолапковая d14-15мм (10шт.) EKF PROxima | Ссылка |  | шт | 4.8 |  |  | 3.072 | 0 | 10 | 10 | 3000 | 27 Кабеленесущие системы | 27.15 Аксессуары для труб и металлорукава | 27.15.02 Аксессуары для труб и металлорукава в розничной упаковке | Регулярная | PROxima | 0 | 0.004 | 7.08e-06
sm-1-25-26-r | Скоба металлическая однолапковая d25-26мм (10шт.) EKF PROxima | Ссылка |  | шт | 7.6 |  |  | 4.864 | 0 | 10 | 10 | 1500 | 27 Кабеленесущие системы | 27.15 Аксессуары для труб и металлорукава | 27.15.02 Аксессуары для труб и металлорукава в розничной упаковке | Регулярная | PROxima | 0 | 0.006 | 1.4e-05
sm-1-8-9-r | Скоба металлическая однолапковая d8-9мм (10шт.) EKF PROxima | Ссылка |  | шт | 3.64 |  |  | 2.3296 | 0 | 10 | 10 | 5000 | 27 Кабеленесущие системы | 27.15 Аксессуары для труб и металлорукава | 27.15.02 Аксессуары для труб и металлорукава в розничной упаковке | Регулярная | PROxima | 0 | 0.002 | 4.17e-06
sm-2-16-17-r | Скоба металлическая двухлапковая d16-17мм (10шт.) EKF PROxima | Ссылка |  | шт | 6.5 |  |  | 4.16 | 0 | 10 | 10 | 2000 | 27 Кабеленесущие системы | 27.15 Аксессуары для труб и металлорукава | 27.15.02 Аксессуары для труб и металлорукава в розничной упаковке | Регулярная | PROxima | 0 | 0.006 | 1.4e-05
sm-2-31-32-r | Скоба металлическая двухлапковая d31-32мм (10шт.) EKF PROxima | Ссылка |  | шт | 13.4 |  |  | 8.576 | 0 | 10 | 10 | 650 | 27 Кабеленесущие системы | 27.15 Аксессуары для труб и металлорукава | 27.15.02 Аксессуары для труб и металлорукава в розничной упаковке | Регулярная | PROxima | 0 | 0.009 | 3.246e-05
sm-1-16-17-r | Скоба металлическая однолапковая d16-17мм (10шт.) EKF PROxima | Ссылка |  | шт | 5.5 |  |  | 3.52 | 0 | 10 | 10 | 2000 | 27 Кабеленесущие системы | 27.15 Аксессуары для труб и металлорукава | 27.15.02 Аксессуары для труб и металлорукава в розничной упаковке | Регулярная | PROxima | 0 | 0.005 | 1.05e-05
sm-1-19-20-r | Скоба металлическая однолапковая d19-20мм (10шт.) EKF PROxima | Ссылка |  | шт | 6.4 |  |  | 4.096 | 0 | 10 | 10 | 2000 | 27 Кабеленесущие системы | 27.15 Аксессуары для труб и металлорукава | 27.15.02 Аксессуары для труб и металлорукава в розничной упаковке | Регулярная | PROxima | 0 | 0.005 | 1.05e-05
sm-1-21-22-r | Скоба металлическая однолапковая d21-22мм (10шт.) EKF PROxima | Ссылка |  | шт | 7.3 |  |  | 4.672 | 0 | 10 | 10 | 1500 | 27 Кабеленесущие системы | 27.15 Аксессуары для труб и металлорукава | 27.15.02 Аксессуары для труб и металлорукава в розничной упаковке | Регулярная | PROxima | 0 | 0.006 | 1.05e-05
sm-1-31-32-r | Скоба металлическая однолапковая d31-32мм (10шт.) EKF PROxima | Ссылка |  | шт | 15.7 |  |  | 10.048 | 0 | 10 | 10 | 650 | 27 Кабеленесущие системы | 27.15 Аксессуары для труб и металлорукава | 27.15.02 Аксессуары для труб и металлорукава в розничной упаковке | Регулярная | PROxima | 0 | 0.007 | 3.246e-05
tr-t-16-r | Тройник соединительный для трубы Plast (16мм.) (10шт.) EKF PROxima | Ссылка |  | шт | 11.63 |  |  | 7.4432 | 0 | 10 | 1 | 10 | 27 Кабеленесущие системы | 27.15 Аксессуары для труб и металлорукава | 27.15.02 Аксессуары для труб и металлорукава в розничной упаковке | Новая | PROxima | 0 | 0.01 | 7.045e-05
tr-t-20-r | Тройник соединительный для трубы Plast (20мм.) (10шт.) EKF PROxima | Ссылка |  | шт | 13.71 |  |  | 8.7744 | 0 | 10 | 1 | 10 | 27 Кабеленесущие системы | 27.15 Аксессуары для труб и металлорукава | 27.15.02 Аксессуары для труб и металлорукава в розничной упаковке | Новая | PROxima | 0 | 0.015 | 0.00010582
tr-t-25-r | Тройник соединительный для трубы Plast (25мм.) (5шт.) EKF PROxima | Ссылка |  | шт | 17.4 |  |  | 11.136 | 0 | 5 | 1 | 5 | 27 Кабеленесущие системы | 27.15 Аксессуары для труб и металлорукава | 27.15.02 Аксессуары для труб и металлорукава в розничной упаковке | Новая | PROxima | 0 | 0.018 | 0.00014142
tr-t-32-r | Тройник соединительный для трубы Plast (32мм.) (1шт.) EKF PROxima | Ссылка |  | шт | 21.55 |  |  | 13.792 | 0 | 1 | 1 | 1 | 27 Кабеленесущие системы | 27.15 Аксессуары для труб и металлорукава | 27.15.02 Аксессуары для труб и металлорукава в розничной упаковке | Регулярная | PROxima | 0 | 0.034 | 0.00026461
ug-t-16-r | Угол 90 соединительный для трубы (16мм.) (10шт.) Plast EKF PROxima | Ссылка |  | шт | 10.44 |  |  | 6.6816 | 0 | 10 | 1 | 10 | 27 Кабеленесущие системы | 27.15 Аксессуары для труб и металлорукава | 27.15.02 Аксессуары для труб и металлорукава в розничной упаковке | Регулярная | PROxima | 0 | 0.008 | 3.529e-05
ug-t-20-r | Угол 90 соединительный для трубы (20мм.) (10шт.) Plast EKF PROxima | Ссылка |  | шт | 12.69 |  |  | 8.1216 | 0 | 10 | 1 | 10 | 27 Кабеленесущие системы | 27.15 Аксессуары для труб и металлорукава | 27.15.02 Аксессуары для труб и металлорукава в розничной упаковке | Новая | PROxima | 0 | 0.011 | 6.07e-05
ug-t-25-r | Угол 90 соединительный для трубы (25мм.) (5шт.) Plast EKF PROxima | Ссылка |  | шт | 15.51 |  |  | 9.9264 | 0 | 5 | 1 | 5 | 27 Кабеленесущие системы | 27.15 Аксессуары для труб и металлорукава | 27.15.02 Аксессуары для труб и металлорукава в розничной упаковке | Новая | PROxima | 0 | 0.017 | 0.00010582
ug-t-32-r | Угол 90 соединительный для трубы (32мм.) (5шт.) Plast EKF PROxima | Ссылка |  | шт | 19.04 |  |  | 12.1856 | 0 | 5 | 1 | 5 | 27 Кабеленесущие системы | 27.15 Аксессуары для труб и металлорукава | 27.15.02 Аксессуары для труб и металлорукава в розничной упаковке | Новая | PROxima | 0 | 0.02 | 0.00015659
kn-t-16 | Коннектор для гофрированной трубы (16мм.) (50шт.) Plast EKFPROxima | Ссылка |  | шт | 35 |  |  | 22.4 | 0 | 50 | 50 | 500 | 27 Кабеленесущие системы | 27.15 Аксессуары для труб и металлорукава |  | Регулярная | PROxima | 0 | 0.0086 | 4.214e-05
kn-t-20 | Коннектор для гофрированной трубы (20мм.) (50шт.) Plast EKFPROxima | Ссылка |  | шт | 38 |  |  | 24.32 | 0 | 50 | 50 | 350 | 27 Кабеленесущие системы | 27.15 Аксессуары для труб и металлорукава |  | Регулярная | PROxima | 0 | 0.0129 | 6.07e-05
kn-t-25 | Коннектор для гофрированной трубы (25мм.) (25шт.) Plast EKFPROxima | Ссылка |  | шт | 38 |  |  | 24.32 | 0 | 25 | 25 | 250 | 27 Кабеленесущие системы | 27.15 Аксессуары для труб и металлорукава |  | Регулярная | PROxima | 0 | 0.0129 | 8.46e-05
kn-t-32 | Коннектор для гофрированной трубы (32мм.) (10шт.) Plast EKFPROxima | Ссылка |  | шт | 41.55 |  |  | 26.592 | 0 | 10 | 10 | 150 | 27 Кабеленесущие системы | 27.15 Аксессуары для труб и металлорукава |  | Регулярная | PROxima | 0 | 0.0212 | 0.00014142
derj-z-16n | Крепеж-клипса d16мм (100шт.) Plast EKF PROxima | Ссылка |  | шт | 1.88 |  |  | 1.2032 | 0 | 100 | 100 | 2000 | 27 Кабеленесущие системы | 27.15 Аксессуары для труб и металлорукава |  | Регулярная | PROxima | 0 | 0.002 | 1.05e-05
derj-z-20n | Крепеж-клипса d20мм (100шт.) Plast EKF PROxima | Ссылка |  | шт | 2.31 |  |  | 1.4784 | 0 | 100 | 100 | 1500 | 27 Кабеленесущие системы | 27.15 Аксессуары для труб и металлорукава |  | Регулярная | PROxima | 0 | 0.0024 | 1.4e-05
derj-z-25n | Крепеж-клипса d25мм (100шт.) Plast EKF PROxima | Ссылка |  | шт | 2.51 |  |  | 1.6064 | 0 | 100 | 100 | 1300 | 27 Кабеленесущие системы | 27.15 Аксессуары для труб и металлорукава |  | Регулярная | PROxima | 0 | 0.0029 | 1.619e-05
derj-z-32n | Крепеж-клипса d32мм (50шт.) Plast EKF PROxima | Ссылка |  | шт | 4.35 |  |  | 2.784 | 0 | 50 | 50 | 600 | 27 Кабеленесущие системы | 27.15 Аксессуары для труб и металлорукава |  | Регулярная | PROxima | 0 | 0.0053 | 3.529e-05
derj-z-40n | Крепеж-клипса d40мм (30шт.) Plast EKF PROxima | Ссылка |  | шт | 7.2 |  |  | 4.608 | 0 | 30 | 30 | 420 | 27 Кабеленесущие системы | 27.15 Аксессуары для труб и металлорукава |  | Регулярная | PROxima | 0 | 0.0078 | 5.024e-05
derj-z-50 | Крепеж-клипса d50мм (20шт.) Plast EKF PROxima | Ссылка |  | шт | 21.17 |  |  | 13.5488 | 0 | 20 | 20 | 200 | 27 Кабеленесущие системы | 27.15 Аксессуары для труб и металлорукава |  | Регулярная | PROxima | 0 | 0.008 | 6.4e-05
derj-z-16o | Крепеж-клипса оранжевая d16мм (10шт.) Plast EKF PROxima | Ссылка |  | шт | 2.99 |  |  | 1.9136 | 0 | 10 | 10 | 1500 | 27 Кабеленесущие системы | 27.15 Аксессуары для труб и металлорукава |  | Регулярная | PROxima | 0 | 0.0028 | 1.05e-05
derj-z-20o | Крепеж-клипса оранжевая d20мм (10шт.) Plast EKF PROxima | Ссылка |  | шт | 3.45 |  |  | 2.208 | 0 | 10 | 10 | 1400 | 27 Кабеленесущие системы | 27.15 Аксессуары для труб и металлорукава |  | Регулярная | PROxima | 0 | 0.002 | 1.4e-05
derj-z-25o | Крепеж-клипса оранжевая d25мм (10шт.) Plast EKF PROxima | Ссылка |  | шт | 4.04 |  |  | 2.5856 | 0 | 10 | 10 | 900 | 27 Кабеленесущие системы | 27.15 Аксессуары для труб и металлорукава |  | Регулярная | PROxima | 0 | 0.003 | 1.62e-05
derj-z-16w | Крепеж-клипса под светлое дерево d16мм (10шт.) Plast EKF PROxima | Ссылка |  | шт | 3.08 |  |  | 1.9712 | 0 | 10 | 10 | 1500 | 27 Кабеленесущие системы | 27.15 Аксессуары для труб и металлорукава |  | Регулярная | PROxima | 0 | 0.0028 | 1.05e-05
derj-z-20w | Крепеж-клипса под светлое дерево d20мм (10шт.) Plast EKF PROxima | Ссылка |  | шт | 3.4 |  |  | 2.176 | 0 | 10 | 10 | 1400 | 27 Кабеленесущие системы | 27.15 Аксессуары для труб и металлорукава |  | Регулярная | PROxima | 0 | 0.002 | 1.382e-05
derj-z-25w | Крепеж-клипса под светлое дерево d25мм (10шт.) Plast EKF PROxima | Ссылка |  | шт | 4.16 |  |  | 2.6624 | 0 | 10 | 10 | 900 | 27 Кабеленесущие системы | 27.15 Аксессуары для труб и металлорукава |  | Регулярная | PROxima | 0 | 0.003 | 1.563e-05
derj-z-16d | Крепеж-клипса под темное дерево d16мм (10шт.) Plast EKF PROxima | Ссылка |  | шт | 3.08 |  |  | 1.9712 | 0 | 10 | 10 | 1500 | 27 Кабеленесущие системы | 27.15 Аксессуары для труб и металлорукава |  | Регулярная | PROxima | 0 | 0.002 | 1.065e-05
derj-z-20d | Крепеж-клипса под темное дерево d20мм (10шт.) Plast EKF PROxima | Ссылка |  | шт | 3.4 |  |  | 2.176 | 0 | 10 | 10 | 1400 | 27 Кабеленесущие системы | 27.15 Аксессуары для труб и металлорукава |  | Регулярная | PROxima | 0 | 0.002 | 1.382e-05
derj-z-25d | Крепеж-клипса под темное дерево d25мм (10шт.) Plast EKF PROxima | Ссылка |  | шт | 4.16 |  |  | 2.6624 | 0 | 10 | 10 | 900 | 27 Кабеленесущие системы | 27.15 Аксессуары для труб и металлорукава |  | Регулярная | PROxima | 0 | 0.003 | 1.563e-05
derj-z-16b | Крепеж-клипса черная d16мм (10шт.) Plast EKF PROxima | Ссылка |  | шт | 3.08 |  |  | 1.9712 | 0 | 10 | 10 | 1500 | 27 Кабеленесущие системы | 27.15 Аксессуары для труб и металлорукава |  | Регулярная | PROxima | 0 | 0.0028 | 1.05e-05
derj-z-20b | Крепеж-клипса черная d20мм (10шт.) Plast EKF PROxima | Ссылка |  | шт | 3.4 |  |  | 2.176 | 0 | 10 | 10 | 1400 | 27 Кабеленесущие системы | 27.15 Аксессуары для труб и металлорукава |  | Регулярная | PROxima | 0 | 0.002 | 1.4e-05
derj-z-25b | Крепеж-клипса черная d25мм (10шт.) Plast EKF PROxima | Ссылка |  | шт | 4.16 |  |  | 2.6624 | 0 | 10 | 10 | 900 | 27 Кабеленесущие системы | 27.15 Аксессуары для труб и металлорукава |  | Регулярная | PROxima | 0 | 0.0042 | 1.62e-05
cmhp-10 | Муфта вводная пластиковая 10 EKF PROxima | Ссылка |  | шт | 17.05 |  |  | 10.912 | 0 | 10 | 100 | 1300 | 27 Кабеленесущие системы | 27.15 Аксессуары для труб и металлорукава |  | Регулярная | PROxima | 0 | 0.005 | 7.2e-06
cmhp-12 | Муфта вводная пластиковая 12 EKF PROxima | Ссылка |  | шт | 21.27 |  |  | 13.6128 | 0 | 10 | 100 | 1000 | 27 Кабеленесущие системы | 27.15 Аксессуары для труб и металлорукава |  | Регулярная | PROxima | 0 | 0.006 | 9.1e-06
cmhp-15 | Муфта вводная пластиковая 15 EKF PROxima | Ссылка |  | шт | 25.45 |  |  | 16.288 | 0 | 10 | 50 | 1000 | 27 Кабеленесущие системы | 27.15 Аксессуары для труб и металлорукава |  | Регулярная | PROxima | 0 | 0.008 | 1.5e-05
cmhp-20 | Муфта вводная пластиковая 20 EKF PROxima | Ссылка |  | шт | 29.05 |  |  | 18.592 | 0 | 10 | 50 | 500 | 27 Кабеленесущие системы | 27.15 Аксессуары для труб и металлорукава |  | Регулярная | PROxima | 0 | 0.009 | 2.34e-05
cmhp-25 | Муфта вводная пластиковая 25 EKF PROxima | Ссылка |  | шт | 46.76 |  |  | 29.9264 | 0 | 10 | 50 | 250 | 27 Кабеленесущие системы | 27.15 Аксессуары для труб и металлорукава |  | Регулярная | PROxima | 0 | 0.017 | 4.05e-05
cmhp-32 | Муфта вводная пластиковая 32 EKF PROxima | Ссылка |  | шт | 59.49 |  |  | 38.0736 | 0 | 5 | 40 | 240 | 27 Кабеленесущие системы | 27.15 Аксессуары для труб и металлорукава |  | Регулярная | PROxima | 0 | 0.021 | 6.57e-05
cmhp-38 | Муфта вводная пластиковая 38 EKF PROxima | Ссылка |  | шт | 93.53 |  |  | 59.8592 | 0 | 5 | 25 | 100 | 27 Кабеленесущие системы | 27.15 Аксессуары для труб и металлорукава |  | Регулярная | PROxima | 0 | 0.033 | 0.0001054
cmhp-50 | Муфта вводная пластиковая 50 EKF PROxima | Ссылка |  | шт | 229.53 |  |  | 146.8992 | 0 | 5 | 10 | 80 | 27 Кабеленесущие системы | 27.15 Аксессуары для труб и металлорукава |  | Новая | PROxima | 0 | 0.063 | 0.0002148
mtk-16 | Муфта гибкая труба-коробка (16мм.) IP44 EKF PROxima | Ссылка |  | шт | 41.8 |  |  | 26.752 | 0 | 10 | 10 | 300 | 27 Кабеленесущие системы | 27.15 Аксессуары для труб и металлорукава |  | Регулярная | PROxima | 0 | 0.054 | 0.0001875
mtk-20 | Муфта гибкая труба-коробка (20мм.) IP44 EKF PROxima | Ссылка |  | шт | 49.51 |  |  | 31.6864 | 0 | 10 | 10 | 200 | 27 Кабеленесущие системы | 27.15 Аксессуары для труб и металлорукава |  | Регулярная | PROxima | 0 | 0.037 | 0.00021875
mtk-25 | Муфта гибкая труба-коробка (25мм.) IP44 EKF PROxima | Ссылка |  | шт | 62 |  |  | 39.68 | 0 | 10 | 10 | 150 | 27 Кабеленесущие системы | 27.15 Аксессуары для труб и металлорукава |  | Регулярная | PROxima | 0 | 0.047 | 0.00025
mtk-32 | Муфта гибкая труба-коробка (32мм.) IP44 EKF PROxima | Ссылка |  | шт | 64.5 |  |  | 41.28 | 0 | 10 | 10 | 80 | 27 Кабеленесущие системы | 27.15 Аксессуары для труб и металлорукава |  | Регулярная | PROxima | 0 | 0.05 | 0.00028125
mtt-16 | Муфта гибкая труба-труба (16мм.) IP44 EKF PROxima | Ссылка |  | шт | 33.18 |  |  | 21.2352 | 0 | 10 | 10 | 300 | 27 Кабеленесущие системы | 27.15 Аксессуары для труб и металлорукава |  | Регулярная | PROxima | 0 | 0.054 | 0.0003125
mtt-20 | Муфта гибкая труба-труба (20мм.) IP44 EKF PROxima | Ссылка |  | шт | 40.85 |  |  | 26.144 | 0 | 10 | 10 | 200 | 27 Кабеленесущие системы | 27.15 Аксессуары для труб и металлорукава |  | Регулярная | PROxima | 0 | 0.025 | 4e-05
mtt-25 | Муфта гибкая труба-труба (25мм.) IP44 EKF PROxima | Ссылка |  | шт | 49.4 |  |  | 31.616 | 0 | 10 | 10 | 150 | 27 Кабеленесущие системы | 27.15 Аксессуары для труб и металлорукава |  | Регулярная | PROxima | 0 | 0.037 | 0.0003125
mtt-32 | Муфта гибкая труба-труба (32мм.) IP44 EKF PROxima | Ссылка |  | шт | 52.14 |  |  | 33.3696 | 0 | 10 | 10 | 100 | 27 Кабеленесущие системы | 27.15 Аксессуары для труб и металлорукава |  | Регулярная | PROxima | 0 | 0.055 | 0.0001024
mtt-40 | Муфта гибкая труба-труба (40мм.) IP44 EKF PROxima | Ссылка |  | шт | 82.5 |  |  | 52.8 | 0 | 10 | 10 | 60 | 27 Кабеленесущие системы | 27.15 Аксессуары для труб и металлорукава |  | Регулярная | PROxima | 0 | 0.035 | 0.000448
mtt-50 | Муфта гибкая труба-труба (50мм.) IP44 EKF PROxima | Ссылка |  | шт | 101.95 |  |  | 65.248 | 0 | 10 | 10 | 40 | 27 Кабеленесущие системы | 27.15 Аксессуары для труб и металлорукава |  | Регулярная | PROxima | 0 | 0.0525 | 0.00075
cmh-15 | Муфта соединительная для металлорукава 15 EKF PROxima | Ссылка |  | шт | 170 |  |  | 108.8 | 0 | 10 | 100 | 300 | 27 Кабеленесущие системы | 27.15 Аксессуары для труб и металлорукава |  | Регулярная | PROxima | 0 | 0.052 | 1.01e-05
cmh-20 | Муфта соединительная для металлорукава 20 EKF PROxima | Ссылка |  | шт | 223 |  |  | 142.72 | 0 | 10 | 50 | 200 | 27 Кабеленесущие системы | 27.15 Аксессуары для труб и металлорукава |  | Регулярная | PROxima | 0 | 0.078 | 1.8e-05
cmh-25 | Муфта соединительная для металлорукава 25 EKF PROxima | Ссылка |  | шт | 299.9 |  |  | 191.936 | 0 | 10 | 50 | 150 | 27 Кабеленесущие системы | 27.15 Аксессуары для труб и металлорукава |  | Регулярная | PROxima | 0 | 0.103 | 3.13e-05
cmh-32 | Муфта соединительная для металлорукава 32 EKF PROxima | Ссылка |  | шт | 447 |  |  | 286.08 | 0 | 5 | 10 | 100 | 27 Кабеленесущие системы | 27.15 Аксессуары для труб и металлорукава |  | Регулярная | PROxima | 0 | 0.144 | 5.43e-05
cmh-38 | Муфта соединительная для металлорукава 38 EKF PROxima | Ссылка |  | шт | 698 |  |  | 446.72 | 0 | 5 | 10 | 100 | 27 Кабеленесущие системы | 27.15 Аксессуары для труб и металлорукава |  | Новая | PROxima | 0 | 0.224 | 7.94e-05
cmh-50 | Муфта соединительная для металлорукава 50 EKF PROxima | Ссылка |  | шт | 1082 |  |  | 692.48 | 0 | 5 | 5 | 50 | 27 Кабеленесущие системы | 27.15 Аксессуары для труб и металлорукава |  | Регулярная | PROxima | 0 | 0.262 | 0.00015
ms-t-16 | Муфта соединительная для трубы (16мм.) (100шт.) Plast EKF PROxima | Ссылка |  | шт | 6.27 |  |  | 4.0128 | 0 | 100 | 100 | 700 | 27 Кабеленесущие системы | 27.15 Аксессуары для труб и металлорукава |  | Регулярная | PROxima | 0 | 0.0054 | 3.008e-05
ms-t-20 | Муфта соединительная для трубы (20мм.) (50шт.) Plast EKF PROxima | Ссылка |  | шт | 7.41 |  |  | 4.7424 | 0 | 50 | 50 | 500 | 27 Кабеленесущие системы | 27.15 Аксессуары для труб и металлорукава |  | Регулярная | PROxima | 0 | 0.0074 | 4.214e-05
ms-t-25 | Муфта соединительная для трубы (25мм.) (50шт.) Plast EKF PROxima | Ссылка |  | шт | 9.59 |  |  | 6.1376 | 0 | 50 | 50 | 300 | 27 Кабеленесущие системы | 27.15 Аксессуары для труб и металлорукава |  | Регулярная | PROxima | 0 | 0.0095 | 7.044e-05
ms-t-32 | Муфта соединительная для трубы (32мм.) (25шт.) Plast EKF PROxima | Ссылка |  | шт | 11.79 |  |  | 7.5456 | 0 | 25 | 25 | 100 | 27 Кабеленесущие системы | 27.15 Аксессуары для труб и металлорукава |  | Регулярная | PROxima | 0 | 0.02 | 0.00029541
ms-t-40 | Муфта соединительная для трубы (40мм.) (20шт.) Plast EKF PROxima | Ссылка |  | шт | 30.89 |  |  | 19.7696 | 0 | 20 | 20 | 80 | 27 Кабеленесущие системы | 27.15 Аксессуары для труб и металлорукава |  | Регулярная | PROxima | 0 | 0.0262 | 0.00026461
ms-t-50 | Муфта соединительная для трубы (50мм.) (10шт.) Plast EKF PROxima | Ссылка |  | шт | 43.97 |  |  | 28.1408 | 0 | 10 | 10 | 60 | 27 Кабеленесущие системы | 27.15 Аксессуары для труб и металлорукава |  | Регулярная | PROxima | 0 | 0.0707 | 3.693e-05
emh-10 | Оконцеватель для металлорукава 10 EKF PROxima | Ссылка |  | шт | 14.33 |  |  | 9.1712 | 0 | 10 | 1000 | 4000 | 27 Кабеленесущие системы | 27.15 Аксессуары для труб и металлорукава |  | Регулярная | PROxima | 0 | 0.002 | 8e-06
emh-12 | Оконцеватель для металлорукава 12 EKF PROxima | Ссылка |  | шт | 14.76 |  |  | 9.4464 | 0 | 10 | 500 | 3000 | 27 Кабеленесущие системы | 27.15 Аксессуары для труб и металлорукава |  | Регулярная | PROxima | 0 | 0.003 | 9.7e-06
emh-15 | Оконцеватель для металлорукава 15 EKF PROxima | Ссылка |  | шт | 18.48 |  |  | 11.8272 | 0 | 10 | 500 | 2000 | 27 Кабеленесущие системы | 27.15 Аксессуары для труб и металлорукава |  | Регулярная | PROxima | 0 | 0.005 | 1.25e-05
emh-20 | Оконцеватель для металлорукава 20 EKF PROxima | Ссылка |  | шт | 19.9 |  |  | 12.736 | 0 | 10 | 250 | 1000 | 27 Кабеленесущие системы | 27.15 Аксессуары для труб и металлорукава |  | Регулярная | PROxima | 0 | 0.007 | 1.8e-05
emh-25 | Оконцеватель для металлорукава 25 EKF PROxima | Ссылка |  | шт | 23.9 |  |  | 15.296 | 0 | 10 | 250 | 750 | 27 Кабеленесущие системы | 27.15 Аксессуары для труб и металлорукава |  | Регулярная | PROxima | 0 | 0.009 | 2.45e-05
emh-32 | Оконцеватель для металлорукава 32 EKF PROxima | Ссылка |  | шт | 33.9 |  |  | 21.696 | 0 | 5 | 100 | 500 | 27 Кабеленесущие системы | 27.15 Аксессуары для труб и металлорукава |  | Регулярная | PROxima | 0 | 0.012 | 3.53e-05
emh-38 | Оконцеватель для металлорукава 38 EKF PROxima | Ссылка |  | шт | 51.9 |  |  | 33.216 | 0 | 5 | 50 | 250 | 27 Кабеленесущие системы | 27.15 Аксессуары для труб и металлорукава |  | Регулярная | PROxima | 0 | 0.02 | 4.61e-05
emh-50 | Оконцеватель для металлорукава 50 EKF PROxima | Ссылка |  | шт | 98.26 |  |  | 62.8864 | 0 | 5 | 50 | 200 | 27 Кабеленесущие системы | 27.15 Аксессуары для труб и металлорукава |  | Регулярная | PROxima | 0 | 0.021 | 7.2e-05
pd-15 | Подвес трубный ПД-15 EKF PROxima | Ссылка |  | шт | 22.98 |  |  | 14.7072 | 0 | 10 | 10 | 350 | 27 Кабеленесущие системы | 27.15 Аксессуары для труб и металлорукава |  | Регулярная | PROxima | 0 | 0.031 | 1.05e-05
pd-20 | Подвес трубный ПД-20 EKF PROxima | Ссылка |  | шт | 23.83 |  |  | 15.2512 | 0 | 10 | 10 | 350 | 27 Кабеленесущие системы | 27.15 Аксессуары для труб и металлорукава |  | Регулярная | PROxima | 0 | 0.0315 | 1.4e-05
pd-25 | Подвес трубный ПД-25 EKF PROxima | Ссылка |  | шт | 24.42 |  |  | 15.6288 | 0 | 10 | 10 | 300 | 27 Кабеленесущие системы | 27.15 Аксессуары для труб и металлорукава |  | Регулярная | PROxima | 0 | 0.0325 | 1.75e-05
cmhti-12 | Резьбовой крепежный элемент с внутренней резьбой 12 IP54 EKF PROxima | Ссылка |  | шт | 88.8 |  |  | 56.832 | 0 | 10 | 100 | 500 | 27 Кабеленесущие системы | 27.15 Аксессуары для труб и металлорукава |  | Регулярная | PROxima | 0 | 0.04 | 8.5e-06
cmhti-15 | Резьбовой крепежный элемент с внутренней резьбой 15 IP54 EKF PROxima | Ссылка |  | шт | 97 |  |  | 62.08 | 0 | 10 | 100 | 500 | 27 Кабеленесущие системы | 27.15 Аксессуары для труб и металлорукава |  | Регулярная | PROxima | 0 | 0.043 | 1.38e-05
cmhti-20 | Резьбовой крепежный элемент с внутренней резьбой 20 IP54 EKF PROxima | Ссылка |  | шт | 134.8 |  |  | 86.272 | 0 | 10 | 50 | 250 | 27 Кабеленесущие системы | 27.15 Аксессуары для труб и металлорукава |  | Регулярная | PROxima | 0 | 0.052 | 2.52e-05
cmhti-25 | Резьбовой крепежный элемент с внутренней резьбой 25 IP54 EKF PROxima | Ссылка |  | шт | 191 |  |  | 122.24 | 0 | 10 | 50 | 200 | 27 Кабеленесущие системы | 27.15 Аксессуары для труб и металлорукава |  | Регулярная | PROxima | 0 | 0.077 | 3.43e-05
cmhti-32 | Резьбовой крепежный элемент с внутренней резьбой 32 IP54 EKF PROxima | Ссылка |  | шт | 313 |  |  | 200.32 | 0 | 5 | 25 | 100 | 27 Кабеленесущие системы | 27.15 Аксессуары для труб и металлорукава |  | Регулярная | PROxima | 0 | 0.121 | 5.82e-05
cmhti-38 | Резьбовой крепежный элемент с внутренней резьбой 38 IP54 EKF PROxima | Ссылка |  | шт | 455.6 |  |  | 291.584 | 0 | 5 | 25 | 100 | 27 Кабеленесущие системы | 27.15 Аксессуары для труб и металлорукава |  | Регулярная | PROxima | 0 | 0.182 | 9.68e-05
cmhti-50 | Резьбовой крепежный элемент с внутренней резьбой 50 IP54 EKF PROxima | Ссылка |  | шт | 647.6 |  |  | 414.464 | 0 | 5 | 50 | 50 | 27 Кабеленесущие системы | 27.15 Аксессуары для труб и металлорукава |  | Регулярная | PROxima | 0 | 0.23 | 0.0001764
cmhto-10 | Резьбовой крепежный элемент с наружной резьбой 10 EKF PROxima | Ссылка |  | шт | 70.45 |  |  | 45.088 | 0 | 10 | 50 | 1000 | 27 Кабеленесущие системы | 27.15 Аксессуары для труб и металлорукава |  | Регулярная | PROxima | 0 | 0.025 | 6.4e-06
cmhto-12 | Резьбовой крепежный элемент с наружной резьбой 12 EKF PROxima | Ссылка |  | шт | 85.9 |  |  | 54.976 | 0 | 10 | 100 | 500 | 27 Кабеленесущие системы | 27.15 Аксессуары для труб и металлорукава |  | Регулярная | PROxima | 0 | 0.035 | 8.5e-06
cmhto-15 | Резьбовой крепежный элемент с наружной резьбой 15 EKF PROxima | Ссылка |  | шт | 95 |  |  | 60.8 | 0 | 10 | 100 | 400 | 27 Кабеленесущие системы | 27.15 Аксессуары для труб и металлорукава |  | Регулярная | PROxima | 0 | 0.045 | 1.38e-05
cmhto-20 | Резьбовой крепежный элемент с наружной резьбой 20 EKF PROxima | Ссылка |  | шт | 133.9 |  |  | 85.696 | 0 | 10 | 50 | 250 | 27 Кабеленесущие системы | 27.15 Аксессуары для труб и металлорукава |  | Регулярная | PROxima | 0 | 0.06 | 2.52e-05
cmhto-25 | Резьбовой крепежный элемент с наружной резьбой 25 EKF PROxima | Ссылка |  | шт | 189.9 |  |  | 121.536 | 0 | 10 | 50 | 200 | 27 Кабеленесущие системы | 27.15 Аксессуары для труб и металлорукава |  | Регулярная | PROxima | 0 | 0.085 | 3.43e-05
cmhto-32 | Резьбовой крепежный элемент с наружной резьбой 32 EKF PROxima | Ссылка |  | шт | 303 |  |  | 193.92 | 0 | 5 | 25 | 100 | 27 Кабеленесущие системы | 27.15 Аксессуары для труб и металлорукава |  | Регулярная | PROxima | 0 | 0.14 | 5.82e-05
cmhto-38 | Резьбовой крепежный элемент с наружной резьбой 38 EKF PROxima | Ссылка |  | шт | 449.8 |  |  | 287.872 | 0 | 5 | 25 | 100 | 27 Кабеленесущие системы | 27.15 Аксессуары для труб и металлорукава |  | Регулярная | PROxima | 0 | 0.18 | 9.68e-05
cmhto-50 | Резьбовой крепежный элемент с наружной резьбой 50 EKF PROxima | Ссылка |  | шт | 687 |  |  | 439.68 | 0 | 5 | 50 | 50 | 27 Кабеленесущие системы | 27.15 Аксессуары для труб и металлорукава |  | Регулярная | PROxima | 0 | 0.26 | 0.0001764
sm-2-12-13 | Скоба металлическая двухлапковая d 12-13мм. (100шт.) EKF PROxima | Ссылка |  | шт | 4.55 |  |  | 2.912 | 0 | 100 | 100 | 2500 | 27 Кабеленесущие системы | 27.15 Аксессуары для труб и металлорукава |  | Регулярная | PROxima | 0 | 0.0046 | 8.49e-06
sm-2-14-15 | Скоба металлическая двухлапковая d 14-15мм. (100шт.) EKF PROxima | Ссылка |  | шт | 4.92 |  |  | 3.1488 | 0 | 100 | 100 | 1500 | 27 Кабеленесущие системы | 27.15 Аксессуары для труб и металлорукава |  | Регулярная | PROxima | 0 | 0.005 | 1.4e-05
sm-2-16-17 | Скоба металлическая двухлапковая d 16-17мм. (100шт.) EKF PROxima | Ссылка |  | шт | 5.28 |  |  | 3.3792 | 0 | 100 | 100 | 1500 | 27 Кабеленесущие системы | 27.15 Аксессуары для труб и металлорукава |  | Регулярная | PROxima | 0 | 0.006 | 1.4e-05
sm-2-19-20 | Скоба металлическая двухлапковая d 19-20мм. (100шт.) EKF PROxima | Ссылка |  | шт | 5.55 |  |  | 3.552 | 0 | 100 | 100 | 1500 | 27 Кабеленесущие системы | 27.15 Аксессуары для труб и металлорукава |  | Регулярная | PROxima | 0 | 0.006 | 1.4e-05
sm-2-21-22 | Скоба металлическая двухлапковая d 21-22мм. (100шт.) EKF PROxima | Ссылка |  | шт | 6.05 |  |  | 3.872 | 0 | 100 | 100 | 1500 | 27 Кабеленесущие системы | 27.15 Аксессуары для труб и металлорукава |  | Регулярная | PROxima | 0 | 0.0069 | 1.4e-05
sm-2-25-26 | Скоба металлическая двухлапковая d 25-26мм. (100шт.) EKF PROxima | Ссылка |  | шт | 7.32 |  |  | 4.6848 | 0 | 100 | 100 | 1300 | 27 Кабеленесущие системы | 27.15 Аксессуары для труб и металлорукава |  | Регулярная | PROxima | 0 | 0.0069 | 1.619e-05
sm-2-31-32 | Скоба металлическая двухлапковая d 31-32мм. (50шт.) EKF PROxima | Ссылка |  | шт | 11.04 |  |  | 7.0656 | 0 | 50 | 50 | 650 | 27 Кабеленесущие системы | 27.15 Аксессуары для труб и металлорукава |  | Регулярная | PROxima | 0 | 0.0093 | 3.246e-05
sm-2-38-40 | Скоба металлическая двухлапковая d 38-40мм. (50шт.) EKF PROxima | Ссылка |  | шт | 12.25 |  |  | 7.84 | 0 | 50 | 50 | 500 | 27 Кабеленесущие системы | 27.15 Аксессуары для труб и металлорукава |  | Регулярная | PROxima | 0 | 0.012 | 4.214e-05
sm-2-48-50 | Скоба металлическая двухлапковая d 48-50мм. (50шт.) EKF PROxima | Ссылка |  | шт | 13.24 |  |  | 8.4736 | 0 | 50 | 50 | 400 | 27 Кабеленесущие системы | 27.15 Аксессуары для труб и металлорукава |  | Регулярная | PROxima | 0 | 0.0137 | 5.273e-05
sm-2-60-63 | Скоба металлическая двухлапковая d 60-63мм. (50шт.) EKF PROxima | Ссылка |  | шт | 14.17 |  |  | 9.0688 | 0 | 50 | 50 | 700 | 27 Кабеленесущие системы | 27.15 Аксессуары для труб и металлорукава |  | Регулярная | PROxima | 0 | 0.0228 | 3.008e-05
sm-2-8-9 | Скоба металлическая двухлапковая d8-9мм. (100шт.) EKF PROxima | Ссылка |  | шт | 4.41 |  |  | 2.8224 | 0 | 100 | 100 | 4000 | 27 Кабеленесущие системы | 27.15 Аксессуары для труб и металлорукава |  | Регулярная | PROxima | 0 | 0.0028 | 5.27e-06
sm-1-8-9 | Скоба металлическая однолапковая d 8-9мм. (100шт.) EKF PROxima | Ссылка |  | шт | 2.95 |  |  | 1.888 | 0 | 100 | 100 | 5000 | 27 Кабеленесущие системы | 27.15 Аксессуары для труб и металлорукава |  | Регулярная | PROxima | 0 | 0.0022 | 4.17e-06
sm-1-12-13 | Скоба металлическая однолапковая d12-13мм. (100шт.) EKF PROxima | Ссылка |  | шт | 3.51 |  |  | 2.2464 | 0 | 100 | 100 | 3500 | 27 Кабеленесущие системы | 27.15 Аксессуары для труб и металлорукава |  | Регулярная | PROxima | 0 | 0.003 | 6.03e-06
sm-1-14-15 | Скоба металлическая однолапковая d14-15мм. (100шт.) EKF PROxima | Ссылка |  | шт | 3.77 |  |  | 2.4128 | 0 | 100 | 100 | 3000 | 27 Кабеленесущие системы | 27.15 Аксессуары для труб и металлорукава |  | Регулярная | PROxima | 0 | 0.0036 | 7.08e-06
sm-1-16-17 | Скоба металлическая однолапковая d16-17мм. (100шт.) EKF PROxima | Ссылка |  | шт | 4.32 |  |  | 2.7648 | 0 | 100 | 100 | 2000 | 27 Кабеленесущие системы | 27.15 Аксессуары для труб и металлорукава |  | Регулярная | PROxima | 0 | 0.0045 | 1.05e-05
sm-1-19-20 | Скоба металлическая однолапковая d19-20мм. (100шт.) EKF PROxima | Ссылка |  | шт | 5.06 |  |  | 3.2384 | 0 | 100 | 100 | 2000 | 27 Кабеленесущие системы | 27.15 Аксессуары для труб и металлорукава |  | Регулярная | PROxima | 0 | 0.0045 | 1.05e-05
sm-1-21-22 | Скоба металлическая однолапковая d21-22мм. (100шт.) EKF PROxima | Ссылка |  | шт | 5.73 |  |  | 3.6672 | 0 | 100 | 100 | 2000 | 27 Кабеленесущие системы | 27.15 Аксессуары для труб и металлорукава |  | Регулярная | PROxima | 0 | 0.0055 | 1.05e-05
sm-1-25-26 | Скоба металлическая однолапковая d25-26мм. (100шт.) EKF PROxima | Ссылка |  | шт | 5.92 |  |  | 3.7888 | 0 | 100 | 100 | 1500 | 27 Кабеленесущие системы | 27.15 Аксессуары для труб и металлорукава |  | Регулярная | PROxima | 0 | 0.0056 | 1.4e-05
sm-1-31-32 | Скоба металлическая однолапковая d31-32мм. (50шт.) EKF PROxima | Ссылка |  | шт | 12.77 |  |  | 8.1728 | 0 | 50 | 50 | 650 | 27 Кабеленесущие системы | 27.15 Аксессуары для труб и металлорукава |  | Регулярная | PROxima | 0 | 0.0072 | 3.246e-05
sm-1-38-40 | Скоба металлическая однолапковая d38-40мм. (50шт.) EKF PROxima | Ссылка |  | шт | 15.22 |  |  | 9.7408 | 0 | 50 | 50 | 500 | 27 Кабеленесущие системы | 27.15 Аксессуары для труб и металлорукава |  | Регулярная | PROxima | 0 | 0.012 | 4.214e-05
sm-1-48-50 | Скоба металлическая однолапковая d48-50мм. (50шт.) EKF PROxima | Ссылка |  | шт | 17.82 |  |  | 11.4048 | 0 | 50 | 50 | 400 | 27 Кабеленесущие системы | 27.15 Аксессуары для труб и металлорукава |  | Регулярная | PROxima | 0 | 0.02 | 5.273e-05
tr-t-16 | Тройник соединительный для трубы Plast (16мм.) EKF PROxima | Ссылка |  | шт | 12.8 |  |  | 8.192 | 0 | 10 | 10 | 300 | 27 Кабеленесущие системы | 27.15 Аксессуары для труб и металлорукава |  | Регулярная | PROxima | 0 | 0.0101 | 7.044e-05
tr-t-20 | Тройник соединительный для трубы Plast (20мм.) EKF PROxima | Ссылка |  | шт | 14.8 |  |  | 9.472 | 0 | 10 | 10 | 250 | 27 Кабеленесущие системы | 27.15 Аксессуары для труб и металлорукава |  | Регулярная | PROxima | 0 | 0.0146 | 0.00010582
tr-t-25 | Тройник соединительный для трубы Plast (25мм.) EKF PROxima | Ссылка |  | шт | 18.58 |  |  | 11.8912 | 0 | 10 | 10 | 150 | 27 Кабеленесущие системы | 27.15 Аксессуары для труб и металлорукава |  | Регулярная | PROxima | 0 | 0.0182 | 0.00014142
tr-t-32 | Тройник соединительный для трубы Plast (32мм.) EKF PROxima | Ссылка |  | шт | 22.9 |  |  | 14.656 | 0 | 10 | 10 | 100 | 27 Кабеленесущие системы | 27.15 Аксессуары для труб и металлорукава |  | Регулярная | PROxima | 0 | 0.0341 | 0.00026461
ug-t-16 | Угол 90 соединительный для трубы (16мм.) Plast EKF PROxima | Ссылка |  | шт | 11.3 |  |  | 7.232 | 0 | 10 | 10 | 500 | 27 Кабеленесущие системы | 27.15 Аксессуары для труб и металлорукава |  | Регулярная | PROxima | 0 | 0.008 | 3.529e-05
ug-t-20 | Угол 90 соединительный для трубы (20мм.) Plast EKF PROxima | Ссылка |  | шт | 13.8 |  |  | 8.832 | 0 | 10 | 10 | 400 | 27 Кабеленесущие системы | 27.15 Аксессуары для труб и металлорукава |  | Регулярная | PROxima | 0 | 0.0106 | 6.07e-05
ug-t-25 | Угол 90 соединительный для трубы (25мм.) Plast EKF PROxima | Ссылка |  | шт | 16.9 |  |  | 10.816 | 0 | 10 | 10 | 250 | 27 Кабеленесущие системы | 27.15 Аксессуары для труб и металлорукава |  | Регулярная | PROxima | 0 | 0.0166 | 0.00010582
ug-t-32 | Угол 90 соединительный для трубы (32мм.) Plast EKF PROxima | Ссылка |  | шт | 20.5 |  |  | 13.12 | 0 | 10 | 10 | 150 | 27 Кабеленесущие системы | 27.15 Аксессуары для труб и металлорукава |  | Регулярная | PROxima | 0 | 0.02 | 0.00015659
plc-kmp-020-008 | Коробка распаячная КМП-020-008 для полых стен (115х115х45) с металлическими лапками IP20 EKF PROxima | Ссылка |  | шт | 56.02 |  |  | 35.8528 | 0 | 10 | 1 | 72 | 27 Кабеленесущие системы | 27.16 Монтажные коробки для полых стен |  | Регулярная | PROxima | 0 | 0.1166 | 0.0006068
plc-kmp-020-007 | Коробка распаячная КМП-020-007 для полых стен (108х50) EKF PROxima | Ссылка |  | шт | 38.36 |  |  | 24.5504 | 0 | 10 | 1 | 1 | 27 Кабеленесущие системы | 27.16 Монтажные коробки для полых стен |  | Регулярная | PROxima | 0 | 0.0733 | 0.00047045
plc-kmp-020-023 | Коробка распаячная КМП-020-023 для полых стен с металлическими лапками, клеммником и крышкой (108х50) EKF PROxima | Ссылка |  | шт | 134.98 |  |  | 86.3872 | 0 | 10 | 1 | 60 | 27 Кабеленесущие системы | 27.16 Монтажные коробки для полых стен |  | Заказная (1) | PROxima | 0 | 0.1583 | 0.00047045
plc-kmp-020-024 | Коробка распаячная КМП-020-024 для полых стен с металлическими лапками, клеммником и крышкой (116х116х45) EKF PROxima | Ссылка |  | шт | 149.83 |  |  | 95.8912 | 0 | 10 | 1 | 72 | 27 Кабеленесущие системы | 27.16 Монтажные коробки для полых стен |  | Заказная (1) | PROxima | 0 | 0.1694 | 0.0005445
plc-kmp-020-027 | Коробка универсальная КМП-020-027 с металлическими лапками, клеммником и крышкой (80х45) EKF PROxima | Ссылка |  | шт | 87.58 |  |  | 56.0512 | 0 | 10 | 1 | 160 | 27 Кабеленесущие системы | 27.16 Монтажные коробки для полых стен |  | Заказная (1) | PROxima | 0 | 0.0806 | 0.00020808
plc-kmp-020-029 | Коробка универсальная КМП-020-029 углубленная с металлическими лапками, клеммником и крышкой (80х70) EKF PROxima | Ссылка |  | шт | 103.88 |  |  | 66.4832 | 0 | 10 | 1 | 96 | 27 Кабеленесущие системы | 27.16 Монтажные коробки для полых стен |  | Заказная (1) | PROxima | 0 | 0.1021 | 0.00033755
plc-kmp-020-010 | Коробка универсальная установочная КМП-020-010 углубленная с металлическими лапками (80х70) EKF PROxima | Ссылка |  | шт | 31.09 |  |  | 19.8976 | 0 | 10 | 1 | 96 | 27 Кабеленесущие системы | 27.16 Монтажные коробки для полых стен |  | Регулярная | PROxima | 0 | 0.0427 | 0.00033755
plc-kmp-020-026 | Коробка универсальная установочная КМП-020-026 с металлическими лапками и крышкой (80х45) EKF PROxima | Ссылка |  | шт | 20.28 |  |  | 12.9792 | 0 | 10 | 1 | 160 | 27 Кабеленесущие системы | 27.16 Монтажные коробки для полых стен |  | Регулярная | PROxima | 0 | 0.0438 | 0.00020808
plc-kmp-020-028-r | Коробка универсальная установочная КМП-020-028 углубленная с мет. лапками и крышкой (80х70) розн стикер EKF | Ссылка |  | шт | 35.47 |  |  | 22.7008 | 0 | 10 | 1 | 96 | 27 Кабеленесущие системы | 27.16 Монтажные коробки для полых стен |  | Регулярная | PROxima | 0 | 0.054 | 0.00033755
plc-kmp-020-028 | Коробка универсальная установочная КМП-020-028 углубленная с металлическими лапками и крышкой (80х70) EKF PROxima | Ссылка |  | шт | 34.31 |  |  | 21.9584 | 0 | 10 | 1 | 96 | 27 Кабеленесущие системы | 27.16 Монтажные коробки для полых стен |  | Регулярная | PROxima | 0 | 0.0542 | 0.00033755
plc-kmp-020-009 | Коробка установочная КМП-020-009 для полых стен (80х45) с металлическими лапками IP30 EKF PROxima | Ссылка |  | шт | 18.45 |  |  | 11.808 | 0 | 10 | 1 | 160 | 27 Кабеленесущие системы | 27.16 Монтажные коробки для полых стен |  | Регулярная | PROxima | 0 | 0.04 | 0.00021733
plc-kmp-020-011 | Коробка установочная КМП-020-011 для полых стен (71х45) с пластиковыми лапками IP30 EKF PROxima | Ссылка |  | шт | 10.97 |  |  | 7.0208 | 0 | 10 | 1 | 200 | 27 Кабеленесущие системы | 27.16 Монтажные коробки для полых стен |  | Регулярная | PROxima | 0 | 0.0207 | 0.00020808
plc-kmt-010-004 | Коробка распаячная КМТ-010-004 для твердых стен (75х42) EKF PROxima | Ссылка |  | шт | 14.15 |  |  | 9.056 | 0 | 10 | 1 | 160 | 27 Кабеленесущие системы | 27.17 Монтажные коробки для твердых стен |  | Регулярная | PROxima | 0 | 0.027 | 0.00019421
plc-kmt-010-005 | Коробка распаячная КМТ-010-005 для твердых стен (103х50) EKF PROxima | Ссылка |  | шт | 31.3 |  |  | 20.032 | 0 | 10 | 1 | 60 | 27 Кабеленесущие системы | 27.17 Монтажные коробки для твердых стен |  | Регулярная | PROxima | 0 | 0.066 | 0.00047045
plc-kmt-010-006 | Коробка распаячная КМТ-010-006 с крышкой для твердых стен (107х107х50) с саморезами IP20 EKF PROxima | Ссылка |  | шт | 31.26 |  |  | 20.0064 | 0 | 10 | 1 | 60 | 27 Кабеленесущие системы | 27.17 Монтажные коробки для твердых стен |  | Регулярная | PROxima | 0 | 0.08 | 0.000605
plc-kmt-010-019 | Коробка распаячная КМТ-010-019 для подштукатурного монтажа с клеммником и крышкой (74х42) EKF PROxima | Ссылка |  | шт | 70.95 |  |  | 45.408 | 0 | 10 | 1 | 160 | 27 Кабеленесущие системы | 27.17 Монтажные коробки для твердых стен |  | Регулярная | PROxima | 0 | 0.0641 | 0.00019421
plc-kmt-010-021 | Коробка распаячная КМТ-010-021 для подштукатурного монтажа с клеммником и крышкой КМТ-010-021 (103х50) EKF PROxima | Ссылка |  | шт | 111.44 |  |  | 71.3216 | 0 | 10 | 1 | 60 | 27 Кабеленесущие системы | 27.17 Монтажные коробки для твердых стен |  | Регулярная | PROxima | 0 | 0.1283 | 0.00047045
plc-kmt-010-022 | Коробка распаячная КМТ-010-022 для подштукатурного монтажа с клеммником и крышкой (107х107х50) EKF PROxima | Ссылка |  | шт | 112.42 |  |  | 71.9488 | 0 | 10 | 1 | 60 | 27 Кабеленесущие системы | 27.17 Монтажные коробки для твердых стен |  | Регулярная | PROxima | 0 | 0.1433 | 0.0005
plc-kmt-191 | Коробка распределительная KMT-191 для твердых стен (96х15) EKF PROxima | Ссылка |  | шт | 26.32 |  |  | 16.8448 | 0 | 12 | 1 | 72 | 27 Кабеленесущие системы | 27.17 Монтажные коробки для твердых стен |  | Регулярная | PROxima | 0 | 0.027 | 0.00015606
plc-kmt-192 | Коробка распределительная KMT-192 для твердых стен (96х30) EKF PROxima | Ссылка |  | шт | 29.01 |  |  | 18.5664 | 0 | 10 | 1 | 120 | 27 Кабеленесущие системы | 27.17 Монтажные коробки для твердых стен |  | Регулярная | PROxima | 0 | 0.034 | 0.00031212
plc-kmt-194 | Коробка распределительная KMT-194 для твердых стен (72х15) EKF PROxima | Ссылка |  | шт | 17.75 |  |  | 11.36 | 0 | 10 | 1 | 120 | 27 Кабеленесущие системы | 27.17 Монтажные коробки для твердых стен |  | Регулярная | PROxima | 0 | 0.017 | 8.438e-05
plc-kmt-195 | Коробка распределительная KMT-195 для твердых стен (75х30) EKF PROxima | Ссылка |  | шт | 21.6 |  |  | 13.824 | 0 | 10 | 1 | 60 | 27 Кабеленесущие системы | 27.17 Монтажные коробки для твердых стен |  | Регулярная | PROxima | 0 | 0.023 | 0.00016875
plc-kmt-010-001 | Коробка установочная КМТ-010-001 приборная для твердых стен (68х42) EKF PROxima | Ссылка |  | шт | 6.43 |  |  | 4.1152 | 0 | 10 | 1 | 200 | 27 Кабеленесущие системы | 27.17 Монтажные коробки для твердых стен |  | Регулярная | PROxima | 0 | 0.01 | 0.000144
plc-kmt-010-002 | Коробка установочная КМТ-010-002 для твердых стен (68х42) с саморезами IP20 EKF PROxima | Ссылка |  | шт | 8.38 |  |  | 5.3632 | 0 | 10 | 1 | 200 | 27 Кабеленесущие системы | 27.17 Монтажные коробки для твердых стен |  | Регулярная | PROxima | 0 | 0.015 | 0.0001512
plc-kmt-010-003 | Коробка установочная КМТ-010-003 для твердых стен усиленная (68х68х42) с саморезами IP20 EKF PROxima | Ссылка |  | шт | 11.36 |  |  | 7.2704 | 0 | 10 | 1 | 200 | 27 Кабеленесущие системы | 27.17 Монтажные коробки для твердых стен |  | Регулярная | PROxima | 0 | 0.02 | 0.0001548
plc-kmt-010-033 | Коробка установочная КМТ-010-033 для твердых стен (71х45) с саморезами IP20 EKF PROxima | Ссылка |  | шт | 9.71 |  |  | 6.2144 | 0 | 10 | 1 | 200 | 27 Кабеленесущие системы | 27.17 Монтажные коробки для твердых стен |  | Регулярная | PROxima | 0 | 0.016 | 0.000162
plc-kmt-010-044 | Коробка установочная приборная КМТ-010-044 со стыковочными узлами и саморезами для твердых стен (71х42) EKF PROxima | Ссылка |  | шт | 7.2 |  |  | 4.608 | 0 | 10 | 1 | 200 | 27 Кабеленесущие системы | 27.17 Монтажные коробки для твердых стен |  | Регулярная | PROxima | 0 | 0.018 | 0.00018496
plc-kmt-010-4005 | Коробка установочная сборная оконечная КМТ-010-4005 для твердых стен (71х45) с саморезами EKF | Ссылка |  | шт | 17.85 |  |  | 11.424 | 0 | 10 | 1 | 160 | 27 Кабеленесущие системы | 27.17 Монтажные коробки для твердых стен |  | Регулярная | PROxima | 0 | 0.1438 | 0.0002331
plc-kmt-010-4005-r | Коробка установочная сборная оконечная КМТ-010-4005 для твердых стен (71х45) с саморезами розн стикер EKF | Ссылка |  | шт | 18.9 |  |  | 12.096 | 0 | 10 | 1 | 160 | 27 Кабеленесущие системы | 27.17 Монтажные коробки для твердых стен |  | Регулярная | PROxima | 0 | 0.1438 | 0.0002331
plc-kmt-010-4007 | Коробка установочная сборная проходная КМТ-010-4007 для твердых стен (71х45) с саморезами EKF | Ссылка |  | шт | 17.85 |  |  | 11.424 | 0 | 10 | 1 | 160 | 27 Кабеленесущие системы | 27.17 Монтажные коробки для твердых стен |  | Регулярная | PROxima | 0 | 0.1582 | 0.00023643
plc-kmt-010-4007-r | Коробка установочная сборная проходная КМТ-010-4007 для твердых стен (71х45) с саморезами розн стикер EKF | Ссылка |  | шт | 18.9 |  |  | 12.096 | 0 | 10 | 1 | 160 | 27 Кабеленесущие системы | 27.17 Монтажные коробки для твердых стен |  | Регулярная | PROxima | 0 | 0.1582 | 0.00023643
plc-kmr-030-030 | Коробка разветвительная KMP-030-030 наружная (75х75х26) белая EKF PROxima | Ссылка |  | шт | 36.83 |  |  | 23.5712 | 0 | 10 | 1 | 52 | 27 Кабеленесущие системы | 27.18 Распаячные коробки наружные |  | Регулярная | PROxima | 0 | 0.038 | 0.00014063
plc-kmr-030-032 | Коробка разветвительная KMP-030-032 наружная (100х100х28) белая EKF PROxima | Ссылка |  | шт | 89.2 |  |  | 57.088 | 0 | 10 | 1 | 35 | 27 Кабеленесущие системы | 27.18 Распаячные коробки наружные |  | Регулярная | PROxima | 0 | 0.063 | 0.00025
plc-kmr-030-030kg | Коробка разветвительная КМР-030-030кг наружная (75х75х26) белая с клеммником EKF PROxima | Ссылка |  | шт | 59.13 |  |  | 37.8432 | 0 | 10 | 1 | 52 | 27 Кабеленесущие системы | 27.18 Распаячные коробки наружные |  | Регулярная | PROxima | 0 | 0.045 | 0.00014063
plc-kmr-030-032kg | Коробка разветвительная КМР-030-032кг наружная (100х100х28) белая с клеммником EKF PROxima | Ссылка |  | шт | 77.57 |  |  | 49.6448 | 0 | 1 | 1 | 35 | 27 Кабеленесущие системы | 27.18 Распаячные коробки наружные |  | Регулярная | PROxima | 0 | 0.059 | 0.00025
plc-kmr-030-031-b | Коробка распаячная КМР-030-031 с крышкой (80х80х50) 7 мембр. вводов чёрная IP54 EKF | Ссылка |  | шт | 50.99 |  |  | 32.6336 | 0 | 1 | 1 | 32 | 27 Кабеленесущие системы | 27.18 Распаячные коробки наружные |  | Новая | PROxima | 0 | 0.077 | 0.00032
plc-kmr-030-031 | Коробка распаячная КМР-030-031 с крышкой наружная (80х80х50) 7 мембранных вводов IP54 EKF PROxima | Ссылка |  | шт | 42.91 |  |  | 27.4624 | 0 | 10 | 1 | 100 | 27 Кабеленесущие системы | 27.18 Распаячные коробки наружные |  | Регулярная | PROxima | 0 | 0.0765 | 0.00036125
plc-kmr-030-014-b | Коробка распаячная КМР-030-014 с крышкой (100х100х50), 8 мембр. вводов чёрная IP54 EKF | Ссылка |  | шт | 76.23 |  |  | 48.7872 | 0 | 1 | 1 | 18 | 27 Кабеленесущие системы | 27.18 Распаячные коробки наружные |  | Регулярная | PROxima | 0 | 0.105 | 0.0005
plc-kmr-030-014 | Коробка распаячная КМР-030-014 с крышкой наружная (100х100х55), 8 мембранных вводов IP54 EKF PROxima | Ссылка |  | шт | 76.23 |  |  | 48.7872 | 0 | 10 | 1 | 60 | 27 Кабеленесущие системы | 27.18 Распаячные коробки наружные |  | Регулярная | PROxima | 0 | 0.105 | 0.00055125
plc-kmr-030-034 | Коробка распаячная КМР-030-034 пылевлагозащищенная без мембранных вводов (100х100х55) EKF PROxima | Ссылка |  | шт | 71.42 |  |  | 45.7088 | 0 | 1 | 1 | 60 | 27 Кабеленесущие системы | 27.18 Распаячные коробки наружные |  | Регулярная | PROxima | 0 | 0.1821 | 0.0005
plc-kmr-030-035 | Коробка распаячная КМР-030-035 пылевлагозащищенная без мембранных вводов (80х80х50) EKF PROxima | Ссылка |  | шт | 37.81 |  |  | 24.1984 | 0 | 10 | 1 | 100 | 27 Кабеленесущие системы | 27.18 Распаячные коробки наружные |  | Регулярная | PROxima | 0 | 0.0907 | 0.00032
plc-kmr2-030-036 | Коробка распаячная КМР-030-036 пылевлагозащитная, 4 мембранных ввода (65х65х50) EKF PROxima | Ссылка |  | шт | 29.75 |  |  | 19.04 | 0 | 10 | 1 | 150 | 27 Кабеленесущие системы | 27.18 Распаячные коробки наружные |  | Регулярная | PROxima | 0 | 0.0467 | 0.00019013
plc-kmr2-030-036-b | Коробка распаячная КМР-030-036, 4 мембр.ввода (65х65х50) чёрная EKF | Ссылка |  | шт | 41.45 |  |  | 26.528 | 0 | 1 | 1 | 45 | 27 Кабеленесущие системы | 27.18 Распаячные коробки наружные |  | Новая | PROxima | 0 | 0.0467 | 0.000169
plc-kmr-030-037 | Коробка распаячная КМР-030-037 пылевлагозащищенная без мембранных вводов (65х65х50) EKF PROxima | Ссылка |  | шт | 27.51 |  |  | 17.6064 | 0 | 10 | 1 | 150 | 27 Кабеленесущие системы | 27.18 Распаячные коробки наружные |  | Регулярная | PROxima | 0 | 0.07 | 0.00021125
plc-kmr-040-038-b | Коробка распаячная КМР-040-038 с крышкой (65х40) 4 мембр. Ввода чёрная IP54 EKF | Ссылка |  | шт | 40.91 |  |  | 26.1824 | 0 | 1 | 1 | 60 | 27 Кабеленесущие системы | 27.18 Распаячные коробки наружные |  | Новая | PROxima | 0 | 0.042 | 0.000169
plc-kmr-040-038 | Коробка распаячная КМР-040-038 с крышкой наружная (65х40) 4 мембранных ввода IP54 EKF PROxima | Ссылка |  | шт | 34.09 |  |  | 21.8176 | 0 | 10 | 1 | 180 | 27 Кабеленесущие системы | 27.18 Распаячные коробки наружные |  | Регулярная | PROxima | 0 | 0.0416 | 0.000169
plc-kmr-040-039-b | Коробка распаячная КМР-040-039 с крышкой (85х40) 4 мембр. ввода чёрная IP54 EKF | Ссылка |  | шт | 51.19 |  |  | 32.7616 | 0 | 1 | 1 | 32 | 27 Кабеленесущие системы | 27.18 Распаячные коробки наружные |  | Новая | PROxima | 0 | 0.053 | 0.000289
plc-kmr-040-039 | Коробка распаячная КМР-040-039 с крышкой наружная (85х40) 4 мембранных ввода IP54 EKF PROxima | Ссылка |  | шт | 40.64 |  |  | 26.0096 | 0 | 10 | 1 | 120 | 27 Кабеленесущие системы | 27.18 Распаячные коробки наружные |  | Регулярная | PROxima | 0 | 0.053 | 0.000289
plc-kmr-040-040 | Коробка распаячная КМР-040-040 трехрожковая белая (70х35) EKF PROxima | Ссылка |  | шт | 19.64 |  |  | 12.5696 | 0 | 10 | 1 | 150 | 27 Кабеленесущие системы | 27.18 Распаячные коробки наружные |  | Регулярная | PROxima | 0 | 0.034 | 0.0001715
plc-kmr-040-040b | Коробка распаячная КМР-040-040б трехрожковая черная (70х35) EKF PROxima | Ссылка |  | шт | 19.64 |  |  | 12.5696 | 0 | 10 | 1 | 150 | 27 Кабеленесущие системы | 27.18 Распаячные коробки наружные |  | Регулярная | PROxima | 0 | 0.034 | 0.0001715
plc-kmr-050-041 | Коробка распаячная КМР-050-041 пылевлагозащитная, 10 мембранных вводов, уплотнительный шнур (150х110х70) EKF PROxima | Ссылка |  | шт | 157.06 |  |  | 100.5184 | 0 | 1 | 1 | 28 | 27 Кабеленесущие системы | 27.18 Распаячные коробки наружные |  | Регулярная | PROxima | 0 | 0.2321 | 0.001155
plc-kmr-050-041pk | Коробка распаячная КМР-050-041пк пылевлагозащищенная,10 мембранных вводов, уплотнительный шнур, прозрачная крышкой (150х110х70) EKF PROxima | Ссылка |  | шт | 218.23 |  |  | 139.6672 | 0 | 1 | 1 | 28 | 27 Кабеленесущие системы | 27.18 Распаячные коробки наружные |  | Регулярная | PROxima | 0 | 0.2321 | 0.001155
plc-kmr-050-042 | Коробка распаячная КМР-050-042 пылевлагозащитная, 10 мембранных вводов, уплотнительный шнур (190х140х70) EKF PROxima | Ссылка |  | шт | 214.33 |  |  | 137.1712 | 0 | 1 | 1 | 18 | 27 Кабеленесущие системы | 27.18 Распаячные коробки наружные |  | Регулярная | PROxima | 0 | 0.3389 | 0.001862
plc-kmr-050-042pk | Коробка распаячная КМР-050-042пк пылевлагозащищенная, 10 мембранных вводов, уплотнительный шнур, прозрачная крышка (190х140х70) EKF PROxima | Ссылка |  | шт | 283.79 |  |  | 181.6256 | 0 | 1 | 1 | 18 | 27 Кабеленесущие системы | 27.18 Распаячные коробки наружные |  | Регулярная | PROxima | 0 | 0.3389 | 0.001862
plc-kmr-050-043 | Коробка распаячная КМР-050-043 пылевлагозащитная, 12 мембранных вводов, уплотнительный шнур (240х190х90) EKF PROxima | Ссылка |  | шт | 378.97 |  |  | 242.5408 | 0 | 1 | 1 | 10 | 27 Кабеленесущие системы | 27.18 Распаячные коробки наружные |  | Регулярная | PROxima | 0 | 0.61 | 0.004104
plc-kmr-050-043pk | Коробка распаячная КМР-050-043пк пылевлагозащищенная, 12 мембранных вводов, уплотнительный шнур, прозрачная крышка (240х190х90) EKF PROxima | Ссылка |  | шт | 394.05 |  |  | 252.192 | 0 | 1 | 1 | 10 | 27 Кабеленесущие системы | 27.18 Распаячные коробки наружные |  | Регулярная | PROxima | 0 | 0.61 | 0.04104
plc-kmr-050-045 | Коробка распаячная КМР-050-045 пылевлагозащищенная без мембранных вводов (150х110х70) EKF PROxima | Ссылка |  | шт | 146.37 |  |  | 93.6768 | 0 | 1 | 1 | 28 | 27 Кабеленесущие системы | 27.18 Распаячные коробки наружные |  | Регулярная | PROxima | 0 | 0.3206 | 0.001155
plc-kmr-050-046 | Коробка распаячная КМР-050-046 пылевлагозащищенная без мембранных вводов (190х140х70) EKF PROxima | Ссылка |  | шт | 209.43 |  |  | 134.0352 | 0 | 1 | 1 | 18 | 27 Кабеленесущие системы | 27.18 Распаячные коробки наружные |  | Регулярная | PROxima | 0 | 0.563 | 0.001862
plc-kmr-050-047 | Коробка распаячная КМР-050-047 пылевлагозащищенная без мембранных вводов (240х190х90) EKF PROxima | Ссылка |  | шт | 366.25 |  |  | 234.4 | 0 | 1 | 1 | 10 | 27 Кабеленесущие системы | 27.18 Распаячные коробки наружные |  | Регулярная | PROxima | 0 | 0.3073 | 0.004104
plc-kmr-050-048 | Коробка распаячная КМР-050-048 пылевлагозащитная, 6 мембранных вводов, уплотнительный шнур (120х80х50) EKF PROxima | Ссылка |  | шт | 102.83 |  |  | 65.8112 | 0 | 1 | 1 | 15 | 27 Кабеленесущие системы | 27.18 Распаячные коробки наружные |  | Регулярная | PROxima | 0 | 0.2 | 0.00048
plc-kmr-050-049 | Коробка распаячная КМР-050-049 пылевлагозащищенная без мембранных вводов (120х80х50) EKF PROxima | Ссылка |  | шт | 85.69 |  |  | 54.8416 | 0 | 1 | 1 | 15 | 27 Кабеленесущие системы | 27.18 Распаячные коробки наружные |  | Регулярная | PROxima | 0 | 0.2 | 0.00048
plc-kmr-030-030-s | Коробка разветвительная KMP-030-030 (75х75х26) светлое дерево EKF PROxima | Ссылка |  | шт | 56.02 |  |  | 35.8528 | 0 | 10 | 1 | 52 | 27 Кабеленесущие системы | 27.19 Распаячные коробки под дерево наружные |  | Регулярная | PROxima | 0 | 0.038 | 0.00014063
plc-kmr-030-030-t | Коробка разветвительная KMP-030-030 (75х75х26) тёмное дерево EKF PROxima | Ссылка |  | шт | 56.02 |  |  | 35.8528 | 0 | 10 | 1 | 52 | 27 Кабеленесущие системы | 27.19 Распаячные коробки под дерево наружные |  | Регулярная | PROxima | 0 | 0.038 | 0.00014063
plc-kmr-030-032-s | Коробка разветвительная KMP-030-032 (100х100х28) светлое дерево EKF PROxima | Ссылка |  | шт | 104.86 |  |  | 67.1104 | 0 | 10 | 1 | 35 | 27 Кабеленесущие системы | 27.19 Распаячные коробки под дерево наружные |  | Регулярная | PROxima | 0 | 0.063 | 0.00025
plc-kmr-030-032-t | Коробка разветвительная KMP-030-032 (100х100х28) тёмное дерево EKF PROxima | Ссылка |  | шт | 104.86 |  |  | 67.1104 | 0 | 10 | 1 | 35 | 27 Кабеленесущие системы | 27.19 Распаячные коробки под дерево наружные |  | Регулярная | PROxima | 0 | 0.063 | 0.00025
plc-kmr-030-030kg-s | Коробка разветвительная КМР-030-030кг (75х75х26) с клеммником светлое дерево EKF PROxima | Ссылка |  | шт | 100.58 |  |  | 64.3712 | 0 | 10 | 1 | 52 | 27 Кабеленесущие системы | 27.19 Распаячные коробки под дерево наружные |  | Регулярная | PROxima | 0 | 0.0423 | 0.00014063
plc-kmr-030-030kg-t | Коробка разветвительная КМР-030-030кг (75х75х26) с клеммником тёмное дерево EKF PROxima | Ссылка |  | шт | 100.58 |  |  | 64.3712 | 0 | 10 | 1 | 52 | 27 Кабеленесущие системы | 27.19 Распаячные коробки под дерево наружные |  | Регулярная | PROxima | 0 | 0.0423 | 0.00014063
plc-kmr-030-032kg-s | Коробка разветвительная КМР-030-032кг (100х100х28) с клеммником светлое дерево EKF PROxima | Ссылка |  | шт | 162.31 |  |  | 103.8784 | 0 | 1 | 1 | 35 | 27 Кабеленесущие системы | 27.19 Распаячные коробки под дерево наружные |  | Регулярная | PROxima | 0 | 0.0686 | 0.00025
plc-kmr-030-032kg-t | Коробка разветвительная КМР-030-032кг (100х100х28) с клеммником тёмное дерево EKF PROxima | Ссылка |  | шт | 162.31 |  |  | 103.8784 | 0 | 1 | 1 | 35 | 27 Кабеленесущие системы | 27.19 Распаячные коробки под дерево наружные |  | Регулярная | PROxima | 0 | 0.0686 | 0.00025
plc-kmr-030-031-s | Коробка распаячная КМР-030-031 с крышкой (80х80х50) 7 мембранных вводов светлое дерево IP54 EKF PROxima | Ссылка |  | шт | 61.68 |  |  | 39.4752 | 0 | 10 | 1 | 100 | 27 Кабеленесущие системы | 27.19 Распаячные коробки под дерево наружные |  | Регулярная | PROxima | 0 | 0.077 | 0.00036125
plc-kmr-030-031-t | Коробка распаячная КМР-030-031 с крышкой (80х80х50) 7 мембранных вводов тёмное дерево IP54 EKF PROxima | Ссылка |  | шт | 61.68 |  |  | 39.4752 | 0 | 10 | 1 | 100 | 27 Кабеленесущие системы | 27.19 Распаячные коробки под дерево наружные |  | Регулярная | PROxima | 0 | 0.077 | 0.00036125
plc-kmr-030-014-s | Коробка распаячная КМР-030-014 с крышкой (100х100х55), 8 мембранных вводов светлое дерево IP54 EKF PROxima | Ссылка |  | шт | 94.97 |  |  | 60.7808 | 0 | 10 | 1 | 60 | 27 Кабеленесущие системы | 27.19 Распаячные коробки под дерево наружные |  | Регулярная | PROxima | 0 | 0.105 | 0.00055125
plc-kmr-030-014-t | Коробка распаячная КМР-030-014 с крышкой (100х100х55), 8 мембранных вводов тёмное дерево IP54 EKF PROxima | Ссылка |  | шт | 94.97 |  |  | 60.7808 | 0 | 1 | 1 | 60 | 27 Кабеленесущие системы | 27.19 Распаячные коробки под дерево наружные |  | Регулярная | PROxima | 0 | 0.105 | 0.00055125
plc-kmr-030-034-s | Коробка распаячная КМР-030-034 пылевлагозащищенная без мембранных вводов (100х100х55) светлое дерево EKF PROxima | Ссылка |  | шт | 107.58 |  |  | 68.8512 | 0 | 1 | 1 | 60 | 27 Кабеленесущие системы | 27.19 Распаячные коробки под дерево наружные |  | Регулярная | PROxima | 0 | 0.182 | 0.0005
plc-kmr-030-034-t | Коробка распаячная КМР-030-034 пылевлагозащищенная без мембранных вводов (100х100х55) тёмное дерево EKF PROxima | Ссылка |  | шт | 107.58 |  |  | 68.8512 | 0 | 1 | 1 | 60 | 27 Кабеленесущие системы | 27.19 Распаячные коробки под дерево наружные |  | Регулярная | PROxima | 0 | 0.182 | 0.0005
plc-kmr-030-035-s | Коробка распаячная КМР-030-035 пылевлагозащищенная без мембранных вводов (80х80х50) светлое дерево EKF PROxima | Ссылка |  | шт | 57.67 |  |  | 36.9088 | 0 | 10 | 1 | 100 | 27 Кабеленесущие системы | 27.19 Распаячные коробки под дерево наружные |  | Регулярная | PROxima | 0 | 0.091 | 0.00032
plc-kmr-030-035-t | Коробка распаячная КМР-030-035 пылевлагозащищенная без мембранных вводов (80х80х50) тёмное дерево EKF PROxima | Ссылка |  | шт | 57.67 |  |  | 36.9088 | 0 | 10 | 1 | 100 | 27 Кабеленесущие системы | 27.19 Распаячные коробки под дерево наружные |  | Регулярная | PROxima | 0 | 0.091 | 0.00032
plc-kmr2-030-036-s | Коробка распаячная КМР-030-036 пылевлагозащитная, 4 мембранных ввода (65х65х50) светлое дерево EKF PROxima | Ссылка |  | шт | 49.82 |  |  | 31.8848 | 0 | 10 | 1 | 150 | 27 Кабеленесущие системы | 27.19 Распаячные коробки под дерево наружные |  | Регулярная | PROxima | 0 | 0.047 | 0.00019013
plc-kmr2-030-036-t | Коробка распаячная КМР-030-036 пылевлагозащитная, 4 мембранных ввода (65х65х50) тёмное дерево EKF PROxima | Ссылка |  | шт | 49.82 |  |  | 31.8848 | 0 | 10 | 1 | 150 | 27 Кабеленесущие системы | 27.19 Распаячные коробки под дерево наружные |  | Регулярная | PROxima | 0 | 0.047 | 0.00019013
plc-kmr-030-037-s | Коробка распаячная КМР-030-037 пылевлагозащищенная без мембранных вводов (65х65х50) светлое дерево EKF PROxima | Ссылка |  | шт | 46.55 |  |  | 29.792 | 0 | 10 | 1 | 150 | 27 Кабеленесущие системы | 27.19 Распаячные коробки под дерево наружные |  | Регулярная | PROxima | 0 | 0.07 | 0.00021125
plc-kmr-030-037-t | Коробка распаячная КМР-030-037 пылевлагозащищенная без мембранных вводов (65х65х50) тёмное дерево EKF PROxima | Ссылка |  | шт | 46.55 |  |  | 29.792 | 0 | 10 | 1 | 150 | 27 Кабеленесущие системы | 27.19 Распаячные коробки под дерево наружные |  | Регулярная | PROxima | 0 | 0.07 | 0.00021125
plc-kmr-040-038-s | Коробка распаячная КМР-040-038 с крышкой (65х40) 4 мембранных ввода светлое дерево IP54 EKF PROxima | Ссылка |  | шт | 45.31 |  |  | 28.9984 | 0 | 10 | 1 | 180 | 27 Кабеленесущие системы | 27.19 Распаячные коробки под дерево наружные |  | Регулярная | PROxima | 0 | 0.042 | 0.000169
plc-kmr-040-038-t | Коробка распаячная КМР-040-038 с крышкой (65х40) 4 мембранных ввода тёмное дерево IP54 EKF PROxima | Ссылка |  | шт | 45.31 |  |  | 28.9984 | 0 | 10 | 1 | 180 | 27 Кабеленесущие системы | 27.19 Распаячные коробки под дерево наружные |  | Регулярная | PROxima | 0 | 0.042 | 0.000169
plc-kmr-040-039-s | Коробка распаячная КМР-040-039 с крышкой (85х40) 4 мембранных ввода светлое дерево IP54 EKF PROxima | Ссылка |  | шт | 53.96 |  |  | 34.5344 | 0 | 10 | 1 | 120 | 27 Кабеленесущие системы | 27.19 Распаячные коробки под дерево наружные |  | Регулярная | PROxima | 0 | 0.053 | 0.000289
plc-kmr-040-039-t | Коробка распаячная КМР-040-039 с крышкой (85х40) 4 мембранных ввода тёмное дерево IP54 EKF PROxima | Ссылка |  | шт | 53.96 |  |  | 34.5344 | 0 | 10 | 1 | 120 | 27 Кабеленесущие системы | 27.19 Распаячные коробки под дерево наружные |  | Регулярная | PROxima | 0 | 0.053 | 0.000289
plc-020-017 | Клеммник для распаячных и универсальных коробок, шаг крепления 60мм EKF PROxima | Ссылка |  | шт | 66.95 |  |  | 42.848 | 0 | 10 | 10 | 200 | 27 Кабеленесущие системы | 27.20 Аксессуары для монтажных коробок |  | Регулярная | PROxima | 0 | 0.0368 | 5.046e-05
plc-020-018 | Клеммник для распаячных и универсальных коробок, шаг крепления 90мм EKF PROxima | Ссылка |  | шт | 92.36 |  |  | 59.1104 | 0 | 5 | 1 | 55 | 27 Кабеленесущие системы | 27.20 Аксессуары для монтажных коробок |  | Регулярная | PROxima | 0 | 0.0624 | 0.00135
plc-kmt-100-015 | Крышка универсальная КМТ-100-015 D68 белая EKF PROxima | Ссылка |  | шт | 5.52 |  |  | 3.5328 | 0 | 50 | 50 | 2400 | 27 Кабеленесущие системы | 27.20 Аксессуары для монтажных коробок |  | Регулярная | PROxima | 0 | 0.0012 | 8.464e-05
plc-100-030 | Соединительный канал для коробок EKF PROxima | Ссылка |  | шт | 1.9 |  |  | 1.216 | 0 | 20 | 20 | 2500 | 27 Кабеленесущие системы | 27.20 Аксессуары для монтажных коробок |  | Регулярная | PROxima | 0 | 0.0022 | 2.097e-05
cl-z-0-24 | Заглушка круглая для лючка C-Line 24 | Ссылка |  | шт | 525 |  |  | 336 | 0 | 10 | 1 | 1800 | 27 Кабеленесущие системы | 27.22 Системы организации рабочих мест C-Line | 27.22.03 Напольные системы C-Line | Новая | PROxima | 0 | 0.05 | 0.00020184
cl-kmpn | Комплект нивелирующий C-Line (4 шт.) | Ссылка |  | шт | 704.88 |  |  | 451.1232 | 0 | 1 | 4 | 90 | 27 Кабеленесущие системы | 27.22 Системы организации рабочих мест C-Line | 27.22.03 Напольные системы C-Line | Новая | PROxima | 0 | 0.3 | 0.000396
cl-knl-12 | Коробка напольная под лючок C-Line 12 | Ссылка |  | шт | 2134.31 |  |  | 1365.9584 | 0 | 1 | 1 | 1 | 27 Кабеленесущие системы | 27.22 Системы организации рабочих мест C-Line | 27.22.03 Напольные системы C-Line | Новая | PROxima | 0 | 1.005 | 0.008375
cl-knl-24 | Коробка напольная под лючок C-Line 24 | Ссылка |  | шт | 2433.21 |  |  | 1557.2544 | 0 | 1 | 1 | 1 | 27 Кабеленесущие системы | 27.22 Системы организации рабочих мест C-Line | 27.22.03 Напольные системы C-Line | Новая | PROxima | 0 | 1.143 | 0.067
cl-kpnl-24 | Коробка приборная для лючка C-Line 24 | Ссылка |  | шт | 516.85 |  |  | 330.784 | 0 | 1 | 1 | 42 | 27 Кабеленесущие системы | 27.22 Системы организации рабочих мест C-Line | 27.22.03 Напольные системы C-Line | Новая | PROxima | 0 | 0.097 | 0.54805
cl-ln-12 | Лючок напольный C-Line 12 (с приборной рамкой) | Ссылка |  | шт | 3561.3 |  |  | 2279.232 | 0 | 1 | 1 | 1 | 27 Кабеленесущие системы | 27.22 Системы организации рабочих мест C-Line | 27.22.03 Напольные системы C-Line | Новая | PROxima | 0 | 1.3 | 0.00858
cl-ln-24 | Лючок напольный C-Line 24 (без приборной рамки) | Ссылка |  | шт | 3673.14 |  |  | 2350.8096 | 0 | 1 | 1 | 1 | 27 Кабеленесущие системы | 27.22 Системы организации рабочих мест C-Line | 27.22.03 Напольные системы C-Line | Новая | PROxima | 0 | 1.2 | 0.005148
cl-lng | Лючок напольный C-Line глухой (без установки приборов) | Ссылка |  | шт | 3950 |  |  | 2528 | 0 | 1 | 1 | 1 | 27 Кабеленесущие системы | 27.22 Системы организации рабочих мест C-Line | 27.22.03 Напольные системы C-Line | Новая | PROxima | 0 | 1.28 | 0.005577
cl-pl-24 | Перегородка для лючка C-Line 24 | Ссылка |  | шт | 220 |  |  | 140.8 | 0 | 10 | 1 | 480 | 27 Кабеленесущие системы | 27.22 Системы организации рабочих мест C-Line | 27.22.03 Напольные системы C-Line | Новая | PROxima | 0 | 0.16 | 0.00043152
cl-rp-3-24 | Рамка приборная классик на 3 места для лючка C-Line 24 | Ссылка |  | шт | 404.18 |  |  | 258.6752 | 0 | 1 | 1 | 100 | 27 Кабеленесущие системы | 27.22 Системы организации рабочих мест C-Line | 27.22.03 Напольные системы C-Line | Новая | PROxima | 0 | 0.055 | 0.00011125
cl-rp-12-24 | Рамка приборная на 12 модулей для лючка C-Line 24 | Ссылка |  | шт | 530.61 |  |  | 339.5904 | 0 | 1 | 1 | 66 | 27 Кабеленесущие системы | 27.22 Системы организации рабочих мест C-Line | 27.22.03 Напольные системы C-Line | Новая | PROxima | 0 | 0.096 | 0.0002925
cl-rp-4-24 | Рамка приборная на 4 модуля для лючка C-Line 24 | Ссылка |  | шт | 404.18 |  |  | 258.6752 | 0 | 1 | 1 | 100 | 27 Кабеленесущие системы | 27.22 Системы организации рабочих мест C-Line | 27.22.03 Напольные системы C-Line | Новая | PROxima | 0 | 0.054 | 0.00011125
cl-rp-0-24 | Рамка приборная сплошная для лючка C-Line 24 | Ссылка |  | шт | 404.18 |  |  | 258.6752 | 0 | 1 | 1 | 100 | 27 Кабеленесущие системы | 27.22 Системы организации рабочих мест C-Line | 27.22.03 Напольные системы C-Line | Новая | PROxima | 0 | 0.076 | 0.00011125
IF1M | Вставка-заглушка на 1 модуль | Ссылка |  | шт | 23.68 |  |  | 15.1552 | 0 | 1 | 25 | 300 | 27 Кабеленесущие системы | 27.22 Системы организации рабочих мест C-Line | 27.22.04 Модульные розетки и выключатели | Новая | PROxima | 0 | 0.027 | 8e-05
E2MV10-025-10 | Выключатель 10А, 1 клавишный проходной без индикатора | Ссылка |  | шт | 260.2 |  |  | 166.528 | 0 | 1 | 10 | 100 | 27 Кабеленесущие системы | 27.22 Системы организации рабочих мест C-Line | 27.22.04 Модульные розетки и выключатели | Новая | PROxima | 0 | 0.0816 | 0.00024696
E2MV10-021-10 | Выключатель 10А, 1 клавишный без индикатора | Ссылка |  | шт | 258.58 |  |  | 165.4912 | 0 | 1 | 15 | 180 | 27 Кабеленесущие системы | 27.22 Системы организации рабочих мест C-Line | 27.22.04 Модульные розетки и выключатели | Новая | PROxima | 0 | 0.0816 | 0.00024696
E6MR16-028-10-45 | Розетка 45х45 PRO, с заземлением, белая , 45 град | Ссылка |  | шт | 599 |  |  | 383.36 | 0 | 1 | 1 | 200 | 27 Кабеленесущие системы | 27.22 Системы организации рабочих мест C-Line | 27.22.04 Модульные розетки и выключатели | Новая | PROxima | 0 | 0.036 | 2.633e-05
E6MR16-028-70-45 | Розетка 45х45 PRO, с заземлением, красная , 45 град | Ссылка |  | шт | 619 |  |  | 396.16 | 0 | 1 | 1 | 200 | 27 Кабеленесущие системы | 27.22 Системы организации рабочих мест C-Line | 27.22.04 Модульные розетки и выключатели | Новая | PROxima | 0 | 0.036 | 2.633e-05
E2MR16-028-10 | Розетка 45х45 (2 модуля), с заземлением, белая, прямая | Ссылка |  | шт | 210.06 |  |  | 134.4384 | 0 | 1 | 10 | 100 | 27 Кабеленесущие системы | 27.22 Системы организации рабочих мест C-Line | 27.22.04 Модульные розетки и выключатели | Новая | PROxima | 0 | 0.033 | 0.082639
E2MR16-028-70 | Розетка 45х45 (2 модуля), с заземлением, красная, прямая | Ссылка |  | шт | 210.06 |  |  | 134.4384 | 0 | 1 | 10 | 300 | 27 Кабеленесущие системы | 27.22 Системы организации рабочих мест C-Line | 27.22.04 Модульные розетки и выключатели | Новая | PROxima | 0 | 0.033 | 0.082639
E2MT01-134-10 | Розетка RJ11 (ширина 2 модуля) | Ссылка |  | шт | 287.34 |  |  | 183.8976 | 0 | 1 | 10 | 100 | 27 Кабеленесущие системы | 27.22 Системы организации рабочих мест C-Line | 27.22.04 Модульные розетки и выключатели | Новая | PROxima | 0 | 0.032 | 1e-07
E2MK015E-135-10 | Розетка RJ45, категории 5е (ширина 2 модуля) | Ссылка |  | шт | 374.81 |  |  | 239.8784 | 0 | 1 | 10 | 100 | 27 Кабеленесущие системы | 27.22 Системы организации рабочих мест C-Line | 27.22.04 Модульные розетки и выключатели | Новая | PROxima | 0 | 0.032 | 1e-07
E2MR2-20USB-10 | Розетка USB, сила тока 2,1 А (2 гнезда) без индикатора | Ссылка |  | шт | 840.68 |  |  | 538.0352 | 0 | 1 | 10 | 100 | 27 Кабеленесущие системы | 27.22 Системы организации рабочих мест C-Line | 27.22.04 Модульные розетки и выключатели | Новая | PROxima | 0 | 0.032 | 1e-07
E2MA00-027-10 | Розетка ТВ (ширина 2 модуля) | Ссылка |  | шт | 204.38 |  |  | 130.8032 | 0 | 1 | 10 | 100 | 27 Кабеленесущие системы | 27.22 Системы организации рабочих мест C-Line | 27.22.04 Модульные розетки и выключатели | Новая | PROxima | 0 | 0.032 | 1e-07
plc-cb1 | Кабельный коннектор CB1 IP67 FreeTools | Ссылка |  | шт | 361.53 |  |  | 231.3792 | 0 | 15 | 1 | 15 | 27 Кабеленесущие системы | 27.23 Герметичные кабельные коннекторы |  | Регулярная | PROxima | 0 | 0.0775 | 0.0002
plc-uac-cb3 | Кабельный коннектор I-образный (клеммник 3PIN) IP68 FreeTools | Ссылка |  | шт | 479.7 |  |  | 307.008 | 0 | 10 | 10 | 120 | 27 Кабеленесущие системы | 27.23 Герметичные кабельные коннекторы |  | Регулярная | PROxima | 0 | 0.08 | 0.0002425
plc-uac-cb5 | Кабельный коннектор I-образный (клеммник 5PIN) IP68 FreeTools | Ссылка |  | шт | 643.64 |  |  | 411.9296 | 0 | 8 | 8 | 96 | 27 Кабеленесущие системы | 27.23 Герметичные кабельные коннекторы |  | Регулярная | PROxima | 0 | 0.08 | 0.00030313
plc-uac-cb3T | Кабельный коннектор Т-образный (клеммник 3PIN) IP68 FreeTools | Ссылка |  | шт | 785.21 |  |  | 502.5344 | 0 | 4 | 4 | 48 | 27 Кабеленесущие системы | 27.23 Герметичные кабельные коннекторы |  | Регулярная | PROxima | 0 | 0.15 | 0.00060625
plc-uac-cb5T | Кабельный коннектор Т-образный (клеммник 5PIN) IP68 FreeTools | Ссылка |  | шт | 811.29 |  |  | 519.2256 | 0 | 4 | 4 | 48 | 27 Кабеленесущие системы | 27.23 Герметичные кабельные коннекторы |  | Регулярная | PROxima | 0 | 0.15 | 0.00060625
plc-kmrf-101-310 | Коробка распаячная огнестойкая (101х101х62) 3 клеммные колодки/1,5-10мм?/8 мв IP66 EKF PROxima | Ссылка |  | шт | 3166.62 |  |  | 2026.6368 | 0 | 1 | 1 | 30 | 27 Кабеленесущие системы | 27.25 Огнестойкие коробки и принадлежности | 27.25.01 Огнестойкие коробки | Заказная | PROxima | 0 | 0.23 | 0.00063246
plc-kmrf-101-506 | Коробка распаячная огнестойкая (101х101х62) 5 кк/1,5-6мм?/8 мв IP66 EKF PROxima | Ссылка |  | шт | 2899.95 |  |  | 1855.968 | 0 | 1 | 1 | 30 | 27 Кабеленесущие системы | 27.25 Огнестойкие коробки и принадлежности | 27.25.01 Огнестойкие коробки | Заказная | PROxima | 0 | 0.249 | 0.00063246
plc-kmrf-126-506-2 | Коробка распаячная огнестойкая (126х126х74) 5 двойных кк/1,5-6мм?/12 мв IP66 EKF PROxima | Ссылка |  | шт | 4566.59 |  |  | 2922.6176 | 0 | 1 | 1 | 36 | 27 Кабеленесущие системы | 27.25 Огнестойкие коробки и принадлежности | 27.25.01 Огнестойкие коробки | Заказная | PROxima | 0 | 0.403 | 0.0011748
plc-kmrf-126-510 | Коробка распаячная огнестойкая (126х126х74) 5 кк/1,5-10мм?/12 мв IP66 EKF PROxima | Ссылка |  | шт | 4244.2 |  |  | 2716.288 | 0 | 1 | 1 | 36 | 27 Кабеленесущие системы | 27.25 Огнестойкие коробки и принадлежности | 27.25.01 Огнестойкие коробки | Заказная | PROxima | 0 | 0.436 | 0.0011748
plc-kmrf-126-506 | Коробка распаячная огнестойкая (126х126х74) 5 кк/1,5-6мм?/12 мв IP66 EKF PROxima | Ссылка |  | шт | 4583.26 |  |  | 2933.2864 | 0 | 1 | 1 | 36 | 27 Кабеленесущие системы | 27.25 Огнестойкие коробки и принадлежности | 27.25.01 Огнестойкие коробки | Заказная | PROxima | 0 | 0.453 | 0.0011748
plc-kmrf-126-804 | Коробка распаячная огнестойкая (126х126х74) 8 кк/0,5-4мм?/12 мв IP66 EKF PROxima | Ссылка |  | шт | 4633.26 |  |  | 2965.2864 | 0 | 1 | 1 | 36 | 27 Кабеленесущие системы | 27.25 Огнестойкие коробки и принадлежности | 27.25.01 Огнестойкие коробки | Заказная | PROxima | 0 | 0.42 | 0.0011748
plc-kmrf-176-144 | Коробка распаячная огнестойкая (176х126х74) 14 кк/0,5-4мм?/12 мв IP66 EKF PROxima | Ссылка |  | шт | 7359.88 |  |  | 4710.3232 | 0 | 1 | 1 | 22 | 27 Кабеленесущие системы | 27.25 Огнестойкие коробки и принадлежности | 27.25.01 Огнестойкие коробки | Заказная | PROxima | 0 | 0.61 | 0.0019293
plc-kmrf-176-510-2 | Коробка распаячная огнестойкая (176х126х74) 5 двойных кк/1,5-10мм?/12 мв IP66 EKF PROxima | Ссылка |  | шт | 5799.91 |  |  | 3711.9424 | 0 | 1 | 1 | 22 | 27 Кабеленесущие системы | 27.25 Огнестойкие коробки и принадлежности | 27.25.01 Огнестойкие коробки | Заказная | PROxima | 0 | 0.633 | 0.0019293
plc-kmrf-176-510 | Коробка распаячная огнестойкая (176х126х74) 5 кк/1,5-10мм?/12 мв IP66 EKF PROxima | Ссылка |  | шт | 6015.53 |  |  | 3849.9392 | 0 | 1 | 1 | 22 | 27 Кабеленесущие системы | 27.25 Огнестойкие коробки и принадлежности | 27.25.01 Огнестойкие коробки | Заказная | PROxima | 0 | 0.603 | 0.0019293
plc-kmrf-176-516 | Коробка распаячная огнестойкая (176х126х74) 5 кк/1,5-16мм?/12 мв IP66 EKF PROxima | Ссылка |  | шт | 6484.27 |  |  | 4149.9328 | 0 | 1 | 1 | 22 | 27 Кабеленесущие системы | 27.25 Огнестойкие коробки и принадлежности | 27.25.01 Огнестойкие коробки | Заказная | PROxima | 0 | 0.624 | 0.0019293
so-115.150 | Вязка спиральная SO115.150 (120-150 мм) EKF PROxima | Ссылка |  | шт | 286.55 | 183.392 | 214.9125 | 183.392 | 0 | 6 | 6 | 72 | 28 Арматура и инструмент для монтажа СИП | 28.01 Кронштейны и элементы креплений |  | Регулярная | PROxima | 0 | 0.18 | 3e-05
so-115.50 | Вязка спиральная SO115.50 (35-50 мм) EKF PROxima | Ссылка |  | шт | 204.99 | 131.1936 | 153.7425 | 131.1936 | 0 | 6 | 6 | 72 | 28 Арматура и инструмент для монтажа СИП | 28.01 Кронштейны и элементы креплений |  | Регулярная | PROxima | 0 | 0.18 | 3e-05
so-115.95 | Вязка спиральная SO115.95 (70-95 мм) EKF PROxima | Ссылка |  | шт | 220.42 | 141.0688 | 165.315 | 141.0688 | 0 | 6 | 6 | 72 | 28 Арматура и инструмент для монтажа СИП | 28.01 Кронштейны и элементы креплений |  | Регулярная | PROxima | 0 | 0.18 | 3e-05
ce-25-150 | Колпачок защитный изолирующий CE25-150 EKF PROxima | Ссылка |  | шт | 23.32 | 14.9248 | 17.49 | 14.9248 | 0 | 100 | 100 | 1000 | 28 Арматура и инструмент для монтажа СИП | 28.01 Кронштейны и элементы креплений |  | Регулярная | PROxima | 0 | 0.007 | 3.438e-05
ce-4-50 | Колпачок защитный изолирующий CE4-50 EKF PROxima | Ссылка |  | шт | 22.48 | 14.3872 | 16.86 | 14.3872 | 0 | 100 | 100 | 1000 | 28 Арматура и инструмент для монтажа СИП | 28.01 Кронштейны и элементы креплений |  | Регулярная | PROxima | 0 | 0.003 | 1.2e-05
sf-60 | Крепление фасадное SF60 EKF PROxima | Ссылка |  | шт | 88.68 | 56.7552 | 66.51 | 56.7552 | 0 | 50 | 50 | 200 | 28 Арматура и инструмент для монтажа СИП | 28.01 Кронштейны и элементы креплений |  | Регулярная | PROxima | 0 | 0.055 | 0.000312
ca-1500 | Кронштейн анкерный CА1500 EKF PROxima | Ссылка |  | шт | 361.65 | 231.456 | 271.2375 | 231.456 | 0 | 10 | 10 | 40 | 28 Арматура и инструмент для монтажа СИП | 28.01 Кронштейны и элементы креплений |  | Регулярная | PROxima | 0 | 0.227 | 0.00077385
ca-2000 | Кронштейн анкерный CА2000 EKF PROxima | Ссылка |  | шт | 463.96 | 296.9344 | 347.97 | 296.9344 | 0 | 10 | 10 | 40 | 28 Арматура и инструмент для монтажа СИП | 28.01 Кронштейны и элементы креплений |  | Регулярная | PROxima | 0 | 0.352 | 0.0007722
ca-25 | Кронштейн анкерный CА25 EKF PROxima | Ссылка |  | шт | 32.17 | 20.5888 | 24.1275 | 20.5888 | 0 | 100 | 100 | 1600 | 28 Арматура и инструмент для монтажа СИП | 28.01 Кронштейны и элементы креплений |  | Регулярная | PROxima | 0 | 0.021 | 7.88e-06
so-253 | Кронштейн анкерный SO253 EKF PROxima | Ссылка |  | шт | 216.3 | 138.432 | 162.225 | 138.432 | 0 | 5 | 5 | 40 | 28 Арматура и инструмент для монтажа СИП | 28.01 Кронштейны и элементы креплений |  | Регулярная | PROxima | 0 | 0.123 | 0.0003564
b-16 | Крюк монтажный B16 EKF PROxima | Ссылка |  | шт | 416.38 | 266.4832 | 312.285 | 266.4832 | 0 | 1 | 1 | 25 | 28 Арматура и инструмент для монтажа СИП | 28.01 Кронштейны и элементы креплений |  | Регулярная | PROxima | 0 | 0.94 | 8.96e-05
b-20 | Крюк монтажный B20 EKF PROxima | Ссылка |  | шт | 545.08 | 348.8512 | 408.81 | 348.8512 | 0 | 1 | 1 | 25 | 28 Арматура и инструмент для монтажа СИП | 28.01 Кронштейны и элементы креплений |  | Регулярная | PROxima | 0 | 0.94 | 0.00014
cf-16 | Крюк универсальный CF16 EKF PROxima | Ссылка |  | шт | 317.96 | 203.4944 | 238.47 | 203.4944 | 0 | 5 | 5 | 40 | 28 Арматура и инструмент для монтажа СИП | 28.01 Кронштейны и элементы креплений |  | Регулярная | PROxima | 0 | 0.7 | 0.00198
cs-16 | Крюк универсальный CS16 EKF PROxima | Ссылка |  | шт | 378.53 | 242.2592 | 283.8975 | 242.2592 | 0 | 5 | 5 | 40 | 28 Арматура и инструмент для монтажа СИП | 28.01 Кронштейны и элементы креплений |  | Регулярная | PROxima | 0 | 0.7 | 0.00189
f-2007.50 | Лента стальная F2007.50 (50м.) EKF PROxima | Ссылка |  | м | 70.04 | 44.8256 | 52.53 | 44.8256 | 0 | 50 | 50 | 250 | 28 Арматура и инструмент для монтажа СИП | 28.01 Кронштейны и элементы креплений |  | Регулярная | PROxima | 0 | 0.1224 | 7.644e-05
c-20 | Скрепа для ленты C20 (100шт.) EKF PROxima | Ссылка |  | шт | 23.11 | 14.7904 | 17.3325 | 14.7904 | 0 | 100 | 100 | 1000 | 28 Арматура и инструмент для монтажа СИП | 28.01 Кронштейны и элементы креплений |  | Регулярная | PROxima | 0 | 0.012 | 1.26e-05
nc-20-opt | Скрепа для ленты NC20 без зубьев (1000шт.) EKF PROxima | Ссылка |  | шт | 21.01 | 13.4464 | 15.7575 | 13.4464 | 0 | 1000 | 1 | 1000 | 28 Арматура и инструмент для монтажа СИП | 28.01 Кронштейны и элементы креплений |  | Заказная | PROxima | 0 | 0.007 | 7e-06
nc-20 | Скрепа для ленты NC20 без зубьев (100шт.) EKF PROxima | Ссылка |  | шт | 21.01 | 13.4464 | 15.7575 | 13.4464 | 0 | 100 | 100 | 1000 | 28 Арматура и инструмент для монтажа СИП | 28.01 Кронштейны и элементы креплений |  | Регулярная | PROxima | 0 | 0.0119 | 1.348e-05
e-180n | Хомут стяжной СИП 180 (100шт.) EKF PROxima | Ссылка |  | упак | 975.51 | 624.3264 | 731.6325 | 624.3264 | 0 | 1 | 1 | 20 | 28 Арматура и инструмент для монтажа СИП | 28.01 Кронштейны и элементы креплений |  | Регулярная | PROxima | 0 | 0.29 | 0.001155
e-260n | Хомут стяжной СИП 260 (100шт.) EKF PROxima | Ссылка |  | упак | 1314.28 | 841.1392 | 985.71 | 841.1392 | 0 | 1 | 1 | 20 | 28 Арматура и инструмент для монтажа СИП | 28.01 Кронштейны и элементы креплений |  | Регулярная | PROxima | 0 | 0.49 | 0.001522
e-350n | Хомут стяжной СИП 350 (100шт.) EKF PROxima | Ссылка |  | упак | 2034.3 | 1301.952 | 1525.725 | 1301.952 | 0 | 1 | 1 | 20 | 28 Арматура и инструмент для монтажа СИП | 28.01 Кронштейны и элементы креплений |  | Регулярная | PROxima | 0 | 0.7 | 0.00441
hel-5506 | Зажим анкерный HEL-5506 4х25-50 мм2 EKF PROxima | Ссылка |  | шт | 849.41 | 543.6224 | 637.0575 | 543.6224 | 0 | 1 | 10 | 40 | 28 Арматура и инструмент для монтажа СИП | 28.02 Зажимы |  | Регулярная | PROxima | 0 | 0.63 | 0.00064
hel-5507 | Зажим анкерный HEL-5507 4х70-95 мм2 EKF PROxima | Ссылка |  | шт | 1051.65 | 673.056 | 788.7375 | 673.056 | 0 | 1 | 20 | 20 | 28 Арматура и инструмент для монтажа СИП | 28.02 Зажимы |  | Регулярная | PROxima | 0 | 1.3 | 0.00064
pa-4120 | Зажим анкерный PA-4120 4х50-120 мм2 EKF PROxima | Ссылка |  | шт | 1341.92 | 858.8288 | 1006.44 | 858.8288 | 0 | 1 | 1 | 20 | 28 Арматура и инструмент для монтажа СИП | 28.02 Зажимы |  | Регулярная | PROxima | 0 | 1.7 | 0.00064
so-157 | Зажим анкерный SO157 2x16-35 мм2 EKF PROxima | Ссылка |  | шт | 385.44 | 246.6816 | 289.08 | 246.6816 | 0 | 20 | 20 | 200 | 28 Арматура и инструмент для монтажа СИП | 28.02 Зажимы |  | Регулярная | PROxima | 0 | 0.088 | 0.000258
so-158 | Зажим анкерный SO158 4x16-35 мм2 EKF PROxima | Ссылка |  | шт | 316.45 | 202.528 | 237.3375 | 202.528 | 0 | 20 | 20 | 200 | 28 Арматура и инструмент для монтажа СИП | 28.02 Зажимы |  | Регулярная | PROxima | 0 | 0.115 | 1e-08
so-234S | Зажим анкерный SO234S 4x50-120 мм2 EKF PROxima | Ссылка |  | шт | 1487.06 | 951.7184 | 1115.295 | 951.7184 | 0 | 1 | 1 | 20 | 28 Арматура и инструмент для монтажа СИП | 28.02 Зажимы |  | Регулярная | PROxima | 0 | 1.3 | 0.00064
pa-1000 | Зажим анкерный клиновой PA1000 1x25-35 мм2 EKF PROxima | Ссылка |  | шт | 480.19 | 307.3216 | 360.1425 | 307.3216 | 0 | 10 | 10 | 50 | 28 Арматура и инструмент для монтажа СИП | 28.02 Зажимы |  | Регулярная | PROxima | 0 | 0.426 | 0.001216
pa-1500 | Зажим анкерный клиновой PA1500 1x50-70 мм2 EKF PROxima | Ссылка |  | шт | 480.19 | 307.3216 | 360.1425 | 307.3216 | 0 | 10 | 10 | 50 | 28 Арматура и инструмент для монтажа СИП | 28.02 Зажимы |  | Регулярная | PROxima | 0 | 0.424 | 0.001216
pa-95-2000 | Зажим анкерный клиновой PA2000 1x70-95 мм2 EKF PROxima | Ссылка |  | шт | 975.51 | 624.3264 | 731.6325 | 624.3264 | 0 | 1 | 30 | 30 | 28 Арматура и инструмент для монтажа СИП | 28.02 Зажимы |  | Регулярная | PROxima | 0 | 0.4 | 0.00064
pa-25-100 | Зажим анкерный клиновой PA25x100 2-4x16-35 мм2 EKF PROxima | Ссылка |  | шт | 116.8 | 74.752 | 87.6 | 74.752 | 0 | 10 | 10 | 60 | 28 Арматура и инструмент для монтажа СИП | 28.02 Зажимы |  | Регулярная | PROxima | 0 | 0.145 | 0.000432
pas-216-435 | Зажим анкерный поддерживающий PAS216/435 2-4x16-50 мм2 EKF PROxima | Ссылка |  | шт | 354.73 | 227.0272 | 266.0475 | 227.0272 | 0 | 1 | 1 | 25 | 28 Арматура и инструмент для монтажа СИП | 28.02 Зажимы |  | Регулярная | PROxima | 0 | 0.455 | 0.00068
ctw-955 | Зажим ответвительный влагозащищенный CTW (P71) 16-95 мм2 / 4-50 мм2 EKF PROxima | Ссылка |  | шт | 275.55 | 176.352 | 206.6625 | 176.352 | 0 | 10 | 10 | 120 | 28 Арматура и инструмент для монтажа СИП | 28.02 Зажимы |  | Регулярная | PROxima | 0 | 0.0708 | 1e-08
sl-14.2 | Зажим ответвительный плашечный SL14.2 50-240 мм2 / 50-240 мм2 EKF PROxima | Ссылка |  | шт | 440.17 | 281.7088 | 330.1275 | 281.7088 | 0 | 10 | 10 | 80 | 28 Арматура и инструмент для монтажа СИП | 28.02 Зажимы |  | Регулярная | PROxima | 0 | 0.2625 | 4e-08
sl-37.27 | Зажим ответвительный плашечный SL37.27 10-95 мм2 / 10-95 мм2 EKF PROxima | Ссылка |  | шт | 280.76 | 179.6864 | 210.57 | 179.6864 | 0 | 10 | 10 | 100 | 28 Арматура и инструмент для монтажа СИП | 28.02 Зажимы |  | Регулярная | PROxima | 0 | 0.105 | 5e-07
sl-4.26 | Зажим ответвительный плашечный SL4.26 16-120 мм2 / 16-120 мм2 EKF PROxima | Ссылка |  | шт | 368.79 | 236.0256 | 276.5925 | 236.0256 | 0 | 10 | 10 | 80 | 28 Арматура и инструмент для монтажа СИП | 28.02 Зажимы |  | Регулярная | PROxima | 0 | 0.19 | 4e-08
n-640 | Зажим прокалывающий ответвительный N640 16-120 мм2 / 16-35 мм2 (голый провод / СИП) EKF PROxima | Ссылка |  | шт | 251.3 | 160.832 | 188.475 | 160.832 | 0 | 8 | 8 | 128 | 28 Арматура и инструмент для монтажа СИП | 28.02 Зажимы |  | Регулярная | PROxima | 0 | 0.13 | 0.00011
p-1x-95 | Зажим прокалывающий ответвительный P1X-95 16-95 мм2 / 1,5-10 мм2 EKF PROxima | Ссылка |  | шт | 147.08 | 94.1312 | 110.31 | 94.1312 | 0 | 20 | 20 | 240 | 28 Арматура и инструмент для монтажа СИП | 28.02 Зажимы |  | Регулярная | PROxima | 0 | 0.057 | 7.7e-05
p-2x-95 | Зажим прокалывающий ответвительный P2X-95 16-95 мм2 / 2,5-35 мм2 EKF PROxima | Ссылка |  | шт | 203.32 | 130.1248 | 152.49 | 130.1248 | 0 | 10 | 10 | 80 | 28 Арматура и инструмент для монтажа СИП | 28.02 Зажимы |  | Регулярная | PROxima | 0 | 0.143 | 0.000225
p-3x-95 | Зажим прокалывающий ответвительный P3X-95 25-95 мм2 / 25-95 мм2 EKF PROxima | Ссылка |  | шт | 316.45 | 202.528 | 237.3375 | 202.528 | 0 | 10 | 10 | 80 | 28 Арматура и инструмент для монтажа СИП | 28.02 Зажимы |  | Регулярная | PROxima | 0 | 0.182 | 0.000216
p-4x-150 | Зажим прокалывающий ответвительный P4X-150 50-150 мм2 / 6-35 мм2 EKF PROxima | Ссылка |  | шт | 252.21 | 161.4144 | 189.1575 | 161.4144 | 0 | 10 | 10 | 80 | 28 Арматура и инструмент для монтажа СИП | 28.02 Зажимы |  | Регулярная | PROxima | 0 | 0.1425 | 4e-08
p-5x-150 | Зажим прокалывающий ответвительный P5X-150 35-150 мм2 / 35-150 мм2 EKF PROxima | Ссылка |  | шт | 435.41 | 278.6624 | 326.5575 | 278.6624 | 0 | 10 | 10 | 80 | 28 Арматура и инструмент для монтажа СИП | 28.02 Зажимы |  | Регулярная | PROxima | 0 | 0.23 | 5e-08
p-6x-95 | Зажим прокалывающий ответвительный P6X-95 25-95 мм2 / 2,5-35 мм2 EKF PROxima | Ссылка |  | шт | 239.12 | 153.0368 | 179.34 | 153.0368 | 0 | 10 | 10 | 120 | 28 Арматура и инструмент для монтажа СИП | 28.02 Зажимы |  | Регулярная | PROxima | 0 | 0.1125 | 1e-08
ps-1500 | Зажим промежуточный PS1500 1x16-95 мм2 EKF PROxima | Ссылка |  | шт | 211.97 | 135.6608 | 158.9775 | 135.6608 | 0 | 10 | 10 | 40 | 28 Арматура и инструмент для монтажа СИП | 28.02 Зажимы |  | Регулярная | PROxima | 0 | 0.117 | 0.0004312
ps-450 | Зажим промежуточный PS450 4x50 мм2; 2x95 мм2 EKF PROxima | Ссылка |  | шт | 478.24 | 306.0736 | 358.68 | 306.0736 | 0 | 10 | 10 | 60 | 28 Арматура и инструмент для монтажа СИП | 28.02 Зажимы |  | Регулярная | PROxima | 0 | 0.33 | 0.00086666
ps-470 | Зажим промежуточный PS470 4x70 мм2 EKF PROxima | Ссылка |  | шт | 628.13 | 402.0032 | 471.0975 | 402.0032 | 0 | 1 | 1 | 50 | 28 Арматура и инструмент для монтажа СИП | 28.02 Зажимы |  | Регулярная | PROxima | 0 | 0.36 | 0.000375
ps-95 | Зажим промежуточный PS95 1x25-95 мм2 EKF PROxima | Ссылка |  | шт | 530.59 | 339.5776 | 397.9425 | 339.5776 | 0 | 10 | 10 | 40 | 28 Арматура и инструмент для монтажа СИП | 28.02 Зажимы |  | Регулярная | PROxima | 0 | 0.117 | 0.000462
so-130 | Зажим промежуточный SO130 2-4x16-120 мм2 EKF PROxima | Ссылка |  | шт | 766.13 | 490.3232 | 574.5975 | 490.3232 | 0 | 6 | 6 | 60 | 28 Арматура и инструмент для монтажа СИП | 28.02 Зажимы |  | Регулярная | PROxima | 0 | 0.35 | 0.0006225
so-140 | Зажим промежуточный SO140 2-4x16-120 мм2 EKF PROxima | Ссылка |  | шт | 711.41 | 455.3024 | 533.5575 | 455.3024 | 0 | 10 | 10 | 50 | 28 Арматура и инструмент для монтажа СИП | 28.02 Зажимы |  | Регулярная | PROxima | 0 | 0.24 | 0.0006225
so-239 | Зажим промежуточный SO239 2-4x6-25 мм2 EKF PROxima | Ссылка |  | шт | 352.14 | 225.3696 | 264.105 | 225.3696 | 0 | 10 | 10 | 100 | 28 Арматура и инструмент для монтажа СИП | 28.02 Зажимы |  | Регулярная | PROxima | 0 | 0.139 | 0.00020328
so-270 | Зажим промежуточный SO270 2x25-35 мм2; 4x16-120 мм2 EKF PROxima | Ссылка |  | шт | 404.48 | 258.8672 | 303.36 | 258.8672 | 0 | 10 | 10 | 60 | 28 Арматура и инструмент для монтажа СИП | 28.02 Зажимы |  | Регулярная | PROxima | 0 | 0.19 | 0.00086
pa-1-1 | Зажим соединительный плашечный 2 болта М6 (D провода 5,1...9,0 мм) ПА-1-1 EKF PROxima | Ссылка |  | шт | 55.52 | 35.5328 | 41.64 | 35.5328 | 0 | 1 | 1 | 30 | 28 Арматура и инструмент для монтажа СИП | 28.02 Зажимы |  | Регулярная | PROxima | 0 | 0.072 | 4.26e-05
ps-1-1 | Зажим соединительный плашечный 2 болта М6 (D провода 5,5...8,6 мм) ПС-1-1 EKF PROxima | Ссылка |  | шт | 88.32 | 56.5248 | 66.24 | 56.5248 | 0 | 1 | 1 | 30 | 28 Арматура и инструмент для монтажа СИП | 28.02 Зажимы |  | Регулярная | PROxima | 0 | 0.164 | 0.000105
ps-2-1 | Зажим соединительный плашечный 2 болта М8 (D провода 9,1...12,0 мм) ПС-2-1 EKF PROxima | Ссылка |  | шт | 110.82 | 70.9248 | 83.115 | 70.9248 | 0 | 1 | 1 | 30 | 28 Арматура и инструмент для монтажа СИП | 28.02 Зажимы |  | Регулярная | PROxima | 0 | 0.178 | 0.0001598
pa-2-2 | Зажим соединительный плашечный 3 болта М6 (D провода 9,6...11,4 мм) ПА-2-2 EKF PROxima | Ссылка |  | шт | 117.41 | 75.1424 | 88.0575 | 75.1424 | 0 | 1 | 1 | 30 | 28 Арматура и инструмент для монтажа СИП | 28.02 Зажимы |  | Регулярная | PROxima | 0 | 0.153 | 0.0001145
es-1500 | Комплект промежуточной подвески ES1500 1x25-95 мм2 EKF PROxima | Ссылка |  | шт | 648.36 | 414.9504 | 486.27 | 414.9504 | 0 | 10 | 10 | 20 | 28 Арматура и инструмент для монтажа СИП | 28.02 Зажимы |  | Регулярная | PROxima | 0 | 0.45 | 0.001218
es-1500-eco | Комплект промежуточной подвески ES1500 ECO 1x10-95 мм2 EKF | Ссылка |  | шт | 480 |  |  | 307.2 | 0 | 1 | 1 | 20 | 28 Арматура и инструмент для монтажа СИП | 28.02 Зажимы |  | Новая | Basic | 0 | 0.45 | 0.001218
ct-134 | Вертлюг CT134 EKF PROxima | Ссылка |  | шт | 5402.25 | 3457.44 | 4051.6875 | 3457.44 | 0 | 1 | 1 | 50 | 28 Арматура и инструмент для монтажа СИП | 28.03 Инструмент для монтажа СИП |  | Регулярная | PROxima | 0 | 0.9 | 0.000264
ct-105.20 | Зажим монтажный (лягушка) CT105.20 (3-22мм) EKF PROxima | Ссылка |  | шт | 6366.94 | 4074.8416 | 4775.205 | 4074.8416 | 0 | 1 | 1 | 20 | 28 Арматура и инструмент для монтажа СИП | 28.03 Инструмент для монтажа СИП |  | Регулярная | PROxima | 0 | 2 | 0.00432
ttc-210 | Инструмент для затяжки и обрезки хомутов TTC210 EKF PROxima | Ссылка |  | шт | 1157.63 | 740.8832 | 868.2225 | 740.8832 | 0 | 1 | 1 | 10 | 28 Арматура и инструмент для монтажа СИП | 28.03 Инструмент для монтажа СИП |  | Регулярная | PROxima | 0 | 0.1875 | 4.176e-05
ct-42.01 | Инструмент для натяжения и резки стальной ленты ИНРСЛ-01 EKF PROxima | Ссылка |  | шт | 7909.34 | 5061.9776 | 5932.005 | 5061.9776 | 0 | 1 | 1 | 10 | 28 Арматура и инструмент для монтажа СИП | 28.03 Инструмент для монтажа СИП |  | Регулярная | PROxima | 0 | 1.8 | 0.0020925
ct-42.02 | Инструмент для натяжения и резки стальной ленты с храповым механизмом ИНРСЛ-02 EKF PROxima | Ссылка |  | шт | 12766.95 | 8170.848 | 9575.2125 | 8170.848 | 0 | 1 | 1 | 15 | 28 Арматура и инструмент для монтажа СИП | 28.03 Инструмент для монтажа СИП |  | Регулярная | PROxima | 0 | 1.3 | 0.002
st-31 | Клинья отделительные ST31 EKF PROxima | Ссылка |  | шт | 520.23 | 332.9472 | 390.1725 | 332.9472 | 0 | 2 | 5 | 300 | 28 Арматура и инструмент для монтажа СИП | 28.03 Инструмент для монтажа СИП |  | Регулярная | PROxima | 0 | 0.13 | 2.8e-05
st-116 | Лебедка ручная с блоком ST-116 (1500 кг) EKF PROxima | Ссылка |  | шт | 9611.99 | 6151.6736 | 7208.9925 | 6151.6736 | 0 | 1 | 1 | 4 | 28 Арматура и инструмент для монтажа СИП | 28.03 Инструмент для монтажа СИП |  | Регулярная | PROxima | 0 | 3.3 | 0.09
ct-47 | Ножницы для резки стальной ленты CT-47 EKF PROxima | Ссылка |  | шт | 3357.11 | 2148.5504 | 2517.8325 | 2148.5504 | 0 | 1 | 5 | 100 | 28 Арматура и инструмент для монтажа СИП | 28.03 Инструмент для монтажа СИП |  | Регулярная | PROxima | 0 | 0.8 | 0.00243
rm-50 | Ролик монтажный RM50 EKF PROxima | Ссылка |  | шт | 2593.08 | 1659.5712 | 1944.81 | 1659.5712 | 0 | 1 | 2 | 10 | 28 Арматура и инструмент для монтажа СИП | 28.03 Инструмент для монтажа СИП |  | Регулярная | PROxima | 0 | 1.37 | 0.00033408
ke-10.1 | Клеммник для сетей уличного освещения KE10.1 Al 4x10-35 мм / Cu 1.5-25 мм EKF PROxima | Ссылка |  | шт | 266.81 | 170.7584 | 200.1075 | 170.7584 | 0 | 10 | 120 | 360 | 28 Арматура и инструмент для монтажа СИП | 28.04 Расходники для монтажа СИП | 28.04.01 Клеммники для сетей уличного освещения | Регулярная | PROxima | 0 | 0.45 | 0.00198
ke-10.3 | Клеммник для сетей уличного освещения KE10.3 Al 6x10-35 мм / Cu 1.5-25 мм EKF PROxima | Ссылка |  | шт | 339.57 | 217.3248 | 254.6775 | 217.3248 | 0 | 10 | 120 | 360 | 28 Арматура и инструмент для монтажа СИП | 28.04 Расходники для монтажа СИП | 28.04.01 Клеммники для сетей уличного освещения | Регулярная | PROxima | 0 | 0.65 | 0.00198
ke-10.504 | Клеммник для сетей уличного освещения KE10.504 Al 4x10-50 мм / Cu 2.5-35 мм EKF PROxima | Ссылка |  | шт | 363.83 | 232.8512 | 272.8725 | 232.8512 | 0 | 10 | 120 | 240 | 28 Арматура и инструмент для монтажа СИП | 28.04 Расходники для монтажа СИП | 28.04.01 Клеммники для сетей уличного освещения | Регулярная | PROxima | 0 | 0.58 | 0.00198
ke-10.506 | Клеммник для сетей уличного освещения KE10.506 Al 6x10-50 мм / Cu 2.5-35 мм EKF PROxima | Ссылка |  | шт | 404.25 | 258.72 | 303.1875 | 258.72 | 0 | 10 | 120 | 240 | 28 Арматура и инструмент для монтажа СИП | 28.04 Расходники для монтажа СИП | 28.04.01 Клеммники для сетей уличного освещения | Регулярная | PROxima | 0 | 0.71 | 0.00198
sv-15 | Комплект клеммников SV15 3x KE10.1 + 1x KE10.3 (Al 10-35 / Cu 1.5-25) для сетей уличного освещения EKF PROxima | Ссылка |  | компл | 1396.52 | 893.7728 | 1047.39 | 893.7728 | 0 | 1 | 20 | 80 | 28 Арматура и инструмент для монтажа СИП | 28.04 Расходники для монтажа СИП | 28.04.01 Клеммники для сетей уличного освещения | Регулярная | PROxima | 0 | 0.19 | 0.00198
sv-15.5 | Комплект клеммников SV15.5 4x KE10.1 + 1x KE10.3 (Al 10-35 / Cu 1.5-25) для сетей уличного освещения EKF PROxima | Ссылка |  | компл | 1467.58 | 939.2512 | 1100.685 | 939.2512 | 0 | 1 | 20 | 80 | 28 Арматура и инструмент для монтажа СИП | 28.04 Расходники для монтажа СИП | 28.04.01 Клеммники для сетей уличного освещения | Регулярная | PROxima | 0 | 0.22 | 0.00198
sv-50 | Комплект клеммников SV50 3x KE10.504 + 1x KE10.506 (Al 10-50 / Cu 2,5-35) для сетей уличного освещения EKF PROxima | Ссылка |  | компл | 1988.91 | 1272.9024 | 1491.6825 | 1272.9024 | 0 | 1 | 20 | 80 | 28 Арматура и инструмент для монтажа СИП | 28.04 Расходники для монтажа СИП | 28.04.01 Клеммники для сетей уличного освещения | Регулярная | PROxima | 0 | 0.25 | 0.00198
mjpb4-16 | Гильза изолированная абонентская MJPB 4-16 EKF PROxima | Ссылка |  | шт | 153.12 | 97.9968 | 114.84 | 97.9968 | 0 | 10 | 10 | 800 | 28 Арматура и инструмент для монтажа СИП | 28.04 Расходники для монтажа СИП | 28.04.02 Гильзы изолированные абонентские MJPB | Регулярная | PROxima | 0 | 0.028 | 2.65e-06
mjpb6-16 | Гильза изолированная абонентская MJPB 6-16 EKF PROxima | Ссылка |  | шт | 160.9 | 102.976 | 120.675 | 102.976 | 0 | 10 | 10 | 800 | 28 Арматура и инструмент для монтажа СИП | 28.04 Расходники для монтажа СИП | 28.04.02 Гильзы изолированные абонентские MJPB | Регулярная | PROxima | 0 | 0.028 | 7.06e-06
mjpb10-16 | Гильза изолированная абонентская MJPB 10-16 EKF PROxima | Ссылка |  | шт | 160.9 | 102.976 | 120.675 | 102.976 | 0 | 10 | 10 | 800 | 28 Арматура и инструмент для монтажа СИП | 28.04 Расходники для монтажа СИП | 28.04.02 Гильзы изолированные абонентские MJPB | Регулярная | PROxima | 0 | 0.028 | 1.176e-05
mjpb10-25 | Гильза изолированная абонентская MJPB 10-25 EKF PROxima | Ссылка |  | шт | 104.3 | 66.752 | 78.225 | 66.752 | 0 | 10 | 10 | 800 | 28 Арматура и инструмент для монтажа СИП | 28.04 Расходники для монтажа СИП | 28.04.02 Гильзы изолированные абонентские MJPB | Регулярная | PROxima | 0 | 0.028 | 1.838e-05
mjpb16 | Гильза изолированная абонентская MJPB 16 EKF PROxima | Ссылка |  | шт | 160.9 | 102.976 | 120.675 | 102.976 | 0 | 10 | 10 | 800 | 28 Арматура и инструмент для монтажа СИП | 28.04 Расходники для монтажа СИП | 28.04.02 Гильзы изолированные абонентские MJPB | Регулярная | PROxima | 0 | 0.028 | 1.882e-05
mjpb16-25 | Гильза изолированная абонентская MJPB 16-25 EKF PROxima | Ссылка |  | шт | 160.9 | 102.976 | 120.675 | 102.976 | 0 | 10 | 10 | 800 | 28 Арматура и инструмент для монтажа СИП | 28.04 Расходники для монтажа СИП | 28.04.02 Гильзы изолированные абонентские MJPB | Регулярная | PROxima | 0 | 0.028 | 2.94e-05
mjpb25 | Гильза изолированная абонентская MJPB 25 EKF PROxima | Ссылка |  | шт | 160.9 | 102.976 | 120.675 | 102.976 | 0 | 10 | 10 | 800 | 28 Арматура и инструмент для монтажа СИП | 28.04 Расходники для монтажа СИП | 28.04.02 Гильзы изолированные абонентские MJPB | Регулярная | PROxima | 0 | 0.028 | 4.594e-05
mjpb25-35 | Гильза изолированная абонентская MJPB 25-35 EKF PROxima | Ссылка |  | шт | 104.3 | 66.752 | 78.225 | 66.752 | 0 | 10 | 10 | 800 | 28 Арматура и инструмент для монтажа СИП | 28.04 Расходники для монтажа СИП | 28.04.02 Гильзы изолированные абонентские MJPB | Регулярная | PROxima | 0 | 0.028 | 6.431e-05
mjpb35 | Гильза изолированная абонентская MJPB 35 EKF PROxima | Ссылка |  | шт | 153.12 | 97.9968 | 114.84 | 97.9968 | 0 | 10 | 10 | 800 | 28 Арматура и инструмент для монтажа СИП | 28.04 Расходники для монтажа СИП | 28.04.02 Гильзы изолированные абонентские MJPB | Регулярная | PROxima | 0 | 0.028 | 9.004e-05
mjpt16 | Гильза изолированная фазная MJPT 16 EKF PROxima | Ссылка |  | шт | 199.84 | 127.8976 | 149.88 | 127.8976 | 0 | 10 | 10 | 800 | 28 Арматура и инструмент для монтажа СИП | 28.04 Расходники для монтажа СИП | 28.04.03 Гильзы изолированные фазные MJPT | Регулярная | PROxima | 0 | 0.03 | 1.9e-05
mjpt25 | Гильза изолированная фазная MJPT 25 EKF PROxima | Ссылка |  | шт | 199.84 | 127.8976 | 149.88 | 127.8976 | 0 | 10 | 10 | 800 | 28 Арматура и инструмент для монтажа СИП | 28.04 Расходники для монтажа СИП | 28.04.03 Гильзы изолированные фазные MJPT | Регулярная | PROxima | 0 | 0.03 | 4.7e-05
mjpt35 | Гильза изолированная фазная MJPT 35 EKF PROxima | Ссылка |  | шт | 218.3 | 139.712 | 163.725 | 139.712 | 0 | 10 | 10 | 400 | 28 Арматура и инструмент для монтажа СИП | 28.04 Расходники для монтажа СИП | 28.04.03 Гильзы изолированные фазные MJPT | Регулярная | PROxima | 0 | 0.05 | 9.2e-05
mjpt50 | Гильза изолированная фазная MJPT 50 EKF PROxima | Ссылка |  | шт | 218.3 | 139.712 | 163.725 | 139.712 | 0 | 10 | 10 | 400 | 28 Арматура и инструмент для монтажа СИП | 28.04 Расходники для монтажа СИП | 28.04.03 Гильзы изолированные фазные MJPT | Регулярная | PROxima | 0 | 0.05 | 0.000188
mjpt70 | Гильза изолированная фазная MJPT 70 EKF PROxima | Ссылка |  | шт | 218.3 | 139.712 | 163.725 | 139.712 | 0 | 10 | 10 | 400 | 28 Арматура и инструмент для монтажа СИП | 28.04 Расходники для монтажа СИП | 28.04.03 Гильзы изолированные фазные MJPT | Регулярная | PROxima | 0 | 0.05 | 0.000368
mjpt95 | Гильза изолированная фазная MJPT 95 EKF PROxima | Ссылка |  | шт | 274.08 | 175.4112 | 205.56 | 175.4112 | 0 | 10 | 10 | 250 | 28 Арматура и инструмент для монтажа СИП | 28.04 Расходники для монтажа СИП | 28.04.03 Гильзы изолированные фазные MJPT | Регулярная | PROxima | 0 | 0.1 | 0.000677
mjpt25n | Гильза изолированная нулевая MJPT 25N EKF PROxima | Ссылка |  | шт | 301.06 | 192.6784 | 225.795 | 192.6784 | 0 | 10 | 10 | 250 | 28 Арматура и инструмент для монтажа СИП | 28.04 Расходники для монтажа СИП | 28.04.04 Гильзы изолированные нулевые MJPTN | Регулярная | PROxima | 0 | 0.1 | 1.7e-07
mjpt35n | Гильза изолированная нулевая MJPT 35N EKF PROxima | Ссылка |  | шт | 301.06 | 192.6784 | 225.795 | 192.6784 | 0 | 10 | 10 | 250 | 28 Арматура и инструмент для монтажа СИП | 28.04 Расходники для монтажа СИП | 28.04.04 Гильзы изолированные нулевые MJPTN | Регулярная | PROxima | 0 | 0.1 | 1.7e-07
mjpt50n | Гильза изолированная нулевая MJPT 50N EKF PROxima | Ссылка |  | шт | 301.06 | 192.6784 | 225.795 | 192.6784 | 0 | 10 | 10 | 250 | 28 Арматура и инструмент для монтажа СИП | 28.04 Расходники для монтажа СИП | 28.04.04 Гильзы изолированные нулевые MJPTN | Регулярная | PROxima | 0 | 0.1 | 1.7e-07
mjpt54-70n | Гильза изолированная нулевая MJPT 54-70N EKF PROxima | Ссылка |  | шт | 194.04 | 124.1856 | 145.53 | 124.1856 | 0 | 10 | 10 | 250 | 28 Арматура и инструмент для монтажа СИП | 28.04 Расходники для монтажа СИП | 28.04.04 Гильзы изолированные нулевые MJPTN | Регулярная | PROxima | 0 | 0.1 | 1.7e-07
mjpt54n | Гильза изолированная нулевая MJPT 54N EKF PROxima | Ссылка |  | шт | 317.74 | 203.3536 | 238.305 | 203.3536 | 0 | 10 | 10 | 250 | 28 Арматура и инструмент для монтажа СИП | 28.04 Расходники для монтажа СИП | 28.04.04 Гильзы изолированные нулевые MJPTN | Регулярная | PROxima | 0 | 0.1 | 1.7e-07
mjpt70n | Гильза изолированная нулевая MJPT 70N EKF PROxima | Ссылка |  | шт | 317.74 | 203.3536 | 238.305 | 203.3536 | 0 | 10 | 10 | 250 | 28 Арматура и инструмент для монтажа СИП | 28.04 Расходники для монтажа СИП | 28.04.04 Гильзы изолированные нулевые MJPTN | Регулярная | PROxima | 0 | 0.1 | 1.7e-07
mjpt95n | Гильза изолированная нулевая MJPT 95N EKF PROxima | Ссылка |  | шт | 494.8 | 316.672 | 371.1 | 316.672 | 0 | 10 | 10 | 250 | 28 Арматура и инструмент для монтажа СИП | 28.04 Расходники для монтажа СИП | 28.04.04 Гильзы изолированные нулевые MJPTN | Регулярная | PROxima | 0 | 0.1 | 1.8e-07
cptau16 | Герметичный изолированный алюмомедный наконечник CPTAU 16 EKF PROxima | Ссылка |  | шт | 441.44 | 282.5216 | 331.08 | 282.5216 | 0 | 10 | 10 | 500 | 28 Арматура и инструмент для монтажа СИП | 28.04 Расходники для монтажа СИП | 28.04.05 Герметичные изолированные алюмомедные наконечники CPTAU | Регулярная | PROxima | 0 | 0.03 | 1.9e-05
cptau25 | Герметичный изолированный алюмомедный наконечник CPTAU 25 EKF PROxima | Ссылка |  | шт | 459.36 | 293.9904 | 344.52 | 293.9904 | 0 | 10 | 10 | 300 | 28 Арматура и инструмент для монтажа СИП | 28.04 Расходники для монтажа СИП | 28.04.05 Герметичные изолированные алюмомедные наконечники CPTAU | Регулярная | PROxima | 0 | 0.08 | 4.7e-05
cptau35 | Герметичный изолированный алюмомедный наконечник CPTAU 35 EKF PROxima | Ссылка |  | шт | 460.85 | 294.944 | 345.6375 | 294.944 | 0 | 10 | 10 | 300 | 28 Арматура и инструмент для монтажа СИП | 28.04 Расходники для монтажа СИП | 28.04.05 Герметичные изолированные алюмомедные наконечники CPTAU | Регулярная | PROxima | 0 | 0.08 | 9.2e-05
cptau50 | Герметичный изолированный алюмомедный наконечник CPTAU 50 EKF PROxima | Ссылка |  | шт | 460.85 | 294.944 | 345.6375 | 294.944 | 0 | 10 | 10 | 300 | 28 Арматура и инструмент для монтажа СИП | 28.04 Расходники для монтажа СИП | 28.04.05 Герметичные изолированные алюмомедные наконечники CPTAU | Регулярная | PROxima | 0 | 0.08 | 0.000188
cptau54 | Герметичный изолированный алюмомедный наконечник CPTAU 54 EKF PROxima | Ссылка |  | шт | 460.85 | 294.944 | 345.6375 | 294.944 | 0 | 10 | 10 | 300 | 28 Арматура и инструмент для монтажа СИП | 28.04 Расходники для монтажа СИП | 28.04.05 Герметичные изолированные алюмомедные наконечники CPTAU | Регулярная | PROxima | 0 | 0.08 | 0.000219
cptau70 | Герметичный изолированный алюмомедный наконечник CPTAU 70 EKF PROxima | Ссылка |  | шт | 460.85 | 294.944 | 345.6375 | 294.944 | 0 | 10 | 10 | 300 | 28 Арматура и инструмент для монтажа СИП | 28.04 Расходники для монтажа СИП | 28.04.05 Герметичные изолированные алюмомедные наконечники CPTAU | Регулярная | PROxima | 0 | 0.08 | 0.000368
cptau95 | Герметичный изолированный алюмомедный наконечник CPTAU 95 EKF PROxima | Ссылка |  | шт | 460.85 | 294.944 | 345.6375 | 294.944 | 0 | 10 | 10 | 300 | 28 Арматура и инструмент для монтажа СИП | 28.04 Расходники для монтажа СИП | 28.04.05 Герметичные изолированные алюмомедные наконечники CPTAU | Регулярная | PROxima | 0 | 0.08 | 0.000903
cptau120 | Герметичный изолированный алюмомедный наконечник CPTAU 120 EKF PROxima | Ссылка |  | шт | 834.37 | 533.9968 | 625.7775 | 533.9968 | 0 | 10 | 10 | 200 | 28 Арматура и инструмент для монтажа СИП | 28.04 Расходники для монтажа СИП | 28.04.05 Герметичные изолированные алюмомедные наконечники CPTAU | Регулярная | PROxima | 0 | 0.12 | 0.00144
cptau150 | Герметичный изолированный алюмомедный наконечник CPTAU 150 EKF PROxima | Ссылка |  | шт | 654.89 | 419.1296 | 491.1675 | 419.1296 | 0 | 10 | 10 | 200 | 28 Арматура и инструмент для монтажа СИП | 28.04 Расходники для монтажа СИП | 28.04.05 Герметичные изолированные алюмомедные наконечники CPTAU | Регулярная | PROxima | 0 | 0.15 | 0.00225
smoe-81975 | Алюминиевая механическая гильза SMOE-81975 (35-150мм) EKF PROxima | Ссылка |  | шт | 1646.47 | 1053.7408 | 1234.8525 | 1053.7408 | 0 | 10 | 10 | 200 | 28 Арматура и инструмент для монтажа СИП | 28.04 Расходники для монтажа СИП | 28.04.06 Алюминиевые механические гильзы и наконечники SMOE | Выводимая из ассортимента | PROxima | 0 | 0.15 | 0.0003
smoe-81976 | Алюминиевая механическая гильза SMOE-81976 (95-240мм) EKF PROxima | Ссылка |  | шт | 2712.4 | 1735.936 | 2034.3 | 1735.936 | 0 | 10 | 10 | 200 | 28 Арматура и инструмент для монтажа СИП | 28.04 Расходники для монтажа СИП | 28.04.06 Алюминиевые механические гильзы и наконечники SMOE | Выводимая из ассортимента | PROxima | 0 | 0.15 | 0.001728
smoe-81972 | Алюминиевый механический наконечник SMOE-81972 (50-150мм) EKF PROxima | Ссылка |  | шт | 1125.41 | 720.2624 | 844.0575 | 720.2624 | 0 | 10 | 10 | 200 | 28 Арматура и инструмент для монтажа СИП | 28.04 Расходники для монтажа СИП | 28.04.06 Алюминиевые механические гильзы и наконечники SMOE | Выводимая из ассортимента | PROxima | 0 | 0.15 | 0.0003
smoe-81973 | Алюминиевый механический наконечник SMOE-81973 (95-240мм) EKF PROxima | Ссылка |  | шт | 1801.13 | 1152.7232 | 1350.8475 | 1152.7232 | 0 | 10 | 10 | 200 | 28 Арматура и инструмент для монтажа СИП | 28.04 Расходники для монтажа СИП | 28.04.06 Алюминиевые механические гильзы и наконечники SMOE | Выводимая из ассортимента | PROxima | 0 | 0.15 | 0.001728
pmcc | Адаптер для закороток и заземления PMCC EKF PROxima | Ссылка |  | шт | 480.39 | 307.4496 | 360.2925 | 307.4496 | 0 | 6 | 6 | 60 | 28 Арматура и инструмент для монтажа СИП | 28.05 Устройства и приспособления для защиты ВЛИ |  | Регулярная | PROxima | 0 | 0.075 | 5e-08
c-200 | Изолированная скоба C200 для наложения защитного заземления EKF PROxima | Ссылка |  | шт | 403.37 | 258.1568 | 302.5275 | 258.1568 | 0 | 20 | 20 | 200 | 28 Арматура и инструмент для монтажа СИП | 28.05 Устройства и приспособления для защиты ВЛИ |  | Регулярная | PROxima | 0 | 0.0725 | 0
lva-280-cl | Ограничитель перенапряжения LVA-280B-CL (Uраб - 280 В) EKF PROxima | Ссылка |  | шт | 2759.99 | 1766.3936 | 2069.9925 | 1766.3936 | 0 | 6 | 6 | 60 | 28 Арматура и инструмент для монтажа СИП | 28.05 Устройства и приспособления для защиты ВЛИ |  | Регулярная | PROxima | 0 | 0.283 | 0.000403
HPB0000HF1 | Крепеж горизонтальный | Ссылка |  | шт | 3960 | 2534.4 | 2970 | 2534.4 | 0 | 1 | 1 | 1 | 29 Шинопроводы | 29.01 Шинопровод магистральный Hyperion | 29.01.01 Алюминиевый | Регулярная | PROxima | 0 | 0.3 | 0.04
lp-l0345 | Бетонное основание D=345мм 20кг EKF PROxima | Ссылка |  | шт | 4200 | 2688 | 3150 | 2688 | 0 | 1 | 1 | 1 | 30 Молниезащита и заземление | 30.01 Система молниезащиты | 30.01.01 Молниеприемники пассивные | Регулярная | PROxima | 0 | 20 | 0.015473
lp-l0500 | Бетонное основание D=500мм 40кг EKF PROxima | Ссылка |  | шт | 5200 | 3328 | 3900 | 3328 | 0 | 1 | 1 | 1 | 30 Молниезащита и заземление | 30.01 Система молниезащиты | 30.01.01 Молниеприемники пассивные | Регулярная | PROxima | 0 | 40 | 0.0325
lp-530-04007-sp | Держатель мачты молниеприемника к стене, D=20мм, вынос 100мм, L= 530 | Ссылка |  | шт | 4800 | 3072 | 3600 | 3072 | 0 | 1 | 1 | 1 | 30 Молниезащита и заземление | 30.01 Система молниезащиты | 30.01.01 Молниеприемники пассивные | Регулярная | PROxima | 0 | 3.5 | 0.0053
lp-04007-sp | Держатель мачты молниеприемника к стене, D=20мм, вынос 100мм, для молниеприемника 16мм EKF PROxima | Ссылка |  | шт | 2000 | 1280 | 1500 | 1280 | 0 | 1 | 1 | 4 | 30 Молниезащита и заземление | 30.01 Система молниезащиты | 30.01.01 Молниеприемники пассивные | Регулярная | PROxima | 0 | 1.7 | 0.00275
lp-l0100 | Держатель мачты молниеприемника к стене, D=40мм, вынос 100мм с гайкой EKF PROxima | Ссылка |  | шт | 5094 | 3260.16 | 3820.5 | 3260.16 | 0 | 1 | 1 | 4 | 30 Молниезащита и заземление | 30.01 Система молниезащиты | 30.01.01 Молниеприемники пассивные | Регулярная | PROxima | 0 | 1.95 | 0.00375
lp-04002 | Держатель молниеприемника 1-2 метра на круглый конек двойной EKF PROxima | Ссылка |  | шт | 1300 | 832 | 975 | 832 | 0 | 1 | 1 | 5 | 30 Молниезащита и заземление | 30.01 Система молниезащиты | 30.01.01 Молниеприемники пассивные | Регулярная | PROxima | 0 | 0.4 | 0.006358
lp-55570-al | Компенсатор алюминиевый EKF PROxima | Ссылка |  | шт | 460 | 294.4 | 345 | 294.4 | 0 | 1 | 1 | 50 | 30 Молниезащита и заземление | 30.01 Система молниезащиты | 30.01.01 Молниеприемники пассивные | Регулярная | PROxima | 0 | 0.086 | 0.00576
lp-55570-cu | Компенсатор медный EKF PROxima | Ссылка |  | шт | 2079 | 1330.56 | 1559.25 | 1330.56 | 0 | 1 | 1 | 50 | 30 Молниезащита и заземление | 30.01 Система молниезащиты | 30.01.01 Молниеприемники пассивные | Новая | PROxima | 0 | 0.138 | 0.00576
lp-04000 | Крепление молниеприемника к стене D=16 мм (без шурупа и дюбеля) HZ EKF PROxima | Ссылка |  | шт | 240 | 153.6 | 180 | 153.6 | 0 | 1 | 1 | 150 | 30 Молниезащита и заземление | 30.01 Система молниезащиты | 30.01.01 Молниеприемники пассивные | Регулярная | PROxima | 0 | 0.058 | 3.6e-05
lp-04100 | Крепление молниеприемника к стене D=16 мм L=100мм хомут HZ EKF PROxima | Ссылка |  | шт | 280 | 179.2 | 210 | 179.2 | 0 | 1 | 1 | 50 | 30 Молниезащита и заземление | 30.01 Система молниезащиты | 30.01.01 Молниеприемники пассивные | Регулярная | PROxima | 0 | 0.085 | 0.00012
lp-04120 | Крепление молниеприемника к стене D=16 мм L=120мм хомут HZ EKF PROxima | Ссылка |  | шт | 300 | 192 | 225 | 192 | 0 | 1 | 1 | 50 | 30 Молниезащита и заземление | 30.01 Система молниезащиты | 30.01.01 Молниеприемники пассивные | Регулярная | PROxima | 0 | 0.091 | 0.000144
lp-04160 | Крепление молниеприемника к стене D=16 мм L=160мм хомут HZ EKF PROxima | Ссылка |  | шт | 260 | 166.4 | 195 | 166.4 | 0 | 1 | 1 | 50 | 30 Молниезащита и заземление | 30.01 Система молниезащиты | 30.01.01 Молниеприемники пассивные | Регулярная | PROxima | 0 | 0.098 | 0.000192
lp-04200 | Крепление молниеприемника к стене D=16 мм L=200мм хомут HZ EKF PROxima | Ссылка |  | шт | 300 | 192 | 225 | 192 | 0 | 1 | 1 | 150 | 30 Молниезащита и заземление | 30.01 Система молниезащиты | 30.01.01 Молниеприемники пассивные | Регулярная | PROxima | 0 | 0.113 | 0.00024
lp-04250 | Крепление молниеприемника к стене D=16 мм L=250мм хомут CZ EKF PROxima | Ссылка |  | шт | 700 | 448 | 525 | 448 | 0 | 1 | 1 | 50 | 30 Молниезащита и заземление | 30.01 Система молниезащиты | 30.01.01 Молниеприемники пассивные | Регулярная | PROxima | 0 | 0.108 | 0.0003
lp-04400 | Крепление молниеприемника к стене D=16 мм L=400мм хомут CZ EKF PROxima | Ссылка |  | шт | 1000 | 640 | 750 | 640 | 0 | 1 | 1 | 50 | 30 Молниезащита и заземление | 30.01 Система молниезащиты | 30.01.01 Молниеприемники пассивные | Регулярная | PROxima | 0 | 0.145 | 0.00048
lp-04080 | Крепление молниеприемника к стене D=16 мм L=80мм (хомут) HZ EKF PROxima | Ссылка |  | шт | 260 | 166.4 | 195 | 166.4 | 0 | 1 | 1 | 100 | 30 Молниезащита и заземление | 30.01 Система молниезащиты | 30.01.01 Молниеприемники пассивные | Новая | PROxima | 0 | 0.05 | 9.6e-05
lp-04003 | Крепление молниеприёмника D=16 на конёк, угол 60 град. HZ EKF PROxima | Ссылка |  | шт | 4000 | 2560 | 3000 | 2560 | 0 | 1 | 1 | 10 | 30 Молниезащита и заземление | 30.01 Система молниезащиты | 30.01.01 Молниеприемники пассивные | Регулярная | PROxima | 0 | 1.24 | 0.005832
lp-l10000 | Мачта молниеприемная L=10м, D=40мм (+ коробка с растяжками) AL/NI EKF PROxima | Ссылка |  | шт | 71300 | 45632 | 53475 | 45632 | 0 | 1 | 1 | 1 | 30 Молниезащита и заземление | 30.01 Система молниезащиты | 30.01.01 Молниеприемники пассивные | Регулярная | PROxima | 0 | 15.5 | 0.0054
lp-l5000 | Мачта молниеприемная L=5м, D=40мм AL/NI EKF PROxima | Ссылка |  | шт | 24600 | 15744 | 18450 | 15744 | 0 | 1 | 1 | 3 | 30 Молниезащита и заземление | 30.01 Система молниезащиты | 30.01.01 Молниеприемники пассивные | Регулярная | PROxima | 0 | 8.4 | 0.0036
lp-l6000 | Мачта молниеприемная L=6м, D=40мм AL/NI EKF PROxima | Ссылка |  | шт | 27500 | 17600 | 20625 | 17600 | 0 | 1 | 1 | 3 | 30 Молниезащита и заземление | 30.01 Система молниезащиты | 30.01.01 Молниеприемники пассивные | Регулярная | PROxima | 0 | 9 | 0.0036
lp-l7000 | Мачта молниеприемная L=7м, D=40мм AL/NI EKF PROxima | Ссылка |  | шт | 29500 | 18880 | 22125 | 18880 | 0 | 1 | 1 | 3 | 30 Молниезащита и заземление | 30.01 Система молниезащиты | 30.01.01 Молниеприемники пассивные | Регулярная | PROxima | 0 | 11.5 | 0.0054
lp-l8000 | Мачта молниеприемная L=8м, D=40мм (+ коробка с растяжками) AL/NI EKF PROxima | Ссылка |  | шт | 42800 | 27392 | 32100 | 27392 | 0 | 1 | 1 | 1 | 30 Молниезащита и заземление | 30.01 Система молниезащиты | 30.01.01 Молниеприемники пассивные | Регулярная | PROxima | 0 | 13.2 | 0.0054
lp-l9000 | Мачта молниеприемная L=9м, D=40мм (+ коробка с растяжками) Al/NI EKF PROxima | Ссылка |  | шт | 49100 | 31424 | 36825 | 31424 | 0 | 1 | 1 | 1 | 30 Молниезащита и заземление | 30.01 Система молниезащиты | 30.01.01 Молниеприемники пассивные | Регулярная | PROxima | 0 | 14.8 | 0.0054
lp-04004 | Мини-подставка для мачты (125х250) HZ EKF PROxima | Ссылка |  | шт | 3200 | 2048 | 2400 | 2048 | 0 | 1 | 1 | 10 | 30 Молниезащита и заземление | 30.01 Система молниезащиты | 30.01.01 Молниеприемники пассивные | Регулярная | PROxima | 0 | 1.72 | 0.016563
lp-04005 | Мини-подставка для мачты (200х300) HZ EKF PROxima | Ссылка |  | шт | 4000 | 2560 | 3000 | 2560 | 0 | 1 | 1 | 5 | 30 Молниезащита и заземление | 30.01 Система молниезащиты | 30.01.01 Молниеприемники пассивные | Регулярная | PROxima | 0 | 2.85 | 0.0318
lp-l1500 | Молниеприемный стержень L=1.5м, D=16мм Al EKF PROxima | Ссылка |  | шт | 2400 | 1536 | 1800 | 1536 | 0 | 1 | 1 | 5 | 30 Молниезащита и заземление | 30.01 Система молниезащиты | 30.01.01 Молниеприемники пассивные | Регулярная | PROxima | 0 | 0.85 | 0.000384
lp-l1000 | Молниеприемный стержень L=1м, D=16мм Al EKF PROxima | Ссылка |  | шт | 1798 | 1150.72 | 1348.5 | 1150.72 | 0 | 1 | 1 | 5 | 30 Молниезащита и заземление | 30.01 Система молниезащиты | 30.01.01 Молниеприемники пассивные | Регулярная | PROxima | 0 | 0.57 | 0.000256
lp-l2500 | Молниеприемный стержень L=2.5м, D=16мм Al EKF PROxima | Ссылка |  | шт | 4200 | 2688 | 3150 | 2688 | 0 | 1 | 1 | 10 | 30 Молниезащита и заземление | 30.01 Система молниезащиты | 30.01.01 Молниеприемники пассивные | Регулярная | PROxima | 0 | 1.365 | 0.00064
lp-l2000 | Молниеприемный стержень L=2м, D=16мм Al EKF PROxima | Ссылка |  | шт | 3429 | 2194.56 | 2571.75 | 2194.56 | 0 | 1 | 1 | 5 | 30 Молниезащита и заземление | 30.01 Система молниезащиты | 30.01.01 Молниеприемники пассивные | Регулярная | PROxima | 0 | 1.14 | 0.000512
lp-l3500 | Молниеприемный стержень L=3.5м, D=20 мм, AL/NI. EKF PROxima | Ссылка |  | шт | 8600 | 5504 | 6450 | 5504 | 0 | 1 | 1 | 8 | 30 Молниезащита и заземление | 30.01 Система молниезащиты | 30.01.01 Молниеприемники пассивные | Регулярная | PROxima | 0 | 2 | 0.000896
lp-l3000 | Молниеприемный стержень L=3м, D=20мм Al EKF PROxima | Ссылка |  | шт | 8075 | 5168 | 6056.25 | 5168 | 0 | 1 | 1 | 8 | 30 Молниезащита и заземление | 30.01 Система молниезащиты | 30.01.01 Молниеприемники пассивные | Регулярная | PROxima | 0 | 1.83 | 0.000768
lp-l4000 | Молниеприемный стержень L=4м, D=20 мм, AL/NI EKF PROxima | Ссылка |  | шт | 9200 | 5888 | 6900 | 5888 | 0 | 1 | 1 | 8 | 30 Молниезащита и заземление | 30.01 Система молниезащиты | 30.01.01 Молниеприемники пассивные | Регулярная | PROxima | 0 | 2.2 | 0.001024
lp-400400 | Подкладка под бетонное основание 400х400мм EKF PROxima | Ссылка |  | шт | 600 | 384 | 450 | 384 | 0 | 1 | 1 | 1 | 30 Молниезащита и заземление | 30.01 Система молниезащиты | 30.01.01 Молниеприемники пассивные | Новая | PROxima | 0 | 0.4 | 0.0008
lp-600600 | Подкладка под бетонное основание 600х600мм EKF PROxima | Ссылка |  | шт | 1300 | 832 | 975 | 832 | 0 | 1 | 1 | 1 | 30 Молниезащита и заземление | 30.01 Система молниезащиты | 30.01.01 Молниеприемники пассивные | Новая | PROxima | 0 | 0.65 | 0.0018
lp-04008 | Подставка для молн. мачты от 5 до 7 метров HZ EKF PROxima | Ссылка |  | шт | 3800 | 2432 | 2850 | 2432 | 0 | 1 | 1 | 1 | 30 Молниезащита и заземление | 30.01 Система молниезащиты | 30.01.01 Молниеприемники пассивные | Регулярная | PROxima | 0 | 10.15 | 0.081
lp-l0700 | Тренога для молн. мачты (без бет. оснований) мачта 5-7м HZ EKF PROxima | Ссылка |  | шт | 25234 | 16149.76 | 18925.5 | 16149.76 | 0 | 1 | 1 | 1 | 30 Молниезащита и заземление | 30.01 Система молниезащиты | 30.01.01 Молниеприемники пассивные | Регулярная | PROxima | 0 | 8 | 0.5852
lp-0900 | Четырехнога для молниеприемной мачты (без бет. oснований) HZ EKF PROxima | Ссылка |  | шт | 30412 | 19463.68 | 22809 | 19463.68 | 0 | 1 | 1 | 1 | 30 Молниезащита и заземление | 30.01 Система молниезащиты | 30.01.01 Молниеприемники пассивные | Регулярная | PROxima | 0 | 28.36 | 0.135
lp-oma-30-adap-40 | Активный молниеприемник «ОМА-30» с адаптером EKF PROxima | Ссылка |  | шт | 105022.5 | 67214.4 | 78766.875 | 67214.4 | 0 | 1 | 1 | 1 | 30 Молниезащита и заземление | 30.01 Система молниезащиты | 30.01.02 Молниеприемники активные | Новая | PROxima | 0 | 4.2 | 0.020328
lp-oma-60-adap-40 | Активный молниеприемник «ОМА-60» EKF с адаптером PROxima | Ссылка |  | шт | 127545 | 81628.8 | 95658.75 | 81628.8 | 0 | 1 | 1 | 1 | 30 Молниезащита и заземление | 30.01 Система молниезащиты | 30.01.02 Молниеприемники активные | Новая | PROxima | 0 | 4.35 | 0.020812
lp-acb | Счетчик ударов молнии PROxima | Ссылка |  | шт | 29937.6 | 19160.064 | 22453.2 | 19160.064 | 0 | 1 | 1 | 1 | 30 Молниезащита и заземление | 30.01 Система молниезащиты | 30.01.02 Молниеприемники активные | Регулярная | PROxima | 0 | 0.75 | 0.0018515
lp-tb | Тестер активного молниеприемника PROxima | Ссылка |  | шт | 18711 | 11975.04 | 14033.25 | 11975.04 | 0 | 1 | 1 | 1 | 30 Молниезащита и заземление | 30.01 Система молниезащиты | 30.01.02 Молниеприемники активные | Регулярная | PROxima | 0 | 0.5 | 0.0015232
lp-d2106-cz | Держатель кровельный с подставкой h100/65мм CZ EKF PROxima | Ссылка |  | шт | 132 | 84.48 | 99 | 84.48 | 0 | 1 | 1 | 100 | 30 Молниезащита и заземление | 30.01 Система молниезащиты | 30.01.03 Держатели кровельные | Регулярная | PROxima | 0 | 0.113 | 0.00049
lp-d2106-ni | Держатель кровельный с подставкой h100/65мм, NI EKF PROxima | Ссылка |  | шт | 300.3 | 192.192 | 225.225 | 192.192 | 0 | 1 | 1 | 100 | 30 Молниезащита и заземление | 30.01 Система молниезащиты | 30.01.03 Держатели кровельные | Регулярная | PROxima | 0 | 0.113 | 0.00049
lp-d2105-cz | Держатель кровельный с подставкой h150/120мм CZ EKF PROxima | Ссылка |  | шт | 144 | 92.16 | 108 | 92.16 | 0 | 1 | 1 | 80 | 30 Молниезащита и заземление | 30.01 Система молниезащиты | 30.01.03 Держатели кровельные | Регулярная | PROxima | 0 | 0.134 | 0.000735
lp-d2105-ni | Держатель кровельный с подставкой h150/120мм, NI EKF PROxima | Ссылка |  | шт | 300.3 | 192.192 | 225.225 | 192.192 | 0 | 1 | 1 | 80 | 30 Молниезащита и заземление | 30.01 Система молниезащиты | 30.01.03 Держатели кровельные | Регулярная | PROxima | 0 | 0.12 | 0.000735
lp-32101-cu | Держатель кровельный универсальный Cu EKF PROxima | Ссылка |  | шт | 531.3 | 340.032 | 398.475 | 340.032 | 0 | 1 | 1 | 100 | 30 Молниезащита и заземление | 30.01 Система молниезащиты | 30.01.03 Держатели кровельные | Новая | PROxima | 0 | 0.054 | 9.63e-05
lp-32111-cz | Держатель кровельный универсальный L 100мм CZ EKF PROxima | Ссылка |  | шт | 346.5 | 221.76 | 259.875 | 221.76 | 0 | 1 | 1 | 100 | 30 Молниезащита и заземление | 30.01 Система молниезащиты | 30.01.03 Держатели кровельные | Регулярная | PROxima | 0 | 0.104 | 0.000305
lp-32101-ni | Держатель кровельный универсальный Ni EKF PROxima | Ссылка |  | шт | 300.3 | 192.192 | 225.225 | 192.192 | 0 | 1 | 1 | 100 | 30 Молниезащита и заземление | 30.01 Система молниезащиты | 30.01.03 Держатели кровельные | Новая | PROxima | 0 | 0.054 | 9.63e-05
lp-32101 | Держатель кровельный универсальный, HZ EKF PROxima | Ссылка |  | шт | 150 | 96 | 112.5 | 96 | 0 | 1 | 1 | 100 | 30 Молниезащита и заземление | 30.01 Система молниезащиты | 30.01.03 Держатели кровельные | Регулярная | PROxima | 0 | 0.04 | 9.63e-05
lp-d2104 | Держатель пластиковый, прут D=(8мм - 100мм) EKF PROxima | Ссылка |  | шт | 234 | 149.76 | 175.5 | 149.76 | 0 | 1 | 1 | 100 | 30 Молниезащита и заземление | 30.01 Система молниезащиты | 30.01.03 Держатели кровельные | Регулярная | PROxima | 0 | 0.052 | 0.001584
lp-30100-10 | Кровельный держатель прут 10-12мм c 2 фиксаторами (без бетона) EKF PROxima | Ссылка |  | шт | 160 | 102.4 | 120 | 102.4 | 0 | 1 | 1 | 50 | 30 Молниезащита и заземление | 30.01 Система молниезащиты | 30.01.03 Держатели кровельные | Регулярная | PROxima | 0 | 0.1 | 0.0020048
lp-d1000-101 | Кровельный держатель прут 10мм c 1 фиксатором (с бетоном) EKF PROxima | Ссылка |  | шт | 229 | 146.56 | 171.75 | 146.56 | 0 | 1 | 1 | 10 | 30 Молниезащита и заземление | 30.01 Система молниезащиты | 30.01.03 Держатели кровельные | Регулярная | PROxima | 0 | 1.45 | 0.0020048
lp-d1000-102 | Кровельный держатель прут 10мм c 2 фиксаторами (с бетоном) EKF PROxima | Ссылка |  | шт | 229 | 146.56 | 171.75 | 146.56 | 0 | 1 | 1 | 10 | 30 Молниезащита и заземление | 30.01 Система молниезащиты | 30.01.03 Держатели кровельные | Регулярная | PROxima | 0 | 1.45 | 0.0020048
lp-30000 | Кровельный держатель прут 8мм c 1 фиксатором (без бетона) EKF PROxima | Ссылка |  | шт | 160 | 102.4 | 120 | 102.4 | 0 | 1 | 1 | 50 | 30 Молниезащита и заземление | 30.01 Система молниезащиты | 30.01.03 Держатели кровельные | Выводимая из ассортимента | PROxima | 0 | 0.1 | 0.0020048
lp-d1000-081 | Кровельный держатель прут 8мм c 1 фиксатором (с бетоном) EKF PROxima | Ссылка |  | шт | 229 | 146.56 | 171.75 | 146.56 | 0 | 1 | 1 | 10 | 30 Молниезащита и заземление | 30.01 Система молниезащиты | 30.01.03 Держатели кровельные | Выводимая из ассортимента | PROxima | 0 | 1.45 | 0.0020048
lp-d1000-082 | Кровельный держатель прут 8мм c 2 фиксаторами (с бетоном) EKF PROxima | Ссылка |  | шт | 229 | 146.56 | 171.75 | 146.56 | 0 | 1 | 1 | 10 | 30 Молниезащита и заземление | 30.01 Система молниезащиты | 30.01.03 Держатели кровельные | Регулярная | PROxima | 0 | 1.45 | 0.0020048
lp-30100-8 | Кровельный держатель прут 8мм с 2 фиксаторами (без бетона) EKF PROxima | Ссылка |  | шт | 160 | 102.4 | 120 | 102.4 | 0 | 1 | 1 | 50 | 30 Молниезащита и заземление | 30.01 Система молниезащиты | 30.01.03 Держатели кровельные | Регулярная | PROxima | 0 | 0.1 | 0.0020048
lp-42210 | Держатель кровельный на конек с пластиковым фиксатором CZ EKF PROxima | Ссылка |  | шт | 340 | 217.6 | 255 | 217.6 | 0 | 1 | 1 | 50 | 30 Молниезащита и заземление | 30.01 Система молниезащиты | 30.01.04 Держатели на конек | Регулярная | PROxima | 0 | 0.14 | 0.000495
lp-42210-cu | Держатель кровельный на конек с пластиковым фиксатором, Cu EKF PROxima | Ссылка |  | шт | 1501.5 | 960.96 | 1126.125 | 960.96 | 0 | 1 | 1 | 50 | 30 Молниезащита и заземление | 30.01 Система молниезащиты | 30.01.04 Держатели на конек | Новая | PROxima | 0 | 0.14 | 0.000495
lp-42210-ni | Держатель кровельный на конек с пластиковым фиксатором, Ni EKF PROxima | Ссылка |  | шт | 462 | 295.68 | 346.5 | 295.68 | 0 | 1 | 1 | 50 | 30 Молниезащита и заземление | 30.01 Система молниезащиты | 30.01.04 Держатели на конек | Новая | PROxima | 0 | 0.14 | 0.000495
lp-d2202-cz | Держатель кровельный на конёк 100/65мм CZ EKF PROxima | Ссылка |  | шт | 179 | 114.56 | 134.25 | 114.56 | 0 | 1 | 1 | 50 | 30 Молниезащита и заземление | 30.01 Система молниезащиты | 30.01.04 Держатели на конек | Регулярная | PROxima | 0 | 0.148 | 0.0032
lp-d2201-cz | Держатель кровельный на конёк 150/120мм CZ EKF PROxima | Ссылка |  | шт | 185 | 118.4 | 138.75 | 118.4 | 0 | 1 | 1 | 30 | 30 Молниезащита и заземление | 30.01 Система молниезащиты | 30.01.04 Держатели на конек | Регулярная | PROxima | 0 | 0.18 | 0.005
lp-d2201-ni | Держатель кровельный на конёк 150/120мм, NI EKF PROxima | Ссылка |  | шт | 415.8 | 266.112 | 311.85 | 266.112 | 0 | 1 | 1 | 30 | 30 Молниезащита и заземление | 30.01 Система молниезащиты | 30.01.04 Держатели на конек | Регулярная | PROxima | 0 | 0.179 | 0.005
lp-d2202-ni | Держатель кровельный на конёк, 100/65мм, NI EKF PROxima | Ссылка |  | шт | 392.7 | 251.328 | 294.525 | 251.328 | 0 | 1 | 1 | 50 | 30 Молниезащита и заземление | 30.01 Система молниезащиты | 30.01.04 Держатели на конек | Регулярная | PROxima | 0 | 0.155 | 0.0032
lp-d2205-cz | Держатель коньковый регулируемый 130-240 мм, CZ EKF PROxima | Ссылка |  | шт | 372 | 238.08 | 279 | 238.08 | 0 | 1 | 1 | 50 | 30 Молниезащита и заземление | 30.01 Система молниезащиты | 30.01.05 Держатели на конек регулируемые | Регулярная | PROxima | 0 | 0.157 | 0.00156
lp-d2205-cu | Держатель коньковый регулируемый 130-240 мм, Cu EKF PROxima | Ссылка |  | шт | 2194.5 | 1404.48 | 1645.875 | 1404.48 | 0 | 1 | 1 | 50 | 30 Молниезащита и заземление | 30.01 Система молниезащиты | 30.01.05 Держатели на конек регулируемые | Новая | PROxima | 0 | 0.148 | 0.00156
lp-d2205-ni | Держатель коньковый регулируемый 130-240 мм, NI EKF PROxima | Ссылка |  | шт | 1039.5 | 665.28 | 779.625 | 665.28 | 0 | 1 | 1 | 50 | 30 Молниезащита и заземление | 30.01 Система молниезащиты | 30.01.05 Держатели на конек регулируемые | Регулярная | PROxima | 0 | 0.162 | 0.00156
lp-d2203-cz | Держатель коньковый регулируемый 230-350 мм, CZ EKF | Ссылка |  | шт | 471 | 301.44 | 353.25 | 301.44 | 0 | 1 | 1 | 30 | 30 Молниезащита и заземление | 30.01 Система молниезащиты | 30.01.05 Держатели на конек регулируемые | Регулярная | PROxima | 0 | 0.232 | 0.00208
lp-d2203-cu | Держатель коньковый регулируемый 230-350 мм, Cu EKF PROxima | Ссылка |  | шт | 3465 | 2217.6 | 2598.75 | 2217.6 | 0 | 1 | 1 | 30 | 30 Молниезащита и заземление | 30.01 Система молниезащиты | 30.01.05 Держатели на конек регулируемые | Новая | PROxima | 0 | 0.161 | 0.00208
lp-d2203-ni | Держатель коньковый регулируемый 230-350 мм, NI EKF PROxima | Ссылка |  | шт | 1617 | 1034.88 | 1212.75 | 1034.88 | 0 | 1 | 1 | 30 | 30 Молниезащита и заземление | 30.01 Система молниезащиты | 30.01.05 Держатели на конек регулируемые | Регулярная | PROxima | 0 | 0.232 | 0.00208
lp-42310-cu | Держатель коньковый регулируемый большой с пластиковым фиксатором 230-350мм Cu EKF PROxima | Ссылка |  | шт | 2772 | 1774.08 | 2079 | 1774.08 | 0 | 1 | 1 | 30 | 30 Молниезащита и заземление | 30.01 Система молниезащиты | 30.01.05 Держатели на конек регулируемые | Новая | PROxima | 0 | 0.19 | 0.002028
lp-42310-ni | Держатель коньковый регулируемый большой с пластиковым фиксатором 230-350мм Ni EKF PROxima | Ссылка |  | шт | 1224.3 | 783.552 | 918.225 | 783.552 | 0 | 1 | 1 | 30 | 30 Молниезащита и заземление | 30.01 Система молниезащиты | 30.01.05 Держатели на конек регулируемые | Новая | PROxima | 0 | 0.19 | 0.002028
lp-34300 | Держатель коньковый регулируемый с металлическим держателем 130-240 мм, СZ EKF PROxima | Ссылка |  | шт | 740 | 473.6 | 555 | 473.6 | 0 | 1 | 1 | 50 | 30 Молниезащита и заземление | 30.01 Система молниезащиты | 30.01.05 Держатели на конек регулируемые | Регулярная | PROxima | 0 | 0.15 | 0.0013
lp-34310 | Держатель коньковый регулируемый с металлическим держателем 230-350 мм, CZ EKF PROxima | Ссылка |  | шт | 920 | 588.8 | 690 | 588.8 | 0 | 1 | 1 | 30 | 30 Молниезащита и заземление | 30.01 Система молниезащиты | 30.01.05 Держатели на конек регулируемые | Регулярная | PROxima | 0 | 0.19 | 0.0017472
lp-d2204-cz | Держатель коньковый регулируемый с пластиковым фиксатором 130-240 мм, CZ EKF PROxima | Ссылка |  | шт | 464 | 296.96 | 348 | 296.96 | 0 | 1 | 1 | 50 | 30 Молниезащита и заземление | 30.01 Система молниезащиты | 30.01.05 Держатели на конек регулируемые | Регулярная | PROxima | 0 | 0.142 | 0.004352
lp-d2204-cu | Держатель коньковый регулируемый с пластиковым фиксатором 130-240мм Cu EKFPROxima | Ссылка |  | шт | 1732.5 | 1108.8 | 1299.375 | 1108.8 | 0 | 1 | 1 | 50 | 30 Молниезащита и заземление | 30.01 Система молниезащиты | 30.01.05 Держатели на конек регулируемые | Новая | PROxima | 0 | 0.159 | 0.004352
lp-d2204-ni | Держатель коньковый регулируемый с пластиковым фиксатором 130-240мм Ni EKF PROxima | Ссылка |  | шт | 693 | 443.52 | 519.75 | 443.52 | 0 | 1 | 1 | 50 | 30 Молниезащита и заземление | 30.01 Система молниезащиты | 30.01.05 Держатели на конек регулируемые | Новая | PROxima | 0 | 0.159 | 0.004352
lp-42310-cz | Держатель коньковый регулируемый с пластиковым фиксатором 230-350 мм, CZ EKF PROxima | Ссылка |  | шт | 660 | 422.4 | 495 | 422.4 | 0 | 1 | 1 | 30 | 30 Молниезащита и заземление | 30.01 Система молниезащиты | 30.01.05 Держатели на конек регулируемые | Регулярная | PROxima | 0 | 0.201 | 0.002028
lp-32102-cu | Держатель под черепицу L=330мм Cu EKF PROxima | Ссылка |  | шт | 1848 | 1182.72 | 1386 | 1182.72 | 0 | 1 | 1 | 100 | 30 Молниезащита и заземление | 30.01 Система молниезащиты | 30.01.06 Держатели под черепицу (профлист) | Новая | PROxima | 0 | 0.159 | 0.000825
lp-32102-ni | Держатель под черепицу L=330мм Ni EKF PROxima | Ссылка |  | шт | 669.9 | 428.736 | 502.425 | 428.736 | 0 | 1 | 1 | 100 | 30 Молниезащита и заземление | 30.01 Система молниезащиты | 30.01.06 Держатели под черепицу (профлист) | Новая | PROxima | 0 | 0.159 | 0.000825
lp-d2209-cz | Держатель под черепицу L=330мм с крючком CZ EKF PROxima | Ссылка |  | шт | 237 | 151.68 | 177.75 | 151.68 | 0 | 1 | 1 | 100 | 30 Молниезащита и заземление | 30.01 Система молниезащиты | 30.01.06 Держатели под черепицу (профлист) | Регулярная | PROxima | 0 | 0.139 | 0.000825
lp-d2209-cu | Держатель под черепицу L=330мм с крючком Cu EKF PROxima | Ссылка |  | шт | 1617 | 1034.88 | 1212.75 | 1034.88 | 0 | 1 | 1 | 100 | 30 Молниезащита и заземление | 30.01 Система молниезащиты | 30.01.06 Держатели под черепицу (профлист) | Новая | PROxima | 0 | 0.146 | 0.000825
lp-d2209-ni | Держатель под черепицу L=330мм с крючком Ni EKF PROxima | Ссылка |  | шт | 577.5 | 369.6 | 433.125 | 369.6 | 0 | 1 | 1 | 100 | 30 Молниезащита и заземление | 30.01 Система молниезащиты | 30.01.06 Держатели под черепицу (профлист) | Новая | PROxima | 0 | 0.146 | 0.000825
lp-d2206-cu | Держатель под черепицу L=330мм с крючком скрученный Cu EKF PROxima | Ссылка |  | шт | 1501.5 | 960.96 | 1126.125 | 960.96 | 0 | 1 | 1 | 100 | 30 Молниезащита и заземление | 30.01 Система молниезащиты | 30.01.06 Держатели под черепицу (профлист) | Новая | PROxima | 0 | 0.146 | 0.000825
lp-d2206-ni | Держатель под черепицу L=330мм с крючком скрученный Ni EKF PROxima | Ссылка |  | шт | 623.7 | 399.168 | 467.775 | 399.168 | 0 | 1 | 1 | 100 | 30 Молниезащита и заземление | 30.01 Система молниезащиты | 30.01.06 Держатели под черепицу (профлист) | Новая | PROxima | 0 | 0.146 | 0.000825
lp-d2206-cz | Держатель под черепицу L=330мм с крючком, скрученный CZ EKF PROxima | Ссылка |  | шт | 182 | 116.48 | 136.5 | 116.48 | 0 | 1 | 1 | 100 | 30 Молниезащита и заземление | 30.01 Система молниезащиты | 30.01.06 Держатели под черепицу (профлист) | Регулярная | PROxima | 0 | 0.143 | 0.000825
lp-32112-ni | Держатель под черепицу L=330мм скрученный Ni EKF PROxima | Ссылка |  | шт | 669.9 | 428.736 | 502.425 | 428.736 | 0 | 1 | 1 | 100 | 30 Молниезащита и заземление | 30.01 Система молниезащиты | 30.01.06 Держатели под черепицу (профлист) | Новая | PROxima | 0 | 0.159 | 0.000825
lp-32112-cu | Держатель под черепицу L=330мм скрученный Сu EKF PROxima | Ссылка |  | шт | 1801.8 | 1153.152 | 1351.35 | 1153.152 | 0 | 1 | 1 | 100 | 30 Молниезащита и заземление | 30.01 Система молниезащиты | 30.01.06 Держатели под черепицу (профлист) | Новая | PROxima | 0 | 0.159 | 0.000825
lp-32103-cu | Держатель под черепицу L=415мм Cu EKF PROxima | Ссылка |  | шт | 1848 | 1182.72 | 1386 | 1182.72 | 0 | 1 | 1 | 50 | 30 Молниезащита и заземление | 30.01 Система молниезащиты | 30.01.06 Держатели под черепицу (профлист) | Новая | PROxima | 0 | 0.196 | 0.0010375
lp-32103-ni | Держатель под черепицу L=415мм Ni EKF PROxima | Ссылка |  | шт | 693 | 443.52 | 519.75 | 443.52 | 0 | 1 | 1 | 50 | 30 Молниезащита и заземление | 30.01 Система молниезащиты | 30.01.06 Держатели под черепицу (профлист) | Новая | PROxima | 0 | 0.196 | 0.0010375
lp-d2210-cz | Держатель под черепицу L=415мм с крючком CZ EKF PROxima | Ссылка |  | шт | 232 | 148.48 | 174 | 148.48 | 0 | 1 | 1 | 50 | 30 Молниезащита и заземление | 30.01 Система молниезащиты | 30.01.06 Держатели под черепицу (профлист) | Регулярная | PROxima | 0 | 0.175 | 0.0010375
lp-d2207-cz | Держатель под черепицу L=415мм с крючком скрученный CZ EKF PROxima | Ссылка |  | шт | 322.25 | 206.24 | 241.6875 | 206.24 | 0 | 1 | 1 | 50 | 30 Молниезащита и заземление | 30.01 Система молниезащиты | 30.01.06 Держатели под черепицу (профлист) | Регулярная | PROxima | 0 | 0.19 | 0.0010375
lp-32113-cu | Держатель под черепицу L=415мм скрученный Cu EKF PROxima | Ссылка |  | шт | 1848 | 1182.72 | 1386 | 1182.72 | 0 | 1 | 1 | 50 | 30 Молниезащита и заземление | 30.01 Система молниезащиты | 30.01.06 Держатели под черепицу (профлист) | Новая | PROxima | 0 | 0.196 | 0.0010375
lp-32113-ni | Держатель под черепицу L=415мм скрученный Ni EKF PROxima | Ссылка |  | шт | 693 | 443.52 | 519.75 | 443.52 | 0 | 1 | 1 | 50 | 30 Молниезащита и заземление | 30.01 Система молниезащиты | 30.01.06 Держатели под черепицу (профлист) | Новая | PROxima | 0 | 0.196 | 0.0010375
lp-d2214-cu | Держатель под черепицу с крючком с пластиковым фиксатором L=330 Cu EKF PROxima | Ссылка |  | шт | 1155 | 739.2 | 866.25 | 739.2 | 0 | 1 | 1 | 100 | 30 Молниезащита и заземление | 30.01 Система молниезащиты | 30.01.06 Держатели под черепицу (профлист) | Новая | PROxima | 0 | 0.13 | 0.0004538
lp-d2214-ni | Держатель под черепицу с крючком с пластиковым фиксатором L=330 Ni EKF PROxima | Ссылка |  | шт | 508.2 | 325.248 | 381.15 | 325.248 | 0 | 1 | 1 | 100 | 30 Молниезащита и заземление | 30.01 Система молниезащиты | 30.01.06 Держатели под черепицу (профлист) | Новая | PROxima | 0 | 0.13 | 0.0004538
lp-d2214-cz | Держатель под черепицу с крючком с пластиковым фиксатором L=330мм CZ EKF PROxima | Ссылка |  | шт | 352 | 225.28 | 264 | 225.28 | 0 | 1 | 1 | 100 | 30 Молниезащита и заземление | 30.01 Система молниезащиты | 30.01.06 Держатели под черепицу (профлист) | Регулярная | PROxima | 0 | 0.102 | 0.0004538
lp-d2213-cu | Держатель под черепицу с крючком с пластиковым фиксатором L=415 Cu EKF PROxima | Ссылка |  | шт | 1455.3 | 931.392 | 1091.475 | 931.392 | 0 | 1 | 1 | 50 | 30 Молниезащита и заземление | 30.01 Система молниезащиты | 30.01.06 Держатели под черепицу (профлист) | Новая | PROxima | 0 | 0.17 | 0.0005706
lp-d2213-ni | Держатель под черепицу с крючком с пластиковым фиксатором L=415 Ni EKF PROxima | Ссылка |  | шт | 508.2 | 325.248 | 381.15 | 325.248 | 0 | 1 | 1 | 50 | 30 Молниезащита и заземление | 30.01 Система молниезащиты | 30.01.06 Держатели под черепицу (профлист) | Новая | PROxima | 0 | 0.17 | 0.0005706
lp-d2213-cz | Держатель под черепицу с крючком с пластиковым фиксатором L=415 мм CZ EKF PROxima | Ссылка |  | шт | 357 | 228.48 | 267.75 | 228.48 | 0 | 1 | 1 | 50 | 30 Молниезащита и заземление | 30.01 Система молниезащиты | 30.01.06 Держатели под черепицу (профлист) | Регулярная | PROxima | 0 | 0.125 | 0.0005706
lp-34111 | Держатель под черепицу с металлическим держателем L=58 мм HZ EKF PROxima | Ссылка |  | шт | 360 | 230.4 | 270 | 230.4 | 0 | 1 | 1 | 100 | 30 Молниезащита и заземление | 30.01 Система молниезащиты | 30.01.06 Держатели под черепицу (профлист) | Регулярная | PROxima | 0 | 0.05 | 4.8e-05
lp-42101 | Держатель под черепицу с пластиковым фиксатором L=100 мм CZ EKF PROxima | Ссылка |  | шт | 254.1 | 162.624 | 190.575 | 162.624 | 0 | 1 | 1 | 100 | 30 Молниезащита и заземление | 30.01 Система молниезащиты | 30.01.06 Держатели под черепицу (профлист) | Новая | PROxima | 0 | 0.042 | 0.0001125
lp-42101-cu | Держатель под черепицу с пластиковым фиксатором L=100 мм Cu EKFPROxima | Ссылка |  | шт | 508.2 | 325.248 | 381.15 | 325.248 | 0 | 1 | 1 | 100 | 30 Молниезащита и заземление | 30.01 Система молниезащиты | 30.01.06 Держатели под черепицу (профлист) | Новая | PROxima | 0 | 0.042 | 0.0001125
lp-42101-ni | Держатель под черепицу с пластиковым фиксатором L=100 мм Ni EKF PROxima | Ссылка |  | шт | 346.5 | 221.76 | 259.875 | 221.76 | 0 | 1 | 1 | 100 | 30 Молниезащита и заземление | 30.01 Система молниезащиты | 30.01.06 Держатели под черепицу (профлист) | Новая | PROxima | 0 | 0.042 | 0.0001125
lp-42102 | Держатель под черепицу с пластиковым фиксатором L=330 мм CZ EKF PROxima | Ссылка |  | шт | 320 | 204.8 | 240 | 204.8 | 0 | 1 | 1 | 100 | 30 Молниезащита и заземление | 30.01 Система молниезащиты | 30.01.06 Держатели под черепицу (профлист) | Новая | PROxima | 0 | 0.135 | 0.0003713
lp-42102-cu | Держатель под черепицу с пластиковым фиксатором L=330 мм Cu EKF PROxima | Ссылка |  | шт | 1155 | 739.2 | 866.25 | 739.2 | 0 | 1 | 1 | 100 | 30 Молниезащита и заземление | 30.01 Система молниезащиты | 30.01.06 Держатели под черепицу (профлист) | Новая | PROxima | 0 | 0.135 | 0.0003713
lp-42102-ni | Держатель под черепицу с пластиковым фиксатором L=330 мм Ni EKF PROxima | Ссылка |  | шт | 554.4 | 354.816 | 415.8 | 354.816 | 0 | 1 | 1 | 100 | 30 Молниезащита и заземление | 30.01 Система молниезащиты | 30.01.06 Держатели под черепицу (профлист) | Новая | PROxima | 0 | 0.135 | 0.0003713
lp-42103 | Держатель под черепицу с пластиковым фиксатором L=415 мм CZ EKF PROxima | Ссылка |  | шт | 380 | 243.2 | 285 | 243.2 | 0 | 1 | 1 | 50 | 30 Молниезащита и заземление | 30.01 Система молниезащиты | 30.01.06 Держатели под черепицу (профлист) | Новая | PROxima | 0 | 0.18 | 0.0004669
lp-42103-cu | Держатель под черепицу с пластиковым фиксатором L=415 мм Cu EKF PROxima | Ссылка |  | шт | 1455.3 | 931.392 | 1091.475 | 931.392 | 0 | 1 | 1 | 50 | 30 Молниезащита и заземление | 30.01 Система молниезащиты | 30.01.06 Держатели под черепицу (профлист) | Новая | PROxima | 0 | 0.18 | 0.0004669
lp-32112-cz | Держатель под черепицу, L=330мм скрученный, CZ EKF PROxima | Ссылка |  | шт | 300 | 192 | 225 | 192 | 0 | 1 | 1 | 100 | 30 Молниезащита и заземление | 30.01 Система молниезащиты | 30.01.06 Держатели под черепицу (профлист) | Регулярная | PROxima | 0 | 0.159 | 0.000825
lp-32102-cz | Держатель под черепицу, L=330мм, CZ EKF PROxima | Ссылка |  | шт | 300 | 192 | 225 | 192 | 0 | 1 | 1 | 100 | 30 Молниезащита и заземление | 30.01 Система молниезащиты | 30.01.06 Держатели под черепицу (профлист) | Регулярная | PROxima | 0 | 0.159 | 0.000825
lp-32113-cz | Держатель под черепицу, L=415мм скрученный CZ EKF PROxima | Ссылка |  | шт | 400 | 256 | 300 | 256 | 0 | 1 | 1 | 50 | 30 Молниезащита и заземление | 30.01 Система молниезащиты | 30.01.06 Держатели под черепицу (профлист) | Регулярная | PROxima | 0 | 0.196 | 0.0010375
lp-32103-cz | Держатель под черепицу, L=415мм, CZ EKF PROxima | Ссылка |  | шт | 320 | 204.8 | 240 | 204.8 | 0 | 1 | 1 | 50 | 30 Молниезащита и заземление | 30.01 Система молниезащиты | 30.01.06 Держатели под черепицу (профлист) | Регулярная | PROxima | 0 | 0.196 | 0.0010375
lp-33100-cu | Держатель для водосточных труб D=100мм Cu EKF PROxima | Ссылка |  | шт | 1501.5 | 960.96 | 1126.125 | 960.96 | 0 | 1 | 1 | 50 | 30 Молниезащита и заземление | 30.01 Система молниезащиты | 30.01.07 Держатели для водосточных трубу | Новая | PROxima | 0 | 0.13 | 0.000555
lp-33100-cz | Держатель для водосточных труб D=100мм Cz EKF PROxima | Ссылка |  | шт | 415.8 | 266.112 | 311.85 | 266.112 | 0 | 1 | 1 | 50 | 30 Молниезащита и заземление | 30.01 Система молниезащиты | 30.01.07 Держатели для водосточных трубу | Новая | PROxima | 0 | 0.13 | 0.000555
lp-33100-ni | Держатель для водосточных труб D=100мм NI EKF PROxima | Ссылка |  | шт | 762.3 | 487.872 | 571.725 | 487.872 | 0 | 1 | 1 | 50 | 30 Молниезащита и заземление | 30.01 Система молниезащиты | 30.01.07 Держатели для водосточных трубу | Новая | PROxima | 0 | 0.13 | 0.000555
lp-33150-cz | Держатель для водосточных труб D=150мм CZ EKF PROxima | Ссылка |  | шт | 577.5 | 369.6 | 433.125 | 369.6 | 0 | 1 | 1 | 50 | 30 Молниезащита и заземление | 30.01 Система молниезащиты | 30.01.07 Держатели для водосточных трубу | Новая | PROxima | 0 | 0.15 | 0.0010575
lp-33080-cu | Держатель для водосточных труб D=80мм Cu EKF PROxima | Ссылка |  | шт | 1270.5 | 813.12 | 952.875 | 813.12 | 0 | 1 | 1 | 50 | 30 Молниезащита и заземление | 30.01 Система молниезащиты | 30.01.07 Держатели для водосточных трубу | Новая | PROxima | 0 | 0.12 | 0.000396
lp-33080-cz | Держатель для водосточных труб D=80мм Cz EKF PROxima | Ссылка |  | шт | 346.5 | 221.76 | 259.875 | 221.76 | 0 | 1 | 1 | 50 | 30 Молниезащита и заземление | 30.01 Система молниезащиты | 30.01.07 Держатели для водосточных трубу | Новая | PROxima | 0 | 0.12 | 0.000396
lp-33080-ni | Держатель для водосточных труб D=80мм Ni EKF PROxima | Ссылка |  | шт | 623.7 | 399.168 | 467.775 | 399.168 | 0 | 1 | 1 | 50 | 30 Молниезащита и заземление | 30.01 Система молниезащиты | 30.01.07 Держатели для водосточных трубу | Новая | PROxima | 0 | 0.12 | 0.000396
lp-d3001-cz | Держатель для труб универсальный D=(0-160) мм CZ, полоса нерж. сталь EKF PROxima | Ссылка |  | шт | 1023 | 654.72 | 767.25 | 654.72 | 0 | 1 | 1 | 50 | 30 Молниезащита и заземление | 30.01 Система молниезащиты | 30.01.07 Держатели для водосточных трубу | Регулярная | PROxima | 0 | 0.116 | 0.0016055
lp-d3001-ni | Держатель для труб универсальный D=(0-160) мм нерж. NI и полоса нерж. cталь EKF PROxima | Ссылка |  | шт | 1501.5 | 960.96 | 1126.125 | 960.96 | 0 | 1 | 1 | 50 | 30 Молниезащита и заземление | 30.01 Система молниезащиты | 30.01.07 Держатели для водосточных трубу | Регулярная | PROxima | 0 | 0.116 | 0.0016055
lp-d3001-cu | Держатель для труб универсальный D=(0-160)мм Cu EKF PROxima | Ссылка |  | шт | 1848 | 1182.72 | 1386 | 1182.72 | 0 | 1 | 1 | 50 | 30 Молниезащита и заземление | 30.01 Система молниезащиты | 30.01.07 Держатели для водосточных трубу | Новая | PROxima | 0 | 0.12 | 0.0016055
lp-33220-cz | Держатель для труб универсальный D=(0-200) мм CZ полоса нерж. cталь EKF PROxima | Ссылка |  | шт | 800 | 512 | 600 | 512 | 0 | 1 | 1 | 50 | 30 Молниезащита и заземление | 30.01 Система молниезащиты | 30.01.07 Держатели для водосточных трубу | Регулярная | PROxima | 0 | 0.121 | 0.002432
lp-33220-ni | Держатель для труб универсальный D=(0-200) мм нерж. NI и полоса нерж. cталь EKF PROxima | Ссылка |  | шт | 1000 | 640 | 750 | 640 | 0 | 1 | 1 | 50 | 30 Молниезащита и заземление | 30.01 Система молниезащиты | 30.01.07 Держатели для водосточных трубу | Регулярная | PROxima | 0 | 0.12 | 0.002432
lp-33220-cu | Держатель для труб универсальный D=(0-200)мм Cu и полоса нерж. cталь EKF PROxima | Ссылка |  | шт | 1940.4 | 1241.856 | 1455.3 | 1241.856 | 0 | 1 | 1 | 50 | 30 Молниезащита и заземление | 30.01 Система молниезащиты | 30.01.07 Держатели для водосточных трубу | Новая | PROxima | 0 | 0.12 | 0.002432
lp-d2309-cu | Держатель на водосток Cu EKF PROxima | Ссылка |  | шт | 1293.6 | 827.904 | 970.2 | 827.904 | 0 | 1 | 1 | 40 | 30 Молниезащита и заземление | 30.01 Система молниезащиты | 30.01.07 Держатели для водосточных трубу | Новая | PROxima | 0 | 0.108 | 0.000168
lp-d2308-cu | Держатель на водосток скручиваемый Cu EKF PROxima | Ссылка |  | шт | 1617 | 1034.88 | 1212.75 | 1034.88 | 0 | 1 | 1 | 30 | 30 Молниезащита и заземление | 30.01 Система молниезащиты | 30.01.07 Держатели для водосточных трубу | Новая | PROxima | 0 | 0.15 | 0.000168
lp-d2308-ni | Держатель на водосток скручиваемый Ni EKF PROxima | Ссылка |  | шт | 577.5 | 369.6 | 433.125 | 369.6 | 0 | 1 | 1 | 30 | 30 Молниезащита и заземление | 30.01 Система молниезащиты | 30.01.07 Держатели для водосточных трубу | Регулярная | PROxima | 0 | 0.148 | 0.000168
lp-d2308 | Держатель на водосток скручиваемый, HZ EKF PROxima | Ссылка |  | шт | 265 | 169.6 | 198.75 | 169.6 | 0 | 1 | 1 | 30 | 30 Молниезащита и заземление | 30.01 Система молниезащиты | 30.01.07 Держатели для водосточных трубу | Регулярная | PROxima | 0 | 0.15 | 0.000168
lp-d2309-ni | Держатель на водосток, Ni EKF PROxima | Ссылка |  | шт | 346.5 | 221.76 | 259.875 | 221.76 | 0 | 1 | 1 | 40 | 30 Молниезащита и заземление | 30.01 Система молниезащиты | 30.01.07 Держатели для водосточных трубу | Регулярная | PROxima | 0 | 0.108 | 0.000168
lp-d2309 | Держатель на водосток,HZ EKF PROxima | Ссылка |  | шт | 204 | 130.56 | 153 | 130.56 | 0 | 1 | 1 | 40 | 30 Молниезащита и заземление | 30.01 Система молниезащиты | 30.01.07 Держатели для водосточных трубу | Регулярная | PROxima | 0 | 0.108 | 0.000168
lp-31021 | Держатель прута на трубе D=(15-19) мм HZ EKF PROxima | Ссылка |  | шт | 340 | 217.6 | 255 | 217.6 | 0 | 1 | 1 | 50 | 30 Молниезащита и заземление | 30.01 Система молниезащиты | 30.01.08 Держатели проводника на трубе | Регулярная | PROxima | 0 | 0.096 | 0.00016
lp-31022 | Держатель прута на трубе D=(20-24) мм HZ EKF PROxima | Ссылка |  | шт | 360 | 230.4 | 270 | 230.4 | 0 | 1 | 1 | 50 | 30 Молниезащита и заземление | 30.01 Система молниезащиты | 30.01.08 Держатели проводника на трубе | Регулярная | PROxima | 0 | 0.097 | 0.00016
lp-31023 | Держатель прута на трубе D=(32-36) мм HZ EKF PROxima | Ссылка |  | шт | 360 | 230.4 | 270 | 230.4 | 0 | 1 | 1 | 25 | 30 Молниезащита и заземление | 30.01 Система молниезащиты | 30.01.08 Держатели проводника на трубе | Регулярная | PROxima | 0 | 0.112 | 0.00025
lp-31024 | Держатель прута на трубе D=(40-46) мм HZ EKF PROxima | Ссылка |  | шт | 380 | 243.2 | 285 | 243.2 | 0 | 1 | 1 | 25 | 30 Молниезащита и заземление | 30.01 Система молниезащиты | 30.01.08 Держатели проводника на трубе | Регулярная | PROxima | 0 | 0.128 | 0.00036
lp-31025 | Держатель прута на трубе D=(48-53) мм HZ EKF PROxima | Ссылка |  | шт | 400 | 256 | 300 | 256 | 0 | 1 | 1 | 25 | 30 Молниезащита и заземление | 30.01 Система молниезащиты | 30.01.08 Держатели проводника на трубе | Регулярная | PROxima | 0 | 0.139 | 0.00064
lp-31000-ni | Держатель фасадный Ni EKF PROxima | Ссылка |  | шт | 346.5 | 221.76 | 259.875 | 221.76 | 0 | 1 | 1 | 100 | 30 Молниезащита и заземление | 30.01 Система молниезащиты | 30.01.10 Держатели фасадные | Новая | PROxima | 0 | 0.054 | 3.6e-05
lp-d2307-ni | Держатель фасадный L=100мм Ni EKF PROxima | Ссылка |  | шт | 360 | 230.4 | 270 | 230.4 | 0 | 1 | 1 | 100 | 30 Молниезащита и заземление | 30.01 Система молниезащиты | 30.01.10 Держатели фасадные | Новая | PROxima | 0 | 0.08 | 0.000156
lp-d2306-ni | Держатель фасадный L=120мм Ni EKF PROxima | Ссылка |  | шт | 360 | 230.4 | 270 | 230.4 | 0 | 1 | 1 | 50 | 30 Молниезащита и заземление | 30.01 Система молниезащиты | 30.01.10 Держатели фасадные | Новая | PROxima | 0 | 0.085 | 0.00018
lp-d2305-ni | Держатель фасадный L=160мм Ni EKF PROxima | Ссылка |  | шт | 560 | 358.4 | 420 | 358.4 | 0 | 1 | 1 | 50 | 30 Молниезащита и заземление | 30.01 Система молниезащиты | 30.01.10 Держатели фасадные | Новая | PROxima | 0 | 0.095 | 0.000228
lp-31200-ni | Держатель фасадный L=200мм Ni EKF PROxima | Ссылка |  | шт | 660 | 422.4 | 495 | 422.4 | 0 | 1 | 1 | 150 | 30 Молниезащита и заземление | 30.01 Система молниезащиты | 30.01.10 Держатели фасадные | Новая | PROxima | 0 | 0.106 | 0.000276
lp-d2304-ni | Держатель фасадный L=250мм Ni EKF PROxima | Ссылка |  | шт | 700 | 448 | 525 | 448 | 0 | 1 | 1 | 100 | 30 Молниезащита и заземление | 30.01 Система молниезащиты | 30.01.10 Держатели фасадные | Новая | PROxima | 0 | 0.107 | 0.000336
lp-d2302-ni | Держатель фасадный L=400mm Ni EKF PROxima | Ссылка |  | шт | 800 | 512 | 600 | 512 | 0 | 1 | 1 | 50 | 30 Молниезащита и заземление | 30.01 Система молниезащиты | 30.01.10 Держатели фасадные | Новая | PROxima | 0 | 0.16 | 0.000516
lp-d2302 | Держатель фасадный L=400мм HZ EKF PROxima | Ссылка |  | шт | 599 | 383.36 | 449.25 | 383.36 | 0 | 1 | 1 | 50 | 30 Молниезащита и заземление | 30.01 Система молниезащиты | 30.01.10 Держатели фасадные | Регулярная | PROxima | 0 | 0.134 | 0.000516
lp-31508-ni | Держатель фасадный для полосы 50 мм, L=100mm Ni EKF PROxima | Ссылка |  | шт | 693 | 443.52 | 519.75 | 443.52 | 0 | 1 | 1 | 30 | 30 Молниезащита и заземление | 30.01 Система молниезащиты | 30.01.10 Держатели фасадные | Новая | PROxima | 0 | 0.1 | 0.000176
lp-31508 | Держатель фасадный для полосы 50 мм, L=100мм, HZ EKF PROxima | Ссылка |  | шт | 400 | 256 | 300 | 256 | 0 | 1 | 1 | 30 | 30 Молниезащита и заземление | 30.01 Система молниезащиты | 30.01.10 Держатели фасадные | Регулярная | PROxima | 0 | 0.143 | 0.000176
lp-31520 | Держатель фасадный для полосы 50 мм, L=200мм HZ EKF PROxima | Ссылка |  | шт | 500 | 320 | 375 | 320 | 0 | 1 | 1 | 100 | 30 Молниезащита и заземление | 30.01 Система молниезащиты | 30.01.10 Держатели фасадные | Новая | PROxima | 0 | 0.11 | 0.000336
lp-41100 | Держатель фасадный пластиковый с дюбелем L=100мм EKF PROxima | Ссылка |  | шт | 140 | 89.6 | 105 | 89.6 | 0 | 1 | 1 | 50 | 30 Молниезащита и заземление | 30.01 Система молниезащиты | 30.01.10 Держатели фасадные | Регулярная | PROxima | 0 | 0.04 | 0.0044
lp-41120 | Держатель фасадный пластиковый с дюбелем L=120мм EKF PROxima | Ссылка |  | шт | 150 | 96 | 112.5 | 96 | 0 | 1 | 1 | 50 | 30 Молниезащита и заземление | 30.01 Система молниезащиты | 30.01.10 Держатели фасадные | Регулярная | PROxima | 0 | 0.046 | 0.0052
lp-41160 | Держатель фасадный пластиковый с дюбелем L=160мм EKF PROxima | Ссылка |  | шт | 180 | 115.2 | 135 | 115.2 | 0 | 1 | 1 | 50 | 30 Молниезащита и заземление | 30.01 Система молниезащиты | 30.01.10 Держатели фасадные | Регулярная | PROxima | 0 | 0.054 | 0.0068
lp-41200 | Держатель фасадный пластиковый с дюбелем L=200мм EKF PROxima | Ссылка |  | шт | 220 | 140.8 | 165 | 140.8 | 0 | 1 | 1 | 150 | 30 Молниезащита и заземление | 30.01 Система молниезащиты | 30.01.10 Держатели фасадные | Регулярная | PROxima | 0 | 0.07 | 0.0084
lp-31600 | Держатель фасадный с крючком HZ EKF PROxima | Ссылка |  | шт | 120 | 76.8 | 90 | 76.8 | 0 | 1 | 1 | 200 | 30 Молниезащита и заземление | 30.01 Система молниезащиты | 30.01.10 Держатели фасадные | Регулярная | PROxima | 0 | 0.02 | 2.25e-05
lp-31620 | Держатель фасадный с крючком L=200мм, HZ EKF PROxima | Ссылка |  | шт | 220 | 140.8 | 165 | 140.8 | 0 | 1 | 1 | 150 | 30 Молниезащита и заземление | 30.01 Система молниезащиты | 30.01.10 Держатели фасадные | Регулярная | PROxima | 0 | 0.07 | 0.0003225
lp-31600-ni | Держатель фасадный с крючком Ni EKF PROxima | Ссылка |  | шт | 231 | 147.84 | 173.25 | 147.84 | 0 | 1 | 1 | 200 | 30 Молниезащита и заземление | 30.01 Система молниезащиты | 30.01.10 Держатели фасадные | Новая | PROxima | 0 | 0.02 | 2.25e-05
lp-31610 | Держатель фасадный с крючком, L=100мм, HZ EKF PROxima | Ссылка |  | шт | 160 | 102.4 | 120 | 102.4 | 0 | 1 | 1 | 50 | 30 Молниезащита и заземление | 30.01 Система молниезащиты | 30.01.10 Держатели фасадные | Регулярная | PROxima | 0 | 0.046 | 0.0001725
lp-31610-ni | Держатель фасадный с крючком, L=100мм, NI EKF PROxima | Ссылка |  | шт | 404.25 | 258.72 | 303.1875 | 258.72 | 0 | 1 | 1 | 100 | 30 Молниезащита и заземление | 30.01 Система молниезащиты | 30.01.10 Держатели фасадные | Регулярная | PROxima | 0 | 0.046 | 0.0001725
lp-31612 | Держатель фасадный с крючком, L=120мм, HZ EKF PROxima | Ссылка |  | шт | 180 | 115.2 | 135 | 115.2 | 0 | 1 | 1 | 50 | 30 Молниезащита и заземление | 30.01 Система молниезащиты | 30.01.10 Держатели фасадные | Регулярная | PROxima | 0 | 0.048 | 0.0002025
lp-31616 | Держатель фасадный с крючком, L=160мм, HZ EKF PROxima | Ссылка |  | шт | 200 | 128 | 150 | 128 | 0 | 1 | 1 | 50 | 30 Молниезащита и заземление | 30.01 Система молниезащиты | 30.01.10 Держатели фасадные | Регулярная | PROxima | 0 | 0.065 | 0.0002625
lp-31020 | Держатель фасадный с резьбавым соединением L=20мм, HZ EKF PROxima | Ссылка |  | шт | 240 | 153.6 | 180 | 153.6 | 0 | 1 | 1 | 120 | 30 Молниезащита и заземление | 30.01 Система молниезащиты | 30.01.10 Держатели фасадные | Регулярная | PROxima | 0 | 0.061 | 0.0006
lp-31020-ni | Держатель фасадный с резьбавым соединением L=20мм, Ni EKF PROxima | Ссылка |  | шт | 531.3 | 340.032 | 398.475 | 340.032 | 0 | 1 | 1 | 120 | 30 Молниезащита и заземление | 30.01 Система молниезащиты | 30.01.10 Держатели фасадные | Регулярная | PROxima | 0 | 0.06 | 0.0006
lp-31000 | Держатель фасадный, HZ EKF PROxima | Ссылка |  | шт | 170 | 108.8 | 127.5 | 108.8 | 0 | 1 | 1 | 100 | 30 Молниезащита и заземление | 30.01 Система молниезащиты | 30.01.10 Держатели фасадные | Регулярная | PROxima | 0 | 0.054 | 3.6e-05
lp-d2307 | Держатель фасадный, L=100мм HZ EKF PROxima | Ссылка |  | шт | 189 | 120.96 | 141.75 | 120.96 | 0 | 1 | 1 | 100 | 30 Молниезащита и заземление | 30.01 Система молниезащиты | 30.01.10 Держатели фасадные | Регулярная | PROxima | 0 | 0.08 | 0.000156
lp-d2306 | Держатель фасадный, L=120мм, HZ EKF PROxima | Ссылка |  | шт | 324 | 207.36 | 243 | 207.36 | 0 | 1 | 1 | 50 | 30 Молниезащита и заземление | 30.01 Система молниезащиты | 30.01.10 Держатели фасадные | Регулярная | PROxima | 0 | 0.085 | 0.00018
lp-d2305 | Держатель фасадный, L=160мм, HZ EKF PROxima | Ссылка |  | шт | 405 | 259.2 | 303.75 | 259.2 | 0 | 1 | 1 | 50 | 30 Молниезащита и заземление | 30.01 Система молниезащиты | 30.01.10 Держатели фасадные | Регулярная | PROxima | 0 | 0.095 | 0.000228
lp-31200 | Держатель фасадный, L=200мм, HZ EKF PROxima | Ссылка |  | шт | 430 | 275.2 | 322.5 | 275.2 | 0 | 1 | 1 | 150 | 30 Молниезащита и заземление | 30.01 Система молниезащиты | 30.01.10 Держатели фасадные | Регулярная | PROxima | 0 | 0.106 | 0.000276
lp-d2304 | Держатель фасадный, L=250мм, CZ EKF PROxima | Ссылка |  | шт | 461 | 295.04 | 345.75 | 295.04 | 0 | 1 | 1 | 100 | 30 Молниезащита и заземление | 30.01 Система молниезащиты | 30.01.10 Держатели фасадные | Регулярная | PROxima | 0 | 0.107 | 0.000336
lp-33196-cu | Держатель фальцевый Cu EKF PROxima | Ссылка |  | шт | 1848 | 1182.72 | 1386 | 1182.72 | 0 | 1 | 1 | 35 | 30 Молниезащита и заземление | 30.01 Система молниезащиты | 30.01.11 Держатели фальцевые | Новая | PROxima | 0 | 0.16 | 9.11e-05
lp-33296-cu | Держатель фальцевый малый Cu EKF PROxima | Ссылка |  | шт | 1386 | 887.04 | 1039.5 | 887.04 | 0 | 1 | 1 | 80 | 30 Молниезащита и заземление | 30.01 Система молниезащиты | 30.01.11 Держатели фальцевые | Новая | PROxima | 0 | 0.1 | 2.7e-05
lp-33296-ni | Держатель фальцевый малый Ni EKF PROxima | Ссылка |  | шт | 808.5 | 517.44 | 606.375 | 517.44 | 0 | 1 | 1 | 80 | 30 Молниезащита и заземление | 30.01 Система молниезащиты | 30.01.11 Держатели фальцевые | Регулярная | PROxima | 0 | 0.104 | 2.7e-05
lp-33296 | Держатель фальцевый малый, HZ EKF PROxima | Ссылка |  | шт | 320 | 204.8 | 240 | 204.8 | 0 | 1 | 1 | 80 | 30 Молниезащита и заземление | 30.01 Система молниезащиты | 30.01.11 Держатели фальцевые | Регулярная | PROxima | 0 | 0.104 | 2.7e-05
lp-33096-cu | Держатель фальцевый универсальный Cu EKF PROxima | Ссылка |  | шт | 2310 | 1478.4 | 1732.5 | 1478.4 | 0 | 1 | 1 | 30 | 30 Молниезащита и заземление | 30.01 Система молниезащиты | 30.01.11 Держатели фальцевые | Новая | PROxima | 0 | 0.238 | 0.0001215
lp-33096 | Держатель фальцевый универсальный, HZ EKF PROxima | Ссылка |  | шт | 700 | 448 | 525 | 448 | 0 | 1 | 1 | 25 | 30 Молниезащита и заземление | 30.01 Система молниезащиты | 30.01.11 Держатели фальцевые | Регулярная | PROxima | 0 | 0.238 | 0.0001215
lp-33096-ni | Держатель фальцевый универсальный, Ni EKF PROxima | Ссылка |  | шт | 1386 | 887.04 | 1039.5 | 887.04 | 0 | 1 | 1 | 30 | 30 Молниезащита и заземление | 30.01 Система молниезащиты | 30.01.11 Держатели фальцевые | Регулярная | PROxima | 0 | 0.238 | 0.0001215
lp-33196 | Держатель фальцевый, HZ EKF PROxima | Ссылка |  | шт | 540 | 345.6 | 405 | 345.6 | 0 | 1 | 1 | 35 | 30 Молниезащита и заземление | 30.01 Система молниезащиты | 30.01.11 Держатели фальцевые | Регулярная | PROxima | 0 | 0.164 | 9.11e-05
lp-33196-ni | Держатель фальцевый, Ni EKF PROxima | Ссылка |  | шт | 924 | 591.36 | 693 | 591.36 | 0 | 1 | 1 | 35 | 30 Молниезащита и заземление | 30.01 Система молниезащиты | 30.01.11 Держатели фальцевые | Регулярная | PROxima | 0 | 0.164 | 9.11e-05
lp-d2001 | Держатель фальцевый, скручиваемый 3мм HZ EKF PROxima | Ссылка |  | шт | 461 | 295.04 | 345.75 | 295.04 | 0 | 1 | 1 | 80 | 30 Молниезащита и заземление | 30.01 Система молниезащиты | 30.01.11 Держатели фальцевые | Регулярная | PROxima | 0 | 0.09 | 4.9e-05
lp-d2002 | Держатель фальцевый, скручиваемый 3мм Ni EKF PROxima | Ссылка |  | шт | 691.85 | 442.784 | 518.8875 | 442.784 | 0 | 1 | 1 | 80 | 30 Молниезащита и заземление | 30.01 Система молниезащиты | 30.01.11 Держатели фальцевые | Регулярная | PROxima | 0 | 0.09 | 4.9e-05
lp-33396-cu | Держатель фальцевый, скручиваемый 3мм, Cu EKF PROxima | Ссылка |  | шт | 1732.5 | 1108.8 | 1299.375 | 1108.8 | 0 | 1 | 1 | 80 | 30 Молниезащита и заземление | 30.01 Система молниезащиты | 30.01.11 Держатели фальцевые | Новая | PROxima | 0 | 0.09 | 4.9e-05
gc-57082-4 | Зажим диаг. для заз. пров. - толщ. металла 4 мм HZ EKF PROxima | Ссылка |  | шт | 700 | 448 | 525 | 448 | 0 | 1 | 1 | 30 | 30 Молниезащита и заземление | 30.01 Система молниезащиты | 30.01.12 Зажимы | Новая | PROxima | 0 | 0.1 | 0.00132
gc-57082-3 | Зажим диагональный для заземляющего проводника - толщина металла 3 мм HZ EKF PROxima | Ссылка |  | шт | 520 | 332.8 | 390 | 332.8 | 0 | 1 | 1 | 30 | 30 Молниезащита и заземление | 30.01 Система молниезащиты | 30.01.12 Зажимы | Регулярная | PROxima | 0 | 0.344 | 0.00132
lp-57080-cu | Зажим заземлитель 20 - полоса 50 (пластина 70*80мм) Cu EKF PROxima | Ссылка |  | шт | 3234 | 2069.76 | 2425.5 | 2069.76 | 0 | 1 | 1 | 30 | 30 Молниезащита и заземление | 30.01 Система молниезащиты | 30.01.12 Зажимы | Новая | PROxima | 0 | 0.32 | 0.000168
lp-57080 | Зажим заземлитель 20 - полоса 50 (пластина 70*80мм) HZ EKF PROxima | Ссылка |  | шт | 500 | 320 | 375 | 320 | 0 | 1 | 1 | 30 | 30 Молниезащита и заземление | 30.01 Система молниезащиты | 30.01.12 Зажимы | Регулярная | PROxima | 0 | 0.325 | 0.000168
lp-57080-ni | Зажим заземлитель 20 - полоса 50 (пластина 70*80мм) Ni EKF PROxima | Ссылка |  | шт | 1039.5 | 665.28 | 779.625 | 665.28 | 0 | 1 | 1 | 30 | 30 Молниезащита и заземление | 30.01 Система молниезащиты | 30.01.12 Зажимы | Новая | PROxima | 0 | 0.32 | 0.000168
lp-g3203-cu | Зажим контрольный Cu EKF PROxima | Ссылка |  | шт | 2772 | 1774.08 | 2079 | 1774.08 | 0 | 1 | 1 | 40 | 30 Молниезащита и заземление | 30.01 Система молниезащиты | 30.01.12 Зажимы | Новая | PROxima | 0 | 0.211 | 0.0003864
lp-g3203 | Зажим контрольный HZ EKF PROxima | Ссылка |  | шт | 237 | 151.68 | 177.75 | 151.68 | 0 | 1 | 1 | 40 | 30 Молниезащита и заземление | 30.01 Система молниезащиты | 30.01.12 Зажимы | Регулярная | PROxima | 0 | 0.021 | 0.0003864
lp-g3203-ni | Зажим контрольный Ni EKF PROxima | Ссылка |  | шт | 924 | 591.36 | 693 | 591.36 | 0 | 1 | 1 | 40 | 30 Молниезащита и заземление | 30.01 Система молниезащиты | 30.01.12 Зажимы | Регулярная | PROxima | 0 | 0.211 | 0.0003864
lp-55611-cu | Зажим контрольный прут-прут (пластина 57x57мм) Cu EKF PROxima | Ссылка |  | шт | 1617 | 1034.88 | 1212.75 | 1034.88 | 0 | 1 | 1 | 50 | 30 Молниезащита и заземление | 30.01 Система молниезащиты | 30.01.12 Зажимы | Новая | PROxima | 0 | 0.16 | 0.0001137
lp-55611-ni | Зажим контрольный прут-прут (пластина 57x57мм) Ni EKF PROxima | Ссылка |  | шт | 693 | 443.52 | 519.75 | 443.52 | 0 | 1 | 1 | 50 | 30 Молниезащита и заземление | 30.01 Система молниезащиты | 30.01.12 Зажимы | Новая | PROxima | 0 | 0.16 | 0.0001137
lp-55611 | Зажим контрольный прут-прут (пластина 57х57мм) HZ EKF PROxima | Ссылка |  | шт | 260 | 166.4 | 195 | 166.4 | 0 | 1 | 1 | 50 | 30 Молниезащита и заземление | 30.01 Система молниезащиты | 30.01.12 Зажимы | Регулярная | PROxima | 0 | 0.145 | 0.0001137
lp-g3109 | Зажим крестовидный прут-прут (пластина 57x57мм) HZ EKF PROxima | Ссылка |  | шт | 345 | 220.8 | 258.75 | 220.8 | 0 | 1 | 1 | 50 | 30 Молниезащита и заземление | 30.01 Система молниезащиты | 30.01.12 Зажимы | Регулярная | PROxima | 0 | 0.165 | 0.0001137
lp-55758-cu | Зажим крестовидный прут-прут (3 пластины 57x57мм) Cu EKF PROxima | Ссылка |  | шт | 2079 | 1330.56 | 1559.25 | 1330.56 | 0 | 1 | 1 | 50 | 30 Молниезащита и заземление | 30.01 Система молниезащиты | 30.01.12 Зажимы | Новая | PROxima | 0 | 0.22 | 0.0001137
lp-55758 | Зажим крестовидный прут-прут (3 пластины 57x57мм) HZ EKF PROxima | Ссылка |  | шт | 400 | 256 | 300 | 256 | 0 | 1 | 1 | 50 | 30 Молниезащита и заземление | 30.01 Система молниезащиты | 30.01.12 Зажимы | Регулярная | PROxima | 0 | 0.225 | 0.0001137
lp-55758-ni | Зажим крестовидный прут-прут (3 пластины 57x57мм) Ni EKF PROxima | Ссылка |  | шт | 831.6 | 532.224 | 623.7 | 532.224 | 0 | 1 | 1 | 50 | 30 Молниезащита и заземление | 30.01 Система молниезащиты | 30.01.12 Зажимы | Новая | PROxima | 0 | 0.22 | 0.0001137
lp-g3109-cu | Зажим крестовидный прут-прут (пластина 57x57мм) Cu EKF PROxima | Ссылка |  | шт | 1501.5 | 960.96 | 1126.125 | 960.96 | 0 | 1 | 1 | 50 | 30 Молниезащита и заземление | 30.01 Система молниезащиты | 30.01.12 Зажимы | Новая | PROxima | 0 | 0.16 | 0.0001137
lp-g3109-ni | Зажим крестовидный прут-прут (пластина 57x57мм) Ni EKF PROxima | Ссылка |  | шт | 693 | 443.52 | 519.75 | 443.52 | 0 | 1 | 1 | 50 | 30 Молниезащита и заземление | 30.01 Система молниезащиты | 30.01.12 Зажимы | Новая | PROxima | 0 | 0.16 | 0.0001137
lp-g3105-cu | Зажим полоса 40 - полоса 40 (3 пластины 70x70мм) Cu EKF PROxima | Ссылка |  | шт | 2772 | 1774.08 | 2079 | 1774.08 | 0 | 1 | 1 | 30 | 30 Молниезащита и заземление | 30.01 Система молниезащиты | 30.01.12 Зажимы | Новая | PROxima | 0 | 0.3 | 0.0001715
lp-g3105-ni | Зажим полоса 40 - полоса 40 (3 пластины 70x70мм) Ni EKF PROxima | Ссылка |  | шт | 924 | 591.36 | 693 | 591.36 | 0 | 1 | 1 | 30 | 30 Молниезащита и заземление | 30.01 Система молниезащиты | 30.01.12 Зажимы | Новая | PROxima | 0 | 0.3 | 0.0001715
lp-g3105 | Зажим полоса 40 - полоса 40 (3 пластины 70х70мм) HZ EKF PROxima | Ссылка |  | шт | 552 | 353.28 | 414 | 353.28 | 0 | 1 | 1 | 30 | 30 Молниезащита и заземление | 30.01 Система молниезащиты | 30.01.12 Зажимы | Регулярная | PROxima | 0 | 0.29 | 0.0001715
lp-g3101-cu | Зажим полоса 40 - прут 10 (3 пластины 70x70мм) Cu EKF PROxima | Ссылка |  | шт | 2772 | 1774.08 | 2079 | 1774.08 | 0 | 1 | 1 | 30 | 30 Молниезащита и заземление | 30.01 Система молниезащиты | 30.01.12 Зажимы | Новая | PROxima | 0 | 0.3 | 0.0001715
lp-g3101 | Зажим полоса 40 - прут 10 (3 пластины 70x70мм) HZ EKF PROxima | Ссылка |  | шт | 432 | 276.48 | 324 | 276.48 | 0 | 1 | 1 | 30 | 30 Молниезащита и заземление | 30.01 Система молниезащиты | 30.01.12 Зажимы | Регулярная | PROxima | 0 | 0.294 | 0.0001715
lp-3101-ni | Зажим полоса 40 - прут 10 (3 пластины 70x70мм) Ni EKF PROxima | Ссылка |  | шт | 970.2 | 620.928 | 727.65 | 620.928 | 0 | 1 | 1 | 30 | 30 Молниезащита и заземление | 30.01 Система молниезащиты | 30.01.12 Зажимы | Новая | PROxima | 0 | 0.3 | 0.0001715
lp-55408cu | Зажим полоса-прут малый Cu EKF PROxima | Ссылка |  | шт | 1155 | 739.2 | 866.25 | 739.2 | 0 | 1 | 1 | 80 | 30 Молниезащита и заземление | 30.01 Система молниезащиты | 30.01.12 Зажимы | Новая | PROxima | 0 | 0.09 | 4.06e-05
lp-55408 | Зажим полоса-прут малый горячеоцинкованный EKF PROxima | Ссылка |  | шт | 400 | 256 | 300 | 256 | 0 | 1 | 1 | 100 | 30 Молниезащита и заземление | 30.01 Система молниезащиты | 30.01.12 Зажимы | Регулярная | PROxima | 0 | 0.09 | 4.06e-05
lp-55408-ni | Зажим полоса-прут малый, NI EKF PROxima | Ссылка |  | шт | 924 | 591.36 | 693 | 591.36 | 0 | 1 | 1 | 80 | 30 Молниезащита и заземление | 30.01 Система молниезащиты | 30.01.12 Зажимы | Регулярная | PROxima | 0 | 0.09 | 4.06e-05
lp-51510/3 | Зажим прижимной 30х30мм HZ EKF PROxima | Ссылка |  | шт | 100 | 64 | 75 | 64 | 0 | 1 | 1 | 100 | 30 Молниезащита и заземление | 30.01 Система молниезащиты | 30.01.12 Зажимы | Регулярная | PROxima | 0 | 0.043 | 2.7e-05
lp-g3103/3 | Зажим прижимной 45х45мм HZ EKF PROxima | Ссылка |  | шт | 140 | 89.6 | 105 | 89.6 | 0 | 1 | 1 | 100 | 30 Молниезащита и заземление | 30.01 Система молниезащиты | 30.01.12 Зажимы | Регулярная | PROxima | 0 | 0.057 | 9.11e-05
lp-g3202-08-cu | Зажим продольный под 8мм токоотвод Cu EKF PROxima | Ссылка |  | шт | 1848 | 1182.72 | 1386 | 1182.72 | 0 | 1 | 1 | 100 | 30 Молниезащита и заземление | 30.01 Система молниезащиты | 30.01.12 Зажимы | Новая | PROxima | 0 | 0.138 | 7e-05
lp-g3202-10 | Зажим продольный под 10мм токоотвод HZ EKF PROxima | Ссылка |  | шт | 515 | 329.6 | 386.25 | 329.6 | 0 | 1 | 1 | 80 | 30 Молниезащита и заземление | 30.01 Система молниезащиты | 30.01.12 Зажимы | Регулярная | PROxima | 0 | 0.132 | 7e-05
lp-g3202-08 | Зажим продольный под 8мм токоотвод HZ EKF PROxima | Ссылка |  | шт | 515 | 329.6 | 386.25 | 329.6 | 0 | 1 | 1 | 100 | 30 Молниезащита и заземление | 30.01 Система молниезащиты | 30.01.12 Зажимы | Регулярная | PROxima | 0 | 0.112 | 7e-05
lp-g6606-e1302 | Зажим прута на штыре (пластина 56х56мм) HZ EKF PROxima | Ссылка |  | шт | 778 | 497.92 | 583.5 | 497.92 | 0 | 1 | 1 | 30 | 30 Молниезащита и заземление | 30.01 Система молниезащиты | 30.01.12 Зажимы | Регулярная | PROxima | 0 | 0.277 | 0.0001625
lp-g6606-e1302-ni | Зажим прута на штыре, пластина d(56x56)мм Ni EKF PROxima | Ссылка |  | шт | 1732.5 | 1108.8 | 1299.375 | 1108.8 | 0 | 1 | 1 | 30 | 30 Молниезащита и заземление | 30.01 Система молниезащиты | 30.01.12 Зажимы | Регулярная | PROxima | 0 | 0.24 | 0.0001625
lp-51310 | Зажим прута унив. 51510 HZ (30x30мм) с анкером, L 300мм, Ni EKF PROxima | Ссылка |  | шт | 762.3 | 487.872 | 571.725 | 487.872 | 0 | 1 | 1 | 50 | 30 Молниезащита и заземление | 30.01 Система молниезащиты | 30.01.12 Зажимы | Регулярная | PROxima | 0 | 0.2 | 0.000315
lp-51300 | Зажим прута унив. LP-G3103 (45x45мм) с анкером, L 300мм, Ni EKF PROxima | Ссылка |  | шт | 840 | 537.6 | 630 | 537.6 | 0 | 1 | 1 | 50 | 30 Молниезащита и заземление | 30.01 Система молниезащиты | 30.01.12 Зажимы | Регулярная | PROxima | 0 | 0.2 | 0.0007088
lp-51511 | Зажим прута унив. малый 51510 HZ (30x30мм) с анкером EKF PROxima | Ссылка |  | шт | 220 | 140.8 | 165 | 140.8 | 0 | 1 | 1 | 100 | 30 Молниезащита и заземление | 30.01 Система молниезащиты | 30.01.12 Зажимы | Регулярная | PROxima | 0 | 0.05 | 5.4e-05
lp-g3103-cu | Зажим прута универсальный (пластина 45x45мм) Cu EKF PROxima | Ссылка |  | шт | 924 | 591.36 | 693 | 591.36 | 0 | 1 | 1 | 80 | 30 Молниезащита и заземление | 30.01 Система молниезащиты | 30.01.12 Зажимы | Новая | PROxima | 0 | 0.09 | 9.11e-05
lp-g3103 | Зажим прута универсальный (пластина 45х45мм) HZ EKF PROxima | Ссылка |  | шт | 173 | 110.72 | 129.75 | 110.72 | 0 | 1 | 1 | 80 | 30 Молниезащита и заземление | 30.01 Система молниезащиты | 30.01.12 Зажимы | Регулярная | PROxima | 0 | 0.09 | 9.11e-05
lp-g3103-ni | Зажим прута универсальный (пластина 45х45мм), NI EKF PROxima | Ссылка |  | шт | 346.5 | 221.76 | 259.875 | 221.76 | 0 | 1 | 1 | 80 | 30 Молниезащита и заземление | 30.01 Система молниезащиты | 30.01.12 Зажимы | Регулярная | PROxima | 0 | 0.09 | 9.11e-05
lp-51516 | Зажим прута универсальный lp-g3103 (45x45мм) с анкером HZ EKF PROxima | Ссылка |  | шт | 260 | 166.4 | 195 | 166.4 | 0 | 1 | 1 | 50 | 30 Молниезащита и заземление | 30.01 Система молниезащиты | 30.01.12 Зажимы | Регулярная | PROxima | 0 | 0.085 | 0.0001215
lp-51510-cu | Зажим прута универсальный малый (пластина 30x30мм) Cu EKF PROxima | Ссылка |  | шт | 7392 | 4730.88 | 5544 | 4730.88 | 0 | 1 | 1 | 200 | 30 Молниезащита и заземление | 30.01 Система молниезащиты | 30.01.12 Зажимы | Новая | PROxima | 0 | 0.05 | 2.7e-05
lp-51510-ni | Зажим прута универсальный малый (пластина 30x30мм) NI EKF PROxima | Ссылка |  | шт | 346.5 | 221.76 | 259.875 | 221.76 | 0 | 1 | 1 | 200 | 30 Молниезащита и заземление | 30.01 Система молниезащиты | 30.01.12 Зажимы | Регулярная | PROxima | 0 | 0.054 | 2.7e-05
lp-51510 | Зажим прута универсальный малый (пластина 30х30мм), HZ EKF PROxima | Ссылка |  | шт | 180 | 115.2 | 135 | 115.2 | 0 | 1 | 1 | 200 | 30 Молниезащита и заземление | 30.01 Система молниезащиты | 30.01.12 Зажимы | Регулярная | PROxima | 0 | 0.056 | 2.7e-05
lp-55911-ni | Зажим универсальный полоса 30 - прут 10 (пластина 57*57мм) Ni EKF PROxima | Ссылка |  | шт | 693 | 443.52 | 519.75 | 443.52 | 0 | 1 | 1 | 50 | 30 Молниезащита и заземление | 30.01 Система молниезащиты | 30.01.12 Зажимы | Новая | PROxima | 0 | 0.16 | 0.0001137
lp-55911-cu | Зажим универсальный полоса 30 - прут 10 (пластина 57x57мм) Cu EKF PROxima | Ссылка |  | шт | 1501.5 | 960.96 | 1126.125 | 960.96 | 0 | 1 | 1 | 50 | 30 Молниезащита и заземление | 30.01 Система молниезащиты | 30.01.12 Зажимы | Новая | PROxima | 0 | 0.16 | 0.0001137
lp-55911 | Зажим универсальный полоса 30 - прут 10 (пластина 57x57мм) HZ EKF PROxima | Ссылка |  | шт | 240 | 153.6 | 180 | 153.6 | 0 | 1 | 1 | 50 | 30 Молниезащита и заземление | 30.01 Система молниезащиты | 30.01.12 Зажимы | Регулярная | PROxima | 0 | 0.16 | 0.0001137
lp-55922-cu | Зажим универсальный полоса 40 - прут 10 (пластина 70*70мм) Cu EKF PROxima | Ссылка |  | шт | 2079 | 1330.56 | 1559.25 | 1330.56 | 0 | 1 | 1 | 30 | 30 Молниезащита и заземление | 30.01 Система молниезащиты | 30.01.12 Зажимы | Новая | PROxima | 0 | 0.21 | 0.0001715
lp-55922-ni | Зажим универсальный полоса 40 - прут 10 (пластина 70*70мм) Ni EKF PROxima | Ссылка |  | шт | 831.6 | 532.224 | 623.7 | 532.224 | 0 | 1 | 1 | 80 | 30 Молниезащита и заземление | 30.01 Система молниезащиты | 30.01.12 Зажимы | Новая | PROxima | 0 | 0.21 | 0.0001715
lp-55922 | Зажим универсальный полоса 40 - прут 10 (пластина 70x70мм) HZ EKF PROxima | Ссылка |  | шт | 360 | 230.4 | 270 | 230.4 | 0 | 1 | 1 | 30 | 30 Молниезащита и заземление | 30.01 Система молниезащиты | 30.01.12 Зажимы | Регулярная | PROxima | 0 | 0.22 | 0.0001715
gc-g3116 | Зажим штырь-полоса-прут HZ EKF PROxima | Ссылка |  | шт | 686 | 439.04 | 514.5 | 439.04 | 0 | 1 | 1 | 30 | 30 Молниезащита и заземление | 30.01 Система молниезащиты | 30.01.12 Зажимы | Регулярная | PROxima | 0 | 0.328 | 0.000147
gc-g3116-cu | Зажим штырь-полоса-прут, Cu EKF PROxima | Ссылка |  | шт | 3003 | 1921.92 | 2252.25 | 1921.92 | 0 | 1 | 1 | 30 | 30 Молниезащита и заземление | 30.01 Система молниезащиты | 30.01.12 Зажимы | Новая | PROxima | 0 | 0.33 | 0.000147
gc-g3116-ni | Зажим штырь-полоса-прут, Ni EKF PROxima | Ссылка |  | шт | 840 | 537.6 | 630 | 537.6 | 0 | 1 | 1 | 30 | 30 Молниезащита и заземление | 30.01 Система молниезащиты | 30.01.12 Зажимы | Регулярная | PROxima | 0 | 0.32 | 0.000147
lp-51510/2 | Пластина 51510 (30х30мм) без болтов, HZ EKF PROxima | Ссылка |  | шт | 72 | 46.08 | 54 | 46.08 | 0 | 1 | 1 | 400 | 30 Молниезащита и заземление | 30.01 Система молниезащиты | 30.01.12 Зажимы | Регулярная | PROxima | 0 | 0.025 | 0.000135
lp-g3103/2 | Пластина lp-g3103 (45х45мм) без болтов HZ EKF PROxima | Ссылка |  | шт | 80 | 51.2 | 60 | 51.2 | 0 | 1 | 1 | 150 | 30 Молниезащита и заземление | 30.01 Система молниезащиты | 30.01.12 Зажимы | Регулярная | PROxima | 0 | 0.045 | 9.11e-05
ho-st-r | Держатель прутка на водостоке одноболтовый, нерж. EKF | Ссылка |  | шт | 458.33 | 293.3312 | 343.7475 | 293.3312 | 0 | 1 | 1 | 25 | 30 Молниезащита и заземление | 30.01 Система молниезащиты | 30.01.13 Распродажа системы молниезащиты ЗЕВС | Выводимая из ассортимента | PROxima | 0 | 0.133 | 6.16e-05
best-gr-kit | Комплект для самостоятельного устройства заземления "Сделай сам" EKF | Ссылка |  | шт | 14577.08 | 9329.3312 | 10932.81 | 9329.3312 | 0 | 1 | 1 | 1 | 30 Молниезащита и заземление | 30.01 Система молниезащиты | 30.01.13 Распродажа системы молниезащиты ЗЕВС | Выводимая из ассортимента | PROxima | 0 | 12 | 0.01632
nozz-st-16 | Наконечник стержня глубинного заземления, 16 мм, нерж., EKF | Ссылка |  | шт | 412.21 | 263.8144 | 309.1575 | 263.8144 | 0 | 1 | 1 | 100 | 30 Молниезащита и заземление | 30.01 Система молниезащиты | 30.01.13 Распродажа системы молниезащиты ЗЕВС | Выводимая из ассортимента | PROxima | 0 | 0.05 | 1e-05
con-st-r-s | Соединитель 2-х болтовой пруток (8-10 мм) - полоса (25-40 мм), нерж. EKF | Ссылка |  | шт | 535.34 | 342.6176 | 401.505 | 342.6176 | 0 | 1 | 1 | 25 | 30 Молниезащита и заземление | 30.01 Система молниезащиты | 30.01.13 Распродажа системы молниезащиты ЗЕВС | Выводимая из ассортимента | PROxima | 0 | 0.15 | 6.3e-05
top-st-16 | Ударная насадка, 16 мм, нерж., EKF | Ссылка |  | шт | 2413.69 | 1544.7616 | 1810.2675 | 1544.7616 | 0 | 1 | 1 | 20 | 30 Молниезащита и заземление | 30.01 Система молниезащиты | 30.01.13 Распродажа системы молниезащиты ЗЕВС | Выводимая из ассортимента | PROxima | 0 | 0.19 | 2e-05
lp-22330-ni | Держатель D=(8х330) под химический анкер Ni EKF PROxima | Ссылка |  | шт | 808.5 | 517.44 | 606.375 | 517.44 | 0 | 1 | 1 | 20 | 30 Молниезащита и заземление | 30.01 Система молниезащиты | 31.01.09 Держатели круглых и плоских проводников | Новая | PROxima | 0 | 0.23 | 0.0006683
lp-36110 | Держатель дистанционный для полосы и прута L=110 HZ EKF PROxima | Ссылка |  | шт | 946 | 605.44 | 709.5 | 605.44 | 0 | 1 | 1 | 40 | 30 Молниезащита и заземление | 30.01 Система молниезащиты | 31.01.09 Держатели круглых и плоских проводников | Регулярная | PROxima | 0 | 0.13 | 0.0002113
lp-d2000-100-ni | Держатель дистанционный, L=100мм, Ni EKFPROxima | Ссылка |  | шт | 693 | 443.52 | 519.75 | 443.52 | 0 | 1 | 1 | 100 | 30 Молниезащита и заземление | 30.01 Система молниезащиты | 31.01.09 Держатели круглых и плоских проводников | Новая | PROxima | 0 | 0.07 | 0.0001788
lp-d2000-45-cu | Держатель дистанционный, L=45мм Cu EKFPROxima | Ссылка |  | шт | 693 | 443.52 | 519.75 | 443.52 | 0 | 1 | 1 | 100 | 30 Молниезащита и заземление | 30.01 Система молниезащиты | 31.01.09 Держатели круглых и плоских проводников | Новая | PROxima | 0 | 0.04 | 8.13e-05
lp-d2000-45-ni | Держатель дистанционный, L=45мм Ni EKFPROxima | Ссылка |  | шт | 623.7 | 399.168 | 467.775 | 399.168 | 0 | 1 | 1 | 100 | 30 Молниезащита и заземление | 30.01 Система молниезащиты | 31.01.09 Держатели круглых и плоских проводников | Новая | PROxima | 0 | 0.04 | 8.13e-05
lp-31510 | Держатель для заземляющих проводников HZ EKF PROxima | Ссылка |  | шт | 90 | 57.6 | 67.5 | 57.6 | 0 | 1 | 1 | 100 | 30 Молниезащита и заземление | 30.01 Система молниезащиты | 31.01.09 Держатели круглых и плоских проводников | Регулярная | PROxima | 0 | 0.045 | 9.63e-05
lp-31510-cu | Держатель для заземляющих проводников, Cu EKF PROxima | Ссылка |  | шт | 1386 | 887.04 | 1039.5 | 887.04 | 0 | 1 | 1 | 100 | 30 Молниезащита и заземление | 30.01 Система молниезащиты | 31.01.09 Держатели круглых и плоских проводников | Новая | PROxima | 0 | 0.04 | 9.63e-05
lp-31510-ni | Держатель для заземляющих проводников, Ni EKF PROxima | Ссылка |  | шт | 277.2 | 177.408 | 207.9 | 177.408 | 0 | 1 | 1 | 100 | 30 Молниезащита и заземление | 30.01 Система молниезащиты | 31.01.09 Держатели круглых и плоских проводников | Новая | PROxima | 0 | 0.04 | 9.63e-05
lp-d2311-cu | Держатель для полосы 25х4 (скоба) Cu EKF PROxima | Ссылка |  | шт | 300.3 | 192.192 | 225.225 | 192.192 | 0 | 1 | 1 | 100 | 30 Молниезащита и заземление | 30.01 Система молниезащиты | 31.01.09 Держатели круглых и плоских проводников | Новая | PROxima | 0 | 0.032 | 4.61e-05
lp-d2311-ni | Держатель для полосы 25х4 (скоба) Ni EKF PROxima | Ссылка |  | шт | 194.04 | 124.1856 | 145.53 | 124.1856 | 0 | 1 | 1 | 100 | 30 Молниезащита и заземление | 30.01 Система молниезащиты | 31.01.09 Держатели круглых и плоских проводников | Новая | PROxima | 0 | 0.032 | 4.61e-05
lp-d2311 | Держатель для полосы 25х4 (скоба), HZ EKF PROxima | Ссылка |  | шт | 168 | 107.52 | 126 | 107.52 | 0 | 1 | 1 | 100 | 30 Молниезащита и заземление | 30.01 Система молниезащиты | 31.01.09 Держатели круглых и плоских проводников | Регулярная | PROxima | 0 | 0.034 | 4.61e-05
lp-d2310 | Держатель для полосы 40х4 (скоба), HZ EKF PROxima | Ссылка |  | шт | 351 | 224.64 | 263.25 | 224.64 | 0 | 1 | 1 | 150 | 30 Молниезащита и заземление | 30.01 Система молниезащиты | 31.01.09 Держатели круглых и плоских проводников | Регулярная | PROxima | 0 | 0.08 | 0.000112
lp-31547 | Держатель для полосы 50 мм с резьбовыми заклепками EKF PROxima | Ссылка |  | шт | 280 | 179.2 | 210 | 179.2 | 0 | 1 | 1 | 50 | 30 Молниезащита и заземление | 30.01 Система молниезащиты | 31.01.09 Держатели круглых и плоских проводников | Новая | PROxima | 0 | 0.13 | 0.0001
lp-31540-cu | Держатель для полосы Cu EKF PROxima | Ссылка |  | шт | 1386 | 887.04 | 1039.5 | 887.04 | 0 | 1 | 1 | 90 | 30 Молниезащита и заземление | 30.01 Система молниезащиты | 31.01.09 Держатели круглых и плоских проводников | Новая | PROxima | 0 | 0.077 | 4.88e-05
lp-31540 | Держатель для полосы горячеоцинкованный EKF PROxima | Ссылка |  | шт | 460 | 294.4 | 345 | 294.4 | 0 | 1 | 1 | 90 | 30 Молниезащита и заземление | 30.01 Система молниезащиты | 31.01.09 Держатели круглых и плоских проводников | Регулярная | PROxima | 0 | 0.066 | 4.88e-05
lp-31546-cu | Держатель для полосы и прута Cu EKF PROxima | Ссылка |  | шт | 1848 | 1182.72 | 1386 | 1182.72 | 0 | 1 | 1 | 90 | 30 Молниезащита и заземление | 30.01 Система молниезащиты | 31.01.09 Держатели круглых и плоских проводников | Новая | PROxima | 0 | 0.077 | 4.88e-05
lp-31546 | Держатель для полосы и прута, HZ EKF PROxima | Ссылка |  | шт | 713.79 | 456.8256 | 535.3425 | 456.8256 | 0 | 1 | 1 | 90 | 30 Молниезащита и заземление | 30.01 Система молниезащиты | 31.01.09 Держатели круглых и плоских проводников | Регулярная | PROxima | 0 | 0.077 | 4.88e-05
lp-31546-ni | Держатель для полосы и прута,NI EKF PROxima | Ссылка |  | шт | 1039.5 | 665.28 | 779.625 | 665.28 | 0 | 1 | 1 | 90 | 30 Молниезащита и заземление | 30.01 Система молниезащиты | 31.01.09 Держатели круглых и плоских проводников | Регулярная | PROxima | 0 | 0.09 | 4.88e-05
lp-31540-1 | Держатель для полосы с нерж. болтами 1 пластина HZ EKF PROxima | Ссылка |  | шт | 531.3 | 340.032 | 398.475 | 340.032 | 0 | 1 | 1 | 90 | 30 Молниезащита и заземление | 30.01 Система молниезащиты | 31.01.09 Держатели круглых и плоских проводников | Новая | PROxima | 0 | 0.066 | 4.88e-05
lp-31540-2 | Держатель для полосы с нерж. болтами 2 пластины, HZ EKF PROxima | Ссылка |  | шт | 660 | 422.4 | 495 | 422.4 | 0 | 1 | 1 | 90 | 30 Молниезащита и заземление | 30.01 Система молниезащиты | 31.01.09 Держатели круглых и плоских проводников | Регулярная | PROxima | 0 | 0.089 | 4.88e-05
lp-d2312 | Держатель для полосы толщиной до 8мм с фикс. болтом, HZ EKF PROxima | Ссылка |  | шт | 515 | 329.6 | 386.25 | 329.6 | 0 | 1 | 1 | 100 | 30 Молниезащита и заземление | 30.01 Система молниезащиты | 31.01.09 Держатели круглых и плоских проводников | Регулярная | PROxima | 0 | 0.114 | 0.0001092
lp-31540-ni | Держатель для полосы, NI EKF PROxima | Ссылка |  | шт | 808.5 | 517.44 | 606.375 | 517.44 | 0 | 1 | 1 | 90 | 30 Молниезащита и заземление | 30.01 Система молниезащиты | 31.01.09 Держатели круглых и плоских проводников | Регулярная | PROxima | 0 | 0.064 | 4.88e-05
lp-35110 | Держатель проводника на гор. и верт. пов., L=110мм HZ EKF PROxima | Ссылка |  | шт | 460 | 294.4 | 345 | 294.4 | 0 | 1 | 1 | 40 | 30 Молниезащита и заземление | 30.01 Система молниезащиты | 31.01.09 Держатели круглых и плоских проводников | Регулярная | PROxima | 0 | 0.095 | 0.0002535
lp-35110-ni | Держатель проводника на гор. и верт. пов., L=110мм, Ni EKF PROxima | Ссылка |  | шт | 762.3 | 487.872 | 571.725 | 487.872 | 0 | 1 | 1 | 40 | 30 Молниезащита и заземление | 30.01 Система молниезащиты | 31.01.09 Держатели круглых и плоских проводников | Новая | PROxima | 0 | 0.095 | 0.0002535
lp-35025 | Держатель проводника на гор. и верт. пов., L=25мм HZ EKF PROxima | Ссылка |  | шт | 440 | 281.6 | 330 | 281.6 | 0 | 1 | 1 | 70 | 30 Молниезащита и заземление | 30.01 Система молниезащиты | 31.01.09 Держатели круглых и плоских проводников | Регулярная | PROxima | 0 | 0.08 | 7.8e-05
lp-35025-ni | Держатель проводника на гор. и верт. пов., L=25мм, Ni EKF PROxima | Ссылка |  | шт | 669.9 | 428.736 | 502.425 | 428.736 | 0 | 1 | 1 | 70 | 30 Молниезащита и заземление | 30.01 Система молниезащиты | 31.01.09 Держатели круглых и плоских проводников | Новая | PROxima | 0 | 0.08 | 7.8e-05
lp-35080 | Держатель проводника на гор. и верт. пов., L=80мм HZ EKF PROxima | Ссылка |  | шт | 460 | 294.4 | 345 | 294.4 | 0 | 1 | 1 | 50 | 30 Молниезащита и заземление | 30.01 Система молниезащиты | 31.01.09 Держатели круглых и плоских проводников | Регулярная | PROxima | 0 | 0.09 | 0.000195
lp-35080-ni | Держатель проводника на гор. и верт. пов., L=80мм, Ni EKF PROxima | Ссылка |  | шт | 762.3 | 487.872 | 571.725 | 487.872 | 0 | 1 | 1 | 50 | 30 Молниезащита и заземление | 30.01 Система молниезащиты | 31.01.09 Держатели круглых и плоских проводников | Новая | PROxima | 0 | 0.09 | 0.000195
lp-d2000-100 | Держатель токоотвода дистанционный пластиковый L=100мм, HZ EKF PROxima | Ссылка |  | шт | 320 | 204.8 | 240 | 204.8 | 0 | 1 | 1 | 100 | 30 Молниезащита и заземление | 30.01 Система молниезащиты | 31.01.09 Держатели круглых и плоских проводников | Регулярная | PROxima | 0 | 0.064 | 0.0001788
lp-d2000-45 | Держатель токоотвода дистанционный пластиковый, L=45мм HZ EKF PROxima | Ссылка |  | шт | 480 | 307.2 | 360 | 307.2 | 0 | 1 | 1 | 100 | 30 Молниезащита и заземление | 30.01 Система молниезащиты | 31.01.09 Держатели круглых и плоских проводников | Регулярная | PROxima | 0 | 0.043 | 8.13e-05
lp-d2115-20-ni | Держатель токоотвода металлический 35мм, L=20мм, Ni/Ni EKF PROxima | Ссылка |  | шт | 462 | 295.68 | 346.5 | 295.68 | 0 | 1 | 1 | 150 | 30 Молниезащита и заземление | 30.01 Система молниезащиты | 31.01.09 Держатели круглых и плоских проводников | Новая | PROxima | 0 | 0.022 | 1.4e-05
lp-d2115-20-cu | Держатель токоотвода металлический 35мм, L=20мм, Ni/Сu EKF PROxima | Ссылка |  | шт | 693 | 443.52 | 519.75 | 443.52 | 0 | 1 | 1 | 150 | 30 Молниезащита и заземление | 30.01 Система молниезащиты | 31.01.09 Держатели круглых и плоских проводников | Новая | PROxima | 0 | 0.022 | 1.4e-05
lp-d2115-20 | Держатель токоотвода металлический L=20мм, СZ/NI EKF PROxima | Ссылка |  | шт | 126 | 80.64 | 94.5 | 80.64 | 0 | 1 | 1 | 200 | 30 Молниезащита и заземление | 30.01 Система молниезащиты | 31.01.09 Держатели круглых и плоских проводников | Регулярная | PROxima | 0 | 0.019 | 1.4e-05
lp-d2115-100-cz | Держатель токоотвода металлический дистанционный L=100мм, CZ/NI EKF PROxima | Ссылка |  | шт | 500 | 320 | 375 | 320 | 0 | 1 | 1 | 150 | 30 Молниезащита и заземление | 30.01 Система молниезащиты | 31.01.09 Держатели круглых и плоских проводников | Регулярная | PROxima | 0 | 0.07 | 0.0002113
lp-d2115-45-cz | Держатель токоотвода металлический дистанционный L=45мм, CZ/NI EKF PROxima | Ссылка |  | шт | 480 | 307.2 | 360 | 307.2 | 0 | 1 | 1 | 150 | 30 Молниезащита и заземление | 30.01 Система молниезащиты | 31.01.09 Держатели круглых и плоских проводников | Регулярная | PROxima | 0 | 0.05 | 0.00065
lp-d2000-30 | Держатель токоотвода пластиковый, L=30мм EKF PROxima | Ссылка |  | шт | 116 | 74.24 | 87 | 74.24 | 0 | 1 | 1 | 500 | 30 Молниезащита и заземление | 30.01 Система молниезащиты | 31.01.09 Держатели круглых и плоских проводников | Регулярная | PROxima | 0 | 0.011 | 1.2e-05
lp-05050 | Штанга изоляционная L=500мм EKF PROxima | Ссылка |  | шт | 2800 | 1792 | 2100 | 1792 | 0 | 1 | 1 | 10 | 30 Молниезащита и заземление | 30.02 Изолированная молниезащита | 30.02.02 Штанги изолироанные | Регулярная | PROxima | 0 | 0.35 | 0.00125
gc-21301-profi | Комплект заземления с заострением 3х3м PROFI, HZ EKF PROxima | Ссылка |  | шт | 22096.8 | 14141.952 | 16572.6 | 14141.952 | 0 | 1 | 1 | 1 | 30 Молниезащита и заземление | 30.03 Заземление | 30.03.01 Комплекты заземления | Новая | PROxima | 0 | 25 | 0.026928
gc-21301 | Комплект заземления с заострением, 3м, HZ EKF | Ссылка |  | шт | 6000 | 3840 | 4500 | 3840 | 0 | 1 | 1 | 1 | 30 Молниезащита и заземление | 30.03 Заземление | 30.03.01 Комплекты заземления | Регулярная | PROxima | 0 | 5.79 | 0.036
gc-21451 | Комплект заземления с заострением, 4.5м, HZ EKF PROxima | Ссылка |  | шт | 8000 | 5120 | 6000 | 5120 | 0 | 1 | 1 | 1 | 30 Молниезащита и заземление | 30.03 Заземление | 30.03.01 Комплекты заземления | Регулярная | PROxima | 0 | 8.48 | 0.036
gc-21601 | Комплект заземления с заострением,6м HZ EKF PROxima | Ссылка |  | шт | 11550 | 7392 | 8662.5 | 7392 | 0 | 1 | 1 | 1 | 30 Молниезащита и заземление | 30.03 Заземление | 30.03.01 Комплекты заземления | Новая | PROxima | 0 | 10.9 | 0.036
gc-21300 | Комплект заземления, 3м HZ EKF PROxima | Ссылка |  | шт | 6000 | 3840 | 4500 | 3840 | 0 | 1 | 1 | 1 | 30 Молниезащита и заземление | 30.03 Заземление | 30.03.01 Комплекты заземления | Новая | PROxima | 0 | 5.7 | 0.036
gc-21450 | Комплект заземления, 4.5м HZ EKF PROxima | Ссылка |  | шт | 8000 | 5120 | 6000 | 5120 | 0 | 1 | 1 | 1 | 30 Молниезащита и заземление | 30.03 Заземление | 30.03.01 Комплекты заземления | Новая | PROxima | 0 | 8.3 | 0.036
gc-21600 | Комплект заземления, 6м HZ EKF PROxima | Ссылка |  | шт | 11550 | 7392 | 8662.5 | 7392 | 0 | 1 | 1 | 1 | 30 Молниезащита и заземление | 30.03 Заземление | 30.03.01 Комплекты заземления | Новая | PROxima | 0 | 10.9 | 0.036
gc-e1404 | Винт M16х25 (ударный) CZ EKF PROxima | Ссылка |  | шт | 273 | 174.72 | 204.75 | 174.72 | 0 | 1 | 1 | 100 | 30 Молниезащита и заземление | 30.03 Заземление | 30.03.02 Элементы заземления | Регулярная | PROxima | 0 | 0.1 | 4.95e-05
gc-21062 | Гайка переходная D=16 мм CZ EKF PROxima | Ссылка |  | шт | 320 | 204.8 | 240 | 204.8 | 0 | 1 | 1 | 100 | 30 Молниезащита и заземление | 30.03 Заземление | 30.03.02 Элементы заземления | Регулярная | PROxima | 0 | 0.16 | 4.32e-05
gc-8170 | Грунтовый колодец контрольно-измерительный, 200х200х200мм EKF PROxima | Ссылка |  | шт | 6000 | 3840 | 4500 | 3840 | 0 | 1 | 1 | 1 | 30 Молниезащита и заземление | 30.03 Заземление | 30.03.02 Элементы заземления | Заказная | PROxima | 0 | 0.914 | 0.008
gc-e1304 | Муфта соединительная d 16мм HZ EKF PROxima | Ссылка |  | шт | 713 | 456.32 | 534.75 | 456.32 | 0 | 1 | 1 | 100 | 30 Молниезащита и заземление | 30.03 Заземление | 30.03.02 Элементы заземления | Регулярная | PROxima | 0 | 0.156 | 4.32e-05
gc-e1402 | Наконечник заземлителя, d 16мм HZ EKF PROxima | Ссылка |  | шт | 916 | 586.24 | 687 | 586.24 | 0 | 1 | 1 | 100 | 30 Молниезащита и заземление | 30.03 Заземление | 30.03.02 Элементы заземления | Регулярная | PROxima | 0 | 0.13 | 3.46e-05
gc-sds-max | Насадка SDS MAX для забивки стержней заземления EKF PROxima | Ссылка |  | шт | 2000 | 1280 | 1500 | 1280 | 0 | 1 | 1 | 40 | 30 Молниезащита и заземление | 30.03 Заземление | 30.03.02 Элементы заземления | Регулярная | PROxima | 0 | 0.36 | 5.78e-05
gc-22500 | Проходная точка заземления D=6 L=500 на базе арт. 31546 EKF PROxima | Ссылка |  | шт | 1700 | 1088 | 1275 | 1088 | 0 | 1 | 1 | 10 | 30 Молниезащита и заземление | 30.03 Заземление | 30.03.02 Элементы заземления | Новая | PROxima | 0 | 0.38 | 0.0010125
gc-22508-ni | Проходная точка заземления D=8 L=500, NI EKF PROxima | Ссылка |  | шт | 2000 | 1280 | 1500 | 1280 | 0 | 1 | 1 | 10 | 30 Молниезащита и заземление | 30.03 Заземление | 30.03.02 Элементы заземления | Регулярная | PROxima | 0 | 0.38 | 0.0010125
gc-e1003 | Точка заземления. закладная D=80мм, резьба М10, L=200мм EKF PROxima | Ссылка |  | шт | 1786 | 1143.04 | 1339.5 | 1143.04 | 0 | 1 | 1 | 20 | 30 Молниезащита и заземление | 30.03 Заземление | 30.03.02 Элементы заземления | Регулярная | PROxima | 0 | 0.35 | 0.0016
gc-e1004 | Точка заземления. закладная D=80мм, резьба М12, L=200мм EKF PROxima | Ссылка |  | шт | 1922 | 1230.08 | 1441.5 | 1230.08 | 0 | 1 | 1 | 20 | 30 Молниезащита и заземление | 30.03 Заземление | 30.03.02 Элементы заземления | Регулярная | PROxima | 0 | 0.505 | 0.0016
gc-22016 | Точка заземления. закладная D=80мм, резьба М16, L=200мм EKF PROxima | Ссылка |  | шт | 2400 | 1536 | 1800 | 1536 | 0 | 1 | 1 | 20 | 30 Молниезащита и заземление | 30.03 Заземление | 30.03.02 Элементы заземления | Регулярная | PROxima | 0 | 0.62 | 0.0016
gc-e1202 | Штырь заземлителя D=16мм, L=1500мм (муфта-муфта) HZ EKF PROxima | Ссылка |  | шт | 1377 | 881.28 | 1032.75 | 881.28 | 0 | 1 | 1 | 10 | 30 Молниезащита и заземление | 30.03 Заземление | 30.03.02 Элементы заземления | Регулярная | PROxima | 0 | 2.47 | 0.000384
gc-21150 | Штырь заземлителя с заострением D=16мм, 1,5м (острие-муфта), HZ EKF PROxima | Ссылка |  | шт | 1400 | 896 | 1050 | 896 | 0 | 1 | 1 | 10 | 30 Молниезащита и заземление | 30.03 Заземление | 30.03.02 Элементы заземления | Регулярная | PROxima | 0 | 2.398 | 0.000384
gc-0450-33-hz | Полоса 4x50мм, (бухта 32м) горячеоцинкованная EKF PROxima | Ссылка |  | м | 506.24 | 323.9936 | 379.68 | 323.9936 | 0 | 32 | 32 | 32 | 30 Молниезащита и заземление | 30.04 Проводники плоские и круглые |  | Регулярная | PROxima | 0 | 1.57 | 0.0002
gc-0425-64-hz | Полоса 4х25мм, (бухта 64м) горячеоцинкованная EKF PROxima | Ссылка |  | м | 254.22 | 162.7008 | 190.665 | 162.7008 | 0 | 64 | 64 | 64 | 30 Молниезащита и заземление | 30.04 Проводники плоские и круглые |  | Регулярная | PROxima | 0 | 0.7874 | 0.0001
gc-0440-20-hz | Полоса 4х40мм, (бухта 20м) горячеоцинкованная EKF | Ссылка |  | м | 350.77 | 224.4928 | 263.0775 | 224.4928 | 0 | 20 | 20 | 20 | 30 Молниезащита и заземление | 30.04 Проводники плоские и круглые |  | Новая | PROxima | 0 | 1.2633 | 0.00016
gc-0440-40-hz | Полоса 4х40мм, (бухта 40м) горячеоцинкованная EKF PROxima | Ссылка |  | м | 350.77 | 224.4928 | 263.0775 | 224.4928 | 0 | 40 | 40 | 40 | 30 Молниезащита и заземление | 30.04 Проводники плоские и круглые |  | Регулярная | PROxima | 0 | 1.2633 | 0.00016
gc-0540-32-hz | Полоса 5x40мм, (бухта 32м) горячеоцинкованная EKF PROxima | Ссылка |  | м | 506.24 | 323.9936 | 379.68 | 323.9936 | 0 | 32 | 32 | 32 | 30 Молниезащита и заземление | 30.04 Проводники плоские и круглые |  | Регулярная | PROxima | 0 | 1.57 | 0.0002
lp-10-81-hz | Пруток d 10 мм, (бухта 81 м) горячеоцинкованный EKF PROxima | Ссылка |  | м | 148.6 | 95.104 | 111.45 | 95.104 | 0 | 81 | 81 | 81 | 30 Молниезащита и заземление | 30.04 Проводники плоские и круглые |  | Регулярная | PROxima | 0 | 0.6307 | 0.0001
lp-08-127-hz | Пруток d 8мм, (бухта 127м) горячеоцинкованный EKF PROxima | Ссылка |  | м | 113.65 | 72.736 | 85.2375 | 72.736 | 0 | 127 | 127 | 127 | 30 Молниезащита и заземление | 30.04 Проводники плоские и круглые |  | Регулярная | PROxima | 0 | 0.3994 | 6.4e-05
lp-08-25-hz | Пруток d 8мм, (бухта 25м) горячеоцикованный EKF | Ссылка |  | м | 113.65 | 72.736 | 85.2375 | 72.736 | 0 | 25 | 25 | 25 | 30 Молниезащита и заземление | 30.04 Проводники плоские и круглые |  | Новая | PROxima | 0 | 0.3994 | 6.4e-05
gc-wp | Антикоррозийная лента 50 мм х 10 м.п. EKF PROxima | Ссылка |  | шт | 1500 | 960 | 1125 | 960 | 0 | 1 | 1 | 14 | 30 Молниезащита и заземление | 30.05 Дополнительные элементы |  | Регулярная | PROxima | 0 | 0.66 | 0.0005
lp-61003 | Подставка под РМА EKF PROxima | Ссылка |  | шт | 11550 | 7392 | 8662.5 | 7392 | 0 | 1 | 1 | 1 | 30 Молниезащита и заземление | 30.05 Дополнительные элементы |  | Новая | PROxima | 0 | 13.15 | 0.04
lp-a1004 | Руч. маш. для полосы и прута РМА-40-6-8 EKF PROxima | Ссылка |  | шт | 154187.88 | 98680.2432 | 115640.91 | 98680.2432 | 0 | 1 | 1 | 1 | 30 Молниезащита и заземление | 30.05 Дополнительные элементы |  | Регулярная | PROxima | 0 | 21.6 | 0.032
lp-zinc | Цинковый спрей "Presto" 400мл EKF | Ссылка |  | шт | 900 | 576 | 675 | 576 | 0 | 1 | 1 | 6 | 30 Молниезащита и заземление | 30.05 Дополнительные элементы |  | Новая | PROxima | 0 | 0.4 | 0.0016
gc-cg98 | Электропроводящая смазка ЭПС-98 (40гр) EKF PROxima | Ссылка |  | шт | 480 | 307.2 | 360 | 307.2 | 0 | 1 | 1 | 40 | 30 Молниезащита и заземление | 30.05 Дополнительные элементы |  | Регулярная | PROxima | 0 | 0.04 | 7.2e-05
lp-sgr-tor | Сигнализатор грозового разряда ТОР PROxima EKF | Ссылка |  | шт | 2950000 | 1888000 | 2212500 | 1888000 | 0 | 1 | 1 | 1 | 30 Молниезащита и заземление | 30.06 Сигнализаторы грозового разряда |  | Новая |  | 0 | 0 | 0
L355001-0,55 | Лоток перф. 35х50х3000-0,55мм EKF | Ссылка |  | м | 148.82 | 95.2448 | 111.615 | 95.2448 | 0 | 12 | 3 | 24 | 31 Лотки металлические, STRUT-система | 31.01 Лотки перфорированные | 31.01.01 Лотки перфорированные оцинкованная сталь (исп. Сендзимир) | Новая | PROxima | 0 | 0.601 | 0.00175
L5010001-0,55 | Лоток перф. 50х100х3000-0,55мм EKF | Ссылка |  | м | 195.26 | 124.9664 | 146.445 | 124.9664 | 0 | 6 | 3 | 24 | 31 Лотки металлические, STRUT-система | 31.01 Лотки перфорированные | 31.01.01 Лотки перфорированные оцинкованная сталь (исп. Сендзимир) | Регулярная | PROxima | 0 | 0.808 | 0.00404
L5015001-0,55 | Лоток перф. 50х150х3000-0,55мм EKF | Ссылка |  | м | 231.05 | 147.872 | 173.2875 | 147.872 | 0 | 6 | 3 | 24 | 31 Лотки металлические, STRUT-система | 31.01 Лотки перфорированные | 31.01.01 Лотки перфорированные оцинкованная сталь (исп. Сендзимир) | Новая | PROxima | 0 | 0.991 | 0.0075
L5020001-0,55 | Лоток перф. 50х200х3000-0,55мм EKF | Ссылка |  | м | 325.64 | 208.4096 | 244.23 | 208.4096 | 0 | 6 | 3 | 12 | 31 Лотки металлические, STRUT-система | 31.01 Лотки перфорированные | 31.01.01 Лотки перфорированные оцинкованная сталь (исп. Сендзимир) | Регулярная | PROxima | 0 | 1.175 | 0.01
L5030001-0,55 | Лоток перф. 50х300х3000-0,55мм EKF | Ссылка |  | м | 392.98 | 251.5072 | 294.735 | 251.5072 | 0 | 6 | 3 | 12 | 31 Лотки металлические, STRUT-система | 31.01 Лотки перфорированные | 31.01.01 Лотки перфорированные оцинкованная сталь (исп. Сендзимир) | Новая | PROxima | 0 | 1.541 | 0.015
L505001-0,55 | Лоток перф. 50х50х3000-0,55мм EKF | Ссылка |  | м | 153.42 | 98.1888 | 115.065 | 98.1888 | 0 | 12 | 3 | 24 | 31 Лотки металлические, STRUT-система | 31.01 Лотки перфорированные | 31.01.01 Лотки перфорированные оцинкованная сталь (исп. Сендзимир) | Регулярная | PROxima | 0 | 0.729 | 0.0025
L10010001 | Лоток перфорированный металлический 100х100х3000-0,7мм (24 м) EKF | Ссылка |  | м | 396.02 | 253.4528 | 297.015 | 253.4528 | 0 | 6 | 3 | 24 | 31 Лотки металлические, STRUT-система | 31.01 Лотки перфорированные | 31.01.01 Лотки перфорированные оцинкованная сталь (исп. Сендзимир) | Регулярная | PROxima | 0 | 1.58 | 0.01
L10015001 | Лоток перфорированный металлический 100х150х3000-0,7мм (24 м) EKF | Ссылка |  | м | 648.84 | 415.2576 | 486.63 | 415.2576 | 0 | 6 | 3 | 24 | 31 Лотки металлические, STRUT-система | 31.01 Лотки перфорированные | 31.01.01 Лотки перфорированные оцинкованная сталь (исп. Сендзимир) | Новая | PROxima | 0 | 1.822 | 0.015
L10020001 | Лоток перфорированный металлический 100х200х3000-0,8мм (12 м) EKF | Ссылка |  | м | 734.58 | 470.1312 | 550.935 | 470.1312 | 0 | 6 | 3 | 12 | 31 Лотки металлические, STRUT-система | 31.01 Лотки перфорированные | 31.01.01 Лотки перфорированные оцинкованная сталь (исп. Сендзимир) | Регулярная | PROxima | 0 | 2.36 | 0.02
L10030001 | Лоток перфорированный металлический 100х300х3000-0,8мм (12 м) EKF | Ссылка |  | м | 1012.83 | 648.2112 | 759.6225 | 648.2112 | 0 | 6 | 3 | 12 | 31 Лотки металлические, STRUT-система | 31.01 Лотки перфорированные | 31.01.01 Лотки перфорированные оцинкованная сталь (исп. Сендзимир) | Регулярная | PROxima | 0 | 2.912 | 0.03
L10040001 | Лоток перфорированный металлический 100х400х3000-1,0мм (12 м) EKF | Ссылка |  | м | 1426.81 | 913.1584 | 1070.1075 | 913.1584 | 0 | 6 | 3 | 12 | 31 Лотки металлические, STRUT-система | 31.01 Лотки перфорированные | 31.01.01 Лотки перфорированные оцинкованная сталь (исп. Сендзимир) | Регулярная | PROxima | 0 | 4.332 | 0.04
L10050001 | Лоток перфорированный металлический 100х500х3000-1,0мм (6 м) EKF | Ссылка |  | м | 1543.51 | 987.8464 | 1157.6325 | 987.8464 | 0 | 6 | 3 | 6 | 31 Лотки металлические, STRUT-система | 31.01 Лотки перфорированные | 31.01.01 Лотки перфорированные оцинкованная сталь (исп. Сендзимир) | Регулярная | PROxima | 0 | 5.024 | 0.05
L10060001 | Лоток перфорированный металлический 100х600х3000-1,0мм (6 м) EKF | Ссылка |  | м | 1634.99 | 1046.3936 | 1226.2425 | 1046.3936 | 0 | 6 | 3 | 6 | 31 Лотки металлические, STRUT-система | 31.01 Лотки перфорированные | 31.01.01 Лотки перфорированные оцинкованная сталь (исп. Сендзимир) | Регулярная | PROxima | 0 | 5.715 | 0.06
L3510001 | Лоток перфорированный металлический 35х100х3000-0,7мм (24 м) EKF | Ссылка |  | м | 218.71 | 139.9744 | 164.0325 | 139.9744 | 0 | 6 | 3 | 24 | 31 Лотки металлические, STRUT-система | 31.01 Лотки перфорированные | 31.01.01 Лотки перфорированные оцинкованная сталь (исп. Сендзимир) | Регулярная | PROxima | 0 | 0.951 | 0.0035
L3520001 | Лоток перфорированный металлический 35х200х3000-0,7мм (12 м) EKF | Ссылка |  | м | 371.42 | 237.7088 | 278.565 | 237.7088 | 0 | 6 | 3 | 12 | 31 Лотки металлические, STRUT-система | 31.01 Лотки перфорированные | 31.01.01 Лотки перфорированные оцинкованная сталь (исп. Сендзимир) | Новая | PROxima | 0 | 1.583 | 0.007
L355001 | Лоток перфорированный металлический 35х50х3000-0,7мм (24 м) EKF | Ссылка |  | м | 161.19 | 103.1616 | 120.8925 | 103.1616 | 0 | 12 | 3 | 24 | 31 Лотки металлические, STRUT-система | 31.01 Лотки перфорированные | 31.01.01 Лотки перфорированные оцинкованная сталь (исп. Сендзимир) | Регулярная | PROxima | 0 | 0.764 | 0.00175
L5010001 | Лоток перфорированный металлический 50х100х3000-0,7мм (24 м) EKF | Ссылка |  | м | 265.27 | 169.7728 | 198.9525 | 169.7728 | 0 | 6 | 3 | 24 | 31 Лотки металлические, STRUT-система | 31.01 Лотки перфорированные | 31.01.01 Лотки перфорированные оцинкованная сталь (исп. Сендзимир) | Регулярная | PROxima | 0 | 0.854 | 0.005
L5015001 | Лоток перфорированный металлический 50х150х3000-0,7мм (24 м) EKF | Ссылка |  | м | 310.4 | 198.656 | 232.8 | 198.656 | 0 | 6 | 3 | 24 | 31 Лотки металлические, STRUT-система | 31.01 Лотки перфорированные | 31.01.01 Лотки перфорированные оцинкованная сталь (исп. Сендзимир) | Регулярная | PROxima | 0 | 1.629 | 0.0075
L5020001 | Лоток перфорированный металлический 50х200х3000-0,7мм (12 м) EKF | Ссылка |  | м | 382.91 | 245.0624 | 287.1825 | 245.0624 | 0 | 6 | 3 | 12 | 31 Лотки металлические, STRUT-система | 31.01 Лотки перфорированные | 31.01.01 Лотки перфорированные оцинкованная сталь (исп. Сендзимир) | Регулярная | PROxima | 0 | 1.806 | 0.01
L5030001 | Лоток перфорированный металлический 50х300х3000-0,8мм (12 м) EKF | Ссылка |  | м | 458.25 | 293.28 | 343.6875 | 293.28 | 0 | 6 | 3 | 12 | 31 Лотки металлические, STRUT-система | 31.01 Лотки перфорированные | 31.01.01 Лотки перфорированные оцинкованная сталь (исп. Сендзимир) | Регулярная | PROxima | 0 | 2.691 | 0.015
L5040001 | Лоток перфорированный металлический 50х400х3000-1,0мм (12 м) EKF | Ссылка |  | м | 757.09 | 484.5376 | 567.8175 | 484.5376 | 0 | 6 | 3 | 12 | 31 Лотки металлические, STRUT-система | 31.01 Лотки перфорированные | 31.01.01 Лотки перфорированные оцинкованная сталь (исп. Сендзимир) | Регулярная | PROxima | 0 | 3.641 | 0.02
L5050001 | Лоток перфорированный металлический 50х500х3000-1,0мм (6м) EKF | Ссылка |  | м | 955.97 | 611.8208 | 716.9775 | 611.8208 | 0 | 6 | 3 | 6 | 31 Лотки металлические, STRUT-система | 31.01 Лотки перфорированные | 31.01.01 Лотки перфорированные оцинкованная сталь (исп. Сендзимир) | Новая | PROxima | 0 | 4.14 | 0.025
L505001 | Лоток перфорированный металлический 50х50х3000-0,7мм (24 м) EKF | Ссылка |  | м | 207.72 | 132.9408 | 155.79 | 132.9408 | 0 | 12 | 3 | 24 | 31 Лотки металлические, STRUT-система | 31.01 Лотки перфорированные | 31.01.01 Лотки перфорированные оцинкованная сталь (исп. Сендзимир) | Регулярная | PROxima | 0 | 0.951 | 0.0025
L5060001 | Лоток перфорированный металлический 50х600х3000-1,0мм (6м) EKF | Ссылка |  | м | 1234.04 | 789.7856 | 925.53 | 789.7856 | 0 | 6 | 3 | 6 | 31 Лотки металлические, STRUT-система | 31.01 Лотки перфорированные | 31.01.01 Лотки перфорированные оцинкованная сталь (исп. Сендзимир) | Регулярная | PROxima | 0 | 5.024 | 0.03
L8010001 | Лоток перфорированный металлический 80х100х3000-0,7мм (24м) EKF | Ссылка |  | м | 431.41 | 276.1024 | 323.5575 | 276.1024 | 0 | 6 | 3 | 24 | 31 Лотки металлические, STRUT-система | 31.01 Лотки перфорированные | 31.01.01 Лотки перфорированные оцинкованная сталь (исп. Сендзимир) | Регулярная | PROxima | 0 | 1.097 | 0.008
L8015001 | Лоток перфорированный металлический 80х150х3000-0,7мм (24м) EKF | Ссылка |  | м | 524.2 | 335.488 | 393.15 | 335.488 | 0 | 6 | 3 | 24 | 31 Лотки металлические, STRUT-система | 31.01 Лотки перфорированные | 31.01.01 Лотки перфорированные оцинкованная сталь (исп. Сендзимир) | Новая | PROxima | 0 | 1.58 | 0.012
L8020001 | Лоток перфорированный металлический 80х200х3000-0,8мм (12м) EKF | Ссылка |  | м | 595.39 | 381.0496 | 446.5425 | 381.0496 | 0 | 6 | 3 | 12 | 31 Лотки металлические, STRUT-система | 31.01 Лотки перфорированные | 31.01.01 Лотки перфорированные оцинкованная сталь (исп. Сендзимир) | Регулярная | PROxima | 0 | 2.138 | 0.016
L8030001 | Лоток перфорированный металлический 80х300х3000-0,8мм (12м) EKF | Ссылка |  | м | 729.06 | 466.5984 | 546.795 | 466.5984 | 0 | 6 | 3 | 12 | 31 Лотки металлические, STRUT-система | 31.01 Лотки перфорированные | 31.01.01 Лотки перфорированные оцинкованная сталь (исп. Сендзимир) | Регулярная | PROxima | 0 | 2.691 | 0.024
L8040001 | Лоток перфорированный металлический 80х400х3000-1,0мм (12м) EKF | Ссылка |  | м | 981.53 | 628.1792 | 736.1475 | 628.1792 | 0 | 6 | 3 | 12 | 31 Лотки металлические, STRUT-система | 31.01 Лотки перфорированные | 31.01.01 Лотки перфорированные оцинкованная сталь (исп. Сендзимир) | Регулярная | PROxima | 0 | 4.055 | 0.032
L8050001 | Лоток перфорированный металлический 80х500х3000-1,0мм (6м) EKF | Ссылка |  | м | 1304.37 | 834.7968 | 978.2775 | 834.7968 | 0 | 6 | 3 | 6 | 31 Лотки металлические, STRUT-система | 31.01 Лотки перфорированные | 31.01.01 Лотки перфорированные оцинкованная сталь (исп. Сендзимир) | Регулярная | PROxima | 0 | 4.747 | 0.04
L8060001 | Лоток перфорированный металлический 80х600х3000-1,0мм (6м) EKF | Ссылка |  | м | 1599.83 | 1023.8912 | 1199.8725 | 1023.8912 | 0 | 6 | 3 | 6 | 31 Лотки металлические, STRUT-система | 31.01 Лотки перфорированные | 31.01.01 Лотки перфорированные оцинкованная сталь (исп. Сендзимир) | Новая | PROxima | 0 | 5.438 | 0.048
L10040001-1,5-HDZ | Лоток перфорированный 100х400х3000-1,5мм (12 м) HDZ EKF | Ссылка |  | м | 3615.76 | 2314.0864 | 2711.82 | 2314.0864 | 0 | 6 | 3 | 12 | 31 Лотки металлические, STRUT-система | 31.01 Лотки перфорированные | 31.01.02 Лотки перфорированные горячее цинкование (исп. HDZ) | Новая | PROxima | 0 | 6.17 | 0.04
L10010001-HDZ | Лоток перфорированный металлический 100х100х3000-0,7мм (24м) HDZ EKF | Ссылка |  | м | 1207.47 | 772.7808 | 905.6025 | 772.7808 | 0 | 6 | 3 | 24 | 31 Лотки металлические, STRUT-система | 31.01 Лотки перфорированные | 31.01.02 Лотки перфорированные горячее цинкование (исп. HDZ) | Новая | PROxima | 0 | 1.66 | 0.01
L10015001-HDZ | Лоток перфорированный металлический 100х150х3000-0,8мм (24м) HDZ EKF | Ссылка |  | м | 1385.97 | 887.0208 | 1039.4775 | 887.0208 | 0 | 6 | 3 | 24 | 31 Лотки металлические, STRUT-система | 31.01 Лотки перфорированные | 31.01.02 Лотки перфорированные горячее цинкование (исп. HDZ) | Новая | PROxima | 0 | 2.19 | 0.015
L10020001-HDZ | Лоток перфорированный металлический 100х200х3000-0,8мм (12м) HDZ EKF | Ссылка |  | м | 1536.89 | 983.6096 | 1152.6675 | 983.6096 | 0 | 6 | 3 | 12 | 31 Лотки металлические, STRUT-система | 31.01 Лотки перфорированные | 31.01.02 Лотки перфорированные горячее цинкование (исп. HDZ) | Новая | PROxima | 0 | 2.48 | 0.02
L10030001-HDZ | Лоток перфорированный металлический 100х300х3000-1,0мм (12м) HDZ EKF | Ссылка |  | м | 2070.01 | 1324.8064 | 1552.5075 | 1324.8064 | 0 | 6 | 3 | 12 | 31 Лотки металлические, STRUT-система | 31.01 Лотки перфорированные | 31.01.02 Лотки перфорированные горячее цинкование (исп. HDZ) | Новая | PROxima | 0 | 3.7 | 0.03
L10040001-HDZ | Лоток перфорированный металлический 100х400х3000-1,0мм (12м) HDZ EKF | Ссылка |  | м | 2584.65 | 1654.176 | 1938.4875 | 1654.176 | 0 | 6 | 3 | 12 | 31 Лотки металлические, STRUT-система | 31.01 Лотки перфорированные | 31.01.02 Лотки перфорированные горячее цинкование (исп. HDZ) | Новая | PROxima | 0 | 5.37 | 0.04
L10050001-HDZ | Лоток перфорированный металлический 100х500х3000-1,0мм (6м) HDZ EKF | Ссылка |  | м | 2910.79 | 1862.9056 | 2183.0925 | 1862.9056 | 0 | 6 | 3 | 6 | 31 Лотки металлические, STRUT-система | 31.01 Лотки перфорированные | 31.01.02 Лотки перфорированные горячее цинкование (исп. HDZ) | Новая | PROxima | 0 | 6.31 | 0.05
L10060001-HDZ | Лоток перфорированный металлический 100х600х3000-1,0мм (6м) HDZ EKF | Ссылка |  | м | 3839.15 | 2457.056 | 2879.3625 | 2457.056 | 0 | 6 | 3 | 6 | 31 Лотки металлические, STRUT-система | 31.01 Лотки перфорированные | 31.01.02 Лотки перфорированные горячее цинкование (исп. HDZ) | Новая | PROxima | 0 | 7.28 | 0.06
L5010001-HDZ | Лоток перфорированный металлический 50х100х3000-0,7мм (24 м) HDZ EKF | Ссылка |  | м | 685.68 | 438.8352 | 514.26 | 438.8352 | 0 | 6 | 3 | 24 | 31 Лотки металлические, STRUT-система | 31.01 Лотки перфорированные | 31.01.02 Лотки перфорированные горячее цинкование (исп. HDZ) | Новая | PROxima | 0 | 1.16 | 0.005
L5015001-HDZ | Лоток перфорированный металлический 50х150х3000-0,7мм (24 м) HDZ EKF | Ссылка |  | м | 836.08 | 535.0912 | 627.06 | 535.0912 | 0 | 6 | 3 | 24 | 31 Лотки металлические, STRUT-система | 31.01 Лотки перфорированные | 31.01.02 Лотки перфорированные горячее цинкование (исп. HDZ) | Новая | PROxima | 0 | 1.38 | 0.0075
L5015001-1-HDZ | Лоток перфорированный металлический 50х150х3000-1,0мм (24 м) HDZ EKF | Ссылка |  | м | 905.83 | 579.7312 | 679.3725 | 579.7312 | 0 | 6 | 3 | 24 | 31 Лотки металлические, STRUT-система | 31.01 Лотки перфорированные | 31.01.02 Лотки перфорированные горячее цинкование (исп. HDZ) | Новая | PROxima | 0 | 1.79 | 0.0075
L5020001-HDZ | Лоток перфорированный металлический 50х200х3000-0,8мм (24 м) HDZ EKF | Ссылка |  | м | 977.03 | 625.2992 | 732.7725 | 625.2992 | 0 | 6 | 3 | 12 | 31 Лотки металлические, STRUT-система | 31.01 Лотки перфорированные | 31.01.02 Лотки перфорированные горячее цинкование (исп. HDZ) | Новая | PROxima | 0 | 1.63 | 0.01
L5030001-HDZ | Лоток перфорированный металлический 50х300х3000-1мм (12 м) HDZ EKF | Ссылка |  | м | 1446.11 | 925.5104 | 1084.5825 | 925.5104 | 0 | 6 | 3 | 12 | 31 Лотки металлические, STRUT-система | 31.01 Лотки перфорированные | 31.01.02 Лотки перфорированные горячее цинкование (исп. HDZ) | Новая | PROxima | 0 | 2.43 | 0.015
L5040001-HDZ | Лоток перфорированный металлический 50х400х3000-1,0мм (12 м) HDZ EKF | Ссылка |  | м | 1803.58 | 1154.2912 | 1352.685 | 1154.2912 | 0 | 6 | 3 | 12 | 31 Лотки металлические, STRUT-система | 31.01 Лотки перфорированные | 31.01.02 Лотки перфорированные горячее цинкование (исп. HDZ) | Новая | PROxima | 0 | 3.95 | 0.02
L5050001-HDZ | Лоток перфорированный металлический 50х500х3000-1,0мм (6м) HDZ EKF | Ссылка |  | м | 2234.76 | 1430.2464 | 1676.07 | 1430.2464 | 0 | 6 | 3 | 6 | 31 Лотки металлические, STRUT-система | 31.01 Лотки перфорированные | 31.01.02 Лотки перфорированные горячее цинкование (исп. HDZ) | Новая | PROxima | 0 | 5.39 | 0.025
L505001-HDZ | Лоток перфорированный металлический 50х50х3000-0,7мм (24 м) HDZ EKF | Ссылка |  | м | 547.32 | 350.2848 | 410.49 | 350.2848 | 0 | 12 | 3 | 24 | 31 Лотки металлические, STRUT-система | 31.01 Лотки перфорированные | 31.01.02 Лотки перфорированные горячее цинкование (исп. HDZ) | Новая | PROxima | 0 | 0.89 | 0.0025
L5060001-HDZ | Лоток перфорированный металлический 50х600х3000-1,0мм (6м) HDZ EKF | Ссылка |  | м | 2788.7 | 1784.768 | 2091.525 | 1784.768 | 0 | 6 | 3 | 6 | 31 Лотки металлические, STRUT-система | 31.01 Лотки перфорированные | 31.01.02 Лотки перфорированные горячее цинкование (исп. HDZ) | Новая | PROxima | 0 | 6.48 | 0.03
L8010001-HDZ | Лоток перфорированный металлический 80х100х3000-0,8мм (24м) HDZ EKF | Ссылка |  | м | 875.39 | 560.2496 | 656.5425 | 560.2496 | 0 | 6 | 3 | 24 | 31 Лотки металлические, STRUT-система | 31.01 Лотки перфорированные | 31.01.02 Лотки перфорированные горячее цинкование (исп. HDZ) | Новая | PROxima | 0 | 1.46 | 0.008
L8015001-HDZ | Лоток перфорированный металлический 80х150х3000-0,7мм (24м) HDZ EKF | Ссылка |  | м | 1054.04 | 674.5856 | 790.53 | 674.5856 | 0 | 6 | 3 | 24 | 31 Лотки металлические, STRUT-система | 31.01 Лотки перфорированные | 31.01.02 Лотки перфорированные горячее цинкование (исп. HDZ) | Новая | PROxima | 0 | 1.66 | 0.012
L8020001-HDZ | Лоток перфорированный металлический 80х200х3000-0,8мм (12м) HDZ EKF | Ссылка |  | м | 1189.1 | 761.024 | 891.825 | 761.024 | 0 | 6 | 3 | 12 | 31 Лотки металлические, STRUT-система | 31.01 Лотки перфорированные | 31.01.02 Лотки перфорированные горячее цинкование (исп. HDZ) | Новая | PROxima | 0 | 2.17 | 0.016
L8030001-HDZ | Лоток перфорированный металлический 80х300х3000-1,0мм (12м) HDZ EKF | Ссылка |  | м | 1473.4 | 942.976 | 1105.05 | 942.976 | 0 | 6 | 3 | 12 | 31 Лотки металлические, STRUT-система | 31.01 Лотки перфорированные | 31.01.02 Лотки перфорированные горячее цинкование (исп. HDZ) | Новая | PROxima | 0 | 2.77 | 0.024
L8040001-HDZ | Лоток перфорированный металлический 80х400х3000-1,0мм (12м) HDZ EKF | Ссылка |  | м | 1859.62 | 1190.1568 | 1394.715 | 1190.1568 | 0 | 6 | 3 | 12 | 31 Лотки металлические, STRUT-система | 31.01 Лотки перфорированные | 31.01.02 Лотки перфорированные горячее цинкование (исп. HDZ) | Новая | PROxima | 0 | 4.15 | 0.032
L8050001-HDZ | Лоток перфорированный металлический 80х500х3000-1,0мм (6м) HDZ EKF | Ссылка |  | м | 2397.08 | 1534.1312 | 1797.81 | 1534.1312 | 0 | 6 | 3 | 6 | 31 Лотки металлические, STRUT-система | 31.01 Лотки перфорированные | 31.01.02 Лотки перфорированные горячее цинкование (исп. HDZ) | Новая | PROxima | 0 | 5.86 | 0.04
L8060001-HDZ | Лоток перфорированный металлический 80х600х3000-1,0мм (6м) HDZ EKF | Ссылка |  | м | 3161.55 | 2023.392 | 2371.1625 | 2023.392 | 0 | 6 | 3 | 6 | 31 Лотки металлические, STRUT-система | 31.01 Лотки перфорированные | 31.01.02 Лотки перфорированные горячее цинкование (исп. HDZ) | Новая | PROxima | 0 | 6.92 | 0.06
L10010001-INOX | Лоток перфорированный металлический 100х100х2000-0,8мм (24м) INOX EKF | Ссылка |  | м | 1959.9 | 1254.336 | 1469.925 | 1254.336 | 0 | 4 | 4 | 24 | 31 Лотки металлические, STRUT-система | 31.01 Лотки перфорированные | 31.01.03 Лотки перфорированные нержавеющая сталь (исп. INOX) | Новая | PROxima | 0 | 1.485 | 0.01
L10015001-INOX | Лоток перфорированный металлический 100х150х2000-0,8мм (24м) INOX EKF | Ссылка |  | м | 2451.5 | 1568.96 | 1838.625 | 1568.96 | 0 | 4 | 4 | 24 | 31 Лотки металлические, STRUT-система | 31.01 Лотки перфорированные | 31.01.03 Лотки перфорированные нержавеющая сталь (исп. INOX) | Новая | PROxima | 0 | 1.717 | 0.015
L10020001-INOX | Лоток перфорированный металлический 100х200х2000-0,8мм (12м) INOX EKF | Ссылка |  | м | 2759.9 | 1766.336 | 2069.925 | 1766.336 | 0 | 4 | 4 | 12 | 31 Лотки металлические, STRUT-система | 31.01 Лотки перфорированные | 31.01.03 Лотки перфорированные нержавеющая сталь (исп. INOX) | Новая | PROxima | 0 | 2.228 | 0.02
L10030001-INOX | Лоток перфорированный металлический 100х300х2000-0,8мм (12м) INOX EKF | Ссылка |  | м | 3360.8 | 2150.912 | 2520.6 | 2150.912 | 0 | 4 | 4 | 12 | 31 Лотки металлические, STRUT-система | 31.01 Лотки перфорированные | 31.01.03 Лотки перфорированные нержавеющая сталь (исп. INOX) | Новая | PROxima | 0 | 2.758 | 0.03
L10040001-INOX | Лоток перфорированный металлический 100х400х2000-1,0мм (12м) INOX EKF | Ссылка |  | м | 4964.1 | 3177.024 | 3723.075 | 3177.024 | 0 | 4 | 4 | 12 | 31 Лотки металлические, STRUT-система | 31.01 Лотки перфорированные | 31.01.03 Лотки перфорированные нержавеющая сталь (исп. INOX) | Новая | PROxima | 0 | 4.11 | 0.04
L10050001-INOX | Лоток перфорированный металлический 100х500х2000-1,0мм (6м) INOX EKF | Ссылка |  | м | 5715.9 | 3658.176 | 4286.925 | 3658.176 | 0 | 4 | 4 | 4 | 31 Лотки металлические, STRUT-система | 31.01 Лотки перфорированные | 31.01.03 Лотки перфорированные нержавеющая сталь (исп. INOX) | Новая | PROxima | 0 | 4.77 | 0.05
L10060001-INOX | Лоток перфорированный металлический 100х600х2000-1,0мм (6м) INOX EKF | Ссылка |  | м | 6448.5 | 4127.04 | 4836.375 | 4127.04 | 0 | 4 | 4 | 4 | 31 Лотки металлические, STRUT-система | 31.01 Лотки перфорированные | 31.01.03 Лотки перфорированные нержавеющая сталь (исп. INOX) | Новая | PROxima | 0 | 5.437 | 0.06
L3510001-INOX | Лоток перфорированный металлический 35х100х2000-0,8мм (24 м) INOX EKF | Ссылка |  | м | 1105.3 | 707.392 | 828.975 | 707.392 | 0 | 4 | 4 | 24 | 31 Лотки металлические, STRUT-система | 31.01 Лотки перфорированные | 31.01.03 Лотки перфорированные нержавеющая сталь (исп. INOX) | Новая | PROxima | 0 | 0.88 | 0.0035
L3515001-INOX | Лоток перфорированный металлический 35х150х2000-0,8мм (24 м) INOX EKF | Ссылка |  | м | 1596.9 | 1022.016 | 1197.675 | 1022.016 | 0 | 4 | 4 | 24 | 31 Лотки металлические, STRUT-система | 31.01 Лотки перфорированные | 31.01.03 Лотки перфорированные нержавеющая сталь (исп. INOX) | Новая | PROxima | 0 | 1.11 | 0.00525
L3520001-INOX | Лоток перфорированный металлический 35х200х2000-0,8мм (12 м) INOX EKF | Ссылка |  | м | 1905.3 | 1219.392 | 1428.975 | 1219.392 | 0 | 4 | 4 | 12 | 31 Лотки металлические, STRUT-система | 31.01 Лотки перфорированные | 31.01.03 Лотки перфорированные нержавеющая сталь (исп. INOX) | Новая | PROxima | 0 | 1.346 | 0.007
L355001-INOX | Лоток перфорированный металлический 35х50х2000-0,8мм (24 м) INOX EKF | Ссылка |  | м | 806.5 | 516.16 | 604.875 | 516.16 | 0 | 12 | 12 | 24 | 31 Лотки металлические, STRUT-система | 31.01 Лотки перфорированные | 31.01.03 Лотки перфорированные нержавеющая сталь (исп. INOX) | Новая | PROxima | 0 | 0.649 | 0.00175
L5010001-INOX | Лоток перфорированный металлический 50х100х2000-0,8мм (24 м) INOX EKF | Ссылка |  | м | 2133.67 | 1365.5488 | 1600.2525 | 1365.5488 | 0 | 4 | 2 | 24 | 31 Лотки металлические, STRUT-система | 31.01 Лотки перфорированные | 31.01.03 Лотки перфорированные нержавеющая сталь (исп. INOX) | Новая | PROxima | 0 | 1.16 | 0.005
L5015001-INOX | Лоток перфорированный металлический 50х150х2000-0,8мм (24 м) INOX EKF | Ссылка |  | м | 1844.3 | 1180.352 | 1383.225 | 1180.352 | 0 | 4 | 4 | 24 | 31 Лотки металлические, STRUT-система | 31.01 Лотки перфорированные | 31.01.03 Лотки перфорированные нержавеющая сталь (исп. INOX) | Новая | PROxima | 0 | 1.253 | 0.0075
L5020001-INOX | Лоток перфорированный металлический 50х200х2000-0,8мм (24 м) INOX EKF | Ссылка |  | м | 2152.7 | 1377.728 | 1614.525 | 1377.728 | 0 | 4 | 4 | 12 | 31 Лотки металлические, STRUT-система | 31.01 Лотки перфорированные | 31.01.03 Лотки перфорированные нержавеющая сталь (исп. INOX) | Новая | PROxima | 0 | 1.485 | 0.01
L5030001-INOX | Лоток перфорированный металлический 50х300х2000-0,8мм (12 м) INOX EKF | Ссылка |  | м | 2753.5 | 1762.24 | 2065.125 | 1762.24 | 0 | 4 | 4 | 12 | 31 Лотки металлические, STRUT-система | 31.01 Лотки перфорированные | 31.01.03 Лотки перфорированные нержавеющая сталь (исп. INOX) | Новая | PROxima | 0 | 2.228 | 0.015
L5040001-INOX | Лоток перфорированный металлический 50х400х2000-1,0мм (12 м) INOX EKF | Ссылка |  | м | 4205.8 | 2691.712 | 3154.35 | 2691.712 | 0 | 4 | 4 | 12 | 31 Лотки металлические, STRUT-система | 31.01 Лотки перфорированные | 31.01.03 Лотки перфорированные нержавеющая сталь (исп. INOX) | Новая | PROxima | 0 | 3.448 | 0.02
L5050001-INOX | Лоток перфорированный металлический 50х500х2000-1,0мм (6м) INOX EKF | Ссылка |  | м | 4957.7 | 3172.928 | 3718.275 | 3172.928 | 0 | 4 | 4 | 4 | 31 Лотки металлические, STRUT-система | 31.01 Лотки перфорированные | 31.01.03 Лотки перфорированные нержавеющая сталь (исп. INOX) | Новая | PROxima | 0 | 4.11 | 0.025
L505001-INOX | Лоток перфорированный металлический 50х50х2000-0,8мм (24м) INOX EKF | Ссылка |  | м | 1904.33 | 1218.7712 | 1428.2475 | 1218.7712 | 0 | 4 | 2 | 24 | 31 Лотки металлические, STRUT-система | 31.01 Лотки перфорированные | 31.01.03 Лотки перфорированные нержавеющая сталь (исп. INOX) | Новая | PROxima | 0 | 0.89 | 0.0025
L5060001-INOX | Лоток перфорированный металлический 50х600х2000-1,0мм (6м) INOX EKF | Ссылка |  | м | 5690.2 | 3641.728 | 4267.65 | 3641.728 | 0 | 4 | 4 | 4 | 31 Лотки металлические, STRUT-система | 31.01 Лотки перфорированные | 31.01.03 Лотки перфорированные нержавеющая сталь (исп. INOX) | Новая | PROxima | 0 | 4.77 | 0.03
L8010001-INOX | Лоток перфорированный металлический 80х100х2000-0,8мм (24м) INOX EKF | Ссылка |  | м | 1712.5 | 1096 | 1284.375 | 1096 | 0 | 4 | 4 | 24 | 31 Лотки металлические, STRUT-система | 31.01 Лотки перфорированные | 31.01.03 Лотки перфорированные нержавеющая сталь (исп. INOX) | Новая | PROxima | 0 | 1.3 | 0.008
L8015001-INOX | Лоток перфорированный металлический 80х150х2000-0,8мм (24м) INOX EKF | Ссылка |  | м | 2204.1 | 1410.624 | 1653.075 | 1410.624 | 0 | 4 | 4 | 24 | 31 Лотки металлические, STRUT-система | 31.01 Лотки перфорированные | 31.01.03 Лотки перфорированные нержавеющая сталь (исп. INOX) | Новая | PROxima | 0 | 1.532 | 0.012
L8020001-INOX | Лоток перфорированный металлический 80х200х2000-0,8мм (12м) INOX EKF | Ссылка |  | м | 2512.6 | 1608.064 | 1884.45 | 1608.064 | 0 | 4 | 4 | 12 | 31 Лотки металлические, STRUT-система | 31.01 Лотки перфорированные | 31.01.03 Лотки перфорированные нержавеющая сталь (исп. INOX) | Новая | PROxima | 0 | 2.015 | 0.016
L8030001-INOX | Лоток перфорированный металлический 80х300х2000-0,8мм (12м) INOX EKF | Ссылка |  | м | 3113.4 | 1992.576 | 2335.05 | 1992.576 | 0 | 4 | 4 | 12 | 31 Лотки металлические, STRUT-система | 31.01 Лотки перфорированные | 31.01.03 Лотки перфорированные нержавеющая сталь (исп. INOX) | Новая | PROxima | 0 | 2.546 | 0.024
L8040001-INOX | Лоток перфорированный металлический 80х400х2000-1,0мм (12м) INOX EKF | Ссылка |  | м | 4655.6 | 2979.584 | 3491.7 | 2979.584 | 0 | 4 | 4 | 12 | 31 Лотки металлические, STRUT-система | 31.01 Лотки перфорированные | 31.01.03 Лотки перфорированные нержавеющая сталь (исп. INOX) | Новая | PROxima | 0 | 3.845 | 0.032
L8050001-INOX | Лоток перфорированный металлический 80х500х2000-1,0мм (6м) INOX EKF | Ссылка |  | м | 5407.5 | 3460.8 | 4055.625 | 3460.8 | 0 | 4 | 4 | 4 | 31 Лотки металлические, STRUT-система | 31.01 Лотки перфорированные | 31.01.03 Лотки перфорированные нержавеющая сталь (исп. INOX) | Новая | PROxima | 0 | 4.508 | 0.04
L8060001-INOX | Лоток перфорированный металлический 80х600х2000-1,0мм (6м) INOX EKF | Ссылка |  | м | 6140 | 3929.6 | 4605 | 3929.6 | 0 | 4 | 4 | 4 | 31 Лотки металлические, STRUT-система | 31.01 Лотки перфорированные | 31.01.03 Лотки перфорированные нержавеющая сталь (исп. INOX) | Новая | PROxima | 0 | 5.171 | 0.048
L10010001-1,5 | Лоток перф. 100х100х3000-1,5мм (24 м) EKF | Ссылка |  | м | 1022.1 | 654.144 | 766.575 | 654.144 | 0 | 6 | 6 | 24 | 31 Лотки металлические, STRUT-система | 31.01 Лотки перфорированные | 31.01.04 Лотки перфорированные. Спец. размер | Новая | PROxima | 0 | 3.182 | 0.01
L10020001-1,5 | Лоток перф. 100х200х3000-1,5мм (12 м) EKF | Ссылка |  | м | 1329.2 | 850.688 | 996.9 | 850.688 | 0 | 6 | 6 | 12 | 31 Лотки металлические, STRUT-система | 31.01 Лотки перфорированные | 31.01.04 Лотки перфорированные. Спец. размер | Новая | PROxima | 0 | 4.177 | 0.02
L5020001x2-1-HDZ | Лоток перф. 50х200х2000-1,0мм (12 м) HDZ EKF | Ссылка |  | м | 1113.53 | 712.6592 | 835.1475 | 712.6592 | 0 | 4 | 2 | 12 | 31 Лотки металлические, STRUT-система | 31.01 Лотки перфорированные | 31.01.04 Лотки перфорированные. Спец. размер | Новая | PROxima | 0 | 2.12 | 0.01
L3515001 | Лоток перфорированный металлический 35х150х3000-0,7мм (24 м) EKF | Ссылка |  | м | 301.09 | 192.6976 | 225.8175 | 192.6976 | 0 | 6 | 3 | 24 | 31 Лотки металлические, STRUT-система | 31.01 Лотки перфорированные | 31.01.04 Лотки перфорированные. Спец. размер | Новая | PROxima | 0 | 1.193 | 0.00525
L8010001x2-1,5 | Лоток перфорированный металлический 80х100x2000-1,5мм (24м) EKF | Ссылка |  | м | 1297.45 | 830.368 | 973.0875 | 830.368 | 0 | 4 | 2 | 24 | 31 Лотки металлические, STRUT-система | 31.01 Лотки перфорированные | 31.01.04 Лотки перфорированные. Спец. размер | Новая | PROxima | 0 | 3.276 | 0.008
L8020001x2-1,5 | Лоток перфорированный металлический 80х200x2000-1,5мм (12м) EKF | Ссылка |  | м | 1723.6 | 1103.104 | 1292.7 | 1103.104 | 0 | 4 | 2 | 12 | 31 Лотки металлические, STRUT-система | 31.01 Лотки перфорированные | 31.01.04 Лотки перфорированные. Спец. размер | Новая | PROxima | 0 | 4.44 | 0.016
L8030001x2-1,5 | Лоток перфорированный металлический 80х300x2000-1,5мм (12м) EKF | Ссылка |  | м | 2156.66 | 1380.2624 | 1617.495 | 1380.2624 | 0 | 4 | 2 | 12 | 31 Лотки металлические, STRUT-система | 31.01 Лотки перфорированные | 31.01.04 Лотки перфорированные. Спец. размер | Новая | PROxima | 0 | 5.61 | 0.024
L5030001-0,7 | Лоток перфорированный металлический 50х300х3000-0,7мм (12 м) EKF | Ссылка |  | м | 426.17 | 272.7488 | 319.6275 | 272.7488 | 0 | 6 | 3 | 24 | 31 Лотки металлические, STRUT-система | 31.01 Лотки перфорированные | 31.01.04 Лотки перфорированные. Спец. размер | Новая | PROxima | 0 | 2 | 0.015
L10010001-RAL | Лоток перфорированный металлический 100х100х3000-0,7мм (24м) RAL EKF | Ссылка |  | м | 822.86 | 526.6304 | 617.145 | 526.6304 | 0 | 6 | 3 | 24 | 31 Лотки металлические, STRUT-система | 31.01 Лотки перфорированные | 31.01.05 Лотки перфорированные окрашенные (исп. RAL) | Новая | PROxima | 0 | 1.66 | 0.01
L10015001-RAL | Лоток перфорированный металлический 100х150х3000-0,7мм (24м) RAL EKF | Ссылка |  | м | 1078.48 | 690.2272 | 808.86 | 690.2272 | 0 | 6 | 3 | 24 | 31 Лотки металлические, STRUT-система | 31.01 Лотки перфорированные | 31.01.05 Лотки перфорированные окрашенные (исп. RAL) | Новая | PROxima | 0 | 2.19 | 0.015
L10020001-RAL | Лоток перфорированный металлический 100х200х3000-0,8мм (12м) RAL EKF | Ссылка |  | м | 1187.92 | 760.2688 | 890.94 | 760.2688 | 0 | 6 | 3 | 12 | 31 Лотки металлические, STRUT-система | 31.01 Лотки перфорированные | 31.01.05 Лотки перфорированные окрашенные (исп. RAL) | Новая | PROxima | 0 | 2.48 | 0.02
L10030001-RAL | Лоток перфорированный металлический 100х300х3000-0,8мм (12м) RAL EKF | Ссылка |  | м | 1637.87 | 1048.2368 | 1228.4025 | 1048.2368 | 0 | 6 | 3 | 12 | 31 Лотки металлические, STRUT-система | 31.01 Лотки перфорированные | 31.01.05 Лотки перфорированные окрашенные (исп. RAL) | Новая | PROxima | 0 | 3.7 | 0.03
L10040001-RAL | Лоток перфорированный металлический 100х400х3000-1,0мм (12м) RAL EKF | Ссылка |  | м | 2307.26 | 1476.6464 | 1730.445 | 1476.6464 | 0 | 6 | 3 | 12 | 31 Лотки металлические, STRUT-система | 31.01 Лотки перфорированные | 31.01.05 Лотки перфорированные окрашенные (исп. RAL) | Новая | PROxima | 0 | 5.37 | 0.04
L10050001-RAL | Лоток перфорированный металлический 100х500х3000-1,0мм (6м) RAL EKF | Ссылка |  | м | 2496.04 | 1597.4656 | 1872.03 | 1597.4656 | 0 | 6 | 3 | 6 | 31 Лотки металлические, STRUT-система | 31.01 Лотки перфорированные | 31.01.05 Лотки перфорированные окрашенные (исп. RAL) | Новая | PROxima | 0 | 6.31 | 0.05
L10060001-RAL | Лоток перфорированный металлический 100х600х3000-1,0мм (6м) RAL EKF | Ссылка |  | м | 3244.85 | 2076.704 | 2433.6375 | 2076.704 | 0 | 6 | 3 | 6 | 31 Лотки металлические, STRUT-система | 31.01 Лотки перфорированные | 31.01.05 Лотки перфорированные окрашенные (исп. RAL) | Новая | PROxima | 0 | 7.28 | 0.06
L3510001-RAL | Лоток перфорированный металлический 35х100х3000-0,7мм (24 м) RAL EKF | Ссылка |  | м | 438.93 | 280.9152 | 329.1975 | 280.9152 | 0 | 6 | 3 | 24 | 31 Лотки металлические, STRUT-система | 31.01 Лотки перфорированные | 31.01.05 Лотки перфорированные окрашенные (исп. RAL) | Новая | PROxima | 0 | 0.98 | 0.0035
L3515001-RAL | Лоток перфорированный металлический 35х150х3000-0,7мм (24 м) RAL EKF | Ссылка |  | м | 568.33 | 363.7312 | 426.2475 | 363.7312 | 0 | 6 | 3 | 24 | 31 Лотки металлические, STRUT-система | 31.01 Лотки перфорированные | 31.01.05 Лотки перфорированные окрашенные (исп. RAL) | Новая | PROxima | 0 | 1.22 | 0.0053
L3520001-RAL | Лоток перфорированный металлический 35х200х3000-0,7мм (12 м) RAL EKF | Ссылка |  | м | 637.44 | 407.9616 | 478.08 | 407.9616 | 0 | 6 | 3 | 12 | 31 Лотки металлические, STRUT-система | 31.01 Лотки перфорированные | 31.01.05 Лотки перфорированные окрашенные (исп. RAL) | Новая | PROxima | 0 | 1.49 | 0.007
L355001-RAL | Лоток перфорированный металлический 35х50х3000-0,7мм (24 м) RAL EKF | Ссылка |  | м | 366.79 | 234.7456 | 275.0925 | 234.7456 | 0 | 12 | 3 | 24 | 31 Лотки металлические, STRUT-система | 31.01 Лотки перфорированные | 31.01.05 Лотки перфорированные окрашенные (исп. RAL) | Новая | PROxima | 0 | 0.75 | 0.0018
L5010001-RAL | Лоток перфорированный металлический 50х100х3000-0,7мм (24 м) RAL EKF | Ссылка |  | м | 445.62 | 285.1968 | 334.215 | 285.1968 | 0 | 6 | 3 | 24 | 31 Лотки металлические, STRUT-система | 31.01 Лотки перфорированные | 31.01.05 Лотки перфорированные окрашенные (исп. RAL) | Новая | PROxima | 0 | 1.16 | 0.005
L5015001-RAL | Лоток перфорированный металлический 50х150х3000-0,7мм (24 м) RAL EKF | Ссылка |  | м | 584.5 | 374.08 | 438.375 | 374.08 | 0 | 6 | 3 | 24 | 31 Лотки металлические, STRUT-система | 31.01 Лотки перфорированные | 31.01.05 Лотки перфорированные окрашенные (исп. RAL) | Новая | PROxima | 0 | 1.38 | 0.0075
L5020001-RAL | Лоток перфорированный металлический 50х200х3000-0,7мм (24 м) RAL EKF | Ссылка |  | м | 701.49 | 448.9536 | 526.1175 | 448.9536 | 0 | 6 | 3 | 12 | 31 Лотки металлические, STRUT-система | 31.01 Лотки перфорированные | 31.01.05 Лотки перфорированные окрашенные (исп. RAL) | Новая | PROxima | 0 | 1.63 | 0.01
L5030001-RAL | Лоток перфорированный металлический 50х300х3000-0,8мм (12 м) RAL EKF | Ссылка |  | м | 828.11 | 529.9904 | 621.0825 | 529.9904 | 0 | 6 | 3 | 12 | 31 Лотки металлические, STRUT-система | 31.01 Лотки перфорированные | 31.01.05 Лотки перфорированные окрашенные (исп. RAL) | Новая | PROxima | 0 | 2.43 | 0.015
L5040001-RAL | Лоток перфорированный металлический 50х400х3000-1,0мм (12 м) RAL EKF | Ссылка |  | м | 1312.84 | 840.2176 | 984.63 | 840.2176 | 0 | 6 | 3 | 12 | 31 Лотки металлические, STRUT-система | 31.01 Лотки перфорированные | 31.01.05 Лотки перфорированные окрашенные (исп. RAL) | Новая | PROxima | 0 | 3.95 | 0.02
L5050001-RAL | Лоток перфорированный металлический 50х500х3000-1,0мм (6м) RAL EKF | Ссылка |  | м | 1777.18 | 1137.3952 | 1332.885 | 1137.3952 | 0 | 6 | 3 | 6 | 31 Лотки металлические, STRUT-система | 31.01 Лотки перфорированные | 31.01.05 Лотки перфорированные окрашенные (исп. RAL) | Новая | PROxima | 0 | 5.39 | 0.025
L505001-RAL | Лоток перфорированный металлический 50х50х3000-0,7мм (24 м) RAL EKF | Ссылка |  | м | 370.73 | 237.2672 | 278.0475 | 237.2672 | 0 | 12 | 3 | 24 | 31 Лотки металлические, STRUT-система | 31.01 Лотки перфорированные | 31.01.05 Лотки перфорированные окрашенные (исп. RAL) | Новая | PROxima | 0 | 0.89 | 0.0025
L5060001-RAL | Лоток перфорированный металлический 50х600х3000-1,0мм (6м) RAL EKF | Ссылка |  | м | 2310.1 | 1478.464 | 1732.575 | 1478.464 | 0 | 6 | 3 | 6 | 31 Лотки металлические, STRUT-система | 31.01 Лотки перфорированные | 31.01.05 Лотки перфорированные окрашенные (исп. RAL) | Новая | PROxima | 0 | 6.48 | 0.03
L8010001-RAL | Лоток перфорированный металлический 80х100х3000-0,7мм (24м) RAL EKF | Ссылка |  | м | 756.9 | 484.416 | 567.675 | 484.416 | 0 | 6 | 3 | 24 | 31 Лотки металлические, STRUT-система | 31.01 Лотки перфорированные | 31.01.05 Лотки перфорированные окрашенные (исп. RAL) | Новая | PROxima | 0 | 1.46 | 0.008
L8015001-RAL | Лоток перфорированный металлический 80х150х3000-0,7мм (24м) RAL EKF | Ссылка |  | м | 871.27 | 557.6128 | 653.4525 | 557.6128 | 0 | 6 | 3 | 24 | 31 Лотки металлические, STRUT-система | 31.01 Лотки перфорированные | 31.01.05 Лотки перфорированные окрашенные (исп. RAL) | Новая | PROxima | 0 | 1.66 | 0.012
L8020001-RAL | Лоток перфорированный металлический 80х200х3000-0,8мм (12м) RAL EKF | Ссылка |  | м | 989.56 | 633.3184 | 742.17 | 633.3184 | 0 | 6 | 3 | 12 | 31 Лотки металлические, STRUT-система | 31.01 Лотки перфорированные | 31.01.05 Лотки перфорированные окрашенные (исп. RAL) | Новая | PROxima | 0 | 2.17 | 0.016
L8030001-RAL | Лоток перфорированный металлический 80х300х3000-0,8мм (12м) RAL EKF | Ссылка |  | м | 1211.89 | 775.6096 | 908.9175 | 775.6096 | 0 | 6 | 3 | 12 | 31 Лотки металлические, STRUT-система | 31.01 Лотки перфорированные | 31.01.05 Лотки перфорированные окрашенные (исп. RAL) | Новая | PROxima | 0 | 2.77 | 0.024
L8040001-RAL | Лоток перфорированный металлический 80х400х3000-1,0мм (12м) RAL EKF | Ссылка |  | м | 1722.03 | 1102.0992 | 1291.5225 | 1102.0992 | 0 | 6 | 3 | 12 | 31 Лотки металлические, STRUT-система | 31.01 Лотки перфорированные | 31.01.05 Лотки перфорированные окрашенные (исп. RAL) | Новая | PROxima | 0 | 4.15 | 0.032
L8050001-RAL | Лоток перфорированный металлический 80х500х3000-1,0мм (6м) RAL EKF | Ссылка |  | м | 2129.74 | 1363.0336 | 1597.305 | 1363.0336 | 0 | 6 | 3 | 6 | 31 Лотки металлические, STRUT-система | 31.01 Лотки перфорированные | 31.01.05 Лотки перфорированные окрашенные (исп. RAL) | Новая | PROxima | 0 | 5.86 | 0.04
L8060001-RAL | Лоток перфорированный металлический 80х600х3000-1,0мм (6м) RAL EKF | Ссылка |  | м | 2768.66 | 1771.9424 | 2076.495 | 1771.9424 | 0 | 6 | 3 | 6 | 31 Лотки металлические, STRUT-система | 31.01 Лотки перфорированные | 31.01.05 Лотки перфорированные окрашенные (исп. RAL) | Новая | PROxima | 0 | 6.92 | 0.06
L10020000-2-1,0 | Лоток перфорированный металлический 100х200х2000-1,0мм (12 м) EKF | Ссылка |  | м | 794.72 | 508.6208 | 596.04 | 508.6208 | 0 | 4 | 2 | 12 | 31 Лотки металлические, STRUT-система | 31.01 Лотки перфорированные | 31.01.07 Лотки перфорированные (Длина 2 м) | Новая | PROxima | 0 | 2.785 | 0.02
L5010001-2 | Лоток перфорированный металлический 50х100х2000-0,7мм (24 м) EKF | Ссылка |  | м | 265.27 | 169.7728 | 198.9525 | 169.7728 | 0 | 4 | 2 | 24 | 31 Лотки металлические, STRUT-система | 31.01 Лотки перфорированные | 31.01.07 Лотки перфорированные (Длина 2 м) | Заказная | PROxima | 0 | 1.021 | 0.005
L5010000-2-1,0 | Лоток перфорированный металлический 50х100х2000-1,0мм (12 м) EKF | Ссылка |  | м | 363.28 | 232.4992 | 272.46 | 232.4992 | 0 | 4 | 2 | 12 | 31 Лотки металлические, STRUT-система | 31.01 Лотки перфорированные | 31.01.07 Лотки перфорированные (Длина 2 м) | Новая | PROxima | 0 | 1.459 | 0.005
L5015001-2 | Лоток перфорированный металлический 50х150х2000-0,7мм (24 м) EKF | Ссылка |  | м | 310.4 | 198.656 | 232.8 | 198.656 | 0 | 4 | 2 | 24 | 31 Лотки металлические, STRUT-система | 31.01 Лотки перфорированные | 31.01.07 Лотки перфорированные (Длина 2 м) | Заказная | PROxima | 0 | 1.253 | 0.0075
L5020001-2 | Лоток перфорированный металлический 50х200х2000-0,7мм (12 м) EKF | Ссылка |  | м | 382.91 | 245.0624 | 287.1825 | 245.0624 | 0 | 4 | 2 | 12 | 31 Лотки металлические, STRUT-система | 31.01 Лотки перфорированные | 31.01.07 Лотки перфорированные (Длина 2 м) | Заказная | PROxima | 0 | 1.485 | 0.01
L505001-2 | Лоток перфорированный металлический 50х50х2000-0,7мм (24 м) EKF | Ссылка |  | м | 207.72 | 132.9408 | 155.79 | 132.9408 | 0 | 4 | 2 | 24 | 31 Лотки металлические, STRUT-система | 31.01 Лотки перфорированные | 31.01.07 Лотки перфорированные (Длина 2 м) | Заказная | PROxima | 0 | 0.789 | 0.0025
L5010001-1 | Лоток перфорированный 50х100х3000-1,0мм (24 м) EKF | Ссылка |  | м | 363.3 | 232.512 | 272.475 | 232.512 | 0 | 6 | 3 | 24 | 31 Лотки металлические, STRUT-система | 31.01 Лотки перфорированные | 31.01.08 Лотки перфорированные толщ. 1,0мм | Новая | PROxima | 0 | 1.459 | 0.005
L505001-1 | Лоток перфорированный 50х50х3000-1,0мм (24 м) EKF | Ссылка |  | м | 296 | 189.44 | 222 | 189.44 | 0 | 12 | 3 | 24 | 31 Лотки металлические, STRUT-система | 31.01 Лотки перфорированные | 31.01.08 Лотки перфорированные толщ. 1,0мм | Новая | PROxima | 0 | 1.127 | 0.003
L10010001-1 | Лоток перфорированный металлический 100х100х3000-1,0мм (24м) EKF | Ссылка |  | м | 614.3 | 393.152 | 460.725 | 393.152 | 0 | 6 | 3 | 24 | 31 Лотки металлические, STRUT-система | 31.01 Лотки перфорированные | 31.01.08 Лотки перфорированные толщ. 1,0мм | Новая | PROxima | 0 | 2.12 | 0.01
L10015001-1 | Лоток перфорированный металлический 100х150х3000-1,0мм (24м) EKF | Ссылка |  | м | 704.2 | 450.688 | 528.15 | 450.688 | 0 | 6 | 3 | 24 | 31 Лотки металлические, STRUT-система | 31.01 Лотки перфорированные | 31.01.08 Лотки перфорированные толщ. 1,0мм | Новая | PROxima | 0 | 2.45 | 0.015
L10020001-1 | Лоток перфорированный металлический 100х200х3000-1,0мм (12м) EKF | Ссылка |  | м | 794.7 | 508.608 | 596.025 | 508.608 | 0 | 6 | 3 | 12 | 31 Лотки металлические, STRUT-система | 31.01 Лотки перфорированные | 31.01.08 Лотки перфорированные толщ. 1,0мм | Новая | PROxima | 0 | 2.78 | 0.02
L10030001-1 | Лоток перфорированный металлический 100х300х3000-1,0мм (12м) EKF | Ссылка |  | м | 898 | 574.72 | 673.5 | 574.72 | 0 | 6 | 3 | 12 | 31 Лотки металлические, STRUT-система | 31.01 Лотки перфорированные | 31.01.08 Лотки перфорированные толщ. 1,0мм | Новая | PROxima | 0 | 3.44 | 0.03
L5015001-1 | Лоток перфорированный металлический 50х150х3000-1,0мм (24 м) EKF | Ссылка |  | м | 435.7 | 278.848 | 326.775 | 278.848 | 0 | 6 | 3 | 24 | 31 Лотки металлические, STRUT-система | 31.01 Лотки перфорированные | 31.01.08 Лотки перфорированные толщ. 1,0мм | Новая | PROxima | 0 | 1.79 | 0.0075
L5020001-1 | Лоток перфорированный металлический 50х200х3000-1.0мм (24 м) EKF | Ссылка |  | м | 512.1 | 327.744 | 384.075 | 327.744 | 0 | 6 | 3 | 12 | 31 Лотки металлические, STRUT-система | 31.01 Лотки перфорированные | 31.01.08 Лотки перфорированные толщ. 1,0мм | Новая | PROxima | 0 | 1.485 | 0.01
L5030001-1 | Лоток перфорированный металлический 50х300х3000-1.0мм (12 м) EKF | Ссылка |  | м | 660.6 | 422.784 | 495.45 | 422.784 | 0 | 6 | 3 | 12 | 31 Лотки металлические, STRUT-система | 31.01 Лотки перфорированные | 31.01.08 Лотки перфорированные толщ. 1,0мм | Новая | PROxima | 0 | 2.228 | 0.015
L8010001-1 | Лоток перфорированный металлический 80х100х3000-1,0мм (24м) EKF | Ссылка |  | м | 510.9 | 326.976 | 383.175 | 326.976 | 0 | 6 | 3 | 24 | 31 Лотки металлические, STRUT-система | 31.01 Лотки перфорированные | 31.01.08 Лотки перфорированные толщ. 1,0мм | Новая | PROxima | 0 | 1.85 | 0.008
L8015001-1 | Лоток перфорированный металлический 80х150х3000-1,0мм (24м) EKF | Ссылка |  | м | 595.6 | 381.184 | 446.7 | 381.184 | 0 | 6 | 3 | 24 | 31 Лотки металлические, STRUT-система | 31.01 Лотки перфорированные | 31.01.08 Лотки перфорированные толщ. 1,0мм | Новая | PROxima | 0 | 2.18 | 0.012
L8020001-1 | Лоток перфорированный металлический 80х200х3000-1,0мм (12м) EKF | Ссылка |  | м | 683.4 | 437.376 | 512.55 | 437.376 | 0 | 6 | 3 | 12 | 31 Лотки металлические, STRUT-система | 31.01 Лотки перфорированные | 31.01.08 Лотки перфорированные толщ. 1,0мм | Новая | PROxima | 0 | 2.51 | 0.016
L8030001-1 | Лоток перфорированный металлический 80х300х3000-1,0мм (12м) EKF | Ссылка |  | м | 851.3 | 544.832 | 638.475 | 544.832 | 0 | 6 | 3 | 12 | 31 Лотки металлические, STRUT-система | 31.01 Лотки перфорированные | 31.01.08 Лотки перфорированные толщ. 1,0мм | Новая | PROxima | 0 | 3.2 | 0.024
L10010001-1,2-HDZ | Лоток перфорированный 100х100х3000-1,2мм (24м) HDZ EKF | Ссылка |  | м | 1572.64 | 1006.4896 | 1179.48 | 1006.4896 | 0 | 6 | 3 | 24 | 31 Лотки металлические, STRUT-система | 31.01 Лотки перфорированные | 31.01.09 Лотки перфорированные толщ. 1,2мм | Новая | PROxima | 0 | 2.55 | 0.01
L5010000-0,55 | Лоток неперф. 50х100х3000-0,55мм EKF | Ссылка |  | м | 195.26 | 124.9664 | 146.445 | 124.9664 | 0 | 6 | 3 | 24 | 31 Лотки металлические, STRUT-система | 31.02 Лотки неперфорированные | 31.02.01 Лотки неперфорированные оцинкованная сталь (Сендзимир) | Новая | PROxima | 0 | 0.95 | 0.005
L5015000-0,55 | Лоток неперф. 50х150х3000-0,55мм EKF | Ссылка |  | м | 231.05 | 147.872 | 173.2875 | 147.872 | 0 | 6 | 3 | 24 | 31 Лотки металлические, STRUT-система | 31.02 Лотки неперфорированные | 31.02.01 Лотки неперфорированные оцинкованная сталь (Сендзимир) | Регулярная | PROxima | 0 | 1.166 | 0.0075
L5020000-0,55 | Лоток неперф. 50х200х3000-0,55мм EKF | Ссылка |  | м | 325.64 | 208.4096 | 244.23 | 208.4096 | 0 | 6 | 3 | 12 | 31 Лотки металлические, STRUT-система | 31.02 Лотки неперфорированные | 31.02.01 Лотки неперфорированные оцинкованная сталь (Сендзимир) | Новая | PROxima | 0 | 1.382 | 0.01
L5030000-0,55 | Лоток неперф. 50х300х3000-0,55мм EKF | Ссылка |  | м | 392.98 | 251.5072 | 294.735 | 251.5072 | 0 | 6 | 3 | 12 | 31 Лотки металлические, STRUT-система | 31.02 Лотки неперфорированные | 31.02.01 Лотки неперфорированные оцинкованная сталь (Сендзимир) | Новая | PROxima | 0 | 1.813 | 0.015
L505000-0,55 | Лоток неперф. 50х50х3000-0,55мм EKF | Ссылка |  | м | 153.42 | 98.1888 | 115.065 | 98.1888 | 0 | 12 | 3 | 24 | 31 Лотки металлические, STRUT-система | 31.02 Лотки неперфорированные | 31.02.01 Лотки неперфорированные оцинкованная сталь (Сендзимир) | Регулярная | PROxima | 0 | 0.734 | 0.0025
L10010000 | Лоток неперфорированный металлический 100х100х3000-0,7мм (24м) EKF | Ссылка |  | м | 321.77 | 205.9328 | 241.3275 | 205.9328 | 0 | 6 | 3 | 24 | 31 Лотки металлические, STRUT-система | 31.02 Лотки неперфорированные | 31.02.01 Лотки неперфорированные оцинкованная сталь (Сендзимир) | Регулярная | PROxima | 0 | 1.859 | 0.01
L10015000 | Лоток неперфорированный металлический 100х150х3000-0,7мм (24м) EKF | Ссылка |  | м | 648.84 | 415.2576 | 486.63 | 415.2576 | 0 | 6 | 3 | 24 | 31 Лотки металлические, STRUT-система | 31.02 Лотки неперфорированные | 31.02.01 Лотки неперфорированные оцинкованная сталь (Сендзимир) | Регулярная | PROxima | 0 | 2.144 | 0.015
L10020000 | Лоток неперфорированный металлический 100х200х3000-0,8мм (12м) EKF | Ссылка |  | м | 734.58 | 470.1312 | 550.935 | 470.1312 | 0 | 6 | 3 | 12 | 31 Лотки металлические, STRUT-система | 31.02 Лотки неперфорированные | 31.02.01 Лотки неперфорированные оцинкованная сталь (Сендзимир) | Регулярная | PROxima | 0 | 2.776 | 0.02
L10030000 | Лоток неперфорированный металлический 100х300х3000-0,8мм (12м) EKF | Ссылка |  | м | 1012.83 | 648.2112 | 759.6225 | 648.2112 | 0 | 6 | 3 | 12 | 31 Лотки металлические, STRUT-система | 31.02 Лотки неперфорированные | 31.02.01 Лотки неперфорированные оцинкованная сталь (Сендзимир) | Регулярная | PROxima | 0 | 3.426 | 0.03
L10040000 | Лоток неперфорированный металлический 100х400х3000-1,0мм (12м) EKF | Ссылка |  | м | 1426.81 | 913.1584 | 1070.1075 | 913.1584 | 0 | 6 | 3 | 12 | 31 Лотки металлические, STRUT-система | 31.02 Лотки неперфорированные | 31.02.01 Лотки неперфорированные оцинкованная сталь (Сендзимир) | Регулярная | PROxima | 0 | 5.097 | 0.04
L10050000 | Лоток неперфорированный металлический 100х500х3000-1,0мм (6м) EKF | Ссылка |  | м | 1543.51 | 987.8464 | 1157.6325 | 987.8464 | 0 | 6 | 3 | 6 | 31 Лотки металлические, STRUT-система | 31.02 Лотки неперфорированные | 31.02.01 Лотки неперфорированные оцинкованная сталь (Сендзимир) | Новая | PROxima | 0 | 5.65 | 0.05
L10060000 | Лоток неперфорированный металлический 100х600х3000-1,0мм (6м) EKF | Ссылка |  | м | 1634.99 | 1046.3936 | 1226.2425 | 1046.3936 | 0 | 6 | 3 | 6 | 31 Лотки металлические, STRUT-система | 31.02 Лотки неперфорированные | 31.02.01 Лотки неперфорированные оцинкованная сталь (Сендзимир) | Новая | PROxima | 0 | 6.44 | 0.06
L3510000 | Лоток неперфорированный металлический 35х100х3000-0,7мм (24м) EKF | Ссылка |  | м | 250.54 | 160.3456 | 187.905 | 160.3456 | 0 | 6 | 3 | 24 | 31 Лотки металлические, STRUT-система | 31.02 Лотки неперфорированные | 31.02.01 Лотки неперфорированные оцинкованная сталь (Сендзимир) | Новая | PROxima | 0 | 1.119 | 0.0035
L3515000 | Лоток неперфорированный металлический 35х150х3000-0,7мм (24м) EKF | Ссылка |  | м | 301.09 | 192.6976 | 225.8175 | 192.6976 | 0 | 6 | 3 | 24 | 31 Лотки металлические, STRUT-система | 31.02 Лотки неперфорированные | 31.02.01 Лотки неперфорированные оцинкованная сталь (Сендзимир) | Новая | PROxima | 0 | 1.404 | 0.00525
L355000 | Лоток неперфорированный металлический 35х50х3000-0,7мм (24м) EKF | Ссылка |  | м | 201.49 | 128.9536 | 151.1175 | 128.9536 | 0 | 12 | 3 | 24 | 31 Лотки металлические, STRUT-система | 31.02 Лотки неперфорированные | 31.02.01 Лотки неперфорированные оцинкованная сталь (Сендзимир) | Регулярная | PROxima | 0 | 0.834 | 0.00175
L5010000 | Лоток неперфорированный металлический 50х100х3000-0,7мм (24м) EKF | Ссылка |  | м | 258.29 | 165.3056 | 193.7175 | 165.3056 | 0 | 6 | 3 | 24 | 31 Лотки металлические, STRUT-система | 31.02 Лотки неперфорированные | 31.02.01 Лотки неперфорированные оцинкованная сталь (Сендзимир) | Регулярная | PROxima | 0 | 1.29 | 0.005
L5015000 | Лоток неперфорированный металлический 50х150х3000-0,7мм (24м) EKF | Ссылка |  | м | 310.4 | 198.656 | 232.8 | 198.656 | 0 | 6 | 3 | 24 | 31 Лотки металлические, STRUT-система | 31.02 Лотки неперфорированные | 31.02.01 Лотки неперфорированные оцинкованная сталь (Сендзимир) | Новая | PROxima | 0 | 1.575 | 0.0075
L5020000 | Лоток неперфорированный металлический 50х200х3000-0,7мм (12м) EKF | Ссылка |  | м | 382.91 | 245.0624 | 287.1825 | 245.0624 | 0 | 6 | 3 | 12 | 31 Лотки металлические, STRUT-система | 31.02 Лотки неперфорированные | 31.02.01 Лотки неперфорированные оцинкованная сталь (Сендзимир) | Регулярная | PROxima | 0 | 2.125 | 0.01
L5030000 | Лоток неперфорированный металлический 50х300х3000-0,8мм (12м) EKF | Ссылка |  | м | 458.25 | 293.28 | 343.6875 | 293.28 | 0 | 6 | 3 | 12 | 31 Лотки металлические, STRUT-система | 31.02 Лотки неперфорированные | 31.02.01 Лотки неперфорированные оцинкованная сталь (Сендзимир) | Новая | PROxima | 0 | 2.776 | 0.015
L5040000 | Лоток неперфорированный металлический 50х400х3000-1,0мм (12м) EKF | Ссылка |  | м | 678.94 | 434.5216 | 509.205 | 434.5216 | 0 | 6 | 3 | 12 | 31 Лотки металлические, STRUT-система | 31.02 Лотки неперфорированные | 31.02.01 Лотки неперфорированные оцинкованная сталь (Сендзимир) | Новая | PROxima | 0 | 4.283 | 0.02
L5050000 | Лоток неперфорированный металлический 50х500х3000-1,0мм (6м) EKF | Ссылка |  | м | 849.32 | 543.5648 | 636.99 | 543.5648 | 0 | 6 | 3 | 6 | 31 Лотки металлические, STRUT-система | 31.02 Лотки неперфорированные | 31.02.01 Лотки неперфорированные оцинкованная сталь (Сендзимир) | Новая | PROxima | 0 | 5.097 | 0.025
L505000 | Лоток неперфорированный металлический 50х50х3000-0,7мм (24м) EKF | Ссылка |  | м | 207.72 | 132.9408 | 155.79 | 132.9408 | 0 | 12 | 3 | 24 | 31 Лотки металлические, STRUT-система | 31.02 Лотки неперфорированные | 31.02.01 Лотки неперфорированные оцинкованная сталь (Сендзимир) | Регулярная | PROxima | 0 | 1.005 | 0.0025
L8010000 | Лоток неперфорированный металлический 80х100х3000-0,7мм (24м) EKF | Ссылка |  | м | 431.41 | 276.1024 | 323.5575 | 276.1024 | 0 | 6 | 3 | 24 | 31 Лотки металлические, STRUT-система | 31.02 Лотки неперфорированные | 31.02.01 Лотки неперфорированные оцинкованная сталь (Сендзимир) | Регулярная | PROxima | 0 | 1.631 | 0.008
L8015000 | Лоток неперфорированный металлический 80х150х3000-0,7мм (24м) EKF | Ссылка |  | м | 524.2 | 335.488 | 393.15 | 335.488 | 0 | 6 | 3 | 24 | 31 Лотки металлические, STRUT-система | 31.02 Лотки неперфорированные | 31.02.01 Лотки неперфорированные оцинкованная сталь (Сендзимир) | Новая | PROxima | 0 | 1.916 | 0.012
L8020000 | Лоток неперфорированный металлический 80х200х3000-0,8мм (12м) EKF | Ссылка |  | м | 595.39 | 381.0496 | 446.5425 | 381.0496 | 0 | 6 | 3 | 12 | 31 Лотки металлические, STRUT-система | 31.02 Лотки неперфорированные | 31.02.01 Лотки неперфорированные оцинкованная сталь (Сендзимир) | Регулярная | PROxima | 0 | 2.515 | 0.016
L8030000 | Лоток неперфорированный металлический 80х300х3000-0,8мм (12м) EKF | Ссылка |  | м | 729.06 | 466.5984 | 546.795 | 466.5984 | 0 | 6 | 3 | 12 | 31 Лотки металлические, STRUT-система | 31.02 Лотки неперфорированные | 31.02.01 Лотки неперфорированные оцинкованная сталь (Сендзимир) | Регулярная | PROxima | 0 | 3.166 | 0.024
L8040000 | Лоток неперфорированный металлический 80х400х3000-1,0мм (12м) EKF | Ссылка |  | м | 981.53 | 628.1792 | 736.1475 | 628.1792 | 0 | 6 | 3 | 12 | 31 Лотки металлические, STRUT-система | 31.02 Лотки неперфорированные | 31.02.01 Лотки неперфорированные оцинкованная сталь (Сендзимир) | Новая | PROxima | 0 | 4.55 | 0.032
L10010000-HDZ | Лоток неперфорированный металлический 100х100х3000-0,7мм (24м) HDZ EKF | Ссылка |  | м | 1207.47 | 772.7808 | 905.6025 | 772.7808 | 0 | 6 | 3 | 24 | 31 Лотки металлические, STRUT-система | 31.02 Лотки неперфорированные | 31.02.02 Лотки неперфорированные горячее цинкование (исп. HDZ) | Новая | PROxima | 0 | 1.66 | 0.01
L10015000-HDZ | Лоток неперфорированный металлический 100х150х3000-0,7мм (24м) HDZ EKF | Ссылка |  | м | 1385.97 | 887.0208 | 1039.4775 | 887.0208 | 0 | 6 | 3 | 24 | 31 Лотки металлические, STRUT-система | 31.02 Лотки неперфорированные | 31.02.02 Лотки неперфорированные горячее цинкование (исп. HDZ) | Новая | PROxima | 0 | 2.19 | 0.015
L10020000-HDZ | Лоток неперфорированный металлический 100х200х3000-0,8мм (12м) HDZ EKF | Ссылка |  | м | 1536.89 | 983.6096 | 1152.6675 | 983.6096 | 0 | 6 | 3 | 12 | 31 Лотки металлические, STRUT-система | 31.02 Лотки неперфорированные | 31.02.02 Лотки неперфорированные горячее цинкование (исп. HDZ) | Новая | PROxima | 0 | 2.48 | 0.02
L10030000-HDZ | Лоток неперфорированный металлический 100х300х3000-0,8мм (12м) HDZ EKF | Ссылка |  | м | 2070.01 | 1324.8064 | 1552.5075 | 1324.8064 | 0 | 6 | 3 | 12 | 31 Лотки металлические, STRUT-система | 31.02 Лотки неперфорированные | 31.02.02 Лотки неперфорированные горячее цинкование (исп. HDZ) | Новая | PROxima | 0 | 3.7 | 0.03
L10040000-HDZ | Лоток неперфорированный металлический 100х400х3000-1,0мм (12м) HDZ EKF | Ссылка |  | м | 2584.65 | 1654.176 | 1938.4875 | 1654.176 | 0 | 6 | 3 | 12 | 31 Лотки металлические, STRUT-система | 31.02 Лотки неперфорированные | 31.02.02 Лотки неперфорированные горячее цинкование (исп. HDZ) | Новая | PROxima | 0 | 5.37 | 0.04
L10050000-HDZ | Лоток неперфорированный металлический 100х500х3000-1,0мм (6м) HDZ EKF | Ссылка |  | м | 2910.79 | 1862.9056 | 2183.0925 | 1862.9056 | 0 | 6 | 3 | 6 | 31 Лотки металлические, STRUT-система | 31.02 Лотки неперфорированные | 31.02.02 Лотки неперфорированные горячее цинкование (исп. HDZ) | Новая | PROxima | 0 | 6.31 | 0.05
L10060000-HDZ | Лоток неперфорированный металлический 100х600х3000-1,0мм (6м) HDZ EKF | Ссылка |  | м | 3839.15 | 2457.056 | 2879.3625 | 2457.056 | 0 | 6 | 3 | 6 | 31 Лотки металлические, STRUT-система | 31.02 Лотки неперфорированные | 31.02.02 Лотки неперфорированные горячее цинкование (исп. HDZ) | Новая | PROxima | 0 | 7.28 | 0.06
L5010000-HDZ | Лоток неперфорированный металлический 50х100х3000-0,7мм (24м) HDZ EKF | Ссылка |  | м | 685.68 | 438.8352 | 514.26 | 438.8352 | 0 | 6 | 3 | 24 | 31 Лотки металлические, STRUT-система | 31.02 Лотки неперфорированные | 31.02.02 Лотки неперфорированные горячее цинкование (исп. HDZ) | Регулярная | PROxima | 0 | 1.16 | 0.005
L5015000-HDZ | Лоток неперфорированный металлический 50х150х3000-0,7мм (24м) HDZ EKF | Ссылка |  | м | 836.08 | 535.0912 | 627.06 | 535.0912 | 0 | 6 | 3 | 24 | 31 Лотки металлические, STRUT-система | 31.02 Лотки неперфорированные | 31.02.02 Лотки неперфорированные горячее цинкование (исп. HDZ) | Новая | PROxima | 0 | 1.38 | 0.0075
L5020000-HDZ | Лоток неперфорированный металлический 50х200х3000-0,7мм (12м) HDZ EKF | Ссылка |  | м | 977.03 | 625.2992 | 732.7725 | 625.2992 | 0 | 6 | 3 | 12 | 31 Лотки металлические, STRUT-система | 31.02 Лотки неперфорированные | 31.02.02 Лотки неперфорированные горячее цинкование (исп. HDZ) | Новая | PROxima | 0 | 1.63 | 0.01
L5030000-HDZ | Лоток неперфорированный металлический 50х300х3000-0,8мм (12м) HDZ EKF | Ссылка |  | м | 1446.11 | 925.5104 | 1084.5825 | 925.5104 | 0 | 6 | 3 | 12 | 31 Лотки металлические, STRUT-система | 31.02 Лотки неперфорированные | 31.02.02 Лотки неперфорированные горячее цинкование (исп. HDZ) | Новая | PROxima | 0 | 2.43 | 0.015
L5040000-HDZ | Лоток неперфорированный металлический 50х400х3000-1,0мм (12м) HDZ EKF | Ссылка |  | м | 1803.58 | 1154.2912 | 1352.685 | 1154.2912 | 0 | 6 | 3 | 12 | 31 Лотки металлические, STRUT-система | 31.02 Лотки неперфорированные | 31.02.02 Лотки неперфорированные горячее цинкование (исп. HDZ) | Новая | PROxima | 0 | 3.95 | 0.02
L5050000-HDZ | Лоток неперфорированный металлический 50х500х3000-1,0мм (6м) HDZ EKF | Ссылка |  | м | 2234.76 | 1430.2464 | 1676.07 | 1430.2464 | 0 | 6 | 3 | 6 | 31 Лотки металлические, STRUT-система | 31.02 Лотки неперфорированные | 31.02.02 Лотки неперфорированные горячее цинкование (исп. HDZ) | Новая | PROxima | 0 | 5.39 | 0.025
L505000-HDZ | Лоток неперфорированный металлический 50х50х3000-0,8мм (24м) HDZ EKF | Ссылка |  | м | 547.32 | 350.2848 | 410.49 | 350.2848 | 0 | 12 | 3 | 24 | 31 Лотки металлические, STRUT-система | 31.02 Лотки неперфорированные | 31.02.02 Лотки неперфорированные горячее цинкование (исп. HDZ) | Новая | PROxima | 0 | 0.89 | 0.0025
L5060000-HDZ | Лоток неперфорированный металлический 50х600х3000-1,0мм (6м) HDZ EKF | Ссылка |  | м | 2788.7 | 1784.768 | 2091.525 | 1784.768 | 0 | 6 | 3 | 6 | 31 Лотки металлические, STRUT-система | 31.02 Лотки неперфорированные | 31.02.02 Лотки неперфорированные горячее цинкование (исп. HDZ) | Новая | PROxima | 0 | 6.48 | 0.03
L8010000-HDZ | Лоток неперфорированный металлический 80х100х3000-0,7мм (24м) HDZ EKF | Ссылка |  | м | 875.39 | 560.2496 | 656.5425 | 560.2496 | 0 | 6 | 3 | 24 | 31 Лотки металлические, STRUT-система | 31.02 Лотки неперфорированные | 31.02.02 Лотки неперфорированные горячее цинкование (исп. HDZ) | Новая | PROxima | 0 | 1.46 | 0.008
L8015000-HDZ | Лоток неперфорированный металлический 80х150х3000-0,7мм (24м) HDZ EKF | Ссылка |  | м | 1054.04 | 674.5856 | 790.53 | 674.5856 | 0 | 6 | 3 | 24 | 31 Лотки металлические, STRUT-система | 31.02 Лотки неперфорированные | 31.02.02 Лотки неперфорированные горячее цинкование (исп. HDZ) | Новая | PROxima | 0 | 1.66 | 0.012
L8020000-HDZ | Лоток неперфорированный металлический 80х200х3000-0,8мм (12м) HDZ EKF | Ссылка |  | м | 1189.1 | 761.024 | 891.825 | 761.024 | 0 | 6 | 3 | 12 | 31 Лотки металлические, STRUT-система | 31.02 Лотки неперфорированные | 31.02.02 Лотки неперфорированные горячее цинкование (исп. HDZ) | Новая | PROxima | 0 | 2.17 | 0.016
L8030000-HDZ | Лоток неперфорированный металлический 80х300х3000-0,8мм (12м) HDZ EKF | Ссылка |  | м | 1473.4 | 942.976 | 1105.05 | 942.976 | 0 | 6 | 3 | 12 | 31 Лотки металлические, STRUT-система | 31.02 Лотки неперфорированные | 31.02.02 Лотки неперфорированные горячее цинкование (исп. HDZ) | Новая | PROxima | 0 | 2.77 | 0.024
L8040000-HDZ | Лоток неперфорированный металлический 80х400х3000-1,0мм (12м) HDZ EKF | Ссылка |  | м | 1859.62 | 1190.1568 | 1394.715 | 1190.1568 | 0 | 6 | 3 | 12 | 31 Лотки металлические, STRUT-система | 31.02 Лотки неперфорированные | 31.02.02 Лотки неперфорированные горячее цинкование (исп. HDZ) | Новая | PROxima | 0 | 4.15 | 0.032
L8050000-HDZ | Лоток неперфорированный металлический 80х500х3000-1,0мм (6м) HDZ EKF | Ссылка |  | м | 2397.08 | 1534.1312 | 1797.81 | 1534.1312 | 0 | 6 | 3 | 6 | 31 Лотки металлические, STRUT-система | 31.02 Лотки неперфорированные | 31.02.02 Лотки неперфорированные горячее цинкование (исп. HDZ) | Новая | PROxima | 0 | 5.86 | 0.04
L8060000-HDZ | Лоток неперфорированный металлический 80х600х3000-1,0мм (6м) HDZ EKF | Ссылка |  | м | 3161.55 | 2023.392 | 2371.1625 | 2023.392 | 0 | 6 | 3 | 6 | 31 Лотки металлические, STRUT-система | 31.02 Лотки неперфорированные | 31.02.02 Лотки неперфорированные горячее цинкование (исп. HDZ) | Новая | PROxima | 0 | 6.92 | 0.06
L10010000-INOX | Лоток неперфорированный металлический 100х100х2000-0,8мм (24м) INOX EKF | Ссылка |  | м | 1959.9 | 1254.336 | 1469.925 | 1254.336 | 0 | 4 | 4 | 24 | 31 Лотки металлические, STRUT-система | 31.02 Лотки неперфорированные | 31.02.03 Лотки неперфорированные нержавеющая сталь (исп. INOX) | Новая | PROxima | 0 | 1.7226 | 0.01
L10015000-INOX | Лоток неперфорированный металлический 100х150х2000-0,8мм (24м) INOX EKF | Ссылка |  | м | 2451.5 | 1568.96 | 1838.625 | 1568.96 | 0 | 4 | 4 | 24 | 31 Лотки металлические, STRUT-система | 31.02 Лотки неперфорированные | 31.02.03 Лотки неперфорированные нержавеющая сталь (исп. INOX) | Новая | PROxima | 0 | 1.9917 | 0.015
L10020000-INOX | Лоток неперфорированный металлический 100х200х2000-0,8мм (12м) INOX EKF | Ссылка |  | м | 2759.9 | 1766.336 | 2069.925 | 1766.336 | 0 | 4 | 4 | 12 | 31 Лотки металлические, STRUT-система | 31.02 Лотки неперфорированные | 31.02.03 Лотки неперфорированные нержавеющая сталь (исп. INOX) | Новая | PROxima | 0 | 2.5845 | 0.02
L10030000-INOX | Лоток неперфорированный металлический 100х300х2000-0,8мм (12м) INOX EKF | Ссылка |  | м | 3360.8 | 2150.912 | 2520.6 | 2150.912 | 0 | 4 | 4 | 12 | 31 Лотки металлические, STRUT-система | 31.02 Лотки неперфорированные | 31.02.03 Лотки неперфорированные нержавеющая сталь (исп. INOX) | Новая | PROxima | 0 | 3.1993 | 0.03
L10040000-INOX | Лоток неперфорированный металлический 100х400х2000-1,0мм (12м) INOX EKF | Ссылка |  | м | 4964.1 | 3177.024 | 3723.075 | 3177.024 | 0 | 4 | 4 | 12 | 31 Лотки металлические, STRUT-система | 31.02 Лотки неперфорированные | 31.02.03 Лотки неперфорированные нержавеющая сталь (исп. INOX) | Новая | PROxima | 0 | 4.7676 | 0.04
L10050000-INOX | Лоток неперфорированный металлический 100х500х2000-1,0мм (6м) INOX EKF | Ссылка |  | м | 5715.9 | 3658.176 | 4286.925 | 3658.176 | 0 | 4 | 4 | 4 | 31 Лотки металлические, STRUT-система | 31.02 Лотки неперфорированные | 31.02.03 Лотки неперфорированные нержавеющая сталь (исп. INOX) | Новая | PROxima | 0 | 5.5332 | 0.05
L10060000-INOX | Лоток неперфорированный металлический 100х600х2000-1,0мм (6м) INOX EKF | Ссылка |  | м | 6448.5 | 4127.04 | 4836.375 | 4127.04 | 0 | 4 | 4 | 4 | 31 Лотки металлические, STRUT-система | 31.02 Лотки неперфорированные | 31.02.03 Лотки неперфорированные нержавеющая сталь (исп. INOX) | Новая | PROxima | 0 | 6.3069 | 0.06
L3510000-INOX | Лоток неперфорированный металлический 35х100х2000-0,8мм (24 м) INOX EKF | Ссылка |  | м | 1105.3 | 707.392 | 828.975 | 707.392 | 0 | 4 | 4 | 24 | 31 Лотки металлические, STRUT-система | 31.02 Лотки неперфорированные | 31.02.03 Лотки неперфорированные нержавеющая сталь (исп. INOX) | Новая | PROxima | 0 | 1.0208 | 0.0035
L3515000-INOX | Лоток неперфорированный металлический 35х150х2000-0,8мм (24 м) INOX EKF | Ссылка |  | м | 1596.9 | 1022.016 | 1197.675 | 1022.016 | 0 | 4 | 4 | 24 | 31 Лотки металлические, STRUT-система | 31.02 Лотки неперфорированные | 31.02.03 Лотки неперфорированные нержавеющая сталь (исп. INOX) | Новая | PROxima | 0 | 1.2876 | 0.00525
L3520000-INOX | Лоток неперфорированный металлический 35х200х2000-0,8мм (12 м) INOX EKF | Ссылка |  | м | 1905.3 | 1219.392 | 1428.975 | 1219.392 | 0 | 4 | 4 | 12 | 31 Лотки металлические, STRUT-система | 31.02 Лотки неперфорированные | 31.02.03 Лотки неперфорированные нержавеющая сталь (исп. INOX) | Новая | PROxima | 0 | 1.5614 | 0.007
L355000-INOX | Лоток неперфорированный металлический 35х50х2000-0,8мм (24 м) INOX EKF | Ссылка |  | м | 806.5 | 516.16 | 604.875 | 516.16 | 0 | 12 | 12 | 24 | 31 Лотки металлические, STRUT-система | 31.02 Лотки неперфорированные | 31.02.03 Лотки неперфорированные нержавеющая сталь (исп. INOX) | Новая | PROxima | 0 | 0.7528 | 0.00175
L5010000-INOX | Лоток неперфорированный металлический 50х100х2000-0,8мм (24 м) INOX EKF | Ссылка |  | м | 1352.7 | 865.728 | 1014.525 | 865.728 | 0 | 4 | 4 | 24 | 31 Лотки металлические, STRUT-система | 31.02 Лотки неперфорированные | 31.02.03 Лотки неперфорированные нержавеющая сталь (исп. INOX) | Новая | PROxima | 0 | 1.1844 | 0.005
L5015000-INOX | Лоток неперфорированный металлический 50х150х2000-0,8мм (24 м) INOX EKF | Ссылка |  | м | 1844.3 | 1180.352 | 1383.225 | 1180.352 | 0 | 4 | 4 | 24 | 31 Лотки металлические, STRUT-система | 31.02 Лотки неперфорированные | 31.02.03 Лотки неперфорированные нержавеющая сталь (исп. INOX) | Новая | PROxima | 0 | 1.4535 | 0.0075
L5020000-INOX | Лоток неперфорированный металлический 50х200х2000-0,8мм (24 м) INOX EKF | Ссылка |  | м | 2152.7 | 1377.728 | 1614.525 | 1377.728 | 0 | 4 | 4 | 12 | 31 Лотки металлические, STRUT-система | 31.02 Лотки неперфорированные | 31.02.03 Лотки неперфорированные нержавеющая сталь (исп. INOX) | Новая | PROxima | 0 | 1.7226 | 0.01
L5030000-INOX | Лоток неперфорированный металлический 50х300х2000-0,8мм (12 м) INOX EKF | Ссылка |  | м | 2753.5 | 1762.24 | 2065.125 | 1762.24 | 0 | 4 | 4 | 12 | 31 Лотки металлические, STRUT-система | 31.02 Лотки неперфорированные | 31.02.03 Лотки неперфорированные нержавеющая сталь (исп. INOX) | Новая | PROxima | 0 | 2.5845 | 0.015
L5040000-INOX | Лоток неперфорированный металлический 50х400х2000-1,0мм (12 м) INOX EKF | Ссылка |  | м | 4205.8 | 2691.712 | 3154.35 | 2691.712 | 0 | 4 | 4 | 12 | 31 Лотки металлические, STRUT-система | 31.02 Лотки неперфорированные | 31.02.03 Лотки неперфорированные нержавеющая сталь (исп. INOX) | Новая | PROxima | 0 | 3.9997 | 0.02
L5050000-INOX | Лоток неперфорированный металлический 50х500х2000-1,0мм (6м) INOX EKF | Ссылка |  | м | 4957.7 | 3172.928 | 3718.275 | 3172.928 | 0 | 4 | 4 | 4 | 31 Лотки металлические, STRUT-система | 31.02 Лотки неперфорированные | 31.02.03 Лотки неперфорированные нержавеющая сталь (исп. INOX) | Новая | PROxima | 0 | 4.7676 | 0.025
L505000-INOX | Лоток неперфорированный металлический 50х50х2000-0,8мм (24 м) INOX EKF | Ссылка |  | м | 1053.9 | 674.496 | 790.425 | 674.496 | 0 | 12 | 12 | 24 | 31 Лотки металлические, STRUT-система | 31.02 Лотки неперфорированные | 31.02.03 Лотки неперфорированные нержавеющая сталь (исп. INOX) | Новая | PROxima | 0 | 0.9152 | 0.0025
L5060000-INOX | Лоток неперфорированный металлический 50х600х2000-1,0мм (6м) INOX EKF | Ссылка |  | м | 5690.2 | 3641.728 | 4267.65 | 3641.728 | 0 | 4 | 4 | 4 | 31 Лотки металлические, STRUT-система | 31.02 Лотки неперфорированные | 31.02.03 Лотки неперфорированные нержавеющая сталь (исп. INOX) | Новая | PROxima | 0 | 5.5332 | 0.03
L8010000-INOX | Лоток неперфорированный металлический 80х100х2000-0,8мм (24м) INOX EKF | Ссылка |  | м | 1712.5 | 1096 | 1284.375 | 1096 | 0 | 4 | 4 | 24 | 31 Лотки металлические, STRUT-система | 31.02 Лотки неперфорированные | 31.02.03 Лотки неперфорированные нержавеющая сталь (исп. INOX) | Новая | PROxima | 0 | 1.508 | 0.008
L8015000-INOX | Лоток неперфорированный металлический 80х150х2000-0,8мм (24м) INOX EKF | Ссылка |  | м | 2204.1 | 1410.624 | 1653.075 | 1410.624 | 0 | 4 | 4 | 24 | 31 Лотки металлические, STRUT-система | 31.02 Лотки неперфорированные | 31.02.03 Лотки неперфорированные нержавеющая сталь (исп. INOX) | Новая | PROxima | 0 | 1.7771 | 0.012
L8020000-INOX | Лоток неперфорированный металлический 80х200х2000-0,8мм (12м) INOX EKF | Ссылка |  | м | 2512.6 | 1608.064 | 1884.45 | 1608.064 | 0 | 4 | 4 | 12 | 31 Лотки металлические, STRUT-система | 31.02 Лотки неперфорированные | 31.02.03 Лотки неперфорированные нержавеющая сталь (исп. INOX) | Новая | PROxima | 0 | 2.3374 | 0.016
L8030000-INOX | Лоток неперфорированный металлический 80х300х2000-0,8мм (12м) INOX EKF | Ссылка |  | м | 3113.4 | 1992.576 | 2335.05 | 1992.576 | 0 | 4 | 4 | 12 | 31 Лотки металлические, STRUT-система | 31.02 Лотки неперфорированные | 31.02.03 Лотки неперфорированные нержавеющая сталь (исп. INOX) | Новая | PROxima | 0 | 2.9534 | 0.024
L8040000-INOX | Лоток неперфорированный металлический 80х400х2000-1,0мм (12м) INOX EKF | Ссылка |  | м | 4655.6 | 2979.584 | 3491.7 | 2979.584 | 0 | 4 | 4 | 12 | 31 Лотки металлические, STRUT-система | 31.02 Лотки неперфорированные | 31.02.03 Лотки неперфорированные нержавеющая сталь (исп. INOX) | Новая | PROxima | 0 | 4.4602 | 0.032
L8050000-INOX | Лоток неперфорированный металлический 80х500х2000-1,0мм (6м) INOX EKF | Ссылка |  | м | 5407.5 | 3460.8 | 4055.625 | 3460.8 | 0 | 4 | 4 | 4 | 31 Лотки металлические, STRUT-система | 31.02 Лотки неперфорированные | 31.02.03 Лотки неперфорированные нержавеющая сталь (исп. INOX) | Новая | PROxima | 0 | 5.2293 | 0.04
L8060000-INOX | Лоток неперфорированный металлический 80х600х2000-1,0мм (6м) INOX EKF | Ссылка |  | м | 6140 | 3929.6 | 4605 | 3929.6 | 0 | 4 | 4 | 4 | 31 Лотки металлические, STRUT-система | 31.02 Лотки неперфорированные | 31.02.03 Лотки неперфорированные нержавеющая сталь (исп. INOX) | Новая | PROxima | 0 | 5.9984 | 0.048
L10010000-1,5-HDZ | Лоток неперфорированный металлический 100х100x3000-1,5мм (24м) HDZ EKF | Ссылка |  | м | 1629.74 | 1043.0336 | 1222.305 | 1043.0336 | 0 | 6 | 3 | 24 | 31 Лотки металлические, STRUT-система | 31.02 Лотки неперфорированные | 31.02.04 Лотки неперфорированные. Спец. размер | Новая | PROxima | 0 | 3.182 | 0.01
L10020000-1,5-HDZ | Лоток неперфорированный металлический 100х200x3000-1,5мм (12м) HDZ EKF | Ссылка |  | м | 1997.93 | 1278.6752 | 1498.4475 | 1278.6752 | 0 | 6 | 3 | 12 | 31 Лотки металлические, STRUT-система | 31.02 Лотки неперфорированные | 31.02.04 Лотки неперфорированные. Спец. размер | Новая | PROxima | 0 | 4.17 | 0.02
L3520000 | Лоток неперфорированный металлический 35х200х3000-0,7мм (12м) EKF | Ссылка |  | м | 371.42 | 237.7088 | 278.565 | 237.7088 | 0 | 6 | 3 | 12 | 31 Лотки металлические, STRUT-система | 31.02 Лотки неперфорированные | 31.02.04 Лотки неперфорированные. Спец. размер | Новая | PROxima | 0 | 1.93 | 0.007
L5020000-1,5-HDZ | Лоток неперфорированный металлический 50х200x3000-1,5мм (24 м) HDZ EKF | Ссылка |  | м | 1469.98 | 940.7872 | 1102.485 | 940.7872 | 0 | 6 | 3 | 12 | 31 Лотки металлические, STRUT-система | 31.02 Лотки неперфорированные | 31.02.04 Лотки неперфорированные. Спец. размер | Новая | PROxima | 0 | 3.744 | 0.01
L5040000-1,5-HDZ | Лоток неперфорированный металлический 50х400x3000-1,5мм (12 м) HDZ EKF | Ссылка |  | м | 2657 | 1700.48 | 1992.75 | 1700.48 | 0 | 6 | 3 | 12 | 31 Лотки металлические, STRUT-система | 31.02 Лотки неперфорированные | 31.02.04 Лотки неперфорированные. Спец. размер | Новая | PROxima | 0 | 6.084 | 0.02
L505000-1,5-HDZ | Лоток неперфорированный металлический 50х50x3000-1,5мм (24 м) HDZ EKF | Ссылка |  | м | 910.97 | 583.0208 | 683.2275 | 583.0208 | 0 | 12 | 3 | 24 | 31 Лотки металлические, STRUT-система | 31.02 Лотки неперфорированные | 31.02.04 Лотки неперфорированные. Спец. размер | Новая | PROxima | 0 | 1.989 | 0.0025
L5060000 | Лоток неперфорированный металлический 50х600х3000-1,0мм (6м) EKF | Ссылка |  | м | 1234.04 | 789.7856 | 925.53 | 789.7856 | 0 | 6 | 3 | 6 | 31 Лотки металлические, STRUT-система | 31.02 Лотки неперфорированные | 31.02.04 Лотки неперфорированные. Спец. размер | Новая | PROxima | 0 | 5.91 | 0.03
L8050000 | Лоток неперфорированный металлический 80х500х3000-1,0мм (6м) EKF | Ссылка |  | м | 1304.37 | 834.7968 | 978.2775 | 834.7968 | 0 | 6 | 3 | 6 | 31 Лотки металлические, STRUT-система | 31.02 Лотки неперфорированные | 31.02.04 Лотки неперфорированные. Спец. размер | Регулярная | PROxima | 0 | 5.585 | 0.04
L8060000 | Лоток неперфорированный металлический 80х600х3000-1,0мм (6м) EKF | Ссылка |  | м | 1599.83 | 1023.8912 | 1199.8725 | 1023.8912 | 0 | 6 | 3 | 6 | 31 Лотки металлические, STRUT-система | 31.02 Лотки неперфорированные | 31.02.04 Лотки неперфорированные. Спец. размер | Новая | PROxima | 0 | 6.398 | 0.048
L10010000-RAL | Лоток неперфорированный металлический 100х100х3000-0,7мм (24м) RAL EKF | Ссылка |  | м | 822.86 | 526.6304 | 617.145 | 526.6304 | 0 | 6 | 3 | 24 | 31 Лотки металлические, STRUT-система | 31.02 Лотки неперфорированные | 31.02.05 Лотки неперфорированные окрашенные (исп. RAL) | Новая | PROxima | 0 | 1.66 | 0.01
L10015000-RAL | Лоток неперфорированный металлический 100х150х3000-0,7мм (24м) RAL EKF | Ссылка |  | м | 1078.48 | 690.2272 | 808.86 | 690.2272 | 0 | 6 | 3 | 24 | 31 Лотки металлические, STRUT-система | 31.02 Лотки неперфорированные | 31.02.05 Лотки неперфорированные окрашенные (исп. RAL) | Новая | PROxima | 0 | 2.19 | 0.015
L10020000-RAL | Лоток неперфорированный металлический 100х200х3000-0,8мм (12м) RAL EKF | Ссылка |  | м | 1187.92 | 760.2688 | 890.94 | 760.2688 | 0 | 6 | 3 | 12 | 31 Лотки металлические, STRUT-система | 31.02 Лотки неперфорированные | 31.02.05 Лотки неперфорированные окрашенные (исп. RAL) | Новая | PROxima | 0 | 2.48 | 0.02
L10030000-RAL | Лоток неперфорированный металлический 100х300х3000-0,8мм (12м) RAL EKF | Ссылка |  | м | 1637.87 | 1048.2368 | 1228.4025 | 1048.2368 | 0 | 6 | 3 | 12 | 31 Лотки металлические, STRUT-система | 31.02 Лотки неперфорированные | 31.02.05 Лотки неперфорированные окрашенные (исп. RAL) | Новая | PROxima | 0 | 3.7 | 0.03
L10040000-RAL | Лоток неперфорированный металлический 100х400х3000-1,0мм (12м) RAL EKF | Ссылка |  | м | 2307.26 | 1476.6464 | 1730.445 | 1476.6464 | 0 | 6 | 3 | 12 | 31 Лотки металлические, STRUT-система | 31.02 Лотки неперфорированные | 31.02.05 Лотки неперфорированные окрашенные (исп. RAL) | Новая | PROxima | 0 | 5.37 | 0.04
L10050000-RAL | Лоток неперфорированный металлический 100х500х3000-1,0мм (6м) RAL EKF | Ссылка |  | м | 2496.04 | 1597.4656 | 1872.03 | 1597.4656 | 0 | 6 | 3 | 6 | 31 Лотки металлические, STRUT-система | 31.02 Лотки неперфорированные | 31.02.05 Лотки неперфорированные окрашенные (исп. RAL) | Новая | PROxima | 0 | 6.31 | 0.05
L10060000-RAL | Лоток неперфорированный металлический 100х600х3000-1,0мм (6м) RAL EKF | Ссылка |  | м | 3244.85 | 2076.704 | 2433.6375 | 2076.704 | 0 | 6 | 3 | 6 | 31 Лотки металлические, STRUT-система | 31.02 Лотки неперфорированные | 31.02.05 Лотки неперфорированные окрашенные (исп. RAL) | Новая | PROxima | 0 | 7.28 | 0.06
L3510000-RAL | Лоток неперфорированный металлический 35х100х3000-0,7мм (24м) RAL EKF | Ссылка |  | м | 439.13 | 281.0432 | 329.3475 | 281.0432 | 0 | 6 | 3 | 24 | 31 Лотки металлические, STRUT-система | 31.02 Лотки неперфорированные | 31.02.05 Лотки неперфорированные окрашенные (исп. RAL) | Новая | PROxima | 0 | 0.98 | 0.0035
L3515000-RAL | Лоток неперфорированный металлический 35х150х3000-0,7мм (24м) RAL EKF | Ссылка |  | м | 608.14 | 389.2096 | 456.105 | 389.2096 | 0 | 6 | 3 | 24 | 31 Лотки металлические, STRUT-система | 31.02 Лотки неперфорированные | 31.02.05 Лотки неперфорированные окрашенные (исп. RAL) | Новая | PROxima | 0 | 1.22 | 0.0053
L3520000-RAL | Лоток неперфорированный металлический 35х200х3000-0,7мм (12м) RAL EKF | Ссылка |  | м | 637.44 | 407.9616 | 478.08 | 407.9616 | 0 | 6 | 3 | 12 | 31 Лотки металлические, STRUT-система | 31.02 Лотки неперфорированные | 31.02.05 Лотки неперфорированные окрашенные (исп. RAL) | Новая | PROxima | 0 | 1.49 | 0.007
L355000-RAL | Лоток неперфорированный металлический 35х50х3000-0,7мм (24м) RAL EKF | Ссылка |  | м | 337.79 | 216.1856 | 253.3425 | 216.1856 | 0 | 12 | 3 | 24 | 31 Лотки металлические, STRUT-система | 31.02 Лотки неперфорированные | 31.02.05 Лотки неперфорированные окрашенные (исп. RAL) | Новая | PROxima | 0 | 0.62 | 0.0018
L5010000-RAL | Лоток неперфорированный металлический 50х100х3000-0,7мм (24м) RAL EKF | Ссылка |  | м | 405.42 | 259.4688 | 304.065 | 259.4688 | 0 | 6 | 3 | 24 | 31 Лотки металлические, STRUT-система | 31.02 Лотки неперфорированные | 31.02.05 Лотки неперфорированные окрашенные (исп. RAL) | Новая | PROxima | 0 | 1.16 | 0.005
L5015000-RAL | Лоток неперфорированный металлический 50х150х3000-0,7мм (24м) RAL EKF | Ссылка |  | м | 625.39 | 400.2496 | 469.0425 | 400.2496 | 0 | 6 | 3 | 24 | 31 Лотки металлические, STRUT-система | 31.02 Лотки неперфорированные | 31.02.05 Лотки неперфорированные окрашенные (исп. RAL) | Новая | PROxima | 0 | 1.38 | 0.0075
L5020000-RAL | Лоток неперфорированный металлический 50х200х3000-0,7мм (12м) RAL EKF | Ссылка |  | м | 655.61 | 419.5904 | 491.7075 | 419.5904 | 0 | 6 | 3 | 12 | 31 Лотки металлические, STRUT-система | 31.02 Лотки неперфорированные | 31.02.05 Лотки неперфорированные окрашенные (исп. RAL) | Новая | PROxima | 0 | 1.63 | 0.01
L5030000-RAL | Лоток неперфорированный металлический 50х300х3000-0,8мм (12м) RAL EKF | Ссылка |  | м | 886.11 | 567.1104 | 664.5825 | 567.1104 | 0 | 6 | 3 | 12 | 31 Лотки металлические, STRUT-система | 31.02 Лотки неперфорированные | 31.02.05 Лотки неперфорированные окрашенные (исп. RAL) | Новая | PROxima | 0 | 2.43 | 0.015
L5040000-RAL | Лоток неперфорированный металлический 50х400х3000-1,0мм (12м) RAL EKF | Ссылка |  | м | 1226.95 | 785.248 | 920.2125 | 785.248 | 0 | 6 | 3 | 12 | 31 Лотки металлические, STRUT-система | 31.02 Лотки неперфорированные | 31.02.05 Лотки неперфорированные окрашенные (исп. RAL) | Новая | PROxima | 0 | 3.95 | 0.02
L5050000-RAL | Лоток неперфорированный металлический 50х500х3000-1,0мм (6м) RAL EKF | Ссылка |  | м | 1901.61 | 1217.0304 | 1426.2075 | 1217.0304 | 0 | 6 | 3 | 6 | 31 Лотки металлические, STRUT-система | 31.02 Лотки неперфорированные | 31.02.05 Лотки неперфорированные окрашенные (исп. RAL) | Новая | PROxima | 0 | 5.39 | 0.025
L505000-RAL | Лоток неперфорированный металлический 50х50х3000-0,7мм (24м) RAL EKF | Ссылка |  | м | 346.41 | 221.7024 | 259.8075 | 221.7024 | 0 | 12 | 3 | 24 | 31 Лотки металлические, STRUT-система | 31.02 Лотки неперфорированные | 31.02.05 Лотки неперфорированные окрашенные (исп. RAL) | Новая | PROxima | 0 | 0.89 | 0.0025
L5060000-RAL | Лоток неперфорированный металлический 50х600х3000-1,0мм (6м) RAL EKF | Ссылка |  | м | 2472.09 | 1582.1376 | 1854.0675 | 1582.1376 | 0 | 6 | 3 | 6 | 31 Лотки металлические, STRUT-система | 31.02 Лотки неперфорированные | 31.02.05 Лотки неперфорированные окрашенные (исп. RAL) | Новая | PROxima | 0 | 6.48 | 0.03
L8010000-RAL | Лоток неперфорированный металлический 80х100х3000-0,7мм (24м) RAL EKF | Ссылка |  | м | 756.9 | 484.416 | 567.675 | 484.416 | 0 | 6 | 3 | 24 | 31 Лотки металлические, STRUT-система | 31.02 Лотки неперфорированные | 31.02.05 Лотки неперфорированные окрашенные (исп. RAL) | Новая | PROxima | 0 | 1.46 | 0.008
L8015000-RAL | Лоток неперфорированный металлический 80х150х3000-0,7мм (24м) RAL EKF | Ссылка |  | м | 871.27 | 557.6128 | 653.4525 | 557.6128 | 0 | 6 | 3 | 24 | 31 Лотки металлические, STRUT-система | 31.02 Лотки неперфорированные | 31.02.05 Лотки неперфорированные окрашенные (исп. RAL) | Новая | PROxima | 0 | 1.66 | 0.012
L8020000-RAL | Лоток неперфорированный металлический 80х200х3000-0,8мм (12м) RAL EKF | Ссылка |  | м | 989.56 | 633.3184 | 742.17 | 633.3184 | 0 | 6 | 3 | 12 | 31 Лотки металлические, STRUT-система | 31.02 Лотки неперфорированные | 31.02.05 Лотки неперфорированные окрашенные (исп. RAL) | Новая | PROxima | 0 | 2.17 | 0.016
L8030000-RAL | Лоток неперфорированный металлический 80х300х3000-0,8мм (12м) RAL EKF | Ссылка |  | м | 1211.89 | 775.6096 | 908.9175 | 775.6096 | 0 | 6 | 3 | 12 | 31 Лотки металлические, STRUT-система | 31.02 Лотки неперфорированные | 31.02.05 Лотки неперфорированные окрашенные (исп. RAL) | Новая | PROxima | 0 | 2.77 | 0.024
L8040000-RAL | Лоток неперфорированный металлический 80х400х3000-1,0мм (12м) RAL EKF | Ссылка |  | м | 1722.03 | 1102.0992 | 1291.5225 | 1102.0992 | 0 | 6 | 3 | 12 | 31 Лотки металлические, STRUT-система | 31.02 Лотки неперфорированные | 31.02.05 Лотки неперфорированные окрашенные (исп. RAL) | Новая | PROxima | 0 | 4.15 | 0.032
L8050000-RAL | Лоток неперфорированный металлический 80х500х3000-1,0мм (6м) RAL EKF | Ссылка |  | м | 2129.74 | 1363.0336 | 1597.305 | 1363.0336 | 0 | 6 | 3 | 6 | 31 Лотки металлические, STRUT-система | 31.02 Лотки неперфорированные | 31.02.05 Лотки неперфорированные окрашенные (исп. RAL) | Новая | PROxima | 0 | 5.86 | 0.04
L8060000-RAL | Лоток неперфорированный металлический 80х600х3000-1,0мм (6м) RAL EKF | Ссылка |  | м | 2768.66 | 1771.9424 | 2076.495 | 1771.9424 | 0 | 6 | 3 | 6 | 31 Лотки металлические, STRUT-система | 31.02 Лотки неперфорированные | 31.02.05 Лотки неперфорированные окрашенные (исп. RAL) | Новая | PROxima | 0 | 6.92 | 0.06
L10010000x2-1,2-HDZ | Лоток неперфорированный металлический 100х100x2000-1,2мм (24м) HDZ EKF | Ссылка |  | м | 1643.55 | 1051.872 | 1232.6625 | 1051.872 | 0 | 4 | 2 | 24 | 31 Лотки металлические, STRUT-система | 31.02 Лотки неперфорированные | 31.02.07 Лотки неперфорированные (Длина 2 м) | Новая | PROxima | 0 | 2.995 | 0.01
L505000x2-1,2-HDZ | Лоток неперфорированный металлический 50х50x2000-1,2мм (24 м) HDZ EKF | Ссылка |  | м | 826.78 | 529.1392 | 620.085 | 529.1392 | 0 | 12 | 2 | 24 | 31 Лотки металлические, STRUT-система | 31.02 Лотки неперфорированные | 31.02.07 Лотки неперфорированные (Длина 2 м) | Новая | PROxima | 0 | 1.591 | 0.0025
L8010000x2-1-HDZ | Лоток неперфорированный металлический 80х100x2000-1,0мм (24м) HDZ EKF | Ссылка |  | м | 1047.45 | 670.368 | 785.5875 | 670.368 | 0 | 4 | 2 | 24 | 31 Лотки металлические, STRUT-система | 31.02 Лотки неперфорированные | 31.02.07 Лотки неперфорированные (Длина 2 м) | Новая | PROxima | 0 | 2.184 | 0.008
L8020000x2-1-HDZ | Лоток неперфорированный металлический 80х200x2000-1,0мм (12м) HDZ EKF | Ссылка |  | м | 1486.38 | 951.2832 | 1114.785 | 951.2832 | 0 | 4 | 2 | 12 | 31 Лотки металлические, STRUT-система | 31.02 Лотки неперфорированные | 31.02.07 Лотки неперфорированные (Длина 2 м) | Новая | PROxima | 0 | 2.964 | 0.016
L8020000-2 | Лоток неперфорированный металлический 80х200х2000-0,8мм (12 м) EKF | Ссылка |  | м | 595.39 | 381.0496 | 446.5425 | 381.0496 | 0 | 4 | 2 | 12 | 31 Лотки металлические, STRUT-система | 31.02 Лотки неперфорированные | 31.02.07 Лотки неперфорированные (Длина 2 м) | Новая | PROxima | 0 | 2.515 | 0.016
L8030000-2 | Лоток неперфорированный металлический 80х300х2000-0,8мм (12 м) EKF | Ссылка |  | м | 729.06 | 466.5984 | 546.795 | 466.5984 | 0 | 4 | 2 | 12 | 31 Лотки металлические, STRUT-система | 31.02 Лотки неперфорированные | 31.02.07 Лотки неперфорированные (Длина 2 м) | Новая | PROxima | 0 | 3.166 | 0.024
L8040000-2 | Лоток неперфорированный металлический 80х400х2000-1,0мм (12 м) EKF | Ссылка |  | м | 981.53 | 628.1792 | 736.1475 | 628.1792 | 0 | 4 | 2 | 12 | 31 Лотки металлические, STRUT-система | 31.02 Лотки неперфорированные | 31.02.07 Лотки неперфорированные (Длина 2 м) | Новая | PROxima | 0 | 4.55 | 0.032
L5010000-2 | Лоток неперфорированный металлический 50х100х2000-0,7мм (24м) EKF | Ссылка |  | м | 258.29 | 165.3056 | 193.7175 | 165.3056 | 0 | 4 | 2 | 24 | 31 Лотки металлические, STRUT-система | 31.02 Лотки неперфорированные | 31.02.07 Лотки неперфорированные (Длина 2 м) | Заказная | PROxima | 0 | 1.201 | 0.005
L5015000-2 | Лоток неперфорированный металлический 50х150х2000-0,7мм (24м) EKF | Ссылка |  | м | 310.4 | 198.656 | 232.8 | 198.656 | 0 | 4 | 2 | 24 | 31 Лотки металлические, STRUT-система | 31.02 Лотки неперфорированные | 31.02.07 Лотки неперфорированные (Длина 2 м) | Заказная | PROxima | 0 | 1.474 | 0.0075
L5020000-2 | Лоток неперфорированный металлический 50х200х2000-0,7мм (12м) EKF | Ссылка |  | м | 382.91 | 245.0624 | 287.1825 | 245.0624 | 0 | 4 | 2 | 12 | 31 Лотки металлические, STRUT-система | 31.02 Лотки неперфорированные | 31.02.07 Лотки неперфорированные (Длина 2 м) | Заказная | PROxima | 0 | 1.747 | 0.01
L5030000-2 | Лоток неперфорированный металлический 50х300х2000-0,8мм (12 м) EKF | Ссылка |  | м | 458.25 | 293.28 | 343.6875 | 293.28 | 0 | 4 | 2 | 12 | 31 Лотки металлические, STRUT-система | 31.02 Лотки неперфорированные | 31.02.07 Лотки неперфорированные (Длина 2 м) | Новая | PROxima | 0 | 2.776 | 0.015
L505000-2 | Лоток неперфорированный металлический 50х50х2000-0,7мм (24м) EKF | Ссылка |  | м | 207.72 | 132.9408 | 155.79 | 132.9408 | 0 | 4 | 2 | 24 | 31 Лотки металлические, STRUT-система | 31.02 Лотки неперфорированные | 31.02.07 Лотки неперфорированные (Длина 2 м) | Заказная | PROxima | 0 | 0.928 | 0.0025
L10010000-1 | Лоток неперфорированный металлический 100х100х3000-1мм (24м) EKF | Ссылка |  | м | 614.3 | 393.152 | 460.725 | 393.152 | 0 | 6 | 3 | 24 | 31 Лотки металлические, STRUT-система | 31.02 Лотки неперфорированные | 31.02.08 Лотки неперфорированные толщ. 1,0мм | Новая | PROxima | 0 | 2.496 | 0.01
L10015000-1 | Лоток неперфорированный металлический 100х150х3000-1мм (24м) EKF | Ссылка |  | м | 704.2 | 450.688 | 528.15 | 450.688 | 0 | 6 | 3 | 24 | 31 Лотки металлические, STRUT-система | 31.02 Лотки неперфорированные | 31.02.08 Лотки неперфорированные толщ. 1,0мм | Новая | PROxima | 0 | 2.88 | 0.015
L10020000-1 | Лоток неперфорированный металлический 100х200х3000-1мм (12м) EKF | Ссылка |  | м | 794.7 | 508.608 | 596.025 | 508.608 | 0 | 6 | 3 | 12 | 31 Лотки металлические, STRUT-система | 31.02 Лотки неперфорированные | 31.02.08 Лотки неперфорированные толщ. 1,0мм | Новая | PROxima | 0 | 3.81 | 0.02
L10030000-1 | Лоток неперфорированный металлический 100х300х3000-1мм (12м) EKF | Ссылка |  | м | 898 | 574.72 | 673.5 | 574.72 | 0 | 6 | 3 | 12 | 31 Лотки металлические, STRUT-система | 31.02 Лотки неперфорированные | 31.02.08 Лотки неперфорированные толщ. 1,0мм | Новая | PROxima | 0 | 4.05 | 0.03
L10030000-1-HDZ | Лоток неперфорированный металлический 100х300х3000-1мм (12м) HDZ EKF | Ссылка |  | м | 1938.22 | 1240.4608 | 1453.665 | 1240.4608 | 0 | 6 | 6 | 12 | 31 Лотки металлические, STRUT-система | 31.02 Лотки неперфорированные | 31.02.08 Лотки неперфорированные толщ. 1,0мм | Новая | PROxima | 0 | 4.1 | 0.03
L5010000-1 | Лоток неперфорированный металлический 50х100х3000-1,0мм (24 м) EKF | Ссылка |  | м | 398.5 | 255.04 | 298.875 | 255.04 | 0 | 6 | 3 | 24 | 31 Лотки металлические, STRUT-система | 31.02 Лотки неперфорированные | 31.02.08 Лотки неперфорированные толщ. 1,0мм | Новая | PROxima | 0 | 1.716 | 0.005
L5015000-1 | Лоток неперфорированный металлический 50х150х3000-1мм (24 м) EKF | Ссылка |  | м | 435.7 | 278.848 | 326.775 | 278.848 | 0 | 6 | 3 | 24 | 31 Лотки металлические, STRUT-система | 31.02 Лотки неперфорированные | 31.02.08 Лотки неперфорированные толщ. 1,0мм | Новая | PROxima | 0 | 2.1 | 0.0075
L5020000-1 | Лоток неперфорированный металлический 50х200х3000-1мм (24 м) EKF | Ссылка |  | м | 512.1 | 327.744 | 384.075 | 327.744 | 0 | 6 | 3 | 12 | 31 Лотки металлические, STRUT-система | 31.02 Лотки неперфорированные | 31.02.08 Лотки неперфорированные толщ. 1,0мм | Новая | PROxima | 0 | 2.49 | 0.01
L5030000-1 | Лоток неперфорированный металлический 50х300х3000-1мм (12 м) EKF | Ссылка |  | м | 660.6 | 422.784 | 495.45 | 422.784 | 0 | 6 | 3 | 12 | 31 Лотки металлические, STRUT-система | 31.02 Лотки неперфорированные | 31.02.08 Лотки неперфорированные толщ. 1,0мм | Новая | PROxima | 0 | 3.27 | 0.015
L505000-1 | Лоток неперфорированный металлический 50х50х3000-1,0мм (24 м) EKF | Ссылка |  | м | 296 | 189.44 | 222 | 189.44 | 0 | 12 | 3 | 24 | 31 Лотки металлические, STRUT-система | 31.02 Лотки неперфорированные | 31.02.08 Лотки неперфорированные толщ. 1,0мм | Новая | PROxima | 0 | 1.326 | 0.0025
L8010000-1 | Лоток неперфорированный металлический 80х100х3000-1мм (24м) EKF | Ссылка |  | м | 510.9 | 326.976 | 383.175 | 326.976 | 0 | 6 | 3 | 24 | 31 Лотки металлические, STRUT-система | 31.02 Лотки неперфорированные | 31.02.08 Лотки неперфорированные толщ. 1,0мм | Новая | PROxima | 0 | 2.18 | 0.008
L8015000-1 | Лоток неперфорированный металлический 80х150х3000-1мм (24м) EKF | Ссылка |  | м | 595.6 | 381.184 | 446.7 | 381.184 | 0 | 6 | 3 | 24 | 31 Лотки металлические, STRUT-система | 31.02 Лотки неперфорированные | 31.02.08 Лотки неперфорированные толщ. 1,0мм | Новая | PROxima | 0 | 2.57 | 0.012
L8020000-1 | Лоток неперфорированный металлический 80х200х3000-1мм (12м) EKF | Ссылка |  | м | 683.4 | 437.376 | 512.55 | 437.376 | 0 | 6 | 3 | 12 | 31 Лотки металлические, STRUT-система | 31.02 Лотки неперфорированные | 31.02.08 Лотки неперфорированные толщ. 1,0мм | Новая | PROxima | 0 | 2.96 | 0.016
L8030000-1 | Лоток неперфорированный металлический 80х300х3000-1мм (12м) EKF | Ссылка |  | м | 851.3 | 544.832 | 638.475 | 544.832 | 0 | 6 | 3 | 12 | 31 Лотки металлические, STRUT-система | 31.02 Лотки неперфорированные | 31.02.08 Лотки неперфорированные толщ. 1,0мм | Новая | PROxima | 0 | 3.74 | 0.024
k10010 | Крышка на металлический лоток основание 100мм-0,7мм (24м) L3000 EKF | Ссылка |  | м | 180.97 | 115.8208 | 135.7275 | 115.8208 | 0 | 6 | 3 | 24 | 31 Лотки металлические, STRUT-система | 31.03 Крышки для металлического лотка | 31.03.01 Крышки для металлического лотка оцинкованная сталь (Сендзимир) | Регулярная | PROxima | 0 | 0.82 | 0.00185
k15010 | Крышка на металлический лоток основание 150мм-0,7мм (24м) L3000 EKF | Ссылка |  | м | 227.82 | 145.8048 | 170.865 | 145.8048 | 0 | 6 | 3 | 24 | 31 Лотки металлические, STRUT-система | 31.03 Крышки для металлического лотка | 31.03.01 Крышки для металлического лотка оцинкованная сталь (Сендзимир) | Регулярная | PROxima | 0 | 1.105 | 0.002775
k20010 | Крышка на металлический лоток основание 200мм-0,7мм (12м) L3000 EKF | Ссылка |  | м | 295.49 | 189.1136 | 221.6175 | 189.1136 | 0 | 6 | 3 | 12 | 31 Лотки металлические, STRUT-система | 31.03 Крышки для металлического лотка | 31.03.01 Крышки для металлического лотка оцинкованная сталь (Сендзимир) | Регулярная | PROxima | 0 | 1.389 | 0.0037
k30010 | Крышка на металлический лоток основание 300мм-0,7мм (12м) L3000 EKF | Ссылка |  | м | 412.72 | 264.1408 | 309.54 | 264.1408 | 0 | 6 | 3 | 12 | 31 Лотки металлические, STRUT-система | 31.03 Крышки для металлического лотка | 31.03.01 Крышки для металлического лотка оцинкованная сталь (Сендзимир) | Регулярная | PROxima | 0 | 1.84 | 0.00555
k40010 | Крышка на металлический лоток основание 400мм-0,7мм (12м) L3000 EKF | Ссылка |  | м | 605.42 | 387.4688 | 454.065 | 387.4688 | 0 | 6 | 3 | 12 | 31 Лотки металлические, STRUT-система | 31.03 Крышки для металлического лотка | 31.03.01 Крышки для металлического лотка оцинкованная сталь (Сендзимир) | Регулярная | PROxima | 0 | 2.43 | 0.0074
k50010 | Крышка на металлический лоток основание 500мм-0,7мм (6м) L3000 EKF | Ссылка |  | м | 806.32 | 516.0448 | 604.74 | 516.0448 | 0 | 6 | 3 | 6 | 31 Лотки металлические, STRUT-система | 31.03 Крышки для металлического лотка | 31.03.01 Крышки для металлического лотка оцинкованная сталь (Сендзимир) | Новая | PROxima | 0 | 2.976 | 0.00925
k5010 | Крышка на металлический лоток основание 50мм-0,7мм (24м) L3000 EKF | Ссылка |  | м | 131.47 | 84.1408 | 98.6025 | 84.1408 | 0 | 12 | 3 | 24 | 31 Лотки металлические, STRUT-система | 31.03 Крышки для металлического лотка | 31.03.01 Крышки для металлического лотка оцинкованная сталь (Сендзимир) | Регулярная | PROxima | 0 | 0.535 | 0.000925
k60010 | Крышка на металлический лоток основание 600мм-0,7мм (6м) L3000 EKF | Ссылка |  | м | 1073.5 | 687.04 | 805.125 | 687.04 | 0 | 6 | 3 | 6 | 31 Лотки металлические, STRUT-система | 31.03 Крышки для металлического лотка | 31.03.01 Крышки для металлического лотка оцинкованная сталь (Сендзимир) | Регулярная | PROxima | 0 | 3.52 | 0.0111
k10010-1-HDZ | Крышка на лоток осн.100-1,0мм (24м) HDZ EKF | Ссылка |  | м | 491.49 | 314.5536 | 368.6175 | 314.5536 | 0 | 6 | 3 | 24 | 31 Лотки металлические, STRUT-система | 31.03 Крышки для металлического лотка | 31.03.02 Крышки для металлического лотка горячее цинкование (исп. HDZ) | Новая | PROxima | 0 | 0.82 | 0.0019
k10010-2-HDZ | Крышка на металлический лоток основание 100x2000-0,8мм (24м) HDZ EKF | Ссылка |  | м | 446.8 | 285.952 | 335.1 | 285.952 | 0 | 4 | 2 | 24 | 31 Лотки металлические, STRUT-система | 31.03 Крышки для металлического лотка | 31.03.02 Крышки для металлического лотка горячее цинкование (исп. HDZ) | Заказная | PROxima | 0 | 0.546 | 0.0018
k10010-HDZ | Крышка на металлический лоток основание 100мм-0,8мм (24м) L3000 HDZ EKF | Ссылка |  | м | 440.41 | 281.8624 | 330.3075 | 281.8624 | 0 | 6 | 3 | 24 | 31 Лотки металлические, STRUT-система | 31.03 Крышки для металлического лотка | 31.03.02 Крышки для металлического лотка горячее цинкование (исп. HDZ) | Регулярная | PROxima | 0 | 0.82 | 0.0019
k15010-2-HDZ | Крышка на металлический лоток основание 150x2000-0,8мм (24м) HDZ EKF | Ссылка |  | м | 504.45 | 322.848 | 378.3375 | 322.848 | 0 | 4 | 2 | 24 | 31 Лотки металлические, STRUT-система | 31.03 Крышки для металлического лотка | 31.03.02 Крышки для металлического лотка горячее цинкование (исп. HDZ) | Заказная | PROxima | 0 | 0.819 | 0.0027
k15010-HDZ | Крышка на металлический лоток основание 150мм-0,8мм (24м) L3000 HDZ EKF | Ссылка |  | м | 612.61 | 392.0704 | 459.4575 | 392.0704 | 0 | 6 | 3 | 24 | 31 Лотки металлические, STRUT-система | 31.03 Крышки для металлического лотка | 31.03.02 Крышки для металлического лотка горячее цинкование (исп. HDZ) | Новая | PROxima | 0 | 1.11 | 0.0028
k20010-2-HDZ | Крышка на металлический лоток основание 200x2000-0,8мм (12м) HDZ EKF | Ссылка |  | м | 762.47 | 487.9808 | 571.8525 | 487.9808 | 0 | 4 | 2 | 12 | 31 Лотки металлические, STRUT-система | 31.03 Крышки для металлического лотка | 31.03.02 Крышки для металлического лотка горячее цинкование (исп. HDZ) | Заказная | PROxima | 0 | 1.092 | 0.0036
k20010-HDZ | Крышка на металлический лоток основание 200мм-0,8мм (12м) L3000 HDZ EKF | Ссылка |  | м | 751.55 | 480.992 | 563.6625 | 480.992 | 0 | 6 | 3 | 24 | 31 Лотки металлические, STRUT-система | 31.03 Крышки для металлического лотка | 31.03.02 Крышки для металлического лотка горячее цинкование (исп. HDZ) | Новая | PROxima | 0 | 1.39 | 0.0037
k30010-HDZ | Крышка на металлический лоток основание 300мм-1,0мм (12м) L3000 HDZ EKF | Ссылка |  | м | 1030.84 | 659.7376 | 773.13 | 659.7376 | 0 | 6 | 3 | 24 | 31 Лотки металлические, STRUT-система | 31.03 Крышки для металлического лотка | 31.03.02 Крышки для металлического лотка горячее цинкование (исп. HDZ) | Новая | PROxima | 0 | 2.24 | 0.0056
k40010-HDZ | Крышка на металлический лоток основание 400мм-1,0мм (12м) L3000 HDZ EKF | Ссылка |  | м | 1330.41 | 851.4624 | 997.8075 | 851.4624 | 0 | 6 | 3 | 24 | 31 Лотки металлические, STRUT-система | 31.03 Крышки для металлического лотка | 31.03.02 Крышки для металлического лотка горячее цинкование (исп. HDZ) | Новая | PROxima | 0 | 2.89 | 0.0074
k50010-HDZ | Крышка на металлический лоток основание 500мм-1,0мм (6м) L3000 HDZ EKF | Ссылка |  | м | 1761.13 | 1127.1232 | 1320.8475 | 1127.1232 | 0 | 6 | 3 | 24 | 31 Лотки металлические, STRUT-система | 31.03 Крышки для металлического лотка | 31.03.02 Крышки для металлического лотка горячее цинкование (исп. HDZ) | Новая | PROxima | 0 | 3.54 | 0.0093
k5010-2-HDZ | Крышка на металлический лоток основание 50x2000-0,8мм (24м) HDZ EKF | Ссылка |  | м | 359.7 | 230.208 | 269.775 | 230.208 | 0 | 4 | 2 | 24 | 31 Лотки металлические, STRUT-система | 31.03 Крышки для металлического лотка | 31.03.02 Крышки для металлического лотка горячее цинкование (исп. HDZ) | Заказная | PROxima | 0 | 0.273 | 0.0009
k5010-HDZ | Крышка на металлический лоток основание 50мм-0,8мм (24м) L3000 HDZ EKF | Ссылка |  | м | 323.31 | 206.9184 | 242.4825 | 206.9184 | 0 | 12 | 3 | 24 | 31 Лотки металлические, STRUT-система | 31.03 Крышки для металлического лотка | 31.03.02 Крышки для металлического лотка горячее цинкование (исп. HDZ) | Новая | PROxima | 0 | 0.535 | 0.0009
k60010-HDZ | Крышка на металлический лоток основание 600мм-1,0мм (6м) L3000 HDZ EKF | Ссылка |  | м | 1853.44 | 1186.2016 | 1390.08 | 1186.2016 | 0 | 6 | 3 | 24 | 31 Лотки металлические, STRUT-система | 31.03 Крышки для металлического лотка | 31.03.02 Крышки для металлического лотка горячее цинкование (исп. HDZ) | Новая | PROxima | 0 | 4.19 | 0.0111
k10010-INOX | Крышка на лоток осн.100x2000-0,8мм (24м) INOX EKF | Ссылка |  | м | 942.47 | 603.1808 | 706.8525 | 603.1808 | 0 | 4 | 2 | 24 | 31 Лотки металлические, STRUT-система | 31.03 Крышки для металлического лотка | 31.03.03 Крышки для металлического лотка нержавеющая сталь (исп. INOX) | Заказная | PROxima | 0 | 0.535 | 0.001
k15010-INOX | Крышка на лоток осн.150x2000-0,8мм (24м) INOX EKF | Ссылка |  | м | 1100.47 | 704.3008 | 825.3525 | 704.3008 | 0 | 4 | 2 | 24 | 31 Лотки металлические, STRUT-система | 31.03 Крышки для металлического лотка | 31.03.03 Крышки для металлического лотка нержавеющая сталь (исп. INOX) | Заказная | PROxima | 0 | 0.94 | 0.0054
k20010-INOX | Крышка на лоток осн.200x2000-0,8мм (12м) INOX EKF | Ссылка |  | м | 1349.94 | 863.9616 | 1012.455 | 863.9616 | 0 | 4 | 2 | 12 | 31 Лотки металлические, STRUT-система | 31.03 Крышки для металлического лотка | 31.03.03 Крышки для металлического лотка нержавеющая сталь (исп. INOX) | Заказная | PROxima | 0 | 1.25 | 0.0072
k30010-INOX | Крышка на лоток осн.300x2000-0,8мм (12м) INOX EKF | Ссылка |  | м | 1851.61 | 1185.0304 | 1388.7075 | 1185.0304 | 0 | 4 | 2 | 12 | 31 Лотки металлические, STRUT-система | 31.03 Крышки для металлического лотка | 31.03.03 Крышки для металлического лотка нержавеющая сталь (исп. INOX) | Заказная | PROxima | 0 | 1.87 | 0.0108
k40010-INOX | Крышка на лоток осн.400x2000-0,8мм (12м) INOX EKF | Ссылка |  | м | 2389.72 | 1529.4208 | 1792.29 | 1529.4208 | 0 | 4 | 2 | 12 | 31 Лотки металлические, STRUT-система | 31.03 Крышки для металлического лотка | 31.03.03 Крышки для металлического лотка нержавеющая сталь (исп. INOX) | Заказная | PROxima | 0 | 2.5 | 0.0144
k50010-INOX | Крышка на лоток осн.500x2000-0,8мм (6м) INOX EKF | Ссылка |  | м | 3163.39 | 2024.5696 | 2372.5425 | 2024.5696 | 0 | 4 | 2 | 6 | 31 Лотки металлические, STRUT-система | 31.03 Крышки для металлического лотка | 31.03.03 Крышки для металлического лотка нержавеющая сталь (исп. INOX) | Заказная | PROxima | 0 | 3.12 | 0.018
k5010-INOX | Крышка на лоток осн.50x2000-0,8мм (24м) INOX EKF | Ссылка |  | м | 765.85 | 490.144 | 574.3875 | 490.144 | 0 | 4 | 2 | 24 | 31 Лотки металлические, STRUT-система | 31.03 Крышки для металлического лотка | 31.03.03 Крышки для металлического лотка нержавеющая сталь (исп. INOX) | Заказная | PROxima | 0 | 0.82 | 0.002
k60010-INOX | Крышка на лоток осн.600x2000-0,8мм (6м) INOX EKF | Ссылка |  | м | 3329.21 | 2130.6944 | 2496.9075 | 2130.6944 | 0 | 4 | 2 | 6 | 31 Лотки металлические, STRUT-система | 31.03 Крышки для металлического лотка | 31.03.03 Крышки для металлического лотка нержавеющая сталь (исп. INOX) | Заказная | PROxima | 0 | 3.74 | 0.0216
k10010-1,5-HDZ | Крышка на лоток осн.100-1,5мм (12м) HDZ EKF | Ссылка |  | м | 830.57 | 531.5648 | 622.9275 | 531.5648 | 0 | 6 | 3 | 12 | 31 Лотки металлические, STRUT-система | 31.03 Крышки для металлического лотка | 31.03.04 Крышки для металлического лотка. Спец. размер | Новая | PROxima | 0 | 2 | 0.0018
k10010x2-1-HDZ | Крышка на лоток осн.100x2000-1,0мм (24м) HDZ EKF | Ссылка |  | м | 538.3 | 344.512 | 403.725 | 344.512 | 0 | 4 | 2 | 24 | 31 Лотки металлические, STRUT-система | 31.03 Крышки для металлического лотка | 31.03.04 Крышки для металлического лотка. Спец. размер | Новая | PROxima | 0 | 0.936 | 0.0018
k10010x2-1,2-HDZ | Крышка на лоток осн.100x2000-1,2мм (24м) HDZ EKF | Ссылка |  | м | 609.04 | 389.7856 | 456.78 | 389.7856 | 0 | 4 | 2 | 24 | 31 Лотки металлические, STRUT-система | 31.03 Крышки для металлического лотка | 31.03.04 Крышки для металлического лотка. Спец. размер | Новая | PROxima | 0 | 0.936 | 0.0018
k100100-0,55 | Крышка на лоток осн.100мм-0,55 EKF | Ссылка |  | м | 142.19 | 91.0016 | 106.6425 | 91.0016 | 0 | 6 | 3 | 24 | 31 Лотки металлические, STRUT-система | 31.03 Крышки для металлического лотка | 31.03.04 Крышки для металлического лотка. Спец. размер | Новая | PROxima | 0 | 0.626 | 0.0011268
k150100-0,55 | Крышка на лоток осн.150мм-0,55 EKF | Ссылка |  | м | 179 | 114.56 | 134.25 | 114.56 | 0 | 6 | 3 | 24 | 31 Лотки металлические, STRUT-система | 31.03 Крышки для металлического лотка | 31.03.04 Крышки для металлического лотка. Спец. размер | Регулярная | PROxima | 0 | 0.837 | 0.0027
k20010-1,5-HDZ | Крышка на лоток осн.200-1,5мм (12м) HDZ EKF | Ссылка |  | м | 1344.72 | 860.6208 | 1008.54 | 860.6208 | 0 | 6 | 3 | 12 | 31 Лотки металлические, STRUT-система | 31.03 Крышки для металлического лотка | 31.03.04 Крышки для металлического лотка. Спец. размер | Новая | PROxima | 0 | 2.34 | 0.0036
k20010x2-1-HDZ | Крышка на лоток осн.200x2000-1,0мм (12м) HDZ EKF | Ссылка |  | м | 751.55 | 480.992 | 563.6625 | 480.992 | 0 | 4 | 2 | 12 | 31 Лотки металлические, STRUT-система | 31.03 Крышки для металлического лотка | 31.03.04 Крышки для металлического лотка. Спец. размер | Новая | PROxima | 0 | 1.87 | 0.0036
k200100-0,55 | Крышка на лоток осн.200мм-0,55 EKF | Ссылка |  | м | 232.17 | 148.5888 | 174.1275 | 148.5888 | 0 | 6 | 3 | 12 | 31 Лотки металлические, STRUT-система | 31.03 Крышки для металлического лотка | 31.03.04 Крышки для металлического лотка. Спец. размер | Новая | PROxima | 0 | 1.058 | 0.0038088
k300100-0,55 | Крышка на лоток осн.300мм-0,55 EKF | Ссылка |  | м | 324.28 | 207.5392 | 243.21 | 207.5392 | 0 | 6 | 3 | 12 | 31 Лотки металлические, STRUT-система | 31.03 Крышки для металлического лотка | 31.03.04 Крышки для металлического лотка. Спец. размер | Новая | PROxima | 0 | 1.49 | 0.008046
k40010-1,5-HDZ | Крышка на лоток осн.400-1,5мм (12м) HDZ EKF | Ссылка |  | м | 2425.81 | 1552.5184 | 1819.3575 | 1552.5184 | 0 | 6 | 3 | 12 | 31 Лотки металлические, STRUT-система | 31.03 Крышки для металлического лотка | 31.03.04 Крышки для металлического лотка. Спец. размер | Новая | PROxima | 0 | 4.68 | 0.0072
k5010-1,5-HDZ | Крышка на лоток осн.50-1,5мм (24м) HDZ EKF | Ссылка |  | м | 583.68 | 373.5552 | 437.76 | 373.5552 | 0 | 12 | 3 | 24 | 31 Лотки металлические, STRUT-система | 31.03 Крышки для металлического лотка | 31.03.04 Крышки для металлического лотка. Спец. размер | Новая | PROxima | 0 | 0.59 | 0.0009
k5010x2-1,2-HDZ | Крышка на лоток осн.50x2000-1,2мм (24м) HDZ EKF | Ссылка |  | м | 403.04 | 257.9456 | 302.28 | 257.9456 | 0 | 12 | 2 | 24 | 31 Лотки металлические, STRUT-система | 31.03 Крышки для металлического лотка | 31.03.04 Крышки для металлического лотка. Спец. размер | Новая | PROxima | 0 | 0.47 | 0.0009
k50100-0,55 | Крышка на лоток осн.50мм-0,55 EKF | Ссылка |  | м | 103.3 | 66.112 | 77.475 | 66.112 | 0 | 12 | 3 | 24 | 31 Лотки металлические, STRUT-система | 31.03 Крышки для металлического лотка | 31.03.04 Крышки для металлического лотка. Спец. размер | Новая | PROxima | 0 | 0.41 | 0.000369
k40010-0,8 | Крышка на металлический лоток основание 400мм-0,8мм (12м) L3000 EKF | Ссылка |  | м | 717.01 | 458.8864 | 537.7575 | 458.8864 | 0 | 6 | 3 | 12 | 31 Лотки металлические, STRUT-система | 31.03 Крышки для металлического лотка | 31.03.04 Крышки для металлического лотка. Спец. размер | Регулярная |  | 0 | 2.5 | 0.008
k40010-RAL | Крышка на металлический лоток основание 400мм (12м) L3000 RAL EKF | Ссылка |  | м | 1036.44 | 663.3216 | 777.33 | 663.3216 | 0 | 6 | 3 | 24 | 31 Лотки металлические, STRUT-система | 31.03 Крышки для металлического лотка | 31.03.05 Крышки для металлического лотка окрашенные (исп. RAL) | Новая | PROxima | 0 | 2.89 | 0.0074
k10010-RAL | Крышка на металлический лоток основание 100мм (24м) L3000 RAL EKF | Ссылка |  | м | 304.01 | 194.5664 | 228.0075 | 194.5664 | 0 | 6 | 3 | 24 | 31 Лотки металлические, STRUT-система | 31.03 Крышки для металлического лотка | 31.03.05 Крышки для металлического лотка окрашенные (исп. RAL) | Новая | PROxima | 0 | 0.82 | 0.0019
k15010-RAL | Крышка на металлический лоток основание 150мм (24м) L3000 RAL EKF | Ссылка |  | м | 565.45 | 361.888 | 424.0875 | 361.888 | 0 | 6 | 3 | 24 | 31 Лотки металлические, STRUT-система | 31.03 Крышки для металлического лотка | 31.03.05 Крышки для металлического лотка окрашенные (исп. RAL) | Новая | PROxima | 0 | 1.11 | 0.0028
k20010-RAL | Крышка на металлический лоток основание 200мм (12м) L3000 RAL EKF | Ссылка |  | м | 537.86 | 344.2304 | 403.395 | 344.2304 | 0 | 6 | 3 | 24 | 31 Лотки металлические, STRUT-система | 31.03 Крышки для металлического лотка | 31.03.05 Крышки для металлического лотка окрашенные (исп. RAL) | Новая | PROxima | 0 | 1.39 | 0.0037
k30010-RAL | Крышка на металлический лоток основание 300мм (12м) L3000 RAL EKF | Ссылка |  | м | 689.99 | 441.5936 | 517.4925 | 441.5936 | 0 | 6 | 3 | 24 | 31 Лотки металлические, STRUT-система | 31.03 Крышки для металлического лотка | 31.03.05 Крышки для металлического лотка окрашенные (исп. RAL) | Новая | PROxima | 0 | 2.24 | 0.0056
k50010-RAL | Крышка на металлический лоток основание 500мм (6м) L3000 RAL EKF | Ссылка |  | м | 2123.1 | 1358.784 | 1592.325 | 1358.784 | 0 | 6 | 3 | 24 | 31 Лотки металлические, STRUT-система | 31.03 Крышки для металлического лотка | 31.03.05 Крышки для металлического лотка окрашенные (исп. RAL) | Новая | PROxima | 0 | 3.54 | 0.0093
k5010-RAL | Крышка на металлический лоток основание 50мм (24м) L3000 RAL EKF | Ссылка |  | м | 220.86 | 141.3504 | 165.645 | 141.3504 | 0 | 12 | 3 | 24 | 31 Лотки металлические, STRUT-система | 31.03 Крышки для металлического лотка | 31.03.05 Крышки для металлического лотка окрашенные (исп. RAL) | Новая | PROxima | 0 | 0.535 | 0.0009
k60010-RAL | Крышка на металлический лоток основание 600мм (6м) L3000 RAL EKF | Ссылка |  | м | 2760.03 | 1766.4192 | 2070.0225 | 1766.4192 | 0 | 6 | 3 | 24 | 31 Лотки металлические, STRUT-система | 31.03 Крышки для металлического лотка | 31.03.05 Крышки для металлического лотка окрашенные (исп. RAL) | Новая | PROxima | 0 | 4.19 | 0.0111
k10010-2-1,0 | Крышка на лоток осн.100x2000-1мм (12м) EKF | Ссылка |  | м | 229.94 | 147.1616 | 172.455 | 147.1616 | 0 | 4 | 2 | 12 | 31 Лотки металлические, STRUT-система | 31.03 Крышки для металлического лотка | 31.03.06 Крышки для металлического лотка (Длина 2 м) | Заказная | PROxima | 0 | 0.82 | 0.00185
k20010-2-1,0 | Крышка на лоток осн.200x2000-1мм (12м) EKF | Ссылка |  | м | 381.3 | 244.032 | 285.975 | 244.032 | 0 | 4 | 2 | 12 | 31 Лотки металлические, STRUT-система | 31.03 Крышки для металлического лотка | 31.03.06 Крышки для металлического лотка (Длина 2 м) | Заказная | PROxima | 0 | 1.389 | 0.0037
k30010-2 | Крышка на лоток осн.300x2000-0,7мм (12м) EKF | Ссылка |  | м | 412.72 | 264.1408 | 309.54 | 264.1408 | 0 | 4 | 2 | 12 | 31 Лотки металлические, STRUT-система | 31.03 Крышки для металлического лотка | 31.03.06 Крышки для металлического лотка (Длина 2 м) | Заказная | PROxima | 0 | 1.84 | 0.00555
k40010-2 | Крышка на лоток осн.400x2000-0,7мм (12м) EKF | Ссылка |  | м | 605.42 | 387.4688 | 454.065 | 387.4688 | 0 | 4 | 2 | 12 | 31 Лотки металлические, STRUT-система | 31.03 Крышки для металлического лотка | 31.03.06 Крышки для металлического лотка (Длина 2 м) | Заказная | PROxima | 0 | 2.43 | 0.0074
k10010-2 | Крышка на металлический лоток основание 100x2000-0,7мм (24м) EKF | Ссылка |  | м | 180.97 | 115.8208 | 135.7275 | 115.8208 | 0 | 4 | 2 | 24 | 31 Лотки металлические, STRUT-система | 31.03 Крышки для металлического лотка | 31.03.06 Крышки для металлического лотка (Длина 2 м) | Заказная | PROxima | 0 | 0.546 | 0.0018
k15010-2 | Крышка на металлический лоток основание 150x2000-0,7мм (24м) EKF | Ссылка |  | м | 227.82 | 145.8048 | 170.865 | 145.8048 | 0 | 4 | 2 | 24 | 31 Лотки металлические, STRUT-система | 31.03 Крышки для металлического лотка | 31.03.06 Крышки для металлического лотка (Длина 2 м) | Заказная | PROxima | 0 | 0.819 | 0.0027
k20010-2 | Крышка на металлический лоток основание 200x2000-0,7мм (12м) EKF | Ссылка |  | м | 295.49 | 189.1136 | 221.6175 | 189.1136 | 0 | 4 | 2 | 12 | 31 Лотки металлические, STRUT-система | 31.03 Крышки для металлического лотка | 31.03.06 Крышки для металлического лотка (Длина 2 м) | Заказная | PROxima | 0 | 1.092 | 0.0036
k5010-2 | Крышка на металлический лоток основание 50x2000-0,7мм (24м) EKF | Ссылка |  | м | 131.47 | 84.1408 | 98.6025 | 84.1408 | 0 | 4 | 2 | 24 | 31 Лотки металлические, STRUT-система | 31.03 Крышки для металлического лотка | 31.03.06 Крышки для металлического лотка (Длина 2 м) | Заказная | PROxima | 0 | 0.273 | 0.0009
k10010-1 | Крышка на лоток осн.100-1,0мм (24м) EKF | Ссылка |  | м | 229.94 | 147.1616 | 172.455 | 147.1616 | 0 | 6 | 3 | 24 | 31 Лотки металлические, STRUT-система | 31.03 Крышки для металлического лотка | 31.03.07 Крышки для металлического лотка толщ. 1,0мм | Новая | PROxima | 0 | 1.131 | 0.002
k15010-1 | Крышка на лоток осн.150-1,0мм (24м) EKF | Ссылка |  | м | 293.9 | 188.096 | 220.425 | 188.096 | 0 | 6 | 6 | 24 | 31 Лотки металлические, STRUT-система | 31.03 Крышки для металлического лотка | 31.03.07 Крышки для металлического лотка толщ. 1,0мм | Новая | PROxima | 0 | 1.17 | 0.0027
k20010-1 | Крышка на лоток осн.200-1,0мм (12м) EKF | Ссылка |  | м | 381.3 | 244.032 | 285.975 | 244.032 | 0 | 6 | 6 | 12 | 31 Лотки металлические, STRUT-система | 31.03 Крышки для металлического лотка | 31.03.07 Крышки для металлического лотка толщ. 1,0мм | Новая | PROxima | 0 | 1.56 | 0.0036
k30010-1 | Крышка на лоток осн.300-1,0мм (12м) EKF | Ссылка |  | м | 532.7 | 340.928 | 399.525 | 340.928 | 0 | 6 | 6 | 12 | 31 Лотки металлические, STRUT-система | 31.03 Крышки для металлического лотка | 31.03.07 Крышки для металлического лотка толщ. 1,0мм | Новая | PROxima | 0 | 2.34 | 0.0054
k40010-1 | Крышка на лоток осн.400-1,0мм (12м) EKF | Ссылка |  | м | 692.5 | 443.2 | 519.375 | 443.2 | 0 | 6 | 6 | 12 | 31 Лотки металлические, STRUT-система | 31.03 Крышки для металлического лотка | 31.03.07 Крышки для металлического лотка толщ. 1,0мм | Новая | PROxima | 0 | 3.12 | 0.0072
k5010-1 | Крышка на лоток осн.50-1,0мм (24м) EKF | Ссылка |  | м | 174.64 | 111.7696 | 130.98 | 111.7696 | 0 | 12 | 12 | 24 | 31 Лотки металлические, STRUT-система | 31.03 Крышки для металлического лотка | 31.03.07 Крышки для металлического лотка толщ. 1,0мм | Новая | PROxima | 0 | 0.741 | 0.001
k50010-1 | Крышка на лоток осн.500-1,0мм (6м) EKF | Ссылка |  | м | 900.2 | 576.128 | 675.15 | 576.128 | 0 | 6 | 6 | 6 | 31 Лотки металлические, STRUT-система | 31.03 Крышки для металлического лотка | 31.03.07 Крышки для металлического лотка толщ. 1,0мм | Новая | PROxima | 0 | 3.9 | 0.009
k60010-1 | Крышка на лоток осн.600-1,0мм (6м) EKF | Ссылка |  | м | 1170.3 | 748.992 | 877.725 | 748.992 | 0 | 6 | 6 | 6 | 31 Лотки металлические, STRUT-система | 31.03 Крышки для металлического лотка | 31.03.07 Крышки для металлического лотка толщ. 1,0мм | Новая | PROxima | 0 | 4.68 | 0.0108
k10010-1,2 | Крышка на лоток осн.100-1,2мм (24м) EKF | Ссылка |  | м | 305.38 | 195.4432 | 229.035 | 195.4432 | 0 | 6 | 6 | 24 | 31 Лотки металлические, STRUT-система | 31.03 Крышки для металлического лотка | 31.03.08 Крышки для металлического лотка толщ. 1,2мм | Новая | PROxima | 0 | 1.17 | 0.0036
k20010-1,2 | Крышка на лоток осн.200-1,2мм (12м) EKF | Ссылка |  | м | 506.4 | 324.096 | 379.8 | 324.096 | 0 | 6 | 6 | 12 | 31 Лотки металлические, STRUT-система | 31.03 Крышки для металлического лотка | 31.03.08 Крышки для металлического лотка толщ. 1,2мм | Новая | PROxima | 0 | 2.34 | 0.0036
t10010008-HDZ | Ответвитель T-образ. 100х100мм HDZ EKF | Ссылка |  | шт | 1646.34 | 1053.6576 | 1234.755 | 1053.6576 | 0 | 1 | 1 | 1 | 31 Лотки металлические, STRUT-система | 31.04 Аксессуары для лотка | 31.04.01 Ответвитель, фланец | Новая | PROxima | 0 | 1.37 | 0.012956
t10015008-HDZ | Ответвитель T-образ. 100х150мм HDZ EKF | Ссылка |  | шт | 1598.34 | 1022.9376 | 1198.755 | 1022.9376 | 0 | 1 | 1 | 1 | 31 Лотки металлические, STRUT-система | 31.04 Аксессуары для лотка | 31.04.01 Ответвитель, фланец | Новая | PROxima | 0 | 1.65 | 0.0115
t10030008-HDZ | Ответвитель T-образ. 100х300мм HDZ EKF | Ссылка |  | шт | 1446.75 | 925.92 | 1085.0625 | 925.92 | 0 | 1 | 1 | 1 | 31 Лотки металлические, STRUT-система | 31.04 Аксессуары для лотка | 31.04.01 Ответвитель, фланец | Новая | PROxima | 0 | 3.3 | 0.0243
t10040008-HDZ | Ответвитель T-образ. 100х400мм HDZ EKF | Ссылка |  | шт | 3608.31 | 2309.3184 | 2706.2325 | 2309.3184 | 0 | 1 | 1 | 1 | 31 Лотки металлические, STRUT-система | 31.04 Аксессуары для лотка | 31.04.01 Ответвитель, фланец | Новая | PROxima | 0 | 4.71 | 0.0354
t10050008-HDZ | Ответвитель T-образ. 100х500мм HDZ EKF | Ссылка |  | шт | 3909.79 | 2502.2656 | 2932.3425 | 2502.2656 | 0 | 1 | 1 | 1 | 31 Лотки металлические, STRUT-система | 31.04 Аксессуары для лотка | 31.04.01 Ответвитель, фланец | Новая | PROxima | 0 | 6.28 | 0.0485
t10060008-HDZ | Ответвитель T-образ. 100х600мм HDZ EKF | Ссылка |  | шт | 6433.43 | 4117.3952 | 4825.0725 | 4117.3952 | 0 | 1 | 1 | 1 | 31 Лотки металлические, STRUT-система | 31.04 Аксессуары для лотка | 31.04.01 Ответвитель, фланец | Новая | PROxima | 0 | 7.85 | 0.0636
t5015008-HDZ | Ответвитель T-образ. 50х150мм HDZ EKF | Ссылка |  | шт | 1726.67 | 1105.0688 | 1295.0025 | 1105.0688 | 0 | 1 | 1 | 1 | 31 Лотки металлические, STRUT-система | 31.04 Аксессуары для лотка | 31.04.01 Ответвитель, фланец | Новая | PROxima | 0 | 1.42 | 0.0059
t5020008-HDZ | Ответвитель T-образ. 50х200мм HDZ EKF | Ссылка |  | шт | 1949.83 | 1247.8912 | 1462.3725 | 1247.8912 | 0 | 1 | 1 | 1 | 31 Лотки металлические, STRUT-система | 31.04 Аксессуары для лотка | 31.04.01 Ответвитель, фланец | Новая | PROxima | 0 | 1.87 | 0.0078
t5040008-HDZ | Ответвитель T-образ. 50х400мм HDZ EKF | Ссылка |  | шт | 3415.6 | 2185.984 | 2561.7 | 2185.984 | 0 | 1 | 1 | 1 | 31 Лотки металлические, STRUT-система | 31.04 Аксессуары для лотка | 31.04.01 Ответвитель, фланец | Новая | PROxima | 0 | 4.37 | 0.018
t5050008-HDZ | Ответвитель T-образ. 50х500мм HDZ EKF | Ссылка |  | шт | 3704.09 | 2370.6176 | 2778.0675 | 2370.6176 | 0 | 1 | 1 | 1 | 31 Лотки металлические, STRUT-система | 31.04 Аксессуары для лотка | 31.04.01 Ответвитель, фланец | Новая | PROxima | 0 | 5.93 | 0.0247
t505008-HDZ | Ответвитель T-образ. 50х50мм HDZ EKF | Ссылка |  | шт | 1437.17 | 919.7888 | 1077.8775 | 919.7888 | 0 | 1 | 1 | 1 | 31 Лотки металлические, STRUT-система | 31.04 Аксессуары для лотка | 31.04.01 Ответвитель, фланец | Новая | PROxima | 0 | 0.59 | 0.0028
t5060008-HDZ | Ответвитель T-образ. 50х600мм HDZ EKF | Ссылка |  | шт | 5740.63 | 3674.0032 | 4305.4725 | 3674.0032 | 0 | 1 | 1 | 1 | 31 Лотки металлические, STRUT-система | 31.04 Аксессуары для лотка | 31.04.01 Ответвитель, фланец | Новая | PROxima | 0 | 7.51 | 0.0324
t8010008-HDZ | Ответвитель T-образ. 80х100мм HDZ EKF | Ссылка |  | шт | 1410.19 | 902.5216 | 1057.6425 | 902.5216 | 0 | 1 | 1 | 1 | 31 Лотки металлические, STRUT-система | 31.04 Аксессуары для лотка | 31.04.01 Ответвитель, фланец | Новая | PROxima | 0 | 1.15 | 0.0067
t8015008-HDZ | Ответвитель T-образ. 80х150мм HDZ EKF | Ссылка |  | шт | 1772.41 | 1134.3424 | 1329.3075 | 1134.3424 | 0 | 1 | 1 | 1 | 31 Лотки металлические, STRUT-система | 31.04 Аксессуары для лотка | 31.04.01 Ответвитель, фланец | Новая | PROxima | 0 | 1.54 | 0.0093
t8020008-HDZ | Ответвитель T-образ. 80х200мм HDZ EKF | Ссылка |  | шт | 2018.04 | 1291.5456 | 1513.53 | 1291.5456 | 0 | 1 | 1 | 1 | 31 Лотки металлические, STRUT-система | 31.04 Аксессуары для лотка | 31.04.01 Ответвитель, фланец | Новая | PROxima | 0 | 2.07 | 0.0123
t8030008-HDZ | Ответвитель T-образ. 80х300мм HDZ EKF | Ссылка |  | шт | 2641.4 | 1690.496 | 1981.05 | 1690.496 | 0 | 1 | 1 | 1 | 31 Лотки металлические, STRUT-система | 31.04 Аксессуары для лотка | 31.04.01 Ответвитель, фланец | Новая | PROxima | 0 | 3.17 | 0.0195
t8040008-HDZ | Ответвитель T-образ. 80х400мм HDZ EKF | Ссылка |  | шт | 3513.71 | 2248.7744 | 2635.2825 | 2248.7744 | 0 | 1 | 1 | 1 | 31 Лотки металлические, STRUT-система | 31.04 Аксессуары для лотка | 31.04.01 Ответвитель, фланец | Новая | PROxima | 0 | 4.55 | 0.0284
t8050008-HDZ | Ответвитель T-образ. 80х500мм HDZ EKF | Ссылка |  | шт | 3805.72 | 2435.6608 | 2854.29 | 2435.6608 | 0 | 1 | 1 | 1 | 31 Лотки металлические, STRUT-система | 31.04 Аксессуары для лотка | 31.04.01 Ответвитель, фланец | Новая | PROxima | 0 | 6.09 | 0.039
t8060008-HDZ | Ответвитель T-образ. 80х600мм HDZ EKF | Ссылка |  | шт | 2061.9 | 1319.616 | 1546.425 | 1319.616 | 0 | 1 | 1 | 1 | 31 Лотки металлические, STRUT-система | 31.04 Аксессуары для лотка | 31.04.01 Ответвитель, фланец | Новая | PROxima | 0 | 7.65 | 0.0511
t10010008 | Ответвитель T-образный 100х100мм EKF | Ссылка |  | шт | 925.02 | 592.0128 | 693.765 | 592.0128 | 0 | 1 | 1 | 10 | 31 Лотки металлические, STRUT-система | 31.04 Аксессуары для лотка | 31.04.01 Ответвитель, фланец | Регулярная | PROxima | 0 | 1.25 | 0.0082957
t10010008-1,2-HDZ | Ответвитель T-образный 100х100мм-1,2мм HDZ EKF | Ссылка |  | шт | 1995.86 | 1277.3504 | 1496.895 | 1277.3504 | 0 | 1 | 1 | 1 | 31 Лотки металлические, STRUT-система | 31.04 Аксессуары для лотка | 31.04.01 Ответвитель, фланец | Новая | PROxima | 0 | 2 | 0.0082957
t10015008 | Ответвитель T-образный 100х150мм EKF | Ссылка |  | шт | 1020.54 | 653.1456 | 765.405 | 653.1456 | 0 | 1 | 1 | 10 | 31 Лотки металлические, STRUT-система | 31.04 Аксессуары для лотка | 31.04.01 Ответвитель, фланец | Регулярная | PROxima | 0 | 1.65 | 0.011532
t10020008 | Ответвитель T-образный 100х200мм EKF | Ссылка |  | шт | 1163.78 | 744.8192 | 872.835 | 744.8192 | 0 | 1 | 1 | 6 | 31 Лотки металлические, STRUT-система | 31.04 Аксессуары для лотка | 31.04.01 Ответвитель, фланец | Регулярная | PROxima | 0 | 2.16 | 0.015279
t10020008-HDZ | Ответвитель T-образный 100х200мм HDZ EKF | Ссылка |  | шт | 2071.21 | 1325.5744 | 1553.4075 | 1325.5744 | 0 | 1 | 1 | 10 | 31 Лотки металлические, STRUT-система | 31.04 Аксессуары для лотка | 31.04.01 Ответвитель, фланец | Новая | PROxima | 0 | 2.16 | 0.015279
t10030008 | Ответвитель T-образный 100х300мм EKF | Ссылка |  | шт | 1522.89 | 974.6496 | 1142.1675 | 974.6496 | 0 | 1 | 1 | 6 | 31 Лотки металлические, STRUT-система | 31.04 Аксессуары для лотка | 31.04.01 Ответвитель, фланец | Регулярная | PROxima | 0 | 3.3 | 0.024302
t10040008 | Ответвитель T-образный 100х400мм EKF | Ссылка |  | шт | 1689.49 | 1081.2736 | 1267.1175 | 1081.2736 | 0 | 1 | 1 | 6 | 31 Лотки металлические, STRUT-система | 31.04 Аксессуары для лотка | 31.04.01 Ответвитель, фланец | Регулярная | PROxima | 0 | 4.71 | 0.035364
t10050008 | Ответвитель T-образный 100х500мм EKF | Ссылка |  | шт | 1830.65 | 1171.616 | 1372.9875 | 1171.616 | 0 | 1 | 1 | 4 | 31 Лотки металлические, STRUT-система | 31.04 Аксессуары для лотка | 31.04.01 Ответвитель, фланец | Регулярная | PROxima | 0 | 6.28 | 0.048467
t10060008 | Ответвитель T-образный 100х600мм EKF | Ссылка |  | шт | 2282.4 | 1460.736 | 1711.8 | 1460.736 | 0 | 1 | 1 | 4 | 31 Лотки металлические, STRUT-система | 31.04 Аксессуары для лотка | 31.04.01 Ответвитель, фланец | Регулярная | PROxima | 0 | 7.85 | 0.06361
t3510008 | Ответвитель T-образный 35х100мм EKF | Ссылка |  | шт | 789.61 | 505.3504 | 592.2075 | 505.3504 | 0 | 1 | 1 | 10 | 31 Лотки металлические, STRUT-система | 31.04 Аксессуары для лотка | 31.04.01 Ответвитель, фланец | Регулярная | PROxima | 0 | 0.84 | 0.0030092
t3515008 | Ответвитель T-образный 35х150мм EKF | Ссылка |  | шт | 873.16 | 558.8224 | 654.87 | 558.8224 | 0 | 1 | 1 | 10 | 31 Лотки металлические, STRUT-система | 31.04 Аксессуары для лотка | 31.04.01 Ответвитель, фланец | Новая | PROxima | 0 | 1.38 | 0.0041832
t3520008 | Ответвитель T-образный 35х200мм EKF | Ссылка |  | шт | 723.47 | 463.0208 | 542.6025 | 463.0208 | 0 | 1 | 1 | 6 | 31 Лотки металлические, STRUT-система | 31.04 Аксессуары для лотка | 31.04.01 Ответвитель, фланец | Новая | PROxima | 0 | 1.76 | 0.0055423
t355008 | Ответвитель T-образный 35х50мм EKF | Ссылка |  | шт | 726.78 | 465.1392 | 545.085 | 465.1392 | 0 | 1 | 1 | 10 | 31 Лотки металлические, STRUT-система | 31.04 Аксессуары для лотка | 31.04.01 Ответвитель, фланец | Регулярная | PROxima | 0 | 0.42 | 0.0020202
t5010008 | Ответвитель T-образный 50х100мм EKF | Ссылка |  | шт | 877.28 | 561.4592 | 657.96 | 561.4592 | 0 | 1 | 1 | 10 | 31 Лотки металлические, STRUT-система | 31.04 Аксессуары для лотка | 31.04.01 Ответвитель, фланец | Регулярная | PROxima | 0 | 1 | 0.0042292
t5010008-HDZ | Ответвитель T-образный 50х100мм HDZ EKF | Ссылка |  | шт | 1561.37 | 999.2768 | 1171.0275 | 999.2768 | 0 | 1 | 1 | 10 | 31 Лотки металлические, STRUT-система | 31.04 Аксессуары для лотка | 31.04.01 Ответвитель, фланец | Регулярная | PROxima | 0 | 1 | 0.004229
t5015008 | Ответвитель T-образный 50х150мм EKF | Ссылка |  | шт | 970.11 | 620.8704 | 727.5825 | 620.8704 | 0 | 1 | 1 | 10 | 31 Лотки металлические, STRUT-система | 31.04 Аксессуары для лотка | 31.04.01 Ответвитель, фланец | Регулярная | PROxima | 0 | 1.42 | 0.0058791
t5020008 | Ответвитель T-образный 50х200мм EKF | Ссылка |  | шт | 1095.57 | 701.1648 | 821.6775 | 701.1648 | 0 | 1 | 1 | 6 | 31 Лотки металлические, STRUT-система | 31.04 Аксессуары для лотка | 31.04.01 Ответвитель, фланец | Регулярная | PROxima | 0 | 1.87 | 0.0077891
t5030008 | Ответвитель T-образный 50х300мм EKF | Ссылка |  | шт | 1443.7 | 923.968 | 1082.775 | 923.968 | 0 | 1 | 1 | 6 | 31 Лотки металлические, STRUT-система | 31.04 Аксессуары для лотка | 31.04.01 Ответвитель, фланец | Регулярная | PROxima | 0 | 2.98 | 0.012389
t5030008-HDZ | Ответвитель T-образный 50х300мм HDZ EKF | Ссылка |  | шт | 2569.49 | 1644.4736 | 1927.1175 | 1644.4736 | 0 | 1 | 1 | 6 | 31 Лотки металлические, STRUT-система | 31.04 Аксессуары для лотка | 31.04.01 Ответвитель, фланец | Новая | PROxima | 0 | 2.98 | 0.012
t5040008 | Ответвитель T-образный 50х400мм EKF | Ссылка |  | шт | 1599.27 | 1023.5328 | 1199.4525 | 1023.5328 | 0 | 1 | 1 | 6 | 31 Лотки металлические, STRUT-система | 31.04 Аксессуары для лотка | 31.04.01 Ответвитель, фланец | Регулярная | PROxima | 0 | 4.37 | 0.018029
t5050008 | Ответвитель T-образный 50х500мм EKF | Ссылка |  | шт | 1734.41 | 1110.0224 | 1300.8075 | 1110.0224 | 0 | 1 | 1 | 4 | 31 Лотки металлические, STRUT-система | 31.04 Аксессуары для лотка | 31.04.01 Ответвитель, фланец | Новая | PROxima | 0 | 5.93 | 0.024709
t505008 | Ответвитель T-образный 50х50мм EKF | Ссылка |  | шт | 807.45 | 516.768 | 605.5875 | 516.768 | 0 | 1 | 1 | 10 | 31 Лотки металлические, STRUT-система | 31.04 Аксессуары для лотка | 31.04.01 Ответвитель, фланец | Регулярная | PROxima | 0 | 0.59 | 0.0028392
t505008-1,2-HDZ | Ответвитель T-образный 50х50мм-1,2мм HDZ EKF | Ссылка |  | шт | 1498.27 | 958.8928 | 1123.7025 | 958.8928 | 0 | 1 | 1 | 1 | 31 Лотки металлические, STRUT-система | 31.04 Аксессуары для лотка | 31.04.01 Ответвитель, фланец | Новая | PROxima | 0 | 0.944 | 0.0028392
t5060008 | Ответвитель T-образный 50х600мм EKF | Ссылка |  | шт | 1901.97 | 1217.2608 | 1426.4775 | 1217.2608 | 0 | 1 | 1 | 4 | 31 Лотки металлические, STRUT-система | 31.04 Аксессуары для лотка | 31.04.01 Ответвитель, фланец | Новая | PROxima | 0 | 7.51 | 0.032429
t8010008 | Ответвитель T-образный 80х100мм EKF | Ссылка |  | шт | 900.32 | 576.2048 | 675.24 | 576.2048 | 0 | 1 | 1 | 10 | 31 Лотки металлические, STRUT-система | 31.04 Аксессуары для лотка | 31.04.01 Ответвитель, фланец | Регулярная | PROxima | 0 | 1.15 | 0.0066691
t8015008 | Ответвитель T-образный 80х150мм EKF | Ссылка |  | шт | 995.89 | 637.3696 | 746.9175 | 637.3696 | 0 | 1 | 1 | 10 | 31 Лотки металлические, STRUT-система | 31.04 Аксессуары для лотка | 31.04.01 Ответвитель, фланец | Регулярная | PROxima | 0 | 1.54 | 0.009271
t8020008 | Ответвитель T-образный 80х200мм EKF | Ссылка |  | шт | 1133.79 | 725.6256 | 850.3425 | 725.6256 | 0 | 1 | 1 | 6 | 31 Лотки металлические, STRUT-система | 31.04 Аксессуары для лотка | 31.04.01 Ответвитель, фланец | Регулярная | PROxima | 0 | 2.07 | 0.012283
t8030008 | Ответвитель T-образный 80х300мм EKF | Ссылка |  | шт | 1484.1 | 949.824 | 1113.075 | 949.824 | 0 | 1 | 1 | 6 | 31 Лотки металлические, STRUT-система | 31.04 Аксессуары для лотка | 31.04.01 Ответвитель, фланец | Регулярная | PROxima | 0 | 3.17 | 0.019537
t8040008 | Ответвитель T-образный 80х400мм EKF | Ссылка |  | шт | 1645.18 | 1052.9152 | 1233.885 | 1052.9152 | 0 | 1 | 1 | 6 | 31 Лотки металлические, STRUT-система | 31.04 Аксессуары для лотка | 31.04.01 Ответвитель, фланец | Регулярная | PROxima | 0 | 4.55 | 0.02843
t8050008 | Ответвитель T-образный 80х500мм EKF | Ссылка |  | шт | 1781.95 | 1140.448 | 1336.4625 | 1140.448 | 0 | 1 | 1 | 4 | 31 Лотки металлические, STRUT-система | 31.04 Аксессуары для лотка | 31.04.01 Ответвитель, фланец | Новая | PROxima | 0 | 6.09 | 0.038964
t8060008 | Ответвитель T-образный 80х600мм EKF | Ссылка |  | шт | 2170.42 | 1389.0688 | 1627.815 | 1389.0688 | 0 | 1 | 1 | 4 | 31 Лотки металлические, STRUT-система | 31.04 Аксессуары для лотка | 31.04.01 Ответвитель, фланец | Новая | PROxima | 0 | 7.65 | 0.051138
x10010008-HDZ | Ответвитель крест. 100х100мм HDZ EKF | Ссылка |  | шт | 2019.12 | 1292.2368 | 1514.34 | 1292.2368 | 0 | 1 | 1 | 1 | 31 Лотки металлические, STRUT-система | 31.04 Аксессуары для лотка | 31.04.01 Ответвитель, фланец | Новая | PROxima | 0 | 1.37 | 0.013
x10015008-HDZ | Ответвитель крест. 100х150мм HDZ EKF | Ссылка |  | шт | 1616.68 | 1034.6752 | 1212.51 | 1034.6752 | 0 | 1 | 1 | 1 | 31 Лотки металлические, STRUT-система | 31.04 Аксессуары для лотка | 31.04.01 Ответвитель, фланец | Новая | PROxima | 0 | 1.81 | 0.0168
x10020008-HDZ | Ответвитель крест. 100х200мм HDZ EKF | Ссылка |  | шт | 1805.69 | 1155.6416 | 1354.2675 | 1155.6416 | 0 | 1 | 1 | 1 | 31 Лотки металлические, STRUT-система | 31.04 Аксессуары для лотка | 31.04.01 Ответвитель, фланец | Новая | PROxima | 0 | 2.37 | 0.0203
x10030008-HDZ | Ответвитель крест. 100х300мм HDZ EKF | Ссылка |  | шт | 1962.69 | 1256.1216 | 1472.0175 | 1256.1216 | 0 | 1 | 1 | 1 | 31 Лотки металлические, STRUT-система | 31.04 Аксессуары для лотка | 31.04.01 Ответвитель, фланец | Новая | PROxima | 0 | 3.63 | 0.0305
x10040008-HDZ | Ответвитель крест. 100х400мм HDZ EKF | Ссылка |  | шт | 2355.23 | 1507.3472 | 1766.4225 | 1507.3472 | 0 | 1 | 1 | 1 | 31 Лотки металлические, STRUT-система | 31.04 Аксессуары для лотка | 31.04.01 Ответвитель, фланец | Новая | PROxima | 0 | 5.18 | 0.0426
x10050008-HDZ | Ответвитель крест. 100х500мм HDZ EKF | Ссылка |  | шт | 4472.57 | 2862.4448 | 3354.4275 | 2862.4448 | 0 | 1 | 1 | 1 | 31 Лотки металлические, STRUT-система | 31.04 Аксессуары для лотка | 31.04.01 Ответвитель, фланец | Новая | PROxima | 0 | 6.9 | 0.0568
x5010008-HDZ | Ответвитель крест. 50х100мм HDZ EKF | Ссылка |  | шт | 2175.87 | 1392.5568 | 1631.9025 | 1392.5568 | 0 | 1 | 1 | 1 | 31 Лотки металлические, STRUT-система | 31.04 Аксессуары для лотка | 31.04.01 Ответвитель, фланец | Новая | PROxima | 0 | 1.1 | 0.0066
x5015008-HDZ | Ответвитель крест. 50х150мм HDZ EKF | Ссылка |  | шт | 2391.53 | 1530.5792 | 1793.6475 | 1530.5792 | 0 | 1 | 1 | 1 | 31 Лотки металлические, STRUT-система | 31.04 Аксессуары для лотка | 31.04.01 Ответвитель, фланец | Новая | PROxima | 0 | 1.56 | 0.0086
x5020008-HDZ | Ответвитель крест. 50х200мм HDZ EKF | Ссылка |  | шт | 2396.18 | 1533.5552 | 1797.135 | 1533.5552 | 0 | 1 | 1 | 1 | 31 Лотки металлические, STRUT-система | 31.04 Аксессуары для лотка | 31.04.01 Ответвитель, фланец | Новая | PROxima | 0 | 2.05 | 0.0104
x5030008-HDZ | Ответвитель крест. 50х300мм HDZ EKF | Ссылка |  | шт | 2997.07 | 1918.1248 | 2247.8025 | 1918.1248 | 0 | 1 | 1 | 1 | 31 Лотки металлические, STRUT-система | 31.04 Аксессуары для лотка | 31.04.01 Ответвитель, фланец | Новая | PROxima | 0 | 3.28 | 0.0155
x5040008-HDZ | Ответвитель крест. 50х400мм HDZ EKF | Ссылка |  | шт | 2175.87 | 1392.5568 | 1631.9025 | 1392.5568 | 0 | 1 | 1 | 1 | 31 Лотки металлические, STRUT-система | 31.04 Аксессуары для лотка | 31.04.01 Ответвитель, фланец | Новая | PROxima | 0 | 4.8 | 0.0217
x5050008-HDZ | Ответвитель крест. 50х500мм HDZ EKF | Ссылка |  | шт | 4220.69 | 2701.2416 | 3165.5175 | 2701.2416 | 0 | 1 | 1 | 1 | 31 Лотки металлические, STRUT-система | 31.04 Аксессуары для лотка | 31.04.01 Ответвитель, фланец | Новая | PROxima | 0 | 6.52 | 0.029
x8010008-HDZ | Ответвитель крест. 80х100мм HDZ EKF | Ссылка |  | шт | 2233.73 | 1429.5872 | 1675.2975 | 1429.5872 | 0 | 1 | 1 | 1 | 31 Лотки металлические, STRUT-система | 31.04 Аксессуары для лотка | 31.04.01 Ответвитель, фланец | Новая | PROxima | 0 | 1.26 | 0.0104
x8015008-HDZ | Ответвитель крест. 80х150мм HDZ EKF | Ссылка |  | шт | 2456.96 | 1572.4544 | 1842.72 | 1572.4544 | 0 | 1 | 1 | 1 | 31 Лотки металлические, STRUT-система | 31.04 Аксессуары для лотка | 31.04.01 Ответвитель, фланец | Новая | PROxima | 0 | 1.69 | 0.0135
x8020008-HDZ | Ответвитель крест. 80х200мм HDZ EKF | Ссылка |  | шт | 2467.2 | 1579.008 | 1850.4 | 1579.008 | 0 | 1 | 1 | 1 | 31 Лотки металлические, STRUT-система | 31.04 Аксессуары для лотка | 31.04.01 Ответвитель, фланец | Новая | PROxima | 0 | 2.28 | 0.0163
x8030008-HDZ | Ответвитель крест. 80х300мм HDZ EKF | Ссылка |  | шт | 3086.72 | 1975.5008 | 2315.04 | 1975.5008 | 0 | 1 | 1 | 1 | 31 Лотки металлические, STRUT-система | 31.04 Аксессуары для лотка | 31.04.01 Ответвитель, фланец | Новая | PROxima | 0 | 3.48 | 0.0245
x8040008-HDZ | Ответвитель крест. 80х400мм HDZ EKF | Ссылка |  | шт | 3906.61 | 2500.2304 | 2929.9575 | 2500.2304 | 0 | 1 | 1 | 1 | 31 Лотки металлические, STRUT-система | 31.04 Аксессуары для лотка | 31.04.01 Ответвитель, фланец | Новая | PROxima | 0 | 5 | 0.0343
x8050008-HDZ | Ответвитель крест. 80х500мм HDZ EKF | Ссылка |  | шт | 4238.49 | 2712.6336 | 3178.8675 | 2712.6336 | 0 | 1 | 1 | 1 | 31 Лотки металлические, STRUT-система | 31.04 Аксессуары для лотка | 31.04.01 Ответвитель, фланец | Новая | PROxima | 0 | 6.69 | 0.0457
x10010008 | Ответвитель крестообразный 100х100мм EKF | Ссылка |  | шт | 1503.99 | 962.5536 | 1127.9925 | 962.5536 | 0 | 1 | 1 | 10 | 31 Лотки металлические, STRUT-система | 31.04 Аксессуары для лотка | 31.04.01 Ответвитель, фланец | Регулярная | PROxima | 0 | 1.37 | 0.012956
x10010008-1,2-HDZ | Ответвитель крестообразный 100х100мм-1,2мм HDZ EKF | Ссылка |  | шт | 2019.12 | 1292.2368 | 1514.34 | 1292.2368 | 0 | 1 | 1 | 1 | 31 Лотки металлические, STRUT-система | 31.04 Аксессуары для лотка | 31.04.01 Ответвитель, фланец | Новая | PROxima | 0 | 2.192 | 0.012956
x10015008 | Ответвитель крестообразный 100х150мм EKF | Ссылка |  | шт | 1701.77 | 1089.1328 | 1276.3275 | 1089.1328 | 0 | 1 | 1 | 10 | 31 Лотки металлические, STRUT-система | 31.04 Аксессуары для лотка | 31.04.01 Ответвитель, фланец | Новая | PROxima | 0 | 1.81 | 0.016846
x10020008 | Ответвитель крестообразный 100х200мм EKF | Ссылка |  | шт | 1900.72 | 1216.4608 | 1425.54 | 1216.4608 | 0 | 1 | 1 | 6 | 31 Лотки металлические, STRUT-система | 31.04 Аксессуары для лотка | 31.04.01 Ответвитель, фланец | Регулярная | PROxima | 0 | 2.37 | 0.020326
x10030008 | Ответвитель крестообразный 100х300мм EKF | Ссылка |  | шт | 2065.98 | 1322.2272 | 1549.485 | 1322.2272 | 0 | 1 | 1 | 6 | 31 Лотки металлические, STRUT-система | 31.04 Аксессуары для лотка | 31.04.01 Ответвитель, фланец | Регулярная | PROxima | 0 | 3.63 | 0.030452
x10040008 | Ответвитель крестообразный 100х400мм EKF | Ссылка |  | шт | 2479.18 | 1586.6752 | 1859.385 | 1586.6752 | 0 | 1 | 1 | 6 | 31 Лотки металлические, STRUT-система | 31.04 Аксессуары для лотка | 31.04.01 Ответвитель, фланец | Новая | PROxima | 0 | 5.18 | 0.042619
x10050008 | Ответвитель крестообразный 100х500мм EKF | Ссылка |  | шт | 2516.51 | 1610.5664 | 1887.3825 | 1610.5664 | 0 | 1 | 1 | 4 | 31 Лотки металлические, STRUT-система | 31.04 Аксессуары для лотка | 31.04.01 Ответвитель, фланец | Новая | PROxima | 0 | 6.9 | 0.056826
x10060008 | Ответвитель крестообразный 100х600мм EKF | Ссылка |  | шт | 2888.86 | 1848.8704 | 2166.645 | 1848.8704 | 0 | 1 | 1 | 4 | 31 Лотки металлические, STRUT-система | 31.04 Аксессуары для лотка | 31.04.01 Ответвитель, фланец | Новая | PROxima | 0 | 8.63 | 0.073072
x3510008 | Ответвитель крестообразный 35х100мм EKF | Ссылка |  | шт | 1048.34 | 670.9376 | 786.255 | 670.9376 | 0 | 1 | 1 | 10 | 31 Лотки металлические, STRUT-система | 31.04 Аксессуары для лотка | 31.04.01 Ответвитель, фланец | Регулярная | PROxima | 0 | 0.92 | 0.0046998
x3515008 | Ответвитель крестообразный 35х150мм EKF | Ссылка |  | шт | 1153.17 | 738.0288 | 864.8775 | 738.0288 | 0 | 1 | 1 | 10 | 31 Лотки металлические, STRUT-система | 31.04 Аксессуары для лотка | 31.04.01 Ответвитель, фланец | Новая | PROxima | 0 | 1.52 | 0.006111
x3520008 | Ответвитель крестообразный 35х200мм EKF | Ссылка |  | шт | 1291.56 | 826.5984 | 968.67 | 826.5984 | 0 | 1 | 1 | 6 | 31 Лотки металлические, STRUT-система | 31.04 Аксессуары для лотка | 31.04.01 Ответвитель, фланец | Новая | PROxima | 0 | 1.93 | 0.0073731
x355008 | Ответвитель крестообразный 35х50мм EKF | Ссылка |  | шт | 953.99 | 610.5536 | 715.4925 | 610.5536 | 0 | 1 | 1 | 10 | 31 Лотки металлические, STRUT-система | 31.04 Аксессуары для лотка | 31.04.01 Ответвитель, фланец | Регулярная | PROxima | 0 | 0.46 | 0.0034736
x5010008 | Ответвитель крестообразный 50х100мм EKF | Ссылка |  | шт | 1426.28 | 912.8192 | 1069.71 | 912.8192 | 0 | 1 | 1 | 10 | 31 Лотки металлические, STRUT-система | 31.04 Аксессуары для лотка | 31.04.01 Ответвитель, фланец | Регулярная | PROxima | 0 | 1.1 | 0.0066051
x5015008 | Ответвитель крестообразный 50х150мм EKF | Ссылка |  | шт | 1567.69 | 1003.3216 | 1175.7675 | 1003.3216 | 0 | 1 | 1 | 10 | 31 Лотки металлические, STRUT-система | 31.04 Аксессуары для лотка | 31.04.01 Ответвитель, фланец | Регулярная | PROxima | 0 | 1.56 | 0.0085884
x5020008 | Ответвитель крестообразный 50х200мм EKF | Ссылка |  | шт | 1670.48 | 1069.1072 | 1252.86 | 1069.1072 | 0 | 1 | 1 | 6 | 31 Лотки металлические, STRUT-система | 31.04 Аксессуары для лотка | 31.04.01 Ответвитель, фланец | Регулярная | PROxima | 0 | 2.05 | 0.010362
x5030008 | Ответвитель крестообразный 50х300мм EKF | Ссылка |  | шт | 1964.63 | 1257.3632 | 1473.4725 | 1257.3632 | 0 | 1 | 1 | 6 | 31 Лотки металлические, STRUT-система | 31.04 Аксессуары для лотка | 31.04.01 Ответвитель, фланец | Новая | PROxima | 0 | 3.28 | 0.015525
x5040008 | Ответвитель крестообразный 50х400мм EKF | Ссылка |  | шт | 1825 | 1168 | 1368.75 | 1168 | 0 | 1 | 1 | 6 | 31 Лотки металлические, STRUT-система | 31.04 Аксессуары для лотка | 31.04.01 Ответвитель, фланец | Регулярная | PROxima | 0 | 4.8 | 0.021727
x5050008 | Ответвитель крестообразный 50х500мм EKF | Ссылка |  | шт | 2154.76 | 1379.0464 | 1616.07 | 1379.0464 | 0 | 1 | 1 | 4 | 31 Лотки металлические, STRUT-система | 31.04 Аксессуары для лотка | 31.04.01 Ответвитель, фланец | Новая | PROxima | 0 | 6.52 | 0.02897
x505008 | Ответвитель крестообразный 50х50мм EKF | Ссылка |  | шт | 1164.81 | 745.4784 | 873.6075 | 745.4784 | 0 | 1 | 1 | 10 | 31 Лотки металлические, STRUT-система | 31.04 Аксессуары для лотка | 31.04.01 Ответвитель, фланец | Регулярная | PROxima | 0 | 0.65 | 0.0048818
x5060008 | Ответвитель крестообразный 50х600мм EKF | Ссылка |  | шт | 2413.33 | 1544.5312 | 1809.9975 | 1544.5312 | 0 | 1 | 1 | 4 | 31 Лотки металлические, STRUT-система | 31.04 Аксессуары для лотка | 31.04.01 Ответвитель, фланец | Новая | PROxima | 0 | 8.25 | 0.037252
x8010008 | Ответвитель крестообразный 80х100мм EKF | Ссылка |  | шт | 1423.79 | 911.2256 | 1067.8425 | 911.2256 | 0 | 1 | 1 | 10 | 31 Лотки металлические, STRUT-система | 31.04 Аксессуары для лотка | 31.04.01 Ответвитель, фланец | Регулярная | PROxima | 0 | 1.26 | 0.010416
x8015008 | Ответвитель крестообразный 80х150мм EKF | Ссылка |  | шт | 1566.16 | 1002.3424 | 1174.62 | 1002.3424 | 0 | 1 | 1 | 10 | 31 Лотки металлические, STRUT-система | 31.04 Аксессуары для лотка | 31.04.01 Ответвитель, фланец | Новая | PROxima | 0 | 1.69 | 0.013543
x8020008 | Ответвитель крестообразный 80х200мм EKF | Ссылка |  | шт | 1665.83 | 1066.1312 | 1249.3725 | 1066.1312 | 0 | 1 | 1 | 6 | 31 Лотки металлические, STRUT-система | 31.04 Аксессуары для лотка | 31.04.01 Ответвитель, фланец | Регулярная | PROxima | 0 | 2.28 | 0.01634
x8030008 | Ответвитель крестообразный 80х300мм EKF | Ссылка |  | шт | 1979.75 | 1267.04 | 1484.8125 | 1267.04 | 0 | 1 | 1 | 6 | 31 Лотки металлические, STRUT-система | 31.04 Аксессуары для лотка | 31.04.01 Ответвитель, фланец | Регулярная | PROxima | 0 | 3.48 | 0.024481
x8040008 | Ответвитель крестообразный 80х400мм EKF | Ссылка |  | шт | 2293.66 | 1467.9424 | 1720.245 | 1467.9424 | 0 | 1 | 1 | 6 | 31 Лотки металлические, STRUT-система | 31.04 Аксессуары для лотка | 31.04.01 Ответвитель, фланец | Регулярная | PROxima | 0 | 5 | 0.034262
x8050008 | Ответвитель крестообразный 80х500мм EKF | Ссылка |  | шт | 2614.76 | 1673.4464 | 1961.07 | 1673.4464 | 0 | 1 | 1 | 4 | 31 Лотки металлические, STRUT-система | 31.04 Аксессуары для лотка | 31.04.01 Ответвитель, фланец | Новая | PROxima | 0 | 6.69 | 0.045683
x8060008 | Ответвитель крестообразный 80х600мм EKF | Ссылка |  | шт | 2823.94 | 1807.3216 | 2117.955 | 1807.3216 | 0 | 1 | 1 | 4 | 31 Лотки металлические, STRUT-система | 31.04 Аксессуары для лотка | 31.04.01 Ответвитель, фланец | Новая | PROxima | 0 | 8.41 | 0.058744
tn10010008-HDZ | Ответвитель накладной T-образ. 100х100мм HDZ EKF | Ссылка |  | шт | 1679.22 | 1074.7008 | 1259.415 | 1074.7008 | 0 | 1 | 1 | 1 | 31 Лотки металлические, STRUT-система | 31.04 Аксессуары для лотка | 31.04.01 Ответвитель, фланец | Новая | PROxima | 0 | 0.68 | 0.0052
tn10015008-HDZ | Ответвитель накладной T-образ. 100х150мм HDZ EKF | Ссылка |  | шт | 1900.03 | 1216.0192 | 1425.0225 | 1216.0192 | 0 | 1 | 1 | 1 | 31 Лотки металлические, STRUT-система | 31.04 Аксессуары для лотка | 31.04.01 Ответвитель, фланец | Новая | PROxima | 0 | 0.897 | 0.006
tn10020008-HDZ | Ответвитель накладной T-образ. 100х200мм HDZ EKF | Ссылка |  | шт | 2122.18 | 1358.1952 | 1591.635 | 1358.1952 | 0 | 1 | 1 | 1 | 31 Лотки металлические, STRUT-система | 31.04 Аксессуары для лотка | 31.04.01 Ответвитель, фланец | Новая | PROxima | 0 | 1.173 | 0.0067
tn10030008-HDZ | Ответвитель накладной T-образ. 100х300мм HDZ EKF | Ссылка |  | шт | 2306.67 | 1476.2688 | 1730.0025 | 1476.2688 | 0 | 1 | 1 | 1 | 31 Лотки металлические, STRUT-система | 31.04 Аксессуары для лотка | 31.04.01 Ответвитель, фланец | Новая | PROxima | 0 | 1.793 | 0.0082
tn10040008-HDZ | Ответвитель накладной T-образ. 100х400мм HDZ EKF | Ссылка |  | шт | 2768.03 | 1771.5392 | 2076.0225 | 1771.5392 | 0 | 1 | 1 | 1 | 31 Лотки металлические, STRUT-система | 31.04 Аксессуары для лотка | 31.04.01 Ответвитель, фланец | Новая | PROxima | 0 | 2.559 | 0.0096
tn10050008-HDZ | Ответвитель накладной T-образ. 100х500мм HDZ EKF | Ссылка |  | шт | 2809.7 | 1798.208 | 2107.275 | 1798.208 | 0 | 1 | 1 | 1 | 31 Лотки металлические, STRUT-система | 31.04 Аксессуары для лотка | 31.04.01 Ответвитель, фланец | Новая | PROxima | 0 | 3.413 | 0.0111
tn10060008-HDZ | Ответвитель накладной T-образ. 100х600мм HDZ EKF | Ссылка |  | шт | 3225.44 | 2064.2816 | 2419.08 | 2064.2816 | 0 | 1 | 1 | 1 | 31 Лотки металлические, STRUT-система | 31.04 Аксессуары для лотка | 31.04.01 Ответвитель, фланец | Новая | PROxima | 0 | 4.266 | 0.0126
tn5010008-HDZ | Ответвитель накладной T-образ. 50х100мм HDZ EKF | Ссылка |  | шт | 1592.44 | 1019.1616 | 1194.33 | 1019.1616 | 0 | 1 | 1 | 1 | 31 Лотки металлические, STRUT-система | 31.04 Аксессуары для лотка | 31.04.01 Ответвитель, фланец | Новая | PROxima | 0 | 0.54 | 0.0027
tn5015008-HDZ | Ответвитель накладной T-образ. 50х150мм HDZ EKF | Ссылка |  | шт | 1750.35 | 1120.224 | 1312.7625 | 1120.224 | 0 | 1 | 1 | 1 | 31 Лотки металлические, STRUT-система | 31.04 Аксессуары для лотка | 31.04.01 Ответвитель, фланец | Новая | PROxima | 0 | 0.771 | 0.003
tn5020008-HDZ | Ответвитель накладной T-образ. 50х200мм HDZ EKF | Ссылка |  | шт | 1865.09 | 1193.6576 | 1398.8175 | 1193.6576 | 0 | 1 | 1 | 1 | 31 Лотки металлические, STRUT-система | 31.04 Аксессуары для лотка | 31.04.01 Ответвитель, фланец | Новая | PROxima | 0 | 1.016 | 0.0034
tn5030008-HDZ | Ответвитель накладной T-образ. 50х300мм HDZ EKF | Ссылка |  | шт | 2037.62 | 1304.0768 | 1528.215 | 1304.0768 | 0 | 1 | 1 | 1 | 31 Лотки металлические, STRUT-система | 31.04 Аксессуары для лотка | 31.04.01 Ответвитель, фланец | Новая | PROxima | 0 | 1.62 | 0.0042
tn5040008-HDZ | Ответвитель накладной T-образ. 50х400мм HDZ EKF | Ссылка |  | шт | 2193.52 | 1403.8528 | 1645.14 | 1403.8528 | 0 | 1 | 1 | 1 | 31 Лотки металлические, STRUT-система | 31.04 Аксессуары для лотка | 31.04.01 Ответвитель, фланец | Новая | PROxima | 0 | 2.375 | 0.0049
tn5050008-HDZ | Ответвитель накладной T-образ. 50х500мм HDZ EKF | Ссылка |  | шт | 2405.79 | 1539.7056 | 1804.3425 | 1539.7056 | 0 | 1 | 1 | 1 | 31 Лотки металлические, STRUT-система | 31.04 Аксессуары для лотка | 31.04.01 Ответвитель, фланец | Новая | PROxima | 0 | 3.222 | 0.0057
tn505008-HDZ | Ответвитель накладной T-образ. 50х50мм HDZ EKF | Ссылка |  | шт | 1300.5 | 832.32 | 975.375 | 832.32 | 0 | 1 | 1 | 1 | 31 Лотки металлические, STRUT-система | 31.04 Аксессуары для лотка | 31.04.01 Ответвитель, фланец | Новая | PROxima | 0 | 0.32 | 0.0023
tn5060008-HDZ | Ответвитель накладной T-образ. 50х600мм HDZ EKF | Ссылка |  | шт | 2694.5 | 1724.48 | 2020.875 | 1724.48 | 0 | 1 | 1 | 1 | 31 Лотки металлические, STRUT-система | 31.04 Аксессуары для лотка | 31.04.01 Ответвитель, фланец | Новая | PROxima | 0 | 4.082 | 0.0064
tn8010008-HDZ | Ответвитель накладной T-образ. 80х100мм HDZ EKF | Ссылка |  | шт | 1589.67 | 1017.3888 | 1192.2525 | 1017.3888 | 0 | 1 | 1 | 1 | 31 Лотки металлические, STRUT-система | 31.04 Аксессуары для лотка | 31.04.01 Ответвитель, фланец | Новая | PROxima | 0 | 0.63 | 0.0042
tn8015008-HDZ | Ответвитель накладной T-образ. 80х150мм HDZ EKF | Ссылка |  | шт | 1748.62 | 1119.1168 | 1311.465 | 1119.1168 | 0 | 1 | 1 | 1 | 31 Лотки металлические, STRUT-система | 31.04 Аксессуары для лотка | 31.04.01 Ответвитель, фланец | Новая | PROxima | 0 | 0.837 | 0.0048
tn8020008-HDZ | Ответвитель накладной T-образ. 80х200мм HDZ EKF | Ссылка |  | шт | 1859.91 | 1190.3424 | 1394.9325 | 1190.3424 | 0 | 1 | 1 | 1 | 31 Лотки металлические, STRUT-система | 31.04 Аксессуары для лотка | 31.04.01 Ответвитель, фланец | Новая | PROxima | 0 | 1.125 | 0.0054
tn8030008-HDZ | Ответвитель накладной T-образ. 80х300мм HDZ EKF | Ссылка |  | шт | 2210.39 | 1414.6496 | 1657.7925 | 1414.6496 | 0 | 1 | 1 | 1 | 31 Лотки металлические, STRUT-система | 31.04 Аксессуары для лотка | 31.04.01 Ответвитель, фланец | Новая | PROxima | 0 | 1.723 | 0.0066
tn8040008-HDZ | Ответвитель накладной T-образ. 80х400мм HDZ EKF | Ссылка |  | шт | 2560.89 | 1638.9696 | 1920.6675 | 1638.9696 | 0 | 1 | 1 | 1 | 31 Лотки металлические, STRUT-система | 31.04 Аксессуары для лотка | 31.04.01 Ответвитель, фланец | Новая | PROxima | 0 | 2.472 | 0.0077
tn8050008-HDZ | Ответвитель накладной T-образ. 80х500мм HDZ EKF | Ссылка |  | шт | 2919.4 | 1868.416 | 2189.55 | 1868.416 | 0 | 1 | 1 | 1 | 31 Лотки металлические, STRUT-система | 31.04 Аксессуары для лотка | 31.04.01 Ответвитель, фланец | Новая | PROxima | 0 | 3.31 | 0.0089
tn8060008-HDZ | Ответвитель накладной T-образ. 80х600мм HDZ EKF | Ссылка |  | шт | 3152.96 | 2017.8944 | 2364.72 | 2017.8944 | 0 | 1 | 1 | 1 | 31 Лотки металлические, STRUT-система | 31.04 Аксессуары для лотка | 31.04.01 Ответвитель, фланец | Новая | PROxima | 0 | 4.158 | 0.0101
tn10010008 | Ответвитель накладной T-образный 100х100мм EKF | Ссылка |  | шт | 1460.19 | 934.5216 | 1095.1425 | 934.5216 | 0 | 1 | 1 | 10 | 31 Лотки металлические, STRUT-система | 31.04 Аксессуары для лотка | 31.04.01 Ответвитель, фланец | Регулярная | PROxima | 0 | 0.679 | 0.0052348
tn10015008 | Ответвитель накладной T-образный 100х150мм EKF | Ссылка |  | шт | 1652.2 | 1057.408 | 1239.15 | 1057.408 | 0 | 1 | 1 | 10 | 31 Лотки металлические, STRUT-система | 31.04 Аксессуары для лотка | 31.04.01 Ответвитель, фланец | Новая | PROxima | 0 | 0.897 | 0.0059692
tn10020008 | Ответвитель накладной T-образный 100х200мм EKF | Ссылка |  | шт | 1845.37 | 1181.0368 | 1384.0275 | 1181.0368 | 0 | 1 | 1 | 6 | 31 Лотки металлические, STRUT-система | 31.04 Аксессуары для лотка | 31.04.01 Ответвитель, фланец | Регулярная | PROxima | 0 | 1.173 | 0.0067036
tn10030008 | Ответвитель накладной T-образный 100х300мм EKF | Ссылка |  | шт | 2005.8 | 1283.712 | 1504.35 | 1283.712 | 0 | 1 | 1 | 6 | 31 Лотки металлические, STRUT-система | 31.04 Аксессуары для лотка | 31.04.01 Ответвитель, фланец | Регулярная | PROxima | 0 | 1.793 | 0.0081724
tn10040008 | Ответвитель накладной T-образный 100х400мм EKF | Ссылка |  | шт | 2406.98 | 1540.4672 | 1805.235 | 1540.4672 | 0 | 1 | 1 | 6 | 31 Лотки металлические, STRUT-система | 31.04 Аксессуары для лотка | 31.04.01 Ответвитель, фланец | Новая | PROxima | 0 | 2.559 | 0.0096412
tn10050008 | Ответвитель накладной T-образный 100х500мм EKF | Ссылка |  | шт | 2443.22 | 1563.6608 | 1832.415 | 1563.6608 | 0 | 1 | 1 | 4 | 31 Лотки металлические, STRUT-система | 31.04 Аксессуары для лотка | 31.04.01 Ответвитель, фланец | Новая | PROxima | 0 | 3.413 | 0.01111
tn10060008 | Ответвитель накладной T-образный 100х600мм EKF | Ссылка |  | шт | 2804.73 | 1795.0272 | 2103.5475 | 1795.0272 | 0 | 1 | 1 | 4 | 31 Лотки металлические, STRUT-система | 31.04 Аксессуары для лотка | 31.04.01 Ответвитель, фланец | Новая | PROxima | 0 | 4.266 | 0.012579
tn3510008 | Ответвитель накладной T-образный 35х100мм EKF | Ссылка |  | шт | 1017.8 | 651.392 | 763.35 | 651.392 | 0 | 1 | 1 | 10 | 31 Лотки металлические, STRUT-система | 31.04 Аксессуары для лотка | 31.04.01 Ответвитель, фланец | Регулярная | PROxima | 0 | 0.46 | 0.0018989
tn3515008 | Ответвитель накладной T-образный 35х150мм EKF | Ссылка |  | шт | 1119.58 | 716.5312 | 839.685 | 716.5312 | 0 | 1 | 1 | 10 | 31 Лотки металлические, STRUT-система | 31.04 Аксессуары для лотка | 31.04.01 Ответвитель, фланец | Новая | PROxima | 0 | 0.751 | 0.0021653
tn3520008 | Ответвитель накладной T-образный 35х200мм EKF | Ссылка |  | шт | 1253.94 | 802.5216 | 940.455 | 802.5216 | 0 | 1 | 1 | 6 | 31 Лотки металлические, STRUT-система | 31.04 Аксессуары для лотка | 31.04.01 Ответвитель, фланец | Новая | PROxima | 0 | 0.957 | 0.0024317
tn355008 | Ответвитель накладной T-образный 35х50мм EKF | Ссылка |  | шт | 926.19 | 592.7616 | 694.6425 | 592.7616 | 0 | 1 | 1 | 10 | 31 Лотки металлические, STRUT-система | 31.04 Аксессуары для лотка | 31.04.01 Ответвитель, фланец | Регулярная | PROxima | 0 | 0.23 | 0.0016325
tn5010008 | Ответвитель накладной T-образный 50х100мм EKF | Ссылка |  | шт | 1384.73 | 886.2272 | 1038.5475 | 886.2272 | 0 | 1 | 1 | 10 | 31 Лотки металлические, STRUT-система | 31.04 Аксессуары для лотка | 31.04.01 Ответвитель, фланец | Регулярная | PROxima | 0 | 0.54 | 0.0026687
tn5015008 | Ответвитель накладной T-образный 50х150мм EKF | Ссылка |  | шт | 1522.04 | 974.1056 | 1141.53 | 974.1056 | 0 | 1 | 1 | 10 | 31 Лотки металлические, STRUT-система | 31.04 Аксессуары для лотка | 31.04.01 Ответвитель, фланец | Регулярная | PROxima | 0 | 0.771 | 0.0030431
tn5020008 | Ответвитель накладной T-образный 50х200мм EKF | Ссылка |  | шт | 1621.82 | 1037.9648 | 1216.365 | 1037.9648 | 0 | 1 | 1 | 6 | 31 Лотки металлические, STRUT-система | 31.04 Аксессуары для лотка | 31.04.01 Ответвитель, фланец | Регулярная | PROxima | 0 | 1.016 | 0.0034175
tn5030008 | Ответвитель накладной T-образный 50х300мм EKF | Ссылка |  | шт | 1771.84 | 1133.9776 | 1328.88 | 1133.9776 | 0 | 1 | 1 | 6 | 31 Лотки металлические, STRUT-система | 31.04 Аксессуары для лотка | 31.04.01 Ответвитель, фланец | Новая | PROxima | 0 | 1.62 | 0.0041663
tn5040008 | Ответвитель накладной T-образный 50х400мм EKF | Ссылка |  | шт | 1907.41 | 1220.7424 | 1430.5575 | 1220.7424 | 0 | 1 | 1 | 6 | 31 Лотки металлические, STRUT-система | 31.04 Аксессуары для лотка | 31.04.01 Ответвитель, фланец | Новая | PROxima | 0 | 2.375 | 0.0049151
tn5050008 | Ответвитель накладной T-образный 50х500мм EKF | Ссылка |  | шт | 2091.99 | 1338.8736 | 1568.9925 | 1338.8736 | 0 | 1 | 1 | 4 | 31 Лотки металлические, STRUT-система | 31.04 Аксессуары для лотка | 31.04.01 Ответвитель, фланец | Новая | PROxima | 0 | 3.222 | 0.0056639
tn505008 | Ответвитель накладной T-образный 50х50мм EKF | Ссылка |  | шт | 1130.87 | 723.7568 | 848.1525 | 723.7568 | 0 | 1 | 1 | 10 | 31 Лотки металлические, STRUT-система | 31.04 Аксессуары для лотка | 31.04.01 Ответвитель, фланец | Регулярная | PROxima | 0 | 0.32 | 0.0022943
tn5060008 | Ответвитель накладной T-образный 50х600мм EKF | Ссылка |  | шт | 2343.04 | 1499.5456 | 1757.28 | 1499.5456 | 0 | 1 | 1 | 4 | 31 Лотки металлические, STRUT-система | 31.04 Аксессуары для лотка | 31.04.01 Ответвитель, фланец | Новая | PROxima | 0 | 4.082 | 0.0064127
tn8010008 | Ответвитель накладной T-образный 80х100мм EKF | Ссылка |  | шт | 1382.32 | 884.6848 | 1036.74 | 884.6848 | 0 | 1 | 1 | 10 | 31 Лотки металлические, STRUT-система | 31.04 Аксессуары для лотка | 31.04.01 Ответвитель, фланец | Регулярная | PROxima | 0 | 0.63 | 0.0042084
tn8015008 | Ответвитель накладной T-образный 80х150мм EKF | Ссылка |  | шт | 1520.54 | 973.1456 | 1140.405 | 973.1456 | 0 | 1 | 1 | 10 | 31 Лотки металлические, STRUT-система | 31.04 Аксессуары для лотка | 31.04.01 Ответвитель, фланец | Новая | PROxima | 0 | 0.837 | 0.0047988
tn8020008 | Ответвитель накладной T-образный 80х200мм EKF | Ссылка |  | шт | 1617.31 | 1035.0784 | 1212.9825 | 1035.0784 | 0 | 1 | 1 | 6 | 31 Лотки металлические, STRUT-система | 31.04 Аксессуары для лотка | 31.04.01 Ответвитель, фланец | Регулярная | PROxima | 0 | 1.125 | 0.0053892
tn8030008 | Ответвитель накладной T-образный 80х300мм EKF | Ссылка |  | шт | 1922.08 | 1230.1312 | 1441.56 | 1230.1312 | 0 | 1 | 1 | 6 | 31 Лотки металлические, STRUT-система | 31.04 Аксессуары для лотка | 31.04.01 Ответвитель, фланец | Регулярная | PROxima | 0 | 1.723 | 0.00657
tn8040008 | Ответвитель накладной T-образный 80х400мм EKF | Ссылка |  | шт | 2226.86 | 1425.1904 | 1670.145 | 1425.1904 | 0 | 1 | 1 | 6 | 31 Лотки металлические, STRUT-система | 31.04 Аксессуары для лотка | 31.04.01 Ответвитель, фланец | Новая | PROxima | 0 | 2.472 | 0.0077508
tn8050008 | Ответвитель накладной T-образный 80х500мм EKF | Ссылка |  | шт | 2538.61 | 1624.7104 | 1903.9575 | 1624.7104 | 0 | 1 | 1 | 4 | 31 Лотки металлические, STRUT-система | 31.04 Аксессуары для лотка | 31.04.01 Ответвитель, фланец | Новая | PROxima | 0 | 3.31 | 0.0089316
tn8060008 | Ответвитель накладной T-образный 80х600мм EKF | Ссылка |  | шт | 2741.7 | 1754.688 | 2056.275 | 1754.688 | 0 | 1 | 1 | 4 | 31 Лотки металлические, STRUT-система | 31.04 Аксессуары для лотка | 31.04.01 Ответвитель, фланец | Новая | PROxima | 0 | 4.158 | 0.010112
f100100 | Фланец соединительный 100x100мм EKF | Ссылка |  | шт | 315.36 | 201.8304 | 236.52 | 201.8304 | 0 | 1 | 1 | 50 | 31 Лотки металлические, STRUT-система | 31.04 Аксессуары для лотка | 31.04.01 Ответвитель, фланец | Регулярная | PROxima | 0 | 0.31 | 0.0013248
f100100-HDZ | Фланец соединительный 100x100мм HDZ EKF | Ссылка |  | шт | 890.8 | 570.112 | 668.1 | 570.112 | 0 | 1 | 1 | 1 | 31 Лотки металлические, STRUT-система | 31.04 Аксессуары для лотка | 31.04.01 Ответвитель, фланец | Новая | PROxima | 0 | 0.31 | 0.0013
f100150 | Фланец соединительный 100x150мм EKF | Ссылка |  | шт | 346.83 | 221.9712 | 260.1225 | 221.9712 | 0 | 1 | 1 | 40 | 31 Лотки металлические, STRUT-система | 31.04 Аксессуары для лотка | 31.04.01 Ответвитель, фланец | Новая | PROxima | 0 | 0.38 | 0.0017262
f100150-HDZ | Фланец соединительный 100x150мм HDZ EKF | Ссылка |  | шт | 980.01 | 627.2064 | 735.0075 | 627.2064 | 0 | 1 | 1 | 1 | 31 Лотки металлические, STRUT-система | 31.04 Аксессуары для лотка | 31.04.01 Ответвитель, фланец | Новая | PROxima | 0 | 0.38 | 0.0017
f100200 | Фланец соединительный 100x200мм EKF | Ссылка |  | шт | 381.58 | 244.2112 | 286.185 | 244.2112 | 0 | 1 | 1 | 40 | 31 Лотки металлические, STRUT-система | 31.04 Аксессуары для лотка | 31.04.01 Ответвитель, фланец | Регулярная | PROxima | 0 | 0.45 | 0.0021277
f100200-HDZ | Фланец соединительный 100x200мм HDZ EKF | Ссылка |  | шт | 948.76 | 607.2064 | 711.57 | 607.2064 | 0 | 1 | 1 | 1 | 31 Лотки металлические, STRUT-система | 31.04 Аксессуары для лотка | 31.04.01 Ответвитель, фланец | Новая | PROxima | 0 | 0.45 | 0.0021
f100300 | Фланец соединительный 100x300мм EKF | Ссылка |  | шт | 419.74 | 268.6336 | 314.805 | 268.6336 | 0 | 1 | 1 | 30 | 31 Лотки металлические, STRUT-система | 31.04 Аксессуары для лотка | 31.04.01 Ответвитель, фланец | Новая | PROxima | 0 | 0.59 | 0.0029306
f100400 | Фланец соединительный 100x400мм EKF | Ссылка |  | шт | 462.22 | 295.8208 | 346.665 | 295.8208 | 0 | 1 | 1 | 30 | 31 Лотки металлические, STRUT-система | 31.04 Аксессуары для лотка | 31.04.01 Ответвитель, фланец | Новая | PROxima | 0 | 0.73 | 0.0037335
f100500 | Фланец соединительный 100x500мм EKF | Ссылка |  | шт | 513.06 | 328.3584 | 384.795 | 328.3584 | 0 | 1 | 1 | 20 | 31 Лотки металлические, STRUT-система | 31.04 Аксессуары для лотка | 31.04.01 Ответвитель, фланец | Новая | PROxima | 0 | 0.88 | 0.0045364
f100600 | Фланец соединительный 100x600мм EKF | Ссылка |  | шт | 563.81 | 360.8384 | 422.8575 | 360.8384 | 0 | 1 | 1 | 20 | 31 Лотки металлические, STRUT-система | 31.04 Аксессуары для лотка | 31.04.01 Ответвитель, фланец | Новая | PROxima | 0 | 1.02 | 0.0053393
f35100 | Фланец соединительный 35x100мм EKF | Ссылка |  | шт | 229.67 | 146.9888 | 172.2525 | 146.9888 | 0 | 1 | 1 | 50 | 31 Лотки металлические, STRUT-система | 31.04 Аксессуары для лотка | 31.04.01 Ответвитель, фланец | Регулярная | PROxima | 0 | 0.21 | 0.00076923
f35150 | Фланец соединительный 35x150мм EKF | Ссылка |  | шт | 252.64 | 161.6896 | 189.48 | 161.6896 | 0 | 1 | 1 | 40 | 31 Лотки металлические, STRUT-система | 31.04 Аксессуары для лотка | 31.04.01 Ответвитель, фланец | Новая | PROxima | 0 | 0.29 | 0.0010023
f35200 | Фланец соединительный 35x200мм EKF | Ссылка |  | шт | 277.85 | 177.824 | 208.3875 | 177.824 | 0 | 1 | 1 | 40 | 31 Лотки металлические, STRUT-система | 31.04 Аксессуары для лотка | 31.04.01 Ответвитель, фланец | Новая | PROxima | 0 | 0.36 | 0.0012354
f3550 | Фланец соединительный 35x50мм EKF | Ссылка |  | шт | 206.9 | 132.416 | 155.175 | 132.416 | 0 | 1 | 1 | 50 | 31 Лотки металлические, STRUT-система | 31.04 Аксессуары для лотка | 31.04.01 Ответвитель, фланец | Регулярная | PROxima | 0 | 0.14 | 0.00053613
f50100 | Фланец соединительный 50x100мм EKF | Ссылка |  | шт | 264.12 | 169.0368 | 198.09 | 169.0368 | 0 | 1 | 1 | 50 | 31 Лотки металлические, STRUT-система | 31.04 Аксессуары для лотка | 31.04.01 Ответвитель, фланец | Регулярная | PROxima | 0 | 0.24 | 0.00089744
f50100-HDZ | Фланец соединительный 50x100мм HDZ EKF | Ссылка |  | шт | 656.48 | 420.1472 | 492.36 | 420.1472 | 0 | 1 | 1 | 1 | 31 Лотки металлические, STRUT-система | 31.04 Аксессуары для лотка | 31.04.01 Ответвитель, фланец | Новая | PROxima | 0 | 0.24 | 0.0009
f50150 | Фланец соединительный 50x150мм EKF | Ссылка |  | шт | 290.5 | 185.92 | 217.875 | 185.92 | 0 | 1 | 1 | 40 | 31 Лотки металлические, STRUT-система | 31.04 Аксессуары для лотка | 31.04.01 Ответвитель, фланец | Новая | PROxima | 0 | 0.31 | 0.0011694
f50150-HDZ | Фланец соединительный 50x150мм HDZ EKF | Ссылка |  | шт | 820.54 | 525.1456 | 615.405 | 525.1456 | 0 | 1 | 1 | 1 | 31 Лотки металлические, STRUT-система | 31.04 Аксессуары для лотка | 31.04.01 Ответвитель, фланец | Новая | PROxima | 0 | 0.31 | 0.0012
f50200 | Фланец соединительный 50x200мм EKF | Ссылка |  | шт | 319.54 | 204.5056 | 239.655 | 204.5056 | 0 | 1 | 1 | 40 | 31 Лотки металлические, STRUT-система | 31.04 Аксессуары для лотка | 31.04.01 Ответвитель, фланец | Регулярная | PROxima | 0 | 0.38 | 0.0014413
f50200-HDZ | Фланец соединительный 50x200мм HDZ EKF | Ссылка |  | шт | 902.9 | 577.856 | 677.175 | 577.856 | 0 | 1 | 1 | 1 | 31 Лотки металлические, STRUT-система | 31.04 Аксессуары для лотка | 31.04.01 Ответвитель, фланец | Новая | PROxima | 0 | 0.38 | 0.0014
f50300 | Фланец соединительный 50x300мм EKF | Ссылка |  | шт | 354.68 | 226.9952 | 266.01 | 226.9952 | 0 | 1 | 1 | 30 | 31 Лотки металлические, STRUT-система | 31.04 Аксессуары для лотка | 31.04.01 Ответвитель, фланец | Регулярная | PROxima | 0 | 0.52 | 0.0019852
f50400 | Фланец соединительный 50x400мм EKF | Ссылка |  | шт | 389.3 | 249.152 | 291.975 | 249.152 | 0 | 1 | 1 | 30 | 31 Лотки металлические, STRUT-система | 31.04 Аксессуары для лотка | 31.04.01 Ответвитель, фланец | Регулярная | PROxima | 0 | 0.66 | 0.0025291
f50500 | Фланец соединительный 50x500мм EKF | Ссылка |  | шт | 427.84 | 273.8176 | 320.88 | 273.8176 | 0 | 1 | 1 | 20 | 31 Лотки металлические, STRUT-система | 31.04 Аксессуары для лотка | 31.04.01 Ответвитель, фланец | Новая | PROxima | 0 | 0.8 | 0.003073
f5050 | Фланец соединительный 50x50мм EKF | Ссылка |  | шт | 240.13 | 153.6832 | 180.0975 | 153.6832 | 0 | 1 | 1 | 50 | 31 Лотки металлические, STRUT-система | 31.04 Аксессуары для лотка | 31.04.01 Ответвитель, фланец | Регулярная | PROxima | 0 | 0.17 | 0.00062549
f5050-HDZ | Фланец соединительный 50x50мм HDZ EKF | Ссылка |  | шт | 568.73 | 363.9872 | 426.5475 | 363.9872 | 0 | 1 | 1 | 1 | 31 Лотки металлические, STRUT-система | 31.04 Аксессуары для лотка | 31.04.01 Ответвитель, фланец | Новая | PROxima | 0 | 0.17 | 0.0006
f50600 | Фланец соединительный 50x600мм EKF | Ссылка |  | шт | 470.62 | 301.1968 | 352.965 | 301.1968 | 0 | 1 | 1 | 20 | 31 Лотки металлические, STRUT-система | 31.04 Аксессуары для лотка | 31.04.01 Ответвитель, фланец | Новая | PROxima | 0 | 0.94 | 0.0036169
f80100 | Фланец соединительный 80x100мм EKF | Ссылка |  | шт | 309.41 | 198.0224 | 232.0575 | 198.0224 | 0 | 1 | 1 | 50 | 31 Лотки металлические, STRUT-система | 31.04 Аксессуары для лотка | 31.04.01 Ответвитель, фланец | Регулярная | PROxima | 0 | 0.28 | 0.0011539
f80100-HDZ | Фланец соединительный 80x100мм HDZ EKF | Ссылка |  | шт | 767.65 | 491.296 | 575.7375 | 491.296 | 0 | 1 | 1 | 1 | 31 Лотки металлические, STRUT-система | 31.04 Аксессуары для лотка | 31.04.01 Ответвитель, фланец | Новая | PROxima | 0 | 0.28 | 0.0012
f80150 | Фланец соединительный 80x150мм EKF | Ссылка |  | шт | 340.34 | 217.8176 | 255.255 | 217.8176 | 0 | 1 | 1 | 40 | 31 Лотки металлические, STRUT-система | 31.04 Аксессуары для лотка | 31.04.01 Ответвитель, фланец | Новая | PROxima | 0 | 0.35 | 0.0015035
f80150-HDZ | Фланец соединительный 80x150мм HDZ EKF | Ссылка |  | шт | 924.2 | 591.488 | 693.15 | 591.488 | 0 | 1 | 1 | 1 | 31 Лотки металлические, STRUT-система | 31.04 Аксессуары для лотка | 31.04.01 Ответвитель, фланец | Новая | PROxima | 0 | 0.35 | 0.0015
f80200 | Фланец соединительный 80x200мм EKF | Ссылка |  | шт | 374.37 | 239.5968 | 280.7775 | 239.5968 | 0 | 1 | 1 | 40 | 31 Лотки металлические, STRUT-система | 31.04 Аксессуары для лотка | 31.04.01 Ответвитель, фланец | Регулярная | PROxima | 0 | 0.42 | 0.0018532
f80200-HDZ | Фланец соединительный 80x200мм HDZ EKF | Ссылка |  | шт | 1076 | 688.64 | 807 | 688.64 | 0 | 1 | 1 | 1 | 31 Лотки металлические, STRUT-система | 31.04 Аксессуары для лотка | 31.04.01 Ответвитель, фланец | Новая | PROxima | 0 | 0.42 | 0.0019
f80300 | Фланец соединительный 80x300мм EKF | Ссылка |  | шт | 339.8 | 217.472 | 254.85 | 217.472 | 0 | 1 | 1 | 30 | 31 Лотки металлические, STRUT-система | 31.04 Аксессуары для лотка | 31.04.01 Ответвитель, фланец | Регулярная | PROxima | 0 | 0.56 | 0.0025524
f80400 | Фланец соединительный 80x400мм EKF | Ссылка |  | шт | 393.22 | 251.6608 | 294.915 | 251.6608 | 0 | 1 | 1 | 30 | 31 Лотки металлические, STRUT-система | 31.04 Аксессуары для лотка | 31.04.01 Ответвитель, фланец | Новая | PROxima | 0 | 0.7 | 0.0032517
f80500 | Фланец соединительный 80x500мм EKF | Ссылка |  | шт | 432.54 | 276.8256 | 324.405 | 276.8256 | 0 | 1 | 1 | 20 | 31 Лотки металлические, STRUT-система | 31.04 Аксессуары для лотка | 31.04.01 Ответвитель, фланец | Новая | PROxima | 0 | 0.85 | 0.0039511
f80600 | Фланец соединительный 80x600мм EKF | Ссылка |  | шт | 475.76 | 304.4864 | 356.82 | 304.4864 | 0 | 1 | 1 | 20 | 31 Лотки металлические, STRUT-система | 31.04 Аксессуары для лотка | 31.04.01 Ответвитель, фланец | Новая | PROxima | 0 | 0.99 | 0.0046504
h35100100 | Переходник по высоте 35х100х100мм EKF | Ссылка |  | шт | 162.3 | 103.872 | 121.725 | 103.872 | 0 | 1 | 1 | 12 | 31 Лотки металлические, STRUT-система | 31.04 Аксессуары для лотка | 31.04.02 Переходник для лотка | Новая | PROxima | 0 | 0.13 | 0.00043502
h35100150 | Переходник по высоте 35х100х150мм EKF | Ссылка |  | шт | 202.83 | 129.8112 | 152.1225 | 129.8112 | 0 | 1 | 1 | 12 | 31 Лотки металлические, STRUT-система | 31.04 Аксессуары для лотка | 31.04.02 Переходник для лотка | Новая | PROxima | 0 | 0.18 | 0.00063642
h35100200 | Переходник по высоте 35х100х200мм EKF | Ссылка |  | шт | 344.81 | 220.6784 | 258.6075 | 220.6784 | 0 | 1 | 1 | 12 | 31 Лотки металлические, STRUT-система | 31.04 Аксессуары для лотка | 31.04.02 Переходник для лотка | Новая | PROxima | 0 | 0.28 | 0.001233
h3550100 | Переходник по высоте 35х50х100мм EKF | Ссылка |  | шт | 115.15 | 73.696 | 86.3625 | 73.696 | 0 | 1 | 1 | 44 | 31 Лотки металлические, STRUT-система | 31.04 Аксессуары для лотка | 31.04.02 Переходник для лотка | Новая | PROxima | 0 | 0.07 | 0.00014882
h3550150 | Переходник по высоте 35х50х150мм EKF | Ссылка |  | шт | 160.16 | 102.5024 | 120.12 | 102.5024 | 0 | 1 | 1 | 44 | 31 Лотки металлические, STRUT-система | 31.04 Аксессуары для лотка | 31.04.02 Переходник для лотка | Новая | PROxima | 0 | 0.09 | 0.00021772
h3550200 | Переходник по высоте 35х50х200мм EKF | Ссылка |  | шт | 204.99 | 131.1936 | 153.7425 | 131.1936 | 0 | 1 | 1 | 44 | 31 Лотки металлические, STRUT-система | 31.04 Аксессуары для лотка | 31.04.02 Переходник для лотка | Новая | PROxima | 0 | 0.16 | 0.00042182
h355050 | Переходник по высоте 35х50х50мм EKF | Ссылка |  | шт | 61.58 | 39.4112 | 46.185 | 39.4112 | 0 | 1 | 1 | 44 | 31 Лотки металлические, STRUT-система | 31.04 Аксессуары для лотка | 31.04.02 Переходник для лотка | Новая | PROxima | 0 | 0.04 | 7.992e-05
h3580100 | Переходник по высоте 35х80х100мм EKF | Ссылка |  | шт | 81.31 | 52.0384 | 60.9825 | 52.0384 | 0 | 1 | 1 | 20 | 31 Лотки металлические, STRUT-система | 31.04 Аксессуары для лотка | 31.04.02 Переходник для лотка | Новая | PROxima | 0 | 0.1 | 0.00032054
h3580150 | Переходник по высоте 35х80х150мм EKF | Ссылка |  | шт | 131.01 | 83.8464 | 98.2575 | 83.8464 | 0 | 1 | 1 | 20 | 31 Лотки металлические, STRUT-система | 31.04 Аксессуары для лотка | 31.04.02 Переходник для лотка | Новая | PROxima | 0 | 0.14 | 0.00046894
h3580200 | Переходник по высоте 35х80х200мм EKF | Ссылка |  | шт | 211.09 | 135.0976 | 158.3175 | 135.0976 | 0 | 1 | 1 | 20 | 31 Лотки металлические, STRUT-система | 31.04 Аксессуары для лотка | 31.04.02 Переходник для лотка | Новая | PROxima | 0 | 0.23 | 0.00090854
h50100100 | Переходник по высоте 50х100х100мм EKF | Ссылка |  | шт | 141.82 | 90.7648 | 106.365 | 90.7648 | 0 | 1 | 1 | 20 | 31 Лотки металлические, STRUT-система | 31.04 Аксессуары для лотка | 31.04.02 Переходник для лотка | Регулярная | PROxima | 0 | 0.11 | 0.00034916
h50100150 | Переходник по высоте 50х100х150мм EKF | Ссылка |  | шт | 177.33 | 113.4912 | 132.9975 | 113.4912 | 0 | 1 | 1 | 20 | 31 Лотки металлические, STRUT-система | 31.04 Аксессуары для лотка | 31.04.02 Переходник для лотка | Новая | PROxima | 0 | 0.15 | 0.00051081
h50100200 | Переходник по высоте 50х100х200мм EKF | Ссылка |  | шт | 143.94 | 92.1216 | 107.955 | 92.1216 | 0 | 1 | 1 | 20 | 31 Лотки металлические, STRUT-система | 31.04 Аксессуары для лотка | 31.04.02 Переходник для лотка | Регулярная | PROxima | 0 | 0.24 | 0.00098966
h50100300 | Переходник по высоте 50х100х300мм EKF | Ссылка |  | шт | 235.54 | 150.7456 | 176.655 | 150.7456 | 0 | 1 | 1 | 12 | 31 Лотки металлические, STRUT-система | 31.04 Аксессуары для лотка | 31.04.02 Переходник для лотка | Регулярная | PROxima | 0 | 0.34 | 0.0014655
h50100400 | Переходник по высоте 50х100х400мм EKF | Ссылка |  | шт | 251.57 | 161.0048 | 188.6775 | 161.0048 | 0 | 1 | 1 | 12 | 31 Лотки металлические, STRUT-система | 31.04 Аксессуары для лотка | 31.04.02 Переходник для лотка | Регулярная | PROxima | 0 | 0.44 | 0.0019413
h50100500 | Переходник по высоте 50х100х500мм EKF | Ссылка |  | шт | 312.15 | 199.776 | 234.1125 | 199.776 | 0 | 1 | 1 | 12 | 31 Лотки металлические, STRUT-система | 31.04 Аксессуары для лотка | 31.04.02 Переходник для лотка | Новая | PROxima | 0 | 0.54 | 0.0024171
h50100600 | Переходник по высоте 50х100х600мм EKF | Ссылка |  | шт | 365.15 | 233.696 | 273.8625 | 233.696 | 0 | 1 | 1 | 12 | 31 Лотки металлические, STRUT-система | 31.04 Аксессуары для лотка | 31.04.02 Переходник для лотка | Новая | PROxima | 0 | 0.64 | 0.0028929
h5080100 | Переходник по высоте 50х80х100мм EKF | Ссылка |  | шт | 128.12 | 81.9968 | 96.09 | 81.9968 | 0 | 1 | 1 | 28 | 31 Лотки металлические, STRUT-система | 31.04 Аксессуары для лотка | 31.04.02 Переходник для лотка | Новая | PROxima | 0 | 0.09 | 0.00024041
h5080150 | Переходник по высоте 50х80х150мм EKF | Ссылка |  | шт | 186.33 | 119.2512 | 139.7475 | 119.2512 | 0 | 1 | 1 | 28 | 31 Лотки металлические, STRUT-система | 31.04 Аксессуары для лотка | 31.04.02 Переходник для лотка | Новая | PROxima | 0 | 0.12 | 0.00035171
h5080200 | Переходник по высоте 50х80х200мм EKF | Ссылка |  | шт | 163.78 | 104.8192 | 122.835 | 104.8192 | 0 | 1 | 1 | 28 | 31 Лотки металлические, STRUT-система | 31.04 Аксессуары для лотка | 31.04.02 Переходник для лотка | Новая | PROxima | 0 | 0.2 | 0.00068141
h5080300 | Переходник по высоте 50х80х300мм EKF | Ссылка |  | шт | 262.92 | 168.2688 | 197.19 | 168.2688 | 0 | 1 | 1 | 20 | 31 Лотки металлические, STRUT-система | 31.04 Аксессуары для лотка | 31.04.02 Переходник для лотка | Новая | PROxima | 0 | 0.28 | 0.001009
h5080400 | Переходник по высоте 50х80х400мм EKF | Ссылка |  | шт | 294.4 | 188.416 | 220.8 | 188.416 | 0 | 1 | 1 | 20 | 31 Лотки металлические, STRUT-система | 31.04 Аксессуары для лотка | 31.04.02 Переходник для лотка | Новая | PROxima | 0 | 0.37 | 0.0013366
h5080500 | Переходник по высоте 50х80х500мм EKF | Ссылка |  | шт | 367.94 | 235.4816 | 275.955 | 235.4816 | 0 | 1 | 1 | 20 | 31 Лотки металлические, STRUT-система | 31.04 Аксессуары для лотка | 31.04.02 Переходник для лотка | Новая | PROxima | 0 | 0.45 | 0.0016642
h5080600 | Переходник по высоте 50х80х600мм EKF | Ссылка |  | шт | 399.12 | 255.4368 | 299.34 | 255.4368 | 0 | 1 | 1 | 20 | 31 Лотки металлические, STRUT-система | 31.04 Аксессуары для лотка | 31.04.02 Переходник для лотка | Новая | PROxima | 0 | 0.54 | 0.0019918
h80100100 | Переходник по высоте 80х100х100мм EKF | Ссылка |  | шт | 150.76 | 96.4864 | 113.07 | 96.4864 | 0 | 1 | 1 | 36 | 31 Лотки металлические, STRUT-система | 31.04 Аксессуары для лотка | 31.04.02 Переходник для лотка | Новая | PROxima | 0 | 0.07 | 0.00017744
h80100150 | Переходник по высоте 80х100х150мм EKF | Ссылка |  | шт | 168.85 | 108.064 | 126.6375 | 108.064 | 0 | 1 | 1 | 36 | 31 Лотки металлические, STRUT-система | 31.04 Аксессуары для лотка | 31.04.02 Переходник для лотка | Новая | PROxima | 0 | 0.1 | 0.00025959
h80100200 | Переходник по высоте 80х100х200мм EKF | Ссылка |  | шт | 253.55 | 162.272 | 190.1625 | 162.272 | 0 | 1 | 1 | 36 | 31 Лотки металлические, STRUT-система | 31.04 Аксессуары для лотка | 31.04.02 Переходник для лотка | Новая | PROxima | 0 | 0.17 | 0.00050294
h80100300 | Переходник по высоте 80х100х300мм EKF | Ссылка |  | шт | 281.57 | 180.2048 | 211.1775 | 180.2048 | 0 | 1 | 1 | 28 | 31 Лотки металлические, STRUT-система | 31.04 Аксессуары для лотка | 31.04.02 Переходник для лотка | Новая | PROxima | 0 | 0.25 | 0.00074474
h80100400 | Переходник по высоте 80х100х400мм EKF | Ссылка |  | шт | 256.23 | 163.9872 | 192.1725 | 163.9872 | 0 | 1 | 1 | 28 | 31 Лотки металлические, STRUT-система | 31.04 Аксессуары для лотка | 31.04.02 Переходник для лотка | Новая | PROxima | 0 | 0.33 | 0.00098654
h80100500 | Переходник по высоте 80х100х500мм EKF | Ссылка |  | шт | 320.25 | 204.96 | 240.1875 | 204.96 | 0 | 1 | 1 | 28 | 31 Лотки металлические, STRUT-система | 31.04 Аксессуары для лотка | 31.04.02 Переходник для лотка | Новая | PROxima | 0 | 0.41 | 0.0012283
h80100600 | Переходник по высоте 80х100х600мм EKF | Ссылка |  | шт | 383.46 | 245.4144 | 287.595 | 245.4144 | 0 | 1 | 1 | 28 | 31 Лотки металлические, STRUT-система | 31.04 Аксессуары для лотка | 31.04.02 Переходник для лотка | Новая | PROxima | 0 | 0.48 | 0.0014701
w10010010 | Переходник по ширине (заглушка) 100х100мм EKF | Ссылка |  | шт | 849.46 | 543.6544 | 637.095 | 543.6544 | 0 | 1 | 10 | 120 | 31 Лотки металлические, STRUT-система | 31.04 Аксессуары для лотка | 31.04.02 Переходник для лотка | Регулярная | PROxima | 0 | 0.1 | 1.338e-05
w10010010-HDZ | Переходник по ширине (заглушка) 100х100мм HDZ EKF | Ссылка |  | шт | 1001.07 | 640.6848 | 750.8025 | 640.6848 | 0 | 1 | 10 | 1 | 31 Лотки металлические, STRUT-система | 31.04 Аксессуары для лотка | 31.04.02 Переходник для лотка | Новая | PROxima | 0 | 0.65 | 0.0049
w10010010-1,2-HDZ | Переходник по ширине (заглушка) 100х100мм-1,2мм HDZ EKF | Ссылка |  | шт | 280.85 | 179.744 | 210.6375 | 179.744 | 0 | 1 | 10 | 120 | 31 Лотки металлические, STRUT-система | 31.04 Аксессуары для лотка | 31.04.02 Переходник для лотка | Новая | PROxima | 0 | 0.1 | 1.34e-05
w10015010 | Переходник по ширине (заглушка) 100х150мм EKF | Ссылка |  | шт | 868.81 | 556.0384 | 651.6075 | 556.0384 | 0 | 1 | 10 | 200 | 31 Лотки металлические, STRUT-система | 31.04 Аксессуары для лотка | 31.04.02 Переходник для лотка | Регулярная | PROxima | 0 | 0.13 | 1.723e-05
w10020010 | Переходник по ширине (заглушка) 100х200мм EKF | Ссылка |  | шт | 1024.69 | 655.8016 | 768.5175 | 655.8016 | 0 | 1 | 10 | 80 | 31 Лотки металлические, STRUT-система | 31.04 Аксессуары для лотка | 31.04.02 Переходник для лотка | Регулярная | PROxima | 0 | 0.16 | 2.108e-05
w10030010 | Переходник по ширине (заглушка) 100х300мм EKF | Ссылка |  | шт | 1104.42 | 706.8288 | 828.315 | 706.8288 | 0 | 1 | 10 | 120 | 31 Лотки металлические, STRUT-система | 31.04 Аксессуары для лотка | 31.04.02 Переходник для лотка | Регулярная | PROxima | 0 | 0.22 | 2.878e-05
w10040010 | Переходник по ширине (заглушка) 100х400мм EKF | Ссылка |  | шт | 1227.47 | 785.5808 | 920.6025 | 785.5808 | 0 | 1 | 10 | 80 | 31 Лотки металлические, STRUT-система | 31.04 Аксессуары для лотка | 31.04.02 Переходник для лотка | Регулярная | PROxima | 0 | 0.28 | 3.648e-05
w10050010 | Переходник по ширине (заглушка) 100х500мм EKF | Ссылка |  | шт | 1300.83 | 832.5312 | 975.6225 | 832.5312 | 0 | 1 | 10 | 80 | 31 Лотки металлические, STRUT-система | 31.04 Аксессуары для лотка | 31.04.02 Переходник для лотка | Регулярная | PROxima | 0 | 0.34 | 4.418e-05
w3510010 | Переходник по ширине (заглушка) 35х100мм EKF | Ссылка |  | шт | 195.41 | 125.0624 | 146.5575 | 125.0624 | 0 | 1 | 10 | 1000 | 31 Лотки металлические, STRUT-система | 31.04 Аксессуары для лотка | 31.04.02 Переходник для лотка | Новая | PROxima | 0 | 0.015 | 2.17e-06
w3515010 | Переходник по ширине (заглушка) 35х150мм EKF | Ссылка |  | шт | 233.54 | 149.4656 | 175.155 | 149.4656 | 0 | 1 | 10 | 1000 | 31 Лотки металлические, STRUT-система | 31.04 Аксессуары для лотка | 31.04.02 Переходник для лотка | Новая | PROxima | 0 | 0.02 | 2.8e-06
w355010 | Переходник по ширине (заглушка) 35х50мм EKF | Ссылка |  | шт | 114.88 | 73.5232 | 86.16 | 73.5232 | 0 | 1 | 10 | 1000 | 31 Лотки металлические, STRUT-система | 31.04 Аксессуары для лотка | 31.04.02 Переходник для лотка | Новая | PROxima | 0 | 0.01 | 1.55e-06
w5010010 | Переходник по ширине (заглушка) 50х100мм EKF | Ссылка |  | шт | 547.19 | 350.2016 | 410.3925 | 350.2016 | 0 | 1 | 10 | 400 | 31 Лотки металлические, STRUT-система | 31.04 Аксессуары для лотка | 31.04.02 Переходник для лотка | Регулярная | PROxima | 0 | 0.03 | 4.69e-06
w5010010-1,2-HDZ | Переходник по ширине (заглушка) 50х100мм-1,2мм HDZ EKF | Ссылка |  | шт | 206.35 | 132.064 | 154.7625 | 132.064 | 0 | 1 | 10 | 400 | 31 Лотки металлические, STRUT-система | 31.04 Аксессуары для лотка | 31.04.02 Переходник для лотка | Новая | PROxima | 0 | 0.03 | 4.7e-06
w5015010 | Переходник по ширине (заглушка) 50х150мм EKF | Ссылка |  | шт | 117.7 | 75.328 | 88.275 | 75.328 | 0 | 1 | 10 | 500 | 31 Лотки металлические, STRUT-система | 31.04 Аксессуары для лотка | 31.04.02 Переходник для лотка | Регулярная | PROxima | 0 | 0.04 | 6.04e-06
w5020010 | Переходник по ширине (заглушка) 50х200мм EKF | Ссылка |  | шт | 523.19 | 334.8416 | 392.3925 | 334.8416 | 0 | 1 | 10 | 200 | 31 Лотки металлические, STRUT-система | 31.04 Аксессуары для лотка | 31.04.02 Переходник для лотка | Регулярная | PROxima | 0 | 0.05 | 7.39e-06
w5030010 | Переходник по ширине (заглушка) 50х300мм EKF | Ссылка |  | шт | 668.86 | 428.0704 | 501.645 | 428.0704 | 0 | 1 | 10 | 300 | 31 Лотки металлические, STRUT-система | 31.04 Аксессуары для лотка | 31.04.02 Переходник для лотка | Регулярная | PROxima | 0 | 0.08 | 1.009e-05
w5040010 | Переходник по ширине (заглушка) 50х400мм EKF | Ссылка |  | шт | 712.47 | 455.9808 | 534.3525 | 455.9808 | 0 | 1 | 10 | 200 | 31 Лотки металлические, STRUT-система | 31.04 Аксессуары для лотка | 31.04.02 Переходник для лотка | Новая | PROxima | 0 | 0.1 | 1.279e-05
w5050010 | Переходник по ширине (заглушка) 50х500мм EKF | Ссылка |  | шт | 723.04 | 462.7456 | 542.28 | 462.7456 | 0 | 1 | 10 | 200 | 31 Лотки металлические, STRUT-система | 31.04 Аксессуары для лотка | 31.04.02 Переходник для лотка | Новая | PROxima | 0 | 0.12 | 1.549e-05
w505010 | Переходник по ширине (заглушка) 50х50мм EKF | Ссылка |  | шт | 570.16 | 364.9024 | 427.62 | 364.9024 | 0 | 1 | 10 | 1000 | 31 Лотки металлические, STRUT-система | 31.04 Аксессуары для лотка | 31.04.02 Переходник для лотка | Регулярная | PROxima | 0 | 0.02 | 3.34e-06
w8010010 | Переходник по ширине (заглушка) 80х100мм EKF | Ссылка |  | шт | 671.67 | 429.8688 | 503.7525 | 429.8688 | 0 | 1 | 10 | 400 | 31 Лотки металлические, STRUT-система | 31.04 Аксессуары для лотка | 31.04.02 Переходник для лотка | Регулярная | PROxima | 0 | 0.07 | 9.9e-06
w8015010 | Переходник по ширине (заглушка) 80х150мм EKF | Ссылка |  | шт | 751.33 | 480.8512 | 563.4975 | 480.8512 | 0 | 1 | 10 | 300 | 31 Лотки металлические, STRUT-система | 31.04 Аксессуары для лотка | 31.04.02 Переходник для лотка | Новая | PROxima | 0 | 0.09 | 1.275e-05
w8020010 | Переходник по ширине (заглушка) 80х200мм EKF | Ссылка |  | шт | 831.03 | 531.8592 | 623.2725 | 531.8592 | 0 | 1 | 10 | 180 | 31 Лотки металлические, STRUT-система | 31.04 Аксессуары для лотка | 31.04.02 Переходник для лотка | Регулярная | PROxima | 0 | 0.12 | 1.56e-05
w8030010 | Переходник по ширине (заглушка) 80х300мм EKF | Ссылка |  | шт | 1000.87 | 640.5568 | 750.6525 | 640.5568 | 0 | 1 | 10 | 180 | 31 Лотки металлические, STRUT-система | 31.04 Аксессуары для лотка | 31.04.02 Переходник для лотка | Регулярная | PROxima | 0 | 0.16 | 2.13e-05
w8030010-HDZ | Переходник по ширине (заглушка) 80х300мм HDZ EKF | Ссылка |  | шт | 1171.09 | 749.4976 | 878.3175 | 749.4976 | 0 | 1 | 10 | 1 | 31 Лотки металлические, STRUT-система | 31.04 Аксессуары для лотка | 31.04.02 Переходник для лотка | Новая | PROxima | 0 | 1.25 | 0.0083
w8040010 | Переходник по ширине (заглушка) 80х400мм EKF | Ссылка |  | шт | 1132.83 | 725.0112 | 849.6225 | 725.0112 | 0 | 1 | 10 | 100 | 31 Лотки металлические, STRUT-система | 31.04 Аксессуары для лотка | 31.04.02 Переходник для лотка | Новая | PROxima | 0 | 0.21 | 2.7e-05
w8050010 | Переходник по ширине (заглушка) 80х500мм EKF | Ссылка |  | шт | 1320.38 | 845.0432 | 990.285 | 845.0432 | 0 | 1 | 10 | 100 | 31 Лотки металлические, STRUT-система | 31.04 Аксессуары для лотка | 31.04.02 Переходник для лотка | Новая | PROxima | 0 | 0.25 | 3.27e-05
d10010 | Держатель кабеля осн.100мм (50 шт) EKF | Ссылка |  | шт | 36.46 | 23.3344 | 27.345 | 23.3344 | 0 | 100 | 50 | 1 | 31 Лотки металлические, STRUT-система | 31.04 Аксессуары для лотка | 31.04.03 Держатели, пластины, накладки, перегородки разделительные | Регулярная | PROxima | 0 | 0.02 | 2.025e-05
d15010 | Держатель кабеля осн.150мм (60шт) EKF | Ссылка |  | шт | 39.47 | 25.2608 | 29.6025 | 25.2608 | 0 | 60 | 60 | 1 | 31 Лотки металлические, STRUT-система | 31.04 Аксессуары для лотка | 31.04.03 Держатели, пластины, накладки, перегородки разделительные | Регулярная | PROxima | 0 | 0.03 | 3.15e-05
d20010 | Держатель кабеля осн.200мм (60шт) EKF | Ссылка |  | шт | 43.67 | 27.9488 | 32.7525 | 27.9488 | 0 | 60 | 60 | 1 | 31 Лотки металлические, STRUT-система | 31.04 Аксессуары для лотка | 31.04.03 Держатели, пластины, накладки, перегородки разделительные | Регулярная | PROxima | 0 | 0.04 | 4.275e-05
d30010 | Держатель кабеля осн.300мм (80шт) EKF | Ссылка |  | шт | 50.84 | 32.5376 | 38.13 | 32.5376 | 0 | 80 | 80 | 1 | 31 Лотки металлические, STRUT-система | 31.04 Аксессуары для лотка | 31.04.03 Держатели, пластины, накладки, перегородки разделительные | Регулярная | PROxima | 0 | 0.05 | 6.525e-05
d40010 | Держатель кабеля осн.400мм (120шт) EKF | Ссылка |  | шт | 55.01 | 35.2064 | 41.2575 | 35.2064 | 0 | 120 | 120 | 1 | 31 Лотки металлические, STRUT-система | 31.04 Аксессуары для лотка | 31.04.03 Держатели, пластины, накладки, перегородки разделительные | Регулярная | PROxima | 0 | 0.06 | 8.775e-05
dk5030-1 | Держатель крышки лотка (1мм) EKF | Ссылка |  | шт | 57.79 | 36.9856 | 43.3425 | 36.9856 | 0 | 20 | 20 | 600 | 31 Лотки металлические, STRUT-система | 31.04 Аксессуары для лотка | 31.04.03 Держатели, пластины, накладки, перегородки разделительные | Новая | PROxima | 0 | 0.04 | 4.5e-05
dk5030-1-HDZ | Держатель крышки лотка HDZ EKF | Ссылка |  | шт | 61.83 | 39.5712 | 46.3725 | 39.5712 | 0 | 20 | 20 | 600 | 31 Лотки металлические, STRUT-система | 31.04 Аксессуары для лотка | 31.04.03 Держатели, пластины, накладки, перегородки разделительные | Новая | PROxima | 0 | 0.04 | 4.5e-05
nk10010 | Накладка на крышку соединительная 100мм EKF | Ссылка |  | шт | 62.81 | 40.1984 | 47.1075 | 40.1984 | 0 | 1 | 20 | 300 | 31 Лотки металлические, STRUT-система | 31.04 Аксессуары для лотка | 31.04.03 Держатели, пластины, накладки, перегородки разделительные | Новая | PROxima | 0 | 0.06 | 6.988e-05
nk10010-HDZ | Накладка на крышку соединительная 100мм HDZ EKF | Ссылка |  | шт | 217.25 | 139.04 | 162.9375 | 139.04 | 0 | 1 | 20 | 300 | 31 Лотки металлические, STRUT-система | 31.04 Аксессуары для лотка | 31.04.03 Держатели, пластины, накладки, перегородки разделительные | Новая | PROxima | 0 | 0.06 | 6.99e-05
nk15010 | Накладка на крышку соединительная 150мм EKF | Ссылка |  | шт | 66.53 | 42.5792 | 49.8975 | 42.5792 | 0 | 1 | 20 | 300 | 31 Лотки металлические, STRUT-система | 31.04 Аксессуары для лотка | 31.04.03 Держатели, пластины, накладки, перегородки разделительные | Новая | PROxima | 0 | 0.09 | 0.00010238
nk15010-HDZ | Накладка на крышку соединительная 150мм HDZ EKF | Ссылка |  | шт | 222.24 | 142.2336 | 166.68 | 142.2336 | 0 | 1 | 20 | 300 | 31 Лотки металлические, STRUT-система | 31.04 Аксессуары для лотка | 31.04.03 Держатели, пластины, накладки, перегородки разделительные | Новая | PROxima | 0 | 0.09 | 0.0001024
nk20010 | Накладка на крышку соединительная 200мм EKF | Ссылка |  | шт | 74.64 | 47.7696 | 55.98 | 47.7696 | 0 | 1 | 20 | 200 | 31 Лотки металлические, STRUT-система | 31.04 Аксессуары для лотка | 31.04.03 Держатели, пластины, накладки, перегородки разделительные | Новая | PROxima | 0 | 0.15 | 0.00017638
nk20010-HDZ | Накладка на крышку соединительная 200мм HDZ EKF | Ссылка |  | шт | 231.44 | 148.1216 | 173.58 | 148.1216 | 0 | 1 | 20 | 200 | 31 Лотки металлические, STRUT-система | 31.04 Аксессуары для лотка | 31.04.03 Держатели, пластины, накладки, перегородки разделительные | Новая | PROxima | 0 | 0.15 | 0.0001764
nk30010 | Накладка на крышку соединительная 300мм EKF | Ссылка |  | шт | 87.26 | 55.8464 | 65.445 | 55.8464 | 0 | 1 | 10 | 100 | 31 Лотки металлические, STRUT-система | 31.04 Аксессуары для лотка | 31.04.03 Держатели, пластины, накладки, перегородки разделительные | Новая | PROxima | 0 | 0.21 | 0.00026138
nk30010-HDZ | Накладка на крышку соединительная 300мм HDZ EKF | Ссылка |  | шт | 270.6 | 173.184 | 202.95 | 173.184 | 0 | 1 | 10 | 100 | 31 Лотки металлические, STRUT-система | 31.04 Аксессуары для лотка | 31.04.03 Держатели, пластины, накладки, перегородки разделительные | Новая | PROxima | 0 | 0.21 | 0.0002614
nk40010 | Накладка на крышку соединительная 400мм EKF | Ссылка |  | шт | 107.57 | 68.8448 | 80.6775 | 68.8448 | 0 | 1 | 10 | 100 | 31 Лотки металлические, STRUT-система | 31.04 Аксессуары для лотка | 31.04.03 Держатели, пластины, накладки, перегородки разделительные | Новая | PROxima | 0 | 0.28 | 0.00034638
nk40010-HDZ | Накладка на крышку соединительная 400мм HDZ EKF | Ссылка |  | шт | 333.59 | 213.4976 | 250.1925 | 213.4976 | 0 | 1 | 10 | 100 | 31 Лотки металлические, STRUT-система | 31.04 Аксессуары для лотка | 31.04.03 Держатели, пластины, накладки, перегородки разделительные | Новая | PROxima | 0 | 0.28 | 0.0003464
nk50010 | Накладка на крышку соединительная 500мм EKF | Ссылка |  | шт | 121.76 | 77.9264 | 91.32 | 77.9264 | 0 | 1 | 10 | 50 | 31 Лотки металлические, STRUT-система | 31.04 Аксессуары для лотка | 31.04.03 Держатели, пластины, накладки, перегородки разделительные | Новая | PROxima | 0 | 0.35 | 0.00043138
nk50010-HDZ | Накладка на крышку соединительная 500мм HDZ EKF | Ссылка |  | шт | 284.8 | 182.272 | 213.6 | 182.272 | 0 | 1 | 10 | 50 | 31 Лотки металлические, STRUT-система | 31.04 Аксессуары для лотка | 31.04.03 Держатели, пластины, накладки, перегородки разделительные | Новая | PROxima | 0 | 0.35 | 0.0004314
nk5010 | Накладка на крышку соединительная 50мм EKF | Ссылка |  | шт | 48.48 | 31.0272 | 36.36 | 31.0272 | 0 | 1 | 20 | 400 | 31 Лотки металлические, STRUT-система | 31.04 Аксессуары для лотка | 31.04.03 Держатели, пластины, накладки, перегородки разделительные | Новая | PROxima | 0 | 0.04 | 3.738e-05
nk5010-HDZ | Накладка на крышку соединительная 50мм HDZ EKF | Ссылка |  | шт | 196.71 | 125.8944 | 147.5325 | 125.8944 | 0 | 1 | 20 | 400 | 31 Лотки металлические, STRUT-система | 31.04 Аксессуары для лотка | 31.04.03 Держатели, пластины, накладки, перегородки разделительные | Новая | PROxima | 0 | 0.04 | 3.74e-05
nk60010 | Накладка на крышку соединительная 600мм EKF | Ссылка |  | шт | 162.97 | 104.3008 | 122.2275 | 104.3008 | 0 | 1 | 10 | 50 | 31 Лотки металлические, STRUT-система | 31.04 Аксессуары для лотка | 31.04.03 Держатели, пластины, накладки, перегородки разделительные | Новая | PROxima | 0 | 0.41 | 0.00051638
nk60010-HDZ | Накладка на крышку соединительная 600мм HDZ EKF | Ссылка |  | шт | 468.53 | 299.8592 | 351.3975 | 299.8592 | 0 | 1 | 10 | 50 | 31 Лотки металлические, STRUT-система | 31.04 Аксессуары для лотка | 31.04.03 Держатели, пластины, накладки, перегородки разделительные | Новая | PROxima | 0 | 0.41 | 0.0005164
no10010-HDZ | Накладка на осн. соединительная 100мм HDZ EKF | Ссылка |  | шт | 181.48 | 116.1472 | 136.11 | 116.1472 | 0 | 1 | 20 | 500 | 31 Лотки металлические, STRUT-система | 31.04 Аксессуары для лотка | 31.04.03 Держатели, пластины, накладки, перегородки разделительные | Новая | PROxima | 0 | 0.05 | 1.54e-05
no15010-HDZ | Накладка на осн. соединительная 150мм HDZ EKF | Ссылка |  | шт | 196.5 | 125.76 | 147.375 | 125.76 | 0 | 1 | 20 | 400 | 31 Лотки металлические, STRUT-система | 31.04 Аксессуары для лотка | 31.04.03 Держатели, пластины, накладки, перегородки разделительные | Новая | PROxima | 0 | 0.07 | 2.36e-05
no20010-HDZ | Накладка на осн. соединительная 200мм HDZ EKF | Ссылка |  | шт | 198.87 | 127.2768 | 149.1525 | 127.2768 | 0 | 1 | 20 | 200 | 31 Лотки металлические, STRUT-система | 31.04 Аксессуары для лотка | 31.04.03 Держатели, пластины, накладки, перегородки разделительные | Новая | PROxima | 0 | 0.13 | 4.14e-05
no30010-HDZ | Накладка на осн. соединительная 300мм HDZ EKF | Ссылка |  | шт | 207.9 | 133.056 | 155.925 | 133.056 | 0 | 1 | 10 | 150 | 31 Лотки металлические, STRUT-система | 31.04 Аксессуары для лотка | 31.04.03 Держатели, пластины, накладки, перегородки разделительные | Новая | PROxima | 0 | 0.2 | 6.27e-05
no40010-HDZ | Накладка на осн. соединительная 400мм HDZ EKF | Ссылка |  | шт | 215.63 | 138.0032 | 161.7225 | 138.0032 | 0 | 1 | 10 | 100 | 31 Лотки металлические, STRUT-система | 31.04 Аксессуары для лотка | 31.04.03 Держатели, пластины, накладки, перегородки разделительные | Новая | PROxima | 0 | 0.26 | 8.39e-05
no50010-HDZ | Накладка на осн. соединительная 500мм HDZ EKF | Ссылка |  | шт | 240.05 | 153.632 | 180.0375 | 153.632 | 0 | 1 | 10 | 70 | 31 Лотки металлические, STRUT-система | 31.04 Аксессуары для лотка | 31.04.03 Держатели, пластины, накладки, перегородки разделительные | Новая | PROxima | 0 | 0.33 | 0.0001052
no5010-HDZ | Накладка на осн. соединительная 50мм HDZ EKF | Ссылка |  | шт | 151.62 | 97.0368 | 113.715 | 97.0368 | 0 | 1 | 20 | 800 | 31 Лотки металлические, STRUT-система | 31.04 Аксессуары для лотка | 31.04.03 Держатели, пластины, накладки, перегородки разделительные | Новая | PROxima | 0 | 0.02 | 7.3e-06
no60010-HDZ | Накладка на осн. соединительная 600мм HDZ EKF | Ссылка |  | шт | 343.92 | 220.1088 | 257.94 | 220.1088 | 0 | 1 | 10 | 50 | 31 Лотки металлические, STRUT-система | 31.04 Аксессуары для лотка | 31.04.03 Держатели, пластины, накладки, перегородки разделительные | Новая | PROxima | 0 | 0.4 | 0.0001264
no10010 | Накладка на основание соединительная 100мм EKF | Ссылка |  | шт | 77.67 | 49.7088 | 58.2525 | 49.7088 | 0 | 1 | 20 | 500 | 31 Лотки металлические, STRUT-система | 31.04 Аксессуары для лотка | 31.04.03 Держатели, пластины, накладки, перегородки разделительные | Новая | PROxima | 0 | 0.05 | 1.544e-05
no15010 | Накладка на основание соединительная 150мм EKF | Ссылка |  | шт | 101.05 | 64.672 | 75.7875 | 64.672 | 0 | 1 | 20 | 400 | 31 Лотки металлические, STRUT-система | 31.04 Аксессуары для лотка | 31.04.03 Держатели, пластины, накладки, перегородки разделительные | Новая | PROxima | 0 | 0.07 | 2.356e-05
no20010 | Накладка на основание соединительная 200мм EKF | Ссылка |  | шт | 119.86 | 76.7104 | 89.895 | 76.7104 | 0 | 1 | 20 | 200 | 31 Лотки металлические, STRUT-система | 31.04 Аксессуары для лотка | 31.04.03 Держатели, пластины, накладки, перегородки разделительные | Новая | PROxima | 0 | 0.13 | 4.144e-05
no30010 | Накладка на основание соединительная 300мм EKF | Ссылка |  | шт | 158.83 | 101.6512 | 119.1225 | 101.6512 | 0 | 1 | 10 | 150 | 31 Лотки металлические, STRUT-система | 31.04 Аксессуары для лотка | 31.04.03 Держатели, пластины, накладки, перегородки разделительные | Новая | PROxima | 0 | 0.2 | 6.269e-05
no40010 | Накладка на основание соединительная 400мм EKF | Ссылка |  | шт | 194.62 | 124.5568 | 145.965 | 124.5568 | 0 | 1 | 10 | 100 | 31 Лотки металлические, STRUT-система | 31.04 Аксессуары для лотка | 31.04.03 Держатели, пластины, накладки, перегородки разделительные | Новая | PROxima | 0 | 0.26 | 8.394e-05
no50010 | Накладка на основание соединительная 500мм EKF | Ссылка |  | шт | 246.94 | 158.0416 | 185.205 | 158.0416 | 0 | 1 | 10 | 70 | 31 Лотки металлические, STRUT-система | 31.04 Аксессуары для лотка | 31.04.03 Держатели, пластины, накладки, перегородки разделительные | Новая | PROxima | 0 | 0.33 | 0.00010519
no5010 | Накладка на основание соединительная 50мм EKF | Ссылка |  | шт | 71.56 | 45.7984 | 53.67 | 45.7984 | 0 | 1 | 20 | 800 | 31 Лотки металлические, STRUT-система | 31.04 Аксессуары для лотка | 31.04.03 Держатели, пластины, накладки, перегородки разделительные | Новая | PROxima | 0 | 0.02 | 7.31e-06
no60010 | Накладка на основание соединительная 600мм EKF | Ссылка |  | шт | 269.91 | 172.7424 | 202.4325 | 172.7424 | 0 | 1 | 10 | 50 | 31 Лотки металлические, STRUT-система | 31.04 Аксессуары для лотка | 31.04.03 Держатели, пластины, накладки, перегородки разделительные | Новая | PROxima | 0 | 0.4 | 0.00012644
p10007-HDZ | Перегородка раздел. h=100мм (1500мм) HDZ EKF | Ссылка |  | шт | 1153.76 | 738.4064 | 865.32 | 738.4064 | 0 | 1 | 1 | 1 | 31 Лотки металлические, STRUT-система | 31.04 Аксессуары для лотка | 31.04.03 Держатели, пластины, накладки, перегородки разделительные | Новая | PROxima | 0 | 1.14 | 0.003375
p10007-1,2-HDZ | Перегородка раздел. h=100мм-1,2мм (1500мм) HDZ EKF | Ссылка |  | шт | 495.17 | 316.9088 | 371.3775 | 316.9088 | 0 | 1 | 1 | 1 | 31 Лотки металлические, STRUT-система | 31.04 Аксессуары для лотка | 31.04.03 Держатели, пластины, накладки, перегородки разделительные | Новая | PROxima | 0 | 1.14 | 0.003375
p5007-HDZ | Перегородка раздел. h=50мм (1500мм) HDZ EKF | Ссылка |  | шт | 580.67 | 371.6288 | 435.5025 | 371.6288 | 0 | 1 | 1 | 1 | 31 Лотки металлические, STRUT-система | 31.04 Аксессуары для лотка | 31.04.03 Держатели, пластины, накладки, перегородки разделительные | Новая | PROxima | 0 | 0.67 | 0.001688
p8007-HDZ | Перегородка раздел. h=80мм (1500мм) HDZ EKF | Ссылка |  | шт | 810.23 | 518.5472 | 607.6725 | 518.5472 | 0 | 1 | 1 | 1 | 31 Лотки металлические, STRUT-система | 31.04 Аксессуары для лотка | 31.04.03 Держатели, пластины, накладки, перегородки разделительные | Новая | PROxima | 0 | 0.92 | 0.002813
p10007 | Перегородка разделительная h=100мм (1500мм) EKF | Ссылка |  | шт | 239.31 | 153.1584 | 179.4825 | 153.1584 | 0 | 1 | 1 | 12 | 31 Лотки металлические, STRUT-система | 31.04 Аксессуары для лотка | 31.04.03 Держатели, пластины, накладки, перегородки разделительные | Регулярная | PROxima | 0 | 1.14 | 0.003375
p3507 | Перегородка разделительная h=35мм (1500мм) EKF | Ссылка |  | шт | 212.59 | 136.0576 | 159.4425 | 136.0576 | 0 | 1 | 1 | 30 | 31 Лотки металлические, STRUT-система | 31.04 Аксессуары для лотка | 31.04.03 Держатели, пластины, накладки, перегородки разделительные | Регулярная | PROxima | 0 | 0.53 | 0.001125
p5007 | Перегородка разделительная h=50мм (1500мм) EKF | Ссылка |  | шт | 218.3 | 139.712 | 163.725 | 139.712 | 0 | 1 | 1 | 20 | 31 Лотки металлические, STRUT-система | 31.04 Аксессуары для лотка | 31.04.03 Держатели, пластины, накладки, перегородки разделительные | Регулярная | PROxima | 0 | 0.67 | 0.0016875
p8007 | Перегородка разделительная h=80мм (1500мм) EKF | Ссылка |  | шт | 273.44 | 175.0016 | 205.08 | 175.0016 | 0 | 1 | 1 | 16 | 31 Лотки металлические, STRUT-система | 31.04 Аксессуары для лотка | 31.04.03 Держатели, пластины, накладки, перегородки разделительные | Регулярная | PROxima | 0 | 0.92 | 0.0028125
plzm7218 | Пластина заземления EKF PROxima | Ссылка |  | шт | 60.8 | 38.912 | 45.6 | 38.912 | 0 | 30 | 30 | 1500 | 31 Лотки металлические, STRUT-система | 31.04 Аксессуары для лотка | 31.04.03 Держатели, пластины, накладки, перегородки разделительные | Регулярная | PROxima | 0 | 0.0116 | 1.3e-06
c355010-HDZ | Пластина соед. h=35мм HDZ EKF | Ссылка |  | шт | 136.49 | 87.3536 | 102.3675 | 87.3536 | 0 | 10 | 10 | 400 | 31 Лотки металлические, STRUT-система | 31.04 Аксессуары для лотка | 31.04.03 Держатели, пластины, накладки, перегородки разделительные | Новая | PROxima | 0 | 0.005 | 1e-06
c8010-HDZ | Пластина соед. h=80мм HDZ EKF | Ссылка |  | шт | 166.58 | 106.6112 | 124.935 | 106.6112 | 0 | 10 | 10 | 120 | 31 Лотки металлические, STRUT-система | 31.04 Аксессуары для лотка | 31.04.03 Держатели, пластины, накладки, перегородки разделительные | Новая | PROxima | 0 | 0.02 | 3e-06
c10010 | Пластина соединительная h=100мм EKF | Ссылка |  | шт | 51.61 | 33.0304 | 38.7075 | 33.0304 | 0 | 10 | 10 | 80 | 31 Лотки металлические, STRUT-система | 31.04 Аксессуары для лотка | 31.04.03 Держатели, пластины, накладки, перегородки разделительные | Регулярная | PROxima | 0 | 0.04 | 4.76e-06
c10010-HDZ | Пластина соединительная h=100мм HDZ EKF | Ссылка |  | шт | 195.84 | 125.3376 | 146.88 | 125.3376 | 0 | 10 | 10 | 120 | 31 Лотки металлические, STRUT-система | 31.04 Аксессуары для лотка | 31.04.03 Держатели, пластины, накладки, перегородки разделительные | Новая | PROxima | 0 | 0.04 | 5e-06
c355010 | Пластина соединительная h=35мм EKF | Ссылка |  | шт | 32.09 | 20.5376 | 24.0675 | 20.5376 | 0 | 10 | 10 | 400 | 31 Лотки металлические, STRUT-система | 31.04 Аксессуары для лотка | 31.04.03 Держатели, пластины, накладки, перегородки разделительные | Регулярная | PROxima | 0 | 0.005 | 8.4e-07
c355010-RAL | Пластина соединительная h=35мм RAL EKF | Ссылка |  | шт | 56.02 | 35.8528 | 42.015 | 35.8528 | 0 | 10 | 10 | 1000 | 31 Лотки металлические, STRUT-система | 31.04 Аксессуары для лотка | 31.04.03 Держатели, пластины, накладки, перегородки разделительные | Новая | PROxima | 0 | 0.005 | 8e-07
c5010 | Пластина соединительная h=50мм EKF | Ссылка |  | шт | 36.73 | 23.5072 | 27.5475 | 23.5072 | 0 | 10 | 10 | 200 | 31 Лотки металлические, STRUT-система | 31.04 Аксессуары для лотка | 31.04.03 Держатели, пластины, накладки, перегородки разделительные | Регулярная | PROxima | 0 | 0.005 | 4.68e-06
c5010-HDZ | Пластина соединительная h=50мм HDZ EKF | Ссылка |  | шт | 158.71 | 101.5744 | 119.0325 | 101.5744 | 0 | 10 | 10 | 200 | 31 Лотки металлические, STRUT-система | 31.04 Аксессуары для лотка | 31.04.03 Держатели, пластины, накладки, перегородки разделительные | Новая | PROxima | 0 | 0.005 | 5e-06
c5010-RAL | Пластина соединительная h=50мм RAL EKF | Ссылка |  | шт | 62.86 | 40.2304 | 47.145 | 40.2304 | 0 | 10 | 10 | 200 | 31 Лотки металлические, STRUT-система | 31.04 Аксессуары для лотка | 31.04.03 Держатели, пластины, накладки, перегородки разделительные | Новая | PROxima | 0 | 0.005 | 4.7e-06
c8010 | Пластина соединительная h=80мм EKF | Ссылка |  | шт | 41.37 | 26.4768 | 31.0275 | 26.4768 | 0 | 10 | 10 | 120 | 31 Лотки металлические, STRUT-система | 31.04 Аксессуары для лотка | 31.04.03 Держатели, пластины, накладки, перегородки разделительные | Регулярная | PROxima | 0 | 0.02 | 3.29e-06
o10010-HDZ | Пластина шарн. соед. h=100мм HDZ EKF | Ссылка |  | шт | 238.81 | 152.8384 | 179.1075 | 152.8384 | 0 | 1 | 50 | 84 | 31 Лотки металлические, STRUT-система | 31.04 Аксессуары для лотка | 31.04.03 Держатели, пластины, накладки, перегородки разделительные | Новая | PROxima | 0 | 0.09 | 1.4e-05
o8010-HDZ | Пластина шарн. соед. h=80мм HDZ EKF | Ссылка |  | шт | 254.65 | 162.976 | 190.9875 | 162.976 | 0 | 1 | 50 | 116 | 31 Лотки металлические, STRUT-система | 31.04 Аксессуары для лотка | 31.04.03 Держатели, пластины, накладки, перегородки разделительные | Новая | PROxima | 0 | 0.07 | 1.1e-05
o10010 | Пластина шарнирного соединения h=100мм EKF | Ссылка |  | шт | 69.66 | 44.5824 | 52.245 | 44.5824 | 0 | 1 | 50 | 200 | 31 Лотки металлические, STRUT-система | 31.04 Аксессуары для лотка | 31.04.03 Держатели, пластины, накладки, перегородки разделительные | Регулярная | PROxima | 0 | 0.09 | 1.444e-05
o3510 | Пластина шарнирного соединения h=35мм EKF | Ссылка |  | шт | 38.21 | 24.4544 | 28.6575 | 24.4544 | 0 | 1 | 50 | 1000 | 31 Лотки металлические, STRUT-система | 31.04 Аксессуары для лотка | 31.04.03 Держатели, пластины, накладки, перегородки разделительные | Регулярная | PROxima | 0 | 0.02 | 6.28e-06
o5010 | Пластина шарнирного соединения h=50мм EKF | Ссылка |  | шт | 44.14 | 28.2496 | 33.105 | 28.2496 | 0 | 1 | 50 | 500 | 31 Лотки металлические, STRUT-система | 31.04 Аксессуары для лотка | 31.04.03 Держатели, пластины, накладки, перегородки разделительные | Регулярная | PROxima | 0 | 0.04 | 6.28e-06
o5010-HDZ | Пластина шарнирного соединения h=50мм HDZ EKF | Ссылка |  | шт | 247.52 | 158.4128 | 185.64 | 158.4128 | 0 | 1 | 50 | 500 | 31 Лотки металлические, STRUT-система | 31.04 Аксессуары для лотка | 31.04.03 Держатели, пластины, накладки, перегородки разделительные | Регулярная | PROxima | 0 | 0.14 | 0.002888
o8010 | Пластина шарнирного соединения h=80мм EKF | Ссылка |  | шт | 58.04 | 37.1456 | 43.53 | 37.1456 | 0 | 1 | 50 | 300 | 31 Лотки металлические, STRUT-система | 31.04 Аксессуары для лотка | 31.04.03 Держатели, пластины, накладки, перегородки разделительные | Регулярная | PROxima | 0 | 0.07 | 1.069e-05
pm133125 | Плата монтажная EKF | Ссылка |  | шт | 181.81 | 116.3584 | 136.3575 | 116.3584 | 0 | 1 | 10 | 100 | 31 Лотки металлические, STRUT-система | 31.04 Аксессуары для лотка | 31.04.03 Держатели, пластины, накладки, перегородки разделительные | Регулярная | PROxima | 0 | 0.22 | 0.00034913
pm133125-HDZ | Плата монтажная HDZ EKF | Ссылка |  | шт | 623.17 | 398.8288 | 467.3775 | 398.8288 | 0 | 1 | 10 | 100 | 31 Лотки металлические, STRUT-система | 31.04 Аксессуары для лотка | 31.04.03 Держатели, пластины, накладки, перегородки разделительные | Новая | PROxima | 0 | 0.22 | 0.0003491
vo45100100-HDZ | Угол 45 град. верт. внеш. 100x100мм HDZ EKF | Ссылка |  | шт | 1154.66 | 738.9824 | 865.995 | 738.9824 | 0 | 1 | 1 | 1 | 31 Лотки металлические, STRUT-система | 31.04 Аксессуары для лотка | 31.04.04 Углы для лотка | Новая | PROxima | 0 | 0.74 | 0.0036
vo45100150-HDZ | Угол 45 град. верт. внеш. 100x150мм HDZ EKF | Ссылка |  | шт | 1085.96 | 695.0144 | 814.47 | 695.0144 | 0 | 1 | 1 | 1 | 31 Лотки металлические, STRUT-система | 31.04 Аксессуары для лотка | 31.04.04 Углы для лотка | Новая | PROxima | 0 | 0.91 | 0.0054
vo45100300-HDZ | Угол 45 град. верт. внеш. 100x300мм HDZ EKF | Ссылка |  | шт | 1819.51 | 1164.4864 | 1364.6325 | 1164.4864 | 0 | 1 | 1 | 1 | 31 Лотки металлические, STRUT-система | 31.04 Аксессуары для лотка | 31.04.04 Углы для лотка | Новая | PROxima | 0 | 1.39 | 0.0108
vo45100400-HDZ | Угол 45 град. верт. внеш. 100x400мм HDZ EKF | Ссылка |  | шт | 2061.63 | 1319.4432 | 1546.2225 | 1319.4432 | 0 | 1 | 1 | 1 | 31 Лотки металлические, STRUT-система | 31.04 Аксессуары для лотка | 31.04.04 Углы для лотка | Новая | PROxima | 0 | 1.72 | 0.0144
vo45100500-HDZ | Угол 45 град. верт. внеш. 100x500мм HDZ EKF | Ссылка |  | шт | 2358.17 | 1509.2288 | 1768.6275 | 1509.2288 | 0 | 1 | 1 | 1 | 31 Лотки металлические, STRUT-система | 31.04 Аксессуары для лотка | 31.04.04 Углы для лотка | Новая | PROxima | 0 | 2.04 | 0.018
vo45100600-HDZ | Угол 45 град. верт. внеш. 100x600мм HDZ EKF | Ссылка |  | шт | 2654.62 | 1698.9568 | 1990.965 | 1698.9568 | 0 | 1 | 1 | 1 | 31 Лотки металлические, STRUT-система | 31.04 Аксессуары для лотка | 31.04.04 Углы для лотка | Новая | PROxima | 0 | 2.39 | 0.0216
vo4550100-HDZ | Угол 45 град. верт. внеш. 50x100мм HDZ EKF | Ссылка |  | шт | 1057.78 | 676.9792 | 793.335 | 676.9792 | 0 | 1 | 1 | 1 | 31 Лотки металлические, STRUT-система | 31.04 Аксессуары для лотка | 31.04.04 Углы для лотка | Новая | PROxima | 0 | 0.53 | 0.001875
vo4550150-HDZ | Угол 45 град. верт. внеш. 50x150мм HDZ EKF | Ссылка |  | шт | 1171.25 | 749.6 | 878.4375 | 749.6 | 0 | 1 | 1 | 1 | 31 Лотки металлические, STRUT-система | 31.04 Аксессуары для лотка | 31.04.04 Углы для лотка | Новая | PROxima | 0 | 0.68 | 0.002813
vo4550200-HDZ | Угол 45 град. верт. внеш. 50x200мм HDZ EKF | Ссылка |  | шт | 1377.17 | 881.3888 | 1032.8775 | 881.3888 | 0 | 1 | 1 | 1 | 31 Лотки металлические, STRUT-система | 31.04 Аксессуары для лотка | 31.04.04 Углы для лотка | Новая | PROxima | 0 | 0.83 | 0.00375
vo4550300-HDZ | Угол 45 град. верт. внеш. 50x300мм HDZ EKF | Ссылка |  | шт | 1723.77 | 1103.2128 | 1292.8275 | 1103.2128 | 0 | 1 | 1 | 1 | 31 Лотки металлические, STRUT-система | 31.04 Аксессуары для лотка | 31.04.04 Углы для лотка | Новая | PROxima | 0 | 1.13 | 0.005625
vo4550400-HDZ | Угол 45 град. верт. внеш. 50x400мм HDZ EKF | Ссылка |  | шт | 1984.28 | 1269.9392 | 1488.21 | 1269.9392 | 0 | 1 | 1 | 1 | 31 Лотки металлические, STRUT-система | 31.04 Аксессуары для лотка | 31.04.04 Углы для лотка | Новая | PROxima | 0 | 1.43 | 0.0075
vo4550500-HDZ | Угол 45 град. верт. внеш. 50x500мм HDZ EKF | Ссылка |  | шт | 2365.49 | 1513.9136 | 1774.1175 | 1513.9136 | 0 | 1 | 1 | 1 | 31 Лотки металлические, STRUT-система | 31.04 Аксессуары для лотка | 31.04.04 Углы для лотка | Новая | PROxima | 0 | 1.74 | 0.009375
vo455050-HDZ | Угол 45 град. верт. внеш. 50x50мм HDZ EKF | Ссылка |  | шт | 1046.41 | 669.7024 | 784.8075 | 669.7024 | 0 | 1 | 1 | 1 | 31 Лотки металлические, STRUT-система | 31.04 Аксессуары для лотка | 31.04.04 Углы для лотка | Новая | PROxima | 0 | 0.38 | 0.000938
vo4550600-HDZ | Угол 45 град. верт. внеш. 50x600мм HDZ EKF | Ссылка |  | шт | 2746.7 | 1757.888 | 2060.025 | 1757.888 | 0 | 1 | 1 | 1 | 31 Лотки металлические, STRUT-система | 31.04 Аксессуары для лотка | 31.04.04 Углы для лотка | Новая | PROxima | 0 | 2.04 | 0.01125
vo4580100-HDZ | Угол 45 град. верт. внеш. 80x100мм HDZ EKF | Ссылка |  | шт | 1104.94 | 707.1616 | 828.705 | 707.1616 | 0 | 1 | 1 | 1 | 31 Лотки металлические, STRUT-система | 31.04 Аксессуары для лотка | 31.04.04 Углы для лотка | Новая | PROxima | 0 | 0.65 | 0.002867
vo4580150-HDZ | Угол 45 град. верт. внеш. 80x150мм HDZ EKF | Ссылка |  | шт | 1202.7 | 769.728 | 902.025 | 769.728 | 0 | 1 | 1 | 1 | 31 Лотки металлические, STRUT-система | 31.04 Аксессуары для лотка | 31.04.04 Углы для лотка | Новая | PROxima | 0 | 0.81 | 0.0043
vo4580200-HDZ | Угол 45 град. верт. внеш. 80x200мм HDZ EKF | Ссылка |  | шт | 1418.18 | 907.6352 | 1063.635 | 907.6352 | 0 | 1 | 1 | 1 | 31 Лотки металлические, STRUT-система | 31.04 Аксессуары для лотка | 31.04.04 Углы для лотка | Новая | PROxima | 0 | 0.96 | 0.005733
vo4580300-HDZ | Угол 45 град. верт. внеш. 80x300мм HDZ EKF | Ссылка |  | шт | 1774.34 | 1135.5776 | 1330.755 | 1135.5776 | 0 | 1 | 1 | 1 | 31 Лотки металлические, STRUT-система | 31.04 Аксессуары для лотка | 31.04.04 Углы для лотка | Новая | PROxima | 0 | 1.28 | 0.0086
vo4580400-HDZ | Угол 45 град. верт. внеш. 80x400мм HDZ EKF | Ссылка |  | шт | 2022.94 | 1294.6816 | 1517.205 | 1294.6816 | 0 | 1 | 1 | 1 | 31 Лотки металлические, STRUT-система | 31.04 Аксессуары для лотка | 31.04.04 Углы для лотка | Новая | PROxima | 0 | 1.6 | 0.011466
vo4580500-HDZ | Угол 45 град. верт. внеш. 80x500мм HDZ EKF | Ссылка |  | шт | 2271.55 | 1453.792 | 1703.6625 | 1453.792 | 0 | 1 | 1 | 1 | 31 Лотки металлические, STRUT-система | 31.04 Аксессуары для лотка | 31.04.04 Углы для лотка | Новая | PROxima | 0 | 1.92 | 0.014333
vo4580600-HDZ | Угол 45 град. верт. внеш. 80x600мм HDZ EKF | Ссылка |  | шт | 2520.16 | 1612.9024 | 1890.12 | 1612.9024 | 0 | 1 | 1 | 1 | 31 Лотки металлические, STRUT-система | 31.04 Аксессуары для лотка | 31.04.04 Углы для лотка | Новая | PROxima | 0 | 2.23 | 0.017199
vi45100100-HDZ | Угол 45 град. верт. внутр. 100x100мм HDZ EKF | Ссылка |  | шт | 1130.22 | 723.3408 | 847.665 | 723.3408 | 0 | 1 | 1 | 1 | 31 Лотки металлические, STRUT-система | 31.04 Аксессуары для лотка | 31.04.04 Углы для лотка | Новая | PROxima | 0 | 0.73 | 0.003624
vi45100150-HDZ | Угол 45 град. верт. внутр. 100x150мм HDZ EKF | Ссылка |  | шт | 1082.11 | 692.5504 | 811.5825 | 692.5504 | 0 | 1 | 1 | 1 | 31 Лотки металлические, STRUT-система | 31.04 Аксессуары для лотка | 31.04.04 Углы для лотка | Новая | PROxima | 0 | 0.9 | 0.005435
vi45100300-HDZ | Угол 45 град. верт. внутр. 100x300мм HDZ EKF | Ссылка |  | шт | 1814.85 | 1161.504 | 1361.1375 | 1161.504 | 0 | 1 | 1 | 1 | 31 Лотки металлические, STRUT-система | 31.04 Аксессуары для лотка | 31.04.04 Углы для лотка | Новая | PROxima | 0 | 1.38 | 0.010871
vi45100400-HDZ | Угол 45 град. верт. внутр. 100x400мм HDZ EKF | Ссылка |  | шт | 2044.13 | 1308.2432 | 1533.0975 | 1308.2432 | 0 | 1 | 1 | 1 | 31 Лотки металлические, STRUT-система | 31.04 Аксессуары для лотка | 31.04.04 Углы для лотка | Новая | PROxima | 0 | 1.71 | 0.014494
vi45100500-HDZ | Угол 45 град. верт. внутр. 100x500мм HDZ EKF | Ссылка |  | шт | 2422.58 | 1550.4512 | 1816.935 | 1550.4512 | 0 | 1 | 1 | 1 | 31 Лотки металлические, STRUT-система | 31.04 Аксессуары для лотка | 31.04.04 Углы для лотка | Новая | PROxima | 0 | 2.03 | 0.018118
vi45100600-HDZ | Угол 45 град. верт. внутр. 100x600мм HDZ EKF | Ссылка |  | шт | 3201.37 | 2048.8768 | 2401.0275 | 2048.8768 | 0 | 1 | 1 | 1 | 31 Лотки металлические, STRUT-система | 31.04 Аксессуары для лотка | 31.04.04 Углы для лотка | Новая | PROxima | 0 | 2.36 | 0.021741
vi4550150-HDZ | Угол 45 град. верт. внутр. 50x150мм HDZ EKF | Ссылка |  | шт | 1030.7 | 659.648 | 773.025 | 659.648 | 0 | 1 | 1 | 1 | 31 Лотки металлические, STRUT-система | 31.04 Аксессуары для лотка | 31.04.04 Углы для лотка | Новая | PROxima | 0 | 0.68 | 0.002837
vi4550200-HDZ | Угол 45 град. верт. внутр. 50x200мм HDZ EKF | Ссылка |  | шт | 1381.51 | 884.1664 | 1036.1325 | 884.1664 | 0 | 1 | 1 | 1 | 31 Лотки металлические, STRUT-система | 31.04 Аксессуары для лотка | 31.04.04 Углы для лотка | Новая | PROxima | 0 | 0.82 | 0.003783
vi4550400-HDZ | Угол 45 град. верт. внутр. 50x400мм HDZ EKF | Ссылка |  | шт | 1989.83 | 1273.4912 | 1492.3725 | 1273.4912 | 0 | 1 | 1 | 1 | 31 Лотки металлические, STRUT-система | 31.04 Аксессуары для лотка | 31.04.04 Углы для лотка | Новая | PROxima | 0 | 1.43 | 0.007566
vi4550500-HDZ | Угол 45 град. верт. внутр. 50x500мм HDZ EKF | Ссылка |  | шт | 2367.32 | 1515.0848 | 1775.49 | 1515.0848 | 0 | 1 | 1 | 1 | 31 Лотки металлические, STRUT-система | 31.04 Аксессуары для лотка | 31.04.04 Углы для лотка | Новая | PROxima | 0 | 1.73 | 0.009458
vi455050-HDZ | Угол 45 град. верт. внутр. 50x50мм HDZ EKF | Ссылка |  | шт | 995.8 | 637.312 | 746.85 | 637.312 | 0 | 1 | 1 | 1 | 31 Лотки металлические, STRUT-система | 31.04 Аксессуары для лотка | 31.04.04 Углы для лотка | Новая | PROxima | 0 | 0.38 | 0.000946
vi4550600-HDZ | Угол 45 град. верт. внутр. 50x600мм HDZ EKF | Ссылка |  | шт | 2802.82 | 1793.8048 | 2102.115 | 1793.8048 | 0 | 1 | 1 | 1 | 31 Лотки металлические, STRUT-система | 31.04 Аксессуары для лотка | 31.04.04 Углы для лотка | Новая | PROxima | 0 | 2.03 | 0.011349
vi4580100-HDZ | Угол 45 град. верт. внутр. 80x100мм HDZ EKF | Ссылка |  | шт | 1082.22 | 692.6208 | 811.665 | 692.6208 | 0 | 1 | 1 | 1 | 31 Лотки металлические, STRUT-система | 31.04 Аксессуары для лотка | 31.04.04 Углы для лотка | Новая | PROxima | 0 | 0.65 | 0.002885
vi4580150-HDZ | Угол 45 град. верт. внутр. 80x150мм HDZ EKF | Ссылка |  | шт | 1200.03 | 768.0192 | 900.0225 | 768.0192 | 0 | 1 | 1 | 1 | 31 Лотки металлические, STRUT-система | 31.04 Аксессуары для лотка | 31.04.04 Углы для лотка | Новая | PROxima | 0 | 0.8 | 0.004327
vi4580200-HDZ | Угол 45 град. верт. внутр. 80x200мм HDZ EKF | Ссылка |  | шт | 1415.56 | 905.9584 | 1061.67 | 905.9584 | 0 | 1 | 1 | 1 | 31 Лотки металлические, STRUT-система | 31.04 Аксессуары для лотка | 31.04.04 Углы для лотка | Новая | PROxima | 0 | 0.95 | 0.00577
vi4580300-HDZ | Угол 45 град. верт. внутр. 80x300мм HDZ EKF | Ссылка |  | шт | 1771.58 | 1133.8112 | 1328.685 | 1133.8112 | 0 | 1 | 1 | 1 | 31 Лотки металлические, STRUT-система | 31.04 Аксессуары для лотка | 31.04.04 Углы для лотка | Новая | PROxima | 0 | 1.27 | 0.008655
vi4580400-HDZ | Угол 45 град. верт. внутр. 80x400мм HDZ EKF | Ссылка |  | шт | 2018.34 | 1291.7376 | 1513.755 | 1291.7376 | 0 | 1 | 1 | 1 | 31 Лотки металлические, STRUT-система | 31.04 Аксессуары для лотка | 31.04.04 Углы для лотка | Новая | PROxima | 0 | 1.59 | 0.01154
vi4580500-HDZ | Угол 45 град. верт. внутр. 80x500мм HDZ EKF | Ссылка |  | шт | 2396.78 | 1533.9392 | 1797.585 | 1533.9392 | 0 | 1 | 1 | 1 | 31 Лотки металлические, STRUT-система | 31.04 Аксессуары для лотка | 31.04.04 Углы для лотка | Новая | PROxima | 0 | 1.91 | 0.014425
vi4580600-HDZ | Угол 45 град. верт. внутр. 80x600мм HDZ EKF | Ссылка |  | шт | 2908.69 | 1861.5616 | 2181.5175 | 1861.5616 | 0 | 1 | 1 | 1 | 31 Лотки металлические, STRUT-система | 31.04 Аксессуары для лотка | 31.04.04 Углы для лотка | Новая | PROxima | 0 | 2.23 | 0.01731
vo45100100 | Угол 45 град. вертикальный внешний 100x100мм EKF | Ссылка |  | шт | 510.15 | 326.496 | 382.6125 | 326.496 | 0 | 1 | 1 | 1 | 31 Лотки металлические, STRUT-система | 31.04 Аксессуары для лотка | 31.04.04 Углы для лотка | Регулярная | PROxima | 0 | 0.74 | 0.0036112
vo45100150 | Угол 45 град. вертикальный внешний 100x150мм EKF | Ссылка |  | шт | 560.73 | 358.8672 | 420.5475 | 358.8672 | 0 | 1 | 1 | 1 | 31 Лотки металлические, STRUT-система | 31.04 Аксессуары для лотка | 31.04.04 Углы для лотка | Регулярная | PROxima | 0 | 0.91 | 0.0054
vo45100200 | Угол 45 град. вертикальный внешний 100x200мм EKF | Ссылка |  | шт | 685.31 | 438.5984 | 513.9825 | 438.5984 | 0 | 1 | 1 | 1 | 31 Лотки металлические, STRUT-система | 31.04 Аксессуары для лотка | 31.04.04 Углы для лотка | Регулярная | PROxima | 0 | 1.06 | 0.0072223
vo45100200-HDZ | Угол 45 град. вертикальный внешний 100x200мм HDZ EKF | Ссылка |  | шт | 1459.22 | 933.9008 | 1094.415 | 933.9008 | 0 | 1 | 1 | 10 | 31 Лотки металлические, STRUT-система | 31.04 Аксессуары для лотка | 31.04.04 Углы для лотка | Новая | PROxima | 0 | 1.39 | 1.1
vo45100300 | Угол 45 град. вертикальный внешний 100x300мм EKF | Ссылка |  | шт | 890.87 | 570.1568 | 668.1525 | 570.1568 | 0 | 1 | 1 | 1 | 31 Лотки металлические, STRUT-система | 31.04 Аксессуары для лотка | 31.04.04 Углы для лотка | Новая | PROxima | 0 | 1.39 | 0.010833
vo45100400 | Угол 45 град. вертикальный внешний 100x400мм EKF | Ссылка |  | шт | 924.08 | 591.4112 | 693.06 | 591.4112 | 0 | 1 | 1 | 1 | 31 Лотки металлические, STRUT-система | 31.04 Аксессуары для лотка | 31.04.04 Углы для лотка | Новая | PROxima | 0 | 1.72 | 0.014445
vo45100500 | Угол 45 град. вертикальный внешний 100x500мм EKF | Ссылка |  | шт | 1075.66 | 688.4224 | 806.745 | 688.4224 | 0 | 1 | 1 | 1 | 31 Лотки металлические, STRUT-система | 31.04 Аксессуары для лотка | 31.04.04 Углы для лотка | Новая | PROxima | 0 | 2.04 | 0.018056
vo45100600 | Угол 45 град. вертикальный внешний 100x600мм EKF | Ссылка |  | шт | 1705.98 | 1091.8272 | 1279.485 | 1091.8272 | 0 | 1 | 1 | 1 | 31 Лотки металлические, STRUT-система | 31.04 Аксессуары для лотка | 31.04.04 Углы для лотка | Новая | PROxima | 0 | 2.39 | 0.021667
vo4535100 | Угол 45 град. вертикальный внешний 35x100мм EKF | Ссылка |  | шт | 268.37 | 171.7568 | 201.2775 | 171.7568 | 0 | 1 | 1 | 1 | 31 Лотки металлические, STRUT-система | 31.04 Аксессуары для лотка | 31.04.04 Углы для лотка | Регулярная | PROxima | 0 | 0.47 | 0.0014382
vo4535150 | Угол 45 град. вертикальный внешний 35x150мм EKF | Ссылка |  | шт | 303.27 | 194.0928 | 227.4525 | 194.0928 | 0 | 1 | 1 | 1 | 31 Лотки металлические, STRUT-система | 31.04 Аксессуары для лотка | 31.04.04 Углы для лотка | Новая | PROxima | 0 | 0.62 | 0.0021572
vo4535200 | Угол 45 град. вертикальный внешний 35x200мм EKF | Ссылка |  | шт | 354.51 | 226.8864 | 265.8825 | 226.8864 | 0 | 1 | 1 | 1 | 31 Лотки металлические, STRUT-система | 31.04 Аксессуары для лотка | 31.04.04 Углы для лотка | Новая | PROxima | 0 | 0.76 | 0.0028763
vo453550 | Угол 45 град. вертикальный внешний 35x50мм EKF | Ссылка |  | шт | 204.46 | 130.8544 | 153.345 | 130.8544 | 0 | 1 | 1 | 1 | 31 Лотки металлические, STRUT-система | 31.04 Аксессуары для лотка | 31.04.04 Углы для лотка | Регулярная | PROxima | 0 | 0.33 | 0.00071908
vo4550100 | Угол 45 град. вертикальный внешний 50x100мм EKF | Ссылка |  | шт | 486.83 | 311.5712 | 365.1225 | 311.5712 | 0 | 1 | 1 | 1 | 31 Лотки металлические, STRUT-система | 31.04 Аксессуары для лотка | 31.04.04 Углы для лотка | Регулярная | PROxima | 0 | 0.53 | 0.0018817
vo4550150 | Угол 45 град. вертикальный внешний 50x150мм EKF | Ссылка |  | шт | 570.65 | 365.216 | 427.9875 | 365.216 | 0 | 1 | 1 | 1 | 31 Лотки металлические, STRUT-система | 31.04 Аксессуары для лотка | 31.04.04 Углы для лотка | Регулярная | PROxima | 0 | 0.68 | 0.0028226
vo4550200 | Угол 45 град. вертикальный внешний 50x200мм EKF | Ссылка |  | шт | 651.89 | 417.2096 | 488.9175 | 417.2096 | 0 | 1 | 1 | 1 | 31 Лотки металлические, STRUT-система | 31.04 Аксессуары для лотка | 31.04.04 Углы для лотка | Регулярная | PROxima | 0 | 0.83 | 0.0037635
vo4550300 | Угол 45 град. вертикальный внешний 50x300мм EKF | Ссылка |  | шт | 764.4 | 489.216 | 573.3 | 489.216 | 0 | 1 | 1 | 1 | 31 Лотки металлические, STRUT-система | 31.04 Аксессуары для лотка | 31.04.04 Углы для лотка | Регулярная | PROxima | 0 | 1.13 | 0.0056452
vo4550400 | Угол 45 град. вертикальный внешний 50x400мм EKF | Ссылка |  | шт | 896.27 | 573.6128 | 672.2025 | 573.6128 | 0 | 1 | 1 | 1 | 31 Лотки металлические, STRUT-система | 31.04 Аксессуары для лотка | 31.04.04 Углы для лотка | Регулярная | PROxima | 0 | 1.43 | 0.007527
vo4550500 | Угол 45 град. вертикальный внешний 50x500мм EKF | Ссылка |  | шт | 1047.5 | 670.4 | 785.625 | 670.4 | 0 | 1 | 1 | 1 | 31 Лотки металлические, STRUT-система | 31.04 Аксессуары для лотка | 31.04.04 Углы для лотка | Новая | PROxima | 0 | 1.74 | 0.0094087
vo455050 | Угол 45 град. вертикальный внешний 50x50мм EKF | Ссылка |  | шт | 358.37 | 229.3568 | 268.7775 | 229.3568 | 0 | 1 | 1 | 1 | 31 Лотки металлические, STRUT-система | 31.04 Аксессуары для лотка | 31.04.04 Углы для лотка | Регулярная | PROxima | 0 | 0.38 | 0.00094087
vo4550600 | Угол 45 град. вертикальный внешний 50x600мм EKF | Ссылка |  | шт | 1409.9 | 902.336 | 1057.425 | 902.336 | 0 | 1 | 1 | 1 | 31 Лотки металлические, STRUT-система | 31.04 Аксессуары для лотка | 31.04.04 Углы для лотка | Новая | PROxima | 0 | 2.04 | 0.01129
vo4580100 | Угол 45 град. вертикальный внешний 80x100мм EKF | Ссылка |  | шт | 497.37 | 318.3168 | 373.0275 | 318.3168 | 0 | 1 | 1 | 1 | 31 Лотки металлические, STRUT-система | 31.04 Аксессуары для лотка | 31.04.04 Углы для лотка | Регулярная | PROxima | 0 | 0.65 | 0.0028736
vo4580150 | Угол 45 град. вертикальный внешний 80x150мм EKF | Ссылка |  | шт | 585.32 | 374.6048 | 438.99 | 374.6048 | 0 | 1 | 1 | 1 | 31 Лотки металлические, STRUT-система | 31.04 Аксессуары для лотка | 31.04.04 Углы для лотка | Новая | PROxima | 0 | 0.81 | 0.0043105
vo4580200 | Угол 45 град. вертикальный внешний 80x200мм EKF | Ссылка |  | шт | 623.97 | 399.3408 | 467.9775 | 399.3408 | 0 | 1 | 1 | 1 | 31 Лотки металлические, STRUT-система | 31.04 Аксессуары для лотка | 31.04.04 Углы для лотка | Регулярная | PROxima | 0 | 0.96 | 0.0057473
vo4580300 | Угол 45 град. вертикальный внешний 80x300мм EKF | Ссылка |  | шт | 809.52 | 518.0928 | 607.14 | 518.0928 | 0 | 1 | 1 | 1 | 31 Лотки металлические, STRUT-система | 31.04 Аксессуары для лотка | 31.04.04 Углы для лотка | Регулярная | PROxima | 0 | 1.28 | 0.0086209
vo4580400 | Угол 45 град. вертикальный внешний 80x400мм EKF | Ссылка |  | шт | 910.76 | 582.8864 | 683.07 | 582.8864 | 0 | 1 | 1 | 1 | 31 Лотки металлические, STRUT-система | 31.04 Аксессуары для лотка | 31.04.04 Углы для лотка | Новая | PROxima | 0 | 1.6 | 0.011495
vo4580500 | Угол 45 град. вертикальный внешний 80x500мм EKF | Ссылка |  | шт | 1229.95 | 787.168 | 922.4625 | 787.168 | 0 | 1 | 1 | 1 | 31 Лотки металлические, STRUT-система | 31.04 Аксессуары для лотка | 31.04.04 Углы для лотка | Новая | PROxima | 0 | 1.92 | 0.014368
vo4580600 | Угол 45 град. вертикальный внешний 80x600мм EKF | Ссылка |  | шт | 1550.89 | 992.5696 | 1163.1675 | 992.5696 | 0 | 1 | 1 | 1 | 31 Лотки металлические, STRUT-система | 31.04 Аксессуары для лотка | 31.04.04 Углы для лотка | Новая | PROxima | 0 | 2.23 | 0.017242
vi45100100 | Угол 45 град. вертикальный внутренний 100x100мм EKF | Ссылка |  | шт | 503.37 | 322.1568 | 377.5275 | 322.1568 | 0 | 1 | 1 | 1 | 31 Лотки металлические, STRUT-система | 31.04 Аксессуары для лотка | 31.04.04 Углы для лотка | Регулярная | PROxima | 0 | 0.73 | 0.0036236
vi45100150 | Угол 45 град. вертикальный внутренний 100x150мм EKF | Ссылка |  | шт | 556.16 | 355.9424 | 417.12 | 355.9424 | 0 | 1 | 1 | 1 | 31 Лотки металлические, STRUT-система | 31.04 Аксессуары для лотка | 31.04.04 Углы для лотка | Новая | PROxima | 0 | 0.9 | 0.0054353
vi45100200 | Угол 45 град. вертикальный внутренний 100x200мм EKF | Ссылка |  | шт | 680.45 | 435.488 | 510.3375 | 435.488 | 0 | 1 | 1 | 1 | 31 Лотки металлические, STRUT-система | 31.04 Аксессуары для лотка | 31.04.04 Углы для лотка | Регулярная | PROxima | 0 | 1.05 | 0.0072471
vi45100200-HDZ | Угол 45 град. вертикальный внутренний 100x200мм HDZ EKF | Ссылка |  | шт | 1449.59 | 927.7376 | 1087.1925 | 927.7376 | 0 | 1 | 1 | 10 | 31 Лотки металлические, STRUT-система | 31.04 Аксессуары для лотка | 31.04.04 Углы для лотка | Новая | PROxima | 0 | 1.39 | 0.0108
vi45100300 | Угол 45 град. вертикальный внутренний 100x300мм EKF | Ссылка |  | шт | 883.65 | 565.536 | 662.7375 | 565.536 | 0 | 1 | 1 | 1 | 31 Лотки металлические, STRUT-система | 31.04 Аксессуары для лотка | 31.04.04 Углы для лотка | Новая | PROxima | 0 | 1.38 | 0.010871
vi45100400 | Угол 45 град. вертикальный внутренний 100x400мм EKF | Ссылка |  | шт | 914.47 | 585.2608 | 685.8525 | 585.2608 | 0 | 1 | 1 | 1 | 31 Лотки металлические, STRUT-система | 31.04 Аксессуары для лотка | 31.04.04 Углы для лотка | Новая | PROxima | 0 | 1.71 | 0.014494
vi45100500 | Угол 45 град. вертикальный внутренний 100x500мм EKF | Ссылка |  | шт | 1063.73 | 680.7872 | 797.7975 | 680.7872 | 0 | 1 | 1 | 1 | 31 Лотки металлические, STRUT-система | 31.04 Аксессуары для лотка | 31.04.04 Углы для лотка | Новая | PROxima | 0 | 2.03 | 0.018118
vi45100600 | Угол 45 град. вертикальный внутренний 100x600мм EKF | Ссылка |  | шт | 1705.98 | 1091.8272 | 1279.485 | 1091.8272 | 0 | 1 | 1 | 1 | 31 Лотки металлические, STRUT-система | 31.04 Аксессуары для лотка | 31.04.04 Углы для лотка | Новая | PROxima | 0 | 2.36 | 0.021741
vi4535100 | Угол 45 град. вертикальный внутренний 35x100мм EKF | Ссылка |  | шт | 268.37 | 171.7568 | 201.2775 | 171.7568 | 0 | 1 | 1 | 1 | 31 Лотки металлические, STRUT-система | 31.04 Аксессуары для лотка | 31.04.04 Углы для лотка | Регулярная | PROxima | 0 | 0.47 | 0.0014465
vi4535150 | Угол 45 град. вертикальный внутренний 35x150мм EKF | Ссылка |  | шт | 303.27 | 194.0928 | 227.4525 | 194.0928 | 0 | 1 | 1 | 1 | 31 Лотки металлические, STRUT-система | 31.04 Аксессуары для лотка | 31.04.04 Углы для лотка | Новая | PROxima | 0 | 0.62 | 0.0021698
vi4535200 | Угол 45 град. вертикальный внутренний 35x200мм EKF | Ссылка |  | шт | 354.51 | 226.8864 | 265.8825 | 226.8864 | 0 | 1 | 1 | 1 | 31 Лотки металлические, STRUT-система | 31.04 Аксессуары для лотка | 31.04.04 Углы для лотка | Новая | PROxima | 0 | 0.76 | 0.002893
vi453550 | Угол 45 град. вертикальный внутренний 35x50мм EKF | Ссылка |  | шт | 204.46 | 130.8544 | 153.345 | 130.8544 | 0 | 1 | 1 | 1 | 31 Лотки металлические, STRUT-система | 31.04 Аксессуары для лотка | 31.04.04 Углы для лотка | Регулярная | PROxima | 0 | 0.32 | 0.00072326
vi4550100 | Угол 45 град. вертикальный внутренний 50x100мм EKF | Ссылка |  | шт | 483.83 | 309.6512 | 362.8725 | 309.6512 | 0 | 1 | 1 | 1 | 31 Лотки металлические, STRUT-система | 31.04 Аксессуары для лотка | 31.04.04 Углы для лотка | Регулярная | PROxima | 0 | 0.53 | 0.0018915
vi4550100-HDZ | Угол 45 град. вертикальный внутренний 50x100мм HDZ EKF | Ссылка |  | шт | 1032.43 | 660.7552 | 774.3225 | 660.7552 | 0 | 1 | 1 | 1 | 31 Лотки металлические, STRUT-система | 31.04 Аксессуары для лотка | 31.04.04 Углы для лотка | Новая | PROxima | 0 | 0.53 | 0.002
vi4550150 | Угол 45 град. вертикальный внутренний 50x150мм EKF | Ссылка |  | шт | 573.62 | 367.1168 | 430.215 | 367.1168 | 0 | 1 | 1 | 1 | 31 Лотки металлические, STRUT-система | 31.04 Аксессуары для лотка | 31.04.04 Углы для лотка | Регулярная | PROxima | 0 | 0.68 | 0.0028373
vi4550200 | Угол 45 град. вертикальный внутренний 50x200мм EKF | Ссылка |  | шт | 652.96 | 417.8944 | 489.72 | 417.8944 | 0 | 1 | 1 | 1 | 31 Лотки металлические, STRUT-система | 31.04 Аксессуары для лотка | 31.04.04 Углы для лотка | Регулярная | PROxima | 0 | 0.82 | 0.003783
vi4550300 | Угол 45 град. вертикальный внутренний 50x300мм EKF | Ссылка |  | шт | 774.21 | 495.4944 | 580.6575 | 495.4944 | 0 | 1 | 1 | 1 | 31 Лотки металлические, STRUT-система | 31.04 Аксессуары для лотка | 31.04.04 Углы для лотка | Новая | PROxima | 0 | 1.12 | 0.0056745
vi4550300-HDZ | Угол 45 град. вертикальный внутренний 50x300мм HDZ EKF | Ссылка |  | шт | 1723.77 | 1103.2128 | 1292.8275 | 1103.2128 | 0 | 1 | 1 | 1 | 31 Лотки металлические, STRUT-система | 31.04 Аксессуары для лотка | 31.04.04 Углы для лотка | Новая | PROxima | 0 | 1.12 | 0.006
vi4550400 | Угол 45 град. вертикальный внутренний 50x400мм EKF | Ссылка |  | шт | 898.08 | 574.7712 | 673.56 | 574.7712 | 0 | 1 | 1 | 1 | 31 Лотки металлические, STRUT-система | 31.04 Аксессуары для лотка | 31.04.04 Углы для лотка | Новая | PROxima | 0 | 1.43 | 0.0075661
vi4550500 | Угол 45 град. вертикальный внутренний 50x500мм EKF | Ссылка |  | шт | 1049.36 | 671.5904 | 787.02 | 671.5904 | 0 | 1 | 1 | 1 | 31 Лотки металлические, STRUT-система | 31.04 Аксессуары для лотка | 31.04.04 Углы для лотка | Новая | PROxima | 0 | 1.73 | 0.0094576
vi455050 | Угол 45 град. вертикальный внутренний 50x50мм EKF | Ссылка |  | шт | 351.88 | 225.2032 | 263.91 | 225.2032 | 0 | 1 | 1 | 1 | 31 Лотки металлические, STRUT-система | 31.04 Аксессуары для лотка | 31.04.04 Углы для лотка | Регулярная | PROxima | 0 | 0.38 | 0.00094576
vi4550600 | Угол 45 град. вертикальный внутренний 50x600мм EKF | Ссылка |  | шт | 1409.9 | 902.336 | 1057.425 | 902.336 | 0 | 1 | 1 | 1 | 31 Лотки металлические, STRUT-система | 31.04 Аксессуары для лотка | 31.04.04 Углы для лотка | Новая | PROxima | 0 | 2.03 | 0.011349
vi4580100 | Угол 45 град. вертикальный внутренний 80x100мм EKF | Ссылка |  | шт | 556.22 | 355.9808 | 417.165 | 355.9808 | 0 | 1 | 1 | 1 | 31 Лотки металлические, STRUT-система | 31.04 Аксессуары для лотка | 31.04.04 Углы для лотка | Регулярная | PROxima | 0 | 0.65 | 0.002885
vi4580150 | Угол 45 град. вертикальный внутренний 80x150мм EKF | Ссылка |  | шт | 590.1 | 377.664 | 442.575 | 377.664 | 0 | 1 | 1 | 1 | 31 Лотки металлические, STRUT-система | 31.04 Аксессуары для лотка | 31.04.04 Углы для лотка | Новая | PROxima | 0 | 0.8 | 0.0043275
vi4580200 | Угол 45 град. вертикальный внутренний 80x200мм EKF | Ссылка |  | шт | 623.97 | 399.3408 | 467.9775 | 399.3408 | 0 | 1 | 1 | 1 | 31 Лотки металлические, STRUT-система | 31.04 Аксессуары для лотка | 31.04.04 Углы для лотка | Регулярная | PROxima | 0 | 0.95 | 0.00577
vi4580300 | Угол 45 град. вертикальный внутренний 80x300мм EKF | Ссылка |  | шт | 864.15 | 553.056 | 648.1125 | 553.056 | 0 | 1 | 1 | 1 | 31 Лотки металлические, STRUT-система | 31.04 Аксессуары для лотка | 31.04.04 Углы для лотка | Регулярная | PROxima | 0 | 1.27 | 0.008655
vi4580400 | Угол 45 град. вертикальный внутренний 80x400мм EKF | Ссылка |  | шт | 969.31 | 620.3584 | 726.9825 | 620.3584 | 0 | 1 | 1 | 1 | 31 Лотки металлические, STRUT-система | 31.04 Аксессуары для лотка | 31.04.04 Углы для лотка | Новая | PROxima | 0 | 1.59 | 0.01154
vi4580500 | Угол 45 град. вертикальный внутренний 80x500мм EKF | Ссылка |  | шт | 1057.14 | 676.5696 | 792.855 | 676.5696 | 0 | 1 | 1 | 1 | 31 Лотки металлические, STRUT-система | 31.04 Аксессуары для лотка | 31.04.04 Углы для лотка | Новая | PROxima | 0 | 1.91 | 0.014425
vi4580600 | Угол 45 град. вертикальный внутренний 80x600мм EKF | Ссылка |  | шт | 1550.89 | 992.5696 | 1163.1675 | 992.5696 | 0 | 1 | 1 | 1 | 31 Лотки металлические, STRUT-система | 31.04 Аксессуары для лотка | 31.04.04 Углы для лотка | Новая | PROxima | 0 | 2.23 | 0.01731
g45100100-HDZ | Угол 45 град. гориз. 100x100мм HDZ EKF | Ссылка |  | шт | 1019.8 | 652.672 | 764.85 | 652.672 | 0 | 1 | 1 | 1 | 31 Лотки металлические, STRUT-система | 31.04 Аксессуары для лотка | 31.04.04 Углы для лотка | Новая | PROxima | 0 | 0.69 | 0.003714
g45100100-1,2-HDZ | Угол 45 град. гориз. 100x100мм-1,2мм HDZ EKF | Ссылка |  | шт | 1241.55 | 794.592 | 931.1625 | 794.592 | 0 | 1 | 1 | 1 | 31 Лотки металлические, STRUT-система | 31.04 Аксессуары для лотка | 31.04.04 Углы для лотка | Новая | PROxima | 0 | 1.44 | 0.0037141
g45100150-HDZ | Угол 45 град. гориз. 100x150мм HDZ EKF | Ссылка |  | шт | 445.68 | 285.2352 | 334.26 | 285.2352 | 0 | 1 | 1 | 1 | 31 Лотки металлические, STRUT-система | 31.04 Аксессуары для лотка | 31.04.04 Углы для лотка | Новая | PROxima | 0 | 0.92 | 0.006018
g45100300-HDZ | Угол 45 град. гориз. 100x300мм HDZ EKF | Ссылка |  | шт | 1852.64 | 1185.6896 | 1389.48 | 1185.6896 | 0 | 1 | 1 | 1 | 31 Лотки металлические, STRUT-система | 31.04 Аксессуары для лотка | 31.04.04 Углы для лотка | Новая | PROxima | 0 | 1.76 | 0.015586
g45100400-HDZ | Угол 45 град. гориз. 100x400мм HDZ EKF | Ссылка |  | шт | 2554.39 | 1634.8096 | 1915.7925 | 1634.8096 | 0 | 1 | 1 | 1 | 31 Лотки металлические, STRUT-система | 31.04 Аксессуары для лотка | 31.04.04 Углы для лотка | Новая | PROxima | 0 | 2.46 | 0.024172
g45100500-HDZ | Угол 45 град. гориз. 100x500мм HDZ EKF | Ссылка |  | шт | 3015.28 | 1929.7792 | 2261.46 | 1929.7792 | 0 | 1 | 1 | 1 | 31 Лотки металлические, STRUT-система | 31.04 Аксессуары для лотка | 31.04.04 Углы для лотка | Новая | PROxima | 0 | 3.26 | 0.034526
g45100600-HDZ | Угол 45 град. гориз. 100х600мм HDZ EKF | Ссылка |  | шт | 4853.27 | 3106.0928 | 3639.9525 | 3106.0928 | 0 | 1 | 1 | 1 | 31 Лотки металлические, STRUT-система | 31.04 Аксессуары для лотка | 31.04.04 Углы для лотка | Новая | PROxima | 0 | 4.16 | 0.046638
g4550100-HDZ | Угол 45 град. гориз. 50x100мм HDZ EKF | Ссылка |  | шт | 971.21 | 621.5744 | 728.4075 | 621.5744 | 0 | 1 | 1 | 1 | 31 Лотки металлические, STRUT-система | 31.04 Аксессуары для лотка | 31.04.04 Углы для лотка | Новая | PROxima | 0 | 0.54 | 0.001972
g4550150-HDZ | Угол 45 град. гориз. 50x150мм HDZ EKF | Ссылка |  | шт | 1126.2 | 720.768 | 844.65 | 720.768 | 0 | 1 | 1 | 1 | 31 Лотки металлические, STRUT-система | 31.04 Аксессуары для лотка | 31.04.04 Углы для лотка | Новая | PROxima | 0 | 0.76 | 0.003195
g4550200-HDZ | Угол 45 град. гориз. 50x200мм HDZ EKF | Ссылка |  | шт | 1267.2 | 811.008 | 950.4 | 811.008 | 0 | 1 | 1 | 1 | 31 Лотки металлические, STRUT-система | 31.04 Аксессуары для лотка | 31.04.04 Углы для лотка | Новая | PROxima | 0 | 0.99 | 0.004656
g4550300-HDZ | Угол 45 град. гориз. 50x300мм HDZ EKF | Ссылка |  | шт | 1762.36 | 1127.9104 | 1321.77 | 1127.9104 | 0 | 1 | 1 | 1 | 31 Лотки металлические, STRUT-система | 31.04 Аксессуары для лотка | 31.04.04 Углы для лотка | Новая | PROxima | 0 | 1.56 | 0.008275
g4550400-HDZ | Угол 45 град. гориз. 50x400мм HDZ EKF | Ссылка |  | шт | 2419.79 | 1548.6656 | 1814.8425 | 1548.6656 | 0 | 1 | 1 | 1 | 31 Лотки металлические, STRUT-система | 31.04 Аксессуары для лотка | 31.04.04 Углы для лотка | Новая | PROxima | 0 | 2.23 | 0.012834
g4550500-HDZ | Угол 45 град. гориз. 50x500мм HDZ EKF | Ссылка |  | шт | 2860.35 | 1830.624 | 2145.2625 | 1830.624 | 0 | 1 | 1 | 1 | 31 Лотки металлические, STRUT-система | 31.04 Аксессуары для лотка | 31.04.04 Углы для лотка | Новая | PROxima | 0 | 3 | 0.018332
g455050-HDZ | Угол 45 град. гориз. 50x50мм HDZ EKF | Ссылка |  | шт | 810.61 | 518.7904 | 607.9575 | 518.7904 | 0 | 1 | 1 | 1 | 31 Лотки металлические, STRUT-система | 31.04 Аксессуары для лотка | 31.04.04 Углы для лотка | Новая | PROxima | 0 | 0.35 | 0.000982
g4550600-HDZ | Угол 45 град. гориз. 50x600мм HDZ EKF | Ссылка |  | шт | 4035.04 | 2582.4256 | 3026.28 | 2582.4256 | 0 | 1 | 1 | 1 | 31 Лотки металлические, STRUT-система | 31.04 Аксессуары для лотка | 31.04.04 Углы для лотка | Новая | PROxima | 0 | 3.88 | 0.024763
g4580100-HDZ | Угол 45 град. гориз. 80x100мм HDZ EKF | Ссылка |  | шт | 995.46 | 637.0944 | 746.595 | 637.0944 | 0 | 1 | 1 | 1 | 31 Лотки металлические, STRUT-система | 31.04 Аксессуары для лотка | 31.04.04 Углы для лотка | Новая | PROxima | 0 | 0.63 | 0.003017
g4580150-HDZ | Угол 45 град. гориз. 80x150мм HDZ EKF | Ссылка |  | шт | 1156.08 | 739.8912 | 867.06 | 739.8912 | 0 | 1 | 1 | 1 | 31 Лотки металлические, STRUT-система | 31.04 Аксессуары для лотка | 31.04.04 Углы для лотка | Новая | PROxima | 0 | 0.86 | 0.004889
g4580200-HDZ | Угол 45 град. гориз. 80x200мм HDZ EKF | Ссылка |  | шт | 1303.66 | 834.3424 | 977.745 | 834.3424 | 0 | 1 | 1 | 1 | 31 Лотки металлические, STRUT-система | 31.04 Аксессуары для лотка | 31.04.04 Углы для лотка | Новая | PROxima | 0 | 1.1 | 0.007124
g4580300-HDZ | Угол 45 град. гориз. 80x300мм HDZ EKF | Ссылка |  | шт | 1807.46 | 1156.7744 | 1355.595 | 1156.7744 | 0 | 1 | 1 | 1 | 31 Лотки металлические, STRUT-система | 31.04 Аксессуары для лотка | 31.04.04 Углы для лотка | Новая | PROxima | 0 | 1.68 | 0.012662
g4580400-HDZ | Угол 45 град. гориз. 80x400мм HDZ EKF | Ссылка |  | шт | 2488.59 | 1592.6976 | 1866.4425 | 1592.6976 | 0 | 1 | 1 | 1 | 31 Лотки металлические, STRUT-система | 31.04 Аксессуары для лотка | 31.04.04 Углы для лотка | Новая | PROxima | 0 | 2.36 | 0.019637
g4580500-HDZ | Угол 45 град. гориз. 80x500мм HDZ EKF | Ссылка |  | шт | 2936.33 | 1879.2512 | 2202.2475 | 1879.2512 | 0 | 1 | 1 | 1 | 31 Лотки металлические, STRUT-система | 31.04 Аксессуары для лотка | 31.04.04 Углы для лотка | Новая | PROxima | 0 | 3.15 | 0.028048
g4580600-HDZ | Угол 45 град. гориз. 80х600мм HDZ EKF | Ссылка |  | шт | 4558.49 | 2917.4336 | 3418.8675 | 2917.4336 | 0 | 1 | 1 | 1 | 31 Лотки металлические, STRUT-система | 31.04 Аксессуары для лотка | 31.04.04 Углы для лотка | Новая | PROxima | 0 | 4.05 | 0.037888
g45100100 | Угол 45 град. горизонтальный 100x100мм EKF | Ссылка |  | шт | 432.03 | 276.4992 | 324.0225 | 276.4992 | 0 | 1 | 1 | 1 | 31 Лотки металлические, STRUT-система | 31.04 Аксессуары для лотка | 31.04.04 Углы для лотка | Регулярная | PROxima | 0 | 0.69 | 0.0037141
g45100150 | Угол 45 град. горизонтальный 100x150мм EKF | Ссылка |  | шт | 469.12 | 300.2368 | 351.84 | 300.2368 | 0 | 1 | 1 | 1 | 31 Лотки металлические, STRUT-система | 31.04 Аксессуары для лотка | 31.04.04 Углы для лотка | Новая | PROxima | 0 | 0.92 | 0.0060182
g45100200 | Угол 45 град. горизонтальный 100x200мм EKF | Ссылка |  | шт | 565.97 | 362.2208 | 424.4775 | 362.2208 | 0 | 1 | 1 | 1 | 31 Лотки металлические, STRUT-система | 31.04 Аксессуары для лотка | 31.04.04 Углы для лотка | Регулярная | PROxima | 0 | 1.17 | 0.008769
g45100200-HDZ | Угол 45 град. горизонтальный 100x200мм HDZ EKF | Ссылка |  | шт | 1338.21 | 856.4544 | 1003.6575 | 856.4544 | 0 | 1 | 1 | 10 | 31 Лотки металлические, STRUT-система | 31.04 Аксессуары для лотка | 31.04.04 Углы для лотка | Новая | PROxima | 0 | 1.17 | 0.008769
g45100300 | Угол 45 град. горизонтальный 100x300мм EKF | Ссылка |  | шт | 779.76 | 499.0464 | 584.82 | 499.0464 | 0 | 1 | 1 | 1 | 31 Лотки металлические, STRUT-система | 31.04 Аксессуары для лотка | 31.04.04 Углы для лотка | Новая | PROxima | 0 | 1.76 | 0.015586
g45100400 | Угол 45 град. горизонтальный 100x400мм EKF | Ссылка |  | шт | 974.48 | 623.6672 | 730.86 | 623.6672 | 0 | 1 | 1 | 1 | 31 Лотки металлические, STRUT-система | 31.04 Аксессуары для лотка | 31.04.04 Углы для лотка | Новая | PROxima | 0 | 2.46 | 0.024172
g45100500 | Угол 45 град. горизонтальный 100x500мм EKF | Ссылка |  | шт | 1069.76 | 684.6464 | 802.32 | 684.6464 | 0 | 1 | 1 | 1 | 31 Лотки металлические, STRUT-система | 31.04 Аксессуары для лотка | 31.04.04 Углы для лотка | Новая | PROxima | 0 | 3.26 | 0.034526
g45100600 | Угол 45 град. горизонтальный 100х600мм EKF | Ссылка |  | шт | 1705.98 | 1091.8272 | 1279.485 | 1091.8272 | 0 | 1 | 1 | 1 | 31 Лотки металлические, STRUT-система | 31.04 Аксессуары для лотка | 31.04.04 Углы для лотка | Новая | PROxima | 0 | 4.16 | 0.046638
g4535100 | Угол 45 град. горизонтальный 35x100мм EKF | Ссылка |  | шт | 268.37 | 171.7568 | 201.2775 | 171.7568 | 0 | 1 | 1 | 1 | 31 Лотки металлические, STRUT-система | 31.04 Аксессуары для лотка | 31.04.04 Углы для лотка | Регулярная | PROxima | 0 | 0.5 | 0.0014494
g4535150 | Угол 45 град. горизонтальный 35x150мм EKF | Ссылка |  | шт | 303.27 | 194.0928 | 227.4525 | 194.0928 | 0 | 1 | 1 | 1 | 31 Лотки металлические, STRUT-система | 31.04 Аксессуары для лотка | 31.04.04 Углы для лотка | Новая | PROxima | 0 | 0.71 | 0.0023486
g4535200 | Угол 45 град. горизонтальный 35x200мм EKF | Ссылка |  | шт | 354.51 | 226.8864 | 265.8825 | 226.8864 | 0 | 1 | 1 | 1 | 31 Лотки металлические, STRUT-система | 31.04 Аксессуары для лотка | 31.04.04 Углы для лотка | Новая | PROxima | 0 | 0.94 | 0.0034221
g453550 | Угол 45 град. горизонтальный 35x50мм EKF | Ссылка |  | шт | 204.46 | 130.8544 | 153.345 | 130.8544 | 0 | 1 | 1 | 1 | 31 Лотки металлические, STRUT-система | 31.04 Аксессуары для лотка | 31.04.04 Углы для лотка | Регулярная | PROxima | 0 | 0.31 | 0.00072191
g4550100 | Угол 45 град. горизонтальный 50x100мм EKF | Ссылка |  | шт | 414.3 | 265.152 | 310.725 | 265.152 | 0 | 1 | 1 | 1 | 31 Лотки металлические, STRUT-система | 31.04 Аксессуары для лотка | 31.04.04 Углы для лотка | Регулярная | PROxima | 0 | 0.54 | 0.001972
g4550150 | Угол 45 град. горизонтальный 50x150мм EKF | Ссылка |  | шт | 447.7 | 286.528 | 335.775 | 286.528 | 0 | 1 | 1 | 1 | 31 Лотки металлические, STRUT-система | 31.04 Аксессуары для лотка | 31.04.04 Углы для лотка | Регулярная | PROxima | 0 | 0.76 | 0.0031954
g4550200 | Угол 45 град. горизонтальный 50x200мм EKF | Ссылка |  | шт | 538.67 | 344.7488 | 404.0025 | 344.7488 | 0 | 1 | 1 | 1 | 31 Лотки металлические, STRUT-система | 31.04 Аксессуары для лотка | 31.04.04 Углы для лотка | Регулярная | PROxima | 0 | 0.99 | 0.004656
g4550300 | Угол 45 град. горизонтальный 50x300мм EKF | Ссылка |  | шт | 731.81 | 468.3584 | 548.8575 | 468.3584 | 0 | 1 | 1 | 1 | 31 Лотки металлические, STRUT-система | 31.04 Аксессуары для лотка | 31.04.04 Углы для лотка | Регулярная | PROxima | 0 | 1.56 | 0.0082754
g4550400 | Угол 45 град. горизонтальный 50x400мм EKF | Ссылка |  | шт | 924.86 | 591.9104 | 693.645 | 591.9104 | 0 | 1 | 1 | 1 | 31 Лотки металлические, STRUT-система | 31.04 Аксессуары для лотка | 31.04.04 Углы для лотка | Новая | PROxima | 0 | 2.23 | 0.012834
g4550500 | Угол 45 град. горизонтальный 50x500мм EKF | Ссылка |  | шт | 1167.38 | 747.1232 | 875.535 | 747.1232 | 0 | 1 | 1 | 1 | 31 Лотки металлические, STRUT-система | 31.04 Аксессуары для лотка | 31.04.04 Углы для лотка | Новая | PROxima | 0 | 3 | 0.018332
g455050 | Угол 45 град. горизонтальный 50x50мм EKF | Ссылка |  | шт | 346.36 | 221.6704 | 259.77 | 221.6704 | 0 | 1 | 1 | 1 | 31 Лотки металлические, STRUT-система | 31.04 Аксессуары для лотка | 31.04.04 Углы для лотка | Регулярная | PROxima | 0 | 0.35 | 0.00098221
g4550600 | Угол 45 град. горизонтальный 50x600мм EKF | Ссылка |  | шт | 1409.9 | 902.336 | 1057.425 | 902.336 | 0 | 1 | 1 | 1 | 31 Лотки металлические, STRUT-система | 31.04 Аксессуары для лотка | 31.04.04 Углы для лотка | Новая | PROxima | 0 | 3.88 | 0.024763
g4580100 | Угол 45 град. горизонтальный 80x100мм EKF | Ссылка |  | шт | 424.76 | 271.8464 | 318.57 | 271.8464 | 0 | 1 | 1 | 1 | 31 Лотки металлические, STRUT-система | 31.04 Аксессуары для лотка | 31.04.04 Углы для лотка | Регулярная | PROxima | 0 | 0.63 | 0.0030173
g4580150 | Угол 45 град. горизонтальный 80x150мм EKF | Ссылка |  | шт | 489.48 | 313.2672 | 367.11 | 313.2672 | 0 | 1 | 1 | 1 | 31 Лотки металлические, STRUT-система | 31.04 Аксессуары для лотка | 31.04.04 Углы для лотка | Регулярная | PROxima | 0 | 0.86 | 0.004889
g4580200 | Угол 45 град. горизонтальный 80x200мм EKF | Ссылка |  | шт | 551.06 | 352.6784 | 413.295 | 352.6784 | 0 | 1 | 1 | 1 | 31 Лотки металлические, STRUT-система | 31.04 Аксессуары для лотка | 31.04.04 Углы для лотка | Регулярная | PROxima | 0 | 1.1 | 0.0071238
g4580300 | Угол 45 град. горизонтальный 80x300мм EKF | Ссылка |  | шт | 761.05 | 487.072 | 570.7875 | 487.072 | 0 | 1 | 1 | 1 | 31 Лотки металлические, STRUT-система | 31.04 Аксессуары для лотка | 31.04.04 Углы для лотка | Регулярная | PROxima | 0 | 1.68 | 0.012662
g4580400 | Угол 45 град. горизонтальный 80x400мм EKF | Ссылка |  | шт | 948.7 | 607.168 | 711.525 | 607.168 | 0 | 1 | 1 | 1 | 31 Лотки металлические, STRUT-система | 31.04 Аксессуары для лотка | 31.04.04 Углы для лотка | Новая | PROxima | 0 | 2.36 | 0.019637
g4580500 | Угол 45 град. горизонтальный 80x500мм EKF | Ссылка |  | шт | 1044.71 | 668.6144 | 783.5325 | 668.6144 | 0 | 1 | 1 | 1 | 31 Лотки металлические, STRUT-система | 31.04 Аксессуары для лотка | 31.04.04 Углы для лотка | Регулярная | PROxima | 0 | 3.15 | 0.028048
g4580600 | Угол 45 град. горизонтальный 80х600мм EKF | Ссылка |  | шт | 1550.89 | 992.5696 | 1163.1675 | 992.5696 | 0 | 1 | 1 | 1 | 31 Лотки металлические, STRUT-система | 31.04 Аксессуары для лотка | 31.04.04 Углы для лотка | Новая | PROxima | 0 | 4.05 | 0.037888
vo90100100-HDZ | Угол 90 град. верт. внеш. 100x100мм HDZ EKF | Ссылка |  | шт | 1184.32 | 757.9648 | 888.24 | 757.9648 | 0 | 1 | 1 | 1 | 31 Лотки металлические, STRUT-система | 31.04 Аксессуары для лотка | 31.04.04 Углы для лотка | Новая | PROxima | 0 | 0.92 | 0.004877
vo90100100-1,2-HDZ | Угол 90 град. верт. внеш. 100x100мм-1,2мм HDZ EKF | Ссылка |  | шт | 1280.19 | 819.3216 | 960.1425 | 819.3216 | 0 | 1 | 1 | 1 | 31 Лотки металлические, STRUT-система | 31.04 Аксессуары для лотка | 31.04.04 Углы для лотка | Новая | PROxima | 0 | 1.472 | 0.0048768
vo90100150-HDZ | Угол 90 град. верт. внеш. 100x150мм HDZ EKF | Ссылка |  | шт | 1392.89 | 891.4496 | 1044.6675 | 891.4496 | 0 | 1 | 1 | 1 | 31 Лотки металлические, STRUT-система | 31.04 Аксессуары для лотка | 31.04.04 Углы для лотка | Новая | PROxima | 0 | 1.12 | 0.007315
vo90100200-HDZ | Угол 90 град. верт. внеш. 100x200мм HDZ EKF | Ссылка |  | шт | 1591.04 | 1018.2656 | 1193.28 | 1018.2656 | 0 | 1 | 1 | 1 | 31 Лотки металлические, STRUT-система | 31.04 Аксессуары для лотка | 31.04.04 Углы для лотка | Новая | PROxima | 0 | 1.31 | 0.009754
vo90100300-HDZ | Угол 90 град. верт. внеш. 100x300мм HDZ EKF | Ссылка |  | шт | 1819.91 | 1164.7424 | 1364.9325 | 1164.7424 | 0 | 1 | 1 | 1 | 31 Лотки металлические, STRUT-система | 31.04 Аксессуары для лотка | 31.04.04 Углы для лотка | Новая | PROxima | 0 | 1.71 | 0.01463
vo90100400-HDZ | Угол 90 град. верт. внеш. 100x400мм HDZ EKF | Ссылка |  | шт | 2295.56 | 1469.1584 | 1721.67 | 1469.1584 | 0 | 1 | 1 | 1 | 31 Лотки металлические, STRUT-система | 31.04 Аксессуары для лотка | 31.04.04 Углы для лотка | Новая | PROxima | 0 | 2.12 | 0.019507
vo90100500-HDZ | Угол 90 град. верт. внеш. 100x500мм HDZ EKF | Ссылка |  | шт | 2672.12 | 1710.1568 | 2004.09 | 1710.1568 | 0 | 1 | 1 | 1 | 31 Лотки металлические, STRUT-система | 31.04 Аксессуары для лотка | 31.04.04 Углы для лотка | Новая | PROxima | 0 | 2.52 | 0.024384
vo90100600-HDZ | Угол 90 град. верт. внеш. 100x600мм HDZ EKF | Ссылка |  | шт | 3315.65 | 2122.016 | 2486.7375 | 2122.016 | 0 | 1 | 1 | 1 | 31 Лотки металлические, STRUT-система | 31.04 Аксессуары для лотка | 31.04.04 Углы для лотка | Новая | PROxima | 0 | 2.93 | 0.029261
vo9050150-HDZ | Угол 90 град. верт. внеш. 50x150мм HDZ EKF | Ссылка |  | шт | 1324.86 | 847.9104 | 993.645 | 847.9104 | 0 | 1 | 1 | 1 | 31 Лотки металлические, STRUT-система | 31.04 Аксессуары для лотка | 31.04.04 Углы для лотка | Новая | PROxima | 0 | 0.8 | 0.003751
vo9050200-HDZ | Угол 90 град. верт. внеш. 50x200мм HDZ EKF | Ссылка |  | шт | 1513.34 | 968.5376 | 1135.005 | 968.5376 | 0 | 1 | 1 | 1 | 31 Лотки металлические, STRUT-система | 31.04 Аксессуары для лотка | 31.04.04 Углы для лотка | Новая | PROxima | 0 | 0.96 | 0.005001
vo9050400-HDZ | Угол 90 град. верт. внеш. 50x400мм HDZ EKF | Ссылка |  | шт | 2226.48 | 1424.9472 | 1669.86 | 1424.9472 | 0 | 1 | 1 | 1 | 31 Лотки металлические, STRUT-система | 31.04 Аксессуары для лотка | 31.04.04 Углы для лотка | Новая | PROxima | 0 | 1.67 | 0.010002
vo9050500-HDZ | Угол 90 град. верт. внеш. 50x500мм HDZ EKF | Ссылка |  | шт | 2602.13 | 1665.3632 | 1951.5975 | 1665.3632 | 0 | 1 | 1 | 1 | 31 Лотки металлические, STRUT-система | 31.04 Аксессуары для лотка | 31.04.04 Углы для лотка | Новая | PROxima | 0 | 2.02 | 0.012502
vo905050-HDZ | Угол 90 град. верт. внеш. 50x50мм HDZ EKF | Ссылка |  | шт | 1109.25 | 709.92 | 831.9375 | 709.92 | 0 | 1 | 1 | 1 | 31 Лотки металлические, STRUT-система | 31.04 Аксессуары для лотка | 31.04.04 Углы для лотка | Новая | PROxima | 0 | 0.44 | 0.00125
vo905050-1,2-HDZ | Угол 90 град. верт. внеш. 50x50мм-1,2мм HDZ EKF | Ссылка |  | шт | 945.48 | 605.1072 | 709.11 | 605.1072 | 0 | 1 | 1 | 1 | 31 Лотки металлические, STRUT-система | 31.04 Аксессуары для лотка | 31.04.04 Углы для лотка | Новая | PROxima | 0 | 0.704 | 0.0012502
vo9050600-HDZ | Угол 90 град. верт. внеш. 50x600мм HDZ EKF | Ссылка |  | шт | 2977.78 | 1905.7792 | 2233.335 | 1905.7792 | 0 | 1 | 1 | 1 | 31 Лотки металлические, STRUT-система | 31.04 Аксессуары для лотка | 31.04.04 Углы для лотка | Новая | PROxima | 0 | 2.37 | 0.015002
vo9080100-HDZ | Угол 90 град. верт. внеш. 80x100мм HDZ EKF | Ссылка |  | шт | 1154.66 | 738.9824 | 865.995 | 738.9824 | 0 | 1 | 1 | 1 | 31 Лотки металлические, STRUT-система | 31.04 Аксессуары для лотка | 31.04.04 Углы для лотка | Новая | PROxima | 0 | 0.79 | 0.003841
vo9080150-HDZ | Угол 90 град. верт. внеш. 80x150мм HDZ EKF | Ссылка |  | шт | 1358.87 | 869.6768 | 1019.1525 | 869.6768 | 0 | 1 | 1 | 1 | 31 Лотки металлические, STRUT-система | 31.04 Аксессуары для лотка | 31.04.04 Углы для лотка | Новая | PROxima | 0 | 0.98 | 0.005762
vo9080300-HDZ | Угол 90 град. верт. внеш. 80x300мм HDZ EKF | Ссылка |  | шт | 1769.67 | 1132.5888 | 1327.2525 | 1132.5888 | 0 | 1 | 1 | 1 | 31 Лотки металлические, STRUT-система | 31.04 Аксессуары для лотка | 31.04.04 Углы для лотка | Новая | PROxima | 0 | 1.55 | 0.011524
vo9080400-HDZ | Угол 90 град. верт. внеш. 80x400мм HDZ EKF | Ссылка |  | шт | 2262.34 | 1447.8976 | 1696.755 | 1447.8976 | 0 | 1 | 1 | 1 | 31 Лотки металлические, STRUT-система | 31.04 Аксессуары для лотка | 31.04.04 Углы для лотка | Новая | PROxima | 0 | 1.93 | 0.015365
vo9080500-HDZ | Угол 90 град. верт. внеш. 80x500мм HDZ EKF | Ссылка |  | шт | 2636.23 | 1687.1872 | 1977.1725 | 1687.1872 | 0 | 1 | 1 | 1 | 31 Лотки металлические, STRUT-система | 31.04 Аксессуары для лотка | 31.04.04 Углы для лотка | Новая | PROxima | 0 | 2.31 | 0.019206
vo9080600-HDZ | Угол 90 град. верт. внеш. 80x600мм HDZ EKF | Ссылка |  | шт | 3143.48 | 2011.8272 | 2357.61 | 2011.8272 | 0 | 1 | 1 | 1 | 31 Лотки металлические, STRUT-система | 31.04 Аксессуары для лотка | 31.04.04 Углы для лотка | Новая | PROxima | 0 | 2.7 | 0.023047
vi90100100-HDZ | Угол 90 град. верт. внутр. 100x100мм HDZ EKF | Ссылка |  | шт | 1168.62 | 747.9168 | 876.465 | 747.9168 | 0 | 1 | 1 | 1 | 31 Лотки металлические, STRUT-система | 31.04 Аксессуары для лотка | 31.04.04 Углы для лотка | Новая | PROxima | 0 | 0.92 | 0.004887
vi90100100-1,2-HDZ | Угол 90 град. верт. внутр. 100x100мм-1,2мм HDZ EKF | Ссылка |  | шт | 1312.8 | 840.192 | 984.6 | 840.192 | 0 | 1 | 1 | 1 | 31 Лотки металлические, STRUT-система | 31.04 Аксессуары для лотка | 31.04.04 Углы для лотка | Новая | PROxima | 0 | 1.168 | 0.0036236
vi90100150-HDZ | Угол 90 град. верт. внутр. 100x150мм HDZ EKF | Ссылка |  | шт | 1381.51 | 884.1664 | 1036.1325 | 884.1664 | 0 | 1 | 1 | 1 | 31 Лотки металлические, STRUT-система | 31.04 Аксессуары для лотка | 31.04.04 Углы для лотка | Новая | PROxima | 0 | 1.12 | 0.007331
vi90100200-HDZ | Угол 90 град. верт. внутр. 100x200мм HDZ EKF | Ссылка |  | шт | 1579.69 | 1011.0016 | 1184.7675 | 1011.0016 | 0 | 1 | 1 | 1 | 31 Лотки металлические, STRUT-система | 31.04 Аксессуары для лотка | 31.04.04 Углы для лотка | Новая | PROxima | 0 | 1.31 | 0.009775
vi90100300-HDZ | Угол 90 град. верт. внутр. 100x300мм HDZ EKF | Ссылка |  | шт | 1095.01 | 700.8064 | 821.2575 | 700.8064 | 0 | 1 | 1 | 1 | 31 Лотки металлические, STRUT-система | 31.04 Аксессуары для лотка | 31.04.04 Углы для лотка | Новая | PROxima | 0 | 1.71 | 0.014662
vi90100400-HDZ | Угол 90 град. верт. внутр. 100x400мм HDZ EKF | Ссылка |  | шт | 1998.96 | 1279.3344 | 1499.22 | 1279.3344 | 0 | 1 | 1 | 1 | 31 Лотки металлические, STRUT-система | 31.04 Аксессуары для лотка | 31.04.04 Углы для лотка | Новая | PROxima | 0 | 2.12 | 0.019549
vi90100500-HDZ | Угол 90 град. верт. внутр. 100x500мм HDZ EKF | Ссылка |  | шт | 2642.62 | 1691.2768 | 1981.965 | 1691.2768 | 0 | 1 | 1 | 1 | 31 Лотки металлические, STRUT-система | 31.04 Аксессуары для лотка | 31.04.04 Углы для лотка | Новая | PROxima | 0 | 2.52 | 0.024436
vi90100600-HDZ | Угол 90 град. верт. внутр. 100x600мм HDZ EKF | Ссылка |  | шт | 3580.36 | 2291.4304 | 2685.27 | 2291.4304 | 0 | 1 | 1 | 1 | 31 Лотки металлические, STRUT-система | 31.04 Аксессуары для лотка | 31.04.04 Углы для лотка | Новая | PROxima | 0 | 2.93 | 0.029324
vi9050150-HDZ | Угол 90 град. верт. внутр. 50x150мм HDZ EKF | Ссылка |  | шт | 1331.86 | 852.3904 | 998.895 | 852.3904 | 0 | 1 | 1 | 1 | 31 Лотки металлические, STRUT-система | 31.04 Аксессуары для лотка | 31.04.04 Углы для лотка | Новая | PROxima | 0 | 0.8 | 0.003763
vi9050200-HDZ | Угол 90 град. верт. внутр. 50x200мм HDZ EKF | Ссылка |  | шт | 1515.94 | 970.2016 | 1136.955 | 970.2016 | 0 | 1 | 1 | 1 | 31 Лотки металлические, STRUT-система | 31.04 Аксессуары для лотка | 31.04.04 Углы для лотка | Новая | PROxima | 0 | 0.96 | 0.005017
vi9050300-HDZ | Угол 90 град. верт. внутр. 50x300мм HDZ EKF | Ссылка |  | шт | 1958.5 | 1253.44 | 1468.875 | 1253.44 | 0 | 1 | 1 | 1 | 31 Лотки металлические, STRUT-система | 31.04 Аксессуары для лотка | 31.04.04 Углы для лотка | Новая | PROxima | 0 | 1.31 | 0.008
vi9050400-HDZ | Угол 90 град. верт. внутр. 50x400мм HDZ EKF | Ссылка |  | шт | 2231.06 | 1427.8784 | 1673.295 | 1427.8784 | 0 | 1 | 1 | 1 | 31 Лотки металлические, STRUT-система | 31.04 Аксессуары для лотка | 31.04.04 Углы для лотка | Новая | PROxima | 0 | 1.67 | 0.010035
vi9050500-HDZ | Угол 90 град. верт. внутр. 50x500мм HDZ EKF | Ссылка |  | шт | 2606.69 | 1668.2816 | 1955.0175 | 1668.2816 | 0 | 1 | 1 | 1 | 31 Лотки металлические, STRUT-система | 31.04 Аксессуары для лотка | 31.04.04 Углы для лотка | Новая | PROxima | 0 | 2.02 | 0.012544
vi905050-HDZ | Угол 90 град. верт. внутр. 50x50мм HDZ EKF | Ссылка |  | шт | 1089.22 | 697.1008 | 816.915 | 697.1008 | 0 | 1 | 1 | 1 | 31 Лотки металлические, STRUT-система | 31.04 Аксессуары для лотка | 31.04.04 Углы для лотка | Новая | PROxima | 0 | 0.44 | 0.001254
vi905050-1,2-HDZ | Угол 90 град. верт. внутр. 50x50мм-1,2мм HDZ EKF | Ссылка |  | шт | 934.44 | 598.0416 | 700.83 | 598.0416 | 0 | 1 | 1 | 1 | 31 Лотки металлические, STRUT-система | 31.04 Аксессуары для лотка | 31.04.04 Углы для лотка | Новая | PROxima | 0 | 0.704 | 0.0012544
vi9050600-HDZ | Угол 90 град. верт. внутр. 50x600мм HDZ EKF | Ссылка |  | шт | 3128.05 | 2001.952 | 2346.0375 | 2001.952 | 0 | 1 | 1 | 1 | 31 Лотки металлические, STRUT-система | 31.04 Аксессуары для лотка | 31.04.04 Углы для лотка | Новая | PROxima | 0 | 2.37 | 0.015052
vi9080100-HDZ | Угол 90 град. верт. внутр. 80x100мм HDZ EKF | Ссылка |  | шт | 1145.98 | 733.4272 | 859.485 | 733.4272 | 0 | 1 | 1 | 1 | 31 Лотки металлические, STRUT-система | 31.04 Аксессуары для лотка | 31.04.04 Углы для лотка | Новая | PROxima | 0 | 0.79 | 0.003851
vi9080150-HDZ | Угол 90 град. верт. внутр. 80x150мм HDZ EKF | Ссылка |  | шт | 1195.82 | 765.3248 | 896.865 | 765.3248 | 0 | 1 | 1 | 1 | 31 Лотки металлические, STRUT-система | 31.04 Аксессуары для лотка | 31.04.04 Углы для лотка | Новая | PROxima | 0 | 0.98 | 0.005776
vi9080300-HDZ | Угол 90 град. верт. внутр. 80x300мм HDZ EKF | Ссылка |  | шт | 2006.34 | 1284.0576 | 1504.755 | 1284.0576 | 0 | 1 | 1 | 1 | 31 Лотки металлические, STRUT-система | 31.04 Аксессуары для лотка | 31.04.04 Углы для лотка | Новая | PROxima | 0 | 1.55 | 0.011552
vi9080400-HDZ | Угол 90 град. верт. внутр. 80x400мм HDZ EKF | Ссылка |  | шт | 2250.36 | 1440.2304 | 1687.77 | 1440.2304 | 0 | 1 | 1 | 1 | 31 Лотки металлические, STRUT-система | 31.04 Аксессуары для лотка | 31.04.04 Углы для лотка | Новая | PROxima | 0 | 1.93 | 0.015403
vi9080500-HDZ | Угол 90 град. верт. внутр. 80x500мм HDZ EKF | Ссылка |  | шт | 2626.07 | 1680.6848 | 1969.5525 | 1680.6848 | 0 | 1 | 1 | 1 | 31 Лотки металлические, STRUT-система | 31.04 Аксессуары для лотка | 31.04.04 Углы для лотка | Новая | PROxima | 0 | 2.31 | 0.019254
vi9080600-HDZ | Угол 90 град. верт. внутр. 80x600мм HDZ EKF | Ссылка |  | шт | 3470.15 | 2220.896 | 2602.6125 | 2220.896 | 0 | 1 | 1 | 1 | 31 Лотки металлические, STRUT-система | 31.04 Аксессуары для лотка | 31.04.04 Углы для лотка | Новая | PROxima | 0 | 2.7 | 0.023105
vo90100100 | Угол 90 град. вертикальный внешний 100x100мм EKF | Ссылка |  | шт | 665.47 | 425.9008 | 499.1025 | 425.9008 | 0 | 1 | 1 | 1 | 31 Лотки металлические, STRUT-система | 31.04 Аксессуары для лотка | 31.04.04 Углы для лотка | Регулярная | PROxima | 0 | 0.92 | 0.0048768
vo90100150 | Угол 90 град. вертикальный внешний 100x150мм EKF | Ссылка |  | шт | 782.67 | 500.9088 | 587.0025 | 500.9088 | 0 | 1 | 1 | 1 | 31 Лотки металлические, STRUT-система | 31.04 Аксессуары для лотка | 31.04.04 Углы для лотка | Регулярная | PROxima | 0 | 1.12 | 0.0073152
vo90100200 | Угол 90 град. вертикальный внешний 100x200мм EKF | Ссылка |  | шт | 893.97 | 572.1408 | 670.4775 | 572.1408 | 0 | 1 | 1 | 1 | 31 Лотки металлические, STRUT-система | 31.04 Аксессуары для лотка | 31.04.04 Углы для лотка | Регулярная | PROxima | 0 | 1.31 | 0.0097537
vo90100300 | Угол 90 град. вертикальный внешний 100x300мм EKF | Ссылка |  | шт | 1162 | 743.68 | 871.5 | 743.68 | 0 | 1 | 1 | 1 | 31 Лотки металлические, STRUT-система | 31.04 Аксессуары для лотка | 31.04.04 Углы для лотка | Регулярная | PROxima | 0 | 1.71 | 0.01463
vo90100400 | Угол 90 град. вертикальный внешний 100x400мм EKF | Ссылка |  | шт | 1289.73 | 825.4272 | 967.2975 | 825.4272 | 0 | 1 | 1 | 1 | 31 Лотки металлические, STRUT-система | 31.04 Аксессуары для лотка | 31.04.04 Углы для лотка | Регулярная | PROxima | 0 | 2.12 | 0.019507
vo90100500 | Угол 90 град. вертикальный внешний 100x500мм EKF | Ссылка |  | шт | 1501.39 | 960.8896 | 1126.0425 | 960.8896 | 0 | 1 | 1 | 1 | 31 Лотки металлические, STRUT-система | 31.04 Аксессуары для лотка | 31.04.04 Углы для лотка | Регулярная | PROxima | 0 | 2.52 | 0.024384
vo90100600 | Угол 90 град. вертикальный внешний 100x600мм EKF | Ссылка |  | шт | 1628.44 | 1042.2016 | 1221.33 | 1042.2016 | 0 | 1 | 1 | 1 | 31 Лотки металлические, STRUT-система | 31.04 Аксессуары для лотка | 31.04.04 Углы для лотка | Новая | PROxima | 0 | 2.93 | 0.029261
vo9035100 | Угол 90 град. вертикальный внешний 35x100мм EKF | Ссылка |  | шт | 571.54 | 365.7856 | 428.655 | 365.7856 | 0 | 1 | 1 | 1 | 31 Лотки металлические, STRUT-система | 31.04 Аксессуары для лотка | 31.04.04 Углы для лотка | Регулярная | PROxima | 0 | 0.54 | 0.0019254
vo9035150 | Угол 90 град. вертикальный внешний 35x150мм EKF | Ссылка |  | шт | 491.54 | 314.5856 | 368.655 | 314.5856 | 0 | 1 | 1 | 1 | 31 Лотки металлические, STRUT-система | 31.04 Аксессуары для лотка | 31.04.04 Углы для лотка | Новая | PROxima | 0 | 0.71 | 0.0028881
vo9035200 | Угол 90 град. вертикальный внешний 35x200мм EKF | Ссылка |  | шт | 765.23 | 489.7472 | 573.9225 | 489.7472 | 0 | 1 | 1 | 1 | 31 Лотки металлические, STRUT-система | 31.04 Аксессуары для лотка | 31.04.04 Углы для лотка | Новая | PROxima | 0 | 0.87 | 0.0038508
vo903550 | Угол 90 град. вертикальный внешний 35x50мм EKF | Ссылка |  | шт | 420.72 | 269.2608 | 315.54 | 269.2608 | 0 | 1 | 1 | 1 | 31 Лотки металлические, STRUT-система | 31.04 Аксессуары для лотка | 31.04.04 Углы для лотка | Регулярная | PROxima | 0 | 0.37 | 0.00096271
vo9050100 | Угол 90 град. вертикальный внешний 50x100мм EKF | Ссылка |  | шт | 634.97 | 406.3808 | 476.2275 | 406.3808 | 0 | 1 | 1 | 1 | 31 Лотки металлические, STRUT-система | 31.04 Аксессуары для лотка | 31.04.04 Углы для лотка | Регулярная | PROxima | 0 | 0.62 | 0.0025004
vo9050100-HDZ | Угол 90 град. вертикальный внешний 50x100мм HDZ EKF | Ссылка |  | шт | 1130.22 | 723.3408 | 847.665 | 723.3408 | 0 | 1 | 1 | 10 | 31 Лотки металлические, STRUT-система | 31.04 Аксессуары для лотка | 31.04.04 Углы для лотка | Регулярная | PROxima | 0 | 0.62 | 0.0025
vo9050150 | Угол 90 град. вертикальный внешний 50x150мм EKF | Ссылка |  | шт | 744.35 | 476.384 | 558.2625 | 476.384 | 0 | 1 | 1 | 1 | 31 Лотки металлические, STRUT-система | 31.04 Аксессуары для лотка | 31.04.04 Углы для лотка | Регулярная | PROxima | 0 | 0.8 | 0.0037506
vo9050200 | Угол 90 град. вертикальный внешний 50x200мм EKF | Ссылка |  | шт | 850.25 | 544.16 | 637.6875 | 544.16 | 0 | 1 | 1 | 1 | 31 Лотки металлические, STRUT-система | 31.04 Аксессуары для лотка | 31.04.04 Углы для лотка | Регулярная | PROxima | 0 | 0.96 | 0.0050008
vo9050300 | Угол 90 град. вертикальный внешний 50x300мм EKF | Ссылка |  | шт | 1098.8 | 703.232 | 824.1 | 703.232 | 0 | 1 | 1 | 1 | 31 Лотки металлические, STRUT-система | 31.04 Аксессуары для лотка | 31.04.04 Углы для лотка | Регулярная | PROxima | 0 | 1.31 | 0.0075012
vo9050300-HDZ | Угол 90 град. вертикальный внешний 50x300мм HDZ EKF | Ссылка |  | шт | 1955.71 | 1251.6544 | 1466.7825 | 1251.6544 | 0 | 1 | 1 | 1 | 31 Лотки металлические, STRUT-система | 31.04 Аксессуары для лотка | 31.04.04 Углы для лотка | Новая | PROxima | 0 | 1.31 | 0.008
vo9050400 | Угол 90 град. вертикальный внешний 50x400мм EKF | Ссылка |  | шт | 1250.96 | 800.6144 | 938.22 | 800.6144 | 0 | 1 | 1 | 1 | 31 Лотки металлические, STRUT-система | 31.04 Аксессуары для лотка | 31.04.04 Углы для лотка | Регулярная | PROxima | 0 | 1.67 | 0.010002
vo9050500 | Угол 90 град. вертикальный внешний 50x500мм EKF | Ссылка |  | шт | 1365.68 | 874.0352 | 1024.26 | 874.0352 | 0 | 1 | 1 | 1 | 31 Лотки металлические, STRUT-система | 31.04 Аксессуары для лотка | 31.04.04 Углы для лотка | Новая | PROxima | 0 | 2.02 | 0.012502
vo905050 | Угол 90 град. вертикальный внешний 50x50мм EKF | Ссылка |  | шт | 467.43 | 299.1552 | 350.5725 | 299.1552 | 0 | 1 | 1 | 1 | 31 Лотки металлические, STRUT-система | 31.04 Аксессуары для лотка | 31.04.04 Углы для лотка | Регулярная | PROxima | 0 | 0.44 | 0.0012502
vo9050600 | Угол 90 град. вертикальный внешний 50x600мм EKF | Ссылка |  | шт | 1480.39 | 947.4496 | 1110.2925 | 947.4496 | 0 | 1 | 1 | 1 | 31 Лотки металлические, STRUT-система | 31.04 Аксессуары для лотка | 31.04.04 Углы для лотка | Новая | PROxima | 0 | 2.37 | 0.015002
vo9080100 | Угол 90 град. вертикальный внешний 80x100мм EKF | Ссылка |  | шт | 648.77 | 415.2128 | 486.5775 | 415.2128 | 0 | 1 | 1 | 1 | 31 Лотки металлические, STRUT-система | 31.04 Аксессуары для лотка | 31.04.04 Углы для лотка | Регулярная | PROxima | 0 | 0.79 | 0.0038412
vo9080150 | Угол 90 град. вертикальный внешний 80x150мм EKF | Ссылка |  | шт | 763.54 | 488.6656 | 572.655 | 488.6656 | 0 | 1 | 1 | 1 | 31 Лотки металлические, STRUT-система | 31.04 Аксессуары для лотка | 31.04.04 Углы для лотка | Регулярная | PROxima | 0 | 0.98 | 0.0057618
vo9080200 | Угол 90 град. вертикальный внешний 80x200мм EKF | Ссылка |  | шт | 870.96 | 557.4144 | 653.22 | 557.4144 | 0 | 1 | 1 | 1 | 31 Лотки металлические, STRUT-система | 31.04 Аксессуары для лотка | 31.04.04 Углы для лотка | Регулярная | PROxima | 0 | 1.16 | 0.0076824
vo9080200-HDZ | Угол 90 град. вертикальный внешний 80x200мм HDZ EKF | Ссылка |  | шт | 1549.97 | 991.9808 | 1162.4775 | 991.9808 | 0 | 1 | 1 | 10 | 31 Лотки металлические, STRUT-система | 31.04 Аксессуары для лотка | 31.04.04 Углы для лотка | Новая | PROxima | 0 | 1.16 | 0.011524
vo9080300 | Угол 90 град. вертикальный внешний 80x300мм EKF | Ссылка |  | шт | 1129.91 | 723.1424 | 847.4325 | 723.1424 | 0 | 1 | 1 | 1 | 31 Лотки металлические, STRUT-система | 31.04 Аксессуары для лотка | 31.04.04 Углы для лотка | Регулярная | PROxima | 0 | 1.55 | 0.011524
vo9080400 | Угол 90 град. вертикальный внешний 80x400мм EKF | Ссылка |  | шт | 1271.14 | 813.5296 | 953.355 | 813.5296 | 0 | 1 | 1 | 1 | 31 Лотки металлические, STRUT-система | 31.04 Аксессуары для лотка | 31.04.04 Углы для лотка | Новая | PROxima | 0 | 1.93 | 0.015365
vo9080500 | Угол 90 град. вертикальный внешний 80x500мм EKF | Ссылка |  | шт | 1249.78 | 799.8592 | 937.335 | 799.8592 | 0 | 1 | 1 | 1 | 31 Лотки металлические, STRUT-система | 31.04 Аксессуары для лотка | 31.04.04 Углы для лотка | Новая | PROxima | 0 | 2.31 | 0.019206
vo9080600 | Угол 90 град. вертикальный внешний 80x600мм EKF | Ссылка |  | шт | 1791.26 | 1146.4064 | 1343.445 | 1146.4064 | 0 | 1 | 1 | 1 | 31 Лотки металлические, STRUT-система | 31.04 Аксессуары для лотка | 31.04.04 Углы для лотка | Новая | PROxima | 0 | 2.7 | 0.023047
vi90100100 | Угол 90 град. вертикальный внутренний 100x100мм EKF | Ссылка |  | шт | 656.59 | 420.2176 | 492.4425 | 420.2176 | 0 | 1 | 1 | 1 | 31 Лотки металлические, STRUT-система | 31.04 Аксессуары для лотка | 31.04.04 Углы для лотка | Регулярная | PROxima | 0 | 0.92 | 0.0048873
vi90100150 | Угол 90 град. вертикальный внутренний 100x150мм EKF | Ссылка |  | шт | 776.22 | 496.7808 | 582.165 | 496.7808 | 0 | 1 | 1 | 1 | 31 Лотки металлические, STRUT-система | 31.04 Аксессуары для лотка | 31.04.04 Углы для лотка | Регулярная | PROxima | 0 | 1.12 | 0.0073309
vi90100200 | Угол 90 град. вертикальный внутренний 100x200мм EKF | Ссылка |  | шт | 887.56 | 568.0384 | 665.67 | 568.0384 | 0 | 1 | 1 | 1 | 31 Лотки металлические, STRUT-система | 31.04 Аксессуары для лотка | 31.04.04 Углы для лотка | Регулярная | PROxima | 0 | 1.31 | 0.0097745
vi90100300 | Угол 90 град. вертикальный внутренний 100x300мм EKF | Ссылка |  | шт | 1152.63 | 737.6832 | 864.4725 | 737.6832 | 0 | 1 | 1 | 1 | 31 Лотки металлические, STRUT-система | 31.04 Аксессуары для лотка | 31.04.04 Углы для лотка | Регулярная | PROxima | 0 | 1.71 | 0.014662
vi90100400 | Угол 90 град. вертикальный внутренний 100x400мм EKF | Ссылка |  | шт | 1276.36 | 816.8704 | 957.27 | 816.8704 | 0 | 1 | 1 | 1 | 31 Лотки металлические, STRUT-система | 31.04 Аксессуары для лотка | 31.04.04 Углы для лотка | Регулярная | PROxima | 0 | 2.12 | 0.019549
vi90100500 | Угол 90 град. вертикальный внутренний 100x500мм EKF | Ссылка |  | шт | 1484.82 | 950.2848 | 1113.615 | 950.2848 | 0 | 1 | 1 | 1 | 31 Лотки металлические, STRUT-система | 31.04 Аксессуары для лотка | 31.04.04 Углы для лотка | Регулярная | PROxima | 0 | 2.52 | 0.024436
vi90100600 | Угол 90 град. вертикальный внутренний 100x600мм EKF | Ссылка |  | шт | 1791.26 | 1146.4064 | 1343.445 | 1146.4064 | 0 | 1 | 1 | 1 | 31 Лотки металлические, STRUT-система | 31.04 Аксессуары для лотка | 31.04.04 Углы для лотка | Новая | PROxima | 0 | 2.93 | 0.029324
vi9035100 | Угол 90 град. вертикальный внутренний 35x100мм EKF | Ссылка |  | шт | 568.08 | 363.5712 | 426.06 | 363.5712 | 0 | 1 | 1 | 1 | 31 Лотки металлические, STRUT-система | 31.04 Аксессуары для лотка | 31.04.04 Углы для лотка | Регулярная | PROxima | 0 | 0.54 | 0.0019331
vi9035150 | Угол 90 град. вертикальный внутренний 35x150мм EKF | Ссылка |  | шт | 585.64 | 374.8096 | 439.23 | 374.8096 | 0 | 1 | 1 | 1 | 31 Лотки металлические, STRUT-система | 31.04 Аксессуары для лотка | 31.04.04 Углы для лотка | Новая | PROxima | 0 | 0.71 | 0.0028996
vi9035200 | Угол 90 град. вертикальный внутренний 35x200мм EKF | Ссылка |  | шт | 646.84 | 413.9776 | 485.13 | 413.9776 | 0 | 1 | 1 | 1 | 31 Лотки металлические, STRUT-система | 31.04 Аксессуары для лотка | 31.04.04 Углы для лотка | Регулярная | PROxima | 0 | 0.87 | 0.0038662
vi903550 | Угол 90 град. вертикальный внутренний 35x50мм EKF | Ссылка |  | шт | 413.09 | 264.3776 | 309.8175 | 264.3776 | 0 | 1 | 1 | 1 | 31 Лотки металлические, STRUT-система | 31.04 Аксессуары для лотка | 31.04.04 Углы для лотка | Регулярная | PROxima | 0 | 0.37 | 0.00096655
vi9050100 | Угол 90 град. вертикальный внутренний 50x100мм EKF | Ссылка |  | шт | 631.05 | 403.872 | 473.2875 | 403.872 | 0 | 1 | 1 | 1 | 31 Лотки металлические, STRUT-система | 31.04 Аксессуары для лотка | 31.04.04 Углы для лотка | Регулярная | PROxima | 0 | 0.62 | 0.0025087
vi9050100-HDZ | Угол 90 град. вертикальный внутренний 50x100мм HDZ EKF | Ссылка |  | шт | 1123.21 | 718.8544 | 842.4075 | 718.8544 | 0 | 1 | 1 | 10 | 31 Лотки металлические, STRUT-система | 31.04 Аксессуары для лотка | 31.04.04 Углы для лотка | Регулярная | PROxima | 0 | 0.62 | 0.002509
vi9050150 | Угол 90 град. вертикальный внутренний 50x150мм EKF | Ссылка |  | шт | 748.36 | 478.9504 | 561.27 | 478.9504 | 0 | 1 | 1 | 1 | 31 Лотки металлические, STRUT-система | 31.04 Аксессуары для лотка | 31.04.04 Углы для лотка | Регулярная | PROxima | 0 | 0.8 | 0.0037631
vi9050200 | Угол 90 град. вертикальный внутренний 50x200мм EKF | Ссылка |  | шт | 851.82 | 545.1648 | 638.865 | 545.1648 | 0 | 1 | 1 | 1 | 31 Лотки металлические, STRUT-система | 31.04 Аксессуары для лотка | 31.04.04 Углы для лотка | Регулярная | PROxima | 0 | 0.96 | 0.0050174
vi9050300 | Угол 90 град. вертикальный внутренний 50x300мм EKF | Ссылка |  | шт | 1100.41 | 704.2624 | 825.3075 | 704.2624 | 0 | 1 | 1 | 1 | 31 Лотки металлические, STRUT-система | 31.04 Аксессуары для лотка | 31.04.04 Углы для лотка | Регулярная | PROxima | 0 | 1.31 | 0.0075261
vi9050400 | Угол 90 град. вертикальный внутренний 50x400мм EKF | Ссылка |  | шт | 1253.54 | 802.2656 | 940.155 | 802.2656 | 0 | 1 | 1 | 1 | 31 Лотки металлические, STRUT-система | 31.04 Аксессуары для лотка | 31.04.04 Углы для лотка | Новая | PROxima | 0 | 1.67 | 0.010035
vi9050500 | Угол 90 град. вертикальный внутренний 50x500мм EKF | Ссылка |  | шт | 1235.81 | 790.9184 | 926.8575 | 790.9184 | 0 | 1 | 1 | 1 | 31 Лотки металлические, STRUT-система | 31.04 Аксессуары для лотка | 31.04.04 Углы для лотка | Новая | PROxima | 0 | 2.02 | 0.012544
vi905050 | Угол 90 град. вертикальный внутренний 50x50мм EKF | Ссылка |  | шт | 458.97 | 293.7408 | 344.2275 | 293.7408 | 0 | 1 | 1 | 1 | 31 Лотки металлические, STRUT-система | 31.04 Аксессуары для лотка | 31.04.04 Углы для лотка | Регулярная | PROxima | 0 | 0.44 | 0.0012544
vi9050600 | Угол 90 град. вертикальный внутренний 50x600мм EKF | Ссылка |  | шт | 1480.39 | 947.4496 | 1110.2925 | 947.4496 | 0 | 1 | 1 | 1 | 31 Лотки металлические, STRUT-система | 31.04 Аксессуары для лотка | 31.04.04 Углы для лотка | Новая | PROxima | 0 | 2.37 | 0.015052
vi9080100 | Угол 90 град. вертикальный внутренний 80x100мм EKF | Ссылка |  | шт | 643.82 | 412.0448 | 482.865 | 412.0448 | 0 | 1 | 1 | 1 | 31 Лотки металлические, STRUT-система | 31.04 Аксессуары для лотка | 31.04.04 Углы для лотка | Регулярная | PROxima | 0 | 0.79 | 0.0038508
vi9080150 | Угол 90 град. вертикальный внутренний 80x150мм EKF | Ссылка |  | шт | 763.54 | 488.6656 | 572.655 | 488.6656 | 0 | 1 | 1 | 1 | 31 Лотки металлические, STRUT-система | 31.04 Аксессуары для лотка | 31.04.04 Углы для лотка | Регулярная | PROxima | 0 | 0.98 | 0.0057761
vi9080200 | Угол 90 град. вертикальный внутренний 80x200мм EKF | Ссылка |  | шт | 870.96 | 557.4144 | 653.22 | 557.4144 | 0 | 1 | 1 | 1 | 31 Лотки металлические, STRUT-система | 31.04 Аксессуары для лотка | 31.04.04 Углы для лотка | Регулярная | PROxima | 0 | 1.16 | 0.0077015
vi9080200-HDZ | Угол 90 град. вертикальный внутренний 80x200мм HDZ EKF | Ссылка |  | шт | 1549.97 | 991.9808 | 1162.4775 | 991.9808 | 0 | 1 | 1 | 10 | 31 Лотки металлические, STRUT-система | 31.04 Аксессуары для лотка | 31.04.04 Углы для лотка | Новая | PROxima | 0 | 1.16 | 0.007702
vi9080300 | Угол 90 град. вертикальный внутренний 80x300мм EKF | Ссылка |  | шт | 1127.31 | 721.4784 | 845.4825 | 721.4784 | 0 | 1 | 1 | 1 | 31 Лотки металлические, STRUT-система | 31.04 Аксессуары для лотка | 31.04.04 Углы для лотка | Регулярная | PROxima | 0 | 1.55 | 0.011552
vi9080400 | Угол 90 град. вертикальный внутренний 80x400мм EKF | Ссылка |  | шт | 1264.35 | 809.184 | 948.2625 | 809.184 | 0 | 1 | 1 | 1 | 31 Лотки металлические, STRUT-система | 31.04 Аксессуары для лотка | 31.04.04 Углы для лотка | Регулярная | PROxima | 0 | 1.93 | 0.015403
vi9080500 | Угол 90 град. вертикальный внутренний 80x500мм EKF | Ссылка |  | шт | 1245.04 | 796.8256 | 933.78 | 796.8256 | 0 | 1 | 1 | 1 | 31 Лотки металлические, STRUT-система | 31.04 Аксессуары для лотка | 31.04.04 Углы для лотка | Новая | PROxima | 0 | 2.31 | 0.019254
vi9080600 | Угол 90 град. вертикальный внутренний 80x600мм EKF | Ссылка |  | шт | 1628.44 | 1042.2016 | 1221.33 | 1042.2016 | 0 | 1 | 1 | 1 | 31 Лотки металлические, STRUT-система | 31.04 Аксессуары для лотка | 31.04.04 Углы для лотка | Новая | PROxima | 0 | 2.7 | 0.023105
g90100200-1,5-HDZ | Угол 90 град. гориз. 100x200мм-1,5мм HDZ EKF | Ссылка |  | шт | 2431.68 | 1556.2752 | 1823.76 | 1556.2752 | 0 | 1 | 1 | 1 | 31 Лотки металлические, STRUT-система | 31.04 Аксессуары для лотка | 31.04.04 Углы для лотка | Новая | PROxima | 0 | 1.872 | 0.008769
g90100300-HDZ | Угол 90 град. гориз. 100x300мм HDZ EKF | Ссылка |  | шт | 1951.17 | 1248.7488 | 1463.3775 | 1248.7488 | 0 | 1 | 1 | 1 | 31 Лотки металлические, STRUT-система | 31.04 Аксессуары для лотка | 31.04.04 Углы для лотка | Новая | PROxima | 0 | 2.45 | 0.021743
g90100400-HDZ | Угол 90 град. гориз. 100x400мм HDZ EKF | Ссылка |  | шт | 2827.97 | 1809.9008 | 2120.9775 | 1809.9008 | 0 | 1 | 1 | 1 | 31 Лотки металлические, STRUT-система | 31.04 Аксессуары для лотка | 31.04.04 Углы для лотка | Новая | PROxima | 0 | 3.58 | 0.034786
g90100500-HDZ | Угол 90 град. гориз. 100x500мм HDZ EKF | Ссылка |  | шт | 3720.29 | 2380.9856 | 2790.2175 | 2380.9856 | 0 | 1 | 1 | 1 | 31 Лотки металлические, STRUT-система | 31.04 Аксессуары для лотка | 31.04.04 Углы для лотка | Новая | PROxima | 0 | 4.91 | 0.050843
g90100600-HDZ | Угол 90 град. гориз. 100x600мм HDZ EKF | Ссылка |  | шт | 5338.72 | 3416.7808 | 4004.04 | 3416.7808 | 0 | 1 | 1 | 1 | 31 Лотки металлические, STRUT-система | 31.04 Аксессуары для лотка | 31.04.04 Углы для лотка | Новая | PROxima | 0 | 6.46 | 0.069921
g90100100-HDZ | Угол 90 град. гориз. 100х100мм HDZ EKF | Ссылка |  | шт | 1002.96 | 641.8944 | 752.22 | 641.8944 | 0 | 1 | 1 | 1 | 31 Лотки металлические, STRUT-система | 31.04 Аксессуары для лотка | 31.04.04 Углы для лотка | Новая | PROxima | 0 | 0.83 | 0.004703
g90100100-1,2-HDZ | Угол 90 град. гориз. 100х100мм-1,2мм HDZ EKF | Ссылка |  | шт | 1688.23 | 1080.4672 | 1266.1725 | 1080.4672 | 0 | 1 | 1 | 1 | 31 Лотки металлические, STRUT-система | 31.04 Аксессуары для лотка | 31.04.04 Углы для лотка | Новая | PROxima | 0 | 1.76 | 0.0047027
g90100100-1,5-HDZ | Угол 90 град. гориз. 100х100мм-1,5мм HDZ EKF | Ссылка |  | шт | 1464.8 | 937.472 | 1098.6 | 937.472 | 0 | 1 | 1 | 1 | 31 Лотки металлические, STRUT-система | 31.04 Аксессуары для лотка | 31.04.04 Углы для лотка | Новая | PROxima | 0 | 1.328 | 0.0047027
g90100150-HDZ | Угол 90 град. гориз. 100х150мм HDZ EKF | Ссылка |  | шт | 1281.99 | 820.4736 | 961.4925 | 820.4736 | 0 | 1 | 1 | 1 | 31 Лотки металлические, STRUT-система | 31.04 Аксессуары для лотка | 31.04.04 Углы для лотка | Новая | PROxima | 0 | 1.16 | 0.007832
g9050300-HDZ | Угол 90 град. гориз. 50x300мм HDZ EKF | Ссылка |  | шт | 1896.03 | 1213.4592 | 1422.0225 | 1213.4592 | 0 | 1 | 1 | 1 | 31 Лотки металлические, STRUT-система | 31.04 Аксессуары для лотка | 31.04.04 Углы для лотка | Новая | PROxima | 0 | 1.31 | 0.008
g9050400-HDZ | Угол 90 град. гориз. 50x400мм HDZ EKF | Ссылка |  | шт | 2684.07 | 1717.8048 | 2013.0525 | 1717.8048 | 0 | 1 | 1 | 1 | 31 Лотки металлические, STRUT-система | 31.04 Аксессуары для лотка | 31.04.04 Углы для лотка | Новая | PROxima | 0 | 3.24 | 0.014236
g9050400-1,5-HDZ | Угол 90 град. гориз. 50x400мм-1,5мм HDZ EKF | Ссылка |  | шт | 3341.27 | 2138.4128 | 2505.9525 | 2138.4128 | 0 | 1 | 1 | 1 | 31 Лотки металлические, STRUT-система | 31.04 Аксессуары для лотка | 31.04.04 Углы для лотка | Новая | PROxima | 0 | 5.184 | 0.014236
g9050500-HDZ | Угол 90 град. гориз. 50x500мм HDZ EKF | Ссылка |  | шт | 3529.48 | 2258.8672 | 2647.11 | 2258.8672 | 0 | 1 | 1 | 1 | 31 Лотки металлические, STRUT-система | 31.04 Аксессуары для лотка | 31.04.04 Углы для лотка | Новая | PROxima | 0 | 4.52 | 0.026995
g9050600-HDZ | Угол 90 град. гориз. 50x600мм HDZ EKF | Ссылка |  | шт | 4926.31 | 3152.8384 | 3694.7325 | 3152.8384 | 0 | 1 | 1 | 1 | 31 Лотки металлические, STRUT-система | 31.04 Аксессуары для лотка | 31.04.04 Углы для лотка | Новая | PROxima | 0 | 6.02 | 0.037125
g9050100-HDZ | Угол 90 град. гориз. 50х100мм HDZ EKF | Ссылка |  | шт | 961.89 | 615.6096 | 721.4175 | 615.6096 | 0 | 1 | 1 | 1 | 31 Лотки металлические, STRUT-система | 31.04 Аксессуары для лотка | 31.04.04 Углы для лотка | Новая | PROxima | 0 | 0.65 | 0.002497
g9050150-HDZ | Угол 90 град. гориз. 50х150мм HDZ EKF | Ссылка |  | шт | 1223.41 | 782.9824 | 917.5575 | 782.9824 | 0 | 1 | 1 | 1 | 31 Лотки металлические, STRUT-система | 31.04 Аксессуары для лотка | 31.04.04 Углы для лотка | Новая | PROxima | 0 | 0.95 | 0.004159
g9050200-HDZ | Угол 90 град. гориз. 50х200мм HDZ EKF | Ссылка |  | шт | 1375.45 | 880.288 | 1031.5875 | 880.288 | 0 | 1 | 1 | 1 | 31 Лотки металлические, STRUT-система | 31.04 Аксессуары для лотка | 31.04.04 Углы для лотка | Новая | PROxima | 0 | 1.29 | 0.006221
g9050200-1,5-HDZ | Угол 90 град. гориз. 50х200мм-1,5мм HDZ EKF | Ссылка |  | шт | 1434.44 | 918.0416 | 1075.83 | 918.0416 | 0 | 1 | 1 | 1 | 31 Лотки металлические, STRUT-система | 31.04 Аксессуары для лотка | 31.04.04 Углы для лотка | Новая | PROxima | 0 | 2.064 | 0.0062206
g905050-HDZ | Угол 90 град. гориз. 50х50мм HDZ EKF | Ссылка |  | шт | 804.04 | 514.5856 | 603.03 | 514.5856 | 0 | 1 | 1 | 1 | 31 Лотки металлические, STRUT-система | 31.04 Аксессуары для лотка | 31.04.04 Углы для лотка | Новая | PROxima | 0 | 0.4 | 0.001235
g905050-1,2-HDZ | Угол 90 град. гориз. 50х50мм-1,2мм HDZ EKF | Ссылка |  | шт | 983.95 | 629.728 | 737.9625 | 629.728 | 0 | 1 | 1 | 1 | 31 Лотки металлические, STRUT-система | 31.04 Аксессуары для лотка | 31.04.04 Углы для лотка | Новая | PROxima | 0 | 0.64 | 0.0012349
g905050-1,5-HDZ | Угол 90 град. гориз. 50х50мм-1,5мм HDZ EKF | Ссылка |  | шт | 770.88 | 493.3632 | 578.16 | 493.3632 | 0 | 1 | 1 | 1 | 31 Лотки металлические, STRUT-система | 31.04 Аксессуары для лотка | 31.04.04 Углы для лотка | Новая | PROxima | 0 | 0.64 | 0.0012349
g9080300-HDZ | Угол 90 град. гориз. 80x300мм HDZ EKF | Ссылка |  | шт | 1943.68 | 1243.9552 | 1457.76 | 1243.9552 | 0 | 1 | 1 | 1 | 31 Лотки металлические, STRUT-система | 31.04 Аксессуары для лотка | 31.04.04 Углы для лотка | Новая | PROxima | 0 | 2.33 | 0.017664
g9080400-HDZ | Угол 90 град. гориз. 80x400мм HDZ EKF | Ссылка |  | шт | 2753.14 | 1762.0096 | 2064.855 | 1762.0096 | 0 | 1 | 1 | 1 | 31 Лотки металлические, STRUT-система | 31.04 Аксессуары для лотка | 31.04.04 Углы для лотка | Новая | PROxima | 0 | 3.44 | 0.028259
g9080500-HDZ | Угол 90 град. гориз. 80x500мм HDZ EKF | Ссылка |  | шт | 3623.63 | 2319.1232 | 2717.7225 | 2319.1232 | 0 | 1 | 1 | 1 | 31 Лотки металлические, STRUT-система | 31.04 Аксессуары для лотка | 31.04.04 Углы для лотка | Новая | PROxima | 0 | 4.76 | 0.041304
g9080600-HDZ | Угол 90 град. гориз. 80x600мм HDZ EKF | Ссылка |  | шт | 5138.52 | 3288.6528 | 3853.89 | 3288.6528 | 0 | 1 | 1 | 1 | 31 Лотки металлические, STRUT-система | 31.04 Аксессуары для лотка | 31.04.04 Углы для лотка | Новая | PROxima | 0 | 6.28 | 0.056803
g9080100-HDZ | Угол 90 град. гориз. 80х100мм HDZ EKF | Ссылка |  | шт | 986.13 | 631.1232 | 739.5975 | 631.1232 | 0 | 1 | 1 | 1 | 31 Лотки металлические, STRUT-система | 31.04 Аксессуары для лотка | 31.04.04 Углы для лотка | Новая | PROxima | 0 | 0.75 | 0.00382
g9080150-HDZ | Угол 90 град. гориз. 80х150мм HDZ EKF | Ссылка |  | шт | 1250.11 | 800.0704 | 937.5825 | 800.0704 | 0 | 1 | 1 | 1 | 31 Лотки металлические, STRUT-система | 31.04 Аксессуары для лотка | 31.04.04 Углы для лотка | Новая | PROxima | 0 | 1.07 | 0.006363
g90100100-1,0 | Угол 90 град. гориз.100x100мм-1,0мм EKF | Ссылка |  | шт | 732.6 | 468.864 | 549.45 | 468.864 | 0 | 1 | 1 | 1 | 31 Лотки металлические, STRUT-система | 31.04 Аксессуары для лотка | 31.04.04 Углы для лотка | Новая | PROxima | 0 | 1.1 | 0.0047027
g90100200-1,0 | Угол 90 град. гориз.100x200мм-1,0мм EKF | Ссылка |  | шт | 959.8 | 614.272 | 719.85 | 614.272 | 0 | 1 | 1 | 1 | 31 Лотки металлические, STRUT-система | 31.04 Аксессуары для лотка | 31.04.04 Углы для лотка | Новая | PROxima | 0 | 1.7 | 0.011716
g90100200-HDZ | Угол 90 град. горизонтальный 100x200мм HDZ EKF | Ссылка |  | шт | 1445.31 | 924.9984 | 1083.9825 | 924.9984 | 0 | 1 | 1 | 10 | 31 Лотки металлические, STRUT-система | 31.04 Аксессуары для лотка | 31.04.04 Углы для лотка | Новая | PROxima | 0 | 1.53 | 0.011716
g90100300 | Угол 90 град. горизонтальный 100x300мм EKF | Ссылка |  | шт | 1017.14 | 650.9696 | 762.855 | 650.9696 | 0 | 1 | 1 | 1 | 31 Лотки металлические, STRUT-система | 31.04 Аксессуары для лотка | 31.04.04 Углы для лотка | Регулярная | PROxima | 0 | 2.45 | 0.021743
g90100400 | Угол 90 град. горизонтальный 100x400мм EKF | Ссылка |  | шт | 1271.14 | 813.5296 | 953.355 | 813.5296 | 0 | 1 | 1 | 1 | 31 Лотки металлические, STRUT-система | 31.04 Аксессуары для лотка | 31.04.04 Углы для лотка | Регулярная | PROxima | 0 | 3.58 | 0.034786
g90100500 | Угол 90 град. горизонтальный 100x500мм EKF | Ссылка |  | шт | 1493.09 | 955.5776 | 1119.8175 | 955.5776 | 0 | 1 | 1 | 1 | 31 Лотки металлические, STRUT-система | 31.04 Аксессуары для лотка | 31.04.04 Углы для лотка | Регулярная | PROxima | 0 | 4.91 | 0.050843
g90100600 | Угол 90 град. горизонтальный 100x600мм EKF | Ссылка |  | шт | 1705.98 | 1091.8272 | 1279.485 | 1091.8272 | 0 | 1 | 1 | 1 | 31 Лотки металлические, STRUT-система | 31.04 Аксессуары для лотка | 31.04.04 Углы для лотка | Регулярная | PROxima | 0 | 6.46 | 0.069921
g90100100 | Угол 90 град. горизонтальный 100х100мм EKF | Ссылка |  | шт | 563.53 | 360.6592 | 422.6475 | 360.6592 | 0 | 1 | 1 | 1 | 31 Лотки металлические, STRUT-система | 31.04 Аксессуары для лотка | 31.04.04 Углы для лотка | Регулярная | PROxima | 0 | 0.83 | 0.0047027
g90100150 | Угол 90 град. горизонтальный 100х150мм EKF | Ссылка |  | шт | 654.88 | 419.1232 | 491.16 | 419.1232 | 0 | 1 | 1 | 1 | 31 Лотки металлические, STRUT-система | 31.04 Аксессуары для лотка | 31.04.04 Углы для лотка | Регулярная | PROxima | 0 | 1.16 | 0.0078324
g9035100 | Угол 90 град. горизонтальный 35х100мм EKF | Ссылка |  | шт | 486.45 | 311.328 | 364.8375 | 311.328 | 0 | 1 | 1 | 1 | 31 Лотки металлические, STRUT-система | 31.04 Аксессуары для лотка | 31.04.04 Углы для лотка | Регулярная | PROxima | 0 | 0.59 | 0.0018352
g9035150 | Угол 90 град. горизонтальный 35х150мм EKF | Ссылка |  | шт | 562.43 | 359.9552 | 421.8225 | 359.9552 | 0 | 1 | 1 | 1 | 31 Лотки металлические, STRUT-система | 31.04 Аксессуары для лотка | 31.04.04 Углы для лотка | Новая | PROxima | 0 | 0.89 | 0.0030565
g9035200 | Угол 90 град. горизонтальный 35х200мм EKF | Ссылка |  | шт | 632.23 | 404.6272 | 474.1725 | 404.6272 | 0 | 1 | 1 | 1 | 31 Лотки металлические, STRUT-система | 31.04 Аксессуары для лотка | 31.04.04 Углы для лотка | Регулярная | PROxima | 0 | 1.22 | 0.004572
g903550 | Угол 90 град. горизонтальный 35х50мм EKF | Ссылка |  | шт | 406.58 | 260.2112 | 304.935 | 260.2112 | 0 | 1 | 1 | 1 | 31 Лотки металлические, STRUT-система | 31.04 Аксессуары для лотка | 31.04.04 Углы для лотка | Регулярная | PROxima | 0 | 0.35 | 0.0009076
g9050300 | Угол 90 град. горизонтальный 50x300мм EKF | Ссылка |  | шт | 968.5 | 619.84 | 726.375 | 619.84 | 0 | 1 | 1 | 1 | 31 Лотки металлические, STRUT-система | 31.04 Аксессуары для лотка | 31.04.04 Углы для лотка | Регулярная | PROxima | 0 | 2.16 | 0.011545
g9050400 | Угол 90 град. горизонтальный 50x400мм EKF | Ссылка |  | шт | 1206.52 | 772.1728 | 904.89 | 772.1728 | 0 | 1 | 1 | 1 | 31 Лотки металлические, STRUT-система | 31.04 Аксессуары для лотка | 31.04.04 Углы для лотка | Регулярная | PROxima | 0 | 3.24 | 0.014236
g9050500 | Угол 90 град. горизонтальный 50x500мм EKF | Ссылка |  | шт | 1416.49 | 906.5536 | 1062.3675 | 906.5536 | 0 | 1 | 1 | 1 | 31 Лотки металлические, STRUT-система | 31.04 Аксессуары для лотка | 31.04.04 Углы для лотка | Регулярная | PROxima | 0 | 4.52 | 0.026995
g9050600 | Угол 90 град. горизонтальный 50x600мм EKF | Ссылка |  | шт | 1409.9 | 902.336 | 1057.425 | 902.336 | 0 | 1 | 1 | 1 | 31 Лотки металлические, STRUT-система | 31.04 Аксессуары для лотка | 31.04.04 Углы для лотка | Регулярная | PROxima | 0 | 6.02 | 0.037125
g9050100 | Угол 90 град. горизонтальный 50х100мм EKF | Ссылка |  | шт | 540.42 | 345.8688 | 405.315 | 345.8688 | 0 | 1 | 1 | 1 | 31 Лотки металлические, STRUT-система | 31.04 Аксессуары для лотка | 31.04.04 Углы для лотка | Регулярная | PROxima | 0 | 0.65 | 0.0024969
g9050150 | Угол 90 град. горизонтальный 50х150мм EKF | Ссылка |  | шт | 624.94 | 399.9616 | 468.705 | 399.9616 | 0 | 1 | 1 | 1 | 31 Лотки металлические, STRUT-система | 31.04 Аксессуары для лотка | 31.04.04 Углы для лотка | Регулярная | PROxima | 0 | 0.95 | 0.0041587
g9050200 | Угол 90 град. горизонтальный 50х200мм EKF | Ссылка |  | шт | 702.58 | 449.6512 | 526.935 | 449.6512 | 0 | 1 | 1 | 1 | 31 Лотки металлические, STRUT-система | 31.04 Аксессуары для лотка | 31.04.04 Углы для лотка | Регулярная | PROxima | 0 | 1.29 | 0.0062206
g905050 | Угол 90 град. горизонтальный 50х50мм EKF | Ссылка |  | шт | 451.81 | 289.1584 | 338.8575 | 289.1584 | 0 | 1 | 1 | 1 | 31 Лотки металлические, STRUT-система | 31.04 Аксессуары для лотка | 31.04.04 Углы для лотка | Регулярная | PROxima | 0 | 0.4 | 0.0012349
g9080200-HDZ | Угол 90 град. горизонтальный 80x200мм HDZ EKF | Ссылка |  | шт | 1407.27 | 900.6528 | 1055.4525 | 900.6528 | 0 | 1 | 1 | 10 | 31 Лотки металлические, STRUT-система | 31.04 Аксессуары для лотка | 31.04.04 Углы для лотка | Новая | PROxima | 0 | 1.43 | 0.009518
g9080300 | Угол 90 град. горизонтальный 80x300мм EKF | Ссылка |  | шт | 992.78 | 635.3792 | 744.585 | 635.3792 | 0 | 1 | 1 | 1 | 31 Лотки металлические, STRUT-система | 31.04 Аксессуары для лотка | 31.04.04 Углы для лотка | Регулярная | PROxima | 0 | 2.33 | 0.017664
g9080400 | Угол 90 град. горизонтальный 80x400мм EKF | Ссылка |  | шт | 1237.53 | 792.0192 | 928.1475 | 792.0192 | 0 | 1 | 1 | 1 | 31 Лотки металлические, STRUT-система | 31.04 Аксессуары для лотка | 31.04.04 Углы для лотка | Регулярная | PROxima | 0 | 3.44 | 0.028259
g9080500 | Угол 90 град. горизонтальный 80x500мм EKF | Ссылка |  | шт | 1458.21 | 933.2544 | 1093.6575 | 933.2544 | 0 | 1 | 1 | 1 | 31 Лотки металлические, STRUT-система | 31.04 Аксессуары для лотка | 31.04.04 Углы для лотка | Регулярная | PROxima | 0 | 4.76 | 0.041304
g9080600 | Угол 90 град. горизонтальный 80x600мм EKF | Ссылка |  | шт | 1550.89 | 992.5696 | 1163.1675 | 992.5696 | 0 | 1 | 1 | 1 | 31 Лотки металлические, STRUT-система | 31.04 Аксессуары для лотка | 31.04.04 Углы для лотка | Регулярная | PROxima | 0 | 6.28 | 0.056803
g9080100 | Угол 90 град. горизонтальный 80х100мм EKF | Ссылка |  | шт | 554.05 | 354.592 | 415.5375 | 354.592 | 0 | 1 | 1 | 1 | 31 Лотки металлические, STRUT-система | 31.04 Аксессуары для лотка | 31.04.04 Углы для лотка | Регулярная | PROxima | 0 | 0.75 | 0.0038204
g9080150 | Угол 90 град. горизонтальный 80х150мм EKF | Ссылка |  | шт | 638.57 | 408.6848 | 478.9275 | 408.6848 | 0 | 1 | 1 | 1 | 31 Лотки металлические, STRUT-система | 31.04 Аксессуары для лотка | 31.04.04 Углы для лотка | Регулярная | PROxima | 0 | 1.07 | 0.0063629
g9080200 | Угол 90 град. горизонтальный 80х200мм EKF | Ссылка |  | шт | 718.82 | 460.0448 | 539.115 | 460.0448 | 0 | 1 | 1 | 1 | 31 Лотки металлические, STRUT-система | 31.04 Аксессуары для лотка | 31.04.04 Углы для лотка | Регулярная | PROxima | 0 | 1.43 | 0.0095177
g90100200 | Угол 90 град. горизонтальный100x200мм EKF | Ссылка |  | шт | 738.31 | 472.5184 | 553.7325 | 472.5184 | 0 | 1 | 1 | 1 | 31 Лотки металлические, STRUT-система | 31.04 Аксессуары для лотка | 31.04.04 Углы для лотка | Регулярная | PROxima | 0 | 1.53 | 0.011716
y100100 | Угол горизонтальный изменяемый 100х100мм EKF | Ссылка |  | шт | 878.9 | 562.496 | 659.175 | 562.496 | 0 | 1 | 1 | 100 | 31 Лотки металлические, STRUT-система | 31.04 Аксессуары для лотка | 31.04.04 Углы для лотка | Регулярная | PROxima | 0 | 0.13 | 2.791e-05
y100150 | Угол горизонтальный изменяемый 100х150мм EKF | Ссылка |  | шт | 994.69 | 636.6016 | 746.0175 | 636.6016 | 0 | 1 | 1 | 100 | 31 Лотки металлические, STRUT-система | 31.04 Аксессуары для лотка | 31.04.04 Углы для лотка | Регулярная | PROxima | 0 | 0.2 | 4.548e-05
y100200 | Угол горизонтальный изменяемый 100х200мм EKF | Ссылка |  | шт | 1120.25 | 716.96 | 840.1875 | 716.96 | 0 | 1 | 1 | 100 | 31 Лотки металлические, STRUT-система | 31.04 Аксессуары для лотка | 31.04.04 Углы для лотка | Регулярная | PROxima | 0 | 0.27 | 6.425e-05
y100300 | Угол горизонтальный изменяемый 100х300мм EKF | Ссылка |  | шт | 1461.57 | 935.4048 | 1096.1775 | 935.4048 | 0 | 1 | 1 | 30 | 31 Лотки металлические, STRUT-система | 31.04 Аксессуары для лотка | 31.04.04 Углы для лотка | Регулярная | PROxima | 0 | 0.47 | 0.000115
y100400 | Угол горизонтальный изменяемый 100х400мм EKF | Ссылка |  | шт | 1972.78 | 1262.5792 | 1479.585 | 1262.5792 | 0 | 1 | 1 | 20 | 31 Лотки металлические, STRUT-система | 31.04 Аксессуары для лотка | 31.04.04 Углы для лотка | Регулярная | PROxima | 0 | 0.72 | 0.00017574
y50100 | Угол горизонтальный изменяемый 50х100мм EKF | Ссылка |  | шт | 832.59 | 532.8576 | 624.4425 | 532.8576 | 0 | 1 | 1 | 100 | 31 Лотки металлические, STRUT-система | 31.04 Аксессуары для лотка | 31.04.04 Углы для лотка | Регулярная | PROxima | 0 | 0.08 | 1.671e-05
y50150 | Угол горизонтальный изменяемый 50х150мм EKF | Ссылка |  | шт | 939.05 | 600.992 | 704.2875 | 600.992 | 0 | 1 | 1 | 100 | 31 Лотки металлические, STRUT-система | 31.04 Аксессуары для лотка | 31.04.04 Углы для лотка | Регулярная | PROxima | 0 | 0.13 | 3.028e-05
y50200 | Угол горизонтальный изменяемый 50х200мм EKF | Ссылка |  | шт | 1063.95 | 680.928 | 797.9625 | 680.928 | 0 | 1 | 1 | 100 | 31 Лотки металлические, STRUT-система | 31.04 Аксессуары для лотка | 31.04.04 Углы для лотка | Регулярная | PROxima | 0 | 0.19 | 4.585e-05
y50300 | Угол горизонтальный изменяемый 50х300мм EKF | Ссылка |  | шт | 1389.4 | 889.216 | 1042.05 | 889.216 | 0 | 1 | 1 | 30 | 31 Лотки металлические, STRUT-система | 31.04 Аксессуары для лотка | 31.04.04 Углы для лотка | Регулярная | PROxima | 0 | 0.37 | 8.94e-05
y50400 | Угол горизонтальный изменяемый 50х400мм EKF | Ссылка |  | шт | 1821.41 | 1165.7024 | 1366.0575 | 1165.7024 | 0 | 1 | 1 | 20 | 31 Лотки металлические, STRUT-система | 31.04 Аксессуары для лотка | 31.04.04 Углы для лотка | Регулярная | PROxima | 0 | 0.59 | 0.00014374
y80100 | Угол горизонтальный изменяемый 80х100мм EKF | Ссылка |  | шт | 869.75 | 556.64 | 652.3125 | 556.64 | 0 | 1 | 1 | 100 | 31 Лотки металлические, STRUT-система | 31.04 Аксессуары для лотка | 31.04.04 Углы для лотка | Регулярная | PROxima | 0 | 0.11 | 2.343e-05
y80150 | Угол горизонтальный изменяемый 80х150мм EKF | Ссылка |  | шт | 985.54 | 630.7456 | 739.155 | 630.7456 | 0 | 1 | 1 | 100 | 31 Лотки металлические, STRUT-система | 31.04 Аксессуары для лотка | 31.04.04 Углы для лотка | Регулярная | PROxima | 0 | 0.17 | 3.94e-05
y80200 | Угол горизонтальный изменяемый 80х200мм EKF | Ссылка |  | шт | 1112.67 | 712.1088 | 834.5025 | 712.1088 | 0 | 1 | 1 | 100 | 31 Лотки металлические, STRUT-система | 31.04 Аксессуары для лотка | 31.04.04 Углы для лотка | Регулярная | PROxima | 0 | 0.24 | 5.689e-05
y80300 | Угол горизонтальный изменяемый 80х300мм EKF | Ссылка |  | шт | 1449.4 | 927.616 | 1087.05 | 927.616 | 0 | 1 | 1 | 30 | 31 Лотки металлические, STRUT-система | 31.04 Аксессуары для лотка | 31.04.04 Углы для лотка | Регулярная | PROxima | 0 | 0.42 | 0.00010476
y80400 | Угол горизонтальный изменяемый 80х400мм EKF | Ссылка |  | шт | 1874.54 | 1199.7056 | 1405.905 | 1199.7056 | 0 | 1 | 1 | 20 | 31 Лотки металлические, STRUT-система | 31.04 Аксессуары для лотка | 31.04.04 Углы для лотка | Регулярная | PROxima | 0 | 0.66 | 0.00016294
alzm10 | Анкер латунный забивной М10 | Ссылка |  | шт | 47.51 | 30.4064 | 35.6325 | 30.4064 | 0 | 50 | 50 | 1000 | 31 Лотки металлические, STRUT-система | 31.05 Крепеж и метизы | 31.05.01 Крепеж метрический (метизы) | Регулярная | PROxima | 0 | 0.01 | 4.9e-06
alzm6 | Анкер латунный забивной М6 | Ссылка |  | шт | 18.36 | 11.7504 | 13.77 | 11.7504 | 0 | 100 | 100 | 2000 | 31 Лотки металлические, STRUT-система | 31.05 Крепеж и метизы | 31.05.01 Крепеж метрический (метизы) | Регулярная | PROxima | 0 | 0.01 | 2.4e-06
alzm8 | Анкер латунный забивной М8 | Ссылка |  | шт | 24.66 | 15.7824 | 18.495 | 15.7824 | 0 | 100 | 100 | 2000 | 31 Лотки металлические, STRUT-система | 31.05 Крепеж и метизы | 31.05.01 Крепеж метрический (метизы) | Регулярная | PROxima | 0 | 0.01 | 2.4e-06
aszm10 | Анкер стальной забивной М10 | Ссылка |  | шт | 24.65 | 15.776 | 18.4875 | 15.776 | 0 | 50 | 50 | 1000 | 31 Лотки металлические, STRUT-система | 31.05 Крепеж и метизы | 31.05.01 Крепеж метрический (метизы) | Регулярная | PROxima | 0 | 0.01 | 2.4e-06
aszm6 | Анкер стальной забивной М6 | Ссылка |  | шт | 10.6 | 6.784 | 7.95 | 6.784 | 0 | 100 | 100 | 2000 | 31 Лотки металлические, STRUT-система | 31.05 Крепеж и метизы | 31.05.01 Крепеж метрический (метизы) | Регулярная | PROxima | 0 | 0.01 | 2.4e-06
aszm8 | Анкер стальной забивной М8 | Ссылка |  | шт | 14.17 | 9.0688 | 10.6275 | 9.0688 | 0 | 100 | 100 | 2000 | 31 Лотки металлические, STRUT-система | 31.05 Крепеж и метизы | 31.05.01 Крепеж метрический (метизы) | Регулярная | PROxima | 0 | 0.01 | 2.4e-06
abgm10x40 | Болт анкерный с гайкой М10*40 | Ссылка |  | шт | 14.26 | 9.1264 | 10.695 | 9.1264 | 0 | 100 | 100 | 1000 | 31 Лотки металлические, STRUT-система | 31.05 Крепеж и метизы | 31.05.01 Крепеж метрический (метизы) | Регулярная | PROxima | 0 | 0.0028 | 4e-06
abgm10x50 | Болт анкерный с гайкой М10*50 | Ссылка |  | шт | 16.51 | 10.5664 | 12.3825 | 10.5664 | 0 | 80 | 80 | 800 | 31 Лотки металлические, STRUT-система | 31.05 Крепеж и метизы | 31.05.01 Крепеж метрический (метизы) | Регулярная | PROxima | 0 | 0.0032 | 5e-06
abgm10x75 | Болт анкерный с гайкой М10*75 | Ссылка |  | шт | 34.52 | 22.0928 | 25.89 | 22.0928 | 0 | 50 | 50 | 500 | 31 Лотки металлические, STRUT-система | 31.05 Крепеж и метизы | 31.05.01 Крепеж метрический (метизы) | Регулярная | PROxima | 0 | 0.01 | 7.5e-06
abgm10x95 | Болт анкерный с гайкой М10*95 | Ссылка |  | шт | 29.56 | 18.9184 | 22.17 | 18.9184 | 0 | 30 | 30 | 300 | 31 Лотки металлические, STRUT-система | 31.05 Крепеж и метизы | 31.05.01 Крепеж метрический (метизы) | Регулярная | PROxima | 0 | 0.01 | 9.5e-06
abgm8x40 | Болт анкерный с гайкой М8*40 | Ссылка |  | шт | 9.91 | 6.3424 | 7.4325 | 6.3424 | 0 | 150 | 150 | 1500 | 31 Лотки металлические, STRUT-система | 31.05 Крепеж и метизы | 31.05.01 Крепеж метрический (метизы) | Регулярная | PROxima | 0 | 0.01 | 4e-06
abgm8x65 | Болт анкерный с гайкой М8*65 | Ссылка |  | шт | 12.34 | 7.8976 | 9.255 | 7.8976 | 0 | 100 | 100 | 1000 | 31 Лотки металлические, STRUT-система | 31.05 Крепеж и метизы | 31.05.01 Крепеж метрический (метизы) | Регулярная | PROxima | 0 | 0.01 | 6.5e-06
abgm8x85 | Болт анкерный с гайкой М8*85 | Ссылка |  | шт | 14.79 | 9.4656 | 11.0925 | 9.4656 | 0 | 80 | 80 | 800 | 31 Лотки металлические, STRUT-система | 31.05 Крепеж и метизы | 31.05.01 Крепеж метрический (метизы) | Регулярная | PROxima | 0 | 0.01 | 8.5e-06
b6grm10x20 | Болт шестигранный М10х20 | Ссылка |  | шт | 9.21 | 5.8944 | 6.9075 | 5.8944 | 0 | 50 | 50 | 1000 | 31 Лотки металлические, STRUT-система | 31.05 Крепеж и метизы | 31.05.01 Крепеж метрический (метизы) | Регулярная | PROxima | 0 | 0.01 | 2e-06
b6grm10x30 | Болт шестигранный М10х30 | Ссылка |  | шт | 10.21 | 6.5344 | 7.6575 | 6.5344 | 0 | 30 | 30 | 600 | 31 Лотки металлические, STRUT-система | 31.05 Крепеж и метизы | 31.05.01 Крепеж метрический (метизы) | Регулярная | PROxima | 0 | 0.01 | 3e-06
b6grm10x40 | Болт шестигранный М10х40 | Ссылка |  | шт | 12.58 | 8.0512 | 9.435 | 8.0512 | 0 | 30 | 30 | 600 | 31 Лотки металлические, STRUT-система | 31.05 Крепеж и метизы | 31.05.01 Крепеж метрический (метизы) | Регулярная | PROxima | 0 | 0.01 | 4e-06
b6grm10x50 | Болт шестигранный М10х50 | Ссылка |  | шт | 14.26 | 9.1264 | 10.695 | 9.1264 | 0 | 30 | 30 | 600 | 31 Лотки металлические, STRUT-система | 31.05 Крепеж и метизы | 31.05.01 Крепеж метрический (метизы) | Регулярная | PROxima | 0 | 0.01 | 5e-06
b6grm8x20 | Болт шестигранный М8х20 | Ссылка |  | шт | 4.9 | 3.136 | 3.675 | 3.136 | 0 | 100 | 100 | 2000 | 31 Лотки металлические, STRUT-система | 31.05 Крепеж и метизы | 31.05.01 Крепеж метрический (метизы) | Регулярная | PROxima | 0 | 0.01 | 2e-06
b6grm8x30 | Болт шестигранный М8х30 | Ссылка |  | шт | 5.15 | 3.296 | 3.8625 | 3.296 | 0 | 60 | 60 | 1200 | 31 Лотки металлические, STRUT-система | 31.05 Крепеж и метизы | 31.05.01 Крепеж метрический (метизы) | Регулярная | PROxima | 0 | 0.01 | 3e-06
b6grm8x40 | Болт шестигранный М8х40 | Ссылка |  | шт | 6.15 | 3.936 | 4.6125 | 3.936 | 0 | 50 | 50 | 1000 | 31 Лотки металлические, STRUT-система | 31.05 Крепеж и метизы | 31.05.01 Крепеж метрический (метизы) | Регулярная | PROxima | 0 | 0.01 | 4e-06
b6grm8x50 | Болт шестигранный М8х50 | Ссылка |  | шт | 7.88 | 5.0432 | 5.91 | 5.0432 | 0 | 50 | 50 | 1000 | 31 Лотки металлические, STRUT-система | 31.05 Крепеж и метизы | 31.05.01 Крепеж метрический (метизы) | Регулярная | PROxima | 0 | 0.01 | 5e-06
b6grm8x60 | Болт шестигранный М8х60 | Ссылка |  | шт | 9.45 | 6.048 | 7.0875 | 6.048 | 0 | 40 | 40 | 800 | 31 Лотки металлические, STRUT-система | 31.05 Крепеж и метизы | 31.05.01 Крепеж метрический (метизы) | Регулярная | PROxima | 0 | 0.025 | 6e-06
b6grm8x70 | Болт шестигранный М8х70 | Ссылка |  | шт | 11.15 | 7.136 | 8.3625 | 7.136 | 0 | 30 | 30 | 600 | 31 Лотки металлические, STRUT-система | 31.05 Крепеж и метизы | 31.05.01 Крепеж метрический (метизы) | Регулярная | PROxima | 0 | 0.01 | 7e-06
b6grm10x20-TDZ | Болт шестигранный М10х20 TDZ EKF(50 шт) | Ссылка |  | шт | 17.4 | 11.136 | 13.05 | 11.136 | 0 | 50 | 50 | 1000 | 31 Лотки металлические, STRUT-система | 31.05 Крепеж и метизы | 31.05.01 Крепеж метрический (метизы) | Новая | PROxima | 0 | 0.01 | 2e-06
b6grm10x30-TDZ | Болт шестигранный М10х30 TDZ EKF(30 шт) | Ссылка |  | шт | 22.25 | 14.24 | 16.6875 | 14.24 | 0 | 30 | 30 | 600 | 31 Лотки металлические, STRUT-система | 31.05 Крепеж и метизы | 31.05.01 Крепеж метрический (метизы) | Новая | PROxima | 0 | 0.01 | 3e-06
b6grm10x40-TDZ | Болт шестигранный М10х40 TDZ EKF(30 шт) | Ссылка |  | шт | 29.38 | 18.8032 | 22.035 | 18.8032 | 0 | 30 | 30 | 600 | 31 Лотки металлические, STRUT-система | 31.05 Крепеж и метизы | 31.05.01 Крепеж метрический (метизы) | Новая | PROxima | 0 | 0.01 | 4e-06
b6grm10x50-TDZ | Болт шестигранный М10х50 TDZ EKF(30 шт) | Ссылка |  | шт | 33.88 | 21.6832 | 25.41 | 21.6832 | 0 | 30 | 30 | 600 | 31 Лотки металлические, STRUT-система | 31.05 Крепеж и метизы | 31.05.01 Крепеж метрический (метизы) | Новая | PROxima | 0 | 0.01 | 5e-06
b6grm10x80-TDZ | Болт шестигранный М10х80 TDZ EKF(30 шт) | Ссылка |  | шт | 76.13 | 48.7232 | 57.0975 | 48.7232 | 0 | 30 | 30 | 600 | 31 Лотки металлические, STRUT-система | 31.05 Крепеж и метизы | 31.05.01 Крепеж метрический (метизы) | Новая | PROxima | 0 | 0.01 | 4e-06
b6grm6x20 | Болт шестигранный М6х20 | Ссылка |  | шт | 2.4 | 1.536 | 1.8 | 1.536 | 0 | 200 | 200 | 4000 | 31 Лотки металлические, STRUT-система | 31.05 Крепеж и метизы | 31.05.01 Крепеж метрический (метизы) | Регулярная | PROxima | 0 | 0.01 | 2e-06
b6grm6x20-TDZ | Болт шестигранный М6х20 TDZ EKF(200 шт) | Ссылка |  | шт | 5.29 | 3.3856 | 3.9675 | 3.3856 | 0 | 200 | 200 | 4000 | 31 Лотки металлические, STRUT-система | 31.05 Крепеж и метизы | 31.05.01 Крепеж метрический (метизы) | Новая | PROxima | 0 | 0.01 | 2e-06
b6grm8x20-TDZ | Болт шестигранный М8х20 TDZ EKF(100 шт) | Ссылка |  | шт | 10.13 | 6.4832 | 7.5975 | 6.4832 | 0 | 100 | 100 | 2000 | 31 Лотки металлические, STRUT-система | 31.05 Крепеж и метизы | 31.05.01 Крепеж метрический (метизы) | Новая | PROxima | 0 | 0.01 | 2e-06
b6grm8x30-TDZ | Болт шестигранный М8х30 TDZ EKF(60 шт) | Ссылка |  | шт | 14.63 | 9.3632 | 10.9725 | 9.3632 | 0 | 60 | 60 | 1200 | 31 Лотки металлические, STRUT-система | 31.05 Крепеж и метизы | 31.05.01 Крепеж метрический (метизы) | Новая | PROxima | 0 | 0.01 | 3e-06
b6grm8x40-TDZ | Болт шестигранный М8х40 TDZ EKF(50 шт) | Ссылка |  | шт | 17.83 | 11.4112 | 13.3725 | 11.4112 | 0 | 50 | 50 | 1000 | 31 Лотки металлические, STRUT-система | 31.05 Крепеж и метизы | 31.05.01 Крепеж метрический (метизы) | Новая | PROxima | 0 | 0.01 | 4e-06
b6grm8x50-TDZ | Болт шестигранный М8х50 TDZ EKF(50 шт) | Ссылка |  | шт | 20.93 | 13.3952 | 15.6975 | 13.3952 | 0 | 50 | 50 | 1000 | 31 Лотки металлические, STRUT-система | 31.05 Крепеж и метизы | 31.05.01 Крепеж метрический (метизы) | Новая | PROxima | 0 | 0.01 | 5e-06
b6grm8x60-TDZ | Болт шестигранный М8х60 TDZ EKF(40 шт) | Ссылка |  | шт | 21.76 | 13.9264 | 16.32 | 13.9264 | 0 | 40 | 40 | 800 | 31 Лотки металлические, STRUT-система | 31.05 Крепеж и метизы | 31.05.01 Крепеж метрический (метизы) | Новая | PROxima | 0 | 0.025 | 6e-06
b6grm8x70-TDZ | Болт шестигранный М8х70 TDZ EKF(30 шт) | Ссылка |  | шт | 24.66 | 15.7824 | 18.495 | 15.7824 | 0 | 30 | 30 | 600 | 31 Лотки металлические, STRUT-система | 31.05 Крепеж и метизы | 31.05.01 Крепеж метрический (метизы) | Новая | PROxima | 0 | 0.01 | 7e-06
wm5x8 | Винт М5x8 | Ссылка |  | шт | 3.77 | 2.4128 | 2.8275 | 2.4128 | 0 | 400 | 400 | 8000 | 31 Лотки металлические, STRUT-система | 31.05 Крепеж и метизы | 31.05.01 Крепеж метрический (метизы) | Регулярная | PROxima | 0 | 0.003 | 8e-06
wm5x8-TDZ | Винт М5x8 TDZ EKF(400 шт) | Ссылка |  | шт | 5.35 | 3.424 | 4.0125 | 3.424 | 0 | 400 | 400 | 8000 | 31 Лотки металлические, STRUT-система | 31.05 Крепеж и метизы | 31.05.01 Крепеж метрический (метизы) | Новая | PROxima | 0 | 0.003 | 8e-06
wm6x10 | Винт М6x10 EKF(200 шт) | Ссылка |  | шт | 4.87 | 3.1168 | 3.6525 | 3.1168 | 0 | 200 | 200 | 4000 | 31 Лотки металлические, STRUT-система | 31.05 Крепеж и метизы | 31.05.01 Крепеж метрический (метизы) | Регулярная | PROxima | 0 | 0.0018 | 1e-06
wm6x10-TDZ | Винт М6x10 TDZ EKF(200 шт) | Ссылка |  | шт | 5.76 | 3.6864 | 4.32 | 3.6864 | 0 | 200 | 200 | 4000 | 31 Лотки металлические, STRUT-система | 31.05 Крепеж и метизы | 31.05.01 Крепеж метрический (метизы) | Новая | PROxima | 0 | 0.0018 | 1e-06
wm6x16-TDZ | Винт М6x16 TDZ EKF(200 шт) | Ссылка |  | шт | 6.17 | 3.9488 | 4.6275 | 3.9488 | 0 | 200 | 200 | 4000 | 31 Лотки металлические, STRUT-система | 31.05 Крепеж и метизы | 31.05.01 Крепеж метрический (метизы) | Новая | PROxima | 0 | 0.0018 | 1e-06
wkm6x10 | Винт с квадратным подголовником М6х10 EKF(200 шт) | Ссылка |  | шт | 4.48 | 2.8672 | 3.36 | 2.8672 | 0 | 200 | 200 | 4000 | 31 Лотки металлические, STRUT-система | 31.05 Крепеж и метизы | 31.05.01 Крепеж метрический (метизы) | Новая | PROxima | 0 | 0.003 | 8e-06
wkm6x20 | Винт с квадратным подголовником М6х20 EKF(200 шт) | Ссылка |  | шт | 5.2 | 3.328 | 3.9 | 3.328 | 0 | 150 | 150 | 4000 | 31 Лотки металлические, STRUT-система | 31.05 Крепеж и метизы | 31.05.01 Крепеж метрический (метизы) | Новая | PROxima | 0 | 0.003 | 8e-06
gflm10 | Гайка с фланцем М10 | Ссылка |  | шт | 7.63 | 4.8832 | 5.7225 | 4.8832 | 0 | 100 | 100 | 2000 | 31 Лотки металлические, STRUT-система | 31.05 Крепеж и метизы | 31.05.01 Крепеж метрический (метизы) | Регулярная | PROxima | 0 | 0.005 | 2.1e-06
gflm10-TDZ | Гайка с фланцем М10 TDZ EKF(100 шт) | Ссылка |  | шт | 11.91 | 7.6224 | 8.9325 | 7.6224 | 0 | 100 | 100 | 2000 | 31 Лотки металлические, STRUT-система | 31.05 Крепеж и метизы | 31.05.01 Крепеж метрический (метизы) | Новая | PROxima | 0 | 0.005 | 2.1e-06
gflm6 | Гайка с фланцем М6 | Ссылка |  | шт | 1.89 | 1.2096 | 1.4175 | 1.2096 | 0 | 400 | 400 | 8000 | 31 Лотки металлические, STRUT-система | 31.05 Крепеж и метизы | 31.05.01 Крепеж метрический (метизы) | Регулярная | PROxima | 0 | 0.05 | 1.5e-06
gflm6-TDZ | Гайка с фланцем М6 TDZ EKF(400 шт) | Ссылка |  | шт | 4.29 | 2.7456 | 3.2175 | 2.7456 | 0 | 400 | 400 | 8000 | 31 Лотки металлические, STRUT-система | 31.05 Крепеж и метизы | 31.05.01 Крепеж метрический (метизы) | Новая | PROxima | 0 | 0.05 | 1.5e-06
gflm8 | Гайка с фланцем М8 | Ссылка |  | шт | 3.39 | 2.1696 | 2.5425 | 2.1696 | 0 | 200 | 200 | 4000 | 31 Лотки металлические, STRUT-система | 31.05 Крепеж и метизы | 31.05.01 Крепеж метрический (метизы) | Регулярная | PROxima | 0 | 0.006 | 3e-06
gflm8-TDZ | Гайка с фланцем М8 TDZ EKF(200 шт) | Ссылка |  | шт | 7.4 | 4.736 | 5.55 | 4.736 | 0 | 200 | 200 | 4000 | 31 Лотки металлические, STRUT-система | 31.05 Крепеж и метизы | 31.05.01 Крепеж метрический (метизы) | Новая | PROxima | 0 | 0.006 | 3e-06
gsm10-TDZ | Гайка соед. М10 TDZ EKF(30 шт) | Ссылка |  | шт | 54.05 | 34.592 | 40.5375 | 34.592 | 0 | 30 | 30 | 600 | 31 Лотки металлические, STRUT-система | 31.05 Крепеж и метизы | 31.05.01 Крепеж метрический (метизы) | Новая | PROxima | 0 | 0.005 | 5.88e-05
gsm6-TDZ | Гайка соед. М6 TDZ EKF(100 шт) | Ссылка |  | шт | 15 | 9.6 | 11.25 | 9.6 | 0 | 100 | 100 | 2000 | 31 Лотки металлические, STRUT-система | 31.05 Крепеж и метизы | 31.05.01 Крепеж метрический (метизы) | Новая | PROxima | 0 | 0.0055 | 1.44e-06
gsm8-TDZ | Гайка соед. М8 TDZ EKF(50 шт) | Ссылка |  | шт | 27.1 | 17.344 | 20.325 | 17.344 | 0 | 50 | 50 | 1000 | 31 Лотки металлические, STRUT-система | 31.05 Крепеж и метизы | 31.05.01 Крепеж метрический (метизы) | Новая | PROxima | 0 | 0.0036 | 1.44e-06
gsm10 | Гайка соединительная М10 | Ссылка |  | шт | 29.85 | 19.104 | 22.3875 | 19.104 | 0 | 30 | 30 | 600 | 31 Лотки металлические, STRUT-система | 31.05 Крепеж и метизы | 31.05.01 Крепеж метрический (метизы) | Регулярная | PROxima | 0 | 0.005 | 5.88e-05
gsm6 | Гайка соединительная М6 | Ссылка |  | шт | 10.89 | 6.9696 | 8.1675 | 6.9696 | 0 | 100 | 100 | 2000 | 31 Лотки металлические, STRUT-система | 31.05 Крепеж и метизы | 31.05.01 Крепеж метрический (метизы) | Регулярная | PROxima | 0 | 0.0055 | 1.44e-06
gsm8 | Гайка соединительная М8 | Ссылка |  | шт | 15.62 | 9.9968 | 11.715 | 9.9968 | 0 | 50 | 50 | 1000 | 31 Лотки металлические, STRUT-система | 31.05 Крепеж и метизы | 31.05.01 Крепеж метрический (метизы) | Регулярная | PROxima | 0 | 0.0036 | 1.44e-06
g6grm10 | Гайка шестигранная М10 | Ссылка |  | шт | 4.3 | 2.752 | 3.225 | 2.752 | 0 | 100 | 100 | 2000 | 31 Лотки металлические, STRUT-система | 31.05 Крепеж и метизы | 31.05.01 Крепеж метрический (метизы) | Регулярная | PROxima | 0 | 0.0055 | 1.58e-06
g6grm10-TDZ | Гайка шестигранная М10 TDZ EKF(100 шт) | Ссылка |  | шт | 8.46 | 5.4144 | 6.345 | 5.4144 | 0 | 100 | 100 | 2000 | 31 Лотки металлические, STRUT-система | 31.05 Крепеж и метизы | 31.05.01 Крепеж метрический (метизы) | Новая | PROxima | 0 | 0.0055 | 1.58e-06
g6grm6 | Гайка шестигранная М6 | Ссылка |  | шт | 0.81 | 0.5184 | 0.6075 | 0.5184 | 0 | 500 | 500 | 10000 | 31 Лотки металлические, STRUT-система | 31.05 Крепеж и метизы | 31.05.01 Крепеж метрический (метизы) | Регулярная | PROxima | 0 | 0.0024 | 1e-06
g6grm6-TDZ | Гайка шестигранная М6 TDZ EKF(500 шт) | Ссылка |  | шт | 1.9 | 1.216 | 1.425 | 1.216 | 0 | 500 | 500 | 10000 | 31 Лотки металлические, STRUT-система | 31.05 Крепеж и метизы | 31.05.01 Крепеж метрический (метизы) | Новая | PROxima | 0 | 0.0024 | 1e-06
g6grm8 | Гайка шестигранная М8 | Ссылка |  | шт | 1.67 | 1.0688 | 1.2525 | 1.0688 | 0 | 200 | 200 | 4000 | 31 Лотки металлические, STRUT-система | 31.05 Крепеж и метизы | 31.05.01 Крепеж метрический (метизы) | Регулярная | PROxima | 0 | 0.0055 | 1.58e-06
g6grm8-TDZ | Гайка шестигранная М8 TDZ EKF(200 шт) | Ссылка |  | шт | 3.82 | 2.4448 | 2.865 | 2.4448 | 0 | 200 | 200 | 4000 | 31 Лотки металлические, STRUT-система | 31.05 Крепеж и метизы | 31.05.01 Крепеж метрический (метизы) | Новая | PROxima | 0 | 0.0055 | 1.58e-06
wgm6x10-TDZ | Компл. соед. 6х10 (Винт М6 +гайка) TDZ EKF(200 шт) | Ссылка |  | шт | 10.53 | 6.7392 | 7.8975 | 6.7392 | 0 | 200 | 200 | 2000 | 31 Лотки металлические, STRUT-система | 31.05 Крепеж и метизы | 31.05.01 Крепеж метрический (метизы) | Новая | PROxima | 0 | 0.0078 | 3.15e-06
wgm6x16-TDZ | Компл. соед. 6х16 (Винт М6 +гайка ) TDZ EKF(200 шт) | Ссылка |  | шт | 15.29 | 9.7856 | 11.4675 | 9.7856 | 0 | 200 | 200 | 4000 | 31 Лотки металлические, STRUT-система | 31.05 Крепеж и метизы | 31.05.01 Крепеж метрический (метизы) | Новая | PROxima | 0 | 0.0081 | 3.15e-06
wgm6x16 | Компл. соед. 6х16 (Винт М6+гайка ) EKF(200 шт) | Ссылка |  | шт | 7.7 | 4.928 | 5.775 | 4.928 | 0 | 200 | 200 | 4000 | 31 Лотки металлические, STRUT-система | 31.05 Крепеж и метизы | 31.05.01 Крепеж метрический (метизы) | Новая | PROxima | 0 | 0.0081 | 3.15e-06
wgm6x10 | Комплект соединиельный 6х10 (Винт с подголовником+гайка с фланцем М6) | Ссылка |  | шт | 6.37 | 4.0768 | 4.7775 | 4.0768 | 0 | 200 | 200 | 2000 | 31 Лотки металлические, STRUT-система | 31.05 Крепеж и метизы | 31.05.01 Крепеж метрический (метизы) | Регулярная | PROxima | 0 | 0.0078 | 3.15e-06
shpl10 | Шайба плоская M10 | Ссылка |  | шт | 1.89 | 1.2096 | 1.4175 | 1.2096 | 0 | 300 | 300 | 6000 | 31 Лотки металлические, STRUT-система | 31.05 Крепеж и метизы | 31.05.01 Крепеж метрический (метизы) | Регулярная | PROxima | 0 | 0.0031 | 4e-07
shpl10-TDZ | Шайба плоская M10 TDZ EKF(300 шт) | Ссылка |  | шт | 2.87 | 1.8368 | 2.1525 | 1.8368 | 0 | 300 | 300 | 6000 | 31 Лотки металлические, STRUT-система | 31.05 Крепеж и метизы | 31.05.01 Крепеж метрический (метизы) | Новая | PROxima | 0 | 0.0031 | 4e-07
shpl6 | Шайба плоская M6 | Ссылка |  | шт | 0.53 | 0.3392 | 0.3975 | 0.3392 | 0 | 1000 | 1000 | 20000 | 31 Лотки металлические, STRUT-система | 31.05 Крепеж и метизы | 31.05.01 Крепеж метрический (метизы) | Регулярная | PROxima | 0 | 0.0008 | 2e-06
shpl6-TDZ | Шайба плоская M6 TDZ EKF(1000 шт) | Ссылка |  | шт | 1.15 | 0.736 | 0.8625 | 0.736 | 0 | 1000 | 1000 | 20000 | 31 Лотки металлические, STRUT-система | 31.05 Крепеж и метизы | 31.05.01 Крепеж метрический (метизы) | Новая | PROxima | 0 | 0.0008 | 2e-06
shpl8 | Шайба плоская M8 | Ссылка |  | шт | 1.16 | 0.7424 | 0.87 | 0.7424 | 0 | 500 | 500 | 10000 | 31 Лотки металлические, STRUT-система | 31.05 Крепеж и метизы | 31.05.01 Крепеж метрический (метизы) | Регулярная | PROxima | 0 | 0.003 | 2e-06
shpl8-TDZ | Шайба плоская M8 TDZ EKF(500 шт) | Ссылка |  | шт | 1.58 | 1.0112 | 1.185 | 1.0112 | 0 | 500 | 500 | 10000 | 31 Лотки металлические, STRUT-система | 31.05 Крепеж и метизы | 31.05.01 Крепеж метрический (метизы) | Новая | PROxima | 0 | 0.003 | 2e-06
shplus10 | Шайба плоская усиленная M10 EKF(100шт) | Ссылка |  | шт | 4.31 | 2.7584 | 3.2325 | 2.7584 | 0 | 100 | 100 | 2000 | 31 Лотки металлические, STRUT-система | 31.05 Крепеж и метизы | 31.05.01 Крепеж метрический (метизы) | Регулярная | PROxima | 0 | 0.0125 | 0.000504
shplus10-TDZ | Шайба плоская усиленная M10 TDZ EKF(100шт) | Ссылка |  | шт | 10.67 | 6.8288 | 8.0025 | 6.8288 | 0 | 100 | 100 | 2000 | 31 Лотки металлические, STRUT-система | 31.05 Крепеж и метизы | 31.05.01 Крепеж метрический (метизы) | Новая | PROxima | 0 | 0.0125 | 0.000504
shplus6 | Шайба плоская усиленная M6 EKF(400шт) | Ссылка |  | шт | 1.04 | 0.6656 | 0.78 | 0.6656 | 0 | 400 | 400 | 8000 | 31 Лотки металлические, STRUT-система | 31.05 Крепеж и метизы | 31.05.01 Крепеж метрический (метизы) | Регулярная | PROxima | 0 | 0.024 | 0.000504
shplus6-TDZ | Шайба плоская усиленная M6 TDZ EKF(400шт) | Ссылка |  | шт | 2.91 | 1.8624 | 2.1825 | 1.8624 | 0 | 400 | 400 | 8000 | 31 Лотки металлические, STRUT-система | 31.05 Крепеж и метизы | 31.05.01 Крепеж метрический (метизы) | Новая | PROxima | 0 | 0.024 | 0.000504
shplus8 | Шайба плоская усиленная M8 EKF(150шт) | Ссылка |  | шт | 2.21 | 1.4144 | 1.6575 | 1.4144 | 0 | 150 | 150 | 3000 | 31 Лотки металлические, STRUT-система | 31.05 Крепеж и метизы | 31.05.01 Крепеж метрический (метизы) | Регулярная | PROxima | 0 | 0.006 | 0.000504
shplus8-TDZ | Шайба плоская усиленная M8 TDZ EKF(150шт) | Ссылка |  | шт | 5.39 | 3.4496 | 4.0425 | 3.4496 | 0 | 150 | 150 | 3000 | 31 Лотки металлические, STRUT-система | 31.05 Крепеж и метизы | 31.05.01 Крепеж метрический (метизы) | Новая | PROxima | 0 | 0.006 | 0.000504
shpm8x2000 | Шпилька M8x2000 | Ссылка |  | шт | 168.55 | 107.872 | 126.4125 | 107.872 | 0 | 25 | 25 | 1 | 31 Лотки металлические, STRUT-система | 31.05 Крепеж и метизы | 31.05.01 Крепеж метрический (метизы) | Регулярная | PROxima | 0 | 0.35 | 0.000128
shpm10x1000 | Шпилька М10x1000 | Ссылка |  | шт | 139.69 | 89.4016 | 104.7675 | 89.4016 | 0 | 50 | 50 | 1 | 31 Лотки металлические, STRUT-система | 31.05 Крепеж и метизы | 31.05.01 Крепеж метрический (метизы) | Регулярная | PROxima | 0 | 0.25 | 6.4e-05
shpm10x1000-TDZ | Шпилька М10x1000 TDZ EKF(50 шт) | Ссылка |  | шт | 332.21 | 212.6144 | 249.1575 | 212.6144 | 0 | 50 | 50 | 1 | 31 Лотки металлические, STRUT-система | 31.05 Крепеж и метизы | 31.05.01 Крепеж метрический (метизы) | Новая | PROxima | 0 | 0.25 | 6.4e-05
shpm10x2000 | Шпилька М10x2000 | Ссылка |  | шт | 279.28 | 178.7392 | 209.46 | 178.7392 | 0 | 25 | 25 | 1 | 31 Лотки металлические, STRUT-система | 31.05 Крепеж и метизы | 31.05.01 Крепеж метрический (метизы) | Регулярная | PROxima | 0 | 0.35 | 0.000128
shpm6x1000 | Шпилька М6x1000 | Ссылка |  | шт | 49.93 | 31.9552 | 37.4475 | 31.9552 | 0 | 50 | 50 | 1 | 31 Лотки металлические, STRUT-система | 31.05 Крепеж и метизы | 31.05.01 Крепеж метрический (метизы) | Регулярная | PROxima | 0 | 0.25 | 6.4e-05
shpm6x1000-TDZ | Шпилька М6x1000 TDZ EKF(50 шт) | Ссылка |  | шт | 139.06 | 88.9984 | 104.295 | 88.9984 | 0 | 50 | 50 | 1 | 31 Лотки металлические, STRUT-система | 31.05 Крепеж и метизы | 31.05.01 Крепеж метрический (метизы) | Новая | PROxima | 0 | 0.25 | 6.4e-05
shpm6x2000 | Шпилька М6x2000 | Ссылка |  | шт | 99.88 | 63.9232 | 74.91 | 63.9232 | 0 | 50 | 50 | 1 | 31 Лотки металлические, STRUT-система | 31.05 Крепеж и метизы | 31.05.01 Крепеж метрический (метизы) | Регулярная | PROxima | 0 | 0.35 | 0.000128
shpm8x1000 | Шпилька М8x1000 | Ссылка |  | шт | 84.32 | 53.9648 | 63.24 | 53.9648 | 0 | 50 | 50 | 1 | 31 Лотки металлические, STRUT-система | 31.05 Крепеж и метизы | 31.05.01 Крепеж метрический (метизы) | Регулярная | PROxima | 0 | 0.25 | 6.4e-05
shpm8x1000-TDZ | Шпилька М8x1000 TDZ EKF(50 шт) | Ссылка |  | шт | 199.68 | 127.7952 | 149.76 | 127.7952 | 0 | 50 | 50 | 1 | 31 Лотки металлические, STRUT-система | 31.05 Крепеж и метизы | 31.05.01 Крепеж метрический (метизы) | Новая | PROxima | 0 | 0.25 | 6.4e-05
lpmv12x0.55-10 | Лента перфорированная монтажная волна 12х0,55 (10м) EKF | Ссылка |  | м | 26.36 | 16.8704 | 19.77 | 16.8704 | 0 | 10 | 10 | 50 | 31 Лотки металлические, STRUT-система | 31.05 Крепеж и метизы | 31.05.02 Лента перфорированная монтажная | Регулярная | PROxima | 0 | 0.05 | 0.0003888
lpmv12x0.55-25 | Лента перфорированная монтажная волна 12х0,55 (25м) EKF | Ссылка |  | м | 26.36 | 16.8704 | 19.77 | 16.8704 | 0 | 25 | 25 | 125 | 31 Лотки металлические, STRUT-система | 31.05 Крепеж и метизы | 31.05.02 Лента перфорированная монтажная | Регулярная | PROxima | 0 | 0.05 | 0.0003888
lpmv12x0.55-10RAL | Лента перфорированная монтажная волна 12х0,55 RAL (10м) EKF | Ссылка |  | м | 26.36 | 16.8704 | 19.77 | 16.8704 | 0 | 10 | 10 | 50 | 31 Лотки металлические, STRUT-система | 31.05 Крепеж и метизы | 31.05.02 Лента перфорированная монтажная | Заказная | PROxima | 0 | 0.05 | 0.0003888
lpmv12x0.55-25RAL | Лента перфорированная монтажная волна 12х0,55 RAL (25м) EKF | Ссылка |  | м | 26.36 | 16.8704 | 19.77 | 16.8704 | 0 | 25 | 25 | 125 | 31 Лотки металлические, STRUT-система | 31.05 Крепеж и метизы | 31.05.02 Лента перфорированная монтажная | Заказная | PROxima | 0 | 0.05 | 0.0003888
lpmv17x0.55-10 | Лента перфорированная монтажная волна 17х0,55 (10м) EKF | Ссылка |  | м | 34.64 | 22.1696 | 25.98 | 22.1696 | 0 | 10 | 10 | 50 | 31 Лотки металлические, STRUT-система | 31.05 Крепеж и метизы | 31.05.02 Лента перфорированная монтажная | Регулярная | PROxima | 0 | 0.07 | 0.0005508
lpmv17x0.55-25 | Лента перфорированная монтажная волна 17х0,55 (25м) EKF | Ссылка |  | м | 34.64 | 22.1696 | 25.98 | 22.1696 | 0 | 25 | 25 | 125 | 31 Лотки металлические, STRUT-система | 31.05 Крепеж и метизы | 31.05.02 Лента перфорированная монтажная | Регулярная | PROxima | 0 | 0.07 | 0.0005508
lpmv17x0.55-10RAL | Лента перфорированная монтажная волна 17х0,55 RAL (10м) EKF | Ссылка |  | м | 34.64 | 22.1696 | 25.98 | 22.1696 | 0 | 10 | 10 | 50 | 31 Лотки металлические, STRUT-система | 31.05 Крепеж и метизы | 31.05.02 Лента перфорированная монтажная | Заказная | PROxima | 0 | 0.07 | 0.0005508
lpmv17x0.55-25RAL | Лента перфорированная монтажная волна 17х0,55 RAL (25м) EKF | Ссылка |  | м | 34.64 | 22.1696 | 25.98 | 22.1696 | 0 | 25 | 25 | 125 | 31 Лотки металлические, STRUT-система | 31.05 Крепеж и метизы | 31.05.02 Лента перфорированная монтажная | Заказная | PROxima | 0 | 0.07 | 0.0005508
lpmp12x0.55-10 | Лента перфорированная монтажная прямая 12х0,55 (10м) EKF | Ссылка |  | м | 25.1 | 16.064 | 18.825 | 16.064 | 0 | 10 | 10 | 50 | 31 Лотки металлические, STRUT-система | 31.05 Крепеж и метизы | 31.05.02 Лента перфорированная монтажная | Регулярная | PROxima | 0 | 0.05 | 0.0003888
lpm12x0.55 | Лента перфорированная монтажная прямая 12х0,55 (25м) EKF | Ссылка |  | м | 25.1 | 16.064 | 18.825 | 16.064 | 0 | 25 | 25 | 125 | 31 Лотки металлические, STRUT-система | 31.05 Крепеж и метизы | 31.05.02 Лента перфорированная монтажная | Регулярная | PROxima | 0 | 0.053 | 2e-08
lpmp12x0.55-10RAL | Лента перфорированная монтажная прямая 12х0,55 RAL (10м) EKF | Ссылка |  | м | 25.1 | 16.064 | 18.825 | 16.064 | 0 | 10 | 10 | 50 | 31 Лотки металлические, STRUT-система | 31.05 Крепеж и метизы | 31.05.02 Лента перфорированная монтажная | Заказная | PROxima | 0 | 0.05 | 0.0003888
lpmp12x0.55-25RAL | Лента перфорированная монтажная прямая 12х0,55 RAL (25м) EKF | Ссылка |  | м | 25.1 | 16.064 | 18.825 | 16.064 | 0 | 25 | 25 | 50 | 31 Лотки металлические, STRUT-система | 31.05 Крепеж и метизы | 31.05.02 Лента перфорированная монтажная | Заказная | PROxima | 0 | 0.05 | 0.0003888
lpmp20x0.55-10 | Лента перфорированная монтажная прямая 20х0,55 (10м) EKF | Ссылка |  | м | 37.79 | 24.1856 | 28.3425 | 24.1856 | 0 | 10 | 10 | 50 | 31 Лотки металлические, STRUT-система | 31.05 Крепеж и метизы | 31.05.02 Лента перфорированная монтажная | Регулярная | PROxima | 0 | 0.09 | 0.000648
lpmp20x0.55-25 | Лента перфорированная монтажная прямая 20х0,55 (25м) EKF | Ссылка |  | м | 37.79 | 24.1856 | 28.3425 | 24.1856 | 0 | 25 | 25 | 125 | 31 Лотки металлические, STRUT-система | 31.05 Крепеж и метизы | 31.05.02 Лента перфорированная монтажная | Регулярная | PROxima | 0 | 0.09 | 0.000648
lpmp20x0.55-10RAL | Лента перфорированная монтажная прямая 20х0,55 RAL (10м) EKF | Ссылка |  | м | 37.79 | 24.1856 | 28.3425 | 24.1856 | 0 | 10 | 10 | 50 | 31 Лотки металлические, STRUT-система | 31.05 Крепеж и метизы | 31.05.02 Лента перфорированная монтажная | Заказная | PROxima | 0 | 0.09 | 0.000648
lpmp20x0.55-25RAL | Лента перфорированная монтажная прямая 20х0,55 RAL (25м) EKF | Ссылка |  | м | 37.79 | 24.1856 | 28.3425 | 24.1856 | 0 | 25 | 25 | 125 | 31 Лотки металлические, STRUT-система | 31.05 Крепеж и метизы | 31.05.02 Лента перфорированная монтажная | Заказная | PROxima | 0 | 0.09 | 0.000648
lpmp20x0.7-10 | Лента перфорированная монтажная прямая 20х0,7 (10м) EKF | Ссылка |  | м | 39.66 | 25.3824 | 29.745 | 25.3824 | 0 | 10 | 10 | 50 | 31 Лотки металлические, STRUT-система | 31.05 Крепеж и метизы | 31.05.02 Лента перфорированная монтажная | Регулярная | PROxima | 0 | 0.11 | 0.000722
lpm20x0.7 | Лента перфорированная монтажная прямая 20х0,7 (25м) EKF | Ссылка |  | м | 39.66 | 25.3824 | 29.745 | 25.3824 | 0 | 25 | 25 | 125 | 31 Лотки металлические, STRUT-система | 31.05 Крепеж и метизы | 31.05.02 Лента перфорированная монтажная | Регулярная | PROxima | 0 | 0.0605 | 2e-08
lpmp20x0.7-10RAL | Лента перфорированная монтажная прямая 20х0,7 RAL (10м) EKF | Ссылка |  | м | 39.66 | 25.3824 | 29.745 | 25.3824 | 0 | 10 | 10 | 50 | 31 Лотки металлические, STRUT-система | 31.05 Крепеж и метизы | 31.05.02 Лента перфорированная монтажная | Заказная | PROxima | 0 | 0.11 | 0.000722
lpmp20x0.7-25RAL | Лента перфорированная монтажная прямая 20х0,7 RAL (25м) EKF | Ссылка |  | м | 39.66 | 25.3824 | 29.745 | 25.3824 | 0 | 25 | 25 | 50 | 31 Лотки металлические, STRUT-система | 31.05 Крепеж и метизы | 31.05.02 Лента перфорированная монтажная | Заказная | PROxima | 0 | 0.11 | 0.000722
lpmp20x1.0-10 | Лента перфорированная монтажная прямая 20х1,0 (10м) EKF | Ссылка |  | м | 43.1 | 27.584 | 32.325 | 27.584 | 0 | 10 | 10 | 50 | 31 Лотки металлические, STRUT-система | 31.05 Крепеж и метизы | 31.05.02 Лента перфорированная монтажная | Регулярная | PROxima | 0 | 0.16 | 0.0008
lpm20x1.0 | Лента перфорированная монтажная прямая 20х1,0 (25м) EKF | Ссылка |  | м | 43.1 | 27.584 | 32.325 | 27.584 | 0 | 25 | 25 | 125 | 31 Лотки металлические, STRUT-система | 31.05 Крепеж и метизы | 31.05.02 Лента перфорированная монтажная | Регулярная | PROxima | 0 | 0.11 | 2e-08
lpmp20x1.0-10RAL | Лента перфорированная монтажная прямая 20х1,0 RAL (10м) EKF | Ссылка |  | м | 43.1 | 27.584 | 32.325 | 27.584 | 0 | 10 | 10 | 50 | 31 Лотки металлические, STRUT-система | 31.05 Крепеж и метизы | 31.05.02 Лента перфорированная монтажная | Заказная | PROxima | 0 | 0.16 | 0.0008
lpmp20x1.0-25RAL | Лента перфорированная монтажная прямая 20х1,0 RAL (25м) EKF | Ссылка |  | м | 43.1 | 27.584 | 32.325 | 27.584 | 0 | 25 | 25 | 50 | 31 Лотки металлические, STRUT-система | 31.05 Крепеж и метизы | 31.05.02 Лента перфорированная монтажная | Заказная | PROxima | 0 | 0.16 | 0.0008
VBZ1-5 | Вертикальный балочный зажим 1-5мм EKF | Ссылка |  | шт | 60.15 | 38.496 | 45.1125 | 38.496 | 0 | 30 | 30 | 600 | 31 Лотки металлические, STRUT-система | 31.05 Крепеж и метизы | 31.05.03 Зажимы балочные | Новая | PROxima | 0 | 0.01 | 2.58e-05
VBZ1-5-S | Вертикальный балочный зажим 1-5мм под нейлоновую стяжку EKF | Ссылка |  | шт | 69.38 | 44.4032 | 52.035 | 44.4032 | 0 | 25 | 25 | 500 | 31 Лотки металлические, STRUT-система | 31.05 Крепеж и метизы | 31.05.03 Зажимы балочные | Новая | PROxima | 0 | 0.01 | 2.58e-05
VBZ1-5-P | Вертикальный балочный зажим 1-5мм под перфоленту EKF | Ссылка |  | шт | 108.15 | 69.216 | 81.1125 | 69.216 | 0 | 20 | 20 | 400 | 31 Лотки металлические, STRUT-система | 31.05 Крепеж и метизы | 31.05.03 Зажимы балочные | Новая | PROxima | 0 | 0.02 | 2.58e-05
VBZ1-5-T20 | Вертикальный балочный зажим 1-5мм под трубу 20мм EKF | Ссылка |  | шт | 123.94 | 79.3216 | 92.955 | 79.3216 | 0 | 25 | 25 | 250 | 31 Лотки металлические, STRUT-система | 31.05 Крепеж и метизы | 31.05.03 Зажимы балочные | Новая | PROxima | 0 | 0.02 | 2.58e-05
VBZ1-5-T25 | Вертикальный балочный зажим 1-5мм под трубу 25мм EKF | Ссылка |  | шт | 126.18 | 80.7552 | 94.635 | 80.7552 | 0 | 20 | 20 | 200 | 31 Лотки металлические, STRUT-система | 31.05 Крепеж и метизы | 31.05.03 Зажимы балочные | Новая | PROxima | 0 | 0.02 | 2.58e-05
VBZ1-5-T32 | Вертикальный балочный зажим 1-5мм под трубу 32мм EKF | Ссылка |  | шт | 132.89 | 85.0496 | 99.6675 | 85.0496 | 0 | 15 | 15 | 150 | 31 Лотки металлические, STRUT-система | 31.05 Крепеж и метизы | 31.05.03 Зажимы балочные | Новая | PROxima | 0 | 0.03 | 2.58e-05
ZB3-8-M6G | Зажим балочный 3-8мм с отгибом и резьбой М6 EKF PROxima | Ссылка |  | шт | 95.84 | 61.3376 | 71.88 | 61.3376 | 0 | 25 | 25 | 500 | 31 Лотки металлические, STRUT-система | 31.05 Крепеж и метизы | 31.05.03 Зажимы балочные | Новая | PROxima | 0 | 0.011 | 2e-05
ZB3-8 | Зажим балочный 3-8мм EKF PROxima | Ссылка |  | шт | 75.11 | 48.0704 | 56.3325 | 48.0704 | 0 | 25 | 25 | 500 | 31 Лотки металлические, STRUT-система | 31.05 Крепеж и метизы | 31.05.03 Зажимы балочные | Регулярная | PROxima | 0 | 0.011 | 3e-05
ZB3-8-S | Зажим балочный 3-8мм под нейлоновую стяжку EKF PROxima | Ссылка |  | шт | 101.02 | 64.6528 | 75.765 | 64.6528 | 0 | 20 | 20 | 400 | 31 Лотки металлические, STRUT-система | 31.05 Крепеж и метизы | 31.05.03 Зажимы балочные | Регулярная | PROxima | 0 | 0.014 | 3e-05
ZB3-8-SV | Зажим балочный 3-8мм под нейлоновую стяжку внутренний EKF PROxima | Ссылка |  | шт | 101.02 | 64.6528 | 75.765 | 64.6528 | 0 | 20 | 20 | 400 | 31 Лотки металлические, STRUT-система | 31.05 Крепеж и метизы | 31.05.03 Зажимы балочные | Новая | PROxima | 0 | 0.014 | 3e-05
ZB3-8-PL | Зажим балочный 3-8мм под перфоленту EKF PROxima | Ссылка |  | шт | 143.53 | 91.8592 | 107.6475 | 91.8592 | 0 | 15 | 15 | 300 | 31 Лотки металлические, STRUT-система | 31.05 Крепеж и метизы | 31.05.03 Зажимы балочные | Регулярная | PROxima | 0 | 0.027 | 6e-05
ZB3-8-Tr20-25 | Зажим балочный 3-8мм под трубу 20 мм EKF PROxima | Ссылка |  | шт | 158.06 | 101.1584 | 118.545 | 101.1584 | 0 | 15 | 15 | 150 | 31 Лотки металлические, STRUT-система | 31.05 Крепеж и метизы | 31.05.03 Зажимы балочные | Регулярная | PROxima | 0 | 0.024 | 8e-05
BZ3-8-T25 | Зажим балочный 3-8мм под трубу 25мм EKF | Ссылка |  | шт | 151.38 | 96.8832 | 113.535 | 96.8832 | 0 | 15 | 15 | 150 | 31 Лотки металлические, STRUT-система | 31.05 Крепеж и метизы | 31.05.03 Зажимы балочные | Новая | PROxima | 0 | 0.024 | 2.58e-05
BZ3-8-T32 | Зажим балочный 3-8мм под трубу 32мм EKF | Ссылка |  | шт | 158.09 | 101.1776 | 118.5675 | 101.1776 | 0 | 10 | 10 | 100 | 31 Лотки металлические, STRUT-система | 31.05 Крепеж и метизы | 31.05.03 Зажимы балочные | Новая | PROxima | 0 | 0.03 | 2.58e-05
ZB3-8-Tr20-25W | Зажим балочный 3-8мм под трубу двойной 20 мм EKF PROxima | Ссылка |  | шт | 225.44 | 144.2816 | 169.08 | 144.2816 | 0 | 10 | 10 | 100 | 31 Лотки металлические, STRUT-система | 31.05 Крепеж и метизы | 31.05.03 Зажимы балочные | Новая | PROxima | 0 | 0.035 | 8e-05
ZB3-8-V6x9G | Зажим балочный 3-8мм с отгибом и винтом М6х9 EKF PROxima | Ссылка |  | шт | 111.4 | 71.296 | 83.55 | 71.296 | 0 | 25 | 25 | 500 | 31 Лотки металлические, STRUT-система | 31.05 Крепеж и метизы | 31.05.03 Зажимы балочные | Новая | PROxima | 0 | 0.016 | 3e-05
ZB3-8-Pls | Зажим балочный 3-8мм с пластиной EKF PROxima | Ссылка |  | шт | 162.93 | 104.2752 | 122.1975 | 104.2752 | 0 | 20 | 20 | 200 | 31 Лотки металлические, STRUT-система | 31.05 Крепеж и метизы | 31.05.03 Зажимы балочные | Новая | PROxima | 0 | 0.028 | 6e-05
ZB3-8-M6 | Зажим балочный 3-8мм с резьбой М6 EKF PROxima | Ссылка |  | шт | 90.66 | 58.0224 | 67.995 | 58.0224 | 0 | 25 | 25 | 500 | 31 Лотки металлические, STRUT-система | 31.05 Крепеж и метизы | 31.05.03 Зажимы балочные | Регулярная | PROxima | 0 | 0.011 | 3e-05
ZB8-14 | Зажим балочный 8-14мм EKF PROxima | Ссылка |  | шт | 99.63 | 63.7632 | 74.7225 | 63.7632 | 0 | 25 | 25 | 250 | 31 Лотки металлические, STRUT-система | 31.05 Крепеж и метизы | 31.05.03 Зажимы балочные | Регулярная | PROxima | 0 | 0.02 | 5e-05
ZB8-14-S | Зажим балочный 8-14мм под нейлоновую стяжку EKF PROxima | Ссылка |  | шт | 125.54 | 80.3456 | 94.155 | 80.3456 | 0 | 20 | 20 | 200 | 31 Лотки металлические, STRUT-система | 31.05 Крепеж и метизы | 31.05.03 Зажимы балочные | Регулярная | PROxima | 0 | 0.023 | 5e-05
ZB8-14-SV | Зажим балочный 8-14мм под нейлоновую стяжку внутренний EKF PROxima | Ссылка |  | шт | 125.54 | 80.3456 | 94.155 | 80.3456 | 0 | 20 | 20 | 200 | 31 Лотки металлические, STRUT-система | 31.05 Крепеж и метизы | 31.05.03 Зажимы балочные | Новая | PROxima | 0 | 0.023 | 5e-05
ZB8-14-PL | Зажим балочный 8-14мм под перфоленту EKF PROxima | Ссылка |  | шт | 168.06 | 107.5584 | 126.045 | 107.5584 | 0 | 15 | 15 | 150 | 31 Лотки металлические, STRUT-система | 31.05 Крепеж и метизы | 31.05.03 Зажимы балочные | Регулярная | PROxima | 0 | 0.036 | 9e-05
ZB8-14-Tr20 | Зажим балочный 8-14мм под трубу 20 мм EKF PROxima | Ссылка |  | шт | 182.56 | 116.8384 | 136.92 | 116.8384 | 0 | 10 | 10 | 100 | 31 Лотки металлические, STRUT-система | 31.05 Крепеж и метизы | 31.05.03 Зажимы балочные | Регулярная | PROxima | 0 | 0.033 | 0.00013
BZ8-14-T25 | Зажим балочный 8-14мм под трубу 25мм EKF | Ссылка |  | шт | 168.62 | 107.9168 | 126.465 | 107.9168 | 0 | 10 | 10 | 100 | 31 Лотки металлические, STRUT-система | 31.05 Крепеж и метизы | 31.05.03 Зажимы балочные | Новая | PROxima | 0 | 0.03 | 4.75e-05
BZ8-14-T32 | Зажим балочный 8-14мм под трубу 32мм EKF | Ссылка |  | шт | 175.29 | 112.1856 | 131.4675 | 112.1856 | 0 | 8 | 8 | 80 | 31 Лотки металлические, STRUT-система | 31.05 Крепеж и метизы | 31.05.03 Зажимы балочные | Новая | PROxima | 0 | 0.04 | 4.75e-05
ZB8-14-Tr20W | Зажим балочный 8-14мм под трубу двойной 20 мм EKF PROxima | Ссылка |  | шт | 249.94 | 159.9616 | 187.455 | 159.9616 | 0 | 8 | 8 | 80 | 31 Лотки металлические, STRUT-система | 31.05 Крепеж и метизы | 31.05.03 Зажимы балочные | Новая | PROxima | 0 | 0.044 | 0.00013
ZB8-14-V6x9 | Зажим балочный 8-14мм с винтом М6х9 EKF PROxima | Ссылка |  | шт | 130.72 | 83.6608 | 98.04 | 83.6608 | 0 | 25 | 25 | 250 | 31 Лотки металлические, STRUT-система | 31.05 Крепеж и метизы | 31.05.03 Зажимы балочные | Новая | PROxima | 0 | 0.025 | 7e-05
ZB8-14-V6x9G | Зажим балочный 8-14мм с отгибом и винтом М6х9 EKF PROxima | Ссылка |  | шт | 135.9 | 86.976 | 101.925 | 86.976 | 0 | 25 | 25 | 250 | 31 Лотки металлические, STRUT-система | 31.05 Крепеж и метизы | 31.05.03 Зажимы балочные | Новая | PROxima | 0 | 0.025 | 7e-05
ZB8-14-M6G | Зажим балочный 8-14мм с отгибом и резьбой М6 EKF PROxima | Ссылка |  | шт | 120.36 | 77.0304 | 90.27 | 77.0304 | 0 | 25 | 25 | 250 | 31 Лотки металлические, STRUT-система | 31.05 Крепеж и метизы | 31.05.03 Зажимы балочные | Новая | PROxima | 0 | 0.02 | 5e-05
ZB8-14-Pls | Зажим балочный 8-14мм с пластиной EKF PROxima | Ссылка |  | шт | 180.68 | 115.6352 | 135.51 | 115.6352 | 0 | 10 | 10 | 100 | 31 Лотки металлические, STRUT-система | 31.05 Крепеж и метизы | 31.05.03 Зажимы балочные | Новая | PROxima | 0 | 0.037 | 0.0001
ZB8-14-M6 | Зажим балочный 8-14мм с резьбой М6 EKF PROxima | Ссылка |  | шт | 115.18 | 73.7152 | 86.385 | 73.7152 | 0 | 25 | 25 | 250 | 31 Лотки металлические, STRUT-система | 31.05 Крепеж и метизы | 31.05.03 Зажимы балочные | Новая | PROxima | 0 | 0.02 | 5e-05
T20 | Зажим под трубу 20мм | Ссылка |  | шт | 63.78 | 40.8192 | 47.835 | 40.8192 | 0 | 25 | 25 | 500 | 31 Лотки металлические, STRUT-система | 31.05 Крепеж и метизы | 31.05.03 Зажимы балочные | Новая | PROxima | 0 | 0.01 | 2.58e-05
T25 | Зажим под трубу 25мм | Ссылка |  | шт | 66.06 | 42.2784 | 49.545 | 42.2784 | 0 | 20 | 20 | 400 | 31 Лотки металлические, STRUT-система | 31.05 Крепеж и метизы | 31.05.03 Зажимы балочные | Новая | PROxima | 0 | 0.01 | 2.58e-05
T32 | Зажим под трубу 32мм | Ссылка |  | шт | 72.74 | 46.5536 | 54.555 | 46.5536 | 0 | 15 | 15 | 300 | 31 Лотки металлические, STRUT-система | 31.05 Крепеж и метизы | 31.05.03 Зажимы балочные | Новая | PROxima | 0 | 0.02 | 2.58e-05
SM10 | Струбцина монтажная М10 EKF | Ссылка |  | шт | 207.85 | 133.024 | 155.8875 | 133.024 | 0 | 100 | 100 | 1 | 31 Лотки металлические, STRUT-система | 31.05 Крепеж и метизы | 31.05.03 Зажимы балочные | Регулярная | PROxima | 0 | 0.13 | 2.4e-05
SM8 | Струбцина монтажная М8 EKF | Ссылка |  | шт | 203.54 | 130.2656 | 152.655 | 130.2656 | 0 | 100 | 100 | 1 | 31 Лотки металлические, STRUT-система | 31.05 Крепеж и метизы | 31.05.03 Зажимы балочные | Регулярная | PROxima | 0 | 0.085 | 2.4e-05
hsu1112 | Хомут стальной 1 1/2" (47-52мм), с уплотнителем EKF | Ссылка |  | шт | 68.69 | 43.9616 | 51.5175 | 43.9616 | 0 | 10 | 10 | 110 | 31 Лотки металлические, STRUT-система | 31.05 Крепеж и метизы | 31.05.04 Хомуты металлические | Новая | PROxima | 0 | 0.07 | 0.000437
hsu1114 | Хомут стальной 1 1/4" (40-45мм), с уплотнителем EKF | Ссылка |  | шт | 66.05 | 42.272 | 49.5375 | 42.272 | 0 | 10 | 10 | 120 | 31 Лотки металлические, STRUT-система | 31.05 Крепеж и метизы | 31.05.04 Хомуты металлические | Новая | PROxima | 0 | 0.062 | 0.0003933
hsu1100 | Хомут стальной 1" (32-37мм), с уплотнителем EKF | Ссылка |  | шт | 49.74 | 31.8336 | 37.305 | 31.8336 | 0 | 10 | 10 | 180 | 31 Лотки металлические, STRUT-система | 31.05 Крепеж и метизы | 31.05.04 Хомуты металлические | Новая | PROxima | 0 | 0.05 | 0.00032775
hsu1012 | Хомут стальной 1/2" (20-24мм), с уплотнителем EKF | Ссылка |  | шт | 42.69 | 27.3216 | 32.0175 | 27.3216 | 0 | 10 | 10 | 290 | 31 Лотки металлические, STRUT-система | 31.05 Крепеж и метизы | 31.05.04 Хомуты металлические | Новая | PROxima | 0 | 0.04 | 0.00026163
hsu1212 | Хомут стальной 2 1/2" (75-80мм), с уплотнителем EKF | Ссылка |  | шт | 111.81 | 71.5584 | 83.8575 | 71.5584 | 0 | 10 | 10 | 120 | 31 Лотки металлические, STRUT-система | 31.05 Крепеж и метизы | 31.05.04 Хомуты металлические | Новая | PROxima | 0 | 0.106 | 0.00054625
hsu1200 | Хомут стальной 2" (59-65мм), с уплотнителем EKF | Ссылка |  | шт | 72.02 | 46.0928 | 54.015 | 46.0928 | 0 | 10 | 10 | 80 | 31 Лотки металлические, STRUT-система | 31.05 Крепеж и метизы | 31.05.04 Хомуты металлические | Новая | PROxima | 0 | 0.08 | 0.00046805
hsu1300 | Хомут стальной 3" (87-94мм), с уплотнителем EKF | Ссылка |  | шт | 131.9 | 84.416 | 98.925 | 84.416 | 0 | 10 | 10 | 90 | 31 Лотки металлические, STRUT-система | 31.05 Крепеж и метизы | 31.05.04 Хомуты металлические | Новая | PROxima | 0 | 0.119 | 0.0006279
hsu1034 | Хомут стальной 3/4" (25-29мм), с уплотнителем EKF | Ссылка |  | шт | 44.46 | 28.4544 | 33.345 | 28.4544 | 0 | 10 | 10 | 220 | 31 Лотки металлические, STRUT-система | 31.05 Крепеж и метизы | 31.05.04 Хомуты металлические | Новая | PROxima | 0 | 0.045 | 0.00029785
hsu1038 | Хомут стальной 3/8" (15-19мм), с уплотнителем EKF | Ссылка |  | шт | 41.62 | 26.6368 | 31.215 | 26.6368 | 0 | 10 | 10 | 360 | 31 Лотки металлические, STRUT-система | 31.05 Крепеж и метизы | 31.05.04 Хомуты металлические | Новая | PROxima | 0 | 0.037 | 0.0002346
hsu1400 | Хомут стальной 4" (107-116мм), с уплотнителем EKF | Ссылка |  | шт | 174.33 | 111.5712 | 130.7475 | 111.5712 | 0 | 10 | 10 | 60 | 31 Лотки металлические, STRUT-система | 31.05 Крепеж и метизы | 31.05.04 Хомуты металлические | Новая | PROxima | 0 | 0.139 | 0.00070208
hs2100 | Хомут стальной 1" (38-43мм), без уплотнителя EKF | Ссылка |  | шт | 42.28 | 27.0592 | 31.71 | 27.0592 | 0 | 10 | 10 | 190 | 31 Лотки металлические, STRUT-система | 31.05 Крепеж и метизы | 31.05.04 Хомуты металлические | Новая | PROxima | 0 | 0.043 | 0.00032775
hs2012 | Хомут стальной 1/2" (26-30мм), без уплотнителя EKF | Ссылка |  | шт | 36.28 | 23.2192 | 27.21 | 23.2192 | 0 | 10 | 10 | 300 | 31 Лотки металлические, STRUT-система | 31.05 Крепеж и метизы | 31.05.04 Хомуты металлические | Новая | PROxima | 0 | 0.034 | 0.00026163
hs2112 | Хомут стальной 1 1/2" (53-59мм), без уплотнителя EKF | Ссылка |  | шт | 58.39 | 37.3696 | 43.7925 | 37.3696 | 0 | 10 | 8 | 192 | 31 Лотки металлические, STRUT-система | 31.05 Крепеж и метизы | 31.05.04 Хомуты металлические | Новая | PROxima | 0 | 0.059 | 0.000437
hs2114 | Хомут стальной 1 1/4" (46-51мм), без уплотнителя EKF | Ссылка |  | шт | 56.14 | 35.9296 | 42.105 | 35.9296 | 0 | 10 | 8 | 208 | 31 Лотки металлические, STRUT-система | 31.05 Крепеж и метизы | 31.05.04 Хомуты металлические | Новая | PROxima | 0 | 0.053 | 0.0003933
hs2200 | Хомут стальной 2" (65-71мм), без уплотнителя EKF | Ссылка |  | шт | 61.22 | 39.1808 | 45.915 | 39.1808 | 0 | 10 | 7 | 133 | 31 Лотки металлические, STRUT-система | 31.05 Крепеж и метизы | 31.05.04 Хомуты металлические | Новая | PROxima | 0 | 0.068 | 0.00046805
hs2212 | Хомут стальной 2 1/2" (81-86мм), без уплотнителя EKF | Ссылка |  | шт | 95.04 | 60.8256 | 71.28 | 60.8256 | 0 | 10 | 6 | 108 | 31 Лотки металлические, STRUT-система | 31.05 Крепеж и метизы | 31.05.04 Хомуты металлические | Новая | PROxima | 0 | 0.09 | 0.00054625
hs2300 | Хомут стальной 3" (93-99мм), без уплотнителя EKF | Ссылка |  | шт | 112.12 | 71.7568 | 84.09 | 71.7568 | 0 | 10 | 6 | 96 | 31 Лотки металлические, STRUT-система | 31.05 Крепеж и метизы | 31.05.04 Хомуты металлические | Новая | PROxima | 0 | 0.101 | 0.0006279
hs2034 | Хомут стальной 3/4" (31-35мм), без уплотнителя EKF | Ссылка |  | шт | 37.79 | 24.1856 | 28.3425 | 24.1856 | 0 | 10 | 10 | 220 | 31 Лотки металлические, STRUT-система | 31.05 Крепеж и метизы | 31.05.04 Хомуты металлические | Новая | PROxima | 0 | 0.039 | 0.00029785
hs2038 | Хомут стальной 3/8" (21-25мм), без уплотнителя EKF | Ссылка |  | шт | 35.38 | 22.6432 | 26.535 | 22.6432 | 0 | 10 | 10 | 360 | 31 Лотки металлические, STRUT-система | 31.05 Крепеж и метизы | 31.05.04 Хомуты металлические | Новая | PROxima | 0 | 0.031 | 0.0002346
hs2400 | Хомут стальной 4" (113-119мм), без уплотнителя EKF | Ссылка |  | шт | 148.18 | 94.8352 | 111.135 | 94.8352 | 0 | 10 | 5 | 65 | 31 Лотки металлические, STRUT-система | 31.05 Крепеж и метизы | 31.05.04 Хомуты металлические | Новая | PROxima | 0 | 0.118 | 0.00070208
OMPC100 | C-Омега профиль 100 (1,5мм) EKF | Ссылка |  | шт | 264.12 | 169.0368 | 198.09 | 169.0368 | 0 | 1 | 4 | 64 | 31 Лотки металлические, STRUT-система | 31.06 Система подвесов | 31.06.01 Профиль | Регулярная | PROxima | 0 | 0.325 | 0.00077
OMPC100-HDZ | C-Омега профиль 100 (1,5мм) HDZ EKF | Ссылка |  | шт | 375.74 | 240.4736 | 281.805 | 240.4736 | 0 | 1 | 4 | 64 | 31 Лотки металлические, STRUT-система | 31.06 Система подвесов | 31.06.01 Профиль | Новая | PROxima | 0 | 0.325 | 0.0008
OMPC150 | C-Омега профиль 150 (1,5мм) EKF | Ссылка |  | шт | 282.21 | 180.6144 | 211.6575 | 180.6144 | 0 | 1 | 4 | 64 | 31 Лотки металлические, STRUT-система | 31.06 Система подвесов | 31.06.01 Профиль | Регулярная | PROxima | 0 | 0.4 | 0.001408
OMPC150-HDZ | C-Омега профиль 150 (1,5мм) HDZ EKF | Ссылка |  | шт | 424.22 | 271.5008 | 318.165 | 271.5008 | 0 | 1 | 4 | 64 | 31 Лотки металлические, STRUT-система | 31.06 Система подвесов | 31.06.01 Профиль | Новая | PROxima | 0 | 0.4 | 0.0014
OMPC200 | C-Омега профиль 200 (1,5мм) EKF | Ссылка |  | шт | 301.36 | 192.8704 | 226.02 | 192.8704 | 0 | 1 | 4 | 32 | 31 Лотки металлические, STRUT-система | 31.06 Система подвесов | 31.06.01 Профиль | Регулярная | PROxima | 0 | 0.6 | 0.00176
OMPC200-HDZ | C-Омега профиль 200 (1,5мм) HDZ EKF | Ссылка |  | шт | 670.65 | 429.216 | 502.9875 | 429.216 | 0 | 1 | 4 | 32 | 31 Лотки металлические, STRUT-система | 31.06 Система подвесов | 31.06.01 Профиль | Новая | PROxima | 0 | 0.6 | 0.0018
OMPC300 | C-Омега профиль 300 (1,5мм) EKF | Ссылка |  | шт | 341.75 | 218.72 | 256.3125 | 218.72 | 0 | 1 | 4 | 32 | 31 Лотки металлические, STRUT-система | 31.06 Система подвесов | 31.06.01 Профиль | Регулярная | PROxima | 0 | 0.6 | 0.003179
OMPC300-HDZ | C-Омега профиль 300 (1,5мм) HDZ EKF | Ссылка |  | шт | 858.5 | 549.44 | 643.875 | 549.44 | 0 | 1 | 4 | 32 | 31 Лотки металлические, STRUT-система | 31.06 Система подвесов | 31.06.01 Профиль | Новая | PROxima | 0 | 0.6 | 0.0032
OMPC400 | C-Омега профиль 400 (1,5мм) EKF | Ссылка |  | шт | 398.94 | 255.3216 | 299.205 | 255.3216 | 0 | 1 | 4 | 32 | 31 Лотки металлические, STRUT-система | 31.06 Система подвесов | 31.06.01 Профиль | Регулярная | PROxima | 0 | 0.66 | 0.00374
OMPC400-HDZ | C-Омега профиль 400 (1,5мм) HDZ EKF | Ссылка |  | шт | 1036.95 | 663.648 | 777.7125 | 663.648 | 0 | 1 | 4 | 32 | 31 Лотки металлические, STRUT-система | 31.06 Система подвесов | 31.06.01 Профиль | Новая | PROxima | 0 | 0.66 | 0.0037
OMPL100 | L-Омега профиль 100 (1,5мм) EKF | Ссылка |  | шт | 139.78 | 89.4592 | 104.835 | 89.4592 | 0 | 1 | 10 | 80 | 31 Лотки металлические, STRUT-система | 31.06 Система подвесов | 31.06.01 Профиль | Регулярная | PROxima | 0 | 0.198 | 0.000495
OMPL100-HDZ | L-Омега профиль 100 (1,5мм) HDZ EKF | Ссылка |  | шт | 241.79 | 154.7456 | 181.3425 | 154.7456 | 0 | 1 | 10 | 80 | 31 Лотки металлические, STRUT-система | 31.06 Система подвесов | 31.06.01 Профиль | Новая | PROxima | 0 | 0.198 | 0.0005
OMPL150 | L-Омега профиль 150 (1,5мм) EKF | Ссылка |  | шт | 150.43 | 96.2752 | 112.8225 | 96.2752 | 0 | 1 | 10 | 80 | 31 Лотки металлические, STRUT-система | 31.06 Система подвесов | 31.06.01 Профиль | Регулярная | PROxima | 0 | 0.206 | 0.000792
OMPL150-HDZ | L-Омега профиль 150 (1,5мм) HDZ EKF | Ссылка |  | шт | 252.48 | 161.5872 | 189.36 | 161.5872 | 0 | 1 | 10 | 80 | 31 Лотки металлические, STRUT-система | 31.06 Система подвесов | 31.06.01 Профиль | Новая | PROxima | 0 | 0.206 | 0.0008
OMPL200 | L-Омега профиль 200 (1,5мм) EKF | Ссылка |  | шт | 164.64 | 105.3696 | 123.48 | 105.3696 | 0 | 1 | 10 | 60 | 31 Лотки металлические, STRUT-система | 31.06 Система подвесов | 31.06.01 Профиль | Регулярная | PROxima | 0 | 0.29 | 0.001386
OMPL200-HDZ | L-Омега профиль 200 (1,5мм) HDZ EKF | Ссылка |  | шт | 291.03 | 186.2592 | 218.2725 | 186.2592 | 0 | 1 | 10 | 60 | 31 Лотки металлические, STRUT-система | 31.06 Система подвесов | 31.06.01 Профиль | Новая | PROxima | 0 | 0.29 | 0.0014
OMPL300 | L-Омега профиль 300 (1,5мм) EKF | Ссылка |  | шт | 235.84 | 150.9376 | 176.88 | 150.9376 | 0 | 1 | 10 | 60 | 31 Лотки металлические, STRUT-система | 31.06 Система подвесов | 31.06.01 Профиль | Регулярная | PROxima | 0 | 0.378 | 0.0021505
OMPL300-HDZ | L-Омега профиль 300 (1,5мм) HDZ EKF | Ссылка |  | шт | 409.25 | 261.92 | 306.9375 | 261.92 | 0 | 1 | 10 | 60 | 31 Лотки металлические, STRUT-система | 31.06 Система подвесов | 31.06.01 Профиль | Новая | PROxima | 0 | 0.38 | 0.0022
OMPL400 | L-Омега профиль 400 (1,5мм) EKF | Ссылка |  | шт | 321.1 | 205.504 | 240.825 | 205.504 | 0 | 1 | 10 | 40 | 31 Лотки металлические, STRUT-система | 31.06 Система подвесов | 31.06.01 Профиль | Регулярная | PROxima | 0 | 0.49 | 0.003025
OMPL400-HDZ | L-Омега профиль 400 (1,5мм) HDZ EKF | Ссылка |  | шт | 462.39 | 295.9296 | 346.7925 | 295.9296 | 0 | 1 | 10 | 40 | 31 Лотки металлические, STRUT-система | 31.06 Система подвесов | 31.06.01 Профиль | Новая | PROxima | 0 | 0.49 | 0.003
OMPL500 | L-Омега профиль 500 (1,5мм) EKF | Ссылка |  | шт | 385.53 | 246.7392 | 289.1475 | 246.7392 | 0 | 1 | 10 | 40 | 31 Лотки металлические, STRUT-система | 31.06 Система подвесов | 31.06.01 Профиль | Регулярная | PROxima | 0 | 0.6 | 0.0037125
OMP200 | Омега-профиль 200 (1,5мм) EKF | Ссылка |  | шт | 138.66 | 88.7424 | 103.995 | 88.7424 | 0 | 1 | 20 | 80 | 31 Лотки металлические, STRUT-система | 31.06 Система подвесов | 31.06.01 Профиль | Регулярная | PROxima | 0 | 0.216 | 0.000198
OMP300 | Омега-профиль 300 (1,5мм) EKF | Ссылка |  | шт | 191.67 | 122.6688 | 143.7525 | 122.6688 | 0 | 1 | 20 | 80 | 31 Лотки металлические, STRUT-система | 31.06 Система подвесов | 31.06.01 Профиль | Регулярная | PROxima | 0 | 0.311 | 0.0003465
OMP300-HDZ | Омега-профиль 300 (1,5мм) HDZ EKF | Ссылка |  | шт | 170.42 | 109.0688 | 127.815 | 109.0688 | 0 | 1 | 20 | 80 | 31 Лотки металлические, STRUT-система | 31.06 Система подвесов | 31.06.01 Профиль | Новая | PROxima | 0 | 0.311 | 0.0003
OMP400 | Омега-профиль 400 (1,5мм) EKF | Ссылка |  | шт | 248.7 | 159.168 | 186.525 | 159.168 | 0 | 1 | 20 | 40 | 31 Лотки металлические, STRUT-система | 31.06 Система подвесов | 31.06.01 Профиль | Регулярная | PROxima | 0 | 0.3918 | 0.0004455
OMP400-HDZ | Омега-профиль 400 (1,5мм) HDZ EKF | Ссылка |  | шт | 221.33 | 141.6512 | 165.9975 | 141.6512 | 0 | 1 | 20 | 40 | 31 Лотки металлические, STRUT-система | 31.06 Система подвесов | 31.06.01 Профиль | Новая | PROxima | 0 | 0.3918 | 0.0004
OMP500 | Омега-профиль 500 (1,5мм) EKF | Ссылка |  | шт | 301.74 | 193.1136 | 226.305 | 193.1136 | 0 | 1 | 20 | 40 | 31 Лотки металлические, STRUT-система | 31.06 Система подвесов | 31.06.01 Профиль | Регулярная | PROxima | 0 | 0.485 | 0.0005445
OMP500-HDZ | Омега-профиль 500 (1,5мм) HDZ EKF | Ссылка |  | шт | 272.28 | 174.2592 | 204.21 | 174.2592 | 0 | 1 | 20 | 40 | 31 Лотки металлические, STRUT-система | 31.06 Система подвесов | 31.06.01 Профиль | Новая | PROxima | 0 | 0.485 | 0.0005
OMP600 | Омега-профиль 600 (1,5мм) EKF | Ссылка |  | шт | 378.82 | 242.4448 | 284.115 | 242.4448 | 0 | 1 | 20 | 40 | 31 Лотки металлические, STRUT-система | 31.06 Система подвесов | 31.06.01 Профиль | Регулярная | PROxima | 0 | 0.51 | 0.0006435
OMP600-HDZ | Омега-профиль 600 (1,5мм) HDZ EKF | Ссылка |  | шт | 323.3 | 206.912 | 242.475 | 206.912 | 0 | 1 | 20 | 40 | 31 Лотки металлические, STRUT-система | 31.06 Система подвесов | 31.06.01 Профиль | Новая | PROxima | 0 | 0.51 | 0.0006
pp1000 | Профиль П-образный 1000мм (2,5мм) EKF | Ссылка |  | шт | 538.62 | 344.7168 | 403.965 | 344.7168 | 0 | 1 | 1 | 6 | 31 Лотки металлические, STRUT-система | 31.06 Система подвесов | 31.06.01 Профиль | Регулярная | PROxima | 0 | 2.55 | 0.002494
pp1000-HDZ | Профиль П-образный 1000мм (2,5мм) HDZ EKF | Ссылка |  | шт | 888.5 | 568.64 | 666.375 | 568.64 | 0 | 1 | 1 | 6 | 31 Лотки металлические, STRUT-система | 31.06 Система подвесов | 31.06.01 Профиль | Новая | PROxima | 0 | 2.773 | 0.0025
pp1200-2,5-HDZ | Профиль П-образный 1200мм (2,5мм) HDZ EKF | Ссылка |  | шт | 1058.13 | 677.2032 | 793.5975 | 677.2032 | 0 | 1 | 1 | 342 | 31 Лотки металлические, STRUT-система | 31.06 Система подвесов | 31.06.01 Профиль | Новая | PROxima | 0 | 3.07 | 0.003
pp1200-2,5 | Профиль П-образный 1200мм (2,5мм) EKF | Ссылка |  | шт | 619.36 | 396.3904 | 464.52 | 396.3904 | 0 | 1 | 1 | 342 | 31 Лотки металлические, STRUT-система | 31.06 Система подвесов | 31.06.01 Профиль | Заказная | PROxima | 0 | 2.64 | 0.003
pp1400-2,5-HDZ | Профиль П-образный 1400мм (2,5мм) HDZ EKF | Ссылка |  | шт | 1211.39 | 775.2896 | 908.5425 | 775.2896 | 0 | 1 | 1 | 342 | 31 Лотки металлические, STRUT-система | 31.06 Система подвесов | 31.06.01 Профиль | Новая | PROxima | 0 | 3.58 | 0.0035
pp1400-2,5 | Профиль П-образный 1400мм (2,5мм) EKF | Ссылка |  | шт | 711.93 | 455.6352 | 533.9475 | 455.6352 | 0 | 1 | 1 | 342 | 31 Лотки металлические, STRUT-система | 31.06 Система подвесов | 31.06.01 Профиль | Заказная | PROxima | 0 | 3.08 | 0.0035
pp1600-2,5-HDZ | Профиль П-образный 1600мм (2,5мм) HDZ EKF | Ссылка |  | шт | 1384.45 | 886.048 | 1038.3375 | 886.048 | 0 | 1 | 1 | 266 | 31 Лотки металлические, STRUT-система | 31.06 Система подвесов | 31.06.01 Профиль | Новая | PROxima | 0 | 4.09 | 0.004
pp1600-2,5 | Профиль П-образный 1600мм (2,5мм) EKF | Ссылка |  | шт | 820.6 | 525.184 | 615.45 | 525.184 | 0 | 1 | 1 | 266 | 31 Лотки металлические, STRUT-система | 31.06 Система подвесов | 31.06.01 Профиль | Заказная | PROxima | 0 | 3.52 | 0.004
pp1800-2,5-HDZ | Профиль П-образный 1800мм (2,5мм) HDZ EKF | Ссылка |  | шт | 1587.15 | 1015.776 | 1190.3625 | 1015.776 | 0 | 1 | 1 | 224 | 31 Лотки металлические, STRUT-система | 31.06 Система подвесов | 31.06.01 Профиль | Новая | PROxima | 0 | 4.6 | 0.0045
pp1800-2,5 | Профиль П-образный 1800мм (2,5мм) EKF | Ссылка |  | шт | 905.08 | 579.2512 | 678.81 | 579.2512 | 0 | 1 | 1 | 224 | 31 Лотки металлические, STRUT-система | 31.06 Система подвесов | 31.06.01 Профиль | Заказная | PROxima | 0 | 3.96 | 0.0045
pp2000 | Профиль П-образный 2000мм (2,5мм) EKF | Ссылка |  | шт | 1060.71 | 678.8544 | 795.5325 | 678.8544 | 0 | 1 | 1 | 4 | 31 Лотки металлические, STRUT-система | 31.06 Система подвесов | 31.06.01 Профиль | Регулярная | PROxima | 0 | 5.11 | 0.00448
pp2000-HDZ | Профиль П-образный 2000мм (2,5мм) HDZ EKF | Ссылка |  | шт | 1729.8 | 1107.072 | 1297.35 | 1107.072 | 0 | 1 | 1 | 4 | 31 Лотки металлические, STRUT-система | 31.06 Система подвесов | 31.06.01 Профиль | Новая | PROxima | 0 | 4.45 | 0.0045
pp200-2,5-HDZ | Профиль П-образный 200мм (2,5мм) HDZ EKF | Ссылка |  | шт | 269.12 | 172.2368 | 201.84 | 172.2368 | 0 | 1 | 1 | 760 | 31 Лотки металлические, STRUT-система | 31.06 Система подвесов | 31.06.01 Профиль | Новая | PROxima | 0 | 0.51 | 0.0005
pp200-2,5 | Профиль П-образный 200мм (2,5мм) EKF | Ссылка |  | шт | 147.15 | 94.176 | 110.3625 | 94.176 | 0 | 1 | 1 | 760 | 31 Лотки металлические, STRUT-система | 31.06 Система подвесов | 31.06.01 Профиль | Заказная | PROxima | 0 | 0.44 | 0.0005
pp2200-2,5-HDZ | Профиль П-образный 2200мм (2,5мм) HDZ EKF | Ссылка |  | шт | 1903.62 | 1218.3168 | 1427.715 | 1218.3168 | 0 | 1 | 1 | 190 | 31 Лотки металлические, STRUT-система | 31.06 Система подвесов | 31.06.01 Профиль | Новая | PROxima | 0 | 5.62 | 0.0055
pp2200-2,5 | Профиль П-образный 2200мм (2,5мм) EKF | Ссылка |  | шт | 1102.7 | 705.728 | 827.025 | 705.728 | 0 | 1 | 1 | 190 | 31 Лотки металлические, STRUT-система | 31.06 Система подвесов | 31.06.01 Профиль | Заказная | PROxima | 0 | 4.84 | 0.0055
pp2400-2,5-HDZ | Профиль П-образный 2400мм (2,5мм) HDZ EKF | Ссылка |  | шт | 2056.1 | 1315.904 | 1542.075 | 1315.904 | 0 | 1 | 1 | 150 | 31 Лотки металлические, STRUT-система | 31.06 Система подвесов | 31.06.01 Профиль | Новая | PROxima | 0 | 6.13 | 0.006
pp2400-2,5 | Профиль П-образный 2400мм (2,5мм) EKF | Ссылка |  | шт | 1179.34 | 754.7776 | 884.505 | 754.7776 | 0 | 1 | 1 | 150 | 31 Лотки металлические, STRUT-система | 31.06 Система подвесов | 31.06.01 Профиль | Заказная | PROxima | 0 | 5.28 | 0.006
pp2600-2,5-HDZ | Профиль П-образный 2600мм (2,5мм) HDZ EKF | Ссылка |  | шт | 2227.46 | 1425.5744 | 1670.595 | 1425.5744 | 0 | 1 | 1 | 150 | 31 Лотки металлические, STRUT-система | 31.06 Система подвесов | 31.06.01 Профиль | Новая | PROxima | 0 | 6.64 | 0.0065
pp2600-2,5 | Профиль П-образный 2600мм (2,5мм) EKF | Ссылка |  | шт | 1277.62 | 817.6768 | 958.215 | 817.6768 | 0 | 1 | 1 | 150 | 31 Лотки металлические, STRUT-система | 31.06 Система подвесов | 31.06.01 Профиль | Заказная | PROxima | 0 | 5.72 | 0.0065
pp2800-2,5-HDZ | Профиль П-образный 2800мм (2,5мм) HDZ EKF | Ссылка |  | шт | 2398.81 | 1535.2384 | 1799.1075 | 1535.2384 | 0 | 1 | 1 | 150 | 31 Лотки металлические, STRUT-система | 31.06 Система подвесов | 31.06.01 Профиль | Новая | PROxima | 0 | 7.15 | 0.007
pp2800-2,5 | Профиль П-образный 2800мм (2,5мм) EKF | Ссылка |  | шт | 1375.89 | 880.5696 | 1031.9175 | 880.5696 | 0 | 1 | 1 | 150 | 31 Лотки металлические, STRUT-система | 31.06 Система подвесов | 31.06.01 Профиль | Заказная | PROxima | 0 | 6.16 | 0.007
pp3000 | Профиль П-образный 3000мм (2,5мм) EKF | Ссылка |  | шт | 1548.43 | 990.9952 | 1161.3225 | 990.9952 | 0 | 1 | 1 | 3 | 31 Лотки металлические, STRUT-система | 31.06 Система подвесов | 31.06.01 Профиль | Регулярная | PROxima | 0 | 6.675 | 0.00672
pp3000-HDZ | Профиль П-образный 3000мм (2,5мм) HDZ EKF | Ссылка |  | шт | 2548.83 | 1631.2512 | 1911.6225 | 1631.2512 | 0 | 1 | 1 | 3 | 31 Лотки металлические, STRUT-система | 31.06 Система подвесов | 31.06.01 Профиль | Новая | PROxima | 0 | 6.675 | 0.0067
pp300-2,5-HDZ | Профиль П-образный 300мм (2,5мм) HDZ EKF | Ссылка |  | шт | 308.04 | 197.1456 | 231.03 | 197.1456 | 0 | 1 | 1 | 760 | 31 Лотки металлические, STRUT-система | 31.06 Система подвесов | 31.06.01 Профиль | Новая | PROxima | 0 | 0.76 | 0.0007
pp300-2,5 | Профиль П-образный 300мм (2,5мм) EKF | Ссылка |  | шт | 174.36 | 111.5904 | 130.77 | 111.5904 | 0 | 1 | 1 | 760 | 31 Лотки металлические, STRUT-система | 31.06 Система подвесов | 31.06.01 Профиль | Заказная | PROxima | 0 | 0.66 | 0.0007
pp35120-1,5 | Профиль П-образный 35х120мм (1,5мм) EKF | Ссылка |  | шт | 97.27 | 62.2528 | 72.9525 | 62.2528 | 0 | 1 | 2 | 10 | 31 Лотки металлические, STRUT-система | 31.06 Система подвесов | 31.06.01 Профиль | Регулярная | PROxima | 0 | 0.11 | 0.0001134
pp35180-1,5 | Профиль П-образный 35х180мм (1,5мм) EKF | Ссылка |  | шт | 122.55 | 78.432 | 91.9125 | 78.432 | 0 | 1 | 2 | 10 | 31 Лотки металлические, STRUT-система | 31.06 Система подвесов | 31.06.01 Профиль | Новая | PROxima | 0 | 0.17 | 1.7e-07
pp400-2,5-HDZ | Профиль П-образный 400мм (2,5мм) HDZ EKF | Ссылка |  | шт | 410.74 | 262.8736 | 308.055 | 262.8736 | 0 | 1 | 1 | 760 | 31 Лотки металлические, STRUT-система | 31.06 Система подвесов | 31.06.01 Профиль | Новая | PROxima | 0 | 1.02 | 0.001
pp400-2,5 | Профиль П-образный 400мм (2,5мм) EKF | Ссылка |  | шт | 228.08 | 145.9712 | 171.06 | 145.9712 | 0 | 1 | 1 | 760 | 31 Лотки металлические, STRUT-система | 31.06 Система подвесов | 31.06.01 Профиль | Заказная | PROxima | 0 | 0.88 | 0.001
pp500-2,5-HDZ | Профиль П-образный 500мм (2,5мм) HDZ EKF | Ссылка |  | шт | 513.47 | 328.6208 | 385.1025 | 328.6208 | 0 | 1 | 1 | 380 | 31 Лотки металлические, STRUT-система | 31.06 Система подвесов | 31.06.01 Профиль | Новая | PROxima | 0 | 1.28 | 0.0012
pp500-2,5 | Профиль П-образный 500мм (2,5мм) EKF | Ссылка |  | шт | 290.54 | 185.9456 | 217.905 | 185.9456 | 0 | 1 | 1 | 380 | 31 Лотки металлические, STRUT-система | 31.06 Система подвесов | 31.06.01 Профиль | Заказная | PROxima | 0 | 1.1 | 0.0012
pp600-2,5-HDZ | Профиль П-образный 600мм (2,5мм) HDZ EKF | Ссылка |  | шт | 601.43 | 384.9152 | 451.0725 | 384.9152 | 0 | 1 | 1 | 380 | 31 Лотки металлические, STRUT-система | 31.06 Система подвесов | 31.06.01 Профиль | Новая | PROxima | 0 | 1.53 | 0.0015
pp600-2,5 | Профиль П-образный 600мм (2,5мм) EKF | Ссылка |  | шт | 328.95 | 210.528 | 246.7125 | 210.528 | 0 | 1 | 1 | 380 | 31 Лотки металлические, STRUT-система | 31.06 Система подвесов | 31.06.01 Профиль | Заказная | PROxima | 0 | 1.32 | 0.0015
pp700-2,5-HDZ | Профиль П-образный 700мм (2,5мм) HDZ EKF | Ссылка |  | шт | 683.54 | 437.4656 | 512.655 | 437.4656 | 0 | 1 | 1 | 380 | 31 Лотки металлические, STRUT-система | 31.06 Система подвесов | 31.06.01 Профиль | Новая | PROxima | 0 | 1.79 | 0.0017
pp700-2,5 | Профиль П-образный 700мм (2,5мм) EKF | Ссылка |  | шт | 383.74 | 245.5936 | 287.805 | 245.5936 | 0 | 1 | 1 | 380 | 31 Лотки металлические, STRUT-система | 31.06 Система подвесов | 31.06.01 Профиль | Заказная | PROxima | 0 | 1.54 | 0.0017
pp800-2,5-HDZ | Профиль П-образный 800мм (2,5мм) HDZ EKF | Ссылка |  | шт | 768.05 | 491.552 | 576.0375 | 491.552 | 0 | 1 | 1 | 380 | 31 Лотки металлические, STRUT-система | 31.06 Система подвесов | 31.06.01 Профиль | Новая | PROxima | 0 | 2.04 | 0.002
pp800-2,5 | Профиль П-образный 800мм (2,5мм) EKF | Ссылка |  | шт | 447.61 | 286.4704 | 335.7075 | 286.4704 | 0 | 1 | 1 | 380 | 31 Лотки металлические, STRUT-система | 31.06 Система подвесов | 31.06.01 Профиль | Заказная | PROxima | 0 | 1.76 | 0.002
pp900-2,5-HDZ | Профиль П-образный 900мм (2,5мм) HDZ EKF | Ссылка |  | шт | 865.38 | 553.8432 | 649.035 | 553.8432 | 0 | 1 | 1 | 380 | 31 Лотки металлические, STRUT-система | 31.06 Система подвесов | 31.06.01 Профиль | Новая | PROxima | 0 | 2.3 | 0.0022
pp900-2,5 | Профиль П-образный 900мм (2,5мм) EKF | Ссылка |  | шт | 494.32 | 316.3648 | 370.74 | 316.3648 | 0 | 1 | 1 | 380 | 31 Лотки металлические, STRUT-система | 31.06 Система подвесов | 31.06.01 Профиль | Заказная | PROxima | 0 | 1.98 | 0.0022
cp1000 | Профиль С-образный 1000мм (2мм) EKF | Ссылка |  | шт | 219.49 | 140.4736 | 164.6175 | 140.4736 | 0 | 1 | 1 | 6 | 31 Лотки металлические, STRUT-система | 31.06 Система подвесов | 31.06.01 Профиль | Регулярная | PROxima | 0 | 1.057 | 0.0006
cp1000-HDZ | Профиль С-образный 1000мм (2мм) HDZ EKF | Ссылка |  | шт | 2445.98 | 1565.4272 | 1834.485 | 1565.4272 | 0 | 1 | 1 | 6 | 31 Лотки металлические, STRUT-система | 31.06 Система подвесов | 31.06.01 Профиль | Новая | PROxima | 0 | 1.057 | 0.0006
cp2000 | Профиль С-образный 2000мм (2мм) EKF | Ссылка |  | шт | 438.97 | 280.9408 | 329.2275 | 280.9408 | 0 | 1 | 1 | 4 | 31 Лотки металлические, STRUT-система | 31.06 Система подвесов | 31.06.01 Профиль | Регулярная | PROxima | 0 | 2.114 | 0.0012
cp2000-HDZ | Профиль С-образный 2000мм (2мм) HDZ EKF | Ссылка |  | шт | 2445.98 | 1565.4272 | 1834.485 | 1565.4272 | 0 | 1 | 1 | 6 | 31 Лотки металлические, STRUT-система | 31.06 Система подвесов | 31.06.01 Профиль | Новая | PROxima | 0 | 2.114 | 0.0012
cp3000 | Профиль С-образный 3000мм (2мм) EKF | Ссылка |  | шт | 658.45 | 421.408 | 493.8375 | 421.408 | 0 | 1 | 1 | 3 | 31 Лотки металлические, STRUT-система | 31.06 Система подвесов | 31.06.01 Профиль | Регулярная | PROxima | 0 | 3.171 | 0.0018
cp3000-HDZ | Профиль С-образный 3000мм (2мм) HDZ EKF | Ссылка |  | шт | 2445.98 | 1565.4272 | 1834.485 | 1565.4272 | 0 | 1 | 1 | 6 | 31 Лотки металлические, STRUT-система | 31.06 Система подвесов | 31.06.01 Профиль | Новая | PROxima | 0 | 3.171 | 0.0018
ppl3030-1-2 | Профиль перфорированный L-образный 30х30х1000мм (2мм) EKF | Ссылка |  | шт | 242.05 | 154.912 | 181.5375 | 154.912 | 0 | 1 | 1 | 1 | 31 Лотки металлические, STRUT-система | 31.06 Система подвесов | 31.06.01 Профиль | Регулярная | PROxima | 0 | 0.9 | 0.0009
ppl3030-2-2 | Профиль перфорированный L-образный 30х30х2000мм (2мм) EKF | Ссылка |  | шт | 484.1 | 309.824 | 363.075 | 309.824 | 0 | 1 | 1 | 1 | 31 Лотки металлические, STRUT-система | 31.06 Система подвесов | 31.06.01 Профиль | Регулярная | PROxima | 0 | 1.8 | 0.0018
ppl3030-3-2 | Профиль перфорированный L-образный 30х30х3000мм (2мм) EKF | Ссылка |  | шт | 726.15 | 464.736 | 544.6125 | 464.736 | 0 | 1 | 1 | 1 | 31 Лотки металлические, STRUT-система | 31.06 Система подвесов | 31.06.01 Профиль | Регулярная | PROxima | 0 | 2.7 | 0.0027
ppl5050-1-2 | Профиль перфорированный L-образный 50х50х1000мм (2мм) EKF | Ссылка |  | шт | 413.26 | 264.4864 | 309.945 | 264.4864 | 0 | 1 | 1 | 1 | 31 Лотки металлические, STRUT-система | 31.06 Система подвесов | 31.06.01 Профиль | Регулярная | PROxima | 0 | 1.507 | 0.0025
ppl5050-2-2 | Профиль перфорированный L-образный 50х50х2000мм (2мм) EKF | Ссылка |  | шт | 826.52 | 528.9728 | 619.89 | 528.9728 | 0 | 1 | 1 | 1 | 31 Лотки металлические, STRUT-система | 31.06 Система подвесов | 31.06.01 Профиль | Регулярная | PROxima | 0 | 3.014 | 0.005
ppl5050-3-2 | Профиль перфорированный L-образный 50х50х3000мм (2мм) EKF | Ссылка |  | шт | 1239.79 | 793.4656 | 929.8425 | 793.4656 | 0 | 1 | 1 | 1 | 31 Лотки металлические, STRUT-система | 31.06 Система подвесов | 31.06.01 Профиль | Регулярная | PROxima | 0 | 4.521 | 0.0075
ppl6040-1-2 | Профиль перфорированный L-образный К242 60х40х1000мм (2мм) EKF | Ссылка |  | шт | 413.26 | 264.4864 | 309.945 | 264.4864 | 0 | 1 | 1 | 1 | 31 Лотки металлические, STRUT-система | 31.06 Система подвесов | 31.06.01 Профиль | Регулярная | PROxima | 0 | 1.507 | 0.0024
ppl6040-1-2-HDZ | Профиль перфорированный L-образный К242 60х40х1000мм(2мм) HDZ EKF | Ссылка |  | шт | 603.63 | 386.3232 | 452.7225 | 386.3232 | 0 | 1 | 1 | 1 | 31 Лотки металлические, STRUT-система | 31.06 Система подвесов | 31.06.01 Профиль | Новая | PROxima | 0 | 1.507 | 0.0024
ppl6040-2-2 | Профиль перфорированный L-образный К242 60х40х2000мм (2мм) EKF | Ссылка |  | шт | 826.52 | 528.9728 | 619.89 | 528.9728 | 0 | 1 | 1 | 1 | 31 Лотки металлические, STRUT-система | 31.06 Система подвесов | 31.06.01 Профиль | Регулярная | PROxima | 0 | 3.014 | 0.0048
ppl6040-2-2-HDZ | Профиль перфорированный L-образный К242 60х40х2000мм(2мм) HDZ EKF | Ссылка |  | шт | 1207.26 | 772.6464 | 905.445 | 772.6464 | 0 | 1 | 1 | 1 | 31 Лотки металлические, STRUT-система | 31.06 Система подвесов | 31.06.01 Профиль | Новая | PROxima | 0 | 3.014 | 0.0048
ppl6040-3-2 | Профиль перфорированный L-образный К242 60х40х3000мм (2мм) EKF | Ссылка |  | шт | 1239.79 | 793.4656 | 929.8425 | 793.4656 | 0 | 1 | 1 | 1 | 31 Лотки металлические, STRUT-система | 31.06 Система подвесов | 31.06.01 Профиль | Регулярная | PROxima | 0 | 4.521 | 0.0072
ppl6040-3-2-HDZ | Профиль перфорированный L-образный К242 60х40х3000мм(2мм) HDZ EKF | Ссылка |  | шт | 1810.89 | 1158.9696 | 1358.1675 | 1158.9696 | 0 | 1 | 1 | 1 | 31 Лотки металлические, STRUT-система | 31.06 Система подвесов | 31.06.01 Профиль | Новая | PROxima | 0 | 4.521 | 0.0072
ppz2530-1-2 | Профиль перфорированный Z-образный 25х30х1000мм (2мм) EKF | Ссылка |  | шт | 390.34 | 249.8176 | 292.755 | 249.8176 | 0 | 1 | 1 | 1 | 31 Лотки металлические, STRUT-система | 31.06 Система подвесов | 31.06.01 Профиль | Регулярная | PROxima | 0 | 0.89 | 0.001325
ppz2530-2-2 | Профиль перфорированный Z-образный 25х30х2000мм (2мм) EKF | Ссылка |  | шт | 780.68 | 499.6352 | 585.51 | 499.6352 | 0 | 1 | 1 | 1 | 31 Лотки металлические, STRUT-система | 31.06 Система подвесов | 31.06.01 Профиль | Регулярная | PROxima | 0 | 1.78 | 0.00265
ppz2530-3-2 | Профиль перфорированный Z-образный 25х30х3000мм (2мм) EKF | Ссылка |  | шт | 1171.02 | 749.4528 | 878.265 | 749.4528 | 0 | 1 | 1 | 1 | 31 Лотки металлические, STRUT-система | 31.06 Система подвесов | 31.06.01 Профиль | Регулярная | PROxima | 0 | 2.67 | 0.003975
ppz3040-1-2 | Профиль перфорированный Z-образный К238 30х40х1000мм (2мм) EKF | Ссылка |  | шт | 405.75 | 259.68 | 304.3125 | 259.68 | 0 | 1 | 1 | 1 | 31 Лотки металлические, STRUT-система | 31.06 Система подвесов | 31.06.01 Профиль | Регулярная | PROxima | 0 | 1.29 | 0.00204
ppz3040-1-2-HDZ | Профиль перфорированный Z-образный К238 30х40х1000мм(2мм) HDZ EKF | Ссылка |  | шт | 592.49 | 379.1936 | 444.3675 | 379.1936 | 0 | 1 | 1 | 1 | 31 Лотки металлические, STRUT-система | 31.06 Система подвесов | 31.06.01 Профиль | Новая | PROxima | 0 | 1.29 | 0.00204
ppz3040-2-2 | Профиль перфорированный Z-образный К238 30х40х2000мм (2мм) EKF | Ссылка |  | шт | 811.51 | 519.3664 | 608.6325 | 519.3664 | 0 | 1 | 1 | 1 | 31 Лотки металлические, STRUT-система | 31.06 Система подвесов | 31.06.01 Профиль | Регулярная | PROxima | 0 | 3.108 | 0.00408
ppz3040-2-2-HDZ | Профиль перфорированный Z-образный К238 30х40х2000мм(2мм) HDZ EKF | Ссылка |  | шт | 1184.97 | 758.3808 | 888.7275 | 758.3808 | 0 | 1 | 1 | 1 | 31 Лотки металлические, STRUT-система | 31.06 Система подвесов | 31.06.01 Профиль | Новая | PROxima | 0 | 3.108 | 0.00408
ppz3040-3-2 | Профиль перфорированный Z-образный К238 30х40х3000мм (2мм) EKF | Ссылка |  | шт | 1217.26 | 779.0464 | 912.945 | 779.0464 | 0 | 1 | 1 | 1 | 31 Лотки металлические, STRUT-система | 31.06 Система подвесов | 31.06.01 Профиль | Регулярная | PROxima | 0 | 3.87 | 0.00612
ppz3040-3-2-HDZ | Профиль перфорированный Z-образный К238 30х40х3000мм(2мм) HDZ EKF | Ссылка |  | шт | 1777.46 | 1137.5744 | 1333.095 | 1137.5744 | 0 | 1 | 1 | 1 | 31 Лотки металлические, STRUT-система | 31.06 Система подвесов | 31.06.01 Профиль | Новая | PROxima | 0 | 3.87 | 0.00612
ppz4060-1-2 | Профиль перфорированный Z-образный К239 40х60х1000мм (2мм) EKF | Ссылка |  | шт | 578.55 | 370.272 | 433.9125 | 370.272 | 0 | 1 | 1 | 1 | 31 Лотки металлические, STRUT-система | 31.06 Система подвесов | 31.06.01 Профиль | Регулярная | PROxima | 0 | 1.554 | 0.00392
ppz4060-1-2-HDZ | Профиль перфорированный Z-образный К239 40х60х1000мм(2мм) HDZ EKF | Ссылка |  | шт | 649.91 | 415.9424 | 487.4325 | 415.9424 | 0 | 1 | 1 | 1 | 31 Лотки металлические, STRUT-система | 31.06 Система подвесов | 31.06.01 Профиль | Новая | PROxima | 0 | 1.554 | 0.00392
ppz4060-2-2 | Профиль перфорированный Z-образный К239 40х60х2000мм (2мм) EKF | Ссылка |  | шт | 1157.11 | 740.5504 | 867.8325 | 740.5504 | 0 | 1 | 1 | 1 | 31 Лотки металлические, STRUT-система | 31.06 Система подвесов | 31.06.01 Профиль | Регулярная | PROxima | 0 | 3.108 | 0.00784
ppz4060-2-2-HDZ | Профиль перфорированный Z-образный К239 40х60х2000мм (2мм) HDZ EKF | Ссылка |  | шт | 1299.83 | 831.8912 | 974.8725 | 831.8912 | 0 | 1 | 1 | 1 | 31 Лотки металлические, STRUT-система | 31.06 Система подвесов | 31.06.01 Профиль | Новая | PROxima | 0 | 3.1 | 0.00784
ppz4060-3-2 | Профиль перфорированный Z-образный К239 40х60х3000мм (2мм) EKF | Ссылка |  | шт | 1735.66 | 1110.8224 | 1301.745 | 1110.8224 | 0 | 1 | 1 | 1 | 31 Лотки металлические, STRUT-система | 31.06 Система подвесов | 31.06.01 Профиль | Регулярная | PROxima | 0 | 4.662 | 0.01176
ppz4060-3-2-HDZ | Профиль перфорированный Z-образный К239 40х60х3000мм(2мм) HDZ EKF | Ссылка |  | шт | 1949.74 | 1247.8336 | 1462.305 | 1247.8336 | 0 | 1 | 1 | 1 | 31 Лотки металлические, STRUT-система | 31.06 Система подвесов | 31.06.01 Профиль | Новая | PROxima | 0 | 4.662 | 0.01176
ko100-1,5 | Консоль без опоры 100мм (1,5мм) EKF | Ссылка |  | шт | 106.71 | 68.2944 | 80.0325 | 68.2944 | 0 | 1 | 4 | 32 | 31 Лотки металлические, STRUT-система | 31.06 Система подвесов | 31.06.02 Кронштейны, консоли | Новая | PROxima | 0 | 0.18 | 1.62e-05
ko150-1,5 | Консоль без опоры 150мм (1,5мм) EKF | Ссылка |  | шт | 136.38 | 87.2832 | 102.285 | 87.2832 | 0 | 1 | 4 | 32 | 31 Лотки металлические, STRUT-система | 31.06 Система подвесов | 31.06.02 Кронштейны, консоли | Регулярная | PROxima | 0 | 0.22 | 2.07e-05
ko200-1,5 | Консоль без опоры 200мм (1,5мм) EKF | Ссылка |  | шт | 150.63 | 96.4032 | 112.9725 | 96.4032 | 0 | 1 | 4 | 32 | 31 Лотки металлические, STRUT-система | 31.06 Система подвесов | 31.06.02 Кронштейны, консоли | Новая | PROxima | 0 | 0.29 | 2.52e-05
ko300-1,5 | Консоль без опоры 300мм (1,5мм) EKF | Ссылка |  | шт | 193.69 | 123.9616 | 145.2675 | 123.9616 | 0 | 1 | 4 | 32 | 31 Лотки металлические, STRUT-система | 31.06 Система подвесов | 31.06.02 Кронштейны, консоли | Новая | PROxima | 0 | 0.44 | 3.42e-05
ko400-1,5 | Консоль без опоры 400мм (1,5мм) EKF | Ссылка |  | шт | 295.77 | 189.2928 | 221.8275 | 189.2928 | 0 | 1 | 4 | 32 | 31 Лотки металлические, STRUT-система | 31.06 Система подвесов | 31.06.02 Кронштейны, консоли | Новая | PROxima | 0 | 0.76 | 4.32e-05
ko500-1,5 | Консоль без опоры 500мм (1,5мм) EKF | Ссылка |  | шт | 386.47 | 247.3408 | 289.8525 | 247.3408 | 0 | 1 | 4 | 32 | 31 Лотки металлические, STRUT-система | 31.06 Система подвесов | 31.06.02 Кронштейны, консоли | Новая | PROxima | 0 | 1 | 6.96e-05
ko600-1,5 | Консоль без опоры 600мм (1,5мм) EKF | Ссылка |  | шт | 487.39 | 311.9296 | 365.5425 | 311.9296 | 0 | 1 | 4 | 32 | 31 Лотки металлические, STRUT-система | 31.06 Система подвесов | 31.06.02 Кронштейны, консоли | Новая | PROxima | 0 | 1.36 | 8.16e-05
ky200 | Консоль усиленная осн.200мм HDZ (2,5мм) EKF | Ссылка |  | шт | 448.63 | 287.1232 | 336.4725 | 287.1232 | 0 | 1 | 16 | 1 | 31 Лотки металлические, STRUT-система | 31.06 Система подвесов | 31.06.02 Кронштейны, консоли | Регулярная | PROxima | 0 | 0.48 | 0.0011648
ky300 | Консоль усиленная осн.300мм HDZ (2,5мм) EKF | Ссылка |  | шт | 601.35 | 384.864 | 451.0125 | 384.864 | 0 | 1 | 8 | 1 | 31 Лотки металлические, STRUT-система | 31.06 Система подвесов | 31.06.02 Кронштейны, консоли | Регулярная | PROxima | 0 | 0.68 | 0.0018144
ky400 | Консоль усиленная осн.400мм HDZ (2,5мм) EKF | Ссылка |  | шт | 763.91 | 488.9024 | 572.9325 | 488.9024 | 0 | 1 | 4 | 1 | 31 Лотки металлические, STRUT-система | 31.06 Система подвесов | 31.06.02 Кронштейны, консоли | Регулярная | PROxima | 0 | 1.11 | 0.0026288
ky500 | Консоль усиленная осн.500мм HDZ (2,5мм) EKF | Ссылка |  | шт | 975.22 | 624.1408 | 731.415 | 624.1408 | 0 | 1 | 4 | 1 | 31 Лотки металлические, STRUT-система | 31.06 Система подвесов | 31.06.02 Кронштейны, консоли | Регулярная | PROxima | 0 | 1.39 | 0.0034584
ky600 | Консоль усиленная осн.600мм HDZ (2,5мм) EKF | Ссылка |  | шт | 1177.37 | 753.5168 | 883.0275 | 753.5168 | 0 | 1 | 4 | 1 | 31 Лотки металлические, STRUT-система | 31.06 Система подвесов | 31.06.02 Кронштейны, консоли | Регулярная | PROxima | 0 | 1.62 | 0.0041184
kz100 | Кронштейн замковый осн.100мм (1,5мм) EKF | Ссылка |  | шт | 81.85 | 52.384 | 61.3875 | 52.384 | 0 | 1 | 4 | 64 | 31 Лотки металлические, STRUT-система | 31.06 Система подвесов | 31.06.02 Кронштейны, консоли | Новая | PROxima | 0 | 0.2 | 0.0003402
kz150 | Кронштейн замковый осн.150мм (1,5мм) EKF | Ссылка |  | шт | 110.29 | 70.5856 | 82.7175 | 70.5856 | 0 | 1 | 4 | 64 | 31 Лотки металлические, STRUT-система | 31.06 Система подвесов | 31.06.02 Кронштейны, консоли | Новая | PROxima | 0 | 0.28 | 0.0004662
kz200 | Кронштейн замковый осн.200мм (2мм) EKF | Ссылка |  | шт | 166.35 | 106.464 | 124.7625 | 106.464 | 0 | 1 | 4 | 64 | 31 Лотки металлические, STRUT-система | 31.06 Система подвесов | 31.06.02 Кронштейны, консоли | Новая | PROxima | 0 | 0.45 | 0.0008742
kz300 | Кронштейн замковый осн.300мм (2мм) EKF | Ссылка |  | шт | 227.97 | 145.9008 | 170.9775 | 145.9008 | 0 | 1 | 4 | 32 | 31 Лотки металлические, STRUT-система | 31.06 Система подвесов | 31.06.02 Кронштейны, консоли | Новая | PROxima | 0 | 0.64 | 0.0012362
kz400 | Кронштейн замковый осн.400мм (2мм) EKF | Ссылка |  | шт | 300.23 | 192.1472 | 225.1725 | 192.1472 | 0 | 1 | 4 | 24 | 31 Лотки металлические, STRUT-система | 31.06 Система подвесов | 31.06.02 Кронштейны, консоли | Новая | PROxima | 0 | 0.84 | 0.0015921
kz500 | Кронштейн замковый осн.500мм (2мм) EKF | Ссылка |  | шт | 394.79 | 252.6656 | 296.0925 | 252.6656 | 0 | 1 | 4 | 20 | 31 Лотки металлические, STRUT-система | 31.06 Система подвесов | 31.06.02 Кронштейны, консоли | Новая | PROxima | 0 | 1.04 | 0.0019742
kz600 | Кронштейн замковый осн.600мм (2мм) EKF | Ссылка |  | шт | 432.29 | 276.6656 | 324.2175 | 276.6656 | 0 | 1 | 4 | 16 | 31 Лотки металлические, STRUT-система | 31.06 Система подвесов | 31.06.02 Кронштейны, консоли | Новая | PROxima | 0 | 1.23 | 0.0023241
kpd1000 | Кронштейн потолочный двойной 1000мм (2мм) EKF | Ссылка |  | шт | 2753.14 | 1762.0096 | 2064.855 | 1762.0096 | 0 | 1 | 2 | 1 | 31 Лотки металлические, STRUT-система | 31.06 Система подвесов | 31.06.02 Кронштейны, консоли | Новая | PROxima | 0 | 4.2 | 0.005
kpd1200 | Кронштейн потолочный двойной 1200мм (2мм) EKF | Ссылка |  | шт | 3191.79 | 2042.7456 | 2393.8425 | 2042.7456 | 0 | 1 | 2 | 1 | 31 Лотки металлические, STRUT-система | 31.06 Система подвесов | 31.06.02 Кронштейны, консоли | Новая | PROxima | 0 | 4.9 | 0.006
kpd1400 | Кронштейн потолочный двойной 1400мм (2мм) EKF | Ссылка |  | шт | 3630.44 | 2323.4816 | 2722.83 | 2323.4816 | 0 | 1 | 2 | 1 | 31 Лотки металлические, STRUT-система | 31.06 Система подвесов | 31.06.02 Кронштейны, консоли | Новая | PROxima | 0 | 5.6 | 0.0069
kpd1600 | Кронштейн потолочный двойной 1600мм (2мм) EKF | Ссылка |  | шт | 4272.55 | 2734.432 | 3204.4125 | 2734.432 | 0 | 1 | 2 | 1 | 31 Лотки металлические, STRUT-система | 31.06 Система подвесов | 31.06.02 Кронштейны, консоли | Новая | PROxima | 0 | 6 | 0.0079
kpd1800 | Кронштейн потолочный двойной 1800мм (2мм) EKF | Ссылка |  | шт | 4733.13 | 3029.2032 | 3549.8475 | 3029.2032 | 0 | 1 | 2 | 1 | 31 Лотки металлические, STRUT-система | 31.06 Система подвесов | 31.06.02 Кронштейны, консоли | Новая | PROxima | 0 | 6.7 | 0.0089
kpd2000 | Кронштейн потолочный двойной 2000мм (2мм) EKF | Ссылка |  | шт | 5193.72 | 3323.9808 | 3895.29 | 3323.9808 | 0 | 1 | 2 | 1 | 31 Лотки металлические, STRUT-система | 31.06 Система подвесов | 31.06.02 Кронштейны, консоли | Новая | PROxima | 0 | 7.4 | 0.0099
kpd2200 | Кронштейн потолочный двойной 2200мм (2мм) EKF | Ссылка |  | шт | 5654.3 | 3618.752 | 4240.725 | 3618.752 | 0 | 1 | 2 | 1 | 31 Лотки металлические, STRUT-система | 31.06 Система подвесов | 31.06.02 Кронштейны, консоли | Новая | PROxima | 0 | 8.1 | 0.0109
kpd2400 | Кронштейн потолочный двойной 2400мм (2мм) EKF | Ссылка |  | шт | 6114.88 | 3913.5232 | 4586.16 | 3913.5232 | 0 | 1 | 2 | 1 | 31 Лотки металлические, STRUT-система | 31.06 Система подвесов | 31.06.02 Кронштейны, консоли | Новая | PROxima | 0 | 8.8 | 0.0119
kpd2600 | Кронштейн потолочный двойной 2600мм (2мм) EKF | Ссылка |  | шт | 6888.59 | 4408.6976 | 5166.4425 | 4408.6976 | 0 | 1 | 2 | 1 | 31 Лотки металлические, STRUT-система | 31.06 Система подвесов | 31.06.02 Кронштейны, консоли | Новая | PROxima | 0 | 9.6 | 0.0129
kpd2800 | Кронштейн потолочный двойной 2800мм (2мм) EKF | Ссылка |  | шт | 7371.1 | 4717.504 | 5528.325 | 4717.504 | 0 | 1 | 2 | 1 | 31 Лотки металлические, STRUT-система | 31.06 Система подвесов | 31.06.02 Кронштейны, консоли | Новая | PROxima | 0 | 10.3 | 0.0139
kpd3000 | Кронштейн потолочный двойной 3000мм (2мм) EKF | Ссылка |  | шт | 7853.62 | 5026.3168 | 5890.215 | 5026.3168 | 0 | 1 | 2 | 1 | 31 Лотки металлические, STRUT-система | 31.06 Система подвесов | 31.06.02 Кронштейны, консоли | Новая | PROxima | 0 | 11.1 | 0.0149
kpd800 | Кронштейн потолочный двойной 800мм (2мм) EKF | Ссылка |  | шт | 2351.98 | 1505.2672 | 1763.985 | 1505.2672 | 0 | 1 | 2 | 1 | 31 Лотки металлические, STRUT-система | 31.06 Система подвесов | 31.06.02 Кронштейны, консоли | Новая | PROxima | 0 | 3.5 | 0.004
kpo1000 | Кронштейн потолочный одинарный 1000мм (2мм) EKF | Ссылка |  | шт | 1376.57 | 881.0048 | 1032.4275 | 881.0048 | 0 | 1 | 2 | 1 | 31 Лотки металлические, STRUT-система | 31.06 Система подвесов | 31.06.02 Кронштейны, консоли | Новая | PROxima | 0 | 3.2 | 0.005
kpo1200 | Кронштейн потолочный одинарный 1200мм (2мм) EKF | Ссылка |  | шт | 1595.9 | 1021.376 | 1196.925 | 1021.376 | 0 | 1 | 2 | 1 | 31 Лотки металлические, STRUT-система | 31.06 Система подвесов | 31.06.02 Кронштейны, консоли | Новая | PROxima | 0 | 3.7 | 0.006
kpo1400 | Кронштейн потолочный одинарный 1400мм (2мм) EKF | Ссылка |  | шт | 1815.22 | 1161.7408 | 1361.415 | 1161.7408 | 0 | 1 | 2 | 1 | 31 Лотки металлические, STRUT-система | 31.06 Система подвесов | 31.06.02 Кронштейны, консоли | Новая | PROxima | 0 | 4.2 | 0.0069
kpo1600 | Кронштейн потолочный одинарный 1600мм (2мм) EKF | Ссылка |  | шт | 2034.55 | 1302.112 | 1525.9125 | 1302.112 | 0 | 1 | 2 | 1 | 31 Лотки металлические, STRUT-система | 31.06 Система подвесов | 31.06.02 Кронштейны, консоли | Новая | PROxima | 0 | 4.7 | 0.0079
kpo1800 | Кронштейн потолочный одинарный 1800мм (2мм) EKF | Ссылка |  | шт | 2253.87 | 1442.4768 | 1690.4025 | 1442.4768 | 0 | 1 | 2 | 1 | 31 Лотки металлические, STRUT-система | 31.06 Система подвесов | 31.06.02 Кронштейны, консоли | Новая | PROxima | 0 | 5.2 | 0.0089
kpo2000 | Кронштейн потолочный одинарный 2000мм (2мм) EKF | Ссылка |  | шт | 2473.2 | 1582.848 | 1854.9 | 1582.848 | 0 | 1 | 2 | 1 | 31 Лотки металлические, STRUT-система | 31.06 Система подвесов | 31.06.02 Кронштейны, консоли | Новая | PROxima | 0 | 5.6 | 0.0099
kpo2200 | Кронштейн потолочный одинарный 2200мм (2мм) EKF | Ссылка |  | шт | 2692.52 | 1723.2128 | 2019.39 | 1723.2128 | 0 | 1 | 2 | 1 | 31 Лотки металлические, STRUT-система | 31.06 Система подвесов | 31.06.02 Кронштейны, консоли | Новая | PROxima | 0 | 6.1 | 0.0109
kpo2400 | Кронштейн потолочный одинарный 2400мм (2мм) EKF | Ссылка |  | шт | 2911.85 | 1863.584 | 2183.8875 | 1863.584 | 0 | 1 | 2 | 1 | 31 Лотки металлические, STRUT-система | 31.06 Система подвесов | 31.06.02 Кронштейны, консоли | Новая | PROxima | 0 | 6.6 | 0.0119
kpo2600 | Кронштейн потолочный одинарный 2600мм (2мм) EKF | Ссылка |  | шт | 3131.18 | 2003.9552 | 2348.385 | 2003.9552 | 0 | 1 | 2 | 1 | 31 Лотки металлические, STRUT-система | 31.06 Система подвесов | 31.06.02 Кронштейны, консоли | Новая | PROxima | 0 | 7.1 | 0.0129
kpo2800 | Кронштейн потолочный одинарный 2800мм (2мм) EKF | Ссылка |  | шт | 3350.5 | 2144.32 | 2512.875 | 2144.32 | 0 | 1 | 2 | 1 | 31 Лотки металлические, STRUT-система | 31.06 Система подвесов | 31.06.02 Кронштейны, консоли | Новая | PROxima | 0 | 7.6 | 0.0139
kpo3000 | Кронштейн потолочный одинарный 3000мм (2мм) EKF | Ссылка |  | шт | 3569.83 | 2284.6912 | 2677.3725 | 2284.6912 | 0 | 1 | 2 | 1 | 31 Лотки металлические, STRUT-система | 31.06 Система подвесов | 31.06.02 Кронштейны, консоли | Новая | PROxima | 0 | 8.1 | 0.0149
kz100-HDZ | Кронштейн замковый осн.100мм (1,5мм) HDZ EKF | Ссылка |  | шт | 202.09 | 129.3376 | 151.5675 | 129.3376 | 0 | 1 | 4 | 64 | 31 Лотки металлические, STRUT-система | 31.06 Система подвесов | 31.06.02 Кронштейны, консоли | Новая | PROxima | 0 | 0.2 | 0.00034
kz150-HDZ | Кронштейн замковый осн.150мм (1,5мм) HDZ EKF | Ссылка |  | шт | 276.22 | 176.7808 | 207.165 | 176.7808 | 0 | 1 | 4 | 64 | 31 Лотки металлические, STRUT-система | 31.06 Система подвесов | 31.06.02 Кронштейны, консоли | Новая | PROxima | 0 | 0.28 | 0.000466
kz200-HDZ | Кронштейн замковый осн.200мм (1,5мм) HDZ EKF | Ссылка |  | шт | 378.46 | 242.2144 | 283.845 | 242.2144 | 0 | 1 | 4 | 64 | 31 Лотки металлические, STRUT-система | 31.06 Система подвесов | 31.06.02 Кронштейны, консоли | Новая | PROxima | 0 | 0.45 | 0.00072
kz300-HDZ | Кронштейн замковый осн.300мм (1,5мм) HDZ EKF | Ссылка |  | шт | 519.45 | 332.448 | 389.5875 | 332.448 | 0 | 1 | 4 | 32 | 31 Лотки металлические, STRUT-система | 31.06 Система подвесов | 31.06.02 Кронштейны, консоли | Новая | PROxima | 0 | 0.64 | 0.00108
kz400-HDZ | Кронштейн замковый осн.400мм (1,5мм) HDZ EKF | Ссылка |  | шт | 706.65 | 452.256 | 529.9875 | 452.256 | 0 | 1 | 4 | 24 | 31 Лотки металлические, STRUT-система | 31.06 Система подвесов | 31.06.02 Кронштейны, консоли | Новая | PROxima | 0 | 0.84 | 0.00144
kz500-HDZ | Кронштейн замковый осн.500мм (1,5мм) HDZ EKF | Ссылка |  | шт | 976.6 | 625.024 | 732.45 | 625.024 | 0 | 1 | 4 | 20 | 31 Лотки металлические, STRUT-система | 31.06 Система подвесов | 31.06.02 Кронштейны, консоли | Новая | PROxima | 0 | 1.04 | 0.0018
kz600-HDZ | Кронштейн замковый осн.600мм (1,5мм) HDZ EKF | Ссылка |  | шт | 1337.94 | 856.2816 | 1003.455 | 856.2816 | 0 | 1 | 4 | 16 | 31 Лотки металлические, STRUT-система | 31.06 Система подвесов | 31.06.02 Кронштейны, консоли | Новая | PROxima | 0 | 1.23 | 0.00216
km100 | Кронштейн монтажный 100мм (1,5мм) EKF | Ссылка |  | шт | 156.05 | 99.872 | 117.0375 | 99.872 | 0 | 1 | 4 | 32 | 31 Лотки металлические, STRUT-система | 31.06 Система подвесов | 31.06.02 Кронштейны, консоли | Регулярная | PROxima | 0 | 0.44 | 0.000675
km100-HDZ | Кронштейн монтажный 100мм (1,5мм) HDZ EKF | Ссылка |  | шт | 285.25 | 182.56 | 213.9375 | 182.56 | 0 | 1 | 4 | 32 | 31 Лотки металлические, STRUT-система | 31.06 Система подвесов | 31.06.02 Кронштейны, консоли | Новая | PROxima | 0 | 0.44 | 0.000675
km150 | Кронштейн монтажный 150мм (1,5мм) EKF | Ссылка |  | шт | 165.83 | 106.1312 | 124.3725 | 106.1312 | 0 | 1 | 4 | 32 | 31 Лотки металлические, STRUT-система | 31.06 Система подвесов | 31.06.02 Кронштейны, консоли | Регулярная | PROxima | 0 | 0.55 | 0.0008625
km150-HDZ | Кронштейн монтажный 150мм (1,5мм) HDZ EKF | Ссылка |  | шт | 335.13 | 214.4832 | 251.3475 | 214.4832 | 0 | 1 | 4 | 32 | 31 Лотки металлические, STRUT-система | 31.06 Система подвесов | 31.06.02 Кронштейны, консоли | Новая | PROxima | 0 | 0.55 | 0.000863
km200 | Кронштейн монтажный 200мм (1,5мм) EKF | Ссылка |  | шт | 201.11 | 128.7104 | 150.8325 | 128.7104 | 0 | 1 | 4 | 32 | 31 Лотки металлические, STRUT-система | 31.06 Система подвесов | 31.06.02 Кронштейны, консоли | Регулярная | PROxima | 0 | 0.66 | 0.00105
km200-HDZ | Кронштейн монтажный 200мм (1,5мм) HDZ EKF | Ссылка |  | шт | 303.26 | 194.0864 | 227.445 | 194.0864 | 0 | 1 | 4 | 32 | 31 Лотки металлические, STRUT-система | 31.06 Система подвесов | 31.06.02 Кронштейны, консоли | Новая | PROxima | 0 | 0.66 | 0.00105
km300 | Кронштейн монтажный 300мм (1,5мм) EKF | Ссылка |  | шт | 258.29 | 165.3056 | 193.7175 | 165.3056 | 0 | 1 | 4 | 32 | 31 Лотки металлические, STRUT-система | 31.06 Система подвесов | 31.06.02 Кронштейны, консоли | Регулярная | PROxima | 0 | 0.91 | 0.001425
km300-HDZ | Кронштейн монтажный 300мм (1,5мм) HDZ EKF | Ссылка |  | шт | 401.86 | 257.1904 | 301.395 | 257.1904 | 0 | 1 | 4 | 32 | 31 Лотки металлические, STRUT-система | 31.06 Система подвесов | 31.06.02 Кронштейны, консоли | Новая | PROxima | 0 | 0.91 | 0.001425
km400 | Кронштейн монтажный 400мм (1,5мм) EKF | Ссылка |  | шт | 314.2 | 201.088 | 235.65 | 201.088 | 0 | 1 | 4 | 24 | 31 Лотки металлические, STRUT-система | 31.06 Система подвесов | 31.06.02 Кронштейны, консоли | Регулярная | PROxima | 0 | 1.31 | 0.0018
km400-HDZ | Кронштейн монтажный 400мм (1,5мм) HDZ EKF | Ссылка |  | шт | 507.54 | 324.8256 | 380.655 | 324.8256 | 0 | 1 | 4 | 24 | 31 Лотки металлические, STRUT-система | 31.06 Система подвесов | 31.06.02 Кронштейны, консоли | Новая | PROxima | 0 | 1.31 | 0.0018
km500 | Кронштейн монтажный 500мм (1,5мм) EKF | Ссылка |  | шт | 397.96 | 254.6944 | 298.47 | 254.6944 | 0 | 1 | 4 | 16 | 31 Лотки металлические, STRUT-система | 31.06 Система подвесов | 31.06.02 Кронштейны, консоли | Регулярная | PROxima | 0 | 1.35 | 0.002175
km500-HDZ | Кронштейн монтажный 500мм (1,5мм) HDZ EKF | Ссылка |  | шт | 674.86 | 431.9104 | 506.145 | 431.9104 | 0 | 1 | 4 | 16 | 31 Лотки металлические, STRUT-система | 31.06 Система подвесов | 31.06.02 Кронштейны, консоли | Новая | PROxima | 0 | 1.35 | 0.002175
km600 | Кронштейн монтажный 600мм (1,5мм) EKF | Ссылка |  | шт | 552.71 | 353.7344 | 414.5325 | 353.7344 | 0 | 1 | 4 | 16 | 31 Лотки металлические, STRUT-система | 31.06 Система подвесов | 31.06.02 Кронштейны, консоли | Регулярная | PROxima | 0 | 1.57 | 0.00255
km600-HDZ | Кронштейн монтажный 600мм (1,5мм) HDZ EKF | Ссылка |  | шт | 851.69 | 545.0816 | 638.7675 | 545.0816 | 0 | 1 | 4 | 16 | 31 Лотки металлические, STRUT-система | 31.06 Система подвесов | 31.06.02 Кронштейны, консоли | Новая | PROxima | 0 | 1.57 | 0.00255
kn100 | Кронштейн настенный осн.100мм (1,5мм) EKF | Ссылка |  | шт | 148.16 | 94.8224 | 111.12 | 94.8224 | 0 | 1 | 4 | 64 | 31 Лотки металлические, STRUT-система | 31.06 Система подвесов | 31.06.02 Кронштейны, консоли | Регулярная | PROxima | 0 | 0.16 | 0.00024
kn100-HDZ | Кронштейн настенный осн.100мм (1,5мм) HDZ EKF | Ссылка |  | шт | 436.58 | 279.4112 | 327.435 | 279.4112 | 0 | 1 | 4 | 64 | 31 Лотки металлические, STRUT-система | 31.06 Система подвесов | 31.06.02 Кронштейны, консоли | Новая | PROxima | 0 | 0.16 | 0.00024
kn150 | Кронштейн настенный осн.150мм (1,5мм) EKF | Ссылка |  | шт | 152.14 | 97.3696 | 114.105 | 97.3696 | 0 | 1 | 4 | 64 | 31 Лотки металлические, STRUT-система | 31.06 Система подвесов | 31.06.02 Кронштейны, консоли | Регулярная | PROxima | 0 | 0.21 | 0.00036
kn150-HDZ | Кронштейн настенный осн.150мм (1,5мм) HDZ EKF | Ссылка |  | шт | 448.34 | 286.9376 | 336.255 | 286.9376 | 0 | 1 | 4 | 64 | 31 Лотки металлические, STRUT-система | 31.06 Система подвесов | 31.06.02 Кронштейны, консоли | Новая | PROxima | 0 | 0.21 | 0.00036
kn200 | Кронштейн настенный осн.200мм (1,5мм) EKF | Ссылка |  | шт | 205.88 | 131.7632 | 154.41 | 131.7632 | 0 | 1 | 4 | 64 | 31 Лотки металлические, STRUT-система | 31.06 Система подвесов | 31.06.02 Кронштейны, консоли | Регулярная | PROxima | 0 | 0.32 | 0.00072
kn200-HDZ | Кронштейн настенный осн.200мм (1,5мм) HDZ EKF | Ссылка |  | шт | 602.54 | 385.6256 | 451.905 | 385.6256 | 0 | 1 | 4 | 64 | 31 Лотки металлические, STRUT-система | 31.06 Система подвесов | 31.06.02 Кронштейны, консоли | Новая | PROxima | 0 | 0.32 | 0.00072
kn300 | Кронштейн настенный осн.300мм (1,5мм) EKF | Ссылка |  | шт | 295.89 | 189.3696 | 221.9175 | 189.3696 | 0 | 1 | 4 | 48 | 31 Лотки металлические, STRUT-система | 31.06 Система подвесов | 31.06.02 Кронштейны, консоли | Регулярная | PROxima | 0 | 0.45 | 0.00108
kn300-HDZ | Кронштейн настенный осн.300мм (1,5мм) HDZ EKF | Ссылка |  | шт | 860.28 | 550.5792 | 645.21 | 550.5792 | 0 | 1 | 4 | 48 | 31 Лотки металлические, STRUT-система | 31.06 Система подвесов | 31.06.02 Кронштейны, консоли | Новая | PROxima | 0 | 0.45 | 0.00108
kn400 | Кронштейн настенный осн.400мм (1,5мм) EKF | Ссылка |  | шт | 403.22 | 258.0608 | 302.415 | 258.0608 | 0 | 1 | 4 | 48 | 31 Лотки металлические, STRUT-система | 31.06 Система подвесов | 31.06.02 Кронштейны, консоли | Регулярная | PROxima | 0 | 0.57 | 0.00144
kn400-HDZ | Кронштейн настенный осн.400мм (1,5мм) HDZ EKF | Ссылка |  | шт | 1107.92 | 709.0688 | 830.94 | 709.0688 | 0 | 1 | 4 | 48 | 31 Лотки металлические, STRUT-система | 31.06 Система подвесов | 31.06.02 Кронштейны, консоли | Новая | PROxima | 0 | 0.57 | 0.00144
kn500 | Кронштейн настенный осн.500мм (1,5мм) EKF | Ссылка |  | шт | 510.54 | 326.7456 | 382.905 | 326.7456 | 0 | 1 | 4 | 32 | 31 Лотки металлические, STRUT-система | 31.06 Система подвесов | 31.06.02 Кронштейны, консоли | Регулярная | PROxima | 0 | 0.93 | 0.0018
kn500-HDZ | Кронштейн настенный осн.500мм (1,5мм) HDZ EKF | Ссылка |  | шт | 1514.56 | 969.3184 | 1135.92 | 969.3184 | 0 | 1 | 4 | 32 | 31 Лотки металлические, STRUT-система | 31.06 Система подвесов | 31.06.02 Кронштейны, консоли | Новая | PROxima | 0 | 0.93 | 0.0018
kn600 | Кронштейн настенный осн.600мм (1,5мм) EKF | Ссылка |  | шт | 515.88 | 330.1632 | 386.91 | 330.1632 | 0 | 1 | 4 | 24 | 31 Лотки металлические, STRUT-система | 31.06 Система подвесов | 31.06.02 Кронштейны, консоли | Регулярная | PROxima | 0 | 1.09 | 0.00216
kn600-HDZ | Кронштейн настенный осн.600мм (1,5мм) HDZ EKF | Ссылка |  | шт | 2059.62 | 1318.1568 | 1544.715 | 1318.1568 | 0 | 1 | 4 | 24 | 31 Лотки металлические, STRUT-система | 31.06 Система подвесов | 31.06.02 Кронштейны, консоли | Новая | PROxima | 0 | 1.09 | 0.00216
kp6142 | Кронштейн потолочный (2мм) EKF | Ссылка |  | шт | 359.67 | 230.1888 | 269.7525 | 230.1888 | 0 | 1 | 4 | 64 | 31 Лотки металлические, STRUT-система | 31.06 Система подвесов | 31.06.02 Кронштейны, консоли | Регулярная | PROxima | 0 | 0.26 | 0.00088452
kp2115 | Кронштейн потолочный двойной 115мм HDZ (2мм) EKF | Ссылка |  | шт | 909 | 581.76 | 681.75 | 581.76 | 0 | 1 | 4 | 16 | 31 Лотки металлические, STRUT-система | 31.06 Система подвесов | 31.06.02 Кронштейны, консоли | Регулярная | PROxima | 0 | 1.25 | 0.002208
kp2400 | Кронштейн потолочный двойной 400мм HDZ (2мм) EKF | Ссылка |  | шт | 1571.46 | 1005.7344 | 1178.595 | 1005.7344 | 0 | 1 | 4 | 12 | 31 Лотки металлические, STRUT-система | 31.06 Система подвесов | 31.06.02 Кронштейны, консоли | Регулярная | PROxima | 0 | 2.48 | 0.007776
kp2600 | Кронштейн потолочный двойной 600мм HDZ (2мм) EKF | Ссылка |  | шт | 2051.78 | 1313.1392 | 1538.835 | 1313.1392 | 0 | 1 | 4 | 4 | 31 Лотки металлические, STRUT-система | 31.06 Система подвесов | 31.06.02 Кронштейны, консоли | Регулярная | PROxima | 0 | 3.42 | 0.011808
kp115 | Кронштейн потолочный одинарный 115мм HDZ (2мм) EKF | Ссылка |  | шт | 658.44 | 421.4016 | 493.83 | 421.4016 | 0 | 1 | 4 | 24 | 31 Лотки металлические, STRUT-система | 31.06 Система подвесов | 31.06.02 Кронштейны, консоли | Регулярная | PROxima | 0 | 0.83 | 0.001725
kp400 | Кронштейн потолочный одинарный 400мм HDZ (2мм) EKF | Ссылка |  | шт | 941.57 | 602.6048 | 706.1775 | 602.6048 | 0 | 1 | 4 | 16 | 31 Лотки металлические, STRUT-система | 31.06 Система подвесов | 31.06.02 Кронштейны, консоли | Регулярная | PROxima | 0 | 1.45 | 0.006075
kp600 | Кронштейн потолочный одинарный 600мм HDZ (2мм) EKF | Ссылка |  | шт | 1208.05 | 773.152 | 906.0375 | 773.152 | 0 | 1 | 4 | 16 | 31 Лотки металлические, STRUT-система | 31.06 Система подвесов | 31.06.02 Кронштейны, консоли | Регулярная | PROxima | 0 | 1.91 | 0.009225
kpo800 | Кронштейн потолочный одинарный 800мм (2мм) EKF | Ссылка |  | шт | 1194.84 | 764.6976 | 896.13 | 764.6976 | 0 | 1 | 2 | 1 | 31 Лотки металлические, STRUT-система | 31.06 Система подвесов | 31.06.02 Кронштейны, консоли | Новая | PROxima | 0 | 2.7 | 0.004
ks9050 | Кронштейн стеновой (2мм) EKF | Ссылка |  | шт | 181.38 | 116.0832 | 136.035 | 116.0832 | 0 | 1 | 50 | 250 | 31 Лотки металлические, STRUT-система | 31.06 Система подвесов | 31.06.02 Кронштейны, консоли | Регулярная | PROxima | 0 | 0.08 | 0.0002025
ks9050-HDZ | Кронштейн стеновой (2мм) HDZ EKF | Ссылка |  | шт | 526.84 | 337.1776 | 395.13 | 337.1776 | 0 | 1 | 50 | 250 | 31 Лотки металлические, STRUT-система | 31.06 Система подвесов | 31.06.02 Кронштейны, консоли | Новая | PROxima | 0 | 0.08 | 0.000203
dp6070 | Держатель потолочный (1,5мм) EKF | Ссылка |  | шт | 85.29 | 54.5856 | 63.9675 | 54.5856 | 0 | 1 | 50 | 1 | 31 Лотки металлические, STRUT-система | 31.06 Система подвесов | 31.06.03 Подвесы, скобы | Регулярная | PROxima | 0 | 0.08 | 0.00011375
pc100 | Подвес С-образный 100мм (4мм) TDZ EKF | Ссылка |  | шт | 297.8 | 190.592 | 223.35 | 190.592 | 0 | 1 | 70 | 1 | 31 Лотки металлические, STRUT-система | 31.06 Система подвесов | 31.06.03 Подвесы, скобы | Регулярная | PROxima | 0 | 0.45 | 0.000675
pc150 | Подвес С-образный 150мм (4мм) TDZ EKF | Ссылка |  | шт | 362.43 | 231.9552 | 271.8225 | 231.9552 | 0 | 1 | 50 | 1 | 31 Лотки металлические, STRUT-система | 31.06 Система подвесов | 31.06.03 Подвесы, скобы | Регулярная | PROxima | 0 | 0.51 | 0.000945
pc200 | Подвес С-образный 200мм (4мм) TDZ EKF | Ссылка |  | шт | 374.36 | 239.5904 | 280.77 | 239.5904 | 0 | 1 | 30 | 1 | 31 Лотки металлические, STRUT-система | 31.06 Система подвесов | 31.06.03 Подвесы, скобы | Регулярная | PROxima | 0 | 0.56 | 0.001215
pc300 | Подвес С-образный 300мм (4мм) TDZ EKF | Ссылка |  | шт | 564.54 | 361.3056 | 423.405 | 361.3056 | 0 | 1 | 10 | 1 | 31 Лотки металлические, STRUT-система | 31.06 Система подвесов | 31.06.03 Подвесы, скобы | Регулярная | PROxima | 0 | 0.68 | 0.001755
pc50 | Подвес С-образный 50мм (4мм) TDZ EKF | Ссылка |  | шт | 198.42 | 126.9888 | 148.815 | 126.9888 | 0 | 1 | 50 | 1 | 31 Лотки металлические, STRUT-система | 31.06 Система подвесов | 31.06.03 Подвесы, скобы | Регулярная | PROxima | 0 | 0.25 | 0.000405
kp10120 | Подвес для профнастила с гайкой М10 (2мм) EKF | Ссылка |  | шт | 130.52 | 83.5328 | 97.89 | 83.5328 | 0 | 1 | 100 | 1 | 31 Лотки металлические, STRUT-система | 31.06 Система подвесов | 31.06.03 Подвесы, скобы | Регулярная | PROxima | 0 | 0.092 | 2.8e-06
kp6120 | Подвес для профнастила с гайкой М6 (2мм) EKF | Ссылка |  | шт | 135.35 | 86.624 | 101.5125 | 86.624 | 0 | 1 | 100 | 1 | 31 Лотки металлические, STRUT-система | 31.06 Система подвесов | 31.06.03 Подвесы, скобы | Новая | PROxima | 0 | 0.082 | 9.37e-05
kp8120 | Подвес для профнастила с гайкой М8 (2мм) EKF | Ссылка |  | шт | 135.35 | 86.624 | 101.5125 | 86.624 | 0 | 1 | 100 | 1 | 31 Лотки металлические, STRUT-система | 31.06 Система подвесов | 31.06.03 Подвесы, скобы | Регулярная | PROxima | 0 | 0.085 | 0.000288
pv100 | Скоба подвеса верхняя 100мм (2мм) EKF | Ссылка |  | шт | 247.28 | 158.2592 | 185.46 | 158.2592 | 0 | 1 | 2 | 20 | 31 Лотки металлические, STRUT-система | 31.06 Система подвесов | 31.06.03 Подвесы, скобы | Новая | PROxima | 0 | 0.36 | 0.0007797
pv150 | Скоба подвеса верхняя 150мм (2мм) EKF | Ссылка |  | шт | 253.91 | 162.5024 | 190.4325 | 162.5024 | 0 | 1 | 2 | 20 | 31 Лотки металлические, STRUT-система | 31.06 Система подвесов | 31.06.03 Подвесы, скобы | Новая | PROxima | 0 | 0.42 | 0.0010622
pv200 | Скоба подвеса верхняя 200мм (2мм) EKF | Ссылка |  | шт | 262.06 | 167.7184 | 196.545 | 167.7184 | 0 | 1 | 2 | 20 | 31 Лотки металлические, STRUT-система | 31.06 Система подвесов | 31.06.03 Подвесы, скобы | Новая | PROxima | 0 | 0.46 | 0.0013447
pv300 | Скоба подвеса верхняя 300мм (2мм) EKF | Ссылка |  | шт | 274.7 | 175.808 | 206.025 | 175.808 | 0 | 1 | 2 | 20 | 31 Лотки металлические, STRUT-система | 31.06 Система подвесов | 31.06.03 Подвесы, скобы | Новая | PROxima | 0 | 0.61 | 0.0019097
pv400 | Скоба подвеса верхняя 400мм (2мм) EKF | Ссылка |  | шт | 275.27 | 176.1728 | 206.4525 | 176.1728 | 0 | 1 | 2 | 20 | 31 Лотки металлические, STRUT-система | 31.06 Система подвесов | 31.06.03 Подвесы, скобы | Новая | PROxima | 0 | 0.73 | 0.0024747
pv500 | Скоба подвеса верхняя 500мм (2мм) EKF | Ссылка |  | шт | 288.51 | 184.6464 | 216.3825 | 184.6464 | 0 | 1 | 2 | 20 | 31 Лотки металлические, STRUT-система | 31.06 Система подвесов | 31.06.03 Подвесы, скобы | Новая | PROxima | 0 | 0.86 | 0.0030397
pv600 | Скоба подвеса верхняя 600мм (2мм) EKF | Ссылка |  | шт | 316.05 | 202.272 | 237.0375 | 202.272 | 0 | 1 | 2 | 20 | 31 Лотки металлические, STRUT-система | 31.06 Система подвесов | 31.06.03 Подвесы, скобы | Новая | PROxima | 0 | 0.99 | 0.0036047
pn100 | Скоба подвеса нижняя 100мм (2мм) EKF | Ссылка |  | шт | 203.31 | 130.1184 | 152.4825 | 130.1184 | 0 | 1 | 2 | 20 | 31 Лотки металлические, STRUT-система | 31.06 Система подвесов | 31.06.03 Подвесы, скобы | Регулярная | PROxima | 0 | 0.14 | 0.00017325
pn150 | Скоба подвеса нижняя 150мм (2мм) EKF | Ссылка |  | шт | 242.34 | 155.0976 | 181.755 | 155.0976 | 0 | 1 | 2 | 20 | 31 Лотки металлические, STRUT-система | 31.06 Система подвесов | 31.06.03 Подвесы, скобы | Регулярная | PROxima | 0 | 0.17 | 2.228e-05
pn200 | Скоба подвеса нижняя 200мм (2мм) EKF | Ссылка |  | шт | 265.33 | 169.8112 | 198.9975 | 169.8112 | 0 | 1 | 2 | 20 | 31 Лотки металлические, STRUT-система | 31.06 Система подвесов | 31.06.03 Подвесы, скобы | Регулярная | PROxima | 0 | 0.2 | 0.00027225
pn300 | Скоба подвеса нижняя 300мм (2мм) EKF | Ссылка |  | шт | 260.33 | 166.6112 | 195.2475 | 166.6112 | 0 | 1 | 2 | 20 | 31 Лотки металлические, STRUT-система | 31.06 Система подвесов | 31.06.03 Подвесы, скобы | Регулярная | PROxima | 0 | 0.27 | 0.00037125
pn400 | Скоба подвеса нижняя 400мм (2мм) EKF | Ссылка |  | шт | 337.91 | 216.2624 | 253.4325 | 216.2624 | 0 | 1 | 2 | 20 | 31 Лотки металлические, STRUT-система | 31.06 Система подвесов | 31.06.03 Подвесы, скобы | Регулярная | PROxima | 0 | 0.33 | 0.00047025
pn500 | Скоба подвеса нижняя 500мм (2мм) EKF | Ссылка |  | шт | 369.73 | 236.6272 | 277.2975 | 236.6272 | 0 | 1 | 2 | 20 | 31 Лотки металлические, STRUT-система | 31.06 Система подвесов | 31.06.03 Подвесы, скобы | Регулярная | PROxima | 0 | 0.39 | 0.00056925
pn600 | Скоба подвеса нижняя 600мм (2мм) EKF | Ссылка |  | шт | 413.94 | 264.9216 | 310.455 | 264.9216 | 0 | 1 | 2 | 20 | 31 Лотки металлические, STRUT-система | 31.06 Система подвесов | 31.06.03 Подвесы, скобы | Регулярная | PROxima | 0 | 0.46 | 0.00066825
p60100 | Скоба потолочная (2мм) EKF | Ссылка |  | шт | 215.93 | 138.1952 | 161.9475 | 138.1952 | 0 | 1 | 20 | 80 | 31 Лотки металлические, STRUT-система | 31.06 Система подвесов | 31.06.03 Подвесы, скобы | Регулярная | PROxima | 0 | 0.32 | 0.00051
pv100-HDZ | Скоба подвеса верхняя 100мм (2мм) HDZ EKF | Ссылка |  | шт | 474.46 | 303.6544 | 355.845 | 303.6544 | 0 | 1 | 2 | 20 | 31 Лотки металлические, STRUT-система | 31.06 Система подвесов | 31.06.03 Подвесы, скобы | Новая | PROxima | 0 | 0.36 | 0.00078
pv150-HDZ | Скоба подвеса верхняя 150мм (2мм) HDZ EKF | Ссылка |  | шт | 487.1 | 311.744 | 365.325 | 311.744 | 0 | 1 | 2 | 20 | 31 Лотки металлические, STRUT-система | 31.06 Система подвесов | 31.06.03 Подвесы, скобы | Новая | PROxima | 0 | 0.42 | 0.00106
pv200-HDZ | Скоба подвеса верхняя 200мм (2мм) HDZ EKF | Ссылка |  | шт | 502.86 | 321.8304 | 377.145 | 321.8304 | 0 | 1 | 2 | 20 | 31 Лотки металлические, STRUT-система | 31.06 Система подвесов | 31.06.03 Подвесы, скобы | Новая | PROxima | 0 | 0.46 | 0.00134
pv300-HDZ | Скоба подвеса верхняя 300мм (2мм) HDZ EKF | Ссылка |  | шт | 527.13 | 337.3632 | 395.3475 | 337.3632 | 0 | 1 | 2 | 20 | 31 Лотки металлические, STRUT-система | 31.06 Система подвесов | 31.06.03 Подвесы, скобы | Новая | PROxima | 0 | 0.61 | 0.00191
pv400-HDZ | Скоба подвеса верхняя 400мм (2мм) HDZ EKF | Ссылка |  | шт | 554.54 | 354.9056 | 415.905 | 354.9056 | 0 | 1 | 2 | 20 | 31 Лотки металлические, STRUT-система | 31.06 Система подвесов | 31.06.03 Подвесы, скобы | Новая | PROxima | 0 | 0.73 | 0.00247
pv500-HDZ | Скоба подвеса верхняя 500мм (2мм) HDZ EKF | Ссылка |  | шт | 622 | 398.08 | 466.5 | 398.08 | 0 | 1 | 2 | 20 | 31 Лотки металлические, STRUT-система | 31.06 Система подвесов | 31.06.03 Подвесы, скобы | Новая | PROxima | 0 | 0.86 | 0.00304
pv600-HDZ | Скоба подвеса верхняя 600мм (2мм) HDZ EKF | Ссылка |  | шт | 746.4 | 477.696 | 559.8 | 477.696 | 0 | 1 | 2 | 20 | 31 Лотки металлические, STRUT-система | 31.06 Система подвесов | 31.06.03 Подвесы, скобы | Новая | PROxima | 0 | 0.99 | 0.0036
pn100-HDZ | Скоба подвеса нижняя 100мм (2мм) HDZ EKF | Ссылка |  | шт | 448.54 | 287.0656 | 336.405 | 287.0656 | 0 | 1 | 2 | 20 | 31 Лотки металлические, STRUT-система | 31.06 Система подвесов | 31.06.03 Подвесы, скобы | Новая | PROxima | 0 | 0.14 | 0.00017
pn200-HDZ | Скоба подвеса нижняя 200мм (2мм) HDZ EKF | Ссылка |  | шт | 534.64 | 342.1696 | 400.98 | 342.1696 | 0 | 1 | 2 | 20 | 31 Лотки металлические, STRUT-система | 31.06 Система подвесов | 31.06.03 Подвесы, скобы | Новая | PROxima | 0 | 0.2 | 0.00027
pn300-HDZ | Скоба подвеса нижняя 300мм (2мм) HDZ EKF | Ссылка |  | шт | 561.23 | 359.1872 | 420.9225 | 359.1872 | 0 | 1 | 2 | 20 | 31 Лотки металлические, STRUT-система | 31.06 Система подвесов | 31.06.03 Подвесы, скобы | Новая | PROxima | 0 | 0.27 | 0.00037
pn400-HDZ | Скоба подвеса нижняя 400мм (2мм) HDZ EKF | Ссылка |  | шт | 728.52 | 466.2528 | 546.39 | 466.2528 | 0 | 1 | 2 | 20 | 31 Лотки металлические, STRUT-система | 31.06 Система подвесов | 31.06.03 Подвесы, скобы | Новая | PROxima | 0 | 0.33 | 0.00047
pn500-HDZ | Скоба подвеса нижняя 500мм (2мм) HDZ EKF | Ссылка |  | шт | 797.02 | 510.0928 | 597.765 | 510.0928 | 0 | 1 | 2 | 20 | 31 Лотки металлические, STRUT-система | 31.06 Система подвесов | 31.06.03 Подвесы, скобы | Новая | PROxima | 0 | 0.39 | 0.00057
pn600-HDZ | Скоба подвеса нижняя 600мм (2мм) HDZ EKF | Ссылка |  | шт | 956.42 | 612.1088 | 717.315 | 612.1088 | 0 | 1 | 2 | 20 | 31 Лотки металлические, STRUT-система | 31.06 Система подвесов | 31.06.03 Подвесы, скобы | Новая | PROxima | 0 | 0.46 | 0.00067
p60100-HDZ | Скоба потолочная (2мм) HDZ EKF | Ссылка |  | шт | 807.09 | 516.5376 | 605.3175 | 516.5376 | 0 | 1 | 20 | 80 | 31 Лотки металлические, STRUT-система | 31.06 Система подвесов | 31.06.03 Подвесы, скобы | Новая | PROxima | 0 | 0.32 | 0.00051
pk150 | Полка кабельная 150мм К1160 (2мм) EKF | Ссылка |  | шт | 91.5 | 58.56 | 68.625 | 58.56 | 0 | 1 | 12 | 60 | 31 Лотки металлические, STRUT-система | 31.06 Система подвесов | 31.06.04 Полка, стойка (изделия ГЭМ) | Регулярная | PROxima | 0 | 0.31 | 0.00063885
pk150-HDZ | Полка кабельная 150мм К1160 (2мм) HDZ EKF | Ссылка |  | шт | 179.11 | 114.6304 | 134.3325 | 114.6304 | 0 | 1 | 12 | 50 | 31 Лотки металлические, STRUT-система | 31.06 Система подвесов | 31.06.04 Полка, стойка (изделия ГЭМ) | Новая | PROxima | 0 | 0.31 | 0.000639
pk200 | Полка кабельная 200мм К1161 (2мм) EKF | Ссылка |  | шт | 128.18 | 82.0352 | 96.135 | 82.0352 | 0 | 1 | 12 | 48 | 31 Лотки металлические, STRUT-система | 31.06 Система подвесов | 31.06.04 Полка, стойка (изделия ГЭМ) | Регулярная | PROxima | 0 | 0.47 | 0.00078605
pk200-HDZ | Полка кабельная 200мм К1161 (2мм) HDZ EKF | Ссылка |  | шт | 247.91 | 158.6624 | 185.9325 | 158.6624 | 0 | 1 | 12 | 50 | 31 Лотки металлические, STRUT-система | 31.06 Система подвесов | 31.06.04 Полка, стойка (изделия ГЭМ) | Новая | PROxima | 0 | 0.47 | 0.000786
pk300 | Полка кабельная 300мм К1162 (2мм) EKF | Ссылка |  | шт | 178.98 | 114.5472 | 134.235 | 114.5472 | 0 | 1 | 12 | 32 | 31 Лотки металлические, STRUT-система | 31.06 Система подвесов | 31.06.04 Полка, стойка (изделия ГЭМ) | Регулярная | PROxima | 0 | 0.64 | 0.0010804
pk300-HDZ | Полка кабельная 300мм К1162 (2мм) HDZ EKF | Ссылка |  | шт | 322.71 | 206.5344 | 242.0325 | 206.5344 | 0 | 1 | 12 | 50 | 31 Лотки металлические, STRUT-система | 31.06 Система подвесов | 31.06.04 Полка, стойка (изделия ГЭМ) | Новая | PROxima | 0 | 0.64 | 0.00108
pk400 | Полка кабельная 400мм К1163 (2мм) EKF | Ссылка |  | шт | 234.57 | 150.1248 | 175.9275 | 150.1248 | 0 | 1 | 12 | 24 | 31 Лотки металлические, STRUT-система | 31.06 Система подвесов | 31.06.04 Полка, стойка (изделия ГЭМ) | Регулярная | PROxima | 0 | 0.8 | 0.0013748
pk400-HDZ | Полка кабельная 400мм К1163 (2мм) HDZ EKF | Ссылка |  | шт | 429.73 | 275.0272 | 322.2975 | 275.0272 | 0 | 1 | 12 | 50 | 31 Лотки металлические, STRUT-система | 31.06 Система подвесов | 31.06.04 Полка, стойка (изделия ГЭМ) | Новая | PROxima | 0 | 0.8 | 0.001375
sk4529 | Скоба кабельная К1157 (2мм) EKF | Ссылка |  | шт | 62.36 | 39.9104 | 46.77 | 39.9104 | 0 | 1 | 40 | 160 | 31 Лотки металлические, STRUT-система | 31.06 Система подвесов | 31.06.04 Полка, стойка (изделия ГЭМ) | Регулярная | PROxima | 0 | 0.14 | 0.00021011
sk4529-HDZ | Скоба кабельная К1157 (2мм) HDZ EKF | Ссылка |  | шт | 120.1 | 76.864 | 90.075 | 76.864 | 0 | 1 | 40 | 160 | 31 Лотки металлические, STRUT-система | 31.06 Система подвесов | 31.06.04 Полка, стойка (изделия ГЭМ) | Новая | PROxima | 0 | 0.14 | 0.00021
sk1200 | Стойка кабельная 1200мм К1153 (2мм) EKF | Ссылка |  | шт | 512.48 | 327.9872 | 384.36 | 327.9872 | 0 | 1 | 10 | 1 | 31 Лотки металлические, STRUT-система | 31.06 Система подвесов | 31.06.04 Полка, стойка (изделия ГЭМ) | Регулярная | PROxima | 0 | 2.11 | 0.001872
sk1200-HDZ | Стойка кабельная 1200мм К1153 (2мм) HDZ EKF | Ссылка |  | шт | 795.38 | 509.0432 | 596.535 | 509.0432 | 0 | 1 | 10 | 50 | 31 Лотки металлические, STRUT-система | 31.06 Система подвесов | 31.06.04 Полка, стойка (изделия ГЭМ) | Новая | PROxima | 0 | 2.11 | 0.001872
sk1800 | Стойка кабельная 1800мм К1154 (2мм) EKF | Ссылка |  | шт | 784.39 | 502.0096 | 588.2925 | 502.0096 | 0 | 1 | 10 | 1 | 31 Лотки металлические, STRUT-система | 31.06 Система подвесов | 31.06.04 Полка, стойка (изделия ГЭМ) | Регулярная | PROxima | 0 | 3.17 | 0.002808
sk1800-HDZ | Стойка кабельная 1800мм К1154 (2мм) HDZ EKF | Ссылка |  | шт | 1217.48 | 779.1872 | 913.11 | 779.1872 | 0 | 1 | 10 | 50 | 31 Лотки металлические, STRUT-система | 31.06 Система подвесов | 31.06.04 Полка, стойка (изделия ГЭМ) | Новая | PROxima | 0 | 3.17 | 0.002808
sk2200 | Стойка кабельная 2200мм К1155 (2мм) EKF | Ссылка |  | шт | 979.67 | 626.9888 | 734.7525 | 626.9888 | 0 | 1 | 10 | 1 | 31 Лотки металлические, STRUT-система | 31.06 Система подвесов | 31.06.04 Полка, стойка (изделия ГЭМ) | Регулярная | PROxima | 0 | 3.87 | 0.003432
sk2200-HDZ | Стойка кабельная 2200мм К1155 (2мм) HDZ EKF | Ссылка |  | шт | 1468.03 | 939.5392 | 1101.0225 | 939.5392 | 0 | 1 | 10 | 50 | 31 Лотки металлические, STRUT-система | 31.06 Система подвесов | 31.06.04 Полка, стойка (изделия ГЭМ) | Новая | PROxima | 0 | 3.87 | 0.003432
sk400 | Стойка кабельная 400мм К1150 (2мм) EKF | Ссылка |  | шт | 182.21 | 116.6144 | 136.6575 | 116.6144 | 0 | 1 | 10 | 1 | 31 Лотки металлические, STRUT-система | 31.06 Система подвесов | 31.06.04 Полка, стойка (изделия ГЭМ) | Регулярная | PROxima | 0 | 0.7 | 0.000624
sk400-HDZ | Стойка кабельная 400мм К1150 (2мм) HDZ EKF | Ссылка |  | шт | 324.6 | 207.744 | 243.45 | 207.744 | 0 | 1 | 10 | 50 | 31 Лотки металлические, STRUT-система | 31.06 Система подвесов | 31.06.04 Полка, стойка (изделия ГЭМ) | Новая | PROxima | 0 | 0.7 | 0.000624
sk600 | Стойка кабельная 600мм К1151 (2мм) EKF | Ссылка |  | шт | 276.61 | 177.0304 | 207.4575 | 177.0304 | 0 | 1 | 10 | 1 | 31 Лотки металлические, STRUT-система | 31.06 Система подвесов | 31.06.04 Полка, стойка (изделия ГЭМ) | Регулярная | PROxima | 0 | 1.06 | 0.000936
sk600-HDZ | Стойка кабельная 600мм К1151 (2мм) HDZ EKF | Ссылка |  | шт | 471.96 | 302.0544 | 353.97 | 302.0544 | 0 | 1 | 10 | 50 | 31 Лотки металлические, STRUT-система | 31.06 Система подвесов | 31.06.04 Полка, стойка (изделия ГЭМ) | Новая | PROxima | 0 | 1.06 | 0.000936
sk800 | Стойка кабельная 800мм К1152 (2мм) EKF | Ссылка |  | шт | 368.25 | 235.68 | 276.1875 | 235.68 | 0 | 1 | 10 | 1 | 31 Лотки металлические, STRUT-система | 31.06 Система подвесов | 31.06.04 Полка, стойка (изделия ГЭМ) | Регулярная | PROxima | 0 | 1.41 | 0.001248
sk800-HDZ | Стойка кабельная 800мм К1152 (2мм) HDZ EKF | Ссылка |  | шт | 578.1 | 369.984 | 433.575 | 369.984 | 0 | 1 | 10 | 50 | 31 Лотки металлические, STRUT-система | 31.06 Система подвесов | 31.06.04 Полка, стойка (изделия ГЭМ) | Новая | PROxima | 0 | 1.41 | 0.001248
stp41211x2,0 | STRUT-профиль 41х21х2,0х1000 EKF | Ссылка |  | шт | 400.88 | 256.5632 | 300.66 | 256.5632 | 0 | 1 | 1 | 1 | 31 Лотки металлические, STRUT-система | 31.07 STRUT-система | 31.07.01 STRUT-профиль | Новая | PROxima | 0 | 1.36 | 0.000861
stp41211x2,0-HDZ | STRUT-профиль 41х21х2,0х1000 HDZ EKF | Ссылка |  | шт | 691.73 | 442.7072 | 518.7975 | 442.7072 | 0 | 1 | 1 | 1 | 31 Лотки металлические, STRUT-система | 31.07 STRUT-система | 31.07.01 STRUT-профиль | Новая | PROxima | 0 | 1.36 | 0.000861
stp41212x2,0 | STRUT-профиль 41х21х2,0х2000 EKF | Ссылка |  | шт | 782.43 | 500.7552 | 586.8225 | 500.7552 | 0 | 1 | 1 | 1 | 31 Лотки металлические, STRUT-система | 31.07 STRUT-система | 31.07.01 STRUT-профиль | Новая | PROxima | 0 | 2.72 | 0.001722
stp41212x2,0-HDZ | STRUT-профиль 41х21х2,0х2000 HDZ EKF | Ссылка |  | шт | 1366.7 | 874.688 | 1025.025 | 874.688 | 0 | 1 | 1 | 1 | 31 Лотки металлические, STRUT-система | 31.07 STRUT-система | 31.07.01 STRUT-профиль | Новая | PROxima | 0 | 2.72 | 0.001722
stp41213x2,0 | STRUT-профиль 41х21х2,0х3000 EKF | Ссылка |  | шт | 1173.69 | 751.1616 | 880.2675 | 751.1616 | 0 | 1 | 1 | 1 | 31 Лотки металлические, STRUT-система | 31.07 STRUT-система | 31.07.01 STRUT-профиль | Новая | PROxima | 0 | 4.08 | 0.002583
stp41213x2,0-HDZ | STRUT-профиль 41х21х2,0х3000 HDZ EKF | Ссылка |  | шт | 2054.49 | 1314.8736 | 1540.8675 | 1314.8736 | 0 | 1 | 1 | 1 | 31 Лотки металлические, STRUT-система | 31.07 STRUT-система | 31.07.01 STRUT-профиль | Новая | PROxima | 0 | 4.08 | 0.002583
stp41216x2,0 | STRUT-профиль 41х21х2,0х6000 EKF | Ссылка |  | шт | 2347.37 | 1502.3168 | 1760.5275 | 1502.3168 | 0 | 1 | 1 | 1 | 31 Лотки металлические, STRUT-система | 31.07 STRUT-система | 31.07.01 STRUT-профиль | Новая | PROxima | 0 | 8.16 | 0.005166
stp41216x2,0-HDZ | STRUT-профиль 41х21х2,0х6000 HDZ EKF | Ссылка |  | шт | 4108.98 | 2629.7472 | 3081.735 | 2629.7472 | 0 | 1 | 1 | 1 | 31 Лотки металлические, STRUT-система | 31.07 STRUT-система | 31.07.01 STRUT-профиль | Новая | PROxima | 0 | 8.16 | 0.005166
stp41211х2,5 | STRUT-профиль 41х21х2,5х1000 EKF | Ссылка |  | шт | 543.92 | 348.1088 | 407.94 | 348.1088 | 0 | 1 | 1 | 1 | 31 Лотки металлические, STRUT-система | 31.07 STRUT-система | 31.07.01 STRUT-профиль | Новая | PROxima | 0 | 1.67 | 0.000861
stp41211х2,5-HDZ | STRUT-профиль 41х21х2,5х1000 HDZ EKF | Ссылка |  | шт | 1001.8 | 641.152 | 751.35 | 641.152 | 0 | 1 | 1 | 1 | 31 Лотки металлические, STRUT-система | 31.07 STRUT-система | 31.07.01 STRUT-профиль | Новая | PROxima | 0 | 1.67 | 0.000861
stp41212х2,5 | STRUT-профиль 41х21х2,5х2000 EKF | Ссылка |  | шт | 1056.91 | 676.4224 | 792.6825 | 676.4224 | 0 | 1 | 1 | 1 | 31 Лотки металлические, STRUT-система | 31.07 STRUT-система | 31.07.01 STRUT-профиль | Новая | PROxima | 0 | 3.34 | 0.001722
stp41212х2,5-HDZ | STRUT-профиль 41х21х2,5х2000 HDZ EKF | Ссылка |  | шт | 1846.03 | 1181.4592 | 1384.5225 | 1181.4592 | 0 | 1 | 1 | 1 | 31 Лотки металлические, STRUT-система | 31.07 STRUT-система | 31.07.01 STRUT-профиль | Новая | PROxima | 0 | 3.34 | 0.001722
stp41213х2,5 | STRUT-профиль 41х21х2,5х3000 EKF | Ссылка |  | шт | 1585.35 | 1014.624 | 1189.0125 | 1014.624 | 0 | 1 | 1 | 1 | 31 Лотки металлические, STRUT-система | 31.07 STRUT-система | 31.07.01 STRUT-профиль | Новая | PROxima | 0 | 5.01 | 0.002583
stp41213х2,5-HDZ | STRUT-профиль 41х21х2,5х3000 HDZ EKF | Ссылка |  | шт | 3127.15 | 2001.376 | 2345.3625 | 2001.376 | 0 | 1 | 1 | 1 | 31 Лотки металлические, STRUT-система | 31.07 STRUT-система | 31.07.01 STRUT-профиль | Новая | PROxima | 0 | 5.01 | 0.002583
stp41216x2,5 | STRUT-профиль 41х21х2,5х6000 EKF | Ссылка |  | шт | 3170.69 | 2029.2416 | 2378.0175 | 2029.2416 | 0 | 1 | 1 | 1 | 31 Лотки металлические, STRUT-система | 31.07 STRUT-система | 31.07.01 STRUT-профиль | Новая | PROxima | 0 | 10.02 | 0.005166
stp41216x2,5-HDZ | STRUT-профиль 41х21х2,5х6000 HDZ EKF | Ссылка |  | шт | 6254.31 | 4002.7584 | 4690.7325 | 4002.7584 | 0 | 1 | 1 | 1 | 31 Лотки металлические, STRUT-система | 31.07 STRUT-система | 31.07.01 STRUT-профиль | Новая | PROxima | 0 | 10.02 | 0.005166
stp41413x2,0 | STRUT-профиль 41х41х2,0х3000 EKF | Ссылка |  | шт | 1763.13 | 1128.4032 | 1322.3475 | 1128.4032 | 0 | 1 | 1 | 180 | 31 Лотки металлические, STRUT-система | 31.07 STRUT-система | 31.07.01 STRUT-профиль | Регулярная | PROxima | 0 | 5.73 | 0.005043
stp41416x2,0 | STRUT-профиль 41х41х2,0х6000 EKF | Ссылка |  | шт | 3533.69 | 2261.5616 | 2650.2675 | 2261.5616 | 0 | 1 | 1 | 90 | 31 Лотки металлические, STRUT-система | 31.07 STRUT-система | 31.07.01 STRUT-профиль | Регулярная | PROxima | 0 | 11.46 | 0.010086
stp41411 | STRUT-профиль 41х41х2,5х1000 EKF | Ссылка |  | шт | 732.64 | 468.8896 | 549.48 | 468.8896 | 0 | 1 | 1 | 300 | 31 Лотки металлические, STRUT-система | 31.07 STRUT-система | 31.07.01 STRUT-профиль | Регулярная | PROxima | 0 | 2.36 | 0.001681
stp41412 | STRUT-профиль 41х41х2,5х2000 EKF | Ссылка |  | шт | 1435.34 | 918.6176 | 1076.505 | 918.6176 | 0 | 1 | 1 | 210 | 31 Лотки металлические, STRUT-система | 31.07 STRUT-система | 31.07.01 STRUT-профиль | Регулярная | PROxima | 0 | 4.72 | 0.003362
stp41413 | STRUT-профиль 41х41х2,5х3000 EKF | Ссылка |  | шт | 2153.01 | 1377.9264 | 1614.7575 | 1377.9264 | 0 | 1 | 1 | 150 | 31 Лотки металлические, STRUT-система | 31.07 STRUT-система | 31.07.01 STRUT-профиль | Регулярная | PROxima | 0 | 7.08 | 0.005043
stp41416x2,5 | STRUT-профиль 41х41х2,5х6000 EKF | Ссылка |  | шт | 5123.62 | 3279.1168 | 3842.715 | 3279.1168 | 0 | 1 | 1 | 60 | 31 Лотки металлические, STRUT-система | 31.07 STRUT-система | 31.07.01 STRUT-профиль | Регулярная | PROxima | 0 | 14.16 | 0.010086
stpd41211x2,0 | STRUT-профиль двойной 41х21х2,0х1000 EKF | Ссылка |  | шт | 1678.67 | 1074.3488 | 1259.0025 | 1074.3488 | 0 | 1 | 1 | 1 | 31 Лотки металлические, STRUT-система | 31.07 STRUT-система | 31.07.01 STRUT-профиль | Новая | PROxima | 0 | 2.72 | 0.001681
stpd41211x2,0-HDZ | STRUT-профиль двойной 41х21х2,0х1000 HDZ EKF | Ссылка |  | шт | 1678.67 | 1074.3488 | 1259.0025 | 1074.3488 | 0 | 1 | 1 | 1 | 31 Лотки металлические, STRUT-система | 31.07 STRUT-система | 31.07.01 STRUT-профиль | Новая | PROxima | 0 | 2.72 | 0.001722
stpd41212x2,0 | STRUT-профиль двойной 41х21х2,0х2000 EKF | Ссылка |  | шт | 3125.96 | 2000.6144 | 2344.47 | 2000.6144 | 0 | 1 | 1 | 1 | 31 Лотки металлические, STRUT-система | 31.07 STRUT-система | 31.07.01 STRUT-профиль | Новая | PROxima | 0 | 5.44 | 0.003444
stpd41212x2,0-HDZ | STRUT-профиль двойной 41х21х2,0х2000 HDZ EKF | Ссылка |  | шт | 3125.96 | 2000.6144 | 2344.47 | 2000.6144 | 0 | 1 | 1 | 1 | 31 Лотки металлические, STRUT-система | 31.07 STRUT-система | 31.07.01 STRUT-профиль | Новая | PROxima | 0 | 5.44 | 0.003444
stpd41213x2,0 | STRUT-профиль двойной 41х21х2,0х3000 EKF | Ссылка |  | шт | 4644.77 | 2972.6528 | 3483.5775 | 2972.6528 | 0 | 1 | 1 | 1 | 31 Лотки металлические, STRUT-система | 31.07 STRUT-система | 31.07.01 STRUT-профиль | Новая | PROxima | 0 | 8.16 | 0.005166
stpd41213x2,0-HDZ | STRUT-профиль двойной 41х21х2,0х3000 HDZ EKF | Ссылка |  | шт | 4644.77 | 2972.6528 | 3483.5775 | 2972.6528 | 0 | 1 | 1 | 1 | 31 Лотки металлические, STRUT-система | 31.07 STRUT-система | 31.07.01 STRUT-профиль | Новая | PROxima | 0 | 8.16 | 0.005166
stpd41216x2,0 | STRUT-профиль двойной 41х21х2,0х6000 EKF | Ссылка |  | шт | 9289.53 | 5945.2992 | 6967.1475 | 5945.2992 | 0 | 1 | 1 | 1 | 31 Лотки металлические, STRUT-система | 31.07 STRUT-система | 31.07.01 STRUT-профиль | Новая | PROxima | 0 | 16.32 | 0.010332
stpd41216x2,0-HDZ | STRUT-профиль двойной 41х21х2,0х6000 HDZ EKF | Ссылка |  | шт | 9289.53 | 5945.2992 | 6967.1475 | 5945.2992 | 0 | 1 | 1 | 1 | 31 Лотки металлические, STRUT-система | 31.07 STRUT-система | 31.07.01 STRUT-профиль | Новая | PROxima | 0 | 16.32 | 0.010332
stpd41211х2,5 | STRUT-профиль двойной 41х21х2,5х1000 EKF | Ссылка |  | шт | 1553.98 | 994.5472 | 1165.485 | 994.5472 | 0 | 1 | 1 | 1 | 31 Лотки металлические, STRUT-система | 31.07 STRUT-система | 31.07.01 STRUT-профиль | Новая | PROxima | 0 | 3.34 | 0.001722
stpd41211х2,5-HDZ | STRUT-профиль двойной 41х21х2,5х1000 HDZ EKF | Ссылка |  | шт | 1907.58 | 1220.8512 | 1430.685 | 1220.8512 | 0 | 1 | 1 | 1 | 31 Лотки металлические, STRUT-система | 31.07 STRUT-система | 31.07.01 STRUT-профиль | Новая | PROxima | 0 | 3.34 | 0.001722
stpd41212х2,5 | STRUT-профиль двойной 41х21х2,5х2000 EKF | Ссылка |  | шт | 2965.85 | 1898.144 | 2224.3875 | 1898.144 | 0 | 1 | 1 | 1 | 31 Лотки металлические, STRUT-система | 31.07 STRUT-система | 31.07.01 STRUT-профиль | Новая | PROxima | 0 | 6.68 | 0.003444
stpd41212х2,5-HDZ | STRUT-профиль двойной 41х21х2,5х2000 HDZ EKF | Ссылка |  | шт | 3552.25 | 2273.44 | 2664.1875 | 2273.44 | 0 | 1 | 1 | 1 | 31 Лотки металлические, STRUT-система | 31.07 STRUT-система | 31.07.01 STRUT-профиль | Новая | PROxima | 0 | 6.68 | 0.003444
stpd41213х2,5 | STRUT-профиль двойной 41х21х2,5х3000 EKF | Ссылка |  | шт | 4363.2 | 2792.448 | 3272.4 | 2792.448 | 0 | 1 | 1 | 1 | 31 Лотки металлические, STRUT-система | 31.07 STRUT-система | 31.07.01 STRUT-профиль | Новая | PROxima | 0 | 10.02 | 0.005166
stpd41213х2,5-HDZ | STRUT-профиль двойной 41х21х2,5х3000 HDZ EKF | Ссылка |  | шт | 5225.88 | 3344.5632 | 3919.41 | 3344.5632 | 0 | 1 | 1 | 1 | 31 Лотки металлические, STRUT-система | 31.07 STRUT-система | 31.07.01 STRUT-профиль | Новая | PROxima | 0 | 10.02 | 0.005166
stpd41216x2,5 | STRUT-профиль двойной 41х21х2,5х6000 EKF | Ссылка |  | шт | 8726.39 | 5584.8896 | 6544.7925 | 5584.8896 | 0 | 1 | 1 | 1 | 31 Лотки металлические, STRUT-система | 31.07 STRUT-система | 31.07.01 STRUT-профиль | Новая | PROxima | 0 | 20.04 | 0.010332
stpd41216x2,5-HDZ | STRUT-профиль двойной 41х21х2,5х6000 HDZ EKF | Ссылка |  | шт | 10451.77 | 6689.1328 | 7838.8275 | 6689.1328 | 0 | 1 | 1 | 1 | 31 Лотки металлические, STRUT-система | 31.07 STRUT-система | 31.07.01 STRUT-профиль | Новая | PROxima | 0 | 20.04 | 0.010332
stpd41411x2,0 | STRUT-профиль двойной 41х41х2,0х1000 EKF | Ссылка |  | шт | 2047.9 | 1310.656 | 1535.925 | 1310.656 | 0 | 1 | 1 | 50 | 31 Лотки металлические, STRUT-система | 31.07 STRUT-система | 31.07.01 STRUT-профиль | Новая | PROxima | 0 | 3.82 | 0.003362
stpd41411x2,0-HDZ | STRUT-профиль двойной 41х41х2,0х1000 HDZ EKF | Ссылка |  | шт | 2475.95 | 1584.608 | 1856.9625 | 1584.608 | 0 | 1 | 1 | 50 | 31 Лотки металлические, STRUT-система | 31.07 STRUT-система | 31.07.01 STRUT-профиль | Новая | PROxima | 0 | 3.82 | 0.003362
stpd41412x2,0 | STRUT-профиль двойной 41х41х2,0х2000 EKF | Ссылка |  | шт | 3575.01 | 2288.0064 | 2681.2575 | 2288.0064 | 0 | 1 | 1 | 50 | 31 Лотки металлические, STRUT-система | 31.07 STRUT-система | 31.07.01 STRUT-профиль | Новая | PROxima | 0 | 7.64 | 0.006724
stpd41412x2,0-HDZ | STRUT-профиль двойной 41х41х2,0х2000 HDZ EKF | Ссылка |  | шт | 4322.25 | 2766.24 | 3241.6875 | 2766.24 | 0 | 1 | 1 | 50 | 31 Лотки металлические, STRUT-система | 31.07 STRUT-система | 31.07.01 STRUT-профиль | Новая | PROxima | 0 | 7.64 | 0.006724
stpd41413x2,0 | STRUT-профиль двойной 41х41х2,0х3000 EKF | Ссылка |  | шт | 5362.5 | 3432 | 4021.875 | 3432 | 0 | 1 | 1 | 50 | 31 Лотки металлические, STRUT-система | 31.07 STRUT-система | 31.07.01 STRUT-профиль | Новая | PROxima | 0 | 11.46 | 0.010086
stpd41413x2,0-HDZ | STRUT-профиль двойной 41х41х2,0х3000 HDZ EKF | Ссылка |  | шт | 6483.35 | 4149.344 | 4862.5125 | 4149.344 | 0 | 1 | 1 | 50 | 31 Лотки металлические, STRUT-система | 31.07 STRUT-система | 31.07.01 STRUT-профиль | Новая | PROxima | 0 | 11.46 | 0.010086
stpd41416x2,0 | STRUT-профиль двойной 41х41х2,0х6000 EKF | Ссылка |  | шт | 9044.28 | 5788.3392 | 6783.21 | 5788.3392 | 0 | 1 | 1 | 50 | 31 Лотки металлические, STRUT-система | 31.07 STRUT-система | 31.07.01 STRUT-профиль | Новая | PROxima | 0 | 22.92 | 0.020172
stpd41416x2,0-HDZ | STRUT-профиль двойной 41х41х2,0х6000 HDZ EKF | Ссылка |  | шт | 14470.83 | 9261.3312 | 10853.1225 | 9261.3312 | 0 | 1 | 1 | 50 | 31 Лотки металлические, STRUT-система | 31.07 STRUT-система | 31.07.01 STRUT-профиль | Новая | PROxima | 0 | 22.92 | 0.020172
stpd41411x2,5 | STRUT-профиль двойной 41х41х2,5х1000 EKF | Ссылка |  | шт | 2229.63 | 1426.9632 | 1672.2225 | 1426.9632 | 0 | 1 | 1 | 50 | 31 Лотки металлические, STRUT-система | 31.07 STRUT-система | 31.07.01 STRUT-профиль | Новая | PROxima | 0 | 4.72 | 0.003362
stpd41411x2,5-HDZ | STRUT-профиль двойной 41х41х2,5х1000 HDZ EKF | Ссылка |  | шт | 2774.18 | 1775.4752 | 2080.635 | 1775.4752 | 0 | 1 | 1 | 50 | 31 Лотки металлические, STRUT-система | 31.07 STRUT-система | 31.07.01 STRUT-профиль | Новая | PROxima | 0 | 4.72 | 0.003362
stpd41412x2,5 | STRUT-профиль двойной 41х41х2,5х2000 EKF | Ссылка |  | шт | 4454.68 | 2850.9952 | 3341.01 | 2850.9952 | 0 | 1 | 1 | 50 | 31 Лотки металлические, STRUT-система | 31.07 STRUT-система | 31.07.01 STRUT-профиль | Новая | PROxima | 0 | 9.44 | 0.006724
stpd41412x2,5-HDZ | STRUT-профиль двойной 41х41х2,5х2000 HDZ EKF | Ссылка |  | шт | 5085 | 3254.4 | 3813.75 | 3254.4 | 0 | 1 | 1 | 50 | 31 Лотки металлические, STRUT-система | 31.07 STRUT-система | 31.07.01 STRUT-профиль | Новая | PROxima | 0 | 9.44 | 0.006724
stpd41413x2,5 | STRUT-профиль двойной 41х41х2,5х3000 EKF | Ссылка |  | шт | 6743.29 | 4315.7056 | 5057.4675 | 4315.7056 | 0 | 1 | 1 | 50 | 31 Лотки металлические, STRUT-система | 31.07 STRUT-система | 31.07.01 STRUT-профиль | Новая | PROxima | 0 | 14.16 | 0.010086
stpd41413x2,5-HDZ | STRUT-профиль двойной 41х41х2,5х3000 HDZ EKF | Ссылка |  | шт | 7627.47 | 4881.5808 | 5720.6025 | 4881.5808 | 0 | 1 | 1 | 50 | 31 Лотки металлические, STRUT-система | 31.07 STRUT-система | 31.07.01 STRUT-профиль | Новая | PROxima | 0 | 14.16 | 0.005043
stpd41416x2,5 | STRUT-профиль двойной 41х41х2,5х6000 EKF | Ссылка |  | шт | 11870.4 | 7597.056 | 8902.8 | 7597.056 | 0 | 1 | 1 | 50 | 31 Лотки металлические, STRUT-система | 31.07 STRUT-система | 31.07.01 STRUT-профиль | Новая | PROxima | 0 | 28.32 | 0.020172
stp41411x2,0 | STRUT-профиль 41х41х2,0х1000 EKF | Ссылка |  | шт | 597.95 | 382.688 | 448.4625 | 382.688 | 0 | 1 | 1 | 50 | 31 Лотки металлические, STRUT-система | 31.07 STRUT-система | 31.07.01 STRUT-профиль | Новая | PROxima | 0 | 1.91 | 0.001681
stp41411x2,0-HDZ | STRUT-профиль 41х41х2,0х1000 HDZ EKF | Ссылка |  | шт | 1196.12 | 765.5168 | 897.09 | 765.5168 | 0 | 1 | 1 | 50 | 31 Лотки металлические, STRUT-система | 31.07 STRUT-система | 31.07.01 STRUT-профиль | Новая | PROxima | 0 | 1.91 | 0.001681
stp41412x2,0 | STRUT-профиль 41х41х2,0х2000 EKF | Ссылка |  | шт | 1175.43 | 752.2752 | 881.5725 | 752.2752 | 0 | 1 | 1 | 50 | 31 Лотки металлические, STRUT-система | 31.07 STRUT-система | 31.07.01 STRUT-профиль | Новая | PROxima | 0 | 3.82 | 0.003362
stp41412x2,0-HDZ | STRUT-профиль 41х41х2,0х2000 HDZ EKF | Ссылка |  | шт | 2350.4 | 1504.256 | 1762.8 | 1504.256 | 0 | 1 | 1 | 50 | 31 Лотки металлические, STRUT-система | 31.07 STRUT-система | 31.07.01 STRUT-профиль | Новая | PROxima | 0 | 3.82 | 0.003362
stp41413x2,0-HDZ | STRUT-профиль 41х41х2,0х3000 HDZ EKF | Ссылка |  | шт | 3525.61 | 2256.3904 | 2644.2075 | 2256.3904 | 0 | 1 | 1 | 180 | 31 Лотки металлические, STRUT-система | 31.07 STRUT-система | 31.07.01 STRUT-профиль | Новая | PROxima | 0 | 5.73 | 0.005043
stp41416x2,0-HDZ | STRUT-профиль 41х41х2,0х6000 HDZ EKF | Ссылка |  | шт | 5788.34 | 3704.5376 | 4341.255 | 3704.5376 | 0 | 1 | 1 | 90 | 31 Лотки металлические, STRUT-система | 31.07 STRUT-система | 31.07.01 STRUT-профиль | Новая | PROxima | 0 | 11.46 | 0.010086
stp41411-HDZ | STRUT-профиль 41х41х2,5х1000 HDZ EKF | Ссылка |  | шт | 1482.09 | 948.5376 | 1111.5675 | 948.5376 | 0 | 1 | 1 | 300 | 31 Лотки металлические, STRUT-система | 31.07 STRUT-система | 31.07.01 STRUT-профиль | Новая | PROxima | 0 | 2.36 | 0.001681
stp41412-HDZ | STRUT-профиль 41х41х2,5х2000 HDZ EKF | Ссылка |  | шт | 2906.62 | 1860.2368 | 2179.965 | 1860.2368 | 0 | 1 | 1 | 210 | 31 Лотки металлические, STRUT-система | 31.07 STRUT-система | 31.07.01 STRUT-профиль | Новая | PROxima | 0 | 4.72 | 0.003362
stp41413-HDZ | STRUT-профиль 41х41х2,5х3000 HDZ EKF | Ссылка |  | шт | 4359.89 | 2790.3296 | 3269.9175 | 2790.3296 | 0 | 1 | 1 | 150 | 31 Лотки металлические, STRUT-система | 31.07 STRUT-система | 31.07.01 STRUT-профиль | Новая | PROxima | 0 | 7.08 | 0.005043
stp41416x2,5-HDZ | STRUT-профиль 41х41х2,5х6000 HDZ EKF | Ссылка |  | шт | 7597.05 | 4862.112 | 5697.7875 | 4862.112 | 0 | 1 | 1 | 60 | 31 Лотки металлические, STRUT-система | 31.07 STRUT-система | 31.07.01 STRUT-профиль | Новая | PROxima | 0 | 14.16 | 0.010086
stk412115 | STRUT-консоль 41х21мм, осн. 150 мм EKF | Ссылка |  | шт | 368.94 | 236.1216 | 276.705 | 236.1216 | 0 | 1 | 1 | 1 | 31 Лотки металлические, STRUT-система | 31.07 STRUT-система | 31.07.02 STRUT-консоли, стойки | Новая | PROxima | 0 | 0.65 | 0.00076875
stk412125 | STRUT-консоль 41х21мм, осн. 250 мм EKF | Ссылка |  | шт | 429.13 | 274.6432 | 321.8475 | 274.6432 | 0 | 1 | 1 | 1 | 31 Лотки металлические, STRUT-система | 31.07 STRUT-система | 31.07.02 STRUT-консоли, стойки | Новая | PROxima | 0 | 0.46 | 0.0001722
stk412125-HDZ | STRUT-консоль 41х21мм, осн. 250 мм HDZ EKF | Ссылка |  | шт | 556.33 | 356.0512 | 417.2475 | 356.0512 | 0 | 1 | 1 | 1 | 31 Лотки металлические, STRUT-система | 31.07 STRUT-система | 31.07.02 STRUT-консоли, стойки | Новая | PROxima | 0 | 0.46 | 0.0001722
stk412135 | STRUT-консоль 41х21мм, осн. 350 мм EKF | Ссылка |  | шт | 482.56 | 308.8384 | 361.92 | 308.8384 | 0 | 1 | 1 | 1 | 31 Лотки металлические, STRUT-система | 31.07 STRUT-система | 31.07.02 STRUT-консоли, стойки | Новая | PROxima | 0 | 0.7 | 0.0002583
stk412135-HDZ | STRUT-консоль 41х21мм, осн. 350 мм HDZ EKF | Ссылка |  | шт | 533.39 | 341.3696 | 400.0425 | 341.3696 | 0 | 1 | 1 | 1 | 31 Лотки металлические, STRUT-система | 31.07 STRUT-система | 31.07.02 STRUT-консоли, стойки | Новая | PROxima | 0 | 0.7 | 0.0002583
stk412145 | STRUT-консоль 41х21мм, осн. 450 мм EKF | Ссылка |  | шт | 560.56 | 358.7584 | 420.42 | 358.7584 | 0 | 1 | 1 | 1 | 31 Лотки металлические, STRUT-система | 31.07 STRUT-система | 31.07.02 STRUT-консоли, стойки | Новая | PROxima | 0 | 0.93 | 0.0003444
stk412145-HDZ | STRUT-консоль 41х21мм, осн. 450 мм HDZ EKF | Ссылка |  | шт | 605.5 | 387.52 | 454.125 | 387.52 | 0 | 1 | 1 | 1 | 31 Лотки металлические, STRUT-система | 31.07 STRUT-система | 31.07.02 STRUT-консоли, стойки | Новая | PROxima | 0 | 0.93 | 0.0003444
stk412155 | STRUT-консоль 41х21мм, осн. 550 мм EKF | Ссылка |  | шт | 624.13 | 399.4432 | 468.0975 | 399.4432 | 0 | 1 | 1 | 1 | 31 Лотки металлические, STRUT-система | 31.07 STRUT-система | 31.07.02 STRUT-консоли, стойки | Новая | PROxima | 0 | 1.17 | 0.0004305
stk412155-HDZ | STRUT-консоль 41х21мм, осн. 550 мм HDZ EKF | Ссылка |  | шт | 676.34 | 432.8576 | 507.255 | 432.8576 | 0 | 1 | 1 | 1 | 31 Лотки металлические, STRUT-система | 31.07 STRUT-система | 31.07.02 STRUT-консоли, стойки | Новая | PROxima | 0 | 1.17 | 0.0004305
stk412165 | STRUT-консоль 41х21мм, осн. 650 мм EKF | Ссылка |  | шт | 714.54 | 457.3056 | 535.905 | 457.3056 | 0 | 1 | 1 | 1 | 31 Лотки металлические, STRUT-система | 31.07 STRUT-система | 31.07.02 STRUT-консоли, стойки | Новая | PROxima | 0 | 1.4 | 0.0005166
stk412165-HDZ | STRUT-консоль 41х21мм, осн. 650 мм HDZ EKF | Ссылка |  | шт | 789.81 | 505.4784 | 592.3575 | 505.4784 | 0 | 1 | 1 | 1 | 31 Лотки металлические, STRUT-система | 31.07 STRUT-система | 31.07.02 STRUT-консоли, стойки | Новая | PROxima | 0 | 1.4 | 0.0005166
stk414125 | STRUT-консоль 41х41мм, осн. 250 мм EKF | Ссылка |  | шт | 540.12 | 345.6768 | 405.09 | 345.6768 | 0 | 1 | 1 | 710 | 31 Лотки металлические, STRUT-система | 31.07 STRUT-система | 31.07.02 STRUT-консоли, стойки | Регулярная | PROxima | 0 | 0.89 | 0.00042025
stk414135 | STRUT-консоль 41х41мм, осн. 350 мм EKF | Ссылка |  | шт | 641.55 | 410.592 | 481.1625 | 410.592 | 0 | 1 | 1 | 500 | 31 Лотки металлические, STRUT-система | 31.07 STRUT-система | 31.07.02 STRUT-консоли, стойки | Регулярная | PROxima | 0 | 1.13 | 0.0017937
stk414145 | STRUT-консоль 41х41мм, осн. 450 мм EKF | Ссылка |  | шт | 799.05 | 511.392 | 599.2875 | 511.392 | 0 | 1 | 1 | 290 | 31 Лотки металлические, STRUT-система | 31.07 STRUT-система | 31.07.02 STRUT-консоли, стойки | Регулярная | PROxima | 0 | 1.46 | 0.0023063
stk414155 | STRUT-консоль 41х41мм, осн. 550 мм EKF | Ссылка |  | шт | 899.17 | 575.4688 | 674.3775 | 575.4688 | 0 | 1 | 1 | 290 | 31 Лотки металлические, STRUT-система | 31.07 STRUT-система | 31.07.02 STRUT-консоли, стойки | Регулярная | PROxima | 0 | 1.7 | 0.0028188
stk414165 | STRUT-консоль 41х41мм, осн. 650 мм EKF | Ссылка |  | шт | 982.31 | 628.6784 | 736.7325 | 628.6784 | 0 | 1 | 1 | 290 | 31 Лотки металлические, STRUT-система | 31.07 STRUT-система | 31.07.02 STRUT-консоли, стойки | Регулярная | PROxima | 0 | 1.93 | 0.0033313
stkd412125 | STRUT-консоль двойная 41х21мм, осн. 250 мм EKF | Ссылка |  | шт | 671.08 | 429.4912 | 503.31 | 429.4912 | 0 | 1 | 1 | 1 | 31 Лотки металлические, STRUT-система | 31.07 STRUT-система | 31.07.02 STRUT-консоли, стойки | Новая | PROxima | 0 | 1.63 | 0.0006027
stkd412125-HDZ | STRUT-консоль двойная 41х21мм, осн. 250 мм HDZ EKF | Ссылка |  | шт | 693.78 | 444.0192 | 520.335 | 444.0192 | 0 | 1 | 1 | 1 | 31 Лотки металлические, STRUT-система | 31.07 STRUT-система | 31.07.02 STRUT-консоли, стойки | Новая | PROxima | 0 | 1.63 | 0.0006027
stkd412135 | STRUT-консоль двойная 41х21мм, осн. 350 мм EKF | Ссылка |  | шт | 844.73 | 540.6272 | 633.5475 | 540.6272 | 0 | 1 | 1 | 1 | 31 Лотки металлические, STRUT-система | 31.07 STRUT-система | 31.07.02 STRUT-консоли, стойки | Новая | PROxima | 0 | 1.87 | 0.0006888
stkd412135-HDZ | STRUT-консоль двойная 41х21мм, осн. 350 мм HDZ EKF | Ссылка |  | шт | 861.06 | 551.0784 | 645.795 | 551.0784 | 0 | 1 | 1 | 1 | 31 Лотки металлические, STRUT-система | 31.07 STRUT-система | 31.07.02 STRUT-консоли, стойки | Новая | PROxima | 0 | 1.87 | 0.0006888
stkd412145 | STRUT-консоль двойная 41х21мм, осн. 450 мм EKF | Ссылка |  | шт | 1020 | 652.8 | 765 | 652.8 | 0 | 1 | 1 | 1 | 31 Лотки металлические, STRUT-система | 31.07 STRUT-система | 31.07.02 STRUT-консоли, стойки | Новая | PROxima | 0 | 2.1 | 0.0007749
stkd412145-HDZ | STRUT-консоль двойная 41х21мм, осн. 450 мм HDZ EKF | Ссылка |  | шт | 1010.05 | 646.432 | 757.5375 | 646.432 | 0 | 1 | 1 | 1 | 31 Лотки металлические, STRUT-система | 31.07 STRUT-система | 31.07.02 STRUT-консоли, стойки | Новая | PROxima | 0 | 2.1 | 0.0007749
stkd412155 | STRUT-консоль двойная 41х21мм, осн. 550 мм EKF | Ссылка |  | шт | 1158.3 | 741.312 | 868.725 | 741.312 | 0 | 1 | 1 | 1 | 31 Лотки металлические, STRUT-система | 31.07 STRUT-система | 31.07.02 STRUT-консоли, стойки | Новая | PROxima | 0 | 2.34 | 0.000861
stkd412155-HDZ | STRUT-консоль двойная 41х21мм, осн. 550 мм HDZ EKF | Ссылка |  | шт | 1158.61 | 741.5104 | 868.9575 | 741.5104 | 0 | 1 | 1 | 1 | 31 Лотки металлические, STRUT-система | 31.07 STRUT-система | 31.07.02 STRUT-консоли, стойки | Новая | PROxima | 0 | 2.34 | 0.000861
stkd412165 | STRUT-консоль двойная 41х21мм, осн. 650 мм EKF | Ссылка |  | шт | 1175.52 | 752.3328 | 881.64 | 752.3328 | 0 | 1 | 1 | 1 | 31 Лотки металлические, STRUT-система | 31.07 STRUT-система | 31.07.02 STRUT-консоли, стойки | Новая | PROxima | 0 | 2.57 | 0.0009471
stkd412165-HDZ | STRUT-консоль двойная 41х21мм, осн. 650 мм HDZ EKF | Ссылка |  | шт | 1220.42 | 781.0688 | 915.315 | 781.0688 | 0 | 1 | 1 | 1 | 31 Лотки металлические, STRUT-система | 31.07 STRUT-система | 31.07.02 STRUT-консоли, стойки | Новая | PROxima | 0 | 2.57 | 0.0009471
stkd414125 | STRUT-консоль двойная 41х41мм, осн. 250 мм EKF | Ссылка |  | шт | 812.29 | 519.8656 | 609.2175 | 519.8656 | 0 | 1 | 1 | 1 | 31 Лотки металлические, STRUT-система | 31.07 STRUT-система | 31.07.02 STRUT-консоли, стойки | Новая | PROxima | 0 | 2.8 | 0.0010332
stkd414125-HDZ | STRUT-консоль двойная 41х41мм, осн. 250 мм HDZ EKF | Ссылка |  | шт | 927.64 | 593.6896 | 695.73 | 593.6896 | 0 | 1 | 1 | 1 | 31 Лотки металлические, STRUT-система | 31.07 STRUT-система | 31.07.02 STRUT-консоли, стойки | Новая | PROxima | 0 | 2.8 | 0.0010332
stkd414135 | STRUT-консоль двойная 41х41мм, осн. 350 мм EKF | Ссылка |  | шт | 1013.78 | 648.8192 | 760.335 | 648.8192 | 0 | 1 | 1 | 1 | 31 Лотки металлические, STRUT-система | 31.07 STRUT-система | 31.07.02 STRUT-консоли, стойки | Новая | PROxima | 0 | 3.04 | 0.0011193
stkd414135-HDZ | STRUT-консоль двойная 41х41мм, осн. 350 мм HDZ EKF | Ссылка |  | шт | 1157.73 | 740.9472 | 868.2975 | 740.9472 | 0 | 1 | 1 | 1 | 31 Лотки металлические, STRUT-система | 31.07 STRUT-система | 31.07.02 STRUT-консоли, стойки | Новая | PROxima | 0 | 3.04 | 0.0011193
stkd414145 | STRUT-консоль двойная 41х41мм, осн. 450 мм EKF | Ссылка |  | шт | 1201.15 | 768.736 | 900.8625 | 768.736 | 0 | 1 | 1 | 1 | 31 Лотки металлические, STRUT-система | 31.07 STRUT-система | 31.07.02 STRUT-консоли, стойки | Новая | PROxima | 0 | 3.27 | 0.0012054
stkd414145-HDZ | STRUT-консоль двойная 41х41мм, осн. 450 мм HDZ EKF | Ссылка |  | шт | 1371.74 | 877.9136 | 1028.805 | 877.9136 | 0 | 1 | 1 | 1 | 31 Лотки металлические, STRUT-система | 31.07 STRUT-система | 31.07.02 STRUT-консоли, стойки | Новая | PROxima | 0 | 3.27 | 0.0012054
stkd414155 | STRUT-консоль двойная 41х41мм, осн. 550 мм EKF | Ссылка |  | шт | 1380.99 | 883.8336 | 1035.7425 | 883.8336 | 0 | 1 | 1 | 1 | 31 Лотки металлические, STRUT-система | 31.07 STRUT-система | 31.07.02 STRUT-консоли, стойки | Новая | PROxima | 0 | 3.51 | 0.0012915
stkd414155-HDZ | STRUT-консоль двойная 41х41мм, осн. 550 мм HDZ EKF | Ссылка |  | шт | 1577.1 | 1009.344 | 1182.825 | 1009.344 | 0 | 1 | 1 | 1 | 31 Лотки металлические, STRUT-система | 31.07 STRUT-система | 31.07.02 STRUT-консоли, стойки | Новая | PROxima | 0 | 3.51 | 0.0012915
stkd414165 | STRUT-консоль двойная 41х41мм, осн. 650 мм EKF | Ссылка |  | шт | 1555.63 | 995.6032 | 1166.7225 | 995.6032 | 0 | 1 | 1 | 1 | 31 Лотки металлические, STRUT-система | 31.07 STRUT-система | 31.07.02 STRUT-консоли, стойки | Новая | PROxima | 0 | 3.74 | 0.0013776
stkd414165-HDZ | STRUT-консоль двойная 41х41мм, осн. 650 мм HDZ EKF | Ссылка |  | шт | 1776.54 | 1136.9856 | 1332.405 | 1136.9856 | 0 | 1 | 1 | 1 | 31 Лотки металлические, STRUT-система | 31.07 STRUT-система | 31.07.02 STRUT-консоли, стойки | Новая | PROxima | 0 | 3.74 | 0.0013776
stk414125-HDZ | STRUT-консоль 41х41мм, осн. 250 мм HDZ EKF | Ссылка |  | шт | 567.13 | 362.9632 | 425.3475 | 362.9632 | 0 | 1 | 1 | 50 | 31 Лотки металлические, STRUT-система | 31.07 STRUT-система | 31.07.02 STRUT-консоли, стойки | Новая | PROxima | 0 | 0.89 | 0.00042
stk414135-HDZ | STRUT-консоль 41х41мм, осн. 350 мм HDZ EKF | Ссылка |  | шт | 673.63 | 431.1232 | 505.2225 | 431.1232 | 0 | 1 | 1 | 50 | 31 Лотки металлические, STRUT-система | 31.07 STRUT-система | 31.07.02 STRUT-консоли, стойки | Новая | PROxima | 0 | 1.13 | 0.000588
stk414145-HDZ | STRUT-консоль 41х41мм, осн. 450 мм HDZ EKF | Ссылка |  | шт | 839 | 536.96 | 629.25 | 536.96 | 0 | 1 | 1 | 50 | 31 Лотки металлические, STRUT-система | 31.07 STRUT-система | 31.07.02 STRUT-консоли, стойки | Новая | PROxima | 0 | 1.46 | 0.000756
stk414155-HDZ | STRUT-консоль 41х41мм, осн. 550 мм HDZ EKF | Ссылка |  | шт | 944.13 | 604.2432 | 708.0975 | 604.2432 | 0 | 1 | 1 | 50 | 31 Лотки металлические, STRUT-система | 31.07 STRUT-система | 31.07.02 STRUT-консоли, стойки | Новая | PROxima | 0 | 1.7 | 0.000925
stk414165-HDZ | STRUT-консоль 41х41мм, осн. 650 мм HDZ EKF | Ссылка |  | шт | 1031.43 | 660.1152 | 773.5725 | 660.1152 | 0 | 1 | 1 | 50 | 31 Лотки металлические, STRUT-система | 31.07 STRUT-система | 31.07.02 STRUT-консоли, стойки | Новая | PROxima | 0 | 3.86 | 0.001093
sts4121100 | STRUT-стойка 41х21мм, осн. 1000 мм EKF | Ссылка |  | шт | 1184.03 | 757.7792 | 888.0225 | 757.7792 | 0 | 1 | 1 | 1 | 31 Лотки металлические, STRUT-система | 31.07 STRUT-система | 31.07.02 STRUT-консоли, стойки | Новая | PROxima | 0 | 2.34 | 0.000861
sts4121100-HDZ | STRUT-стойка 41х21мм, осн. 1000 мм HDZ EKF | Ссылка |  | шт | 1181.6 | 756.224 | 886.2 | 756.224 | 0 | 1 | 1 | 1 | 31 Лотки металлические, STRUT-система | 31.07 STRUT-система | 31.07.02 STRUT-консоли, стойки | Новая | PROxima | 0 | 2.34 | 0.000861
sts4121110 | STRUT-стойка 41х21мм, осн. 1100 мм EKF | Ссылка |  | шт | 1257.27 | 804.6528 | 942.9525 | 804.6528 | 0 | 1 | 1 | 1 | 31 Лотки металлические, STRUT-система | 31.07 STRUT-система | 31.07.02 STRUT-консоли, стойки | Новая | PROxima | 0 | 2.57 | 0.0009471
sts4121110-HDZ | STRUT-стойка 41х21мм, осн. 1100 мм HDZ EKF | Ссылка |  | шт | 1254.7 | 803.008 | 941.025 | 803.008 | 0 | 1 | 1 | 1 | 31 Лотки металлические, STRUT-система | 31.07 STRUT-система | 31.07.02 STRUT-консоли, стойки | Новая | PROxima | 0 | 2.57 | 0.0009471
sts4121120 | STRUT-стойка 41х21мм, осн. 1200 мм EKF | Ссылка |  | шт | 1343.76 | 860.0064 | 1007.82 | 860.0064 | 0 | 1 | 1 | 1 | 31 Лотки металлические, STRUT-система | 31.07 STRUT-система | 31.07.02 STRUT-консоли, стойки | Новая | PROxima | 0 | 2.8 | 0.0010332
sts4121120-HDZ | STRUT-стойка 41х21мм, осн. 1200 мм HDZ EKF | Ссылка |  | шт | 1340.9 | 858.176 | 1005.675 | 858.176 | 0 | 1 | 1 | 1 | 31 Лотки металлические, STRUT-система | 31.07 STRUT-система | 31.07.02 STRUT-консоли, стойки | Новая | PROxima | 0 | 2.8 | 0.0010332
sts4121130 | STRUT-стойка 41х21мм, осн. 1300 мм EKF | Ссылка |  | шт | 1414.28 | 905.1392 | 1060.71 | 905.1392 | 0 | 1 | 1 | 1 | 31 Лотки металлические, STRUT-система | 31.07 STRUT-система | 31.07.02 STRUT-консоли, стойки | Новая | PROxima | 0 | 3.04 | 0.0011193
sts4121130-HDZ | STRUT-стойка 41х21мм, осн. 1300 мм HDZ EKF | Ссылка |  | шт | 1411.4 | 903.296 | 1058.55 | 903.296 | 0 | 1 | 1 | 1 | 31 Лотки металлические, STRUT-система | 31.07 STRUT-система | 31.07.02 STRUT-консоли, стойки | Новая | PROxima | 0 | 3.04 | 0.0011193
sts4121140 | STRUT-стойка 41х21мм, осн. 1400 мм EKF | Ссылка |  | шт | 1332.78 | 852.9792 | 999.585 | 852.9792 | 0 | 1 | 1 | 1 | 31 Лотки металлические, STRUT-система | 31.07 STRUT-система | 31.07.02 STRUT-консоли, стойки | Новая | PROxima | 0 | 3.27 | 0.0012054
sts4121140-HDZ | STRUT-стойка 41х21мм, осн. 1400 мм HDZ EKF | Ссылка |  | шт | 1480.9 | 947.776 | 1110.675 | 947.776 | 0 | 1 | 1 | 1 | 31 Лотки металлические, STRUT-система | 31.07 STRUT-система | 31.07.02 STRUT-консоли, стойки | Новая | PROxima | 0 | 3.27 | 0.0012054
sts4121150 | STRUT-стойка 41х21мм, осн. 1500 мм EKF | Ссылка |  | шт | 1401.49 | 896.9536 | 1051.1175 | 896.9536 | 0 | 1 | 1 | 1 | 31 Лотки металлические, STRUT-система | 31.07 STRUT-система | 31.07.02 STRUT-консоли, стойки | Новая | PROxima | 0 | 3.51 | 0.0012915
sts4121150-HDZ | STRUT-стойка 41х21мм, осн. 1500 мм HDZ EKF | Ссылка |  | шт | 1557.2 | 996.608 | 1167.9 | 996.608 | 0 | 1 | 1 | 1 | 31 Лотки металлические, STRUT-система | 31.07 STRUT-система | 31.07.02 STRUT-консоли, стойки | Новая | PROxima | 0 | 3.51 | 0.0012915
sts4121160 | STRUT-стойка 41х21мм, осн. 1600 мм EKF | Ссылка |  | шт | 1489.5 | 953.28 | 1117.125 | 953.28 | 0 | 1 | 1 | 1 | 31 Лотки металлические, STRUT-система | 31.07 STRUT-система | 31.07.02 STRUT-консоли, стойки | Новая | PROxima | 0 | 3.74 | 0.0013776
sts4121160-HDZ | STRUT-стойка 41х21мм, осн. 1600 мм HDZ EKF | Ссылка |  | шт | 1655 | 1059.2 | 1241.25 | 1059.2 | 0 | 1 | 1 | 1 | 31 Лотки металлические, STRUT-система | 31.07 STRUT-система | 31.07.02 STRUT-консоли, стойки | Новая | PROxima | 0 | 3.74 | 0.0013776
sts4121170 | STRUT-стойка 41х21мм, осн. 1700 мм EKF | Ссылка |  | шт | 1565.21 | 1001.7344 | 1173.9075 | 1001.7344 | 0 | 1 | 1 | 1 | 31 Лотки металлические, STRUT-система | 31.07 STRUT-система | 31.07.02 STRUT-консоли, стойки | Новая | PROxima | 0 | 3.97 | 0.0014637
sts4121170-HDZ | STRUT-стойка 41х21мм, осн. 1700 мм HDZ EKF | Ссылка |  | шт | 1739.1 | 1113.024 | 1304.325 | 1113.024 | 0 | 1 | 1 | 1 | 31 Лотки металлические, STRUT-система | 31.07 STRUT-система | 31.07.02 STRUT-консоли, стойки | Новая | PROxima | 0 | 3.97 | 0.0014637
sts4121180 | STRUT-стойка 41х21мм, осн. 1800 мм EKF | Ссылка |  | шт | 1597.81 | 1022.5984 | 1198.3575 | 1022.5984 | 0 | 1 | 1 | 1 | 31 Лотки металлические, STRUT-система | 31.07 STRUT-система | 31.07.02 STRUT-консоли, стойки | Новая | PROxima | 0 | 4.21 | 0.0015498
sts4121180-HDZ | STRUT-стойка 41х21мм, осн. 1800 мм HDZ EKF | Ссылка |  | шт | 1775.3 | 1136.192 | 1331.475 | 1136.192 | 0 | 1 | 1 | 1 | 31 Лотки металлические, STRUT-система | 31.07 STRUT-система | 31.07.02 STRUT-консоли, стойки | Новая | PROxima | 0 | 4.21 | 0.0015498
sts4121190 | STRUT-стойка 41х21мм, осн. 1900 мм EKF | Ссылка |  | шт | 1672.78 | 1070.5792 | 1254.585 | 1070.5792 | 0 | 1 | 1 | 1 | 31 Лотки металлические, STRUT-система | 31.07 STRUT-система | 31.07.02 STRUT-консоли, стойки | Новая | PROxima | 0 | 4.44 | 0.0016359
sts4121190-HDZ | STRUT-стойка 41х21мм, осн. 1900 мм HDZ EKF | Ссылка |  | шт | 1858.6 | 1189.504 | 1393.95 | 1189.504 | 0 | 1 | 1 | 1 | 31 Лотки металлические, STRUT-система | 31.07 STRUT-система | 31.07.02 STRUT-консоли, стойки | Новая | PROxima | 0 | 4.44 | 0.0016359
sts412120-HDZ | STRUT-стойка 41х21мм, осн. 200 мм HDZ EKF | Ссылка |  | шт | 653.5 | 418.24 | 490.125 | 418.24 | 0 | 1 | 1 | 1 | 31 Лотки металлические, STRUT-система | 31.07 STRUT-система | 31.07.02 STRUT-консоли, стойки | Новая | PROxima | 0 | 0.46 | 0.0001722
sts4121200 | STRUT-стойка 41х21мм, осн. 2000 мм EKF | Ссылка |  | шт | 1716.84 | 1098.7776 | 1287.63 | 1098.7776 | 0 | 1 | 1 | 1 | 31 Лотки металлические, STRUT-система | 31.07 STRUT-система | 31.07.02 STRUT-консоли, стойки | Новая | PROxima | 0 | 4.68 | 0.001722
sts4121200-HDZ | STRUT-стойка 41х21мм, осн. 2000 мм HDZ EKF | Ссылка |  | шт | 1907.6 | 1220.864 | 1430.7 | 1220.864 | 0 | 1 | 1 | 1 | 31 Лотки металлические, STRUT-система | 31.07 STRUT-система | 31.07.02 STRUT-консоли, стойки | Новая | PROxima | 0 | 4.68 | 0.001722
sts4121210 | STRUT-стойка 41х21мм, осн. 2100 мм EKF | Ссылка |  | шт | 1811.25 | 1159.2 | 1358.4375 | 1159.2 | 0 | 1 | 1 | 1 | 31 Лотки металлические, STRUT-система | 31.07 STRUT-система | 31.07.02 STRUT-консоли, стойки | Новая | PROxima | 0 | 4.91 | 0.0018081
sts4121210-HDZ | STRUT-стойка 41х21мм, осн. 2100 мм HDZ EKF | Ссылка |  | шт | 2012.5 | 1288 | 1509.375 | 1288 | 0 | 1 | 1 | 1 | 31 Лотки металлические, STRUT-система | 31.07 STRUT-система | 31.07.02 STRUT-консоли, стойки | Новая | PROxima | 0 | 4.91 | 0.0018081
sts4121220 | STRUT-стойка 41х21мм, осн. 2200 мм EKF | Ссылка |  | шт | 1884.71 | 1206.2144 | 1413.5325 | 1206.2144 | 0 | 1 | 1 | 1 | 31 Лотки металлические, STRUT-система | 31.07 STRUT-система | 31.07.02 STRUT-консоли, стойки | Новая | PROxima | 0 | 5.14 | 0.0018942
sts4121220-HDZ | STRUT-стойка 41х21мм, осн. 2200 мм HDZ EKF | Ссылка |  | шт | 2094.1 | 1340.224 | 1570.575 | 1340.224 | 0 | 1 | 1 | 1 | 31 Лотки металлические, STRUT-система | 31.07 STRUT-система | 31.07.02 STRUT-консоли, стойки | Новая | PROxima | 0 | 5.14 | 0.0018942
sts4121230 | STRUT-стойка 41х21мм, осн. 2300 мм EKF | Ссылка |  | шт | 1960.76 | 1254.8864 | 1470.57 | 1254.8864 | 0 | 1 | 1 | 1 | 31 Лотки металлические, STRUT-система | 31.07 STRUT-система | 31.07.02 STRUT-консоли, стойки | Новая | PROxima | 0 | 5.38 | 0.0019803
sts4121230-HDZ | STRUT-стойка 41х21мм, осн. 2300 мм HDZ EKF | Ссылка |  | шт | 2178.6 | 1394.304 | 1633.95 | 1394.304 | 0 | 1 | 1 | 1 | 31 Лотки металлические, STRUT-система | 31.07 STRUT-система | 31.07.02 STRUT-консоли, стойки | Новая | PROxima | 0 | 5.38 | 0.0019803
sts4121240 | STRUT-стойка 41х21мм, осн. 2400 мм EKF | Ссылка |  | шт | 2010.33 | 1286.6112 | 1507.7475 | 1286.6112 | 0 | 1 | 1 | 1 | 31 Лотки металлические, STRUT-система | 31.07 STRUT-система | 31.07.02 STRUT-консоли, стойки | Новая | PROxima | 0 | 5.61 | 0.0020664
sts4121240-HDZ | STRUT-стойка 41х21мм, осн. 2400 мм HDZ EKF | Ссылка |  | шт | 2233.7 | 1429.568 | 1675.275 | 1429.568 | 0 | 1 | 1 | 1 | 31 Лотки металлические, STRUT-система | 31.07 STRUT-система | 31.07.02 STRUT-консоли, стойки | Новая | PROxima | 0 | 5.61 | 0.0020664
sts4121250 | STRUT-стойка 41х21мм, осн. 2500 мм EKF | Ссылка |  | шт | 2090.14 | 1337.6896 | 1567.605 | 1337.6896 | 0 | 1 | 1 | 1 | 31 Лотки металлические, STRUT-система | 31.07 STRUT-система | 31.07.02 STRUT-консоли, стойки | Новая | PROxima | 0 | 5.85 | 0.0021525
sts4121250-HDZ | STRUT-стойка 41х21мм, осн. 2500 мм HDZ EKF | Ссылка |  | шт | 2322.4 | 1486.336 | 1741.8 | 1486.336 | 0 | 1 | 1 | 1 | 31 Лотки металлические, STRUT-система | 31.07 STRUT-система | 31.07.02 STRUT-консоли, стойки | Новая | PROxima | 0 | 5.85 | 0.0021525
sts4121260 | STRUT-стойка 41х21мм, осн. 2600 мм EKF | Ссылка |  | шт | 2010.54 | 1286.7456 | 1507.905 | 1286.7456 | 0 | 1 | 1 | 1 | 31 Лотки металлические, STRUT-система | 31.07 STRUT-система | 31.07.02 STRUT-консоли, стойки | Новая | PROxima | 0 | 6.08 | 0.0022386
sts4121260-HDZ | STRUT-стойка 41х21мм, осн. 2600 мм HDZ EKF | Ссылка |  | шт | 2233.9 | 1429.696 | 1675.425 | 1429.696 | 0 | 1 | 1 | 1 | 31 Лотки металлические, STRUT-система | 31.07 STRUT-система | 31.07.02 STRUT-консоли, стойки | Новая | PROxima | 0 | 6.08 | 0.0022386
sts4121270 | STRUT-стойка 41х21мм, осн. 2700 мм EKF | Ссылка |  | шт | 2121.14 | 1357.5296 | 1590.855 | 1357.5296 | 0 | 1 | 1 | 1 | 31 Лотки металлические, STRUT-система | 31.07 STRUT-система | 31.07.02 STRUT-консоли, стойки | Новая | PROxima | 0 | 6.31 | 0.0023247
sts4121270-HDZ | STRUT-стойка 41х21мм, осн. 2700 мм HDZ EKF | Ссылка |  | шт | 2356.8 | 1508.352 | 1767.6 | 1508.352 | 0 | 1 | 1 | 1 | 31 Лотки металлические, STRUT-система | 31.07 STRUT-система | 31.07.02 STRUT-консоли, стойки | Новая | PROxima | 0 | 6.31 | 0.0023247
sts4121280 | STRUT-стойка 41х21мм, осн. 2800 мм EKF | Ссылка |  | шт | 2237.79 | 1432.1856 | 1678.3425 | 1432.1856 | 0 | 1 | 1 | 1 | 31 Лотки металлические, STRUT-система | 31.07 STRUT-система | 31.07.02 STRUT-консоли, стойки | Новая | PROxima | 0 | 6.55 | 0.0024108
sts4121280-HDZ | STRUT-стойка 41х21мм, осн. 2800 мм HDZ EKF | Ссылка |  | шт | 2486.4 | 1591.296 | 1864.8 | 1591.296 | 0 | 1 | 1 | 1 | 31 Лотки металлические, STRUT-система | 31.07 STRUT-система | 31.07.02 STRUT-консоли, стойки | Новая | PROxima | 0 | 6.55 | 0.0024108
sts4121290 | STRUT-стойка 41х21мм, осн. 2900 мм EKF | Ссылка |  | шт | 2360.87 | 1510.9568 | 1770.6525 | 1510.9568 | 0 | 1 | 1 | 1 | 31 Лотки металлические, STRUT-система | 31.07 STRUT-система | 31.07.02 STRUT-консоли, стойки | Новая | PROxima | 0 | 6.78 | 0.0024969
sts4121290-HDZ | STRUT-стойка 41х21мм, осн. 2900 мм HDZ EKF | Ссылка |  | шт | 2623.2 | 1678.848 | 1967.4 | 1678.848 | 0 | 1 | 1 | 1 | 31 Лотки металлические, STRUT-система | 31.07 STRUT-система | 31.07.02 STRUT-консоли, стойки | Новая | PROxima | 0 | 6.78 | 0.0024969
sts412130-HDZ | STRUT-стойка 41х21мм, осн. 300 мм HDZ EKF | Ссылка |  | шт | 666.7 | 426.688 | 500.025 | 426.688 | 0 | 1 | 1 | 1 | 31 Лотки металлические, STRUT-система | 31.07 STRUT-система | 31.07.02 STRUT-консоли, стойки | Новая | PROxima | 0 | 0.7 | 0.0002583
sts4121300 | STRUT-стойка 41х21мм, осн. 3000 мм EKF | Ссылка |  | шт | 2615.26 | 1673.7664 | 1961.445 | 1673.7664 | 0 | 1 | 1 | 1 | 31 Лотки металлические, STRUT-система | 31.07 STRUT-система | 31.07.02 STRUT-консоли, стойки | Новая | PROxima | 0 | 7.02 | 0.002583
sts4121300-HDZ | STRUT-стойка 41х21мм, осн. 3000 мм HDZ EKF | Ссылка |  | шт | 2767.5 | 1771.2 | 2075.625 | 1771.2 | 0 | 1 | 1 | 1 | 31 Лотки металлические, STRUT-система | 31.07 STRUT-система | 31.07.02 STRUT-консоли, стойки | Новая | PROxima | 0 | 7.02 | 0.002583
sts412140 | STRUT-стойка 41х21мм, осн. 400 мм EKF | Ссылка |  | шт | 814.51 | 521.2864 | 610.8825 | 521.2864 | 0 | 1 | 1 | 1 | 31 Лотки металлические, STRUT-система | 31.07 STRUT-система | 31.07.02 STRUT-консоли, стойки | Новая | PROxima | 0 | 0.93 | 0.0003444
sts412140-HDZ | STRUT-стойка 41х21мм, осн. 400 мм HDZ EKF | Ссылка |  | шт | 737.7 | 472.128 | 553.275 | 472.128 | 0 | 1 | 1 | 1 | 31 Лотки металлические, STRUT-система | 31.07 STRUT-система | 31.07.02 STRUT-консоли, стойки | Новая | PROxima | 0 | 0.93 | 0.0003444
sts412150 | STRUT-стойка 41х21мм, осн. 500 мм EKF | Ссылка |  | шт | 880.89 | 563.7696 | 660.6675 | 563.7696 | 0 | 1 | 1 | 1 | 31 Лотки металлические, STRUT-система | 31.07 STRUT-система | 31.07.02 STRUT-консоли, стойки | Новая | PROxima | 0 | 1.17 | 0.0004305
sts412150-HDZ | STRUT-стойка 41х21мм, осн. 500 мм HDZ EKF | Ссылка |  | шт | 804.6 | 514.944 | 603.45 | 514.944 | 0 | 1 | 1 | 1 | 31 Лотки металлические, STRUT-система | 31.07 STRUT-система | 31.07.02 STRUT-консоли, стойки | Новая | PROxima | 0 | 1.17 | 0.0004305
sts412160 | STRUT-стойка 41х21мм, осн. 600 мм EKF | Ссылка |  | шт | 906.39 | 580.0896 | 679.7925 | 580.0896 | 0 | 1 | 1 | 1 | 31 Лотки металлические, STRUT-система | 31.07 STRUT-система | 31.07.02 STRUT-консоли, стойки | Новая | PROxima | 0 | 1.4 | 0.0005166
sts412160-HDZ | STRUT-стойка 41х21мм, осн. 600 мм HDZ EKF | Ссылка |  | шт | 888.1 | 568.384 | 666.075 | 568.384 | 0 | 1 | 1 | 1 | 31 Лотки металлические, STRUT-система | 31.07 STRUT-система | 31.07.02 STRUT-консоли, стойки | Новая | PROxima | 0 | 1.4 | 0.0005166
sts412170 | STRUT-стойка 41х21мм, осн. 700 мм EKF | Ссылка |  | шт | 982.07 | 628.5248 | 736.5525 | 628.5248 | 0 | 1 | 1 | 1 | 31 Лотки металлические, STRUT-система | 31.07 STRUT-система | 31.07.02 STRUT-консоли, стойки | Новая | PROxima | 0 | 1.63 | 0.0006027
sts412170-HDZ | STRUT-стойка 41х21мм, осн. 700 мм HDZ EKF | Ссылка |  | шт | 980 | 627.2 | 735 | 627.2 | 0 | 1 | 1 | 1 | 31 Лотки металлические, STRUT-система | 31.07 STRUT-система | 31.07.02 STRUT-консоли, стойки | Новая | PROxima | 0 | 1.63 | 0.0006027
sts412180 | STRUT-стойка 41х21мм, осн. 800 мм EKF | Ссылка |  | шт | 1045.15 | 668.896 | 783.8625 | 668.896 | 0 | 1 | 1 | 1 | 31 Лотки металлические, STRUT-система | 31.07 STRUT-система | 31.07.02 STRUT-консоли, стойки | Новая | PROxima | 0 | 1.87 | 0.0006888
sts412180-HDZ | STRUT-стойка 41х21мм, осн. 800 мм HDZ EKF | Ссылка |  | шт | 1042.9 | 667.456 | 782.175 | 667.456 | 0 | 1 | 1 | 1 | 31 Лотки металлические, STRUT-система | 31.07 STRUT-система | 31.07.02 STRUT-консоли, стойки | Новая | PROxima | 0 | 1.87 | 0.0006888
sts412190 | STRUT-стойка 41х21мм, осн. 900 мм EKF | Ссылка |  | шт | 1124.16 | 719.4624 | 843.12 | 719.4624 | 0 | 1 | 1 | 1 | 31 Лотки металлические, STRUT-система | 31.07 STRUT-система | 31.07.02 STRUT-консоли, стойки | Новая | PROxima | 0 | 2.1 | 0.0007749
sts412190-HDZ | STRUT-стойка 41х21мм, осн. 900 мм HDZ EKF | Ссылка |  | шт | 1121.8 | 717.952 | 841.35 | 717.952 | 0 | 1 | 1 | 1 | 31 Лотки металлические, STRUT-система | 31.07 STRUT-система | 31.07.02 STRUT-консоли, стойки | Новая | PROxima | 0 | 2.1 | 0.0007749
sts4141100 | STRUT-стойка 41х41мм, осн. 1000 мм EKF | Ссылка |  | шт | 1756.32 | 1124.0448 | 1317.24 | 1124.0448 | 0 | 1 | 1 | 144 | 31 Лотки металлические, STRUT-система | 31.07 STRUT-система | 31.07.02 STRUT-консоли, стойки | Регулярная | PROxima | 0 | 3.02 | 0.0144
sts4141120 | STRUT-стойка 41х41мм, осн. 1200 мм EKF | Ссылка |  | шт | 1929.05 | 1234.592 | 1446.7875 | 1234.592 | 0 | 1 | 1 | 144 | 31 Лотки металлические, STRUT-система | 31.07 STRUT-система | 31.07.02 STRUT-консоли, стойки | Регулярная | PROxima | 0 | 3.5 | 0.01728
sts4141120-HDZ | STRUT-стойка 41х41мм, осн. 1200 мм HDZ EKF | Ссылка |  | шт | 1844.14 | 1180.2496 | 1383.105 | 1180.2496 | 0 | 1 | 1 | 50 | 31 Лотки металлические, STRUT-система | 31.07 STRUT-система | 31.07.02 STRUT-консоли, стойки | Новая | PROxima | 0 | 3.5 | 0.002017
sts4141160 | STRUT-стойка 41х41мм, осн. 1600 мм EKF | Ссылка |  | шт | 2290.39 | 1465.8496 | 1717.7925 | 1465.8496 | 0 | 1 | 1 | 144 | 31 Лотки металлические, STRUT-система | 31.07 STRUT-система | 31.07.02 STRUT-консоли, стойки | Регулярная | PROxima | 0 | 4.45 | 0.02304
sts4141180 | STRUT-стойка 41х41мм, осн. 1800 мм EKF | Ссылка |  | шт | 2495.12 | 1596.8768 | 1871.34 | 1596.8768 | 0 | 1 | 1 | 144 | 31 Лотки металлические, STRUT-система | 31.07 STRUT-система | 31.07.02 STRUT-консоли, стойки | Регулярная | PROxima | 0 | 4.92 | 0.02592
sts4141200 | STRUT-стойка 41х41мм, осн. 2000 мм EKF | Ссылка |  | шт | 2711.37 | 1735.2768 | 2033.5275 | 1735.2768 | 0 | 1 | 1 | 144 | 31 Лотки металлические, STRUT-система | 31.07 STRUT-система | 31.07.02 STRUT-консоли, стойки | Регулярная | PROxima | 0 | 5.39 | 0.0288
sts414140 | STRUT-стойка 41х41мм, осн. 400 мм EKF | Ссылка |  | шт | 1146.72 | 733.9008 | 860.04 | 733.9008 | 0 | 1 | 1 | 384 | 31 Лотки металлические, STRUT-система | 31.07 STRUT-система | 31.07.02 STRUT-консоли, стойки | Регулярная | PROxima | 0 | 1.61 | 0.00576
sts414150 | STRUT-стойка 41х41мм, осн. 500 мм EKF | Ссылка |  | шт | 1269.04 | 812.1856 | 951.78 | 812.1856 | 0 | 1 | 1 | 224 | 31 Лотки металлические, STRUT-система | 31.07 STRUT-система | 31.07.02 STRUT-консоли, стойки | Регулярная | PROxima | 0 | 1.84 | 0.0072
sts414160 | STRUT-стойка 41х41мм, осн. 600 мм EKF | Ссылка |  | шт | 1356.77 | 868.3328 | 1017.5775 | 868.3328 | 0 | 1 | 1 | 252 | 31 Лотки металлические, STRUT-система | 31.07 STRUT-система | 31.07.02 STRUT-консоли, стойки | Регулярная | PROxima | 0 | 2.09 | 0.00864
sts414180 | STRUT-стойка 41х41мм, осн. 800 мм EKF | Ссылка |  | шт | 1541.63 | 986.6432 | 1156.2225 | 986.6432 | 0 | 1 | 1 | 176 | 31 Лотки металлические, STRUT-система | 31.07 STRUT-система | 31.07.02 STRUT-консоли, стойки | Регулярная | PROxima | 0 | 2.56 | 0.01152
stsd412110 | STRUT-стойка двойная 41х21х1000мм EKF | Ссылка |  | шт | 1703.26 | 1090.0864 | 1277.445 | 1090.0864 | 0 | 1 | 1 | 1 | 31 Лотки металлические, STRUT-система | 31.07 STRUT-система | 31.07.02 STRUT-консоли, стойки | Новая | PROxima | 0 | 4.01 | 0.000861
stsd412110-HDZ | STRUT-стойка двойная 41х21х1000мм HDZ EKF | Ссылка |  | шт | 2013.3 | 1288.512 | 1509.975 | 1288.512 | 0 | 1 | 1 | 1 | 31 Лотки металлические, STRUT-система | 31.07 STRUT-система | 31.07.02 STRUT-консоли, стойки | Новая | PROxima | 0 | 4.01 | 0.000861
stsd412111 | STRUT-стойка двойная 41х21х1100мм EKF | Ссылка |  | шт | 1838.03 | 1176.3392 | 1378.5225 | 1176.3392 | 0 | 1 | 1 | 1 | 31 Лотки металлические, STRUT-система | 31.07 STRUT-система | 31.07.02 STRUT-консоли, стойки | Новая | PROxima | 0 | 4.41 | 0.0009471
stsd412111-HDZ | STRUT-стойка двойная 41х21х1100мм HDZ EKF | Ссылка |  | шт | 2172.6 | 1390.464 | 1629.45 | 1390.464 | 0 | 1 | 1 | 1 | 31 Лотки металлические, STRUT-система | 31.07 STRUT-система | 31.07.02 STRUT-консоли, стойки | Новая | PROxima | 0 | 4.41 | 0.0009471
stsd412112 | STRUT-стойка двойная 41х21х1200мм EKF | Ссылка |  | шт | 1935.97 | 1239.0208 | 1451.9775 | 1239.0208 | 0 | 1 | 1 | 1 | 31 Лотки металлические, STRUT-система | 31.07 STRUT-система | 31.07.02 STRUT-консоли, стойки | Новая | PROxima | 0 | 4.81 | 0.0010332
stsd412112-HDZ | STRUT-стойка двойная 41х21х1200мм HDZ EKF | Ссылка |  | шт | 2288.4 | 1464.576 | 1716.3 | 1464.576 | 0 | 1 | 1 | 1 | 31 Лотки металлические, STRUT-система | 31.07 STRUT-система | 31.07.02 STRUT-консоли, стойки | Новая | PROxima | 0 | 4.81 | 0.0010332
stsd412113 | STRUT-стойка двойная 41х21х1300мм EKF | Ссылка |  | шт | 2069.54 | 1324.5056 | 1552.155 | 1324.5056 | 0 | 1 | 1 | 1 | 31 Лотки металлические, STRUT-система | 31.07 STRUT-система | 31.07.02 STRUT-консоли, стойки | Новая | PROxima | 0 | 5.21 | 0.0011193
stsd412113-HDZ | STRUT-стойка двойная 41х21х1300мм HDZ EKF | Ссылка |  | шт | 2329.8 | 1491.072 | 1747.35 | 1491.072 | 0 | 1 | 1 | 1 | 31 Лотки металлические, STRUT-система | 31.07 STRUT-система | 31.07.02 STRUT-консоли, стойки | Новая | PROxima | 0 | 5.21 | 0.0011193
stsd412114 | STRUT-стойка двойная 41х21х1400мм EKF | Ссылка |  | шт | 2184.26 | 1397.9264 | 1638.195 | 1397.9264 | 0 | 1 | 1 | 1 | 31 Лотки металлические, STRUT-система | 31.07 STRUT-система | 31.07.02 STRUT-консоли, стойки | Новая | PROxima | 0 | 5.61 | 0.0012054
stsd412114-HDZ | STRUT-стойка двойная 41х21х1400мм HDZ EKF | Ссылка |  | шт | 2435.7 | 1558.848 | 1826.775 | 1558.848 | 0 | 1 | 1 | 1 | 31 Лотки металлические, STRUT-система | 31.07 STRUT-система | 31.07.02 STRUT-консоли, стойки | Новая | PROxima | 0 | 5.61 | 0.0012054
stsd412115 | STRUT-стойка двойная 41х21х1500мм EKF | Ссылка |  | шт | 2331.14 | 1491.9296 | 1748.355 | 1491.9296 | 0 | 1 | 1 | 1 | 31 Лотки металлические, STRUT-система | 31.07 STRUT-система | 31.07.02 STRUT-консоли, стойки | Новая | PROxima | 0 | 6.01 | 0.0012915
stsd412115-HDZ | STRUT-стойка двойная 41х21х1500мм HDZ EKF | Ссылка |  | шт | 2590.2 | 1657.728 | 1942.65 | 1657.728 | 0 | 1 | 1 | 1 | 31 Лотки металлические, STRUT-система | 31.07 STRUT-система | 31.07.02 STRUT-консоли, стойки | Новая | PROxima | 0 | 6.01 | 0.0012915
stsd412116 | STRUT-стойка двойная 41х21х1600мм EKF | Ссылка |  | шт | 2427.13 | 1553.3632 | 1820.3475 | 1553.3632 | 0 | 1 | 1 | 1 | 31 Лотки металлические, STRUT-система | 31.07 STRUT-система | 31.07.02 STRUT-консоли, стойки | Новая | PROxima | 0 | 6.41 | 0.0013776
stsd412116-HDZ | STRUT-стойка двойная 41х21х1600мм HDZ EKF | Ссылка |  | шт | 2696.8 | 1725.952 | 2022.6 | 1725.952 | 0 | 1 | 1 | 1 | 31 Лотки металлические, STRUT-система | 31.07 STRUT-система | 31.07.02 STRUT-консоли, стойки | Новая | PROxima | 0 | 6.41 | 0.0013776
stsd412117 | STRUT-стойка двойная 41х21х1700мм EKF | Ссылка |  | шт | 2591.51 | 1658.5664 | 1943.6325 | 1658.5664 | 0 | 1 | 1 | 1 | 31 Лотки металлические, STRUT-система | 31.07 STRUT-система | 31.07.02 STRUT-консоли, стойки | Новая | PROxima | 0 | 4.81 | 0.0014637
stsd412117-HDZ | STRUT-стойка двойная 41х21х1700мм HDZ EKF | Ссылка |  | шт | 2879.5 | 1842.88 | 2159.625 | 1842.88 | 0 | 1 | 1 | 1 | 31 Лотки металлические, STRUT-система | 31.07 STRUT-система | 31.07.02 STRUT-консоли, стойки | Новая | PROxima | 0 | 4.81 | 0.0014637
stsd412118 | STRUT-стойка двойная 41х21х1800мм EKF | Ссылка |  | шт | 2720.92 | 1741.3888 | 2040.69 | 1741.3888 | 0 | 1 | 1 | 1 | 31 Лотки металлические, STRUT-система | 31.07 STRUT-система | 31.07.02 STRUT-консоли, стойки | Новая | PROxima | 0 | 7.21 | 0.0015498
stsd412118-HDZ | STRUT-стойка двойная 41х21х1800мм HDZ EKF | Ссылка |  | шт | 3023.2 | 1934.848 | 2267.4 | 1934.848 | 0 | 1 | 1 | 1 | 31 Лотки металлические, STRUT-система | 31.07 STRUT-система | 31.07.02 STRUT-консоли, стойки | Новая | PROxima | 0 | 7.21 | 0.0015498
stsd412119 | STRUT-стойка двойная 41х21х1900мм EKF | Ссылка |  | шт | 2853.19 | 1826.0416 | 2139.8925 | 1826.0416 | 0 | 1 | 1 | 1 | 31 Лотки металлические, STRUT-система | 31.07 STRUT-система | 31.07.02 STRUT-консоли, стойки | Новая | PROxima | 0 | 7.61 | 0.0016359
stsd412119-HDZ | STRUT-стойка двойная 41х21х1900мм HDZ EKF | Ссылка |  | шт | 3170.2 | 2028.928 | 2377.65 | 2028.928 | 0 | 1 | 1 | 1 | 31 Лотки металлические, STRUT-система | 31.07 STRUT-система | 31.07.02 STRUT-консоли, стойки | Новая | PROxima | 0 | 7.61 | 0.0016359
stsd412120 | STRUT-стойка двойная 41х21х2000мм EKF | Ссылка |  | шт | 3013.89 | 1928.8896 | 2260.4175 | 1928.8896 | 0 | 1 | 1 | 1 | 31 Лотки металлические, STRUT-система | 31.07 STRUT-система | 31.07.02 STRUT-консоли, стойки | Новая | PROxima | 0 | 8.02 | 0.001722
stsd412120-HDZ | STRUT-стойка двойная 41х21х2000мм HDZ EKF | Ссылка |  | шт | 3348.8 | 2143.232 | 2511.6 | 2143.232 | 0 | 1 | 1 | 1 | 31 Лотки металлические, STRUT-система | 31.07 STRUT-система | 31.07.02 STRUT-консоли, стойки | Новая | PROxima | 0 | 8.02 | 0.001722
stsd412102-HDZ | STRUT-стойка двойная 41х21х200мм HDZ EKF | Ссылка |  | шт | 774.9 | 495.936 | 581.175 | 495.936 | 0 | 1 | 1 | 1 | 31 Лотки металлические, STRUT-система | 31.07 STRUT-система | 31.07.02 STRUT-консоли, стойки | Новая | PROxima | 0 | 0.8 | 0.0001722
stsd412121 | STRUT-стойка двойная 41х21х2100мм EKF | Ссылка |  | шт | 3162.41 | 2023.9424 | 2371.8075 | 2023.9424 | 0 | 1 | 1 | 1 | 31 Лотки металлические, STRUT-система | 31.07 STRUT-система | 31.07.02 STRUT-консоли, стойки | Новая | PROxima | 0 | 8.42 | 0.0018081
stsd412121-HDZ | STRUT-стойка двойная 41х21х2100мм HDZ EKF | Ссылка |  | шт | 3513.8 | 2248.832 | 2635.35 | 2248.832 | 0 | 1 | 1 | 1 | 31 Лотки металлические, STRUT-система | 31.07 STRUT-система | 31.07.02 STRUT-консоли, стойки | Новая | PROxima | 0 | 8.42 | 0.0018081
stsd412122 | STRUT-стойка двойная 41х21х2200мм EKF | Ссылка |  | шт | 3305.34 | 2115.4176 | 2479.005 | 2115.4176 | 0 | 1 | 1 | 1 | 31 Лотки металлические, STRUT-система | 31.07 STRUT-система | 31.07.02 STRUT-консоли, стойки | Новая | PROxima | 0 | 8.82 | 0.0018942
stsd412122-HDZ | STRUT-стойка двойная 41х21х2200мм HDZ EKF | Ссылка |  | шт | 3672.6 | 2350.464 | 2754.45 | 2350.464 | 0 | 1 | 1 | 1 | 31 Лотки металлические, STRUT-система | 31.07 STRUT-система | 31.07.02 STRUT-консоли, стойки | Новая | PROxima | 0 | 8.82 | 0.0018942
stsd412123 | STRUT-стойка двойная 41х21х2300мм EKF | Ссылка |  | шт | 3448.34 | 2206.9376 | 2586.255 | 2206.9376 | 0 | 1 | 1 | 1 | 31 Лотки металлические, STRUT-система | 31.07 STRUT-система | 31.07.02 STRUT-консоли, стойки | Новая | PROxima | 0 | 9.22 | 0.0019803
stsd412123-HDZ | STRUT-стойка двойная 41х21х2300мм HDZ EKF | Ссылка |  | шт | 3831.5 | 2452.16 | 2873.625 | 2452.16 | 0 | 1 | 1 | 1 | 31 Лотки металлические, STRUT-система | 31.07 STRUT-система | 31.07.02 STRUT-консоли, стойки | Новая | PROxima | 0 | 9.22 | 0.0019803
stsd412124 | STRUT-стойка двойная 41х21х2400мм EKF | Ссылка |  | шт | 3591.28 | 2298.4192 | 2693.46 | 2298.4192 | 0 | 1 | 1 | 1 | 31 Лотки металлические, STRUT-система | 31.07 STRUT-система | 31.07.02 STRUT-консоли, стойки | Новая | PROxima | 0 | 9.62 | 0.0020664
stsd412124-HDZ | STRUT-стойка двойная 41х21х2400мм HDZ EKF | Ссылка |  | шт | 3990.3 | 2553.792 | 2992.725 | 2553.792 | 0 | 1 | 1 | 1 | 31 Лотки металлические, STRUT-система | 31.07 STRUT-система | 31.07.02 STRUT-консоли, стойки | Новая | PROxima | 0 | 9.62 | 0.0020664
stsd412125 | STRUT-стойка двойная 41х21х2500мм EKF | Ссылка |  | шт | 3617.49 | 2315.1936 | 2713.1175 | 2315.1936 | 0 | 1 | 1 | 1 | 31 Лотки металлические, STRUT-система | 31.07 STRUT-система | 31.07.02 STRUT-консоли, стойки | Новая | PROxima | 0 | 10.02 | 0.0021525
stsd412125-HDZ | STRUT-стойка двойная 41х21х2500мм HDZ EKF | Ссылка |  | шт | 4019.4 | 2572.416 | 3014.55 | 2572.416 | 0 | 1 | 1 | 1 | 31 Лотки металлические, STRUT-система | 31.07 STRUT-система | 31.07.02 STRUT-консоли, стойки | Новая | PROxima | 0 | 10.02 | 0.0021525
stsd412126 | STRUT-стойка двойная 41х21х2600мм EKF | Ссылка |  | шт | 3756.01 | 2403.8464 | 2817.0075 | 2403.8464 | 0 | 1 | 1 | 1 | 31 Лотки металлические, STRUT-система | 31.07 STRUT-система | 31.07.02 STRUT-консоли, стойки | Новая | PROxima | 0 | 10.42 | 0.0022386
stsd412126-HDZ | STRUT-стойка двойная 41х21х2600мм HDZ EKF | Ссылка |  | шт | 4173.3 | 2670.912 | 3129.975 | 2670.912 | 0 | 1 | 1 | 1 | 31 Лотки металлические, STRUT-система | 31.07 STRUT-система | 31.07.02 STRUT-консоли, стойки | Новая | PROxima | 0 | 10.42 | 0.0022386
stsd412127 | STRUT-стойка двойная 41х21х2700мм EKF | Ссылка |  | шт | 3894.47 | 2492.4608 | 2920.8525 | 2492.4608 | 0 | 1 | 1 | 1 | 31 Лотки металлические, STRUT-система | 31.07 STRUT-система | 31.07.02 STRUT-консоли, стойки | Новая | PROxima | 0 | 10.82 | 0.0023247
stsd412127-HDZ | STRUT-стойка двойная 41х21х2700мм HDZ EKF | Ссылка |  | шт | 4327.2 | 2769.408 | 3245.4 | 2769.408 | 0 | 1 | 1 | 1 | 31 Лотки металлические, STRUT-система | 31.07 STRUT-система | 31.07.02 STRUT-консоли, стойки | Новая | PROxima | 0 | 10.82 | 0.0023247
stsd412128 | STRUT-стойка двойная 41х21х2800мм EKF | Ссылка |  | шт | 4032.97 | 2581.1008 | 3024.7275 | 2581.1008 | 0 | 1 | 1 | 1 | 31 Лотки металлические, STRUT-система | 31.07 STRUT-система | 31.07.02 STRUT-консоли, стойки | Новая | PROxima | 0 | 11.22 | 0.0024108
stsd412128-HDZ | STRUT-стойка двойная 41х21х2800мм HDZ EKF | Ссылка |  | шт | 4481.1 | 2867.904 | 3360.825 | 2867.904 | 0 | 1 | 1 | 1 | 31 Лотки металлические, STRUT-система | 31.07 STRUT-система | 31.07.02 STRUT-консоли, стойки | Новая | PROxima | 0 | 11.22 | 0.0024108
stsd412129 | STRUT-стойка двойная 41х21х2900мм EKF | Ссылка |  | шт | 4171.48 | 2669.7472 | 3128.61 | 2669.7472 | 0 | 1 | 1 | 1 | 31 Лотки металлические, STRUT-система | 31.07 STRUT-система | 31.07.02 STRUT-консоли, стойки | Новая | PROxima | 0 | 11.62 | 0.0024969
stsd412129-HDZ | STRUT-стойка двойная 41х21х2900мм HDZ EKF | Ссылка |  | шт | 4634.9 | 2966.336 | 3476.175 | 2966.336 | 0 | 1 | 1 | 1 | 31 Лотки металлические, STRUT-система | 31.07 STRUT-система | 31.07.02 STRUT-консоли, стойки | Новая | PROxima | 0 | 11.62 | 0.0024969
stsd412130 | STRUT-стойка двойная 41х21х3000мм EKF | Ссылка |  | шт | 4392.04 | 2810.9056 | 3294.03 | 2810.9056 | 0 | 1 | 1 | 1 | 31 Лотки металлические, STRUT-система | 31.07 STRUT-система | 31.07.02 STRUT-консоли, стойки | Новая | PROxima | 0 | 12.03 | 0.002583
stsd412130-HDZ | STRUT-стойка двойная 41х21х3000мм HDZ EKF | Ссылка |  | шт | 4880 | 3123.2 | 3660 | 3123.2 | 0 | 1 | 1 | 1 | 31 Лотки металлические, STRUT-система | 31.07 STRUT-система | 31.07.02 STRUT-консоли, стойки | Новая | PROxima | 0 | 12.03 | 0.002583
stsd412103-HDZ | STRUT-стойка двойная 41х21х300мм HDZ EKF | Ссылка |  | шт | 932.3 | 596.672 | 699.225 | 596.672 | 0 | 1 | 1 | 1 | 31 Лотки металлические, STRUT-система | 31.07 STRUT-система | 31.07.02 STRUT-консоли, стойки | Новая | PROxima | 0 | 1.2 | 0.0002583
stsd412104 | STRUT-стойка двойная 41х21х400мм EKF | Ссылка |  | шт | 1061.36 | 679.2704 | 796.02 | 679.2704 | 0 | 1 | 1 | 1 | 31 Лотки металлические, STRUT-система | 31.07 STRUT-система | 31.07.02 STRUT-консоли, стойки | Новая | PROxima | 0 | 1.6 | 0.0003444
stsd412104-HDZ | STRUT-стойка двойная 41х21х400мм HDZ EKF | Ссылка |  | шт | 1076.9 | 689.216 | 807.675 | 689.216 | 0 | 1 | 1 | 1 | 31 Лотки металлические, STRUT-система | 31.07 STRUT-система | 31.07.02 STRUT-консоли, стойки | Новая | PROxima | 0 | 1.6 | 0.0003444
stsd412105 | STRUT-стойка двойная 41х21х500мм EKF | Ссылка |  | шт | 1169.76 | 748.6464 | 877.32 | 748.6464 | 0 | 1 | 1 | 1 | 31 Лотки металлические, STRUT-система | 31.07 STRUT-система | 31.07.02 STRUT-консоли, стойки | Новая | PROxima | 0 | 2 | 0.0004305
stsd412105-HDZ | STRUT-стойка двойная 41х21х500мм HDZ EKF | Ссылка |  | шт | 1230.5 | 787.52 | 922.875 | 787.52 | 0 | 1 | 1 | 1 | 31 Лотки металлические, STRUT-система | 31.07 STRUT-система | 31.07.02 STRUT-консоли, стойки | Новая | PROxima | 0 | 2 | 0.0004305
stsd412106 | STRUT-стойка двойная 41х21х600мм EKF | Ссылка |  | шт | 1311.25 | 839.2 | 983.4375 | 839.2 | 0 | 1 | 1 | 1 | 31 Лотки металлические, STRUT-система | 31.07 STRUT-система | 31.07.02 STRUT-консоли, стойки | Новая | PROxima | 0 | 2.4 | 0.0005166
stsd412106-HDZ | STRUT-стойка двойная 41х21х600мм HDZ EKF | Ссылка |  | шт | 1392.1 | 890.944 | 1044.075 | 890.944 | 0 | 1 | 1 | 1 | 31 Лотки металлические, STRUT-система | 31.07 STRUT-система | 31.07.02 STRUT-консоли, стойки | Новая | PROxima | 0 | 2.4 | 0.0005166
stsd412107 | STRUT-стойка двойная 41х21х700мм EKF | Ссылка |  | шт | 1530.38 | 979.4432 | 1147.785 | 979.4432 | 0 | 1 | 1 | 1 | 31 Лотки металлические, STRUT-система | 31.07 STRUT-система | 31.07.02 STRUT-консоли, стойки | Новая | PROxima | 0 | 2.8 | 0.0006027
stsd412107-HDZ | STRUT-стойка двойная 41х21х700мм HDZ EKF | Ссылка |  | шт | 1624.7 | 1039.808 | 1218.525 | 1039.808 | 0 | 1 | 1 | 1 | 31 Лотки металлические, STRUT-система | 31.07 STRUT-система | 31.07.02 STRUT-консоли, стойки | Новая | PROxima | 0 | 2.8 | 0.0006027
stsd412108 | STRUT-стойка двойная 41х21х800мм EKF | Ссылка |  | шт | 1604.07 | 1026.6048 | 1203.0525 | 1026.6048 | 0 | 1 | 1 | 1 | 31 Лотки металлические, STRUT-система | 31.07 STRUT-система | 31.07.02 STRUT-консоли, стойки | Новая | PROxima | 0 | 3.2 | 0.0006888
stsd412108-HDZ | STRUT-стойка двойная 41х21х800мм HDZ EKF | Ссылка |  | шт | 1702.9 | 1089.856 | 1277.175 | 1089.856 | 0 | 1 | 1 | 1 | 31 Лотки металлические, STRUT-система | 31.07 STRUT-система | 31.07.02 STRUT-консоли, стойки | Новая | PROxima | 0 | 3.2 | 0.0006888
stsd412109 | STRUT-стойка двойная 41х21х900мм EKF | Ссылка |  | шт | 1774.12 | 1135.4368 | 1330.59 | 1135.4368 | 0 | 1 | 1 | 1 | 31 Лотки металлические, STRUT-система | 31.07 STRUT-система | 31.07.02 STRUT-консоли, стойки | Новая | PROxima | 0 | 3.6 | 0.0007749
stsd412109-HDZ | STRUT-стойка двойная 41х21х900мм HDZ EKF | Ссылка |  | шт | 1883.5 | 1205.44 | 1412.625 | 1205.44 | 0 | 1 | 1 | 1 | 31 Лотки металлические, STRUT-система | 31.07 STRUT-система | 31.07.02 STRUT-консоли, стойки | Новая | PROxima | 0 | 3.6 | 0.0007749
stsd414110 | STRUT-стойка двойная 41х41х1000мм EKF | Ссылка |  | шт | 2428.04 | 1553.9456 | 1821.03 | 1553.9456 | 0 | 1 | 1 | 144 | 31 Лотки металлические, STRUT-система | 31.07 STRUT-система | 31.07.02 STRUT-консоли, стойки | Регулярная | PROxima | 0 | 5.39 | 0.0144
stsd414111 | STRUT-стойка двойная 41х41х1100мм EKF | Ссылка |  | шт | 2552.99 | 1633.9136 | 1914.7425 | 1633.9136 | 0 | 1 | 1 | 144 | 31 Лотки металлические, STRUT-система | 31.07 STRUT-система | 31.07.02 STRUT-консоли, стойки | Новая | PROxima | 0 | 5.86 | 0.01584
stsd414112 | STRUT-стойка двойная 41х41х1200мм EKF | Ссылка |  | шт | 2788.52 | 1784.6528 | 2091.39 | 1784.6528 | 0 | 1 | 1 | 120 | 31 Лотки металлические, STRUT-система | 31.07 STRUT-система | 31.07.02 STRUT-консоли, стойки | Регулярная | PROxima | 0 | 6.33 | 0.01728
stsd414113 | STRUT-стойка двойная 41х41х1300мм EKF | Ссылка |  | шт | 2871.12 | 1837.5168 | 2153.34 | 1837.5168 | 0 | 1 | 1 | 120 | 31 Лотки металлические, STRUT-система | 31.07 STRUT-система | 31.07.02 STRUT-консоли, стойки | Новая | PROxima | 0 | 6.81 | 0.01872
stsd414114 | STRUT-стойка двойная 41х41х1400мм EKF | Ссылка |  | шт | 3134.14 | 2005.8496 | 2350.605 | 2005.8496 | 0 | 1 | 1 | 120 | 31 Лотки металлические, STRUT-система | 31.07 STRUT-система | 31.07.02 STRUT-консоли, стойки | Новая | PROxima | 0 | 7.28 | 0.02016
stsd414115 | STRUT-стойка двойная 41х41х1500мм EKF | Ссылка |  | шт | 3302.8 | 2113.792 | 2477.1 | 2113.792 | 0 | 1 | 1 | 120 | 31 Лотки металлические, STRUT-система | 31.07 STRUT-система | 31.07.02 STRUT-консоли, стойки | Новая | PROxima | 0 | 7.75 | 0.0216
stsd414116 | STRUT-стойка двойная 41х41х1600мм EKF | Ссылка |  | шт | 3468 | 2219.52 | 2601 | 2219.52 | 0 | 1 | 1 | 96 | 31 Лотки металлические, STRUT-система | 31.07 STRUT-система | 31.07.02 STRUT-консоли, стойки | Новая | PROxima | 0 | 8.22 | 0.02304
stsd414117 | STRUT-стойка двойная 41х41х1700мм EKF | Ссылка |  | шт | 3672.37 | 2350.3168 | 2754.2775 | 2350.3168 | 0 | 1 | 1 | 96 | 31 Лотки металлические, STRUT-система | 31.07 STRUT-система | 31.07.02 STRUT-консоли, стойки | Новая | PROxima | 0 | 8.69 | 0.02448
stsd414118 | STRUT-стойка двойная 41х41х1800мм EKF | Ссылка |  | шт | 3869.27 | 2476.3328 | 2901.9525 | 2476.3328 | 0 | 1 | 1 | 96 | 31 Лотки металлические, STRUT-система | 31.07 STRUT-система | 31.07.02 STRUT-консоли, стойки | Новая | PROxima | 0 | 9.17 | 0.02592
stsd414119 | STRUT-стойка двойная 41х41х1900мм EKF | Ссылка |  | шт | 3984.19 | 2549.8816 | 2988.1425 | 2549.8816 | 0 | 1 | 1 | 96 | 31 Лотки металлические, STRUT-система | 31.07 STRUT-система | 31.07.02 STRUT-консоли, стойки | Новая | PROxima | 0 | 9.64 | 0.02736
stsd414120 | STRUT-стойка двойная 41х41х2000мм EKF | Ссылка |  | шт | 4227.64 | 2705.6896 | 3170.73 | 2705.6896 | 0 | 1 | 1 | 72 | 31 Лотки металлические, STRUT-система | 31.07 STRUT-система | 31.07.02 STRUT-консоли, стойки | Новая | PROxima | 0 | 10.11 | 0.0288
stsd414121 | STRUT-стойка двойная 41х41х2100мм EKF | Ссылка |  | шт | 4363.33 | 2792.5312 | 3272.4975 | 2792.5312 | 0 | 1 | 1 | 72 | 31 Лотки металлические, STRUT-система | 31.07 STRUT-система | 31.07.02 STRUT-консоли, стойки | Новая | PROxima | 0 | 10.58 | 0.03024
stsd414122 | STRUT-стойка двойная 41х41х2200мм EKF | Ссылка |  | шт | 4563.19 | 2920.4416 | 3422.3925 | 2920.4416 | 0 | 1 | 1 | 72 | 31 Лотки металлические, STRUT-система | 31.07 STRUT-система | 31.07.02 STRUT-консоли, стойки | Новая | PROxima | 0 | 11.05 | 0.03168
stsd414123 | STRUT-стойка двойная 41х41х2300мм EKF | Ссылка |  | шт | 4763.05 | 3048.352 | 3572.2875 | 3048.352 | 0 | 1 | 1 | 72 | 31 Лотки металлические, STRUT-система | 31.07 STRUT-система | 31.07.02 STRUT-консоли, стойки | Новая | PROxima | 0 | 11.53 | 0.03312
stsd414124 | STRUT-стойка двойная 41х41х2400мм EKF | Ссылка |  | шт | 4962.91 | 3176.2624 | 3722.1825 | 3176.2624 | 0 | 1 | 1 | 72 | 31 Лотки металлические, STRUT-система | 31.07 STRUT-система | 31.07.02 STRUT-консоли, стойки | Новая | PROxima | 0 | 12 | 0.03456
stsd414125 | STRUT-стойка двойная 41х41х2500мм EKF | Ссылка |  | шт | 5162.81 | 3304.1984 | 3872.1075 | 3304.1984 | 0 | 1 | 1 | 72 | 31 Лотки металлические, STRUT-система | 31.07 STRUT-система | 31.07.02 STRUT-консоли, стойки | Новая | PROxima | 0 | 12.47 | 0.036
stsd414126 | STRUT-стойка двойная 41х41х2600мм EKF | Ссылка |  | шт | 5362.65 | 3432.096 | 4021.9875 | 3432.096 | 0 | 1 | 1 | 72 | 31 Лотки металлические, STRUT-система | 31.07 STRUT-система | 31.07.02 STRUT-консоли, стойки | Новая | PROxima | 0 | 12.94 | 0.03744
stsd414128 | STRUT-стойка двойная 41х41х2800мм EKF | Ссылка |  | шт | 5762.37 | 3687.9168 | 4321.7775 | 3687.9168 | 0 | 1 | 1 | 48 | 31 Лотки металлические, STRUT-система | 31.07 STRUT-система | 31.07.02 STRUT-консоли, стойки | Новая | PROxima | 0 | 13.89 | 0.04032
stsd414129 | STRUT-стойка двойная 41х41х2900мм EKF | Ссылка |  | шт | 5962.2 | 3815.808 | 4471.65 | 3815.808 | 0 | 1 | 1 | 48 | 31 Лотки металлические, STRUT-система | 31.07 STRUT-система | 31.07.02 STRUT-консоли, стойки | Новая | PROxima | 0 | 14.36 | 0.04176
stsd414130 | STRUT-стойка двойная 41х41х3000мм EKF | Ссылка |  | шт | 7328.18 | 4690.0352 | 5496.135 | 4690.0352 | 0 | 1 | 1 | 48 | 31 Лотки металлические, STRUT-система | 31.07 STRUT-система | 31.07.02 STRUT-консоли, стойки | Новая | PROxima | 0 | 14.83 | 0.0432
stsd414104 | STRUT-стойка двойная 41х41х400мм EKF | Ссылка |  | шт | 1306.38 | 836.0832 | 979.785 | 836.0832 | 0 | 1 | 1 | 280 | 31 Лотки металлические, STRUT-система | 31.07 STRUT-система | 31.07.02 STRUT-консоли, стойки | Новая | PROxima | 0 | 2.56 | 0.00576
stsd414105 | STRUT-стойка двойная 41х41х500мм EKF | Ссылка |  | шт | 1503.65 | 962.336 | 1127.7375 | 962.336 | 0 | 1 | 1 | 224 | 31 Лотки металлические, STRUT-система | 31.07 STRUT-система | 31.07.02 STRUT-консоли, стойки | Регулярная | PROxima | 0 | 3.03 | 0.0072
stsd414106 | STRUT-стойка двойная 41х41х600мм EKF | Ссылка |  | шт | 1729.34 | 1106.7776 | 1297.005 | 1106.7776 | 0 | 1 | 1 | 256 | 31 Лотки металлические, STRUT-система | 31.07 STRUT-система | 31.07.02 STRUT-консоли, стойки | Новая | PROxima | 0 | 3.5 | 0.00864
stsd414107 | STRUT-стойка двойная 41х41х700мм EKF | Ссылка |  | шт | 1921.88 | 1230.0032 | 1441.41 | 1230.0032 | 0 | 1 | 1 | 192 | 31 Лотки металлические, STRUT-система | 31.07 STRUT-система | 31.07.02 STRUT-консоли, стойки | Регулярная | PROxima | 0 | 3.97 | 0.01008
stsd414108 | STRUT-стойка двойная 41х41х800мм EKF | Ссылка |  | шт | 2133.01 | 1365.1264 | 1599.7575 | 1365.1264 | 0 | 1 | 1 | 192 | 31 Лотки металлические, STRUT-система | 31.07 STRUT-система | 31.07.02 STRUT-консоли, стойки | Новая | PROxima | 0 | 4.45 | 0.01152
stsd414109 | STRUT-стойка двойная 41х41х900мм EKF | Ссылка |  | шт | 2250.4 | 1440.256 | 1687.8 | 1440.256 | 0 | 1 | 1 | 144 | 31 Лотки металлические, STRUT-система | 31.07 STRUT-система | 31.07.02 STRUT-консоли, стойки | Новая | PROxima | 0 | 4.92 | 0.01296
sts4141100-HDZ | STRUT-стойка 41х41мм, осн. 1000 мм HDZ EKF | Ссылка |  | шт | 2025.5 | 1296.32 | 1519.125 | 1296.32 | 0 | 1 | 1 | 50 | 31 Лотки металлические, STRUT-система | 31.07 STRUT-система | 31.07.02 STRUT-консоли, стойки | Новая | PROxima | 0 | 3.02 | 0.001681
sts4141160-HDZ | STRUT-стойка 41х41мм, осн. 1600 мм HDZ EKF | Ссылка |  | шт | 2404.91 | 1539.1424 | 1803.6825 | 1539.1424 | 0 | 1 | 1 | 50 | 31 Лотки металлические, STRUT-система | 31.07 STRUT-система | 31.07.02 STRUT-консоли, стойки | Новая | PROxima | 0 | 4.45 | 0.00269
sts4141180-HDZ | STRUT-стойка 41х41мм, осн. 1800 мм HDZ EKF | Ссылка |  | шт | 2619.88 | 1676.7232 | 1964.91 | 1676.7232 | 0 | 1 | 1 | 50 | 31 Лотки металлические, STRUT-система | 31.07 STRUT-система | 31.07.02 STRUT-консоли, стойки | Новая | PROxima | 0 | 4.92 | 0.003026
sts4141200-HDZ | STRUT-стойка 41х41мм, осн. 2000 мм HDZ EKF | Ссылка |  | шт | 2846.94 | 1822.0416 | 2135.205 | 1822.0416 | 0 | 1 | 1 | 50 | 31 Лотки металлические, STRUT-система | 31.07 STRUT-система | 31.07.02 STRUT-консоли, стойки | Новая | PROxima | 0 | 5.39 | 0.003362
sts414140-HDZ | STRUT-стойка 41х41мм, осн. 400 мм HDZ EKF | Ссылка |  | шт | 1204.06 | 770.5984 | 903.045 | 770.5984 | 0 | 1 | 1 | 50 | 31 Лотки металлические, STRUT-система | 31.07 STRUT-система | 31.07.02 STRUT-консоли, стойки | Новая | PROxima | 0 | 1.61 | 0.000672
sts414150-HDZ | STRUT-стойка 41х41мм, осн. 500 мм HDZ EKF | Ссылка |  | шт | 1332.49 | 852.7936 | 999.3675 | 852.7936 | 0 | 1 | 1 | 50 | 31 Лотки металлические, STRUT-система | 31.07 STRUT-система | 31.07.02 STRUT-консоли, стойки | Новая | PROxima | 0 | 1.84 | 0.000841
sts414160-HDZ | STRUT-стойка 41х41мм, осн. 600 мм HDZ EKF | Ссылка |  | шт | 1424.61 | 911.7504 | 1068.4575 | 911.7504 | 0 | 1 | 1 | 50 | 31 Лотки металлические, STRUT-система | 31.07 STRUT-система | 31.07.02 STRUT-консоли, стойки | Новая | PROxima | 0 | 2.09 | 0.001009
sts414180-HDZ | STRUT-стойка 41х41мм, осн. 800 мм HDZ EKF | Ссылка |  | шт | 1618.71 | 1035.9744 | 1214.0325 | 1035.9744 | 0 | 1 | 1 | 50 | 31 Лотки металлические, STRUT-система | 31.07 STRUT-система | 31.07.02 STRUT-консоли, стойки | Новая | PROxima | 0 | 2.56 | 0.001345
stsd414110-HDZ | STRUT-стойка двойная 41х41х1000мм HDZ EKF | Ссылка |  | шт | 2521.32 | 1613.6448 | 1890.99 | 1613.6448 | 0 | 1 | 1 | 50 | 31 Лотки металлические, STRUT-система | 31.07 STRUT-система | 31.07.02 STRUT-консоли, стойки | Новая | PROxima | 0 | 4.03 | 0.0144
stsd414111-HDZ | STRUT-стойка двойная 41х41х1100мм HDZ EKF | Ссылка |  | шт | 2651.08 | 1696.6912 | 1988.31 | 1696.6912 | 0 | 1 | 1 | 50 | 31 Лотки металлические, STRUT-система | 31.07 STRUT-система | 31.07.02 STRUT-консоли, стойки | Новая | PROxima | 0 | 4.37 | 0.01584
stsd414112-HDZ | STRUT-стойка двойная 41х41х1200мм HDZ EKF | Ссылка |  | шт | 2895.65 | 1853.216 | 2171.7375 | 1853.216 | 0 | 1 | 1 | 50 | 31 Лотки металлические, STRUT-система | 31.07 STRUT-система | 31.07.02 STRUT-консоли, стойки | Новая | PROxima | 0 | 4.71 | 0.01728
stsd414113-HDZ | STRUT-стойка двойная 41х41х1300мм HDZ EKF | Ссылка |  | шт | 2981.43 | 1908.1152 | 2236.0725 | 1908.1152 | 0 | 1 | 1 | 50 | 31 Лотки металлические, STRUT-система | 31.07 STRUT-система | 31.07.02 STRUT-консоли, стойки | Новая | PROxima | 0 | 5.05 | 0.01872
stsd414114-HDZ | STRUT-стойка двойная 41х41х1400мм HDZ EKF | Ссылка |  | шт | 3254.55 | 2082.912 | 2440.9125 | 2082.912 | 0 | 1 | 1 | 50 | 31 Лотки металлические, STRUT-система | 31.07 STRUT-система | 31.07.02 STRUT-консоли, стойки | Новая | PROxima | 0 | 5.39 | 0.02016
stsd414115-HDZ | STRUT-стойка двойная 41х41х1500мм HDZ EKF | Ссылка |  | шт | 3429.71 | 2195.0144 | 2572.2825 | 2195.0144 | 0 | 1 | 1 | 50 | 31 Лотки металлические, STRUT-система | 31.07 STRUT-система | 31.07.02 STRUT-консоли, стойки | Новая | PROxima | 0 | 5.73 | 0.0216
stsd414116-HDZ | STRUT-стойка двойная 41х41х1600мм HDZ EKF | Ссылка |  | шт | 3601.24 | 2304.7936 | 2700.93 | 2304.7936 | 0 | 1 | 1 | 50 | 31 Лотки металлические, STRUT-система | 31.07 STRUT-система | 31.07.02 STRUT-консоли, стойки | Новая | PROxima | 0 | 6.07 | 0.02304
stsd414117-HDZ | STRUT-стойка двойная 41х41х1700мм HDZ EKF | Ссылка |  | шт | 3813.47 | 2440.6208 | 2860.1025 | 2440.6208 | 0 | 1 | 1 | 50 | 31 Лотки металлические, STRUT-система | 31.07 STRUT-система | 31.07.02 STRUT-консоли, стойки | Новая | PROxima | 0 | 6.41 | 0.02448
stsd414118-HDZ | STRUT-стойка двойная 41х41х1800мм HDZ EKF | Ссылка |  | шт | 4017.94 | 2571.4816 | 3013.455 | 2571.4816 | 0 | 1 | 1 | 50 | 31 Лотки металлические, STRUT-система | 31.07 STRUT-система | 31.07.02 STRUT-консоли, стойки | Новая | PROxima | 0 | 6.75 | 0.02592
stsd414119-HDZ | STRUT-стойка двойная 41х41х1900мм HDZ EKF | Ссылка |  | шт | 4137.26 | 2647.8464 | 3102.945 | 2647.8464 | 0 | 1 | 1 | 50 | 31 Лотки металлические, STRUT-система | 31.07 STRUT-система | 31.07.02 STRUT-консоли, стойки | Новая | PROxima | 0 | 7.09 | 0.02736
stsd414120-HDZ | STRUT-стойка двойная 41х41х2000мм HDZ EKF | Ссылка |  | шт | 4390.07 | 2809.6448 | 3292.5525 | 2809.6448 | 0 | 1 | 1 | 50 | 31 Лотки металлические, STRUT-система | 31.07 STRUT-система | 31.07.02 STRUT-консоли, стойки | Новая | PROxima | 0 | 7.43 | 0.0288
stsd414102-HDZ | STRUT-стойка двойная 41х41х200мм HDZ EKF | Ссылка |  | шт | 1020.53 | 653.1392 | 765.3975 | 653.1392 | 0 | 1 | 1 | 50 | 31 Лотки металлические, STRUT-система | 31.07 STRUT-система | 31.07.02 STRUT-консоли, стойки | Новая | PROxima | 0 | 1.29 | 0.00288
stsd414121-HDZ | STRUT-стойка двойная 41х41х2100мм HDZ EKF | Ссылка |  | шт | 4530.98 | 2899.8272 | 3398.235 | 2899.8272 | 0 | 1 | 1 | 50 | 31 Лотки металлические, STRUT-система | 31.07 STRUT-система | 31.07.02 STRUT-консоли, стойки | Новая | PROxima | 0 | 7.77 | 0.03024
stsd414122-HDZ | STRUT-стойка двойная 41х41х2200мм HDZ EKF | Ссылка |  | шт | 4738.52 | 3032.6528 | 3553.89 | 3032.6528 | 0 | 1 | 1 | 50 | 31 Лотки металлические, STRUT-система | 31.07 STRUT-система | 31.07.02 STRUT-консоли, стойки | Новая | PROxima | 0 | 8.11 | 0.03168
stsd414123-HDZ | STRUT-стойка двойная 41х41х2300мм HDZ EKF | Ссылка |  | шт | 4946.06 | 3165.4784 | 3709.545 | 3165.4784 | 0 | 1 | 1 | 50 | 31 Лотки металлические, STRUT-система | 31.07 STRUT-система | 31.07.02 STRUT-консоли, стойки | Новая | PROxima | 0 | 8.45 | 0.03312
stsd414124-HDZ | STRUT-стойка двойная 41х41х2400мм HDZ EKF | Ссылка |  | шт | 5153.6 | 3298.304 | 3865.2 | 3298.304 | 0 | 1 | 1 | 50 | 31 Лотки металлические, STRUT-система | 31.07 STRUT-система | 31.07.02 STRUT-консоли, стойки | Новая | PROxima | 0 | 8.79 | 0.03456
stsd414125-HDZ | STRUT-стойка двойная 41х41х2500мм HDZ EKF | Ссылка |  | шт | 5361.17 | 3431.1488 | 4020.8775 | 3431.1488 | 0 | 1 | 1 | 50 | 31 Лотки металлические, STRUT-система | 31.07 STRUT-система | 31.07.02 STRUT-консоли, стойки | Новая | PROxima | 0 | 9.13 | 0.036
stsd414126-HDZ | STRUT-стойка двойная 41х41х2600мм HDZ EKF | Ссылка |  | шт | 5568.68 | 3563.9552 | 4176.51 | 3563.9552 | 0 | 1 | 1 | 50 | 31 Лотки металлические, STRUT-система | 31.07 STRUT-система | 31.07.02 STRUT-консоли, стойки | Новая | PROxima | 0 | 9.47 | 0.03744
stsd414127-HDZ | STRUT-стойка двойная 41х41х2700мм HDZ EKF | Ссылка |  | шт | 5776.21 | 3696.7744 | 4332.1575 | 3696.7744 | 0 | 1 | 1 | 50 | 31 Лотки металлические, STRUT-система | 31.07 STRUT-система | 31.07.02 STRUT-консоли, стойки | Новая | PROxima | 0 | 9.81 | 0.03888
stsd414128-HDZ | STRUT-стойка двойная 41х41х2800мм HDZ EKF | Ссылка |  | шт | 5983.77 | 3829.6128 | 4487.8275 | 3829.6128 | 0 | 1 | 1 | 50 | 31 Лотки металлические, STRUT-система | 31.07 STRUT-система | 31.07.02 STRUT-консоли, стойки | Новая | PROxima | 0 | 10.15 | 0.04032
stsd414129-HDZ | STRUT-стойка двойная 41х41х2900мм HDZ EKF | Ссылка |  | шт | 6191.29 | 3962.4256 | 4643.4675 | 3962.4256 | 0 | 1 | 1 | 50 | 31 Лотки металлические, STRUT-система | 31.07 STRUT-система | 31.07.02 STRUT-консоли, стойки | Новая | PROxima | 0 | 10.49 | 0.04176
stsd414130-HDZ | STRUT-стойка двойная 41х41х3000мм HDZ EKF | Ссылка |  | шт | 7609.73 | 4870.2272 | 5707.2975 | 4870.2272 | 0 | 1 | 1 | 50 | 31 Лотки металлические, STRUT-система | 31.07 STRUT-система | 31.07.02 STRUT-консоли, стойки | Новая | PROxima | 0 | 10.83 | 0.0432
stsd414103-HDZ | STRUT-стойка двойная 41х41х300мм HDZ EKF | Ссылка |  | шт | 1221.01 | 781.4464 | 915.7575 | 781.4464 | 0 | 1 | 1 | 50 | 31 Лотки металлические, STRUT-система | 31.07 STRUT-система | 31.07.02 STRUT-консоли, стойки | Новая | PROxima | 0 | 1.64 | 0.00432
stsd414104-HDZ | STRUT-стойка двойная 41х41х400мм HDZ EKF | Ссылка |  | шт | 1451.53 | 928.9792 | 1088.6475 | 928.9792 | 0 | 1 | 1 | 50 | 31 Лотки металлические, STRUT-система | 31.07 STRUT-система | 31.07.02 STRUT-консоли, стойки | Новая | PROxima | 0 | 1.98 | 0.00576
stsd414105-HDZ | STRUT-стойка двойная 41х41х500мм HDZ EKF | Ссылка |  | шт | 1670.72 | 1069.2608 | 1253.04 | 1069.2608 | 0 | 1 | 1 | 50 | 31 Лотки металлические, STRUT-система | 31.07 STRUT-система | 31.07.02 STRUT-консоли, стойки | Новая | PROxima | 0 | 2.32 | 0.0072
stsd414106-HDZ | STRUT-стойка двойная 41х41х600мм HDZ EKF | Ссылка |  | шт | 1921.48 | 1229.7472 | 1441.11 | 1229.7472 | 0 | 1 | 1 | 50 | 31 Лотки металлические, STRUT-система | 31.07 STRUT-система | 31.07.02 STRUT-консоли, стойки | Новая | PROxima | 0 | 2.66 | 0.00864
stsd414107-HDZ | STRUT-стойка двойная 41х41х700мм HDZ EKF | Ссылка |  | шт | 2135.42 | 1366.6688 | 1601.565 | 1366.6688 | 0 | 1 | 1 | 50 | 31 Лотки металлические, STRUT-система | 31.07 STRUT-система | 31.07.02 STRUT-консоли, стойки | Новая | PROxima | 0 | 3 | 0.01008
stsd414108-HDZ | STRUT-стойка двойная 41х41х800мм HDZ EKF | Ссылка |  | шт | 2370 | 1516.8 | 1777.5 | 1516.8 | 0 | 1 | 1 | 50 | 31 Лотки металлические, STRUT-система | 31.07 STRUT-система | 31.07.02 STRUT-консоли, стойки | Новая | PROxima | 0 | 3.34 | 0.01152
stsd414109-HDZ | STRUT-стойка двойная 41х41х900мм HDZ EKF | Ссылка |  | шт | 2500.44 | 1600.2816 | 1875.33 | 1600.2816 | 0 | 1 | 1 | 50 | 31 Лотки металлические, STRUT-система | 31.07 STRUT-система | 31.07.02 STRUT-консоли, стойки | Новая | PROxima | 0 | 3.68 | 0.01296
stgM10 | STRUT-гайка (канальная) М10 EKF | Ссылка |  | шт | 39.17 | 25.0688 | 29.3775 | 25.0688 | 0 | 50 | 50 | 500 | 31 Лотки металлические, STRUT-система | 31.07 STRUT-система | 31.07.03 STRUT монтажные элементы | Регулярная | PROxima | 0 | 0.036 | 3.24e-06
stgdpM10 | STRUT-гайка (канальная) М10 с длинной пружиной EKF | Ссылка |  | шт | 49.36 | 31.5904 | 37.02 | 31.5904 | 0 | 30 | 30 | 300 | 31 Лотки металлические, STRUT-система | 31.07 STRUT-система | 31.07.03 STRUT монтажные элементы | Новая | PROxima | 0 | 0.033 | 3.24e-06
stgkpM10 | STRUT-гайка (канальная) М10 с короткой пружиной EKF | Ссылка |  | шт | 48.69 | 31.1616 | 36.5175 | 31.1616 | 0 | 50 | 50 | 500 | 31 Лотки металлические, STRUT-система | 31.07 STRUT-система | 31.07.03 STRUT монтажные элементы | Новая | PROxima | 0 | 0.032 | 3.24e-06
stgM12 | STRUT-гайка (канальная) М12 EKF | Ссылка |  | шт | 42.12 | 26.9568 | 31.59 | 26.9568 | 0 | 50 | 50 | 500 | 31 Лотки металлические, STRUT-система | 31.07 STRUT-система | 31.07.03 STRUT монтажные элементы | Регулярная | PROxima | 0 | 0.035 | 3.24e-06
stgdpM12 | STRUT-гайка (канальная) М12 с длинной пружиной EKF | Ссылка |  | шт | 64.3 | 41.152 | 48.225 | 41.152 | 0 | 30 | 30 | 300 | 31 Лотки металлические, STRUT-система | 31.07 STRUT-система | 31.07.03 STRUT монтажные элементы | Новая | PROxima | 0 | 0.035 | 3.24e-06
stgkpM12 | STRUT-гайка (канальная) М12 с короткой пружиной EKF | Ссылка |  | шт | 63.59 | 40.6976 | 47.6925 | 40.6976 | 0 | 50 | 50 | 500 | 31 Лотки металлические, STRUT-система | 31.07 STRUT-система | 31.07.03 STRUT монтажные элементы | Новая | PROxima | 0 | 0.03 | 3.24e-06
stgM6 | STRUT-гайка (канальная) М6 EKF | Ссылка |  | шт | 35.71 | 22.8544 | 26.7825 | 22.8544 | 0 | 50 | 50 | 500 | 31 Лотки металлические, STRUT-система | 31.07 STRUT-система | 31.07.03 STRUT монтажные элементы | Регулярная | PROxima | 0 | 0.024 | 3.24e-06
stgdpM6 | STRUT-гайка (канальная) М6 с длинной пружиной EKF | Ссылка |  | шт | 41.81 | 26.7584 | 31.3575 | 26.7584 | 0 | 30 | 30 | 300 | 31 Лотки металлические, STRUT-система | 31.07 STRUT-система | 31.07.03 STRUT монтажные элементы | Новая | PROxima | 0 | 0.027 | 3.24e-06
stgkpM6 | STRUT-гайка (канальная) М6 с короткой пружиной EKF | Ссылка |  | шт | 40.98 | 26.2272 | 30.735 | 26.2272 | 0 | 50 | 50 | 500 | 31 Лотки металлические, STRUT-система | 31.07 STRUT-система | 31.07.03 STRUT монтажные элементы | Новая | PROxima | 0 | 0.026 | 3.24e-06
stgM8 | STRUT-гайка (канальная) М8 EKF | Ссылка |  | шт | 38.42 | 24.5888 | 28.815 | 24.5888 | 0 | 50 | 50 | 500 | 31 Лотки металлические, STRUT-система | 31.07 STRUT-система | 31.07.03 STRUT монтажные элементы | Регулярная | PROxima | 0 | 0.023 | 3.24e-06
stgdpM8 | STRUT-гайка (канальная) М8 с длинной пружиной EKF | Ссылка |  | шт | 47.36 | 30.3104 | 35.52 | 30.3104 | 0 | 30 | 30 | 300 | 31 Лотки металлические, STRUT-система | 31.07 STRUT-система | 31.07.03 STRUT монтажные элементы | Новая | PROxima | 0 | 0.025 | 3.24e-06
stgkpM8 | STRUT-гайка (канальная) М8 с короткой пружиной EKF | Ссылка |  | шт | 46.61 | 29.8304 | 34.9575 | 29.8304 | 0 | 50 | 50 | 500 | 31 Лотки металлические, STRUT-система | 31.07 STRUT-система | 31.07.03 STRUT монтажные элементы | Новая | PROxima | 0 | 0.024 | 3.24e-06
stgM12-HDZ | STRUT-гайка М12 HDZ EKF | Ссылка |  | шт | 75.89 | 48.5696 | 56.9175 | 48.5696 | 0 | 1 | 50 | 500 | 31 Лотки металлические, STRUT-система | 31.07 STRUT-система | 31.07.03 STRUT монтажные элементы | Новая | PROxima | 0 | 0.035 | 3e-06
stgM6-HDZ | STRUT-гайка М6 HDZ EKF | Ссылка |  | шт | 59.5 | 38.08 | 44.625 | 38.08 | 0 | 1 | 50 | 500 | 31 Лотки металлические, STRUT-система | 31.07 STRUT-система | 31.07.03 STRUT монтажные элементы | Новая | PROxima | 0 | 0.024 | 3e-06
stgM8-HDZ | STRUT-гайка М8 HDZ EKF | Ссылка |  | шт | 64.56 | 41.3184 | 48.42 | 41.3184 | 0 | 1 | 50 | 500 | 31 Лотки металлические, STRUT-система | 31.07 STRUT-система | 31.07.03 STRUT монтажные элементы | Новая | PROxima | 0 | 0.023 | 3e-06
stp1 | STRUT-пластина 1 отверстие EKF | Ссылка |  | шт | 56.25 | 36 | 42.1875 | 36 | 0 | 50 | 50 | 1 | 31 Лотки металлические, STRUT-система | 31.07 STRUT-система | 31.07.03 STRUT монтажные элементы | Регулярная | PROxima | 0 | 0.045 | 4e-06
stp1-HDZ | STRUT-пластина 1 отверстие HDZ EKF | Ссылка |  | шт | 62.68 | 40.1152 | 47.01 | 40.1152 | 0 | 1 | 50 | 500 | 31 Лотки металлические, STRUT-система | 31.07 STRUT-система | 31.07.03 STRUT монтажные элементы | Новая | PROxima | 0 | 0.045 | 4e-06
stp2 | STRUT-пластина 2 отверстия EKF | Ссылка |  | шт | 118.54 | 75.8656 | 88.905 | 75.8656 | 0 | 50 | 50 | 1 | 31 Лотки металлические, STRUT-система | 31.07 STRUT-система | 31.07.03 STRUT монтажные элементы | Регулярная | PROxima | 0 | 0.13 | 8e-06
stp2-HDZ | STRUT-пластина 2 отверстия HDZ EKF | Ссылка |  | шт | 130.49 | 83.5136 | 97.8675 | 83.5136 | 0 | 1 | 50 | 1000 | 31 Лотки металлические, STRUT-система | 31.07 STRUT-система | 31.07.03 STRUT монтажные элементы | Новая | PROxima | 0 | 0.13 | 8e-06
stp3 | STRUT-пластина 3 отверстия EKF | Ссылка |  | шт | 183.31 | 117.3184 | 137.4825 | 117.3184 | 0 | 40 | 40 | 1 | 31 Лотки металлические, STRUT-система | 31.07 STRUT-система | 31.07.03 STRUT монтажные элементы | Новая | PROxima | 0 | 0.2 | 1.2e-05
stp3-HDZ | STRUT-пластина 3 отверстия HDZ EKF | Ссылка |  | шт | 188.74 | 120.7936 | 141.555 | 120.7936 | 0 | 1 | 40 | 500 | 31 Лотки металлические, STRUT-система | 31.07 STRUT-система | 31.07.03 STRUT монтажные элементы | Новая | PROxima | 0 | 0.2 | 1.2e-05
stp4 | STRUT-пластина 4 отверстия EKF | Ссылка |  | шт | 238.56 | 152.6784 | 178.92 | 152.6784 | 0 | 30 | 30 | 1 | 31 Лотки металлические, STRUT-система | 31.07 STRUT-система | 31.07.03 STRUT монтажные элементы | Регулярная | PROxima | 0 | 0.3 | 1.6e-05
stp4-HDZ | STRUT-пластина 4 отверстия HDZ EKF | Ссылка |  | шт | 209.38 | 134.0032 | 157.035 | 134.0032 | 0 | 1 | 30 | 50 | 31 Лотки металлические, STRUT-система | 31.07 STRUT-система | 31.07.03 STRUT монтажные элементы | Новая | PROxima | 0 | 0.3 | 1.6e-05
stp5 | STRUT-пластина 5 отверстий EKF | Ссылка |  | шт | 306.17 | 195.9488 | 229.6275 | 195.9488 | 0 | 30 | 30 | 1 | 31 Лотки металлические, STRUT-система | 31.07 STRUT-система | 31.07.03 STRUT монтажные элементы | Новая | PROxima | 0 | 0.35 | 2e-05
stp5-HDZ | STRUT-пластина 5 отверстий HDZ EKF | Ссылка |  | шт | 326.98 | 209.2672 | 245.235 | 209.2672 | 0 | 1 | 30 | 50 | 31 Лотки металлические, STRUT-система | 31.07 STRUT-система | 31.07.03 STRUT монтажные элементы | Новая | PROxima | 0 | 0.35 | 2e-05
stpl3 | STRUT-пластина L-образная 3 отверстия EKF | Ссылка |  | шт | 297.89 | 190.6496 | 223.4175 | 190.6496 | 0 | 40 | 40 | 1 | 31 Лотки металлические, STRUT-система | 31.07 STRUT-система | 31.07.03 STRUT монтажные элементы | Регулярная | PROxima | 0 | 0.21 | 1.6e-05
stpl3-HDZ | STRUT-пластина L-образная 3 отверстия HDZ EKF | Ссылка |  | шт | 314.25 | 201.12 | 235.6875 | 201.12 | 0 | 1 | 40 | 500 | 31 Лотки металлические, STRUT-система | 31.07 STRUT-система | 31.07.03 STRUT монтажные элементы | Новая | PROxima | 0 | 0.21 | 1.6e-05
stpp5 | STRUT-пластина П-образная 5 отверстий EKF | Ссылка |  | шт | 373.43 | 238.9952 | 280.0725 | 238.9952 | 0 | 25 | 25 | 1 | 31 Лотки металлические, STRUT-система | 31.07 STRUT-система | 31.07.03 STRUT монтажные элементы | Регулярная | PROxima | 0 | 0.32 | 0.00629
stpp5-HDZ | STRUT-пластина П-образная 5 отверстий HDZ EKF | Ссылка |  | шт | 403.08 | 257.9712 | 302.31 | 257.9712 | 0 | 1 | 25 | 50 | 31 Лотки металлические, STRUT-система | 31.07 STRUT-система | 31.07.03 STRUT монтажные элементы | Новая | PROxima | 0 | 0.32 | 0.00629
stpt | STRUT-пластина Т-образная 4 отверстия EKF | Ссылка |  | шт | 389.31 | 249.1584 | 291.9825 | 249.1584 | 0 | 30 | 30 | 1 | 31 Лотки металлические, STRUT-система | 31.07 STRUT-система | 31.07.03 STRUT монтажные элементы | Регулярная | PROxima | 0 | 0.26 | 2.4e-05
stpt-HDZ | STRUT-пластина Т-образная 4 отверстия HDZ EKF | Ссылка |  | шт | 423.54 | 271.0656 | 317.655 | 271.0656 | 0 | 1 | 30 | 500 | 31 Лотки металлические, STRUT-система | 31.07 STRUT-система | 31.07.03 STRUT монтажные элементы | Новая | PROxima | 0 | 0.26 | 2.4e-05
stpx-HDZ | STRUT-пластина Х-образная 5 отверстий HDZ EKF | Ссылка |  | шт | 689.94 | 441.5616 | 517.455 | 441.5616 | 0 | 1 | 20 | 50 | 31 Лотки металлические, STRUT-система | 31.07 STRUT-система | 31.07.03 STRUT монтажные элементы | Новая | PROxima | 0 | 0.31 | 3.6e-05
stpu2135 | STRUT-пластина угловая 135гр. 2 отверстия EKF | Ссылка |  | шт | 147.84 | 94.6176 | 110.88 | 94.6176 | 0 | 20 | 1 | 20 | 31 Лотки металлические, STRUT-система | 31.07 STRUT-система | 31.07.03 STRUT монтажные элементы | Регулярная | PROxima | 0 | 0.06 | 0.003276
stpu2135-HDZ | STRUT-пластина угловая 135гр. 2 отверстия HDZ EKF | Ссылка |  | шт | 162.46 | 103.9744 | 121.845 | 103.9744 | 0 | 1 | 20 | 50 | 31 Лотки металлические, STRUT-система | 31.07 STRUT-система | 31.07.03 STRUT монтажные элементы | Новая | PROxima | 0 | 0.06 | 0.003276
stpu4135-HDZ | STRUT-пластина угловая 135гр. 4 отверстия HDZ EKF | Ссылка |  | шт | 162.46 | 103.9744 | 121.845 | 103.9744 | 0 | 1 | 20 | 50 | 31 Лотки металлические, STRUT-система | 31.07 STRUT-система | 31.07.03 STRUT монтажные элементы | Новая | PROxima | 0 | 0.06 | 0.003276
stpu445-HDZ | STRUT-пластина угловая 45гр. 4 отверстия HDZ EKF | Ссылка |  | шт | 162.46 | 103.9744 | 121.845 | 103.9744 | 0 | 1 | 20 | 500 | 31 Лотки металлические, STRUT-система | 31.07 STRUT-система | 31.07.03 STRUT монтажные элементы | Новая | PROxima | 0 | 0.06 | 7.2e-05
stpu2 | STRUT-пластина угловая 90гр. 2 отверстия EKF | Ссылка |  | шт | 151.16 | 96.7424 | 113.37 | 96.7424 | 0 | 50 | 50 | 1 | 31 Лотки металлические, STRUT-система | 31.07 STRUT-система | 31.07.03 STRUT монтажные элементы | Регулярная | PROxima | 0 | 0.13 | 7.396e-05
stpu2-HDZ | STRUT-пластина угловая 90гр. 2 отверстия HDZ EKF | Ссылка |  | шт | 162.46 | 103.9744 | 121.845 | 103.9744 | 0 | 1 | 50 | 500 | 31 Лотки металлические, STRUT-система | 31.07 STRUT-система | 31.07.03 STRUT монтажные элементы | Новая | PROxima | 0 | 0.13 | 7.4e-05
stpu3 | STRUT-пластина угловая 90гр. 3 отверстия EKF | Ссылка |  | шт | 202.44 | 129.5616 | 151.83 | 129.5616 | 0 | 30 | 30 | 1 | 31 Лотки металлические, STRUT-система | 31.07 STRUT-система | 31.07.03 STRUT монтажные элементы | Регулярная | PROxima | 0 | 0.2 | 0.00128
stpu3-HDZ | STRUT-пластина угловая 90гр. 3 отверстия HDZ EKF | Ссылка |  | шт | 224.92 | 143.9488 | 168.69 | 143.9488 | 0 | 1 | 30 | 50 | 31 Лотки металлические, STRUT-система | 31.07 STRUT-система | 31.07.03 STRUT монтажные элементы | Новая | PROxima | 0 | 0.2 | 0.00128
stpu4 | STRUT-пластина угловая 90гр. 4 отверстия EKF | Ссылка |  | шт | 253.15 | 162.016 | 189.8625 | 162.016 | 0 | 30 | 30 | 1 | 31 Лотки металлические, STRUT-система | 31.07 STRUT-система | 31.07.03 STRUT монтажные элементы | Новая | PROxima | 0 | 0.3 | 0.000192
stpu4-HDZ | STRUT-пластина угловая 90гр. 4 отверстия HDZ EKF | Ссылка |  | шт | 288.12 | 184.3968 | 216.09 | 184.3968 | 0 | 1 | 30 | 50 | 31 Лотки металлические, STRUT-система | 31.07 STRUT-система | 31.07.03 STRUT монтажные элементы | Новая | PROxima | 0 | 0.3 | 0.000192
stpd | STRUT-подвес двойной EKF | Ссылка |  | шт | 1776.18 | 1136.7552 | 1332.135 | 1136.7552 | 0 | 1 | 1 | 1 | 31 Лотки металлические, STRUT-система | 31.07 STRUT-система | 31.07.03 STRUT монтажные элементы | Новая | PROxima | 0 | 1.75 | 0.00144
stpd-HDZ | STRUT-подвес двойной HDZ EKF | Ссылка |  | шт | 1961.82 | 1255.5648 | 1471.365 | 1255.5648 | 0 | 1 | 1 | 50 | 31 Лотки металлические, STRUT-система | 31.07 STRUT-система | 31.07.03 STRUT монтажные элементы | Новая | PROxima | 0 | 1.75 | 0.00144
stpo | STRUT-подвес одинарный 120х120мм EKF | Ссылка |  | шт | 1198.02 | 766.7328 | 898.515 | 766.7328 | 0 | 1 | 1 | 1 | 31 Лотки металлические, STRUT-система | 31.07 STRUT-система | 31.07.03 STRUT монтажные элементы | Регулярная | PROxima | 0 | 0.99 | 0.00144
stpo-HDZ | STRUT-подвес одинарный 120х120мм HDZ EKF | Ссылка |  | шт | 1504.87 | 963.1168 | 1128.6525 | 963.1168 | 0 | 1 | 1 | 50 | 31 Лотки металлические, STRUT-система | 31.07 STRUT-система | 31.07.03 STRUT монтажные элементы | Новая | PROxima | 0 | 0.99 | 0.00144
stpou | STRUT-подвес одинарный, с узкой пяткой 140х60мм EKF | Ссылка |  | шт | 1014.75 | 649.44 | 761.0625 | 649.44 | 0 | 1 | 1 | 1 | 31 Лотки металлические, STRUT-система | 31.07 STRUT-система | 31.07.03 STRUT монтажные элементы | Регулярная | PROxima | 0 | 0.84 | 0.00084
stpou-HDZ | STRUT-подвес одинарный, с узкой пяткой 140х60мм HDZ EKF | Ссылка |  | шт | 1011.5 | 647.36 | 758.625 | 647.36 | 0 | 1 | 1 | 50 | 31 Лотки металлические, STRUT-система | 31.07 STRUT-система | 31.07.03 STRUT монтажные элементы | Новая | PROxima | 0 | 0.84 | 0.00084
stsvu41 | Соединитель внутренний EKF | Ссылка |  | шт | 231.69 | 148.2816 | 173.7675 | 148.2816 | 0 | 40 | 40 | 40 | 31 Лотки металлические, STRUT-система | 31.07 STRUT-система | 31.07.03 STRUT монтажные элементы | Регулярная | PROxima | 0 | 0.43 | 0.00629
stsvu41-HDZ | Соединитель внутренний HDZ EKF | Ссылка |  | шт | 1594.39 | 1020.4096 | 1195.7925 | 1020.4096 | 0 | 1 | 40 | 50 | 31 Лотки металлические, STRUT-система | 31.07 STRUT-система | 31.07.03 STRUT монтажные элементы | Новая | PROxima | 0 | 0.43 | 0.00629
LT100200-1,5 | Лоток лестничный 100х200х3000-1,5 мм EKF | Ссылка |  | м | 1033.97 | 661.7408 | 775.4775 | 661.7408 | 0 | 3 | 3 | 24 | 31 Лотки металлические, STRUT-система | 31.08 Лотки лестничные | 31.08.01 Лотки лестничные оцинкованная сталь (исп. Сендзимир) | Регулярная | PROxima | 0 | 3.27 | 0.02
LT100300-1,5 | Лоток лестничный 100х300х3000-1,5 мм EKF | Ссылка |  | м | 1106.36 | 708.0704 | 829.77 | 708.0704 | 0 | 3 | 3 | 24 | 31 Лотки металлические, STRUT-система | 31.08 Лотки лестничные | 31.08.01 Лотки лестничные оцинкованная сталь (исп. Сендзимир) | Регулярная | PROxima | 0 | 3.45 | 0.03
LT100400-1,5 | Лоток лестничный 100х400х3000-1,5 мм EKF | Ссылка |  | м | 1147.72 | 734.5408 | 860.79 | 734.5408 | 0 | 3 | 3 | 24 | 31 Лотки металлические, STRUT-система | 31.08 Лотки лестничные | 31.08.01 Лотки лестничные оцинкованная сталь (исп. Сендзимир) | Регулярная | PROxima | 0 | 3.66 | 0.04
LT100500-1,5 | Лоток лестничный 100х500х3000-1,5 мм EKF | Ссылка |  | м | 1214.94 | 777.5616 | 911.205 | 777.5616 | 0 | 3 | 3 | 24 | 31 Лотки металлические, STRUT-система | 31.08 Лотки лестничные | 31.08.01 Лотки лестничные оцинкованная сталь (исп. Сендзимир) | Регулярная | PROxima | 0 | 3.98 | 0.05
LT100600-1,5 | Лоток лестничный 100х600х3000-1,5 мм EKF | Ссылка |  | м | 1242.58 | 795.2512 | 931.935 | 795.2512 | 0 | 3 | 3 | 24 | 31 Лотки металлические, STRUT-система | 31.08 Лотки лестничные | 31.08.01 Лотки лестничные оцинкованная сталь (исп. Сендзимир) | Регулярная | PROxima | 0 | 4.02 | 0.06
LT50200-1,2 | Лоток лестничный 50х200х3000-1,2 мм EKF | Ссылка |  | м | 548.01 | 350.7264 | 411.0075 | 350.7264 | 0 | 3 | 3 | 24 | 31 Лотки металлические, STRUT-система | 31.08 Лотки лестничные | 31.08.01 Лотки лестничные оцинкованная сталь (исп. Сендзимир) | Регулярная | PROxima | 0 | 1.89 | 0.01
LT50200-1,5 | Лоток лестничный 50х200х3000-1,5 мм EKF | Ссылка |  | м | 611 | 391.04 | 458.25 | 391.04 | 0 | 3 | 3 | 24 | 31 Лотки металлические, STRUT-система | 31.08 Лотки лестничные | 31.08.01 Лотки лестничные оцинкованная сталь (исп. Сендзимир) | Заказная | PROxima | 0 | 2.1735 | 0.01
LT50300-1,2 | Лоток лестничный 50х300х3000-1,2 мм EKF | Ссылка |  | м | 597.16 | 382.1824 | 447.87 | 382.1824 | 0 | 3 | 3 | 24 | 31 Лотки металлические, STRUT-система | 31.08 Лотки лестничные | 31.08.01 Лотки лестничные оцинкованная сталь (исп. Сендзимир) | Регулярная | PROxima | 0 | 2.1 | 0.015
LT50300-1,5 | Лоток лестничный 50х300х3000-1,5 мм EKF | Ссылка |  | м | 642.1 | 410.944 | 481.575 | 410.944 | 0 | 3 | 3 | 24 | 31 Лотки металлические, STRUT-система | 31.08 Лотки лестничные | 31.08.01 Лотки лестничные оцинкованная сталь (исп. Сендзимир) | Заказная | PROxima | 0 | 2.415 | 0.015
LT50400-1,2 | Лоток лестничный 50х400х3000-1,2 мм EKF | Ссылка |  | м | 641.14 | 410.3296 | 480.855 | 410.3296 | 0 | 3 | 3 | 24 | 31 Лотки металлические, STRUT-система | 31.08 Лотки лестничные | 31.08.01 Лотки лестничные оцинкованная сталь (исп. Сендзимир) | Регулярная | PROxima | 0 | 2.29 | 0.02
LT50400-1,5 | Лоток лестничный 50х400х3000-1,5 мм EKF | Ссылка |  | м | 695.5 | 445.12 | 521.625 | 445.12 | 0 | 3 | 3 | 24 | 31 Лотки металлические, STRUT-система | 31.08 Лотки лестничные | 31.08.01 Лотки лестничные оцинкованная сталь (исп. Сендзимир) | Заказная | PROxima | 0 | 2.6335 | 0.02
LT50500-1,2 | Лоток лестничный 50х500х3000-1,2 мм EKF | Ссылка |  | м | 723.77 | 463.2128 | 542.8275 | 463.2128 | 0 | 3 | 3 | 24 | 31 Лотки металлические, STRUT-система | 31.08 Лотки лестничные | 31.08.01 Лотки лестничные оцинкованная сталь (исп. Сендзимир) | Регулярная | PROxima | 0 | 2.51 | 0.025
LT50500-1,5 | Лоток лестничный 50х500х3000-1,5 мм EKF | Ссылка |  | м | 936.17 | 599.1488 | 702.1275 | 599.1488 | 0 | 3 | 3 | 24 | 31 Лотки металлические, STRUT-система | 31.08 Лотки лестничные | 31.08.01 Лотки лестничные оцинкованная сталь (исп. Сендзимир) | Новая | PROxima | 0 | 3.21 | 0.025
LT50600-1,2 | Лоток лестничный 50х600х3000-1,2 мм EKF | Ссылка |  | м | 736.89 | 471.6096 | 552.6675 | 471.6096 | 0 | 3 | 3 | 24 | 31 Лотки металлические, STRUT-система | 31.08 Лотки лестничные | 31.08.01 Лотки лестничные оцинкованная сталь (исп. Сендзимир) | Новая | PROxima | 0 | 2.77 | 0.03
LT50600-1,5 | Лоток лестничный 50х600х3000-1,5 мм EKF | Ссылка |  | м | 953.14 | 610.0096 | 714.855 | 610.0096 | 0 | 3 | 3 | 24 | 31 Лотки металлические, STRUT-система | 31.08 Лотки лестничные | 31.08.01 Лотки лестничные оцинкованная сталь (исп. Сендзимир) | Новая | PROxima | 0 | 3.37 | 0.03
LT80200-1,2 | Лоток лестничный 80х200х3000-1,2 мм EKF | Ссылка |  | м | 736.76 | 471.5264 | 552.57 | 471.5264 | 0 | 3 | 3 | 24 | 31 Лотки металлические, STRUT-система | 31.08 Лотки лестничные | 31.08.01 Лотки лестничные оцинкованная сталь (исп. Сендзимир) | Регулярная | PROxima | 0 | 2.41 | 0.016
LT80200-1,5 | Лоток лестничный 80х200х3000-1,5 мм EKF | Ссылка |  | м | 750.7 | 480.448 | 563.025 | 480.448 | 0 | 3 | 3 | 24 | 31 Лотки металлические, STRUT-система | 31.08 Лотки лестничные | 31.08.01 Лотки лестничные оцинкованная сталь (исп. Сендзимир) | Заказная | PROxima | 0 | 2.7715 | 0.016
LT80300-1,2 | Лоток лестничный 80х300х3000-1,2 мм EKF | Ссылка |  | м | 801.36 | 512.8704 | 601.02 | 512.8704 | 0 | 3 | 3 | 24 | 31 Лотки металлические, STRUT-система | 31.08 Лотки лестничные | 31.08.01 Лотки лестничные оцинкованная сталь (исп. Сендзимир) | Регулярная | PROxima | 0 | 2.62 | 0.024
LT80300-1,5 | Лоток лестничный 80х300х3000-1,5 мм EKF | Ссылка |  | м | 789.4 | 505.216 | 592.05 | 505.216 | 0 | 3 | 3 | 24 | 31 Лотки металлические, STRUT-система | 31.08 Лотки лестничные | 31.08.01 Лотки лестничные оцинкованная сталь (исп. Сендзимир) | Заказная | PROxima | 0 | 3.013 | 0.024
LT80400-1,2 | Лоток лестничный 80х400х3000-1,2 мм EKF | Ссылка |  | м | 865.98 | 554.2272 | 649.485 | 554.2272 | 0 | 3 | 3 | 24 | 31 Лотки металлические, STRUT-система | 31.08 Лотки лестничные | 31.08.01 Лотки лестничные оцинкованная сталь (исп. Сендзимир) | Регулярная | PROxima | 0 | 2.82 | 0.032
LT80400-1,5 | Лоток лестничный 80х400х3000-1,5 мм EKF | Ссылка |  | м | 822.7 | 526.528 | 617.025 | 526.528 | 0 | 3 | 3 | 24 | 31 Лотки металлические, STRUT-система | 31.08 Лотки лестничные | 31.08.01 Лотки лестничные оцинкованная сталь (исп. Сендзимир) | Заказная | PROxima | 0 | 3.243 | 0.032
LT80500-1,2 | Лоток лестничный 80х500х3000-1,2 мм EKF | Ссылка |  | м | 956.49 | 612.1536 | 717.3675 | 612.1536 | 0 | 3 | 3 | 24 | 31 Лотки металлические, STRUT-система | 31.08 Лотки лестничные | 31.08.01 Лотки лестничные оцинкованная сталь (исп. Сендзимир) | Регулярная | PROxima | 0 | 3.01 | 0.04
LT80500-1,5 | Лоток лестничный 80х500х3000-1,5 мм EKF | Ссылка |  | м | 886.5 | 567.36 | 664.875 | 567.36 | 0 | 3 | 3 | 24 | 31 Лотки металлические, STRUT-система | 31.08 Лотки лестничные | 31.08.01 Лотки лестничные оцинкованная сталь (исп. Сендзимир) | Заказная | PROxima | 0 | 3.4615 | 0.04
LT80600-1,2 | Лоток лестничный 80х600х3000-1,2 мм EKF | Ссылка |  | м | 980.64 | 627.6096 | 735.48 | 627.6096 | 0 | 3 | 3 | 24 | 31 Лотки металлические, STRUT-система | 31.08 Лотки лестничные | 31.08.01 Лотки лестничные оцинкованная сталь (исп. Сендзимир) | Регулярная | PROxima | 0 | 3.19 | 0.048
LT80600-1,5 | Лоток лестничный 80х600х3000-1,5 мм EKF | Ссылка |  | м | 941.9 | 602.816 | 706.425 | 602.816 | 0 | 3 | 3 | 24 | 31 Лотки металлические, STRUT-система | 31.08 Лотки лестничные | 31.08.01 Лотки лестничные оцинкованная сталь (исп. Сендзимир) | Заказная | PROxima | 0 | 3.6685 | 0.048
LT100100-1,5 | Лоток лестничный 100х100х3000-1,5 мм EKF | Ссылка |  | м | 961.6 | 615.424 | 721.2 | 615.424 | 0 | 3 | 3 | 24 | 31 Лотки металлические, STRUT-система | 31.08 Лотки лестничные | 31.08.01 Лотки лестничные оцинкованная сталь (исп. Сендзимир) | Новая | PROxima | 0 | 3.01 | 0.01
LT100200x6-1,5 | Лоток лестничный 100х200х6000-1,5 мм EKF | Ссылка |  | м | 1189.06 | 760.9984 | 891.795 | 760.9984 | 0 | 6 | 6 | 24 | 31 Лотки металлические, STRUT-система | 31.08 Лотки лестничные | 31.08.01 Лотки лестничные оцинкованная сталь (исп. Сендзимир) | Новая | PROxima | 0 | 3.27 | 0.02
LT100400x6-1,5 | Лоток лестничный 100х400х6000-1,5 мм EKF | Ссылка |  | м | 1319.87 | 844.7168 | 989.9025 | 844.7168 | 0 | 6 | 6 | 24 | 31 Лотки металлические, STRUT-система | 31.08 Лотки лестничные | 31.08.01 Лотки лестничные оцинкованная сталь (исп. Сендзимир) | Новая | PROxima | 0 | 3.66 | 0.04
LT100200-1,5-HDZ | Лоток лестничный 100х200х3000-1,5 мм, HDZ EKF | Ссылка |  | м | 1614.84 | 1033.4976 | 1211.13 | 1033.4976 | 0 | 3 | 3 | 24 | 31 Лотки металлические, STRUT-система | 31.08 Лотки лестничные | 31.08.02 Лотки лестничные горячее цинкование (исп. HDZ) | Новая | PROxima | 0 | 3.27 | 0.02
LT100300-1,5-HDZ | Лоток лестничный 100х300х3000-1,5 мм, HDZ EKF | Ссылка |  | м | 1714.21 | 1097.0944 | 1285.6575 | 1097.0944 | 0 | 3 | 3 | 24 | 31 Лотки металлические, STRUT-система | 31.08 Лотки лестничные | 31.08.02 Лотки лестничные горячее цинкование (исп. HDZ) | Новая | PROxima | 0 | 3.45 | 0.03
LT100400-1,5-HDZ | Лоток лестничный 100х400х3000-1,5 мм, HDZ EKF | Ссылка |  | м | 1767.12 | 1130.9568 | 1325.34 | 1130.9568 | 0 | 3 | 3 | 24 | 31 Лотки металлические, STRUT-система | 31.08 Лотки лестничные | 31.08.02 Лотки лестничные горячее цинкование (исп. HDZ) | Новая | PROxima | 0 | 3.66 | 0.04
LT100500-1,5-HDZ | Лоток лестничный 100х500х3000-1,5 мм, HDZ EKF | Ссылка |  | м | 1845.42 | 1181.0688 | 1384.065 | 1181.0688 | 0 | 3 | 3 | 24 | 31 Лотки металлические, STRUT-система | 31.08 Лотки лестничные | 31.08.02 Лотки лестничные горячее цинкование (исп. HDZ) | Новая | PROxima | 0 | 3.98 | 0.05
LT100600-1,5-HDZ | Лоток лестничный 100х600х3000-1,5 мм, HDZ EKF | Ссылка |  | м | 1928.67 | 1234.3488 | 1446.5025 | 1234.3488 | 0 | 3 | 3 | 24 | 31 Лотки металлические, STRUT-система | 31.08 Лотки лестничные | 31.08.02 Лотки лестничные горячее цинкование (исп. HDZ) | Новая | PROxima | 0 | 4.02 | 0.06
LT50200-1,2-HDZ | Лоток лестничный 50х200х3000-1,2 мм, HDZ EKF | Ссылка |  | м | 850.08 | 544.0512 | 637.56 | 544.0512 | 0 | 3 | 3 | 24 | 31 Лотки металлические, STRUT-система | 31.08 Лотки лестничные | 31.08.02 Лотки лестничные горячее цинкование (исп. HDZ) | Новая | PROxima | 0 | 1.89 | 0.01
LT50200-1,5-HDZ | Лоток лестничный 50х200х3000-1,5 мм HDZ EKF | Ссылка |  | м | 898.7 | 575.168 | 674.025 | 575.168 | 0 | 3 | 3 | 24 | 31 Лотки металлические, STRUT-система | 31.08 Лотки лестничные | 31.08.02 Лотки лестничные горячее цинкование (исп. HDZ) | Заказная | PROxima | 0 | 2.1735 | 0.01
LT50300-1,2-HDZ | Лоток лестничный 50х300х3000-1,2 мм, HDZ EKF | Ссылка |  | м | 955.97 | 611.8208 | 716.9775 | 611.8208 | 0 | 3 | 3 | 24 | 31 Лотки металлические, STRUT-система | 31.08 Лотки лестничные | 31.08.02 Лотки лестничные горячее цинкование (исп. HDZ) | Новая | PROxima | 0 | 2.1 | 0.015
LT50300-1,5-HDZ | Лоток лестничный 50х300х3000-1,5 мм HDZ EKF | Ссылка |  | м | 999.7 | 639.808 | 749.775 | 639.808 | 0 | 3 | 3 | 24 | 31 Лотки металлические, STRUT-система | 31.08 Лотки лестничные | 31.08.02 Лотки лестничные горячее цинкование (исп. HDZ) | Заказная | PROxima | 0 | 2.415 | 0.015
LT50400-1,2-HDZ | Лоток лестничный 50х400х3000-1,2 мм, HDZ EKF | Ссылка |  | м | 1060.88 | 678.9632 | 795.66 | 678.9632 | 0 | 3 | 3 | 24 | 31 Лотки металлические, STRUT-система | 31.08 Лотки лестничные | 31.08.02 Лотки лестничные горячее цинкование (исп. HDZ) | Новая | PROxima | 0 | 2.29 | 0.02
LT50400-1,5-HDZ | Лоток лестничный 50х400х3000-1,5 мм HDZ EKF | Ссылка |  | м | 1099 | 703.36 | 824.25 | 703.36 | 0 | 3 | 3 | 24 | 31 Лотки металлические, STRUT-система | 31.08 Лотки лестничные | 31.08.02 Лотки лестничные горячее цинкование (исп. HDZ) | Заказная | PROxima | 0 | 2.6335 | 0.02
LT50500-1,2-HDZ | Лоток лестничный 50х500х3000-1,2 мм, HDZ EKF | Ссылка |  | м | 1206.21 | 771.9744 | 904.6575 | 771.9744 | 0 | 3 | 3 | 24 | 31 Лотки металлические, STRUT-система | 31.08 Лотки лестничные | 31.08.02 Лотки лестничные горячее цинкование (исп. HDZ) | Новая | PROxima | 0 | 2.51 | 0.025
LT50500-1,5-HDZ | Лоток лестничный 50х500х3000-1,5 мм HDZ EKF | Ссылка |  | м | 1240.5 | 793.92 | 930.375 | 793.92 | 0 | 3 | 3 | 24 | 31 Лотки металлические, STRUT-система | 31.08 Лотки лестничные | 31.08.02 Лотки лестничные горячее цинкование (исп. HDZ) | Заказная | PROxima | 0 | 2.8865 | 0.025
LT50600-1,2-HDZ | Лоток лестничный 50х600х3000-1,2 мм, HDZ EKF | Ссылка |  | м | 1327.53 | 849.6192 | 995.6475 | 849.6192 | 0 | 3 | 3 | 24 | 31 Лотки металлические, STRUT-система | 31.08 Лотки лестничные | 31.08.02 Лотки лестничные горячее цинкование (исп. HDZ) | Новая | PROxima | 0 | 2.77 | 0.03
LT50600-1,5-HDZ | Лоток лестничный 50х600х3000-1,5 мм HDZ EKF | Ссылка |  | м | 1356.6 | 868.224 | 1017.45 | 868.224 | 0 | 3 | 3 | 24 | 31 Лотки металлические, STRUT-система | 31.08 Лотки лестничные | 31.08.02 Лотки лестничные горячее цинкование (исп. HDZ) | Заказная | PROxima | 0 | 3.1855 | 0.03
LT80200-1,2-HDZ | Лоток лестничный 80х200х3000-1,2 мм, HDZ EKF | Ссылка |  | м | 1221.79 | 781.9456 | 916.3425 | 781.9456 | 0 | 3 | 3 | 24 | 31 Лотки металлические, STRUT-система | 31.08 Лотки лестничные | 31.08.02 Лотки лестничные горячее цинкование (исп. HDZ) | Новая | PROxima | 0 | 2.41 | 0.016
LT80200-1,5-HDZ | Лоток лестничный 80х200х3000-1,5 мм HDZ EKF | Ссылка |  | м | 1262.3 | 807.872 | 946.725 | 807.872 | 0 | 3 | 3 | 24 | 31 Лотки металлические, STRUT-система | 31.08 Лотки лестничные | 31.08.02 Лотки лестничные горячее цинкование (исп. HDZ) | Заказная | PROxima | 0 | 2.7715 | 0.016
LT80300-1,2-HDZ | Лоток лестничный 80х300х3000-1,2 мм, HDZ EKF | Ссылка |  | м | 1280 | 819.2 | 960 | 819.2 | 0 | 3 | 3 | 24 | 31 Лотки металлические, STRUT-система | 31.08 Лотки лестничные | 31.08.02 Лотки лестничные горячее цинкование (исп. HDZ) | Новая | PROxima | 0 | 2.62 | 0.024
LT80300-1,5-HDZ | Лоток лестничный 80х300х3000-1,5 мм HDZ EKF | Ссылка |  | м | 1313 | 840.32 | 984.75 | 840.32 | 0 | 3 | 3 | 24 | 31 Лотки металлические, STRUT-система | 31.08 Лотки лестничные | 31.08.02 Лотки лестничные горячее цинкование (исп. HDZ) | Заказная | PROxima | 0 | 3.013 | 0.024
LT80400-1,2-HDZ | Лоток лестничный 80х400х3000-1,2 мм, HDZ EKF | Ссылка |  | м | 1338.21 | 856.4544 | 1003.6575 | 856.4544 | 0 | 3 | 3 | 24 | 31 Лотки металлические, STRUT-система | 31.08 Лотки лестничные | 31.08.02 Лотки лестничные горячее цинкование (исп. HDZ) | Новая | PROxima | 0 | 2.82 | 0.032
LT80400-1,5-HDZ | Лоток лестничный 80х400х3000-1,5 мм HDZ EKF | Ссылка |  | м | 1363.8 | 872.832 | 1022.85 | 872.832 | 0 | 3 | 3 | 24 | 31 Лотки металлические, STRUT-система | 31.08 Лотки лестничные | 31.08.02 Лотки лестничные горячее цинкование (исп. HDZ) | Заказная | PROxima | 0 | 3.243 | 0.032
LT80500-1,2-HDZ | Лоток лестничный 80х500х3000-1,2 мм, HDZ EKF | Ссылка |  | м | 1438.23 | 920.4672 | 1078.6725 | 920.4672 | 0 | 3 | 3 | 24 | 31 Лотки металлические, STRUT-система | 31.08 Лотки лестничные | 31.08.02 Лотки лестничные горячее цинкование (исп. HDZ) | Новая | PROxima | 0 | 3.01 | 0.04
LT80500-1,5-HDZ | Лоток лестничный 80х500х3000-1,5 мм HDZ EKF | Ссылка |  | м | 1458.3 | 933.312 | 1093.725 | 933.312 | 0 | 3 | 3 | 24 | 31 Лотки металлические, STRUT-система | 31.08 Лотки лестничные | 31.08.02 Лотки лестничные горячее цинкование (исп. HDZ) | Заказная | PROxima | 0 | 3.4615 | 0.04
LT80600-1,2-HDZ | Лоток лестничный 80х600х3000-1,2 мм, HDZ EKF | Ссылка |  | м | 1558.09 | 997.1776 | 1168.5675 | 997.1776 | 0 | 3 | 3 | 24 | 31 Лотки металлические, STRUT-система | 31.08 Лотки лестничные | 31.08.02 Лотки лестничные горячее цинкование (исп. HDZ) | Новая | PROxima | 0 | 3.19 | 0.048
LT80600-1,5-HDZ | Лоток лестничный 80х600х3000-1,5 мм HDZ EKF | Ссылка |  | м | 1572.4 | 1006.336 | 1179.3 | 1006.336 | 0 | 3 | 3 | 24 | 31 Лотки металлические, STRUT-система | 31.08 Лотки лестничные | 31.08.02 Лотки лестничные горячее цинкование (исп. HDZ) | Заказная | PROxima | 0 | 3.6685 | 0.048
LT100100-1,5-HDZ | Лоток лестничный 100х100х3000-1,5 мм HDZ EKF | Ссылка |  | м | 1501.8 | 961.152 | 1126.35 | 961.152 | 0 | 3 | 3 | 24 | 31 Лотки металлические, STRUT-система | 31.08 Лотки лестничные | 31.08.02 Лотки лестничные горячее цинкование (исп. HDZ) | Новая | PROxima | 0 | 3.01 | 0.01
tlt100200-HDZ | Ответвитель T-образ. лестничный 100х200мм HDZ EKF | Ссылка |  | шт | 2964.24 | 1897.1136 | 2223.18 | 1897.1136 | 0 | 1 | 1 | 1 | 31 Лотки металлические, STRUT-система | 31.09 Аксессуары для лестничного лотка | 31.09.01 Ответвители для лестничного лотка | Заказная | PROxima | 0 | 5.2 | 0.074861
tlt100300-HDZ | Ответвитель T-образ. лестничный 100х300мм HDZ EKF | Ссылка |  | шт | 3030.58 | 1939.5712 | 2272.935 | 1939.5712 | 0 | 1 | 1 | 1 | 31 Лотки металлические, STRUT-система | 31.09 Аксессуары для лестничного лотка | 31.09.01 Ответвители для лестничного лотка | Заказная | PROxima | 0 | 5.9 | 0.096037
tlt100400-HDZ | Ответвитель T-образ. лестничный 100х400мм HDZ EKF | Ссылка |  | шт | 3401.23 | 2176.7872 | 2550.9225 | 2176.7872 | 0 | 1 | 1 | 1 | 31 Лотки металлические, STRUT-система | 31.09 Аксессуары для лестничного лотка | 31.09.01 Ответвители для лестничного лотка | Заказная | PROxima | 0 | 6.9 | 0.1172
tlt100500-HDZ | Ответвитель T-образ. лестничный 100х500мм HDZ EKF | Ссылка |  | шт | 3943.77 | 2524.0128 | 2957.8275 | 2524.0128 | 0 | 1 | 1 | 1 | 31 Лотки металлические, STRUT-система | 31.09 Аксессуары для лестничного лотка | 31.09.01 Ответвители для лестничного лотка | Заказная | PROxima | 0 | 7.6 | 0.14036
tlt100600-HDZ | Ответвитель T-образ. лестничный 100х600мм HDZ EKF | Ссылка |  | шт | 4104.83 | 2627.0912 | 3078.6225 | 2627.0912 | 0 | 1 | 1 | 1 | 31 Лотки металлические, STRUT-система | 31.09 Аксессуары для лестничного лотка | 31.09.01 Ответвители для лестничного лотка | Заказная | PROxima | 0 | 8.3 | 0.1544
tlt50200 | Ответвитель T-образ. лестничный 50х200мм EKF | Ссылка |  | шт | 1522.6 | 974.464 | 1141.95 | 974.464 | 0 | 1 | 1 | 1 | 31 Лотки металлические, STRUT-система | 31.09 Аксессуары для лестничного лотка | 31.09.01 Ответвители для лестничного лотка | Заказная | PROxima | 0 | 3.9 | 0.03743
tlt50200-HDZ | Ответвитель T-образ. лестничный 50х200мм HDZ EKF | Ссылка |  | шт | 2245.31 | 1436.9984 | 1683.9825 | 1436.9984 | 0 | 1 | 1 | 1 | 31 Лотки металлические, STRUT-система | 31.09 Аксессуары для лестничного лотка | 31.09.01 Ответвители для лестничного лотка | Заказная | PROxima | 0 | 3.9 | 0.03743
tlt50300-HDZ | Ответвитель T-образ. лестничный 50х300мм HDZ EKF | Ссылка |  | шт | 2833.6 | 1813.504 | 2125.2 | 1813.504 | 0 | 1 | 1 | 1 | 31 Лотки металлические, STRUT-система | 31.09 Аксессуары для лестничного лотка | 31.09.01 Ответвители для лестничного лотка | Заказная | PROxima | 0 | 4.5 | 0.04686
tlt50400 | Ответвитель T-образ. лестничный 50х400мм EKF | Ссылка |  | шт | 2152.5 | 1377.6 | 1614.375 | 1377.6 | 0 | 1 | 1 | 1 | 31 Лотки металлические, STRUT-система | 31.09 Аксессуары для лестничного лотка | 31.09.01 Ответвители для лестничного лотка | Заказная | PROxima | 0 | 5.6 | 0.058598
tlt50400-HDZ | Ответвитель T-образ. лестничный 50х400мм HDZ EKF | Ссылка |  | шт | 2968.31 | 1899.7184 | 2226.2325 | 1899.7184 | 0 | 1 | 1 | 1 | 31 Лотки металлические, STRUT-система | 31.09 Аксессуары для лестничного лотка | 31.09.01 Ответвители для лестничного лотка | Заказная | PROxima | 0 | 5.6 | 0.058598
tlt50500 | Ответвитель T-образ. лестничный 50х500мм EKF | Ссылка |  | шт | 2360.8 | 1510.912 | 1770.6 | 1510.912 | 0 | 1 | 1 | 1 | 31 Лотки металлические, STRUT-система | 31.09 Аксессуары для лестничного лотка | 31.09.01 Ответвители для лестничного лотка | Заказная | PROxima | 0 | 6.3 | 0.070178
tlt50500-HDZ | Ответвитель T-образ. лестничный 50х500мм HDZ EKF | Ссылка |  | шт | 3299.29 | 2111.5456 | 2474.4675 | 2111.5456 | 0 | 1 | 1 | 1 | 31 Лотки металлические, STRUT-система | 31.09 Аксессуары для лестничного лотка | 31.09.01 Ответвители для лестничного лотка | Заказная | PROxima | 0 | 6.3 | 0.070178
tlt50600 | Ответвитель T-образ. лестничный 50х600мм EKF | Ссылка |  | шт | 2553.4 | 1634.176 | 1915.05 | 1634.176 | 0 | 1 | 1 | 1 | 31 Лотки металлические, STRUT-система | 31.09 Аксессуары для лестничного лотка | 31.09.01 Ответвители для лестничного лотка | Заказная | PROxima | 0 | 6.9 | 0.0772
tlt50600-HDZ | Ответвитель T-образ. лестничный 50х600мм HDZ EKF | Ссылка |  | шт | 3614.63 | 2313.3632 | 2710.9725 | 2313.3632 | 0 | 1 | 1 | 1 | 31 Лотки металлические, STRUT-система | 31.09 Аксессуары для лестничного лотка | 31.09.01 Ответвители для лестничного лотка | Заказная | PROxima | 0 | 6.9 | 0.0772
tlt80200 | Ответвитель T-образ. лестничный 80х200мм EKF | Ссылка |  | шт | 1834.1 | 1173.824 | 1375.575 | 1173.824 | 0 | 1 | 1 | 1 | 31 Лотки металлические, STRUT-система | 31.09 Аксессуары для лестничного лотка | 31.09.01 Ответвители для лестничного лотка | Заказная | PROxima | 0 | 4.7 | 0.059889
tlt80200-HDZ | Ответвитель T-образ. лестничный 80х200мм HDZ EKF | Ссылка |  | шт | 2769.72 | 1772.6208 | 2077.29 | 1772.6208 | 0 | 1 | 1 | 1 | 31 Лотки металлические, STRUT-система | 31.09 Аксессуары для лестничного лотка | 31.09.01 Ответвители для лестничного лотка | Заказная | PROxima | 0 | 4.7 | 0.059889
tlt80300 | Ответвитель T-образ. лестничный 80х300мм EKF | Ссылка |  | шт | 2008.5 | 1285.44 | 1506.375 | 1285.44 | 0 | 1 | 1 | 1 | 31 Лотки металлические, STRUT-система | 31.09 Аксессуары для лестничного лотка | 31.09.01 Ответвители для лестничного лотка | Заказная | PROxima | 0 | 5.3 | 0.076829
tlt80300-HDZ | Ответвитель T-образ. лестничный 80х300мм HDZ EKF | Ссылка |  | шт | 3113.29 | 1992.5056 | 2334.9675 | 1992.5056 | 0 | 1 | 1 | 1 | 31 Лотки металлические, STRUT-система | 31.09 Аксессуары для лестничного лотка | 31.09.01 Ответвители для лестничного лотка | Заказная | PROxima | 0 | 5.3 | 0.076829
tlt80400 | Ответвитель T-образ. лестничный 80х400мм EKF | Ссылка |  | шт | 2541.1 | 1626.304 | 1905.825 | 1626.304 | 0 | 1 | 1 | 1 | 31 Лотки металлические, STRUT-система | 31.09 Аксессуары для лестничного лотка | 31.09.01 Ответвители для лестничного лотка | Заказная | PROxima | 0 | 6.4 | 0.093757
tlt80400-HDZ | Ответвитель T-образ. лестничный 80х400мм HDZ EKF | Ссылка |  | шт | 3547.35 | 2270.304 | 2660.5125 | 2270.304 | 0 | 1 | 1 | 1 | 31 Лотки металлические, STRUT-система | 31.09 Аксессуары для лестничного лотка | 31.09.01 Ответвители для лестничного лотка | Заказная | PROxima | 0 | 6.4 | 0.093757
tlt80500 | Ответвитель T-образ. лестничный 80х500мм EKF | Ссылка |  | шт | 2766.3 | 1770.432 | 2074.725 | 1770.432 | 0 | 1 | 1 | 1 | 31 Лотки металлические, STRUT-система | 31.09 Аксессуары для лестничного лотка | 31.09.01 Ответвители для лестничного лотка | Заказная | PROxima | 0 | 7.1 | 0.11229
tlt80500-HDZ | Ответвитель T-образ. лестничный 80х500мм HDZ EKF | Ссылка |  | шт | 3912.39 | 2503.9296 | 2934.2925 | 2503.9296 | 0 | 1 | 1 | 1 | 31 Лотки металлические, STRUT-система | 31.09 Аксессуары для лестничного лотка | 31.09.01 Ответвители для лестничного лотка | Заказная | PROxima | 0 | 7.1 | 0.11229
tlt80600 | Ответвитель T-образ. лестничный 80х600мм EKF | Ссылка |  | шт | 3034.7 | 1942.208 | 2276.025 | 1942.208 | 0 | 1 | 1 | 1 | 31 Лотки металлические, STRUT-система | 31.09 Аксессуары для лестничного лотка | 31.09.01 Ответвители для лестничного лотка | Заказная | PROxima | 0 | 7.8 | 0.12352
tlt80600-HDZ | Ответвитель T-образ. лестничный 80х600мм HDZ EKF | Ссылка |  | шт | 4340.15 | 2777.696 | 3255.1125 | 2777.696 | 0 | 1 | 1 | 1 | 31 Лотки металлические, STRUT-система | 31.09 Аксессуары для лестничного лотка | 31.09.01 Ответвители для лестничного лотка | Заказная | PROxima | 0 | 7.8 | 0.12352
tlt100200 | Ответвитель T-образный лестничный 100х200мм EKF | Ссылка |  | шт | 1938.31 | 1240.5184 | 1453.7325 | 1240.5184 | 0 | 1 | 1 | 6 | 31 Лотки металлические, STRUT-система | 31.09 Аксессуары для лестничного лотка | 31.09.01 Ответвители для лестничного лотка | Заказная | PROxima | 0 | 4.43 | 0.051308
tlt100300 | Ответвитель T-образный лестничный 100х300мм EKF | Ссылка |  | шт | 2187.24 | 1399.8336 | 1640.43 | 1399.8336 | 0 | 1 | 1 | 6 | 31 Лотки металлические, STRUT-система | 31.09 Аксессуары для лестничного лотка | 31.09.01 Ответвители для лестничного лотка | Заказная | PROxima | 0 | 5.18 | 0.067397
tlt100400 | Ответвитель T-образный лестничный 100х400мм EKF | Ссылка |  | шт | 2419.07 | 1548.2048 | 1814.3025 | 1548.2048 | 0 | 1 | 1 | 6 | 31 Лотки металлические, STRUT-система | 31.09 Аксессуары для лестничного лотка | 31.09.01 Ответвители для лестничного лотка | Заказная | PROxima | 0 | 6.24 | 0.085566
tlt100500 | Ответвитель T-образный лестничный 100х500мм EKF | Ссылка |  | шт | 2775.92 | 1776.5888 | 2081.94 | 1776.5888 | 0 | 1 | 1 | 6 | 31 Лотки металлические, STRUT-система | 31.09 Аксессуары для лестничного лотка | 31.09.01 Ответвители для лестничного лотка | Заказная | PROxima | 0 | 7.06 | 0.10581
tlt100600 | Ответвитель T-образный лестничный 100х600мм EKF | Ссылка |  | шт | 2862.48 | 1831.9872 | 2146.86 | 1831.9872 | 0 | 1 | 1 | 6 | 31 Лотки металлические, STRUT-система | 31.09 Аксессуары для лестничного лотка | 31.09.01 Ответвители для лестничного лотка | Заказная | PROxima | 0 | 7.89 | 0.12814
tlt50300 | Ответвитель T-образный лестничный 50х300мм EKF | Ссылка |  | шт | 1867.86 | 1195.4304 | 1400.895 | 1195.4304 | 0 | 1 | 1 | 1 | 31 Лотки металлические, STRUT-система | 31.09 Аксессуары для лестничного лотка | 31.09.01 Ответвители для лестничного лотка | Заказная | PROxima | 0 | 4.175 | 0.0351
xlt100100-HDZ | Ответвитель крестообразный лестничный 100х100мм HDZ EKF | Ссылка |  | шт | 3291.76 | 2106.7264 | 2468.82 | 2106.7264 | 0 | 1 | 1 | 1 | 31 Лотки металлические, STRUT-система | 31.09 Аксессуары для лестничного лотка | 31.09.01 Ответвители для лестничного лотка | Заказная | PROxima | 0 | 6.6 | 0.1241
xlt100200 | Ответвитель крестообразный лестничный 100х200мм EKF | Ссылка |  | шт | 2635.63 | 1686.8032 | 1976.7225 | 1686.8032 | 0 | 1 | 1 | 6 | 31 Лотки металлические, STRUT-система | 31.09 Аксессуары для лестничного лотка | 31.09.01 Ответвители для лестничного лотка | Заказная | PROxima | 0 | 5.71 | 0.083679
xlt100200-HDZ | Ответвитель крестообразный лестничный 100х200мм HDZ EKF | Ссылка |  | шт | 3578.9 | 2290.496 | 2684.175 | 2290.496 | 0 | 1 | 1 | 1 | 31 Лотки металлические, STRUT-система | 31.09 Аксессуары для лестничного лотка | 31.09.01 Ответвители для лестничного лотка | Заказная | PROxima | 0 | 6.9 | 0.1241
xlt100300 | Ответвитель крестообразный лестничный 100х300мм EKF | Ссылка |  | шт | 2810.73 | 1798.8672 | 2108.0475 | 1798.8672 | 0 | 1 | 1 | 6 | 31 Лотки металлические, STRUT-система | 31.09 Аксессуары для лестничного лотка | 31.09.01 Ответвители для лестничного лотка | Заказная | PROxima | 0 | 6.56 | 0.10338
xlt100300-HDZ | Ответвитель крестообразный лестничный 100х300мм HDZ EKF | Ссылка |  | шт | 3877.02 | 2481.2928 | 2907.765 | 2481.2928 | 0 | 1 | 1 | 1 | 31 Лотки металлические, STRUT-система | 31.09 Аксессуары для лестничного лотка | 31.09.01 Ответвители для лестничного лотка | Заказная | PROxima | 0 | 7.7 | 0.15475
xlt100400 | Ответвитель крестообразный лестничный 100х400мм EKF | Ссылка |  | шт | 2901.31 | 1856.8384 | 2175.9825 | 1856.8384 | 0 | 1 | 1 | 6 | 31 Лотки металлические, STRUT-система | 31.09 Аксессуары для лестничного лотка | 31.09.01 Ответвители для лестничного лотка | Заказная | PROxima | 0 | 7.71 | 0.12515
xlt100400-HDZ | Ответвитель крестообразный лестничный 100х400мм HDZ EKF | Ссылка |  | шт | 4033.78 | 2581.6192 | 3025.335 | 2581.6192 | 0 | 1 | 1 | 1 | 31 Лотки металлические, STRUT-система | 31.09 Аксессуары для лестничного лотка | 31.09.01 Ответвители для лестничного лотка | Заказная | PROxima | 0 | 9.1 | 0.18063
xlt100500 | Ответвитель крестообразный лестничный 100х500мм EKF | Ссылка |  | шт | 3101.27 | 1984.8128 | 2325.9525 | 1984.8128 | 0 | 1 | 1 | 6 | 31 Лотки металлические, STRUT-система | 31.09 Аксессуары для лестничного лотка | 31.09.01 Ответвители для лестничного лотка | Заказная | PROxima | 0 | 8.63 | 0.14901
xlt100500-HDZ | Ответвитель крестообразный лестничный 100х500мм HDZ EKF | Ссылка |  | шт | 4346.98 | 2782.0672 | 3260.235 | 2782.0672 | 0 | 1 | 1 | 1 | 31 Лотки металлические, STRUT-система | 31.09 Аксессуары для лестничного лотка | 31.09.01 Ответвители для лестничного лотка | Заказная | PROxima | 0 | 10 | 0.20851
xlt100600 | Ответвитель крестообразный лестничный 100х600мм EKF | Ссылка |  | шт | 3267.45 | 2091.168 | 2450.5875 | 2091.168 | 0 | 1 | 1 | 6 | 31 Лотки металлические, STRUT-система | 31.09 Аксессуары для лестничного лотка | 31.09.01 Ответвители для лестничного лотка | Заказная | PROxima | 0 | 9.56 | 0.17495
xlt100600-HDZ | Ответвитель крестообразный лестничный 100х600мм HDZ EKF | Ссылка |  | шт | 4621.46 | 2957.7344 | 3466.095 | 2957.7344 | 0 | 1 | 1 | 1 | 31 Лотки металлические, STRUT-система | 31.09 Аксессуары для лестничного лотка | 31.09.01 Ответвители для лестничного лотка | Заказная | PROxima | 0 | 10.9 | 0.23839
xlt50200 | Ответвитель крестообразный лестничный 50х200мм EKF | Ссылка |  | шт | 2083.7 | 1333.568 | 1562.775 | 1333.568 | 0 | 1 | 1 | 1 | 31 Лотки металлические, STRUT-система | 31.09 Аксессуары для лестничного лотка | 31.09.01 Ответвители для лестничного лотка | Заказная | PROxima | 0 | 5.5 | 0.06205
xlt50200-HDZ | Ответвитель крестообразный лестничный 50х200мм HDZ EKF | Ссылка |  | шт | 3080.01 | 1971.2064 | 2310.0075 | 1971.2064 | 0 | 1 | 1 | 1 | 31 Лотки металлические, STRUT-система | 31.09 Аксессуары для лестничного лотка | 31.09.01 Ответвители для лестничного лотка | Заказная | PROxima | 0 | 5.5 | 0.06205
xlt50300 | Ответвитель крестообразный лестничный 50х300мм EKF | Ссылка |  | шт | 2275.9 | 1456.576 | 1706.925 | 1456.576 | 0 | 1 | 1 | 1 | 31 Лотки металлические, STRUT-система | 31.09 Аксессуары для лестничного лотка | 31.09.01 Ответвители для лестничного лотка | Заказная | PROxima | 0 | 6.3 | 0.077377
xlt50300-HDZ | Ответвитель крестообразный лестничный 50х300мм HDZ EKF | Ссылка |  | шт | 3078.59 | 1970.2976 | 2308.9425 | 1970.2976 | 0 | 1 | 1 | 1 | 31 Лотки металлические, STRUT-система | 31.09 Аксессуары для лестничного лотка | 31.09.01 Ответвители для лестничного лотка | Заказная | PROxima | 0 | 6.3 | 0.077377
xlt50400 | Ответвитель крестообразный лестничный 50х400мм EKF | Ссылка |  | шт | 2550.9 | 1632.576 | 1913.175 | 1632.576 | 0 | 1 | 1 | 1 | 31 Лотки металлические, STRUT-система | 31.09 Аксессуары для лестничного лотка | 31.09.01 Ответвители для лестничного лотка | Заказная | PROxima | 0 | 7.6 | 0.090317
xlt50400-HDZ | Ответвитель крестообразный лестничный 50х400мм HDZ EKF | Ссылка |  | шт | 3488.26 | 2232.4864 | 2616.195 | 2232.4864 | 0 | 1 | 1 | 1 | 31 Лотки металлические, STRUT-система | 31.09 Аксессуары для лестничного лотка | 31.09.01 Ответвители для лестничного лотка | Заказная | PROxima | 0 | 7.6 | 0.090317
xlt50500 | Ответвитель крестообразный лестничный 50х500мм EKF | Ссылка |  | шт | 2784.1 | 1781.824 | 2088.075 | 1781.824 | 0 | 1 | 1 | 1 | 31 Лотки металлические, STRUT-система | 31.09 Аксессуары для лестничного лотка | 31.09.01 Ответвители для лестничного лотка | Заказная | PROxima | 0 | 8.5 | 0.10426
xlt50500-HDZ | Ответвитель крестообразный лестничный 50х500мм HDZ EKF | Ссылка |  | шт | 3852.36 | 2465.5104 | 2889.27 | 2465.5104 | 0 | 1 | 1 | 1 | 31 Лотки металлические, STRUT-система | 31.09 Аксессуары для лестничного лотка | 31.09.01 Ответвители для лестничного лотка | Заказная | PROxima | 0 | 8.5 | 0.10426
xlt50600 | Ответвитель крестообразный лестничный 50х600мм EKF | Ссылка |  | шт | 3083.6 | 1973.504 | 2312.7 | 1973.504 | 0 | 1 | 1 | 1 | 31 Лотки металлические, STRUT-система | 31.09 Аксессуары для лестничного лотка | 31.09.01 Ответвители для лестничного лотка | Заказная | PROxima | 0 | 9.4 | 0.1192
xlt50600-HDZ | Ответвитель крестообразный лестничный 50х600мм HDZ EKF | Ссылка |  | шт | 4327.2 | 2769.408 | 3245.4 | 2769.408 | 0 | 1 | 1 | 1 | 31 Лотки металлические, STRUT-система | 31.09 Аксессуары для лестничного лотка | 31.09.01 Ответвители для лестничного лотка | Заказная | PROxima | 0 | 9.4 | 0.1192
xlt80200 | Ответвитель крестообразный лестничный 80х200мм EKF | Ссылка |  | шт | 2459.5 | 1574.08 | 1844.625 | 1574.08 | 0 | 1 | 1 | 1 | 31 Лотки металлические, STRUT-система | 31.09 Аксессуары для лестничного лотка | 31.09.01 Ответвители для лестничного лотка | Заказная | PROxima | 0 | 6.3 | 0.09928
xlt80200-HDZ | Ответвитель крестообразный лестничный 80х200мм HDZ EKF | Ссылка |  | шт | 3315.69 | 2122.0416 | 2486.7675 | 2122.0416 | 0 | 1 | 1 | 1 | 31 Лотки металлические, STRUT-система | 31.09 Аксессуары для лестничного лотка | 31.09.01 Ответвители для лестничного лотка | Заказная | PROxima | 0 | 6.3 | 0.09928
xlt80300 | Ответвитель крестообразный лестничный 80х300мм EKF | Ссылка |  | шт | 2507.4 | 1604.736 | 1880.55 | 1604.736 | 0 | 1 | 1 | 1 | 31 Лотки металлические, STRUT-система | 31.09 Аксессуары для лестничного лотка | 31.09.01 Ответвители для лестничного лотка | Заказная | PROxima | 0 | 7.1 | 0.1238
xlt80300-HDZ | Ответвитель крестообразный лестничный 80х300мм HDZ EKF | Ссылка |  | шт | 3437.4 | 2199.936 | 2578.05 | 2199.936 | 0 | 1 | 1 | 1 | 31 Лотки металлические, STRUT-система | 31.09 Аксессуары для лестничного лотка | 31.09.01 Ответвители для лестничного лотка | Заказная | PROxima | 0 | 7.1 | 0.1238
xlt80400 | Ответвитель крестообразный лестничный 80х400мм EKF | Ссылка |  | шт | 2800 | 1792 | 2100 | 1792 | 0 | 1 | 1 | 1 | 31 Лотки металлические, STRUT-система | 31.09 Аксессуары для лестничного лотка | 31.09.01 Ответвители для лестничного лотка | Заказная | PROxima | 0 | 8.5 | 0.14451
xlt80400-HDZ | Ответвитель крестообразный лестничный 80х400мм HDZ EKF | Ссылка |  | шт | 3867.3 | 2475.072 | 2900.475 | 2475.072 | 0 | 1 | 1 | 1 | 31 Лотки металлические, STRUT-система | 31.09 Аксессуары для лестничного лотка | 31.09.01 Ответвители для лестничного лотка | Заказная | PROxima | 0 | 8.5 | 0.14451
xlt80500 | Ответвитель крестообразный лестничный 80х500мм EKF | Ссылка |  | шт | 3013.4 | 1928.576 | 2260.05 | 1928.576 | 0 | 1 | 1 | 1 | 31 Лотки металлические, STRUT-система | 31.09 Аксессуары для лестничного лотка | 31.09.01 Ответвители для лестничного лотка | Заказная | PROxima | 0 | 9.4 | 0.16681
xlt80500-HDZ | Ответвитель крестообразный лестничный 80х500мм HDZ EKF | Ссылка |  | шт | 4212.21 | 2695.8144 | 3159.1575 | 2695.8144 | 0 | 1 | 1 | 1 | 31 Лотки металлические, STRUT-система | 31.09 Аксессуары для лестничного лотка | 31.09.01 Ответвители для лестничного лотка | Заказная | PROxima | 0 | 9.4 | 0.16681
xlt80600 | Ответвитель крестообразный лестничный 80х600мм EKF | Ссылка |  | шт | 3342.9 | 2139.456 | 2507.175 | 2139.456 | 0 | 1 | 1 | 1 | 31 Лотки металлические, STRUT-система | 31.09 Аксессуары для лестничного лотка | 31.09.01 Ответвители для лестничного лотка | Заказная | PROxima | 0 | 10.3 | 0.19071
xlt80600-HDZ | Ответвитель крестообразный лестничный 80х600мм HDZ EKF | Ссылка |  | шт | 4729.76 | 3027.0464 | 3547.32 | 3027.0464 | 0 | 1 | 1 | 1 | 31 Лотки металлические, STRUT-система | 31.09 Аксессуары для лестничного лотка | 31.09.01 Ответвители для лестничного лотка | Заказная | PROxima | 0 | 10.3 | 0.19071
glt45100100-HDZ | Угол 45 град. горизонтальный для лестничного лотка 100x100мм HDZ EKF | Ссылка |  | шт | 1812.83 | 1160.2112 | 1359.6225 | 1160.2112 | 0 | 1 | 1 | 1 | 31 Лотки металлические, STRUT-система | 31.09 Аксессуары для лестничного лотка | 31.09.02 Углы для лестничного лотка | Заказная | PROxima | 0 | 1.7 | 0.0195
glt45100200 | Угол 45 град. горизонтальный для лестничного лотка 100x200мм EKF | Ссылка |  | шт | 1529.1 | 978.624 | 1146.825 | 978.624 | 0 | 1 | 1 | 1 | 31 Лотки металлические, STRUT-система | 31.09 Аксессуары для лестничного лотка | 31.09.02 Углы для лестничного лотка | Заказная | PROxima | 0 | 2 | 0.0273
glt45100200-HDZ | Угол 45 град. горизонтальный для лестничного лотка 100x200мм HDZ EKF | Ссылка |  | шт | 1992.13 | 1274.9632 | 1494.0975 | 1274.9632 | 0 | 1 | 1 | 1 | 31 Лотки металлические, STRUT-система | 31.09 Аксессуары для лестничного лотка | 31.09.02 Углы для лестничного лотка | Заказная | PROxima | 0 | 2 | 0.0273
glt45100300 | Угол 45 град. горизонтальный для лестничного лотка 100x300мм EKF | Ссылка |  | шт | 1640.6 | 1049.984 | 1230.45 | 1049.984 | 0 | 1 | 1 | 1 | 31 Лотки металлические, STRUT-система | 31.09 Аксессуары для лестничного лотка | 31.09.02 Углы для лестничного лотка | Заказная | PROxima | 0 | 2.3 | 0.03888
glt45100300-HDZ | Угол 45 град. горизонтальный для лестничного лотка 100x300мм HDZ EKF | Ссылка |  | шт | 2186.42 | 1399.3088 | 1639.815 | 1399.3088 | 0 | 1 | 1 | 1 | 31 Лотки металлические, STRUT-система | 31.09 Аксессуары для лестничного лотка | 31.09.02 Углы для лестничного лотка | Заказная | PROxima | 0 | 2.3 | 0.03888
glt45100400-HDZ | Угол 45 град. горизонтальный для лестничного лотка 100x400мм HDZ EKF | Ссылка |  | шт | 2378.2 | 1522.048 | 1783.65 | 1522.048 | 0 | 1 | 1 | 1 | 31 Лотки металлические, STRUT-система | 31.09 Аксессуары для лестничного лотка | 31.09.02 Углы для лестничного лотка | Заказная | PROxima | 0 | 2.8 | 0.03888
glt45100500 | Угол 45 град. горизонтальный для лестничного лотка 100x500мм EKF | Ссылка |  | шт | 1889.3 | 1209.152 | 1416.975 | 1209.152 | 0 | 1 | 1 | 1 | 31 Лотки металлические, STRUT-система | 31.09 Аксессуары для лестничного лотка | 31.09.02 Углы для лестничного лотка | Заказная | PROxima | 0 | 3.1 | 0.06106
glt45100500-HDZ | Угол 45 град. горизонтальный для лестничного лотка 100x500мм HDZ EKF | Ссылка |  | шт | 2604.29 | 1666.7456 | 1953.2175 | 1666.7456 | 0 | 1 | 1 | 1 | 31 Лотки металлические, STRUT-система | 31.09 Аксессуары для лестничного лотка | 31.09.02 Углы для лестничного лотка | Заказная | PROxima | 0 | 3.1 | 0.06106
glt45100600-HDZ | Угол 45 град. горизонтальный для лестничного лотка 100x600мм HDZ EKF | Ссылка |  | шт | 2755.1 | 1763.264 | 2066.325 | 1763.264 | 0 | 1 | 1 | 1 | 31 Лотки металлические, STRUT-система | 31.09 Аксессуары для лестничного лотка | 31.09.02 Углы для лестничного лотка | Заказная | PROxima | 0 | 3.3 | 0.06966
glt4550200 | Угол 45 град. горизонтальный для лестничного лотка 50x200мм EKF | Ссылка |  | шт | 1309.7 | 838.208 | 982.275 | 838.208 | 0 | 1 | 1 | 1 | 31 Лотки металлические, STRUT-система | 31.09 Аксессуары для лестничного лотка | 31.09.02 Углы для лестничного лотка | Заказная | PROxima | 0 | 1.4 | 0.01365
glt4550200-HDZ | Угол 45 град. горизонтальный для лестничного лотка 50x200мм HDZ EKF | Ссылка |  | шт | 1645.62 | 1053.1968 | 1234.215 | 1053.1968 | 0 | 1 | 1 | 1 | 31 Лотки металлические, STRUT-система | 31.09 Аксессуары для лестничного лотка | 31.09.02 Углы для лестничного лотка | Заказная | PROxima | 0 | 1.4 | 0.01365
glt4550300 | Угол 45 град. горизонтальный для лестничного лотка 50x300мм EKF | Ссылка |  | шт | 1388.4 | 888.576 | 1041.3 | 888.576 | 0 | 1 | 1 | 1 | 31 Лотки металлические, STRUT-система | 31.09 Аксессуары для лестничного лотка | 31.09.02 Углы для лестничного лотка | Заказная | PROxima | 0 | 1.7 | 0.01944
glt4550300-HDZ | Угол 45 град. горизонтальный для лестничного лотка 50x300мм HDZ EKF | Ссылка |  | шт | 1858.92 | 1189.7088 | 1394.19 | 1189.7088 | 0 | 1 | 1 | 1 | 31 Лотки металлические, STRUT-система | 31.09 Аксессуары для лестничного лотка | 31.09.02 Углы для лестничного лотка | Заказная | PROxima | 0 | 1.7 | 0.01944
glt4550400 | Угол 45 град. горизонтальный для лестничного лотка 50x400мм EKF | Ссылка |  | шт | 1462.4 | 935.936 | 1096.8 | 935.936 | 0 | 1 | 1 | 1 | 31 Лотки металлические, STRUT-система | 31.09 Аксессуары для лестничного лотка | 31.09.02 Углы для лестничного лотка | Заказная | PROxima | 0 | 1.9 | 0.024095
glt4550400-HDZ | Угол 45 град. горизонтальный для лестничного лотка 50x400мм HDZ EKF | Ссылка |  | шт | 2090.72 | 1338.0608 | 1568.04 | 1338.0608 | 0 | 1 | 1 | 1 | 31 Лотки металлические, STRUT-система | 31.09 Аксессуары для лестничного лотка | 31.09.02 Углы для лестничного лотка | Заказная | PROxima | 0 | 1.9 | 0.024095
glt4550500 | Угол 45 град. горизонтальный для лестничного лотка 50x500мм EKF | Ссылка |  | шт | 1554.4 | 994.816 | 1165.8 | 994.816 | 0 | 1 | 1 | 1 | 31 Лотки металлические, STRUT-система | 31.09 Аксессуары для лестничного лотка | 31.09.02 Углы для лестничного лотка | Заказная | PROxima | 0 | 2.4 | 0.03053
glt4550500-HDZ | Угол 45 град. горизонтальный для лестничного лотка 50x500мм HDZ EKF | Ссылка |  | шт | 2316.65 | 1482.656 | 1737.4875 | 1482.656 | 0 | 1 | 1 | 1 | 31 Лотки металлические, STRUT-система | 31.09 Аксессуары для лестничного лотка | 31.09.02 Углы для лестничного лотка | Заказная | PROxima | 0 | 2.4 | 0.03053
glt4550600 | Угол 45 град. горизонтальный для лестничного лотка 50x600мм EKF | Ссылка |  | шт | 1678.1 | 1073.984 | 1258.575 | 1073.984 | 0 | 1 | 1 | 1 | 31 Лотки металлические, STRUT-система | 31.09 Аксессуары для лестничного лотка | 31.09.02 Углы для лестничного лотка | Заказная | PROxima | 0 | 2.6 | 0.037665
glt4550600-HDZ | Угол 45 град. горизонтальный для лестничного лотка 50x600мм HDZ EKF | Ссылка |  | шт | 2542.33 | 1627.0912 | 1906.7475 | 1627.0912 | 0 | 1 | 1 | 1 | 31 Лотки металлические, STRUT-система | 31.09 Аксессуары для лестничного лотка | 31.09.02 Углы для лестничного лотка | Заказная | PROxima | 0 | 2.6 | 0.037665
glt4580200 | Угол 45 град. горизонтальный для лестничного лотка 80x200мм EKF | Ссылка |  | шт | 1583.2 | 1013.248 | 1187.4 | 1013.248 | 0 | 1 | 1 | 1 | 31 Лотки металлические, STRUT-система | 31.09 Аксессуары для лестничного лотка | 31.09.02 Углы для лестничного лотка | Заказная | PROxima | 0 | 1.8 | 0.02184
glt4580200-HDZ | Угол 45 град. горизонтальный для лестничного лотка 80x200мм HDZ EKF | Ссылка |  | шт | 1843.38 | 1179.7632 | 1382.535 | 1179.7632 | 0 | 1 | 1 | 1 | 31 Лотки металлические, STRUT-система | 31.09 Аксессуары для лестничного лотка | 31.09.02 Углы для лестничного лотка | Заказная | PROxima | 0 | 1.8 | 0.02184
glt4580300 | Угол 45 град. горизонтальный для лестничного лотка 80x300мм EKF | Ссылка |  | шт | 1635.2 | 1046.528 | 1226.4 | 1046.528 | 0 | 1 | 1 | 1 | 31 Лотки металлические, STRUT-система | 31.09 Аксессуары для лестничного лотка | 31.09.02 Углы для лестничного лотка | Заказная | PROxima | 0 | 2 | 0.031104
glt4580300-HDZ | Угол 45 град. горизонтальный для лестничного лотка 80x300мм HDZ EKF | Ссылка |  | шт | 2073.25 | 1326.88 | 1554.9375 | 1326.88 | 0 | 1 | 1 | 1 | 31 Лотки металлические, STRUT-система | 31.09 Аксессуары для лестничного лотка | 31.09.02 Углы для лестничного лотка | Заказная | PROxima | 0 | 2 | 0.031104
glt4580400 | Угол 45 град. горизонтальный для лестничного лотка 80x400мм EKF | Ссылка |  | шт | 1692.6 | 1083.264 | 1269.45 | 1083.264 | 0 | 1 | 1 | 1 | 31 Лотки металлические, STRUT-система | 31.09 Аксессуары для лестничного лотка | 31.09.02 Углы для лестничного лотка | Заказная | PROxima | 0 | 2.3 | 0.038552
glt4580400-HDZ | Угол 45 град. горизонтальный для лестничного лотка 80x400мм HDZ EKF | Ссылка |  | шт | 2323.35 | 1486.944 | 1742.5125 | 1486.944 | 0 | 1 | 1 | 1 | 31 Лотки металлические, STRUT-система | 31.09 Аксессуары для лестничного лотка | 31.09.02 Углы для лестничного лотка | Заказная | PROxima | 0 | 2.3 | 0.038552
glt4580500 | Угол 45 град. горизонтальный для лестничного лотка 80x500мм EKF | Ссылка |  | шт | 1826.7 | 1169.088 | 1370.025 | 1169.088 | 0 | 1 | 1 | 1 | 31 Лотки металлические, STRUT-система | 31.09 Аксессуары для лестничного лотка | 31.09.02 Углы для лестничного лотка | Заказная | PROxima | 0 | 2.8 | 0.048848
glt4580500-HDZ | Угол 45 град. горизонтальный для лестничного лотка 80x500мм HDZ EKF | Ссылка |  | шт | 2555.46 | 1635.4944 | 1916.595 | 1635.4944 | 0 | 1 | 1 | 1 | 31 Лотки металлические, STRUT-система | 31.09 Аксессуары для лестничного лотка | 31.09.02 Углы для лестничного лотка | Заказная | PROxima | 0 | 2.8 | 0.048848
glt4580600 | Угол 45 град. горизонтальный для лестничного лотка 80x600мм EKF | Ссылка |  | шт | 1955.2 | 1251.328 | 1466.4 | 1251.328 | 0 | 1 | 1 | 1 | 31 Лотки металлические, STRUT-система | 31.09 Аксессуары для лестничного лотка | 31.09.02 Углы для лестничного лотка | Заказная | PROxima | 0 | 3.1 | 0.060264
glt4580600-HDZ | Угол 45 град. горизонтальный для лестничного лотка 80x600мм HDZ EKF | Ссылка |  | шт | 2692.49 | 1723.1936 | 2019.3675 | 1723.1936 | 0 | 1 | 1 | 1 | 31 Лотки металлические, STRUT-система | 31.09 Аксессуары для лестничного лотка | 31.09.02 Углы для лестничного лотка | Заказная | PROxima | 0 | 3.1 | 0.060264
glt45100400 | Угол 45 град. горизонтальный лестничный 100x400мм EKF | Ссылка |  | шт | 1718.42 | 1099.7888 | 1288.815 | 1099.7888 | 0 | 1 | 1 | 6 | 31 Лотки металлические, STRUT-система | 31.09 Аксессуары для лестничного лотка | 31.09.02 Углы для лестничного лотка | Заказная | PROxima | 0 | 2.5 | 0.038985
glt45100600 | Угол 45 град. горизонтальный лестничный 100x600мм EKF | Ссылка |  | шт | 1972.04 | 1262.1056 | 1479.03 | 1262.1056 | 0 | 1 | 1 | 6 | 31 Лотки металлические, STRUT-система | 31.09 Аксессуары для лестничного лотка | 31.09.02 Углы для лестничного лотка | Заказная | PROxima | 0 | 3.17 | 0.064112
glt9050200 | Угол 90 град. гориз. лестн. 50x200мм EKF | Ссылка |  | шт | 1382.1 | 884.544 | 1036.575 | 884.544 | 0 | 1 | 1 | 1 | 31 Лотки металлические, STRUT-система | 31.09 Аксессуары для лестничного лотка | 31.09.02 Углы для лестничного лотка | Заказная | PROxima | 0 | 2.1 | 0.022646
glt9050300 | Угол 90 град. гориз. лестн. 50x300мм EKF | Ссылка |  | шт | 1535.9 | 982.976 | 1151.925 | 982.976 | 0 | 1 | 1 | 1 | 31 Лотки металлические, STRUT-система | 31.09 Аксессуары для лестничного лотка | 31.09.02 Углы для лестничного лотка | Заказная | PROxima | 0 | 2.4 | 0.029876
glt9050400 | Угол 90 град. гориз. лестн. 50x400мм EKF | Ссылка |  | шт | 1582.5 | 1012.8 | 1186.875 | 1012.8 | 0 | 1 | 1 | 1 | 31 Лотки металлические, STRUT-система | 31.09 Аксессуары для лестничного лотка | 31.09.02 Углы для лестничного лотка | Заказная | PROxima | 0 | 3 | 0.038106
glt9050500 | Угол 90 град. гориз. лестн. 50x500мм EKF | Ссылка |  | шт | 1661.8 | 1063.552 | 1246.35 | 1063.552 | 0 | 1 | 1 | 1 | 31 Лотки металлические, STRUT-система | 31.09 Аксессуары для лестничного лотка | 31.09.02 Углы для лестничного лотка | Заказная | PROxima | 0 | 3.3 | 0.047336
glt9050600 | Угол 90 град. гориз. лестн. 50x600мм EKF | Ссылка |  | шт | 1791.7 | 1146.688 | 1343.775 | 1146.688 | 0 | 1 | 1 | 1 | 31 Лотки металлические, STRUT-система | 31.09 Аксессуары для лестничного лотка | 31.09.02 Углы для лестничного лотка | Заказная | PROxima | 0 | 4 | 0.057566
glt9080200 | Угол 90 град. гориз. лестн. 80x200мм EKF | Ссылка |  | шт | 1662.4 | 1063.936 | 1246.8 | 1063.936 | 0 | 1 | 1 | 1 | 31 Лотки металлические, STRUT-система | 31.09 Аксессуары для лестничного лотка | 31.09.02 Углы для лестничного лотка | Заказная | PROxima | 0 | 2.6 | 0.036234
glt9080300 | Угол 90 град. гориз. лестн. 80x300мм EKF | Ссылка |  | шт | 1763.8 | 1128.832 | 1322.85 | 1128.832 | 0 | 1 | 1 | 1 | 31 Лотки металлические, STRUT-система | 31.09 Аксессуары для лестничного лотка | 31.09.02 Углы для лестничного лотка | Заказная | PROxima | 0 | 2.9 | 0.047802
glt9080500 | Угол 90 град. гориз. лестн. 80x500мм EKF | Ссылка |  | шт | 1914.4 | 1225.216 | 1435.8 | 1225.216 | 0 | 1 | 1 | 1 | 31 Лотки металлические, STRUT-система | 31.09 Аксессуары для лестничного лотка | 31.09.02 Углы для лестничного лотка | Заказная | PROxima | 0 | 4 | 0.075738
glt9080600 | Угол 90 град. гориз. лестн. 80x600мм EKF | Ссылка |  | шт | 2019 | 1292.16 | 1514.25 | 1292.16 | 0 | 1 | 1 | 1 | 31 Лотки металлические, STRUT-система | 31.09 Аксессуары для лестничного лотка | 31.09.02 Углы для лестничного лотка | Заказная | PROxima | 0 | 4.7 | 0.092106
glt90100100-HDZ | Угол 90 град. горизонтальный для лестничного лотка 100x100мм HDZ EKF | Ссылка |  | шт | 2522.89 | 1614.6496 | 1892.1675 | 1614.6496 | 0 | 1 | 1 | 1 | 31 Лотки металлические, STRUT-система | 31.09 Аксессуары для лестничного лотка | 31.09.02 Углы для лестничного лотка | Заказная | PROxima | 0 | 2.4 | 0.032833
glt90100200-HDZ | Угол 90 град. горизонтальный для лестничного лотка 100x200мм HDZ EKF | Ссылка |  | шт | 2712.79 | 1736.1856 | 2034.5925 | 1736.1856 | 0 | 1 | 1 | 1 | 31 Лотки металлические, STRUT-система | 31.09 Аксессуары для лестничного лотка | 31.09.02 Углы для лестничного лотка | Заказная | PROxima | 0 | 2.9 | 0.045293
glt90100300-HDZ | Угол 90 град. горизонтальный для лестничного лотка 100x300мм HDZ EKF | Ссылка |  | шт | 2895.18 | 1852.9152 | 2171.385 | 1852.9152 | 0 | 1 | 1 | 1 | 31 Лотки металлические, STRUT-система | 31.09 Аксессуары для лестничного лотка | 31.09.02 Углы для лестничного лотка | Заказная | PROxima | 0 | 3.4 | 0.059753
glt90100400-HDZ | Угол 90 град. горизонтальный для лестничного лотка 100x400мм HDZ EKF | Ссылка |  | шт | 3038.25 | 1944.48 | 2278.6875 | 1944.48 | 0 | 1 | 1 | 1 | 31 Лотки металлические, STRUT-система | 31.09 Аксессуары для лестничного лотка | 31.09.02 Углы для лестничного лотка | Заказная | PROxima | 0 | 3.9 | 0.076213
glt90100500-HDZ | Угол 90 град. горизонтальный для лестничного лотка 100x500мм HDZ EKF | Ссылка |  | шт | 3242.95 | 2075.488 | 2432.2125 | 2075.488 | 0 | 1 | 1 | 1 | 31 Лотки металлические, STRUT-система | 31.09 Аксессуары для лестничного лотка | 31.09.02 Углы для лестничного лотка | Заказная | PROxima | 0 | 4.4 | 0.094673
glt90100600-HDZ | Угол 90 град. горизонтальный для лестничного лотка 100x600мм HDZ EKF | Ссылка |  | шт | 3522.04 | 2254.1056 | 2641.53 | 2254.1056 | 0 | 1 | 1 | 1 | 31 Лотки металлические, STRUT-система | 31.09 Аксессуары для лестничного лотка | 31.09.02 Углы для лестничного лотка | Заказная | PROxima | 0 | 4.4 | 0.11513
glt9050300-HDZ | Угол 90 град. горизонтальный для лестничного лотка 50x300мм HDZ EKF | Ссылка |  | шт | 2306 | 1475.84 | 1729.5 | 1475.84 | 0 | 1 | 1 | 1 | 31 Лотки металлические, STRUT-система | 31.09 Аксессуары для лестничного лотка | 31.09.02 Углы для лестничного лотка | Заказная | PROxima | 0 | 2.4 | 0.029876
glt9050400-HDZ | Угол 90 град. горизонтальный для лестничного лотка 50x400мм HDZ EKF | Ссылка |  | шт | 2433.51 | 1557.4464 | 1825.1325 | 1557.4464 | 0 | 1 | 1 | 1 | 31 Лотки металлические, STRUT-система | 31.09 Аксессуары для лестничного лотка | 31.09.02 Углы для лестничного лотка | Заказная | PROxima | 0 | 3 | 0.038106
glt9050500-HDZ | Угол 90 град. горизонтальный для лестничного лотка 50x500мм HDZ EKF | Ссылка |  | шт | 2598.19 | 1662.8416 | 1948.6425 | 1662.8416 | 0 | 1 | 1 | 1 | 31 Лотки металлические, STRUT-система | 31.09 Аксессуары для лестничного лотка | 31.09.02 Углы для лестничного лотка | Заказная | PROxima | 0 | 3.3 | 0.047336
glt9050600-HDZ | Угол 90 град. горизонтальный для лестничного лотка 50x600мм HDZ EKF | Ссылка |  | шт | 2856.91 | 1828.4224 | 2142.6825 | 1828.4224 | 0 | 1 | 1 | 1 | 31 Лотки металлические, STRUT-система | 31.09 Аксессуары для лестничного лотка | 31.09.02 Углы для лестничного лотка | Заказная | PROxima | 0 | 4 | 0.057566
glt9080200-HDZ | Угол 90 град. горизонтальный для лестничного лотка 80x200мм HDZ EKF | Ссылка |  | шт | 2495.43 | 1597.0752 | 1871.5725 | 1597.0752 | 0 | 1 | 1 | 1 | 31 Лотки металлические, STRUT-система | 31.09 Аксессуары для лестничного лотка | 31.09.02 Углы для лестничного лотка | Заказная | PROxima | 0 | 2.6 | 0.036234
glt9080300-HDZ | Угол 90 град. горизонтальный для лестничного лотка 80x300мм HDZ EKF | Ссылка |  | шт | 2728.08 | 1745.9712 | 2046.06 | 1745.9712 | 0 | 1 | 1 | 1 | 31 Лотки металлические, STRUT-система | 31.09 Аксессуары для лестничного лотка | 31.09.02 Углы для лестничного лотка | Заказная | PROxima | 0 | 2.9 | 0.047802
glt9080400 | Угол 90 град. горизонтальный для лестничного лотка 80x400мм EKF | Ссылка |  | шт | 1835.73 | 1174.8672 | 1376.7975 | 1174.8672 | 0 | 1 | 1 | 50 | 31 Лотки металлические, STRUT-система | 31.09 Аксессуары для лестничного лотка | 31.09.02 Углы для лестничного лотка | Заказная | PROxima | 0 | 3.34 | 0.0473
glt9080400-HDZ | Угол 90 град. горизонтальный для лестничного лотка 80x400мм HDZ EKF | Ссылка |  | шт | 2891.85 | 1850.784 | 2168.8875 | 1850.784 | 0 | 1 | 1 | 1 | 31 Лотки металлические, STRUT-система | 31.09 Аксессуары для лестничного лотка | 31.09.02 Углы для лестничного лотка | Заказная | PROxima | 0 | 3.6 | 0.06097
glt9080500-HDZ | Угол 90 град. горизонтальный для лестничного лотка 80x500мм HDZ EKF | Ссылка |  | шт | 3069.11 | 1964.2304 | 2301.8325 | 1964.2304 | 0 | 1 | 1 | 1 | 31 Лотки металлические, STRUT-система | 31.09 Аксессуары для лестничного лотка | 31.09.02 Углы для лестничного лотка | Заказная | PROxima | 0 | 4 | 0.075738
glt9080600-HDZ | Угол 90 град. горизонтальный для лестничного лотка 80x600мм HDZ EKF | Ссылка |  | шт | 3292.51 | 2107.2064 | 2469.3825 | 2107.2064 | 0 | 1 | 1 | 1 | 31 Лотки металлические, STRUT-система | 31.09 Аксессуары для лестничного лотка | 31.09.02 Углы для лестничного лотка | Заказная | PROxima | 0 | 4.7 | 0.092106
glt90100200 | Угол 90 град. горизонтальный лестничный 100x200мм EKF | Ссылка |  | шт | 1778.69 | 1138.3616 | 1334.0175 | 1138.3616 | 0 | 1 | 1 | 6 | 31 Лотки металлические, STRUT-система | 31.09 Аксессуары для лестничного лотка | 31.09.02 Углы для лестничного лотка | Заказная | PROxima | 0 | 2.63 | 0.03146
glt90100300 | Угол 90 град. горизонтальный лестничный 100x300мм EKF | Ссылка |  | шт | 1848.16 | 1182.8224 | 1386.12 | 1182.8224 | 0 | 1 | 1 | 6 | 31 Лотки металлические, STRUT-система | 31.09 Аксессуары для лестничного лотка | 31.09.02 Углы для лестничного лотка | Заказная | PROxima | 0 | 3.16 | 0.04394
glt90100400 | Угол 90 град. горизонтальный лестничный 100x400мм EKF | Ссылка |  | шт | 1901.1 | 1216.704 | 1425.825 | 1216.704 | 0 | 1 | 1 | 6 | 31 Лотки металлические, STRUT-система | 31.09 Аксессуары для лестничного лотка | 31.09.02 Углы для лестничного лотка | Заказная | PROxima | 0 | 3.69 | 0.0585
glt90100500 | Угол 90 град. горизонтальный лестничный 100x500мм EKF | Ссылка |  | шт | 2007.29 | 1284.6656 | 1505.4675 | 1284.6656 | 0 | 1 | 1 | 6 | 31 Лотки металлические, STRUT-система | 31.09 Аксессуары для лестничного лотка | 31.09.02 Углы для лестничного лотка | Заказная | PROxima | 0 | 4.22 | 0.07514
glt90100600 | Угол 90 град. горизонтальный лестничный 100x600мм EKF | Ссылка |  | шт | 2152.21 | 1377.4144 | 1614.1575 | 1377.4144 | 0 | 1 | 1 | 6 | 31 Лотки металлические, STRUT-система | 31.09 Аксессуары для лестничного лотка | 31.09.02 Углы для лестничного лотка | Заказная | PROxima | 0 | 4.74 | 0.09386
vlt100200 | Угол вертикальный шарнирный для лестничного лотка 100x200мм EKF | Ссылка |  | шт | 3153.7 | 2018.368 | 2365.275 | 2018.368 | 0 | 1 | 1 | 1 | 31 Лотки металлические, STRUT-система | 31.09 Аксессуары для лестничного лотка | 31.09.02 Углы для лестничного лотка | Заказная | PROxima | 0 | 2.3 | 0.0154
vlt100200-HDZ | Угол вертикальный шарнирный для лестничного лотка 100x200мм HDZ EKF | Ссылка |  | шт | 5348.08 | 3422.7712 | 4011.06 | 3422.7712 | 0 | 1 | 1 | 1 | 31 Лотки металлические, STRUT-система | 31.09 Аксессуары для лестничного лотка | 31.09.02 Углы для лестничного лотка | Заказная | PROxima | 0 | 2.3 | 0.0154
vlt100300 | Угол вертикальный шарнирный для лестничного лотка 100x300мм EKF | Ссылка |  | шт | 3235.71 | 2070.8544 | 2426.7825 | 2070.8544 | 0 | 1 | 1 | 1 | 31 Лотки металлические, STRUT-система | 31.09 Аксессуары для лестничного лотка | 31.09.02 Углы для лестничного лотка | Заказная | PROxima | 0 | 2.5 | 0.0231
vlt100300-HDZ | Угол вертикальный шарнирный для лестничного лотка 100x300мм HDZ EKF | Ссылка |  | шт | 5487.21 | 3511.8144 | 4115.4075 | 3511.8144 | 0 | 1 | 1 | 1 | 31 Лотки металлические, STRUT-система | 31.09 Аксессуары для лестничного лотка | 31.09.02 Углы для лестничного лотка | Заказная | PROxima | 0 | 2.5 | 0.0231
vlt100400 | Угол вертикальный шарнирный для лестничного лотка 100x400мм EKF | Ссылка |  | шт | 3311.01 | 2119.0464 | 2483.2575 | 2119.0464 | 0 | 1 | 1 | 20 | 31 Лотки металлические, STRUT-система | 31.09 Аксессуары для лестничного лотка | 31.09.02 Углы для лестничного лотка | Заказная | PROxima | 0 | 4.12 | 0.032
vlt100400-HDZ | Угол вертикальный шарнирный для лестничного лотка 100x400мм HDZ EKF | Ссылка |  | шт | 5614.85 | 3593.504 | 4211.1375 | 3593.504 | 0 | 1 | 1 | 1 | 31 Лотки металлические, STRUT-система | 31.09 Аксессуары для лестничного лотка | 31.09.02 Углы для лестничного лотка | Заказная | PROxima | 0 | 2.8 | 0.0308
vlt100500 | Угол вертикальный шарнирный для лестничного лотка 100x500мм EKF | Ссылка |  | шт | 3399.77 | 2175.8528 | 2549.8275 | 2175.8528 | 0 | 1 | 1 | 1 | 31 Лотки металлические, STRUT-система | 31.09 Аксессуары для лестничного лотка | 31.09.02 Углы для лестничного лотка | Заказная | PROxima | 0 | 2.8 | 0.0385
vlt100500-HDZ | Угол вертикальный шарнирный для лестничного лотка 100x500мм HDZ EKF | Ссылка |  | шт | 5765.44 | 3689.8816 | 4324.08 | 3689.8816 | 0 | 1 | 1 | 1 | 31 Лотки металлические, STRUT-система | 31.09 Аксессуары для лестничного лотка | 31.09.02 Углы для лестничного лотка | Заказная | PROxima | 0 | 2.8 | 0.0385
vlt100600 | Угол вертикальный шарнирный для лестничного лотка 100x600мм EKF | Ссылка |  | шт | 3481.81 | 2228.3584 | 2611.3575 | 2228.3584 | 0 | 1 | 1 | 20 | 31 Лотки металлические, STRUT-система | 31.09 Аксессуары для лестничного лотка | 31.09.02 Углы для лестничного лотка | Заказная | PROxima | 0 | 4.32 | 0.0608
vlt100600-HDZ | Угол вертикальный шарнирный для лестничного лотка 100x600мм HDZ EKF | Ссылка |  | шт | 5904.56 | 3778.9184 | 4428.42 | 3778.9184 | 0 | 1 | 1 | 1 | 31 Лотки металлические, STRUT-система | 31.09 Аксессуары для лестничного лотка | 31.09.02 Углы для лестничного лотка | Заказная | PROxima | 0 | 4.4 | 0.048
vlt50200 | Угол вертикальный шарнирный для лестничного лотка 50x200мм EKF | Ссылка |  | шт | 3013.28 | 1928.4992 | 2259.96 | 1928.4992 | 0 | 1 | 1 | 1 | 31 Лотки металлические, STRUT-система | 31.09 Аксессуары для лестничного лотка | 31.09.02 Углы для лестничного лотка | Заказная | PROxima | 0 | 1.7 | 0.0077
vlt50200-HDZ | Угол вертикальный шарнирный для лестничного лотка 50x200мм HDZ EKF | Ссылка |  | шт | 5110 | 3270.4 | 3832.5 | 3270.4 | 0 | 1 | 1 | 1 | 31 Лотки металлические, STRUT-система | 31.09 Аксессуары для лестничного лотка | 31.09.02 Углы для лестничного лотка | Заказная | PROxima | 0 | 2.9 | 0.008
vlt50300 | Угол вертикальный шарнирный для лестничного лотка 50x300мм EKF | Ссылка |  | шт | 3095.33 | 1981.0112 | 2321.4975 | 1981.0112 | 0 | 1 | 1 | 1 | 31 Лотки металлические, STRUT-система | 31.09 Аксессуары для лестничного лотка | 31.09.02 Углы для лестничного лотка | Заказная | PROxima | 0 | 1.9 | 0.01155
vlt50400 | Угол вертикальный шарнирный для лестничного лотка 50x400мм EKF | Ссылка |  | шт | 3170.59 | 2029.1776 | 2377.9425 | 2029.1776 | 0 | 1 | 1 | 1 | 31 Лотки металлические, STRUT-система | 31.09 Аксессуары для лестничного лотка | 31.09.02 Углы для лестничного лотка | Заказная | PROxima | 0 | 2 | 0.0154
vlt50500 | Угол вертикальный шарнирный для лестничного лотка 50x500мм EKF | Ссылка |  | шт | 3259.38 | 2086.0032 | 2444.535 | 2086.0032 | 0 | 1 | 1 | 1 | 31 Лотки металлические, STRUT-система | 31.09 Аксессуары для лестничного лотка | 31.09.02 Углы для лестничного лотка | Заказная | PROxima | 0 | 2.2 | 0.01925
vlt50500-HDZ | Угол вертикальный шарнирный для лестничного лотка 50x500мм HDZ EKF | Ссылка |  | шт | 5527.35 | 3537.504 | 4145.5125 | 3537.504 | 0 | 1 | 1 | 1 | 31 Лотки металлические, STRUT-система | 31.09 Аксессуары для лестничного лотка | 31.09.02 Углы для лестничного лотка | Заказная | PROxima | 0 | 2.2 | 0.01925
vlt50600 | Угол вертикальный шарнирный для лестничного лотка 50x600мм EKF | Ссылка |  | шт | 3341.41 | 2138.5024 | 2506.0575 | 2138.5024 | 0 | 1 | 1 | 1 | 31 Лотки металлические, STRUT-система | 31.09 Аксессуары для лестничного лотка | 31.09.02 Углы для лестничного лотка | Заказная | PROxima | 0 | 2.4 | 0.0231
vlt50600-HDZ | Угол вертикальный шарнирный для лестничного лотка 50x600мм HDZ EKF | Ссылка |  | шт | 5666.47 | 3626.5408 | 4249.8525 | 3626.5408 | 0 | 1 | 1 | 1 | 31 Лотки металлические, STRUT-система | 31.09 Аксессуары для лестничного лотка | 31.09.02 Углы для лестничного лотка | Заказная | PROxima | 0 | 2.4 | 0.0231
vlt80200 | Угол вертикальный шарнирный для лестничного лотка 80x200мм EKF | Ссылка |  | шт | 3065.46 | 1961.8944 | 2299.095 | 1961.8944 | 0 | 1 | 1 | 1 | 31 Лотки металлические, STRUT-система | 31.09 Аксессуары для лестничного лотка | 31.09.02 Углы для лестничного лотка | Заказная | PROxima | 0 | 1.9 | 0.01232
vlt80200-HDZ | Угол вертикальный шарнирный для лестничного лотка 80x200мм HDZ EKF | Ссылка |  | шт | 5198.52 | 3327.0528 | 3898.89 | 3327.0528 | 0 | 1 | 1 | 1 | 31 Лотки металлические, STRUT-система | 31.09 Аксессуары для лестничного лотка | 31.09.02 Углы для лестничного лотка | Заказная | PROxima | 0 | 1.9 | 0.01232
vlt80300 | Угол вертикальный шарнирный для лестничного лотка 80x300мм EKF | Ссылка |  | шт | 3147.52 | 2014.4128 | 2360.64 | 2014.4128 | 0 | 1 | 1 | 1 | 31 Лотки металлические, STRUT-система | 31.09 Аксессуары для лестничного лотка | 31.09.02 Углы для лестничного лотка | Заказная | PROxima | 0 | 2.1 | 0.01848
vlt80300-HDZ | Угол вертикальный шарнирный для лестничного лотка 80x300мм HDZ EKF | Ссылка |  | шт | 5337.68 | 3416.1152 | 4003.26 | 3416.1152 | 0 | 1 | 1 | 1 | 31 Лотки металлические, STRUT-система | 31.09 Аксессуары для лестничного лотка | 31.09.02 Углы для лестничного лотка | Заказная | PROxima | 0 | 2.1 | 0.01848
vlt80400 | Угол вертикальный шарнирный для лестничного лотка 80x400мм EKF | Ссылка |  | шт | 3222.78 | 2062.5792 | 2417.085 | 2062.5792 | 0 | 1 | 1 | 1 | 31 Лотки металлические, STRUT-система | 31.09 Аксессуары для лестничного лотка | 31.09.02 Углы для лестничного лотка | Заказная | PROxima | 0 | 2.3 | 0.02464
vlt80400-HDZ | Угол вертикальный шарнирный для лестничного лотка 80x400мм HDZ EKF | Ссылка |  | шт | 5465.31 | 3497.7984 | 4098.9825 | 3497.7984 | 0 | 1 | 1 | 1 | 31 Лотки металлические, STRUT-система | 31.09 Аксессуары для лестничного лотка | 31.09.02 Углы для лестничного лотка | Заказная | PROxima | 0 | 2.3 | 0.02464
vlt80500 | Угол вертикальный шарнирный для лестничного лотка 80x500мм EKF | Ссылка |  | шт | 3311.58 | 2119.4112 | 2483.685 | 2119.4112 | 0 | 1 | 1 | 1 | 31 Лотки металлические, STRUT-система | 31.09 Аксессуары для лестничного лотка | 31.09.02 Углы для лестничного лотка | Заказная | PROxima | 0 | 2.4 | 0.0308
vlt80500-HDZ | Угол вертикальный шарнирный для лестничного лотка 80x500мм HDZ EKF | Ссылка |  | шт | 5615.91 | 3594.1824 | 4211.9325 | 3594.1824 | 0 | 1 | 1 | 1 | 31 Лотки металлические, STRUT-система | 31.09 Аксессуары для лестничного лотка | 31.09.02 Углы для лестничного лотка | Заказная | PROxima | 0 | 2.4 | 0.0308
vlt80600 | Угол вертикальный шарнирный для лестничного лотка 80x600мм EKF | Ссылка |  | шт | 3393.61 | 2171.9104 | 2545.2075 | 2171.9104 | 0 | 1 | 1 | 1 | 31 Лотки металлические, STRUT-система | 31.09 Аксессуары для лестничного лотка | 31.09.02 Углы для лестничного лотка | Заказная | PROxima | 0 | 2.6 | 0.03696
vlt80600-HDZ | Угол вертикальный шарнирный для лестничного лотка 80x600мм HDZ EKF | Ссылка |  | шт | 5755 | 3683.2 | 4316.25 | 3683.2 | 0 | 1 | 1 | 1 | 31 Лотки металлические, STRUT-система | 31.09 Аксессуары для лестничного лотка | 31.09.02 Углы для лестничного лотка | Заказная | PROxima | 0 | 2.6 | 0.03696
ktlt100-HDZ | Крышка на Т-образный ответвитель лестничный 100мм HDZ EKF | Ссылка |  | шт | 3379.39 | 2162.8096 | 2534.5425 | 2162.8096 | 0 | 1 | 1 | 1 | 31 Лотки металлические, STRUT-система | 31.09 Аксессуары для лестничного лотка | 31.09.03 Крышки на аксессуары для лестничного лотка | Заказная | PROxima | 0 | 2.7 | 0.026923
ktlt200 | Крышка на Т-образный ответвитель лестничный 200мм EKF | Ссылка |  | шт | 916.88 | 586.8032 | 687.66 | 586.8032 | 0 | 1 | 1 | 1 | 31 Лотки металлические, STRUT-система | 31.09 Аксессуары для лестничного лотка | 31.09.03 Крышки на аксессуары для лестничного лотка | Заказная | PROxima | 0 | 3 | 0.031622
ktlt200-HDZ | Крышка на Т-образный ответвитель лестничный 200мм HDZ EKF | Ссылка |  | шт | 3754.88 | 2403.1232 | 2816.16 | 2403.1232 | 0 | 1 | 1 | 1 | 31 Лотки металлические, STRUT-система | 31.09 Аксессуары для лестничного лотка | 31.09.03 Крышки на аксессуары для лестничного лотка | Заказная | PROxima | 0 | 3 | 0.031622
ktlt300 | Крышка на Т-образный ответвитель лестничный 300мм EKF | Ссылка |  | шт | 1255.06 | 803.2384 | 941.295 | 803.2384 | 0 | 1 | 1 | 1 | 31 Лотки металлические, STRUT-система | 31.09 Аксессуары для лестничного лотка | 31.09.03 Крышки на аксессуары для лестничного лотка | Заказная | PROxima | 0 | 4.5 | 0.039489
ktlt300-HDZ | Крышка на Т-образный ответвитель лестничный 300мм HDZ EKF | Ссылка |  | шт | 4867.45 | 3115.168 | 3650.5875 | 3115.168 | 0 | 1 | 1 | 1 | 31 Лотки металлические, STRUT-система | 31.09 Аксессуары для лестничного лотка | 31.09.03 Крышки на аксессуары для лестничного лотка | Заказная | PROxima | 0 | 4.5 | 0.039489
ktlt400 | Крышка на Т-образный ответвитель лестничный 400мм EKF | Ссылка |  | шт | 1656.41 | 1060.1024 | 1242.3075 | 1060.1024 | 0 | 1 | 1 | 1 | 31 Лотки металлические, STRUT-система | 31.09 Аксессуары для лестничного лотка | 31.09.03 Крышки на аксессуары для лестничного лотка | Заказная | PROxima | 0 | 6.3 | 0.048177
ktlt400-HDZ | Крышка на Т-образный ответвитель лестничный 400мм HDZ EKF | Ссылка |  | шт | 5979.99 | 3827.1936 | 4484.9925 | 3827.1936 | 0 | 1 | 1 | 1 | 31 Лотки металлические, STRUT-система | 31.09 Аксессуары для лестничного лотка | 31.09.03 Крышки на аксессуары для лестничного лотка | Заказная | PROxima | 0 | 6.3 | 0.048177
ktlt500 | Крышка на Т-образный ответвитель лестничный 500мм EKF | Ссылка |  | шт | 2102.89 | 1345.8496 | 1577.1675 | 1345.8496 | 0 | 1 | 1 | 1 | 31 Лотки металлические, STRUT-система | 31.09 Аксессуары для лестничного лотка | 31.09.03 Крышки на аксессуары для лестничного лотка | Заказная | PROxima | 0 | 7.6 | 0.057685
ktlt500-HDZ | Крышка на Т-образный ответвитель лестничный 500мм HDZ EKF | Ссылка |  | шт | 7231.6 | 4628.224 | 5423.7 | 4628.224 | 0 | 1 | 1 | 1 | 31 Лотки металлические, STRUT-система | 31.09 Аксессуары для лестничного лотка | 31.09.03 Крышки на аксессуары для лестничного лотка | Заказная | PROxima | 0 | 7.6 | 0.057685
ktlt600 | Крышка на Т-образный ответвитель лестничный 600мм EKF | Ссылка |  | шт | 2569.28 | 1644.3392 | 1926.96 | 1644.3392 | 0 | 1 | 1 | 1 | 31 Лотки металлические, STRUT-система | 31.09 Аксессуары для лестничного лотка | 31.09.03 Крышки на аксессуары для лестничного лотка | Заказная | PROxima | 0 | 8.9 | 0.068013
ktlt600-HDZ | Крышка на Т-образный ответвитель лестничный 600мм HDZ EKF | Ссылка |  | шт | 7648.83 | 4895.2512 | 5736.6225 | 4895.2512 | 0 | 1 | 1 | 1 | 31 Лотки металлические, STRUT-система | 31.09 Аксессуары для лестничного лотка | 31.09.03 Крышки на аксессуары для лестничного лотка | Заказная | PROxima | 0 | 8.9 | 0.068013
kxlt300-HDZ | Крышка на крестообразный ответвитель лестничный 300мм HDZ EKF | Ссылка |  | шт | 3534.3 | 2261.952 | 2650.725 | 2261.952 | 0 | 1 | 1 | 1 | 31 Лотки металлические, STRUT-система | 31.09 Аксессуары для лестничного лотка | 31.09.03 Крышки на аксессуары для лестничного лотка | Заказная | PROxima | 0 | 4.5 | 0.039489
kxlt100 | Крышка на крестообразный ответвитель лестничный 100мм EKF | Ссылка |  | шт | 3630.29 | 2323.3856 | 2722.7175 | 2323.3856 | 0 | 1 | 1 | 1 | 31 Лотки металлические, STRUT-система | 31.09 Аксессуары для лестничного лотка | 31.09.03 Крышки на аксессуары для лестничного лотка | Заказная | PROxima | 0 | 3.7 | 0.044859
kxlt100-HDZ | Крышка на крестообразный ответвитель лестничный 100мм HDZ EKF | Ссылка |  | шт | 2370.95 | 1517.408 | 1778.2125 | 1517.408 | 0 | 1 | 1 | 1 | 31 Лотки металлические, STRUT-система | 31.09 Аксессуары для лестничного лотка | 31.09.03 Крышки на аксессуары для лестничного лотка | Заказная | PROxima | 0 | 2.7 | 0.026923
kxlt200 | Крышка на крестообразный ответвитель лестничный 200мм EKF | Ссылка |  | шт | 3945.97 | 2525.4208 | 2959.4775 | 2525.4208 | 0 | 1 | 1 | 1 | 31 Лотки металлические, STRUT-система | 31.09 Аксессуары для лестничного лотка | 31.09.03 Крышки на аксессуары для лестничного лотка | Заказная | PROxima | 0 | 4 | 0.053846
kxlt200-HDZ | Крышка на крестообразный ответвитель лестничный 200мм HDZ EKF | Ссылка |  | шт | 2549.41 | 1631.6224 | 1912.0575 | 1631.6224 | 0 | 1 | 1 | 1 | 31 Лотки металлические, STRUT-система | 31.09 Аксессуары для лестничного лотка | 31.09.03 Крышки на аксессуары для лестничного лотка | Заказная | PROxima | 0 | 3 | 0.031622
kxlt300 | Крышка на крестообразный ответвитель лестничный 300мм EKF | Ссылка |  | шт | 4249.53 | 2719.6992 | 3187.1475 | 2719.6992 | 0 | 1 | 1 | 1 | 31 Лотки металлические, STRUT-система | 31.09 Аксессуары для лестничного лотка | 31.09.03 Крышки на аксессуары для лестничного лотка | Заказная | PROxima | 0 | 6 | 0.063653
kxlt400 | Крышка на крестообразный ответвитель лестничный 400мм EKF | Ссылка |  | шт | 6829.56 | 4370.9184 | 5122.17 | 4370.9184 | 0 | 1 | 1 | 1 | 31 Лотки металлические, STRUT-система | 31.09 Аксессуары для лестничного лотка | 31.09.03 Крышки на аксессуары для лестничного лотка | Заказная | PROxima | 0 | 8.1 | 0.07428
kxlt400-HDZ | Крышка на крестообразный ответвитель лестничный 400мм HDZ EKF | Ссылка |  | шт | 3926.47 | 2512.9408 | 2944.8525 | 2512.9408 | 0 | 1 | 1 | 1 | 31 Лотки металлические, STRUT-система | 31.09 Аксессуары для лестничного лотка | 31.09.03 Крышки на аксессуары для лестничного лотка | Заказная | PROxima | 0 | 6.3 | 0.048177
kxlt500 | Крышка на крестообразный ответвитель лестничный 500мм EKF | Ссылка |  | шт | 6981.38 | 4468.0832 | 5236.035 | 4468.0832 | 0 | 1 | 1 | 1 | 31 Лотки металлические, STRUT-система | 31.09 Аксессуары для лестничного лотка | 31.09.03 Крышки на аксессуары для лестничного лотка | Заказная | PROxima | 0 | 10.3 | 0.085728
kxlt500-HDZ | Крышка на крестообразный ответвитель лестничный 500мм HDZ EKF | Ссылка |  | шт | 4919.41 | 3148.4224 | 3689.5575 | 3148.4224 | 0 | 1 | 1 | 1 | 31 Лотки металлические, STRUT-система | 31.09 Аксессуары для лестничного лотка | 31.09.03 Крышки на аксессуары для лестничного лотка | Заказная | PROxima | 0 | 7.6 | 0.057685
kxlt600 | Крышка на крестообразный ответвитель лестничный 600мм EKF | Ссылка |  | шт | 7588.4 | 4856.576 | 5691.3 | 4856.576 | 0 | 1 | 1 | 1 | 31 Лотки металлические, STRUT-система | 31.09 Аксессуары для лестничного лотка | 31.09.03 Крышки на аксессуары для лестничного лотка | Заказная | PROxima | 0 | 15.1 | 0.097995
kxlt600-HDZ | Крышка на крестообразный ответвитель лестничный 600мм HDZ EKF | Ссылка |  | шт | 4450.03 | 2848.0192 | 3337.5225 | 2848.0192 | 0 | 1 | 1 | 1 | 31 Лотки металлические, STRUT-система | 31.09 Аксессуары для лестничного лотка | 31.09.03 Крышки на аксессуары для лестничного лотка | Заказная | PROxima | 0 | 8.9 | 0.068013
kglt45100-HDZ | Крышка на угол 45 град. горизонтальный для лестничнго лотка 100мм HDZ EKF | Ссылка |  | шт | 2065.19 | 1321.7216 | 1548.8925 | 1321.7216 | 0 | 1 | 1 | 1 | 31 Лотки металлические, STRUT-система | 31.09 Аксессуары для лестничного лотка | 31.09.03 Крышки на аксессуары для лестничного лотка | Заказная | PROxima | 0 | 0.6 | 0.0092455
kglt45200 | Крышка на угол 45 град. горизонтальный для лестничнго лотка 200мм EKF | Ссылка |  | шт | 685.2 | 438.528 | 513.9 | 438.528 | 0 | 1 | 1 | 1 | 31 Лотки металлические, STRUT-система | 31.09 Аксессуары для лестничного лотка | 31.09.03 Крышки на аксессуары для лестничного лотка | Заказная | PROxima | 0 | 0.8 | 0.010927
kglt45200-HDZ | Крышка на угол 45 град. горизонтальный для лестничнго лотка 200мм HDZ EKF | Ссылка |  | шт | 2294.65 | 1468.576 | 1720.9875 | 1468.576 | 0 | 1 | 1 | 1 | 31 Лотки металлические, STRUT-система | 31.09 Аксессуары для лестничного лотка | 31.09.03 Крышки на аксессуары для лестничного лотка | Заказная | PROxima | 0 | 0.8 | 0.010927
kglt45300 | Крышка на угол 45 град. горизонтальный для лестничнго лотка 300мм EKF | Ссылка |  | шт | 908.3 | 581.312 | 681.225 | 581.312 | 0 | 1 | 1 | 1 | 31 Лотки металлические, STRUT-система | 31.09 Аксессуары для лестничного лотка | 31.09.03 Крышки на аксессуары для лестничного лотка | Заказная | PROxima | 0 | 1.3 | 0.015055
kglt45300-HDZ | Крышка на угол 45 град. горизонтальный для лестничнго лотка 300мм HDZ EKF | Ссылка |  | шт | 2607.58 | 1668.8512 | 1955.685 | 1668.8512 | 0 | 1 | 1 | 1 | 31 Лотки металлические, STRUT-система | 31.09 Аксессуары для лестничного лотка | 31.09.03 Крышки на аксессуары для лестничного лотка | Заказная | PROxima | 0 | 1.3 | 0.015055
kglt45400 | Крышка на угол 45 град. горизонтальный для лестничнго лотка 400мм EKF | Ссылка |  | шт | 1179.6 | 754.944 | 884.7 | 754.944 | 0 | 1 | 1 | 1 | 31 Лотки металлические, STRUT-система | 31.09 Аксессуары для лестничного лотка | 31.09.03 Крышки на аксессуары для лестничного лотка | Заказная | PROxima | 0 | 1.9 | 0.019758
kglt45400-HDZ | Крышка на угол 45 град. горизонтальный для лестничнго лотка 400мм HDZ EKF | Ссылка |  | шт | 3233.36 | 2069.3504 | 2425.02 | 2069.3504 | 0 | 1 | 1 | 1 | 31 Лотки металлические, STRUT-система | 31.09 Аксессуары для лестничного лотка | 31.09.03 Крышки на аксессуары для лестничного лотка | Заказная | PROxima | 0 | 1.9 | 0.019758
kglt45500 | Крышка на угол 45 град. горизонтальный для лестничнго лотка 500мм EKF | Ссылка |  | шт | 1472.4 | 942.336 | 1104.3 | 942.336 | 0 | 1 | 1 | 1 | 31 Лотки металлические, STRUT-система | 31.09 Аксессуары для лестничного лотка | 31.09.03 Крышки на аксессуары для лестничного лотка | Заказная | PROxima | 0 | 2.5 | 0.025035
kglt45500-HDZ | Крышка на угол 45 град. горизонтальный для лестничнго лотка 500мм HDZ EKF | Ссылка |  | шт | 4172.11 | 2670.1504 | 3129.0825 | 2670.1504 | 0 | 1 | 1 | 1 | 31 Лотки металлические, STRUT-система | 31.09 Аксессуары для лестничного лотка | 31.09.03 Крышки на аксессуары для лестничного лотка | Заказная | PROxima | 0 | 2.5 | 0.025035
kglt45600 | Крышка на угол 45 град. горизонтальный для лестничнго лотка 600мм EKF | Ссылка |  | шт | 1779.9 | 1139.136 | 1334.925 | 1139.136 | 0 | 1 | 1 | 1 | 31 Лотки металлические, STRUT-система | 31.09 Аксессуары для лестничного лотка | 31.09.03 Крышки на аксессуары для лестничного лотка | Заказная | PROxima | 0 | 3.1 | 0.030885
kglt45600-HDZ | Крышка на угол 45 град. горизонтальный для лестничнго лотка 600мм HDZ EKF | Ссылка |  | шт | 5215.09 | 3337.6576 | 3911.3175 | 3337.6576 | 0 | 1 | 1 | 1 | 31 Лотки металлические, STRUT-система | 31.09 Аксессуары для лестничного лотка | 31.09.03 Крышки на аксессуары для лестничного лотка | Заказная | PROxima | 0 | 3.1 | 0.030885
kglt90100-HDZ | Крышка на угол 90 град. горизонтальный для лестничнго лотка 100мм HDZ EKF | Ссылка |  | шт | 2753.57 | 1762.2848 | 2065.1775 | 1762.2848 | 0 | 1 | 1 | 1 | 31 Лотки металлические, STRUT-система | 31.09 Аксессуары для лестничного лотка | 31.09.03 Крышки на аксессуары для лестничного лотка | Заказная | PROxima | 0 | 1.2 | 0.013509
kglt90200 | Крышка на угол 90 град. горизонтальный для лестничнго лотка 200мм EKF | Ссылка |  | шт | 849.7 | 543.808 | 637.275 | 543.808 | 0 | 1 | 1 | 1 | 31 Лотки металлические, STRUT-система | 31.09 Аксессуары для лестничного лотка | 31.09.03 Крышки на аксессуары для лестничного лотка | Заказная | PROxima | 0 | 1.6 | 0.018625
kglt90200-HDZ | Крышка на угол 90 град. горизонтальный для лестничнго лотка 200мм HDZ EKF | Ссылка |  | шт | 3059.52 | 1958.0928 | 2294.64 | 1958.0928 | 0 | 1 | 1 | 1 | 31 Лотки металлические, STRUT-система | 31.09 Аксессуары для лестничного лотка | 31.09.03 Крышки на аксессуары для лестничного лотка | Заказная | PROxima | 0 | 1.6 | 0.018625
kglt90300 | Крышка на угол 90 град. горизонтальный для лестничнго лотка 300мм EKF | Ссылка |  | шт | 799.9 | 511.936 | 599.925 | 511.936 | 0 | 1 | 1 | 1 | 31 Лотки металлические, STRUT-система | 31.09 Аксессуары для лестничного лотка | 31.09.03 Крышки на аксессуары для лестничного лотка | Заказная | PROxima | 0 | 2.6 | 0.024562
kglt90300-HDZ | Крышка на угол 90 град. горизонтальный для лестничнго лотка 300мм HDZ EKF | Ссылка |  | шт | 3476.73 | 2225.1072 | 2607.5475 | 2225.1072 | 0 | 1 | 1 | 1 | 31 Лотки металлические, STRUT-система | 31.09 Аксессуары для лестничного лотка | 31.09.03 Крышки на аксессуары для лестничного лотка | Заказная | PROxima | 0 | 2.6 | 0.024562
kglt90400 | Крышка на угол 90 град. горизонтальный для лестничнго лотка 400мм EKF | Ссылка |  | шт | 1094.2 | 700.288 | 820.65 | 700.288 | 0 | 1 | 1 | 1 | 31 Лотки металлические, STRUT-система | 31.09 Аксессуары для лестничного лотка | 31.09.03 Крышки на аксессуары для лестничного лотка | Заказная | PROxima | 0 | 3.7 | 0.031319
kglt90400-HDZ | Крышка на угол 90 град. горизонтальный для лестничнго лотка 400мм HDZ EKF | Ссылка |  | шт | 4311.17 | 2759.1488 | 3233.3775 | 2759.1488 | 0 | 1 | 1 | 1 | 31 Лотки металлические, STRUT-система | 31.09 Аксессуары для лестничного лотка | 31.09.03 Крышки на аксессуары для лестничного лотка | Заказная | PROxima | 0 | 3.7 | 0.031319
kglt90500 | Крышка на угол 90 град. горизонтальный для лестничнго лотка 500мм EKF | Ссылка |  | шт | 1422.1 | 910.144 | 1066.575 | 910.144 | 0 | 1 | 1 | 1 | 31 Лотки металлические, STRUT-система | 31.09 Аксессуары для лестничного лотка | 31.09.03 Крышки на аксессуары для лестничного лотка | Заказная | PROxima | 0 | 4.9 | 0.038896
kglt90500-HDZ | Крышка на угол 90 град. горизонтальный для лестничнго лотка 500мм HDZ EKF | Ссылка |  | шт | 5562.78 | 3560.1792 | 4172.085 | 3560.1792 | 0 | 1 | 1 | 1 | 31 Лотки металлические, STRUT-система | 31.09 Аксессуары для лестничного лотка | 31.09.03 Крышки на аксессуары для лестничного лотка | Заказная | PROxima | 0 | 4.9 | 0.038896
kglt90600 | Крышка на угол 90 град. горизонтальный для лестничнго лотка 600мм EKF | Ссылка |  | шт | 1763.2 | 1128.448 | 1322.4 | 1128.448 | 0 | 1 | 1 | 1 | 31 Лотки металлические, STRUT-система | 31.09 Аксессуары для лестничного лотка | 31.09.03 Крышки на аксессуары для лестничного лотка | Заказная | PROxima | 0 | 6.2 | 0.047293
kglt90600-HDZ | Крышка на угол 90 град. горизонтальный для лестничнго лотка 600мм HDZ EKF | Ссылка |  | шт | 6953.48 | 4450.2272 | 5215.11 | 4450.2272 | 0 | 1 | 1 | 1 | 31 Лотки металлические, STRUT-система | 31.09 Аксессуары для лестничного лотка | 31.09.03 Крышки на аксессуары для лестничного лотка | Заказная | PROxima | 0 | 6.2 | 0.047293
prlt | Прижим лестничного лотка EKF | Ссылка |  | шт | 35.87 | 22.9568 | 26.9025 | 22.9568 | 0 | 30 | 30 | 1500 | 31 Лотки металлические, STRUT-система | 31.09 Аксессуары для лестничного лотка |  | Регулярная | PROxima | 0 | 0.02 | 2.4e-06
prlt-HDZ | Прижим лестничного лотка HDZ EKF | Ссылка |  | шт | 72.09 | 46.1376 | 54.0675 | 46.1376 | 0 | 16 | 16 | 64 | 31 Лотки металлические, STRUT-система | 31.09 Аксессуары для лестничного лотка |  | Новая | PROxima | 0 | 0.02 | 2.4e-06
LP100100-3,8 | Лоток проволочный 100х100х3000-3,8мм EKF | Ссылка |  | м | 400.22 | 256.1408 | 300.165 | 256.1408 | 0 | 6 | 6 | 24 | 31 Лотки металлические, STRUT-система | 31.10 Лотки проволочные | 31.10.01 Лотки проволочные (толщ. 3,8мм) | Регулярная | PROxima | 0 | 0.98 | 0.01
LP100150-3,8 | Лоток проволочный 100х150х3000-3,8мм EKF | Ссылка |  | м | 437.69 | 280.1216 | 328.2675 | 280.1216 | 0 | 6 | 6 | 24 | 31 Лотки металлические, STRUT-система | 31.10 Лотки проволочные | 31.10.01 Лотки проволочные (толщ. 3,8мм) | Новая | PROxima | 0 | 1.03 | 0.015
LP100200-3,8 | Лоток проволочный 100х200х3000-3,8мм EKF | Ссылка |  | м | 515.66 | 330.0224 | 386.745 | 330.0224 | 0 | 6 | 6 | 24 | 31 Лотки металлические, STRUT-система | 31.10 Лотки проволочные | 31.10.01 Лотки проволочные (толщ. 3,8мм) | Регулярная | PROxima | 0 | 1.25 | 0.02
LP100300-3,8 | Лоток проволочный 100х300х3000-3,8мм EKF | Ссылка |  | м | 706.21 | 451.9744 | 529.6575 | 451.9744 | 0 | 6 | 6 | 24 | 31 Лотки металлические, STRUT-система | 31.10 Лотки проволочные | 31.10.01 Лотки проволочные (толщ. 3,8мм) | Новая | PROxima | 0 | 1.52 | 0.03
LP100400-3,8 | Лоток проволочный 100х400х3000-3,8мм EKF | Ссылка |  | м | 879.64 | 562.9696 | 659.73 | 562.9696 | 0 | 6 | 6 | 24 | 31 Лотки металлические, STRUT-система | 31.10 Лотки проволочные | 31.10.01 Лотки проволочные (толщ. 3,8мм) | Новая | PROxima | 0 | 1.79 | 0.04
LP100500-3,8 | Лоток проволочный 100х500х3000-3,8мм EKF | Ссылка |  | м | 989.58 | 633.3312 | 742.185 | 633.3312 | 0 | 6 | 6 | 24 | 31 Лотки металлические, STRUT-система | 31.10 Лотки проволочные | 31.10.01 Лотки проволочные (толщ. 3,8мм) | Новая | PROxima | 0 | 2.06 | 0.05
LP100600-3,8 | Лоток проволочный 100х600х3000-3,8мм EKF | Ссылка |  | м | 1079.32 | 690.7648 | 809.49 | 690.7648 | 0 | 6 | 6 | 24 | 31 Лотки металлические, STRUT-система | 31.10 Лотки проволочные | 31.10.01 Лотки проволочные (толщ. 3,8мм) | Новая | PROxima | 0 | 2.33 | 0.06
LP30100-3,8 | Лоток проволочный 30х100х3000-3,8мм EKF | Ссылка |  | м | 190.92 | 122.1888 | 143.19 | 122.1888 | 0 | 6 | 6 | 24 | 31 Лотки металлические, STRUT-система | 31.10 Лотки проволочные | 31.10.01 Лотки проволочные (толщ. 3,8мм) | Регулярная | PROxima | 0 | 0.45 | 0.003
LP30150-3,8 | Лоток проволочный 30х150х3000-3,8мм EKF | Ссылка |  | м | 226.71 | 145.0944 | 170.0325 | 145.0944 | 0 | 6 | 6 | 24 | 31 Лотки металлические, STRUT-система | 31.10 Лотки проволочные | 31.10.01 Лотки проволочные (толщ. 3,8мм) | Новая | PROxima | 0 | 0.57 | 0.0045
LP30200-3,8 | Лоток проволочный 30х200х3000-3,8мм EKF | Ссылка |  | м | 272.49 | 174.3936 | 204.3675 | 174.3936 | 0 | 6 | 6 | 24 | 31 Лотки металлические, STRUT-система | 31.10 Лотки проволочные | 31.10.01 Лотки проволочные (толщ. 3,8мм) | Новая | PROxima | 0 | 0.69 | 0.006
LP30300-3,8 | Лоток проволочный 30х300х3000-3,8мм EKF | Ссылка |  | м | 405.8 | 259.712 | 304.35 | 259.712 | 0 | 6 | 6 | 24 | 31 Лотки металлические, STRUT-система | 31.10 Лотки проволочные | 31.10.01 Лотки проволочные (толщ. 3,8мм) | Новая | PROxima | 0 | 1.04 | 0.009
LP30400-3,8 | Лоток проволочный 30х400х3000-3,8мм EKF | Ссылка |  | м | 553.54 | 354.2656 | 415.155 | 354.2656 | 0 | 6 | 6 | 24 | 31 Лотки металлические, STRUT-система | 31.10 Лотки проволочные | 31.10.01 Лотки проволочные (толщ. 3,8мм) | Новая | PROxima | 0 | 1.32 | 0.012
LP30500-3,8 | Лоток проволочный 30х500х3000-3,8мм EKF | Ссылка |  | м | 756.51 | 484.1664 | 567.3825 | 484.1664 | 0 | 6 | 6 | 24 | 31 Лотки металлические, STRUT-система | 31.10 Лотки проволочные | 31.10.01 Лотки проволочные (толщ. 3,8мм) | Новая | PROxima | 0 | 1.59 | 0.015
LP3050-3,8 | Лоток проволочный 30х50х3000-3,8мм EKF | Ссылка |  | м | 180.38 | 115.4432 | 135.285 | 115.4432 | 0 | 6 | 6 | 24 | 31 Лотки металлические, STRUT-система | 31.10 Лотки проволочные | 31.10.01 Лотки проволочные (толщ. 3,8мм) | Новая | PROxima | 0 | 0.4 | 0.0018
LP50100-3,8 | Лоток проволочный 50х100х3000-3,8мм EKF | Ссылка |  | м | 255.51 | 163.5264 | 191.6325 | 163.5264 | 0 | 6 | 6 | 24 | 31 Лотки металлические, STRUT-система | 31.10 Лотки проволочные | 31.10.01 Лотки проволочные (толщ. 3,8мм) | Регулярная | PROxima | 0 | 0.63 | 0.005
LP50150-3,8 | Лоток проволочный 50х150х3000-3,8мм EKF | Ссылка |  | м | 300.46 | 192.2944 | 225.345 | 192.2944 | 0 | 6 | 6 | 24 | 31 Лотки металлические, STRUT-система | 31.10 Лотки проволочные | 31.10.01 Лотки проволочные (толщ. 3,8мм) | Регулярная | PROxima | 0 | 0.68 | 0.0075
LP50200-3,8 | Лоток проволочный 50х200х3000-3,8мм EKF | Ссылка |  | м | 338.68 | 216.7552 | 254.01 | 216.7552 | 0 | 6 | 6 | 24 | 31 Лотки металлические, STRUT-система | 31.10 Лотки проволочные | 31.10.01 Лотки проволочные (толщ. 3,8мм) | Регулярная | PROxima | 0 | 0.87 | 0.01
LP50300-3,8 | Лоток проволочный 50х300х3000-3,8мм EKF | Ссылка |  | м | 537.04 | 343.7056 | 402.78 | 343.7056 | 0 | 6 | 6 | 24 | 31 Лотки металлические, STRUT-система | 31.10 Лотки проволочные | 31.10.01 Лотки проволочные (толщ. 3,8мм) | Регулярная | PROxima | 0 | 1.25 | 0.015
LP50400-3,8 | Лоток проволочный 50х400х3000-3,8мм EKF | Ссылка |  | м | 667.2 | 427.008 | 500.4 | 427.008 | 0 | 6 | 6 | 24 | 31 Лотки металлические, STRUT-система | 31.10 Лотки проволочные | 31.10.01 Лотки проволочные (толщ. 3,8мм) | Новая | PROxima | 0 | 1.52 | 0.02
LP50500-3,8 | Лоток проволочный 50х500х3000-3,8мм EKF | Ссылка |  | м | 774.22 | 495.5008 | 580.665 | 495.5008 | 0 | 6 | 6 | 24 | 31 Лотки металлические, STRUT-система | 31.10 Лотки проволочные | 31.10.01 Лотки проволочные (толщ. 3,8мм) | Новая | PROxima | 0 | 1.79 | 0.025
LP5050-3,8 | Лоток проволочный 50х50х3000-3,8мм EKF | Ссылка |  | м | 190.92 | 122.1888 | 143.19 | 122.1888 | 0 | 6 | 6 | 24 | 31 Лотки металлические, STRUT-система | 31.10 Лотки проволочные | 31.10.01 Лотки проволочные (толщ. 3,8мм) | Регулярная | PROxima | 0 | 0.44 | 0.003
LP50600-3,8 | Лоток проволочный 50х600х3000-3,8мм EKF | Ссылка |  | м | 929.47 | 594.8608 | 697.1025 | 594.8608 | 0 | 6 | 6 | 24 | 31 Лотки металлические, STRUT-система | 31.10 Лотки проволочные | 31.10.01 Лотки проволочные (толщ. 3,8мм) | Новая | PROxima | 0 | 2.06 | 0.03
LP80100-3,8 | Лоток проволочный 80х100х3000-3,8мм EKF | Ссылка |  | м | 335.08 | 214.4512 | 251.31 | 214.4512 | 0 | 6 | 6 | 24 | 31 Лотки металлические, STRUT-система | 31.10 Лотки проволочные | 31.10.01 Лотки проволочные (толщ. 3,8мм) | Новая | PROxima | 0 | 0.77 | 0.008
LP80150-3,8 | Лоток проволочный 80х150х3000-3,8мм EKF | Ссылка |  | м | 363.32 | 232.5248 | 272.49 | 232.5248 | 0 | 6 | 6 | 24 | 31 Лотки металлические, STRUT-система | 31.10 Лотки проволочные | 31.10.01 Лотки проволочные (толщ. 3,8мм) | Новая | PROxima | 0 | 0.91 | 0.012
LP80200-3,8 | Лоток проволочный 80х200х3000-3,8мм EKF | Ссылка |  | м | 410.7 | 262.848 | 308.025 | 262.848 | 0 | 6 | 6 | 24 | 31 Лотки металлические, STRUT-система | 31.10 Лотки проволочные | 31.10.01 Лотки проволочные (толщ. 3,8мм) | Новая | PROxima | 0 | 1.04 | 0.016
LP80300-3,8 | Лоток проволочный 80х300х3000-3,8мм EKF | Ссылка |  | м | 646.49 | 413.7536 | 484.8675 | 413.7536 | 0 | 6 | 6 | 24 | 31 Лотки металлические, STRUT-система | 31.10 Лотки проволочные | 31.10.01 Лотки проволочные (толщ. 3,8мм) | Новая | PROxima | 0 | 1.32 | 0.024
LP80400-3,8 | Лоток проволочный 80х400х3000-3,8мм EKF | Ссылка |  | м | 773.47 | 495.0208 | 580.1025 | 495.0208 | 0 | 6 | 6 | 24 | 31 Лотки металлические, STRUT-система | 31.10 Лотки проволочные | 31.10.01 Лотки проволочные (толщ. 3,8мм) | Новая | PROxima | 0 | 1.59 | 0.032
LP80500-3,8 | Лоток проволочный 80х500х3000-3,8мм EKF | Ссылка |  | м | 911.88 | 583.6032 | 683.91 | 583.6032 | 0 | 6 | 6 | 24 | 31 Лотки металлические, STRUT-система | 31.10 Лотки проволочные | 31.10.01 Лотки проволочные (толщ. 3,8мм) | Новая | PROxima | 0 | 1.86 | 0.04
LP80600-3,8 | Лоток проволочный 80х600х3000-3,8мм EKF | Ссылка |  | м | 1042.91 | 667.4624 | 782.1825 | 667.4624 | 0 | 6 | 6 | 24 | 31 Лотки металлические, STRUT-система | 31.10 Лотки проволочные | 31.10.01 Лотки проволочные (толщ. 3,8мм) | Новая | PROxima | 0 | 2.13 | 0.048
omplp100 | L-Омега профиль для проволочного лотка 100 EKF | Ссылка |  | шт | 178.24 | 114.0736 | 133.68 | 114.0736 | 0 | 1 | 1 | 10 | 31 Лотки металлические, STRUT-система | 31.11 Аксессуары для проволочных лотков | 31.11.01 Аксессуары для проволочных лотков оцинкованная сталь | Регулярная | PROxima | 0 | 0.19 | 0.0008256
omplp150 | L-Омега профиль для проволочного лотка 150 EKF | Ссылка |  | шт | 200.15 | 128.096 | 150.1125 | 128.096 | 0 | 1 | 1 | 10 | 31 Лотки металлические, STRUT-система | 31.11 Аксессуары для проволочных лотков | 31.11.01 Аксессуары для проволочных лотков оцинкованная сталь | Регулярная | PROxima | 0 | 0.25 | 0.0012821
omplp200 | L-Омега профиль для проволочного лотка 200 EKF | Ссылка |  | шт | 212.96 | 136.2944 | 159.72 | 136.2944 | 0 | 1 | 1 | 10 | 31 Лотки металлические, STRUT-система | 31.11 Аксессуары для проволочных лотков | 31.11.01 Аксессуары для проволочных лотков оцинкованная сталь | Регулярная | PROxima | 0 | 0.29 | 0.0015873
omplp300 | L-Омега профиль для проволочного лотка 300 EKF | Ссылка |  | шт | 324.7 | 207.808 | 243.525 | 207.808 | 0 | 1 | 1 | 10 | 31 Лотки металлические, STRUT-система | 31.11 Аксессуары для проволочных лотков | 31.11.01 Аксессуары для проволочных лотков оцинкованная сталь | Регулярная | PROxima | 0 | 0.38 | 0.0022968
omplp400 | L-Омега профиль для проволочного лотка 400 EKF | Ссылка |  | шт | 439.22 | 281.1008 | 329.415 | 281.1008 | 0 | 1 | 1 | 10 | 31 Лотки металлические, STRUT-система | 31.11 Аксессуары для проволочных лотков | 31.11.01 Аксессуары для проволочных лотков оцинкованная сталь | Новая | PROxima | 0 | 0.48 | 0.0030866
bvc | Безвинтовой соединитель EKF | Ссылка |  | шт | 64.24 | 41.1136 | 48.18 | 41.1136 | 0 | 1 | 1 | 50 | 31 Лотки металлические, STRUT-система | 31.11 Аксессуары для проволочных лотков | 31.11.01 Аксессуары для проволочных лотков оцинкованная сталь | Регулярная | PROxima | 0 | 0.08 | 0.000341
vckd6х20 | Винтовой соединительный комплект двойной 6x20 (Винт М6+гайка) (50 шт) EKF | Ссылка |  | шт | 53.63 | 34.3232 | 40.2225 | 34.3232 | 0 | 50 | 50 | 500 | 31 Лотки металлические, STRUT-система | 31.11 Аксессуары для проволочных лотков | 31.11.01 Аксессуары для проволочных лотков оцинкованная сталь | Регулярная | PROxima | 0 | 0.03 | 1.28e-06
vcko6х20 | Винтовой соединительный комплект одинарный 6х20 (Винт М6+гайка) (50 шт) EKF | Ссылка |  | шт | 32.23 | 20.6272 | 24.1725 | 20.6272 | 0 | 50 | 50 | 500 | 31 Лотки металлические, STRUT-система | 31.11 Аксессуары для проволочных лотков | 31.11.01 Аксессуары для проволочных лотков оцинкованная сталь | Регулярная | PROxima | 0 | 0.02 | 1.28e-06
knn100 | Кронштейн настенно-напольный 100 EKF | Ссылка |  | шт | 211.56 | 135.3984 | 158.67 | 135.3984 | 0 | 1 | 1 | 10 | 31 Лотки металлические, STRUT-система | 31.11 Аксессуары для проволочных лотков | 31.11.01 Аксессуары для проволочных лотков оцинкованная сталь | Регулярная | PROxima | 0 | 0.21 | 0.000135
knn200 | Кронштейн настенно-напольный 200 EKF | Ссылка |  | шт | 304.56 | 194.9184 | 228.42 | 194.9184 | 0 | 1 | 1 | 10 | 31 Лотки металлические, STRUT-система | 31.11 Аксессуары для проволочных лотков | 31.11.01 Аксессуары для проволочных лотков оцинкованная сталь | Регулярная | PROxima | 0 | 0.39 | 0.00027
knn300 | Кронштейн настенно-напольный 300 EKF | Ссылка |  | шт | 487.64 | 312.0896 | 365.73 | 312.0896 | 0 | 1 | 1 | 10 | 31 Лотки металлические, STRUT-система | 31.11 Аксессуары для проволочных лотков | 31.11.01 Аксессуары для проволочных лотков оцинкованная сталь | Регулярная | PROxima | 0 | 0.57 | 0.000405
knn400 | Кронштейн настенно-напольный 400 EKF | Ссылка |  | шт | 566.33 | 362.4512 | 424.7475 | 362.4512 | 0 | 1 | 1 | 10 | 31 Лотки металлические, STRUT-система | 31.11 Аксессуары для проволочных лотков | 31.11.01 Аксессуары для проволочных лотков оцинкованная сталь | Новая | PROxima | 0 | 0.75 | 0.00054
knn500 | Кронштейн настенно-напольный 500 EKF | Ссылка |  | шт | 642.87 | 411.4368 | 482.1525 | 411.4368 | 0 | 1 | 1 | 10 | 31 Лотки металлические, STRUT-система | 31.11 Аксессуары для проволочных лотков | 31.11.01 Аксессуары для проволочных лотков оцинкованная сталь | Новая | PROxima | 0 | 0.95 | 0.000675
knn600 | Кронштейн настенно-напольный 600 EKF | Ссылка |  | шт | 711.54 | 455.3856 | 533.655 | 455.3856 | 0 | 1 | 1 | 10 | 31 Лотки металлические, STRUT-система | 31.11 Аксессуары для проволочных лотков | 31.11.01 Аксессуары для проволочных лотков оцинкованная сталь | Новая | PROxima | 0 | 1.15 | 0.00081
ompp100 | Омега-профиль для проволочного лотка 100 EKF | Ссылка |  | шт | 97.02 | 62.0928 | 72.765 | 62.0928 | 0 | 1 | 1 | 50 | 31 Лотки металлические, STRUT-система | 31.11 Аксессуары для проволочных лотков | 31.11.01 Аксессуары для проволочных лотков оцинкованная сталь | Регулярная | PROxima | 0 | 0.07 | 9.9e-05
ompp150 | Омега-профиль для проволочного лотка 150 EKF | Ссылка |  | шт | 156.22 | 99.9808 | 117.165 | 99.9808 | 0 | 1 | 1 | 20 | 31 Лотки металлические, STRUT-система | 31.11 Аксессуары для проволочных лотков | 31.11.01 Аксессуары для проволочных лотков оцинкованная сталь | Регулярная | PROxima | 0 | 0.18 | 0.000149
ompp200 | Омега-профиль для проволочного лотка 200 EKF | Ссылка |  | шт | 176.58 | 113.0112 | 132.435 | 113.0112 | 0 | 1 | 1 | 20 | 31 Лотки металлические, STRUT-система | 31.11 Аксессуары для проволочных лотков | 31.11.01 Аксессуары для проволочных лотков оцинкованная сталь | Регулярная | PROxima | 0 | 0.22 | 0.000198
ompp300 | Омега-профиль для проволочного лотка 300 EKF | Ссылка |  | шт | 244.09 | 156.2176 | 183.0675 | 156.2176 | 0 | 1 | 1 | 20 | 31 Лотки металлические, STRUT-система | 31.11 Аксессуары для проволочных лотков | 31.11.01 Аксессуары для проволочных лотков оцинкованная сталь | Регулярная | PROxima | 0 | 0.31 | 0.000297
ompp400 | Омега-профиль для проволочного лотка 400 EKF | Ссылка |  | шт | 316.71 | 202.6944 | 237.5325 | 202.6944 | 0 | 1 | 1 | 20 | 31 Лотки металлические, STRUT-система | 31.11 Аксессуары для проволочных лотков | 31.11.01 Аксессуары для проволочных лотков оцинкованная сталь | Новая | PROxima | 0 | 0.41 | 0.000396
ompp500 | Омега-профиль для проволочного лотка 500 EKF | Ссылка |  | шт | 482.42 | 308.7488 | 361.815 | 308.7488 | 0 | 1 | 1 | 20 | 31 Лотки металлические, STRUT-система | 31.11 Аксессуары для проволочных лотков | 31.11.01 Аксессуары для проволочных лотков оцинкованная сталь | Новая | PROxima | 0 | 0.5 | 0.000495
pcp | Перфорированный соединитель EKF | Ссылка |  | шт | 80.18 | 51.3152 | 60.135 | 51.3152 | 0 | 20 | 20 | 400 | 31 Лотки металлические, STRUT-система | 31.11 Аксессуары для проволочных лотков | 31.11.01 Аксессуары для проволочных лотков оцинкованная сталь | Регулярная | PROxima | 0 | 0.06 | 0.0003234
pmu | Плата монтажная универсальная EKF | Ссылка |  | шт | 174.31 | 111.5584 | 130.7325 | 111.5584 | 0 | 1 | 1 | 50 | 31 Лотки металлические, STRUT-система | 31.11 Аксессуары для проволочных лотков | 31.11.01 Аксессуары для проволочных лотков оцинкованная сталь | Регулярная | PROxima | 0 | 0.07 | 0.0001215
ompcp100 | С-Омега профиль для проволочного лотка 100 EKF | Ссылка |  | шт | 324.7 | 207.808 | 243.525 | 207.808 | 0 | 1 | 1 | 4 | 31 Лотки металлические, STRUT-система | 31.11 Аксессуары для проволочных лотков | 31.11.01 Аксессуары для проволочных лотков оцинкованная сталь | Регулярная | PROxima | 0 | 0.29 | 0.0014339
ompcp150 | С-Омега профиль для проволочного лотка 150 EKF | Ссылка |  | шт | 375.07 | 240.0448 | 281.3025 | 240.0448 | 0 | 1 | 1 | 4 | 31 Лотки металлические, STRUT-система | 31.11 Аксессуары для проволочных лотков | 31.11.01 Аксессуары для проволочных лотков оцинкованная сталь | Регулярная | PROxima | 0 | 0.35 | 0.0009529
ompcp200 | С-Омега профиль для проволочного лотка 200 EKF | Ссылка |  | шт | 425.04 | 272.0256 | 318.78 | 272.0256 | 0 | 1 | 1 | 4 | 31 Лотки металлические, STRUT-система | 31.11 Аксессуары для проволочных лотков | 31.11.01 Аксессуары для проволочных лотков оцинкованная сталь | Регулярная | PROxima | 0 | 0.39 | 0.0010192
ompcp300 | С-Омега профиль для проволочного лотка 300 EKF | Ссылка |  | шт | 493.83 | 316.0512 | 370.3725 | 316.0512 | 0 | 1 | 1 | 4 | 31 Лотки металлические, STRUT-система | 31.11 Аксессуары для проволочных лотков | 31.11.01 Аксессуары для проволочных лотков оцинкованная сталь | Регулярная | PROxima | 0 | 0.49 | 0.0011127
ompcp400 | С-Омега профиль для проволочного лотка 400 EKF | Ссылка |  | шт | 567.9 | 363.456 | 425.925 | 363.456 | 0 | 1 | 1 | 4 | 31 Лотки металлические, STRUT-система | 31.11 Аксессуары для проволочных лотков | 31.11.01 Аксессуары для проволочных лотков оцинкованная сталь | Новая | PROxima | 0 | 0.53 | 0.0011126
fv | Фиксатор вертикальный EKF | Ссылка |  | шт | 91.13 | 58.3232 | 68.3475 | 58.3232 | 0 | 1 | 1 | 50 | 31 Лотки металлические, STRUT-система | 31.11 Аксессуары для проволочных лотков | 31.11.01 Аксессуары для проволочных лотков оцинкованная сталь | Регулярная | PROxima | 0 | 0.04 | 4.86e-05
fp | Фиксаторная площадка EKF | Ссылка |  | шт | 43.28 | 27.6992 | 32.46 | 27.6992 | 0 | 1 | 20 | 200 | 31 Лотки металлические, STRUT-система | 31.11 Аксессуары для проволочных лотков | 31.11.01 Аксессуары для проволочных лотков оцинкованная сталь | Регулярная | PROxima | 0 | 0.04 | 2.25e-05
mcb47100-1-100C | Автоматический выключатель ВА 47-100, 1P 100А (C) 10kA EKF | Ссылка |  | шт | 412.42 | 263.9488 | 309.315 | 263.9488 | 0 | 1 | 12 | 108 | 32 РАСПРОДАЖА | Выключатели автоматические серии ВА 47-100 (10кА) до 125А | Характеристика C | Выводимая из ассортимента | PROxima | Да | 0.176 | 0.000255
mcb47100-1-10C | Автоматический выключатель ВА 47-100, 1P 10А (C) 10kA EKF | Ссылка |  | шт | 485.19 | 310.5216 | 363.8925 | 310.5216 | 0 | 1 | 12 | 108 | 32 РАСПРОДАЖА | Выключатели автоматические серии ВА 47-100 (10кА) до 125А | Характеристика C | Выводимая из ассортимента | PROxima | Да | 0.176 | 0.000255
mcb47100-1-125C | Автоматический выключатель ВА 47-100, 1P 125А (C) 10kA EKF | Ссылка |  | шт | 412.42 | 263.9488 | 309.315 | 263.9488 | 0 | 1 | 12 | 108 | 32 РАСПРОДАЖА | Выключатели автоматические серии ВА 47-100 (10кА) до 125А | Характеристика C | Выводимая из ассортимента | PROxima | Да | 0.176 | 0.000255
mcb47100-1-32C | Автоматический выключатель ВА 47-100, 1P 32А (C) 10kA EKF | Ссылка |  | шт | 412.42 | 263.9488 | 309.315 | 263.9488 | 0 | 1 | 12 | 108 | 32 РАСПРОДАЖА | Выключатели автоматические серии ВА 47-100 (10кА) до 125А | Характеристика C | Выводимая из ассортимента | PROxima | Да | 0.176 | 0.000255
mcb47100-1-35C | Автоматический выключатель ВА 47-100, 1P 35А (C) 10kA EKF | Ссылка |  | шт | 412.42 | 263.9488 | 309.315 | 263.9488 | 0 | 1 | 12 | 108 | 32 РАСПРОДАЖА | Выключатели автоматические серии ВА 47-100 (10кА) до 125А | Характеристика C | Выводимая из ассортимента | PROxima | Да | 0.176 | 0.000255
mcb47100-1-40C | Автоматический выключатель ВА 47-100, 1P 40А (C) 10kA EKF | Ссылка |  | шт | 412.42 | 263.9488 | 309.315 | 263.9488 | 0 | 1 | 12 | 108 | 32 РАСПРОДАЖА | Выключатели автоматические серии ВА 47-100 (10кА) до 125А | Характеристика C | Выводимая из ассортимента | PROxima | Да | 0.176 | 0.000255
mcb47100-1-50C | Автоматический выключатель ВА 47-100, 1P 50А (C) 10kA EKF | Ссылка |  | шт | 412.42 | 263.9488 | 309.315 | 263.9488 | 0 | 1 | 12 | 108 | 32 РАСПРОДАЖА | Выключатели автоматические серии ВА 47-100 (10кА) до 125А | Характеристика C | Выводимая из ассортимента | PROxima | Да | 0.176 | 0.000255
mcb47100-1-80C | Автоматический выключатель ВА 47-100, 1P 80А (C) 10kA EKF | Ссылка |  | шт | 412.42 | 263.9488 | 309.315 | 263.9488 | 0 | 1 | 12 | 108 | 32 РАСПРОДАЖА | Выключатели автоматические серии ВА 47-100 (10кА) до 125А | Характеристика C | Выводимая из ассортимента | PROxima | Да | 0.176 | 0.000255
mcb47100-2-10C | Автоматический выключатель ВА 47-100, 2P 10А (C) 10kA EKF | Ссылка |  | шт | 824.9 | 527.936 | 618.675 | 527.936 | 0 | 1 | 6 | 54 | 32 РАСПРОДАЖА | Выключатели автоматические серии ВА 47-100 (10кА) до 125А | Характеристика C | Выводимая из ассортимента | PROxima | Да | 0.352 | 0.00051
mcb47100-2-125C | Автоматический выключатель ВА 47-100, 2P 125А (C) 10kA EKF | Ссылка |  | шт | 824.85 | 527.904 | 618.6375 | 527.904 | 0 | 1 | 6 | 54 | 32 РАСПРОДАЖА | Выключатели автоматические серии ВА 47-100 (10кА) до 125А | Характеристика C | Выводимая из ассортимента | PROxima | Да | 0.352 | 0.00051
mcb47100-2-16C | Автоматический выключатель ВА 47-100, 2P 16А (C) 10kA EKF | Ссылка |  | шт | 768.61 | 491.9104 | 576.4575 | 491.9104 | 0 | 1 | 6 | 54 | 32 РАСПРОДАЖА | Выключатели автоматические серии ВА 47-100 (10кА) до 125А | Характеристика C | Выводимая из ассортимента | PROxima | Да | 0.352 | 0.00051
mcb47100-2-32C | Автоматический выключатель ВА 47-100, 2P 32А (C) 10kA EKF | Ссылка |  | шт | 768.61 | 491.9104 | 576.4575 | 491.9104 | 0 | 1 | 6 | 54 | 32 РАСПРОДАЖА | Выключатели автоматические серии ВА 47-100 (10кА) до 125А | Характеристика C | Выводимая из ассортимента | PROxima | Да | 0.352 | 0.00051
mcb47100-2-35C | Автоматический выключатель ВА 47-100, 2P 35А (C) 10kA EKF | Ссылка |  | шт | 824.9 | 527.936 | 618.675 | 527.936 | 0 | 1 | 6 | 54 | 32 РАСПРОДАЖА | Выключатели автоматические серии ВА 47-100 (10кА) до 125А | Характеристика C | Выводимая из ассортимента | PROxima | Да | 0.352 | 0.00051
mcb47100-2-50C | Автоматический выключатель ВА 47-100, 2P 50А (C) 10kA EKF | Ссылка |  | шт | 824.9 | 527.936 | 618.675 | 527.936 | 0 | 1 | 6 | 54 | 32 РАСПРОДАЖА | Выключатели автоматические серии ВА 47-100 (10кА) до 125А | Характеристика C | Выводимая из ассортимента | PROxima | Да | 0.352 | 0.00051
mcb47100-2-80C | Автоматический выключатель ВА 47-100, 2P 80А (C) 10kA EKF | Ссылка |  | шт | 824.9 | 527.936 | 618.675 | 527.936 | 0 | 1 | 6 | 54 | 32 РАСПРОДАЖА | Выключатели автоматические серии ВА 47-100 (10кА) до 125А | Характеристика C | Выводимая из ассортимента | PROxima | Да | 0.352 | 0.00051
mcb47100-3-10C | Автоматический выключатель ВА 47-100, 3P 10А (C) 10kA EKF | Ссылка |  | шт | 1237.38 | 791.9232 | 928.035 | 791.9232 | 0 | 1 | 4 | 36 | 32 РАСПРОДАЖА | Выключатели автоматические серии ВА 47-100 (10кА) до 125А | Характеристика C | Выводимая из ассортимента | PROxima | Да | 0.528 | 0.000766
mcb47100-3-16C | Автоматический выключатель ВА 47-100, 3P 16А (C) 10kA EKF | Ссылка |  | шт | 1237.38 | 791.9232 | 928.035 | 791.9232 | 0 | 1 | 4 | 36 | 32 РАСПРОДАЖА | Выключатели автоматические серии ВА 47-100 (10кА) до 125А | Характеристика C | Выводимая из ассортимента | PROxima | Да | 0.528 | 0.000766
mcb47100-3-35C | Автоматический выключатель ВА 47-100, 3P 35А (C) 10kA EKF | Ссылка |  | шт | 1237.38 | 791.9232 | 928.035 | 791.9232 | 0 | 1 | 4 | 36 | 32 РАСПРОДАЖА | Выключатели автоматические серии ВА 47-100 (10кА) до 125А | Характеристика C | Выводимая из ассортимента | PROxima | Да | 0.528 | 0.000766
mcb47100-3-40C | Автоматический выключатель ВА 47-100, 3P 40А (C) 10kA EKF | Ссылка |  | шт | 1237.38 | 791.9232 | 928.035 | 791.9232 | 0 | 1 | 4 | 36 | 32 РАСПРОДАЖА | Выключатели автоматические серии ВА 47-100 (10кА) до 125А | Характеристика C | Выводимая из ассортимента | PROxima | Да | 0.528 | 0.000766
mcb47100-3-80C | Автоматический выключатель ВА 47-100, 3P 80А (C) 10kA EKF | Ссылка |  | шт | 1183.92 | 757.7088 | 887.94 | 757.7088 | 0 | 1 | 4 | 36 | 32 РАСПРОДАЖА | Выключатели автоматические серии ВА 47-100 (10кА) до 125А | Характеристика C | Выводимая из ассортимента | PROxima | Да | 0.528 | 0.000766
mcb47100-4-100C | Автоматический выключатель ВА 47-100, 4P 100А (C) 10kA EKF | Ссылка |  | шт | 1648.75 | 1055.2 | 1236.5625 | 1055.2 | 0 | 1 | 3 | 27 | 32 РАСПРОДАЖА | Выключатели автоматические серии ВА 47-100 (10кА) до 125А | Характеристика C | Выводимая из ассортимента | PROxima | Да | 0.704 | 0.001021
mcb47100-4-10C | Автоматический выключатель ВА 47-100, 4P 10А (C) 10kA EKF | Ссылка |  | шт | 1554.68 | 994.9952 | 1166.01 | 994.9952 | 0 | 1 | 3 | 27 | 32 РАСПРОДАЖА | Выключатели автоматические серии ВА 47-100 (10кА) до 125А | Характеристика C | Выводимая из ассортимента | PROxima | Да | 0.704 | 0.001021
mcb47100-4-25C | Автоматический выключатель ВА 47-100, 4P 25А (C) 10kA EKF | Ссылка |  | шт | 1648.75 | 1055.2 | 1236.5625 | 1055.2 | 0 | 1 | 3 | 27 | 32 РАСПРОДАЖА | Выключатели автоматические серии ВА 47-100 (10кА) до 125А | Характеристика C | Выводимая из ассортимента | PROxima | Да | 0.704 | 0.001021
mcb47100-4-32C | Автоматический выключатель ВА 47-100, 4P 32А (C) 10kA EKF | Ссылка |  | шт | 1648.75 | 1055.2 | 1236.5625 | 1055.2 | 0 | 1 | 3 | 27 | 32 РАСПРОДАЖА | Выключатели автоматические серии ВА 47-100 (10кА) до 125А | Характеристика C | Выводимая из ассортимента | PROxima | Да | 0.704 | 0.001021
mcb47100-1-100D | Автоматический выключатель ВА 47-100, 1P 100А (D) 10kA EKF | Ссылка |  | шт | 157.5 | 100.8 | 118.125 | 100.8 | 0 | 1 | 12 | 108 | 32 РАСПРОДАЖА | Выключатели автоматические серии ВА 47-100 (10кА) до 125А | Характеристика D | Выводимая из ассортимента | PROxima | Да | 0.176 | 0.000255
mcb47100-1-10D | Автоматический выключатель ВА 47-100, 1P 10А (D) 10kA EKF | Ссылка |  | шт | 157.5 | 100.8 | 118.125 | 100.8 | 0 | 1 | 12 | 108 | 32 РАСПРОДАЖА | Выключатели автоматические серии ВА 47-100 (10кА) до 125А | Характеристика D | Выводимая из ассортимента | PROxima | Да | 0.171 | 0.000255
mcb47100-1-16D | Автоматический выключатель ВА 47-100, 1P 16А (D) 10kA EKF | Ссылка |  | шт | 157.5 | 100.8 | 118.125 | 100.8 | 0 | 1 | 12 | 108 | 32 РАСПРОДАЖА | Выключатели автоматические серии ВА 47-100 (10кА) до 125А | Характеристика D | Выводимая из ассортимента | PROxima | Да | 0.176 | 0.000255
mcb47100-1-25D | Автоматический выключатель ВА 47-100, 1P 25А (D) 10kA EKF | Ссылка |  | шт | 157.5 | 100.8 | 118.125 | 100.8 | 0 | 1 | 12 | 108 | 32 РАСПРОДАЖА | Выключатели автоматические серии ВА 47-100 (10кА) до 125А | Характеристика D | Выводимая из ассортимента | PROxima | Да | 0.176 | 0.000255
mcb47100-1-50D | Автоматический выключатель ВА 47-100, 1P 50А (D) 10kA EKF | Ссылка |  | шт | 157.5 | 100.8 | 118.125 | 100.8 | 0 | 1 | 12 | 108 | 32 РАСПРОДАЖА | Выключатели автоматические серии ВА 47-100 (10кА) до 125А | Характеристика D | Выводимая из ассортимента | PROxima | Да | 0.176 | 0.000255
mcb47100-1-80D | Автоматический выключатель ВА 47-100, 1P 80А (D) 10kA EKF | Ссылка |  | шт | 157.5 | 100.8 | 118.125 | 100.8 | 0 | 1 | 12 | 108 | 32 РАСПРОДАЖА | Выключатели автоматические серии ВА 47-100 (10кА) до 125А | Характеристика D | Выводимая из ассортимента | PROxima | Да | 0.176 | 0.000255
mcb47100-2-10D | Автоматический выключатель ВА 47-100, 2P 10А (D) 10kA EKF | Ссылка |  | шт | 315 | 201.6 | 236.25 | 201.6 | 0 | 1 | 6 | 54 | 32 РАСПРОДАЖА | Выключатели автоматические серии ВА 47-100 (10кА) до 125А | Характеристика D | Выводимая из ассортимента | PROxima | Да | 0.343 | 0.00051
mcb47100-2-125D | Автоматический выключатель ВА 47-100, 2P 125А (D) 10kA EKF | Ссылка |  | шт | 315 | 201.6 | 236.25 | 201.6 | 0 | 1 | 6 | 54 | 32 РАСПРОДАЖА | Выключатели автоматические серии ВА 47-100 (10кА) до 125А | Характеристика D | Выводимая из ассортимента | PROxima | Да | 0.352 | 0.00051
mcb47100-2-16D | Автоматический выключатель ВА 47-100, 2P 16А (D) 10kA EKF | Ссылка |  | шт | 315 | 201.6 | 236.25 | 201.6 | 0 | 1 | 6 | 54 | 32 РАСПРОДАЖА | Выключатели автоматические серии ВА 47-100 (10кА) до 125А | Характеристика D | Выводимая из ассортимента | PROxima | Да | 0.352 | 0.00051
mcb47100-2-25D | Автоматический выключатель ВА 47-100, 2P 25А (D) 10kA EKF | Ссылка |  | шт | 315 | 201.6 | 236.25 | 201.6 | 0 | 1 | 6 | 54 | 32 РАСПРОДАЖА | Выключатели автоматические серии ВА 47-100 (10кА) до 125А | Характеристика D | Выводимая из ассортимента | PROxima | Да | 0.352 | 0.00051
mcb47100-2-32D | Автоматический выключатель ВА 47-100, 2P 32А (D) 10kA EKF | Ссылка |  | шт | 315 | 201.6 | 236.25 | 201.6 | 0 | 1 | 6 | 54 | 32 РАСПРОДАЖА | Выключатели автоматические серии ВА 47-100 (10кА) до 125А | Характеристика D | Выводимая из ассортимента | PROxima | Да | 0.352 | 0.00051
mcb47100-2-35D | Автоматический выключатель ВА 47-100, 2P 35А (D) 10kA EKF | Ссылка |  | шт | 315 | 201.6 | 236.25 | 201.6 | 0 | 1 | 6 | 54 | 32 РАСПРОДАЖА | Выключатели автоматические серии ВА 47-100 (10кА) до 125А | Характеристика D | Выводимая из ассортимента | PROxima | Да | 0.343 | 0.00051
mcb47100-2-50D | Автоматический выключатель ВА 47-100, 2P 50А (D) 10kA EKF | Ссылка |  | шт | 315 | 201.6 | 236.25 | 201.6 | 0 | 1 | 6 | 54 | 32 РАСПРОДАЖА | Выключатели автоматические серии ВА 47-100 (10кА) до 125А | Характеристика D | Выводимая из ассортимента | PROxima | Да | 0.352 | 0.00051
mcb47100-2-63D | Автоматический выключатель ВА 47-100, 2P 63А (D) 10kA EKF | Ссылка |  | шт | 315 | 201.6 | 236.25 | 201.6 | 0 | 1 | 6 | 54 | 32 РАСПРОДАЖА | Выключатели автоматические серии ВА 47-100 (10кА) до 125А | Характеристика D | Выводимая из ассортимента | PROxima | Да | 0.352 | 0.00051
mcb47100-2-80D | Автоматический выключатель ВА 47-100, 2P 80А (D) 10kA EKF | Ссылка |  | шт | 315 | 201.6 | 236.25 | 201.6 | 0 | 1 | 6 | 54 | 32 РАСПРОДАЖА | Выключатели автоматические серии ВА 47-100 (10кА) до 125А | Характеристика D | Выводимая из ассортимента | PROxima | Да | 0.352 | 0.00051
mcb47100-3-25D | Автоматический выключатель ВА 47-100, 3P 25А (D) 10kA EKF | Ссылка |  | шт | 472.5 | 302.4 | 354.375 | 302.4 | 0 | 1 | 4 | 36 | 32 РАСПРОДАЖА | Выключатели автоматические серии ВА 47-100 (10кА) до 125А | Характеристика D | Выводимая из ассортимента | PROxima | Да | 0.528 | 0.000766
mcb47100-3-31.5D | Автоматический выключатель ВА 47-100, 3P 31,5А (D) 10kA EKF | Ссылка |  | шт | 472.5 | 302.4 | 354.375 | 302.4 | 0 | 1 | 4 | 36 | 32 РАСПРОДАЖА | Выключатели автоматические серии ВА 47-100 (10кА) до 125А | Характеристика D | Выводимая из ассортимента | PROxima | Да | 0.514 | 0.000766
mcb47100-3-35D | Автоматический выключатель ВА 47-100, 3P 35А (D) 10kA EKF | Ссылка |  | шт | 472.5 | 302.4 | 354.375 | 302.4 | 0 | 1 | 4 | 36 | 32 РАСПРОДАЖА | Выключатели автоматические серии ВА 47-100 (10кА) до 125А | Характеристика D | Выводимая из ассортимента | PROxima | Да | 0.514 | 0.000766
mcb47100-3-40D | Автоматический выключатель ВА 47-100, 3P 40А (D) 10kA EKF | Ссылка |  | шт | 472.5 | 302.4 | 354.375 | 302.4 | 0 | 1 | 4 | 36 | 32 РАСПРОДАЖА | Выключатели автоматические серии ВА 47-100 (10кА) до 125А | Характеристика D | Выводимая из ассортимента | PROxima | Да | 0.528 | 0.000766
mcb47100-3-50D | Автоматический выключатель ВА 47-100, 3P 50А (D) 10kA EKF | Ссылка |  | шт | 472.5 | 302.4 | 354.375 | 302.4 | 0 | 1 | 4 | 36 | 32 РАСПРОДАЖА | Выключатели автоматические серии ВА 47-100 (10кА) до 125А | Характеристика D | Выводимая из ассортимента | PROxima | Да | 0.528 | 0.000766
mcb47100-4-100D | Автоматический выключатель ВА 47-100, 4P 100А (D) 10kA EKF | Ссылка |  | шт | 630 | 403.2 | 472.5 | 403.2 | 0 | 1 | 3 | 27 | 32 РАСПРОДАЖА | Выключатели автоматические серии ВА 47-100 (10кА) до 125А | Характеристика D | Выводимая из ассортимента | PROxima | Да | 0.704 | 0.001021
mcb47100-4-10D | Автоматический выключатель ВА 47-100, 4P 10А (D) 10kA EKF | Ссылка |  | шт | 630 | 403.2 | 472.5 | 403.2 | 0 | 1 | 3 | 27 | 32 РАСПРОДАЖА | Выключатели автоматические серии ВА 47-100 (10кА) до 125А | Характеристика D | Выводимая из ассортимента | PROxima | Да | 0.685 | 0.001021
mcb47100-4-125D | Автоматический выключатель ВА 47-100, 4P 125А (D) 10kA EKF | Ссылка |  | шт | 630 | 403.2 | 472.5 | 403.2 | 0 | 1 | 3 | 27 | 32 РАСПРОДАЖА | Выключатели автоматические серии ВА 47-100 (10кА) до 125А | Характеристика D | Выводимая из ассортимента | PROxima | Да | 0.704 | 0.001021
mcb47100-4-16D | Автоматический выключатель ВА 47-100, 4P 16А (D) 10kA EKF | Ссылка |  | шт | 630 | 403.2 | 472.5 | 403.2 | 0 | 1 | 3 | 27 | 32 РАСПРОДАЖА | Выключатели автоматические серии ВА 47-100 (10кА) до 125А | Характеристика D | Выводимая из ассортимента | PROxima | Да | 0.704 | 0.001021
mcb47100-4-25D | Автоматический выключатель ВА 47-100, 4P 25А (D) 10kA EKF | Ссылка |  | шт | 630 | 403.2 | 472.5 | 403.2 | 0 | 1 | 3 | 27 | 32 РАСПРОДАЖА | Выключатели автоматические серии ВА 47-100 (10кА) до 125А | Характеристика D | Выводимая из ассортимента | PROxima | Да | 0.704 | 0.001021
mcb47100-4-32D | Автоматический выключатель ВА 47-100, 4P 32А (D) 10kA EKF | Ссылка |  | шт | 630 | 403.2 | 472.5 | 403.2 | 0 | 1 | 3 | 27 | 32 РАСПРОДАЖА | Выключатели автоматические серии ВА 47-100 (10кА) до 125А | Характеристика D | Выводимая из ассортимента | PROxima | Да | 0.704 | 0.001021
mcb47100-4-35D | Автоматический выключатель ВА 47-100, 4P 35А (D) 10kA EKF | Ссылка |  | шт | 630 | 403.2 | 472.5 | 403.2 | 0 | 1 | 3 | 27 | 32 РАСПРОДАЖА | Выключатели автоматические серии ВА 47-100 (10кА) до 125А | Характеристика D | Выводимая из ассортимента | PROxima | Да | 0.685 | 0.001021
mcb47100-4-40D | Автоматический выключатель ВА 47-100, 4P 40А (D) 10kA EKF | Ссылка |  | шт | 630 | 403.2 | 472.5 | 403.2 | 0 | 1 | 3 | 27 | 32 РАСПРОДАЖА | Выключатели автоматические серии ВА 47-100 (10кА) до 125А | Характеристика D | Выводимая из ассортимента | PROxima | Да | 0.704 | 0.001021
mcb47100-4-50D | Автоматический выключатель ВА 47-100, 4P 50А (D) 10kA EKF | Ссылка |  | шт | 630 | 403.2 | 472.5 | 403.2 | 0 | 1 | 3 | 27 | 32 РАСПРОДАЖА | Выключатели автоматические серии ВА 47-100 (10кА) до 125А | Характеристика D | Выводимая из ассортимента | PROxima | Да | 0.704 | 0.001021
mcb4763-1-0.5C | Автоматический выключатель ВА 47-63, 1P 0,5А (C) 4,5kA EKF | Ссылка |  | шт | 52.5 | 33.6 | 39.375 | 33.6 | 0 | 1 | 12 | 120 | 32 РАСПРОДАЖА | Выключатели автоматические серии ВА 47-63 (4.5кА) до 63А | Характеристика С | Выводимая из ассортимента | PROxima | 0 | 0.1 | 0.000164
mcb4763-1-0.8C | Автоматический выключатель ВА 47-63, 1P 0,8А (C) 4,5kA EKF | Ссылка |  | шт | 52.5 | 33.6 | 39.375 | 33.6 | 0 | 1 | 12 | 120 | 32 РАСПРОДАЖА | Выключатели автоматические серии ВА 47-63 (4.5кА) до 63А | Характеристика С | Выводимая из ассортимента | PROxima | 0 | 0.1 | 0.000164
mcb4763-1-16C | Автоматический выключатель ВА 47-63, 1P 16А (C) 4,5kA EKF | Ссылка |  | шт | 52.5 | 33.6 | 39.375 | 33.6 | 0 | 1 | 12 | 120 | 32 РАСПРОДАЖА | Выключатели автоматические серии ВА 47-63 (4.5кА) до 63А | Характеристика С | Выводимая из ассортимента | PROxima | 0 | 0.1 | 0.000164
mcb4763-1-2.5C | Автоматический выключатель ВА 47-63, 1P 2,5А (C) 4,5kA EKF | Ссылка |  | шт | 52.5 | 33.6 | 39.375 | 33.6 | 0 | 1 | 12 | 120 | 32 РАСПРОДАЖА | Выключатели автоматические серии ВА 47-63 (4.5кА) до 63А | Характеристика С | Выводимая из ассортимента | PROxima | 0 | 0.1 | 0.000164
mcb4763-1-02C | Автоматический выключатель ВА 47-63, 1P 2А (C) 4,5kA EKF | Ссылка |  | шт | 52.5 | 33.6 | 39.375 | 33.6 | 0 | 1 | 12 | 120 | 32 РАСПРОДАЖА | Выключатели автоматические серии ВА 47-63 (4.5кА) до 63А | Характеристика С | Выводимая из ассортимента | PROxima | 0 | 0.1 | 0.000164
mcb4763-1-50C | Автоматический выключатель ВА 47-63, 1P 50А (C) 4,5kA EKF | Ссылка |  | шт | 52.5 | 33.6 | 39.375 | 33.6 | 0 | 1 | 12 | 120 | 32 РАСПРОДАЖА | Выключатели автоматические серии ВА 47-63 (4.5кА) до 63А | Характеристика С | Выводимая из ассортимента | PROxima | 0 | 0.1 | 0.000164
mcb4763-1-63C | Автоматический выключатель ВА 47-63, 1P 63А (C) 4,5kA EKF | Ссылка |  | шт | 52.5 | 33.6 | 39.375 | 33.6 | 0 | 1 | 12 | 120 | 32 РАСПРОДАЖА | Выключатели автоматические серии ВА 47-63 (4.5кА) до 63А | Характеристика С | Выводимая из ассортимента | PROxima | 0 | 0.1 | 0.000164
mcb4763-1-08C | Автоматический выключатель ВА 47-63, 1P 8А (C) 4,5kA EKF | Ссылка |  | шт | 52.5 | 33.6 | 39.375 | 33.6 | 0 | 1 | 12 | 120 | 32 РАСПРОДАЖА | Выключатели автоматические серии ВА 47-63 (4.5кА) до 63А | Характеристика С | Выводимая из ассортимента | PROxima | 0 | 0.1 | 0.000164
mcb4763-2-1.6C | Автоматический выключатель ВА 47-63, 2P 1,6А (C) 4,5kA EKF | Ссылка |  | шт | 105 | 67.2 | 78.75 | 67.2 | 0 | 1 | 6 | 60 | 32 РАСПРОДАЖА | Выключатели автоматические серии ВА 47-63 (4.5кА) до 63А | Характеристика С | Выводимая из ассортимента | PROxima | 0 | 0.2 | 0.000329
mcb4763-2-10C | Автоматический выключатель ВА 47-63, 2P 10А (C) 4,5kA EKF | Ссылка |  | шт | 105 | 67.2 | 78.75 | 67.2 | 0 | 1 | 6 | 60 | 32 РАСПРОДАЖА | Выключатели автоматические серии ВА 47-63 (4.5кА) до 63А | Характеристика С | Выводимая из ассортимента | PROxima | 0 | 0.2 | 0.000329
mcb4763-2-01C | Автоматический выключатель ВА 47-63, 2P 1А (C) 4,5kA EKF | Ссылка |  | шт | 105 | 67.2 | 78.75 | 67.2 | 0 | 1 | 6 | 60 | 32 РАСПРОДАЖА | Выключатели автоматические серии ВА 47-63 (4.5кА) до 63А | Характеристика С | Выводимая из ассортимента | PROxima | 0 | 0.2 | 0.000329
mcb4763-2-03C | Автоматический выключатель ВА 47-63, 2P 3А (C) 4,5kA EKF | Ссылка |  | шт | 105 | 67.2 | 78.75 | 67.2 | 0 | 1 | 6 | 60 | 32 РАСПРОДАЖА | Выключатели автоматические серии ВА 47-63 (4.5кА) до 63А | Характеристика С | Выводимая из ассортимента | PROxima | 0 | 0.2 | 0.000329
mcb4763-2-05C | Автоматический выключатель ВА 47-63, 2P 5А (C) 4,5kA EKF | Ссылка |  | шт | 105 | 67.2 | 78.75 | 67.2 | 0 | 1 | 6 | 60 | 32 РАСПРОДАЖА | Выключатели автоматические серии ВА 47-63 (4.5кА) до 63А | Характеристика С | Выводимая из ассортимента | PROxima | 0 | 0.2 | 0.000329
mcb4763-2-06C | Автоматический выключатель ВА 47-63, 2P 6А (C) 4,5kA EKF | Ссылка |  | шт | 105 | 67.2 | 78.75 | 67.2 | 0 | 1 | 6 | 60 | 32 РАСПРОДАЖА | Выключатели автоматические серии ВА 47-63 (4.5кА) до 63А | Характеристика С | Выводимая из ассортимента | PROxima | 0 | 0.2 | 0.000329
mcb4763-2-08C | Автоматический выключатель ВА 47-63, 2P 8А (C) 4,5kA EKF | Ссылка |  | шт | 105 | 67.2 | 78.75 | 67.2 | 0 | 1 | 6 | 60 | 32 РАСПРОДАЖА | Выключатели автоматические серии ВА 47-63 (4.5кА) до 63А | Характеристика С | Выводимая из ассортимента | PROxima | 0 | 0.2 | 0.000329
mcb4763-3-10C | Автоматический выключатель ВА 47-63, 3P 10А (C) 4,5kA EKF | Ссылка |  | шт | 157.5 | 100.8 | 118.125 | 100.8 | 0 | 1 | 4 | 40 | 32 РАСПРОДАЖА | Выключатели автоматические серии ВА 47-63 (4.5кА) до 63А | Характеристика С | Выводимая из ассортимента | PROxima | 0 | 0.3 | 0.000493
mcb4763-3-13C | Автоматический выключатель ВА 47-63, 3P 13А (C) 4,5kA EKF | Ссылка |  | шт | 157.5 | 100.8 | 118.125 | 100.8 | 0 | 1 | 4 | 40 | 32 РАСПРОДАЖА | Выключатели автоматические серии ВА 47-63 (4.5кА) до 63А | Характеристика С | Выводимая из ассортимента | PROxima | 0 | 0.3 | 0.000493
mcb4763-3-2.5C | Автоматический выключатель ВА 47-63, 3P 2,5А (C) 4,5kA EKF | Ссылка |  | шт | 157.5 | 100.8 | 118.125 | 100.8 | 0 | 1 | 4 | 40 | 32 РАСПРОДАЖА | Выключатели автоматические серии ВА 47-63 (4.5кА) до 63А | Характеристика С | Выводимая из ассортимента | PROxima | 0 | 0.3 | 0.000493
mcb4763-3-20C | Автоматический выключатель ВА 47-63, 3P 20А (C) 4,5kA EKF | Ссылка |  | шт | 157.5 | 100.8 | 118.125 | 100.8 | 0 | 1 | 4 | 40 | 32 РАСПРОДАЖА | Выключатели автоматические серии ВА 47-63 (4.5кА) до 63А | Характеристика С | Выводимая из ассортимента | PROxima | 0 | 0.3 | 0.000493
mcb4763-3-02C | Автоматический выключатель ВА 47-63, 3P 2А (C) 4,5kA EKF | Ссылка |  | шт | 157.5 | 100.8 | 118.125 | 100.8 | 0 | 1 | 4 | 40 | 32 РАСПРОДАЖА | Выключатели автоматические серии ВА 47-63 (4.5кА) до 63А | Характеристика С | Выводимая из ассортимента | PROxima | 0 | 0.3 | 0.000493
mcb4763-3-05C | Автоматический выключатель ВА 47-63, 3P 5А (C) 4,5kA EKF | Ссылка |  | шт | 157.5 | 100.8 | 118.125 | 100.8 | 0 | 1 | 4 | 40 | 32 РАСПРОДАЖА | Выключатели автоматические серии ВА 47-63 (4.5кА) до 63А | Характеристика С | Выводимая из ассортимента | PROxima | 0 | 0.3 | 0.000493
mcb4763-3-08C | Автоматический выключатель ВА 47-63, 3P 8А (C) 4,5kA EKF | Ссылка |  | шт | 157.5 | 100.8 | 118.125 | 100.8 | 0 | 1 | 4 | 40 | 32 РАСПРОДАЖА | Выключатели автоматические серии ВА 47-63 (4.5кА) до 63А | Характеристика С | Выводимая из ассортимента | PROxima | 0 | 0.3 | 0.000493
mcb4763-4-0.5C | Автоматический выключатель ВА 47-63, 4P 0,5А (C) 4,5kA EKF | Ссылка |  | шт | 210 | 134.4 | 157.5 | 134.4 | 0 | 1 | 3 | 30 | 32 РАСПРОДАЖА | Выключатели автоматические серии ВА 47-63 (4.5кА) до 63А | Характеристика С | Выводимая из ассортимента | PROxima | 0 | 0.4 | 0.000657
mcb4763-4-1.6C | Автоматический выключатель ВА 47-63, 4P 1,6А (C) 4,5kA EKF | Ссылка |  | шт | 210 | 134.4 | 157.5 | 134.4 | 0 | 1 | 3 | 30 | 32 РАСПРОДАЖА | Выключатели автоматические серии ВА 47-63 (4.5кА) до 63А | Характеристика С | Выводимая из ассортимента | PROxima | 0 | 0.4 | 0.000657
mcb4763-4-10C | Автоматический выключатель ВА 47-63, 4P 10А (C) 4,5kA EKF | Ссылка |  | шт | 210 | 134.4 | 157.5 | 134.4 | 0 | 1 | 3 | 30 | 32 РАСПРОДАЖА | Выключатели автоматические серии ВА 47-63 (4.5кА) до 63А | Характеристика С | Выводимая из ассортимента | PROxima | 0 | 0.4 | 0.000657
mcb4763-4-13C | Автоматический выключатель ВА 47-63, 4P 13А (C) 4,5kA EKF | Ссылка |  | шт | 210 | 134.4 | 157.5 | 134.4 | 0 | 1 | 3 | 30 | 32 РАСПРОДАЖА | Выключатели автоматические серии ВА 47-63 (4.5кА) до 63А | Характеристика С | Выводимая из ассортимента | PROxima | 0 | 0.4 | 0.000657
mcb4763-4-01C | Автоматический выключатель ВА 47-63, 4P 1А (C) 4,5kA EKF | Ссылка |  | шт | 210 | 134.4 | 157.5 | 134.4 | 0 | 1 | 3 | 30 | 32 РАСПРОДАЖА | Выключатели автоматические серии ВА 47-63 (4.5кА) до 63А | Характеристика С | Выводимая из ассортимента | PROxima | 0 | 0.4 | 0.000657
mcb4763-4-2.5C | Автоматический выключатель ВА 47-63, 4P 2,5А (C) 4,5kA EKF | Ссылка |  | шт | 210 | 134.4 | 157.5 | 134.4 | 0 | 1 | 3 | 30 | 32 РАСПРОДАЖА | Выключатели автоматические серии ВА 47-63 (4.5кА) до 63А | Характеристика С | Выводимая из ассортимента | PROxima | 0 | 0.4 | 0.000657
mcb4763-4-20C | Автоматический выключатель ВА 47-63, 4P 20А (C) 4,5kA EKF | Ссылка |  | шт | 210 | 134.4 | 157.5 | 134.4 | 0 | 1 | 3 | 30 | 32 РАСПРОДАЖА | Выключатели автоматические серии ВА 47-63 (4.5кА) до 63А | Характеристика С | Выводимая из ассортимента | PROxima | 0 | 0.4 | 0.000657
mcb4763-4-04C | Автоматический выключатель ВА 47-63, 4P 4А (C) 4,5kA EKF | Ссылка |  | шт | 210 | 134.4 | 157.5 | 134.4 | 0 | 1 | 3 | 30 | 32 РАСПРОДАЖА | Выключатели автоматические серии ВА 47-63 (4.5кА) до 63А | Характеристика С | Выводимая из ассортимента | PROxima | 0 | 0.4 | 0.000657
mcb4763-4-05C | Автоматический выключатель ВА 47-63, 4P 5А (C) 4,5kA EKF | Ссылка |  | шт | 210 | 134.4 | 157.5 | 134.4 | 0 | 1 | 3 | 30 | 32 РАСПРОДАЖА | Выключатели автоматические серии ВА 47-63 (4.5кА) до 63А | Характеристика С | Выводимая из ассортимента | PROxima | 0 | 0.4 | 0.000657
mcb4763-1-13D | Автоматический выключатель ВА 47-63, 1P 13А (D) 4,5kA EKF | Ссылка |  | шт | 52.5 | 33.6 | 39.375 | 33.6 | 0 | 1 | 12 | 120 | 32 РАСПРОДАЖА | Выключатели автоматические серии ВА 47-63 (4.5кА) до 63А | Характеристика D | Выводимая из ассортимента | PROxima | 0 | 0.1 | 0.000164
mcb4763-1-16D | Автоматический выключатель ВА 47-63, 1P 16А (D) 4,5kA EKF | Ссылка |  | шт | 52.5 | 33.6 | 39.375 | 33.6 | 0 | 1 | 12 | 120 | 32 РАСПРОДАЖА | Выключатели автоматические серии ВА 47-63 (4.5кА) до 63А | Характеристика D | Выводимая из ассортимента | PROxima | 0 | 0.1 | 0.000164
mcb4763-1-20D | Автоматический выключатель ВА 47-63, 1P 20А (D) 4,5kA EKF | Ссылка |  | шт | 52.5 | 33.6 | 39.375 | 33.6 | 0 | 1 | 12 | 120 | 32 РАСПРОДАЖА | Выключатели автоматические серии ВА 47-63 (4.5кА) до 63А | Характеристика D | Выводимая из ассортимента | PROxima | 0 | 0.1 | 0.000164
mcb4763-1-25D | Автоматический выключатель ВА 47-63, 1P 25А (D) 4,5kA EKF | Ссылка |  | шт | 52.5 | 33.6 | 39.375 | 33.6 | 0 | 1 | 12 | 120 | 32 РАСПРОДАЖА | Выключатели автоматические серии ВА 47-63 (4.5кА) до 63А | Характеристика D | Выводимая из ассортимента | PROxima | 0 | 0.1 | 0.000164
mcb4763-1-40D | Автоматический выключатель ВА 47-63, 1P 40А (D) 4,5kA EKF | Ссылка |  | шт | 52.5 | 33.6 | 39.375 | 33.6 | 0 | 1 | 12 | 120 | 32 РАСПРОДАЖА | Выключатели автоматические серии ВА 47-63 (4.5кА) до 63А | Характеристика D | Выводимая из ассортимента | PROxima | 0 | 0.1 | 0.000164
mcb4763-1-04D | Автоматический выключатель ВА 47-63, 1P 4А (D) 4,5kA EKF | Ссылка |  | шт | 52.5 | 33.6 | 39.375 | 33.6 | 0 | 1 | 12 | 120 | 32 РАСПРОДАЖА | Выключатели автоматические серии ВА 47-63 (4.5кА) до 63А | Характеристика D | Выводимая из ассортимента | PROxima | 0 | 0.1 | 0.000164
mcb4763-1-50D | Автоматический выключатель ВА 47-63, 1P 50А (D) 4,5kA EKF | Ссылка |  | шт | 52.5 | 33.6 | 39.375 | 33.6 | 0 | 1 | 12 | 120 | 32 РАСПРОДАЖА | Выключатели автоматические серии ВА 47-63 (4.5кА) до 63А | Характеристика D | Выводимая из ассортимента | PROxima | 0 | 0.1 | 0.000164
mcb4763-1-05D | Автоматический выключатель ВА 47-63, 1P 5А (D) 4,5kA EKF | Ссылка |  | шт | 52.5 | 33.6 | 39.375 | 33.6 | 0 | 1 | 12 | 120 | 32 РАСПРОДАЖА | Выключатели автоматические серии ВА 47-63 (4.5кА) до 63А | Характеристика D | Выводимая из ассортимента | PROxima | 0 | 0.1 | 0.000164
mcb4763-1-63D | Автоматический выключатель ВА 47-63, 1P 63А (D) 4,5kA EKF | Ссылка |  | шт | 52.5 | 33.6 | 39.375 | 33.6 | 0 | 1 | 12 | 120 | 32 РАСПРОДАЖА | Выключатели автоматические серии ВА 47-63 (4.5кА) до 63А | Характеристика D | Выводимая из ассортимента | PROxima | 0 | 0.1 | 0.000164
mcb4763-1-06D | Автоматический выключатель ВА 47-63, 1P 6А (D) 4,5kA EKF | Ссылка |  | шт | 52.5 | 33.6 | 39.375 | 33.6 | 0 | 1 | 12 | 120 | 32 РАСПРОДАЖА | Выключатели автоматические серии ВА 47-63 (4.5кА) до 63А | Характеристика D | Выводимая из ассортимента | PROxima | 0 | 0.1 | 0.000164
mcb4763-1-08D | Автоматический выключатель ВА 47-63, 1P 8А (D) 4,5kA EKF | Ссылка |  | шт | 52.5 | 33.6 | 39.375 | 33.6 | 0 | 1 | 12 | 120 | 32 РАСПРОДАЖА | Выключатели автоматические серии ВА 47-63 (4.5кА) до 63А | Характеристика D | Выводимая из ассортимента | PROxima | 0 | 0.1 | 0.000164
mcb4763-2-10D | Автоматический выключатель ВА 47-63, 2P 10А (D) 4,5kA EKF | Ссылка |  | шт | 105 | 67.2 | 78.75 | 67.2 | 0 | 1 | 6 | 60 | 32 РАСПРОДАЖА | Выключатели автоматические серии ВА 47-63 (4.5кА) до 63А | Характеристика D | Выводимая из ассортимента | PROxima | 0 | 0.2 | 0.000329
mcb4763-2-13D | Автоматический выключатель ВА 47-63, 2P 13А (D) 4,5kA EKF | Ссылка |  | шт | 105 | 67.2 | 78.75 | 67.2 | 0 | 1 | 6 | 60 | 32 РАСПРОДАЖА | Выключатели автоматические серии ВА 47-63 (4.5кА) до 63А | Характеристика D | Выводимая из ассортимента | PROxima | 0 | 0.2 | 0.000329
mcb4763-2-01D | Автоматический выключатель ВА 47-63, 2P 1А (D) 4,5kA EKF | Ссылка |  | шт | 105 | 67.2 | 78.75 | 67.2 | 0 | 1 | 6 | 60 | 32 РАСПРОДАЖА | Выключатели автоматические серии ВА 47-63 (4.5кА) до 63А | Характеристика D | Выводимая из ассортимента | PROxima | 0 | 0.2 | 0.000329
mcb4763-2-2.5D | Автоматический выключатель ВА 47-63, 2P 2,5А (D) 4,5kA EKF | Ссылка |  | шт | 105 | 67.2 | 78.75 | 67.2 | 0 | 1 | 6 | 60 | 32 РАСПРОДАЖА | Выключатели автоматические серии ВА 47-63 (4.5кА) до 63А | Характеристика D | Выводимая из ассортимента | PROxima | 0 | 0.2 | 0.000329
mcb4763-2-20D | Автоматический выключатель ВА 47-63, 2P 20А (D) 4,5kA EKF | Ссылка |  | шт | 105 | 67.2 | 78.75 | 67.2 | 0 | 1 | 6 | 60 | 32 РАСПРОДАЖА | Выключатели автоматические серии ВА 47-63 (4.5кА) до 63А | Характеристика D | Выводимая из ассортимента | PROxima | 0 | 0.2 | 0.000329
mcb4763-2-02D | Автоматический выключатель ВА 47-63, 2P 2А (D) 4,5kA EKF | Ссылка |  | шт | 105 | 67.2 | 78.75 | 67.2 | 0 | 1 | 6 | 60 | 32 РАСПРОДАЖА | Выключатели автоматические серии ВА 47-63 (4.5кА) до 63А | Характеристика D | Выводимая из ассортимента | PROxima | 0 | 0.2 | 0.000329
mcb4763-2-32D | Автоматический выключатель ВА 47-63, 2P 32А (D) 4,5kA EKF | Ссылка |  | шт | 105 | 67.2 | 78.75 | 67.2 | 0 | 1 | 6 | 60 | 32 РАСПРОДАЖА | Выключатели автоматические серии ВА 47-63 (4.5кА) до 63А | Характеристика D | Выводимая из ассортимента | PROxima | 0 | 0.2 | 0.000329
mcb4763-2-03D | Автоматический выключатель ВА 47-63, 2P 3А (D) 4,5kA EKF | Ссылка |  | шт | 105 | 67.2 | 78.75 | 67.2 | 0 | 1 | 6 | 60 | 32 РАСПРОДАЖА | Выключатели автоматические серии ВА 47-63 (4.5кА) до 63А | Характеристика D | Выводимая из ассортимента | PROxima | 0 | 0.2 | 0.000329
mcb4763-2-04D | Автоматический выключатель ВА 47-63, 2P 4А (D) 4,5kA EKF | Ссылка |  | шт | 105 | 67.2 | 78.75 | 67.2 | 0 | 1 | 6 | 60 | 32 РАСПРОДАЖА | Выключатели автоматические серии ВА 47-63 (4.5кА) до 63А | Характеристика D | Выводимая из ассортимента | PROxima | 0 | 0.2 | 0.000329
mcb4763-2-05D | Автоматический выключатель ВА 47-63, 2P 5А (D) 4,5kA EKF | Ссылка |  | шт | 105 | 67.2 | 78.75 | 67.2 | 0 | 1 | 6 | 60 | 32 РАСПРОДАЖА | Выключатели автоматические серии ВА 47-63 (4.5кА) до 63А | Характеристика D | Выводимая из ассортимента | PROxima | 0 | 0.2 | 0.000329
mcb4763-2-06D | Автоматический выключатель ВА 47-63, 2P 6А (D) 4,5kA EKF | Ссылка |  | шт | 105 | 67.2 | 78.75 | 67.2 | 0 | 1 | 6 | 60 | 32 РАСПРОДАЖА | Выключатели автоматические серии ВА 47-63 (4.5кА) до 63А | Характеристика D | Выводимая из ассортимента | PROxima | 0 | 0.2 | 0.000329
mcb4763-2-08D | Автоматический выключатель ВА 47-63, 2P 8А (D) 4,5kA EKF | Ссылка |  | шт | 105 | 67.2 | 78.75 | 67.2 | 0 | 1 | 6 | 60 | 32 РАСПРОДАЖА | Выключатели автоматические серии ВА 47-63 (4.5кА) до 63А | Характеристика D | Выводимая из ассортимента | PROxima | 0 | 0.2 | 0.000329
mcb4763-3-02D | Автоматический выключатель ВА 47-63, 3P 2А (D) 4,5kA EKF | Ссылка |  | шт | 157.5 | 100.8 | 118.125 | 100.8 | 0 | 1 | 4 | 40 | 32 РАСПРОДАЖА | Выключатели автоматические серии ВА 47-63 (4.5кА) до 63А | Характеристика D | Выводимая из ассортимента | PROxima | 0 | 0.3 | 0.000493
mcb4763-3-3.15D | Автоматический выключатель ВА 47-63, 3P 3,15А (D) 4,5kA EKF | Ссылка |  | шт | 157.5 | 100.8 | 118.125 | 100.8 | 0 | 1 | 4 | 40 | 32 РАСПРОДАЖА | Выключатели автоматические серии ВА 47-63 (4.5кА) до 63А | Характеристика D | Выводимая из ассортимента | PROxima | 0 | 0.3 | 0.000493
mcb4763-3-31.5D | Автоматический выключатель ВА 47-63, 3P 31,5А (D) 4,5kA EKF | Ссылка |  | шт | 157.5 | 100.8 | 118.125 | 100.8 | 0 | 1 | 4 | 40 | 32 РАСПРОДАЖА | Выключатели автоматические серии ВА 47-63 (4.5кА) до 63А | Характеристика D | Выводимая из ассортимента | PROxima | 0 | 0.3 | 0.000493
mcb4763-3-40D | Автоматический выключатель ВА 47-63, 3P 40А (D) 4,5kA EKF | Ссылка |  | шт | 157.5 | 100.8 | 118.125 | 100.8 | 0 | 1 | 4 | 40 | 32 РАСПРОДАЖА | Выключатели автоматические серии ВА 47-63 (4.5кА) до 63А | Характеристика D | Выводимая из ассортимента | PROxima | 0 | 0.3 | 0.000493
mcb4763-3-08D | Автоматический выключатель ВА 47-63, 3P 8А (D) 4,5kA EKF | Ссылка |  | шт | 157.5 | 100.8 | 118.125 | 100.8 | 0 | 1 | 4 | 40 | 32 РАСПРОДАЖА | Выключатели автоматические серии ВА 47-63 (4.5кА) до 63А | Характеристика D | Выводимая из ассортимента | PROxima | 0 | 0.3 | 0.000493
mcb4763-4-01D | Автоматический выключатель ВА 47-63, 4P 1А (D) 4,5kA EKF | Ссылка |  | шт | 210 | 134.4 | 157.5 | 134.4 | 0 | 1 | 3 | 30 | 32 РАСПРОДАЖА | Выключатели автоматические серии ВА 47-63 (4.5кА) до 63А | Характеристика D | Выводимая из ассортимента | PROxima | 0 | 0.4 | 0.000657
mcb4763-4-20D | Автоматический выключатель ВА 47-63, 4P 20А (D) 4,5kA EKF | Ссылка |  | шт | 210 | 134.4 | 157.5 | 134.4 | 0 | 1 | 3 | 30 | 32 РАСПРОДАЖА | Выключатели автоматические серии ВА 47-63 (4.5кА) до 63А | Характеристика D | Выводимая из ассортимента | PROxima | 0 | 0.4 | 0.000657
mcb4763-4-25D | Автоматический выключатель ВА 47-63, 4P 25А (D) 4,5kA EKF | Ссылка |  | шт | 210 | 134.4 | 157.5 | 134.4 | 0 | 1 | 3 | 30 | 32 РАСПРОДАЖА | Выключатели автоматические серии ВА 47-63 (4.5кА) до 63А | Характеристика D | Выводимая из ассортимента | PROxima | 0 | 0.4 | 0.000657
mcb4763-4-02D | Автоматический выключатель ВА 47-63, 4P 2А (D) 4,5kA EKF | Ссылка |  | шт | 210 | 134.4 | 157.5 | 134.4 | 0 | 1 | 3 | 30 | 32 РАСПРОДАЖА | Выключатели автоматические серии ВА 47-63 (4.5кА) до 63А | Характеристика D | Выводимая из ассортимента | PROxima | 0 | 0.4 | 0.000657
mcb4763-4-04D | Автоматический выключатель ВА 47-63, 4P 4А (D) 4,5kA EKF | Ссылка |  | шт | 210 | 134.4 | 157.5 | 134.4 | 0 | 1 | 3 | 30 | 32 РАСПРОДАЖА | Выключатели автоматические серии ВА 47-63 (4.5кА) до 63А | Характеристика D | Выводимая из ассортимента | PROxima | 0 | 0.4 | 0.000657
mcb4763-4-06D | Автоматический выключатель ВА 47-63, 4P 6А (D) 4,5kA EKF | Ссылка |  | шт | 210 | 134.4 | 157.5 | 134.4 | 0 | 1 | 3 | 30 | 32 РАСПРОДАЖА | Выключатели автоматические серии ВА 47-63 (4.5кА) до 63А | Характеристика D | Выводимая из ассортимента | PROxima | 0 | 0.4 | 0.000657
mcb4763-1-03B | Автоматический выключатель ВА 47-63, 1P 3А (В) 4,5kA EKF | Ссылка |  | шт | 52.5 | 33.6 | 39.375 | 33.6 | 0 | 1 | 12 | 120 | 32 РАСПРОДАЖА | Выключатели автоматические серии ВА 47-63 (4.5кА) до 63А | Характеристика В | Выводимая из ассортимента | PROxima | 0 | 0.1 | 0.000164
mcb4763-1-50B | Автоматический выключатель ВА 47-63, 1P 50А (В) 4,5kA EKF | Ссылка |  | шт | 52.5 | 33.6 | 39.375 | 33.6 | 0 | 1 | 12 | 120 | 32 РАСПРОДАЖА | Выключатели автоматические серии ВА 47-63 (4.5кА) до 63А | Характеристика В | Выводимая из ассортимента | PROxima | 0 | 0.1 | 0.000164
mcb4763-1-63B | Автоматический выключатель ВА 47-63, 1P 63А (В) 4,5kA EKF | Ссылка |  | шт | 52.5 | 33.6 | 39.375 | 33.6 | 0 | 1 | 12 | 120 | 32 РАСПРОДАЖА | Выключатели автоматические серии ВА 47-63 (4.5кА) до 63А | Характеристика В | Выводимая из ассортимента | PROxima | 0 | 0.1 | 0.000164
mcb4763-2-10B | Автоматический выключатель ВА 47-63, 2P 10А (В) 4,5kA EKF | Ссылка |  | шт | 105 | 67.2 | 78.75 | 67.2 | 0 | 1 | 6 | 60 | 32 РАСПРОДАЖА | Выключатели автоматические серии ВА 47-63 (4.5кА) до 63А | Характеристика В | Выводимая из ассортимента | PROxima | 0 | 0.2 | 0.000329
mcb4763-2-32B | Автоматический выключатель ВА 47-63, 2P 32А (В) 4,5kA EKF | Ссылка |  | шт | 105 | 67.2 | 78.75 | 67.2 | 0 | 1 | 6 | 60 | 32 РАСПРОДАЖА | Выключатели автоматические серии ВА 47-63 (4.5кА) до 63А | Характеристика В | Выводимая из ассортимента | PROxima | 0 | 0.2 | 0.000329
mcb4763-3-32B | Автоматический выключатель ВА 47-63, 3P 32А (В) 4,5kA EKF | Ссылка |  | шт | 157.5 | 100.8 | 118.125 | 100.8 | 0 | 1 | 4 | 40 | 32 РАСПРОДАЖА | Выключатели автоматические серии ВА 47-63 (4.5кА) до 63А | Характеристика В | Выводимая из ассортимента | PROxima | 0 | 0.3 | 0.000493
mcb4763-3-50B | Автоматический выключатель ВА 47-63, 3P 50А (В) 4,5kA EKF | Ссылка |  | шт | 157.5 | 100.8 | 118.125 | 100.8 | 0 | 1 | 4 | 40 | 32 РАСПРОДАЖА | Выключатели автоматические серии ВА 47-63 (4.5кА) до 63А | Характеристика В | Выводимая из ассортимента | PROxima | 0 | 0.3 | 0.000493
mcb4763-3-63B | Автоматический выключатель ВА 47-63, 3P 63А (В) 4,5kA EKF | Ссылка |  | шт | 157.5 | 100.8 | 118.125 | 100.8 | 0 | 1 | 4 | 40 | 32 РАСПРОДАЖА | Выключатели автоматические серии ВА 47-63 (4.5кА) до 63А | Характеристика В | Выводимая из ассортимента | PROxima | 0 | 0.3 | 0.000493
mcb4763-6-1-40B | Автоматический выключатель ВА 47-63 6кА, 1P 40А (B) EKF | Ссылка |  | шт | 63 | 40.32 | 47.25 | 40.32 | 0 | 1 | 12 | 120 | 32 РАСПРОДАЖА | Выключатели автоматические серии ВА 47-63 (6кА) до 63А | Характеристика B | Выводимая из ассортимента | PROxima | 0 | 0.1 | 0.000164
mcb4763-6-1-50B | Автоматический выключатель ВА 47-63 6кА, 1P 50А (B) EKF | Ссылка |  | шт | 63 | 40.32 | 47.25 | 40.32 | 0 | 1 | 12 | 120 | 32 РАСПРОДАЖА | Выключатели автоматические серии ВА 47-63 (6кА) до 63А | Характеристика B | Выводимая из ассортимента | PROxima | 0 | 0.1 | 0.000164
mcb4763-6-1-06B | Автоматический выключатель ВА 47-63 6кА, 1P 6А (B) EKF | Ссылка |  | шт | 63 | 40.32 | 47.25 | 40.32 | 0 | 1 | 12 | 120 | 32 РАСПРОДАЖА | Выключатели автоматические серии ВА 47-63 (6кА) до 63А | Характеристика B | Выводимая из ассортимента | PROxima | 0 | 0.1 | 0.000164
mcb4763-6-3-16B | Автоматический выключатель ВА 47-63 6кА, 3P 16А (B) EKF | Ссылка |  | шт | 189 | 120.96 | 141.75 | 120.96 | 0 | 1 | 4 | 40 | 32 РАСПРОДАЖА | Выключатели автоматические серии ВА 47-63 (6кА) до 63А | Характеристика B | Выводимая из ассортимента | PROxima | 0 | 0.3 | 0.000493
mcb4763-6-3-25B | Автоматический выключатель ВА 47-63 6кА, 3P 25А (B) EKF | Ссылка |  | шт | 189 | 120.96 | 141.75 | 120.96 | 0 | 1 | 4 | 40 | 32 РАСПРОДАЖА | Выключатели автоматические серии ВА 47-63 (6кА) до 63А | Характеристика B | Выводимая из ассортимента | PROxima | 0 | 0.3 | 0.000493
mcb4763-6-3-40B | Автоматический выключатель ВА 47-63 6кА, 3P 40А (B) EKF | Ссылка |  | шт | 189 | 120.96 | 141.75 | 120.96 | 0 | 1 | 4 | 40 | 32 РАСПРОДАЖА | Выключатели автоматические серии ВА 47-63 (6кА) до 63А | Характеристика B | Выводимая из ассортимента | PROxima | 0 | 0.3 | 0.000493
mcb4763-6-3-50B | Автоматический выключатель ВА 47-63 6кА, 3P 50А (B) EKF | Ссылка |  | шт | 189 | 120.96 | 141.75 | 120.96 | 0 | 1 | 4 | 40 | 32 РАСПРОДАЖА | Выключатели автоматические серии ВА 47-63 (6кА) до 63А | Характеристика B | Выводимая из ассортимента | PROxima | 0 | 0.3 | 0.000493
mcb4763-6-1-40C | Автоматический выключатель ВА 47-63 6кА, 1P 40А (C) EKF | Ссылка |  | шт | 63 | 40.32 | 47.25 | 40.32 | 0 | 1 | 12 | 120 | 32 РАСПРОДАЖА | Выключатели автоматические серии ВА 47-63 (6кА) до 63А | Характеристика С | Выводимая из ассортимента | PROxima | 0 | 0.1 | 0.000164
mcb4763-6-2-16C | Автоматический выключатель ВА 47-63 6кА, 2P 16А (C) EKF | Ссылка |  | шт | 126 | 80.64 | 94.5 | 80.64 | 0 | 1 | 6 | 60 | 32 РАСПРОДАЖА | Выключатели автоматические серии ВА 47-63 (6кА) до 63А | Характеристика С | Выводимая из ассортимента | PROxima | 0 | 0.2 | 0.000329
mcb4763-6-2-20C | Автоматический выключатель ВА 47-63 6кА, 2P 20А (C) EKF | Ссылка |  | шт | 126 | 80.64 | 94.5 | 80.64 | 0 | 1 | 6 | 60 | 32 РАСПРОДАЖА | Выключатели автоматические серии ВА 47-63 (6кА) до 63А | Характеристика С | Выводимая из ассортимента | PROxima | 0 | 0.2 | 0.000329
mcb4763-6-2-40C | Автоматический выключатель ВА 47-63 6кА, 2P 40А (C) EKF | Ссылка |  | шт | 126 | 80.64 | 94.5 | 80.64 | 0 | 1 | 6 | 60 | 32 РАСПРОДАЖА | Выключатели автоматические серии ВА 47-63 (6кА) до 63А | Характеристика С | Выводимая из ассортимента | PROxima | 0 | 0.2 | 0.000329
mcb4763-6-3-16C | Автоматический выключатель ВА 47-63 6кА, 3P 16А (C) EKF | Ссылка |  | шт | 189 | 120.96 | 141.75 | 120.96 | 0 | 1 | 4 | 40 | 32 РАСПРОДАЖА | Выключатели автоматические серии ВА 47-63 (6кА) до 63А | Характеристика С | Выводимая из ассортимента | PROxima | 0 | 0.3 | 0.000493
mcb4763-6-3-20C | Автоматический выключатель ВА 47-63 6кА, 3P 20А (C) EKF | Ссылка |  | шт | 189 | 120.96 | 141.75 | 120.96 | 0 | 1 | 4 | 40 | 32 РАСПРОДАЖА | Выключатели автоматические серии ВА 47-63 (6кА) до 63А | Характеристика С | Выводимая из ассортимента | PROxima | 0 | 0.3 | 0.000493
elr-1-10 | Автоматический выключатель ВА-63, 1P 10А (C) 10kA EKF | Ссылка |  | шт | 63 |  |  | 40.32 | 0 | 1 | 12 | 96 | 32 РАСПРОДАЖА | Выключатели автоматические серии ВА-63 (10кА) до 63А |  | Выводимая из ассортимента | Basic | 0 | 0.13 | 0.000147
elr-1-02 | Автоматический выключатель ВА-63, 1P 2А (C) 10kA EKF | Ссылка |  | шт | 63 |  |  | 40.32 | 0 | 1 | 12 | 96 | 32 РАСПРОДАЖА | Выключатели автоматические серии ВА-63 (10кА) до 63А |  | Выводимая из ассортимента | Basic | 0 | 0.13 | 0.000147
elr-1-04 | Автоматический выключатель ВА-63, 1P 4А (C) 10kA EKF | Ссылка |  | шт | 63 |  |  | 40.32 | 0 | 1 | 12 | 96 | 32 РАСПРОДАЖА | Выключатели автоматические серии ВА-63 (10кА) до 63А |  | Выводимая из ассортимента | Basic | 0 | 0.13 | 0.000147
elr-1-05 | Автоматический выключатель ВА-63, 1P 5А (C) 10kA EKF | Ссылка |  | шт | 63 |  |  | 40.32 | 0 | 1 | 12 | 96 | 32 РАСПРОДАЖА | Выключатели автоматические серии ВА-63 (10кА) до 63А |  | Выводимая из ассортимента | Basic | 0 | 0.13 | 0.000147
elr-2-10 | Автоматический выключатель ВА-63, 2P 10А (C) 10kA EKF | Ссылка |  | шт | 126 |  |  | 80.64 | 0 | 1 | 6 | 48 | 32 РАСПРОДАЖА | Выключатели автоматические серии ВА-63 (10кА) до 63А |  | Выводимая из ассортимента | Basic | 0 | 0.26 | 0.000293
elr-2-01 | Автоматический выключатель ВА-63, 2P 1А (C) 10kA EKF | Ссылка |  | шт | 126 |  |  | 80.64 | 0 | 1 | 6 | 48 | 32 РАСПРОДАЖА | Выключатели автоматические серии ВА-63 (10кА) до 63А |  | Выводимая из ассортимента | Basic | 0 | 0.26 | 0.000293
elr-2-02 | Автоматический выключатель ВА-63, 2P 2А (C) 10kA EKF | Ссылка |  | шт | 126 |  |  | 80.64 | 0 | 1 | 6 | 48 | 32 РАСПРОДАЖА | Выключатели автоматические серии ВА-63 (10кА) до 63А |  | Выводимая из ассортимента | Basic | 0 | 0.26 | 0.000293
elr-2-03 | Автоматический выключатель ВА-63, 2P 3А (C) 10kA EKF | Ссылка |  | шт | 126 |  |  | 80.64 | 0 | 1 | 6 | 48 | 32 РАСПРОДАЖА | Выключатели автоматические серии ВА-63 (10кА) до 63А |  | Выводимая из ассортимента | Basic | 0 | 0.26 | 0.000293
elr-2-04 | Автоматический выключатель ВА-63, 2P 4А (C) 10kA EKF | Ссылка |  | шт | 126 |  |  | 80.64 | 0 | 1 | 6 | 48 | 32 РАСПРОДАЖА | Выключатели автоматические серии ВА-63 (10кА) до 63А |  | Выводимая из ассортимента | Basic | 0 | 0.26 | 0.000293
elr-2-50 | Автоматический выключатель ВА-63, 2P 50А (C) 10kA EKF | Ссылка |  | шт | 126 |  |  | 80.64 | 0 | 1 | 6 | 48 | 32 РАСПРОДАЖА | Выключатели автоматические серии ВА-63 (10кА) до 63А |  | Выводимая из ассортимента | Basic | 0 | 0.26 | 0.000293
elr-2-05 | Автоматический выключатель ВА-63, 2P 5А (C) 10kA EKF | Ссылка |  | шт | 126 |  |  | 80.64 | 0 | 1 | 6 | 48 | 32 РАСПРОДАЖА | Выключатели автоматические серии ВА-63 (10кА) до 63А |  | Выводимая из ассортимента | Basic | 0 | 0.26 | 0.000293
elr-3-01 | Автоматический выключатель ВА-63, 3P 1А (C) 10kA EKF | Ссылка |  | шт | 189 |  |  | 120.96 | 0 | 1 | 4 | 32 | 32 РАСПРОДАЖА | Выключатели автоматические серии ВА-63 (10кА) до 63А |  | Выводимая из ассортимента | Basic | 0 | 0.391 | 0.00044
elr-3-02 | Автоматический выключатель ВА-63, 3P 2А (C) 10kA EKF | Ссылка |  | шт | 189 |  |  | 120.96 | 0 | 1 | 4 | 32 | 32 РАСПРОДАЖА | Выключатели автоматические серии ВА-63 (10кА) до 63А |  | Выводимая из ассортимента | Basic | 0 | 0.391 | 0.00044
elr-3-03 | Автоматический выключатель ВА-63, 3P 3А (C) 10kA EKF | Ссылка |  | шт | 189 |  |  | 120.96 | 0 | 1 | 4 | 32 | 32 РАСПРОДАЖА | Выключатели автоматические серии ВА-63 (10кА) до 63А |  | Выводимая из ассортимента | Basic | 0 | 0.391 | 0.00044
elr-3-04 | Автоматический выключатель ВА-63, 3P 4А (C) 10kA EKF | Ссылка |  | шт | 189 |  |  | 120.96 | 0 | 1 | 4 | 32 | 32 РАСПРОДАЖА | Выключатели автоматические серии ВА-63 (10кА) до 63А |  | Выводимая из ассортимента | Basic | 0 | 0.391 | 0.00044
SL100-1 | Выключатель нагрузки ВН-100, 1P 100А EKF | Ссылка |  | шт | 52.5 | 33.6 | 39.375 | 33.6 | 0 | 1 | 12 | 120 | 32 РАСПРОДАЖА | Выключатель нагрузки ВН-100 (распродажа) |  | Выводимая из ассортимента | PROxima | Да | 0.082 | 0.000164
SL63-2-63 | Выключатель нагрузки ВН-63, 2P 63А EKF | Ссылка |  | шт | 94.5 | 60.48 | 70.875 | 60.48 | 0 | 1 | 6 | 60 | 32 РАСПРОДАЖА | Выключатель нагрузки ВН-63 (распродажа) |  | Выводимая из ассортимента | PROxima | Да | 0.163 | 0.000329
SL63-4-40 | Выключатель нагрузки ВН-63, 4P 40А EKF | Ссылка |  | шт | 189 | 120.96 | 141.75 | 120.96 | 0 | 1 | 3 | 30 | 32 РАСПРОДАЖА | Выключатель нагрузки ВН-63 (распродажа) |  | Выводимая из ассортимента | PROxima | Да | 0.327 | 0.000657
DA2-16-100 | Дифференциальный автомат АД-2 16А/100мА (характеристика C, тип AC) 4,5кА EKF | Ссылка |  | шт | 262.5 | 168 | 196.875 | 168 | 0 | 1 | 1 | 32 | 32 РАСПРОДАЖА | Дифференциальные автоматы серии АД (распродажа) | Дифференциальные автоматы АД-2,АД-4 с током отсечки 100мА (распродажа) | Выводимая из ассортимента | PROxima | Да | 0.375 | 0.000792
DA2-25-100 | Дифференциальный автомат АД-2 25А/100мА (характеристика C, тип AC) 4,5кА EKF | Ссылка |  | шт | 262.5 | 168 | 196.875 | 168 | 0 | 1 | 1 | 32 | 32 РАСПРОДАЖА | Дифференциальные автоматы серии АД (распродажа) | Дифференциальные автоматы АД-2,АД-4 с током отсечки 100мА (распродажа) | Выводимая из ассортимента | PROxima | Да | 0.375 | 0.000792
DA2-40-100 | Дифференциальный автомат АД-2 40А/100мА (характеристика C, тип AC) 4,5кА EKF | Ссылка |  | шт | 262.5 | 168 | 196.875 | 168 | 0 | 1 | 1 | 32 | 32 РАСПРОДАЖА | Дифференциальные автоматы серии АД (распродажа) | Дифференциальные автоматы АД-2,АД-4 с током отсечки 100мА (распродажа) | Выводимая из ассортимента | PROxima | Да | 0.375 | 0.000792
DA2-50-100 | Дифференциальный автомат АД-2 50А/100мА (характеристика C, тип AC) 4,5кА EKF | Ссылка |  | шт | 262.5 | 168 | 196.875 | 168 | 0 | 1 | 1 | 32 | 32 РАСПРОДАЖА | Дифференциальные автоматы серии АД (распродажа) | Дифференциальные автоматы АД-2,АД-4 с током отсечки 100мА (распродажа) | Выводимая из ассортимента | PROxima | Да | 0.375 | 0.000792
DA2-63-100 | Дифференциальный автомат АД-2 63А/100мА (характеристика C, тип AC) 4,5кА EKF | Ссылка |  | шт | 262.5 | 168 | 196.875 | 168 | 0 | 1 | 1 | 32 | 32 РАСПРОДАЖА | Дифференциальные автоматы серии АД (распродажа) | Дифференциальные автоматы АД-2,АД-4 с током отсечки 100мА (распродажа) | Выводимая из ассортимента | PROxima | Да | 0.375 | 0.000792
DA4-16-100 | Дифференциальный автомат АД-4 16А/100мА (характеристика C, тип AC) 4,5кА EKF | Ссылка |  | шт | 525 | 336 | 393.75 | 336 | 0 | 1 | 1 | 16 | 32 РАСПРОДАЖА | Дифференциальные автоматы серии АД (распродажа) | Дифференциальные автоматы АД-2,АД-4 с током отсечки 100мА (распродажа) | Выводимая из ассортимента | PROxima | Да | 0.656 | 0.001485
DA4-25-100 | Дифференциальный автомат АД-4 25А/100мА (характеристика C, тип AC) 4,5кА EKF | Ссылка |  | шт | 525 | 336 | 393.75 | 336 | 0 | 1 | 1 | 16 | 32 РАСПРОДАЖА | Дифференциальные автоматы серии АД (распродажа) | Дифференциальные автоматы АД-2,АД-4 с током отсечки 100мА (распродажа) | Выводимая из ассортимента | PROxima | Да | 0.656 | 0.001485
DA4-50-100 | Дифференциальный автомат АД-4 50А/100мА (характеристика C, тип AC) 4,5кА EKF | Ссылка |  | шт | 525 | 336 | 393.75 | 336 | 0 | 1 | 1 | 16 | 32 РАСПРОДАЖА | Дифференциальные автоматы серии АД (распродажа) | Дифференциальные автоматы АД-2,АД-4 с током отсечки 100мА (распродажа) | Выводимая из ассортимента | PROxima | Да | 0.656 | 0.001715
DA4-63-100 | Дифференциальный автомат АД-4 63А/100мА (характеристика C, тип AC) 4,5кА EKF | Ссылка |  | шт | 525 | 336 | 393.75 | 336 | 0 | 1 | 1 | 16 | 32 РАСПРОДАЖА | Дифференциальные автоматы серии АД (распродажа) | Дифференциальные автоматы АД-2,АД-4 с током отсечки 100мА (распродажа) | Выводимая из ассортимента | PROxima | Да | 0.656 | 0.001485
DA2-25-300 | Дифференциальный автомат АД-2 25А/300мА (характеристика C, тип AC) 4,5кА EKF | Ссылка |  | шт | 262.5 | 168 | 196.875 | 168 | 0 | 1 | 1 | 32 | 32 РАСПРОДАЖА | Дифференциальные автоматы серии АД (распродажа) | Дифференциальные автоматы АД-2,АД-4 с током отсечки 300мА (распродажа) | Выводимая из ассортимента | PROxima | Да | 0.375 | 0.000792
DA2-40-300 | Дифференциальный автомат АД-2 40А/300мА (характеристика C, тип AC) 4,5кА EKF | Ссылка |  | шт | 262.5 | 168 | 196.875 | 168 | 0 | 1 | 1 | 32 | 32 РАСПРОДАЖА | Дифференциальные автоматы серии АД (распродажа) | Дифференциальные автоматы АД-2,АД-4 с током отсечки 300мА (распродажа) | Выводимая из ассортимента | PROxima | Да | 0.375 | 0.000792
DA2-63-300 | Дифференциальный автомат АД-2 63А/300мА (характеристика C, тип AC) 4,5кА EKF | Ссылка |  | шт | 262.5 | 168 | 196.875 | 168 | 0 | 1 | 1 | 32 | 32 РАСПРОДАЖА | Дифференциальные автоматы серии АД (распродажа) | Дифференциальные автоматы АД-2,АД-4 с током отсечки 300мА (распродажа) | Выводимая из ассортимента | PROxima | Да | 0.375 | 0.000792
DA4-40-300 | Дифференциальный автомат АД-4 40А/300мА (характеристика C, тип AC) 4,5кА EKF | Ссылка |  | шт | 525 | 336 | 393.75 | 336 | 0 | 1 | 1 | 16 | 32 РАСПРОДАЖА | Дифференциальные автоматы серии АД (распродажа) | Дифференциальные автоматы АД-2,АД-4 с током отсечки 300мА (распродажа) | Выводимая из ассортимента | PROxima | Да | 0.656 | 0.001485
DA4-63-300 | Дифференциальный автомат АД-4 63А/300мА (характеристика C, тип AC) 4,5кА EKF | Ссылка |  | шт | 525 | 336 | 393.75 | 336 | 0 | 1 | 1 | 16 | 32 РАСПРОДАЖА | Дифференциальные автоматы серии АД (распродажа) | Дифференциальные автоматы АД-2,АД-4 с током отсечки 300мА (распродажа) | Выводимая из ассортимента | PROxima | Да | 0.656 | 0.001485
DA2-10-30 | Дифференциальный автомат АД-2 10А/30мА (характеристика C, тип AC) 4,5кА EKF | Ссылка |  | шт | 420 | 268.8 | 315 | 268.8 | 0 | 1 | 1 | 32 | 32 РАСПРОДАЖА | Дифференциальные автоматы серии АД (распродажа) | Дифференциальные автоматы АД-2,АД-4 с током отсечки 30мА (распродажа) | Выводимая из ассортимента | PROxima | Да | 0.375 | 0.000792
DA2-16-30 | Дифференциальный автомат АД-2 16А/30мА (характеристика C, тип AC) 4,5кА EKF | Ссылка |  | шт | 420 | 268.8 | 315 | 268.8 | 0 | 1 | 1 | 32 | 32 РАСПРОДАЖА | Дифференциальные автоматы серии АД (распродажа) | Дифференциальные автоматы АД-2,АД-4 с током отсечки 30мА (распродажа) | Выводимая из ассортимента | PROxima | Да | 0.375 | 0.000792
DA2-50-30 | Дифференциальный автомат АД-2 50А/30мА (характеристика C, тип AC) 4,5кА EKF | Ссылка |  | шт | 420 | 268.8 | 315 | 268.8 | 0 | 1 | 1 | 32 | 32 РАСПРОДАЖА | Дифференциальные автоматы серии АД (распродажа) | Дифференциальные автоматы АД-2,АД-4 с током отсечки 30мА (распродажа) | Выводимая из ассортимента | PROxima | Да | 0.375 | 0.000792
DA2-63-30 | Дифференциальный автомат АД-2 63А/30мА (характеристика C, тип AC) 4,5кА EKF | Ссылка |  | шт | 420 | 268.8 | 315 | 268.8 | 0 | 1 | 1 | 32 | 32 РАСПРОДАЖА | Дифференциальные автоматы серии АД (распродажа) | Дифференциальные автоматы АД-2,АД-4 с током отсечки 30мА (распродажа) | Выводимая из ассортимента | PROxima | Да | 0.375 | 0.000792
DA4-10-30 | Дифференциальный автомат АД-4 10А/30мА (характеристика C, тип AC) 4,5кА EKF | Ссылка |  | шт | 735 | 470.4 | 551.25 | 470.4 | 0 | 1 | 1 | 16 | 32 РАСПРОДАЖА | Дифференциальные автоматы серии АД (распродажа) | Дифференциальные автоматы АД-2,АД-4 с током отсечки 30мА (распродажа) | Выводимая из ассортимента | PROxima | Да | 0.656 | 0.001485
DA4-32-30 | Дифференциальный автомат АД-4 32А/30мА (характеристика C, тип AC) 4,5кА EKF | Ссылка |  | шт | 735 | 470.4 | 551.25 | 470.4 | 0 | 1 | 16 | 16 | 32 РАСПРОДАЖА | Дифференциальные автоматы серии АД (распродажа) | Дифференциальные автоматы АД-2,АД-4 с током отсечки 30мА (распродажа) | Выводимая из ассортимента | PROxima | Да | 0.656 | 0.001715
DA4-40-30 | Дифференциальный автомат АД-4 40А/30мА (характеристика C, тип AC) 4,5кА EKF | Ссылка |  | шт | 735 | 470.4 | 551.25 | 470.4 | 0 | 1 | 1 | 16 | 32 РАСПРОДАЖА | Дифференциальные автоматы серии АД (распродажа) | Дифференциальные автоматы АД-2,АД-4 с током отсечки 30мА (распродажа) | Выводимая из ассортимента | PROxima | Да | 0.656 | 0.001485
DA4-63-30 | Дифференциальный автомат АД-4 63А/30мА (характеристика C, тип AC) 4,5кА EKF | Ссылка |  | шт | 735 | 470.4 | 551.25 | 470.4 | 0 | 1 | 1 | 16 | 32 РАСПРОДАЖА | Дифференциальные автоматы серии АД (распродажа) | Дифференциальные автоматы АД-2,АД-4 с током отсечки 30мА (распродажа) | Выводимая из ассортимента | PROxima | Да | 0.656 | 0.001485
DA2-32-100S | Дифференциальный автомат АД-2S 32А/100мА (характеристика C, тип AC) 4,5кА EKF | Ссылка |  | шт | 420 | 268.8 | 315 | 268.8 | 0 | 1 | 1 | 32 | 32 РАСПРОДАЖА | Дифференциальные автоматы серии АД (распродажа) | Дифференциальные автоматы АД-2S,АД-4S с током отсечки 100мА (распродажа) | Выводимая из ассортимента | PROxima | Да | 0.375 | 0.000792
DA2-40-100S | Дифференциальный автомат АД-2S 40А/100мА (характеристика C, тип AC) 4,5кА EKF | Ссылка |  | шт | 420 | 268.8 | 315 | 268.8 | 0 | 1 | 1 | 32 | 32 РАСПРОДАЖА | Дифференциальные автоматы серии АД (распродажа) | Дифференциальные автоматы АД-2S,АД-4S с током отсечки 100мА (распродажа) | Выводимая из ассортимента | PROxima | Да | 0.375 | 0.000792
DA2-63-100S | Дифференциальный автомат АД-2S 63А/100мА (характеристика C, тип AC) 4,5кА EKF | Ссылка |  | шт | 420 | 268.8 | 315 | 268.8 | 0 | 1 | 1 | 32 | 32 РАСПРОДАЖА | Дифференциальные автоматы серии АД (распродажа) | Дифференциальные автоматы АД-2S,АД-4S с током отсечки 100мА (распродажа) | Выводимая из ассортимента | PROxima | Да | 0.375 | 0.000792
DA4-32-100S | Дифференциальный автомат АД-4S 32А/100мА (характеристика C, тип AC) 4,5кА EKF | Ссылка |  | шт | 735 | 470.4 | 551.25 | 470.4 | 0 | 1 | 1 | 16 | 32 РАСПРОДАЖА | Дифференциальные автоматы серии АД (распродажа) | Дифференциальные автоматы АД-2S,АД-4S с током отсечки 100мА (распродажа) | Выводимая из ассортимента | PROxima | Да | 0.656 | 0.001485
DA4-40-100S | Дифференциальный автомат АД-4S 40А/100мА (характеристика C, тип AC) 4,5кА EKF | Ссылка |  | шт | 735 | 470.4 | 551.25 | 470.4 | 0 | 1 | 1 | 16 | 32 РАСПРОДАЖА | Дифференциальные автоматы серии АД (распродажа) | Дифференциальные автоматы АД-2S,АД-4S с током отсечки 100мА (распродажа) | Выводимая из ассортимента | PROxima | Да | 0.656 | 0.001485
DA4-50-100S | Дифференциальный автомат АД-4S 50А/100мА (характеристика C, тип AC) 4,5кА EKF | Ссылка |  | шт | 735 | 470.4 | 551.25 | 470.4 | 0 | 1 | 1 | 16 | 32 РАСПРОДАЖА | Дифференциальные автоматы серии АД (распродажа) | Дифференциальные автоматы АД-2S,АД-4S с током отсечки 100мА (распродажа) | Выводимая из ассортимента | PROxima | Да | 0.656 | 0.001485
DA4-63-100S | Дифференциальный автомат АД-4S 63А/100мА (характеристика C, тип AC) 4,5кА EKF | Ссылка |  | шт | 735 | 470.4 | 551.25 | 470.4 | 0 | 1 | 1 | 16 | 32 РАСПРОДАЖА | Дифференциальные автоматы серии АД (распродажа) | Дифференциальные автоматы АД-2S,АД-4S с током отсечки 100мА (распродажа) | Выводимая из ассортимента | PROxima | Да | 0.656 | 0.001485
DA32-16-100-4P | Дифференциальный автомат АД-32 4P 16А/100мА (характеристика C, тип AC) 4,5кА EKF | Ссылка |  | шт | 525 | 336 | 393.75 | 336 | 0 | 1 | 3 | 30 | 32 РАСПРОДАЖА | Дифференциальные автоматы серии АД (распродажа) | Дифференциальные автоматы серии АД-32 с током отсечки 100мА (распродажа) | Выводимая из ассортимента | PROxima | Да | 0.366 | 0.000705
DA32-50-100-4P | Дифференциальный автомат АД-32 4P 50А/100мА (характеристика C, тип AC) 4,5кА EKF | Ссылка |  | шт | 525 | 336 | 393.75 | 336 | 0 | 1 | 3 | 30 | 32 РАСПРОДАЖА | Дифференциальные автоматы серии АД (распродажа) | Дифференциальные автоматы серии АД-32 с током отсечки 100мА (распродажа) | Выводимая из ассортимента | PROxima | Да | 0.366 | 0.000705
DA32-63-100-4P | Дифференциальный автомат АД-32 4P 63А/100мА (характеристика C, тип AC) 4,5кА EKF | Ссылка |  | шт | 525 | 336 | 393.75 | 336 | 0 | 1 | 3 | 30 | 32 РАСПРОДАЖА | Дифференциальные автоматы серии АД (распродажа) | Дифференциальные автоматы серии АД-32 с током отсечки 100мА (распродажа) | Выводимая из ассортимента | PROxima | Да | 0.366 | 0.000705
DA32-50-100 | Дифференциальный автомат АД-32 50А/100мА (характеристика C, тип AC) 4,5кА EKF | Ссылка |  | шт | 262.5 | 168 | 196.875 | 168 | 0 | 1 | 6 | 60 | 32 РАСПРОДАЖА | Дифференциальные автоматы серии АД (распродажа) | Дифференциальные автоматы серии АД-32 с током отсечки 100мА (распродажа) | Выводимая из ассортимента | PROxima | Да | 0.183 | 0.000353
DA32-25-300 | Дифференциальный автомат АД-32 25А/300мА (характеристика C, тип AC) 4,5кА EKF | Ссылка |  | шт | 262.5 | 168 | 196.875 | 168 | 0 | 1 | 6 | 60 | 32 РАСПРОДАЖА | Дифференциальные автоматы серии АД (распродажа) | Дифференциальные автоматы серии АД-32 с током отсечки 300мА (распродажа) | Выводимая из ассортимента | PROxima | Да | 0.183 | 0.000353
DA32-40-300 | Дифференциальный автомат АД-32 40А/300мА (характеристика C, тип AC) 4,5кА EKF | Ссылка |  | шт | 262.5 | 168 | 196.875 | 168 | 0 | 1 | 6 | 60 | 32 РАСПРОДАЖА | Дифференциальные автоматы серии АД (распродажа) | Дифференциальные автоматы серии АД-32 с током отсечки 300мА (распродажа) | Выводимая из ассортимента | PROxima | Да | 0.183 | 0.000353
DA32-40-300-4P | Дифференциальный автомат АД-32 4P 40А/300мА (характеристика C, тип AC) 4,5кА EKF | Ссылка |  | шт | 525 | 336 | 393.75 | 336 | 0 | 1 | 3 | 30 | 32 РАСПРОДАЖА | Дифференциальные автоматы серии АД (распродажа) | Дифференциальные автоматы серии АД-32 с током отсечки 300мА (распродажа) | Выводимая из ассортимента | PROxima | Да | 0.366 | 0.000705
DA32-50-300-4P | Дифференциальный автомат АД-32 4P 50А/300мА (характеристика C, тип AC) 4,5кА EKF | Ссылка |  | шт | 525 | 336 | 393.75 | 336 | 0 | 1 | 3 | 30 | 32 РАСПРОДАЖА | Дифференциальные автоматы серии АД (распродажа) | Дифференциальные автоматы серии АД-32 с током отсечки 300мА (распродажа) | Выводимая из ассортимента | PROxima | Да | 0.366 | 0.000705
DA32-63-300-4P | Дифференциальный автомат АД-32 4P 63А/300мА (характеристика C, тип AC) 4,5кА EKF | Ссылка |  | шт | 525 | 336 | 393.75 | 336 | 0 | 1 | 3 | 30 | 32 РАСПРОДАЖА | Дифференциальные автоматы серии АД (распродажа) | Дифференциальные автоматы серии АД-32 с током отсечки 300мА (распродажа) | Выводимая из ассортимента | PROxima | Да | 0.366 | 0.000705
DA32-50-300 | Дифференциальный автомат АД-32 50А/300мА (характеристика C, тип AC) 4,5кА EKF | Ссылка |  | шт | 262.5 | 168 | 196.875 | 168 | 0 | 1 | 6 | 60 | 32 РАСПРОДАЖА | Дифференциальные автоматы серии АД (распродажа) | Дифференциальные автоматы серии АД-32 с током отсечки 300мА (распродажа) | Выводимая из ассортимента | PROxima | Да | 0.183 | 0.000353
DA32-63-30 | Дифференциальный автомат АД-32 63А/30мА (характеристика C, тип AC) 4,5кА EKF | Ссылка |  | шт | 525 | 336 | 393.75 | 336 | 0 | 1 | 6 | 60 | 32 РАСПРОДАЖА | Дифференциальные автоматы серии АД (распродажа) | Дифференциальные автоматы серии АД-32 с током отсечки 30мА (распродажа) | Выводимая из ассортимента | PROxima | Да | 0.183 | 0.000353
mdac-47-p | Аварийный контакт АК-47 EKF (для ВА с опломбировкой) | Ссылка |  | шт | 105 | 67.2 | 78.75 | 67.2 | 0 | 1 | 12 | 120 | 32 РАСПРОДАЖА | Дополнительные устройства на DIN-рейку (распродажа) старый дизайн (не PROxima) |  | Выводимая из ассортимента | PROxima | Да | 0.05 | 0.000164
mdbc-47-p | Блок-контакт БК-47 EKF (для ВА с опломбировкой) | Ссылка |  | шт | 105 | 67.2 | 78.75 | 67.2 | 0 | 1 | 12 | 120 | 32 РАСПРОДАЖА | Дополнительные устройства на DIN-рейку (распродажа) старый дизайн (не PROxima) |  | Выводимая из ассортимента | PROxima | Да | 0.05 | 0.000164
mdrmm-47-p | Расцепитель минимального и максимального напряжения РММ-47 EKF (для ВА с опломбировкой) | Ссылка |  | шт | 210 | 134.4 | 157.5 | 134.4 | 0 | 1 | 10 | 100 | 32 РАСПРОДАЖА | Дополнительные устройства на DIN-рейку (распродажа) старый дизайн (не PROxima) |  | Выводимая из ассортимента | PROxima | Да | 0.098 | 0.000197
mdri-47-p | Расцепитель независимый РН-47 EKF (для ВА с опломбировкой) | Ссылка |  | шт | 210 | 134.4 | 157.5 | 134.4 | 0 | 1 | 10 | 100 | 32 РАСПРОДАЖА | Дополнительные устройства на DIN-рейку (распродажа) старый дизайн (не PROxima) |  | Выводимая из ассортимента | PROxima | Да | 0.09 | 0.000197
plc-1.5-N | Кабельный маркер 1,5кв.мм "N" желтый (к-1000ед) EKF PROxima | Ссылка |  | упак | 1067.65 | 683.296 | 800.7375 | 683.296 | 0 | 1 | 1 | 200 | 32 РАСПРОДАЖА | Кабельный маркер пластиковый | 06.15.01 1,5 квадрата | Выводимая из ассортимента | PROxima | 0 | 0.14 | 0.0003276
plc-2.5-3 | Кабельный маркер 2,5кв.мм "3" оранжевый (к-1000ед) EKF PROxima | Ссылка |  | упак | 1067.65 | 683.296 | 800.7375 | 683.296 | 0 | 1 | 1 | 200 | 32 РАСПРОДАЖА | Кабельный маркер пластиковый | 06.15.02 2,5 квадрата | Выводимая из ассортимента | PROxima | 0 | 0.1 | 0.000289
plc-2.5-5 | Кабельный маркер 2,5кв.мм "5" зелёный (к-1000ед) EKF PROxima | Ссылка |  | упак | 1067.65 | 683.296 | 800.7375 | 683.296 | 0 | 1 | 1 | 200 | 32 РАСПРОДАЖА | Кабельный маркер пластиковый | 06.15.02 2,5 квадрата | Выводимая из ассортимента | PROxima | 0 | 0.1 | 0.000289
plc-2.5-6 | Кабельный маркер 2,5кв.мм "6" синий (к-1000ед) EKF PROxima | Ссылка |  | упак | 1067.65 | 683.296 | 800.7375 | 683.296 | 0 | 1 | 1 | 200 | 32 РАСПРОДАЖА | Кабельный маркер пластиковый | 06.15.02 2,5 квадрата | Выводимая из ассортимента | PROxima | 0 | 0.1 | 0.000289
plc-2.5-7 | Кабельный маркер 2,5кв.мм "7" фиолетовый (к-1000ед) EKF PROxima | Ссылка |  | упак | 1067.65 | 683.296 | 800.7375 | 683.296 | 0 | 1 | 1 | 200 | 32 РАСПРОДАЖА | Кабельный маркер пластиковый | 06.15.02 2,5 квадрата | Выводимая из ассортимента | PROxima | 0 | 0.1 | 0.000289
plc-2.5-8 | Кабельный маркер 2,5кв.мм "8" серый (к-1000ед) EKF PROxima | Ссылка |  | упак | 1067.65 | 683.296 | 800.7375 | 683.296 | 0 | 1 | 1 | 200 | 32 РАСПРОДАЖА | Кабельный маркер пластиковый | 06.15.02 2,5 квадрата | Выводимая из ассортимента | PROxima | 0 | 0.1 | 0.000289
plc-2.5-9 | Кабельный маркер 2,5кв.мм "9" белый (к-1000ед) EKF PROxima | Ссылка |  | упак | 1067.65 | 683.296 | 800.7375 | 683.296 | 0 | 1 | 1 | 200 | 32 РАСПРОДАЖА | Кабельный маркер пластиковый | 06.15.02 2,5 квадрата | Выводимая из ассортимента | PROxima | 0 | 0.1 | 0.000289
plc-2.5-B | Кабельный маркер 2,5кв.мм "B" желтый (к-1000ед) EKF PROxima | Ссылка |  | упак | 1067.65 | 683.296 | 800.7375 | 683.296 | 0 | 1 | 1 | 200 | 32 РАСПРОДАЖА | Кабельный маркер пластиковый | 06.15.02 2,5 квадрата | Выводимая из ассортимента | PROxima | 0 | 0.1 | 0.000289
plc-2.5-C | Кабельный маркер 2,5кв.мм "C" желтый (к-1000ед) EKF PROxima | Ссылка |  | упак | 1067.65 | 683.296 | 800.7375 | 683.296 | 0 | 1 | 1 | 200 | 32 РАСПРОДАЖА | Кабельный маркер пластиковый | 06.15.02 2,5 квадрата | Выводимая из ассортимента | PROxima | 0 | 0.1 | 0.000289
plc-2.5-L | Кабельный маркер 2,5кв.мм "L" желтый (к-1000ед) EKF PROxima | Ссылка |  | упак | 1067.65 | 683.296 | 800.7375 | 683.296 | 0 | 1 | 1 | 200 | 32 РАСПРОДАЖА | Кабельный маркер пластиковый | 06.15.02 2,5 квадрата | Выводимая из ассортимента | PROxima | 0 | 0.1 | 0.000289
plc-2.5-A | Кабельный маркер 2,5кв.мм "А" желтый (к-1000ед) EKF PROxima | Ссылка |  | упак | 1067.65 | 683.296 | 800.7375 | 683.296 | 0 | 1 | 1 | 200 | 32 РАСПРОДАЖА | Кабельный маркер пластиковый | 06.15.02 2,5 квадрата | Выводимая из ассортимента | PROxima | 0 | 0.1 | 0.000289
plc-4-0 | Кабельный маркер 4кв.мм "0" черный (к-800ед) EKF PROxima | Ссылка |  | упак | 1110.71 | 710.8544 | 833.0325 | 710.8544 | 0 | 1 | 1 | 200 | 32 РАСПРОДАЖА | Кабельный маркер пластиковый | 06.15.03 4 квадрата | Выводимая из ассортимента | PROxima | 0 | 0.1 | 0.000289
plc-4-1 | Кабельный маркер 4кв.мм "1" коричневый (к-800ед) EKF PROxima | Ссылка |  | упак | 1110.71 | 710.8544 | 833.0325 | 710.8544 | 0 | 1 | 1 | 200 | 32 РАСПРОДАЖА | Кабельный маркер пластиковый | 06.15.03 4 квадрата | Выводимая из ассортимента | PROxima | 0 | 0.1 | 0.000289
plc-4-2 | Кабельный маркер 4кв.мм "2" красный (к-800ед) EKF PROxima | Ссылка |  | упак | 1110.71 | 710.8544 | 833.0325 | 710.8544 | 0 | 1 | 1 | 200 | 32 РАСПРОДАЖА | Кабельный маркер пластиковый | 06.15.03 4 квадрата | Выводимая из ассортимента | PROxima | 0 | 0.1 | 0.000289
plc-4-3 | Кабельный маркер 4кв.мм "3" оранжевый (к-800ед) EKF PROxima | Ссылка |  | упак | 1110.71 | 710.8544 | 833.0325 | 710.8544 | 0 | 1 | 1 | 200 | 32 РАСПРОДАЖА | Кабельный маркер пластиковый | 06.15.03 4 квадрата | Выводимая из ассортимента | PROxima | 0 | 0.1 | 0.000289
plc-4-4 | Кабельный маркер 4кв.мм "4" желтый (к-800ед) EKF PROxima | Ссылка |  | упак | 1110.71 | 710.8544 | 833.0325 | 710.8544 | 0 | 1 | 1 | 200 | 32 РАСПРОДАЖА | Кабельный маркер пластиковый | 06.15.03 4 квадрата | Выводимая из ассортимента | PROxima | 0 | 0.12 | 0.000289
plc-4-7 | Кабельный маркер 4кв.мм "7" фиолетовый (к-800ед) EKF PROxima | Ссылка |  | упак | 1110.71 | 710.8544 | 833.0325 | 710.8544 | 0 | 1 | 1 | 200 | 32 РАСПРОДАЖА | Кабельный маркер пластиковый | 06.15.03 4 квадрата | Выводимая из ассортимента | PROxima | 0 | 0.1 | 0.000289
plc-4-8 | Кабельный маркер 4кв.мм "8" серый (к-800ед) EKF PROxima | Ссылка |  | упак | 1110.71 | 710.8544 | 833.0325 | 710.8544 | 0 | 1 | 1 | 200 | 32 РАСПРОДАЖА | Кабельный маркер пластиковый | 06.15.03 4 квадрата | Выводимая из ассортимента | PROxima | 0 | 0.1 | 0.000289
plc-4-A | Кабельный маркер 4кв.мм "A" желтый (к-800ед) EKF PROxima | Ссылка |  | упак | 1110.71 | 710.8544 | 833.0325 | 710.8544 | 0 | 1 | 1 | 200 | 32 РАСПРОДАЖА | Кабельный маркер пластиковый | 06.15.03 4 квадрата | Выводимая из ассортимента | PROxima | 0 | 0.1 | 0.000289
plc-4-B | Кабельный маркер 4кв.мм "B" желтый (к-800ед) EKF PROxima | Ссылка |  | упак | 1110.71 | 710.8544 | 833.0325 | 710.8544 | 0 | 1 | 1 | 200 | 32 РАСПРОДАЖА | Кабельный маркер пластиковый | 06.15.03 4 квадрата | Выводимая из ассортимента | PROxima | 0 | 0.1 | 0.000289
plc-4-L | Кабельный маркер 4кв.мм "L" желтый (к-800ед) EKF PROxima | Ссылка |  | упак | 1110.71 | 710.8544 | 833.0325 | 710.8544 | 0 | 1 | 1 | 200 | 32 РАСПРОДАЖА | Кабельный маркер пластиковый | 06.15.03 4 квадрата | Выводимая из ассортимента | PROxima | 0 | 0.1 | 0.000289
plc-4-N | Кабельный маркер 4кв.мм "N" желтый (к-800ед) EKF PROxima | Ссылка |  | упак | 1110.71 | 710.8544 | 833.0325 | 710.8544 | 0 | 1 | 1 | 200 | 32 РАСПРОДАЖА | Кабельный маркер пластиковый | 06.15.03 4 квадрата | Выводимая из ассортимента | PROxima | 0 | 0.1 | 0.000289
smc-600-500-230 | Шкаф стеклопластиковый противоударный PRAXIS (600x500x230) навесной IP66 EKF PROxima | Ссылка |  | шт | 5566.87 | 3562.7968 | 4175.1525 | 3562.7968 | Хит-цена! | 1 | 1 | 1 | 32 РАСПРОДАЖА | Корпуса с монтажной панелью (ЩМПг) стеклопластиковые серии PRAXIS IP66 |  | Выводимая из ассортимента | PROxima | 0 | 7 | 0.069
HS-T2-20-840-E27 | HS-полуспир. 20W 4000K E27 10000h EKF | Ссылка |  | шт | 55.44 | 35.4816 | 41.58 | 35.4816 | 0 | 10 | 10 | 50 | 32 РАСПРОДАЖА | Лампы и светодиодная лента | 07.01 Лампы люминесцентные | Выводимая из ассортимента | Simple | 0 | 0.1068 | 0.00042468
HS-T2-20-865-E27 | HS-полуспир. 20W 6500K E27 10000h EKF | Ссылка |  | шт | 55.44 | 35.4816 | 41.58 | 35.4816 | 0 | 10 | 10 | 50 | 32 РАСПРОДАЖА | Лампы и светодиодная лента | 07.01 Лампы люминесцентные | Выводимая из ассортимента | Simple | 0 | 0.1068 | 0.00042468
HS-T2-25-827-E27 | HS-полуспир. 25W 2700K E27 10000h EKF | Ссылка |  | шт | 55.44 | 35.4816 | 41.58 | 35.4816 | 0 | 10 | 10 | 50 | 32 РАСПРОДАЖА | Лампы и светодиодная лента | 07.01 Лампы люминесцентные | Выводимая из ассортимента | Simple | 0 | 0.1128 | 0.00044905
HS-T2-25-840-E27 | HS-полуспир. 25W 4000K E27 10000h EKF | Ссылка |  | шт | 55.44 | 35.4816 | 41.58 | 35.4816 | 0 | 10 | 10 | 50 | 32 РАСПРОДАЖА | Лампы и светодиодная лента | 07.01 Лампы люминесцентные | Выводимая из ассортимента | Simple | 0 | 0.1128 | 0.00044905
HS-T2-25-865-E27 | HS-полуспир. 25W 6500K E27 10000h EKF | Ссылка |  | шт | 55.44 | 35.4816 | 41.58 | 35.4816 | 0 | 10 | 10 | 50 | 32 РАСПРОДАЖА | Лампы и светодиодная лента | 07.01 Лампы люминесцентные | Выводимая из ассортимента | Simple | 0 | 0.1128 | 0.00044905
3U-T3-20-827-E14 | Лампа энергосберегающая 3U 20W 2700K E14 10000h EKF Simple | Ссылка |  | шт | 55.44 | 35.4816 | 41.58 | 35.4816 | Хит-цена! | 10 | 10 | 100 | 32 РАСПРОДАЖА | Лампы и светодиодная лента | 07.01 Лампы люминесцентные | Выводимая из ассортимента | Simple | 0 | 0.094 | 0.000433
3U-T3-20-842-E14 | Лампа энергосберегающая 3U 20W 4200K E14 10000h EKF Simple | Ссылка |  | шт | 55.44 | 35.4816 | 41.58 | 35.4816 | Хит-цена! | 10 | 10 | 100 | 32 РАСПРОДАЖА | Лампы и светодиодная лента | 07.01 Лампы люминесцентные | Выводимая из ассортимента | Simple | 0 | 0.094 | 0.000433
CB-T2-11-827-E14-R63 | Лампа энергосберегающая CB-цилиндр 11W 2700К Е14 10000h R63 EKF Simple | Ссылка |  | шт | 31.07 | 19.8848 | 23.3025 | 19.8848 | Хит-цена! | 5 | 5 | 25 | 32 РАСПРОДАЖА | Лампы и светодиодная лента | 07.01 Лампы люминесцентные | Выводимая из ассортимента | Simple | 0 | 0.054 | 0.00020286
CB-T2-11-827-E27 | Лампа энергосберегающая CB-цилиндр 11W 2700К Е27 10000h EKF Simple | Ссылка |  | шт | 31.07 | 19.8848 | 23.3025 | 19.8848 | Хит-цена! | 5 | 5 | 25 | 32 РАСПРОДАЖА | Лампы и светодиодная лента | 07.01 Лампы люминесцентные | Выводимая из ассортимента | Simple | 0 | 0.071 | 0.000195
CB-T2-11-842-E14-R63 | Лампа энергосберегающая CB-цилиндр 11W 4200К Е14 10000h R63 EKF Simple | Ссылка |  | шт | 31.07 | 19.8848 | 23.3025 | 19.8848 | Хит-цена! | 5 | 5 | 25 | 32 РАСПРОДАЖА | Лампы и светодиодная лента | 07.01 Лампы люминесцентные | Выводимая из ассортимента | Simple | 0 | 0.085 | 0.00048588
CB-T2-11-842-E27 | Лампа энергосберегающая CB-цилиндр 11W 4200К Е27 10000h EKF Simple | Ссылка |  | шт | 31.07 | 19.8848 | 23.3025 | 19.8848 | Хит-цена! | 5 | 5 | 25 | 32 РАСПРОДАЖА | Лампы и светодиодная лента | 07.01 Лампы люминесцентные | Выводимая из ассортимента | Simple | 0 | 0.086 | 0.00051624
CB-T2-11-865-E27 | Лампа энергосберегающая CB-цилиндр 11W 6500К Е27 10000h R63 EKF Simple | Ссылка |  | шт | 31.07 | 19.8848 | 23.3025 | 19.8848 | Хит-цена! | 5 | 5 | 25 | 32 РАСПРОДАЖА | Лампы и светодиодная лента | 07.01 Лампы люминесцентные | Выводимая из ассортимента | Simple | 0 | 0.085 | 0.00045644
CB-T2-9-827-E14-R50 | Лампа энергосберегающая CB-цилиндр 9W 2700К Е14 10000h R50 EKF Simple | Ссылка |  | шт | 31.07 | 19.8848 | 23.3025 | 19.8848 | Хит-цена! | 5 | 5 | 25 | 32 РАСПРОДАЖА | Лампы и светодиодная лента | 07.01 Лампы люминесцентные | Выводимая из ассортимента | Simple | 0 | 0.081 | 0.0003996
CB-T2-9-840-E14-R50 | Лампа энергосберегающая CB-цилиндр 9W 4000К Е14 10000h R50 EKF Simple | Ссылка |  | шт | 31.07 | 19.8848 | 23.3025 | 19.8848 | Хит-цена! | 5 | 5 | 25 | 32 РАСПРОДАЖА | Лампы и светодиодная лента | 07.01 Лампы люминесцентные | Выводимая из ассортимента | Simple | 0 | 0.081 | 0.0003996
CB-T2-9-865-E14-R50 | Лампа энергосберегающая CB-цилиндр 9W 6500К Е14 10000h R50 EKF Simple | Ссылка |  | шт | 31.07 | 19.8848 | 23.3025 | 19.8848 | Хит-цена! | 5 | 5 | 25 | 32 РАСПРОДАЖА | Лампы и светодиодная лента | 07.01 Лампы люминесцентные | Выводимая из ассортимента | Simple | 0 | 0.058 | 0.00029484
FS-T5-105-840-E40 | Лампа энергосберегающая FS-спираль 105W 4000K E40 10000h EKF PROxima | Ссылка |  | шт | 55.44 | 35.4816 | 41.58 | 35.4816 | 0 | 10 | 1 | 10 | 32 РАСПРОДАЖА | Лампы и светодиодная лента | 07.01 Лампы люминесцентные | Выводимая из ассортимента | PROxima | 0 | 0.425 | 0.0081557
FS-T5-105-865-E40 | Лампа энергосберегающая FS-спираль 105W 6500K E40 10000h EKF PROxima | Ссылка |  | шт | 55.44 | 35.4816 | 41.58 | 35.4816 | 0 | 10 | 1 | 10 | 32 РАСПРОДАЖА | Лампы и светодиодная лента | 07.01 Лампы люминесцентные | Выводимая из ассортимента | PROxima | 0 | 0.425 | 0.0081557
FS-T2-11-827-E14 | Лампа энергосберегающая FS-спираль 11W 2700K E14 10000h EKF Simple | Ссылка |  | шт | 55.44 | 35.4816 | 41.58 | 35.4816 | 0 | 10 | 10 | 50 | 32 РАСПРОДАЖА | Лампы и светодиодная лента | 07.01 Лампы люминесцентные | Выводимая из ассортимента | Simple | 0 | 0.051 | 0.000164
FS-T2-11-827-E27 | Лампа энергосберегающая FS-спираль 11W 2700K E27 10000h EKF Simple | Ссылка |  | шт | 55.44 | 35.4816 | 41.58 | 35.4816 | 0 | 10 | 10 | 50 | 32 РАСПРОДАЖА | Лампы и светодиодная лента | 07.01 Лампы люминесцентные | Выводимая из ассортимента | Simple | 0 | 0.055 | 0.000164
FS-T2-11-840-E14 | Лампа энергосберегающая FS-спираль 11W 4000K E14 10000h EKF Simple | Ссылка |  | шт | 55.44 | 35.4816 | 41.58 | 35.4816 | 0 | 10 | 10 | 50 | 32 РАСПРОДАЖА | Лампы и светодиодная лента | 07.01 Лампы люминесцентные | Выводимая из ассортимента | Simple | 0 | 0.051 | 0.005253
FS-T2-11-840-E27 | Лампа энергосберегающая FS-спираль 11W 4000K E27 10000h EKF Simple | Ссылка |  | шт | 55.44 | 35.4816 | 41.58 | 35.4816 | 0 | 10 | 10 | 50 | 32 РАСПРОДАЖА | Лампы и светодиодная лента | 07.01 Лампы люминесцентные | Выводимая из ассортимента | Simple | 0 | 0.055 | 0.000164
FS-T2-11-842-E14 | Лампа энергосберегающая FS-спираль 11W 4200K E14 10000h EKF Simple | Ссылка |  | шт | 55.44 | 35.4816 | 41.58 | 35.4816 | 0 | 10 | 10 | 100 | 32 РАСПРОДАЖА | Лампы и светодиодная лента | 07.01 Лампы люминесцентные | Выводимая из ассортимента | Simple | 0 | 0.051 | 0.000164
FS-T2-11-842-E27 | Лампа энергосберегающая FS-спираль 11W 4200K E27 10000h EKF Simple | Ссылка |  | шт | 55.44 | 35.4816 | 41.58 | 35.4816 | 0 | 10 | 10 | 50 | 32 РАСПРОДАЖА | Лампы и светодиодная лента | 07.01 Лампы люминесцентные | Выводимая из ассортимента | Simple | 0 | 0.055 | 0.000277
FS-T2-11-865-E14 | Лампа энергосберегающая FS-спираль 11W 6500K E14 10000h EKF Simple | Ссылка |  | шт | 55.44 | 35.4816 | 41.58 | 35.4816 | 0 | 10 | 10 | 50 | 32 РАСПРОДАЖА | Лампы и светодиодная лента | 07.01 Лампы люминесцентные | Выводимая из ассортимента | Simple | 0 | 0.0422 | 0.00013965
FS-T2-11-865-E27 | Лампа энергосберегающая FS-спираль 11W 6500K E27 10000h EKF Simple | Ссылка |  | шт | 55.44 | 35.4816 | 41.58 | 35.4816 | 0 | 10 | 10 | 50 | 32 РАСПРОДАЖА | Лампы и светодиодная лента | 07.01 Лампы люминесцентные | Выводимая из ассортимента | Simple | 0 | 0.0422 | 0.00013965
FS-T5-125-840-E40 | Лампа энергосберегающая FS-спираль 125W 4000K E40 10000h EKF PROxima | Ссылка |  | шт | 55.44 | 35.4816 | 41.58 | 35.4816 | 0 | 10 | 1 | 10 | 32 РАСПРОДАЖА | Лампы и светодиодная лента | 07.01 Лампы люминесцентные | Выводимая из ассортимента | PROxima | 0 | 0.45 | 0.0088257
FS-T5-125-865-E40 | Лампа энергосберегающая FS-спираль 125W 6500K E40 10000h EKF PROxima | Ссылка |  | шт | 55.44 | 35.4816 | 41.58 | 35.4816 | 0 | 10 | 1 | 10 | 32 РАСПРОДАЖА | Лампы и светодиодная лента | 07.01 Лампы люминесцентные | Выводимая из ассортимента | PROxima | 0 | 0.45 | 0.0088257
FS-T2-13-827-E14 | Лампа энергосберегающая FS-спираль 13W 2700K E14 10000h EKF Simple | Ссылка |  | шт | 55.44 | 35.4816 | 41.58 | 35.4816 | 0 | 10 | 10 | 50 | 32 РАСПРОДАЖА | Лампы и светодиодная лента | 07.01 Лампы люминесцентные | Выводимая из ассортимента | Simple | 0 | 0.0476 | 0.00014455
FS-T2-13-827-E27 | Лампа энергосберегающая FS-спираль 13W 2700K E27 10000h EKF Simple | Ссылка |  | шт | 55.44 | 35.4816 | 41.58 | 35.4816 | 0 | 10 | 10 | 50 | 32 РАСПРОДАЖА | Лампы и светодиодная лента | 07.01 Лампы люминесцентные | Выводимая из ассортимента | Simple | 0 | 0.0488 | 0.00014455
FS-T2-13-840-E14 | Лампа энергосберегающая FS-спираль 13W 4000K E14 10000h EKF Simple | Ссылка |  | шт | 55.44 | 35.4816 | 41.58 | 35.4816 | 0 | 10 | 10 | 50 | 32 РАСПРОДАЖА | Лампы и светодиодная лента | 07.01 Лампы люминесцентные | Выводимая из ассортимента | Simple | 0 | 0.0476 | 0.00014455
FS-T2-13-840-E27 | Лампа энергосберегающая FS-спираль 13W 4000K E27 10000h EKF Simple | Ссылка |  | шт | 55.44 | 35.4816 | 41.58 | 35.4816 | 0 | 10 | 10 | 50 | 32 РАСПРОДАЖА | Лампы и светодиодная лента | 07.01 Лампы люминесцентные | Выводимая из ассортимента | Simple | 0 | 0.0488 | 0.00014455
FS-T2-13-865-E14 | Лампа энергосберегающая FS-спираль 13W 6500K E14 10000h EKF Simple | Ссылка |  | шт | 55.44 | 35.4816 | 41.58 | 35.4816 | 0 | 10 | 10 | 50 | 32 РАСПРОДАЖА | Лампы и светодиодная лента | 07.01 Лампы люминесцентные | Выводимая из ассортимента | Simple | 0 | 0.0476 | 0.00014455
FS-T2-13-865-E27 | Лампа энергосберегающая FS-спираль 13W 6500K E27 10000h EKF Simple | Ссылка |  | шт | 55.44 | 35.4816 | 41.58 | 35.4816 | 0 | 10 | 10 | 50 | 32 РАСПРОДАЖА | Лампы и светодиодная лента | 07.01 Лампы люминесцентные | Выводимая из ассортимента | Simple | 0 | 0.0488 | 0.00014455
FS-T2-15-827-E14 | Лампа энергосберегающая FS-спираль 15W 2700K E14 10000h EKF Simple | Ссылка |  | шт | 55.44 | 35.4816 | 41.58 | 35.4816 | 0 | 10 | 10 | 50 | 32 РАСПРОДАЖА | Лампы и светодиодная лента | 07.01 Лампы люминесцентные | Выводимая из ассортимента | Simple | 0 | 0.0473 | 0.00014455
FS-T2-15-827-E27 | Лампа энергосберегающая FS-спираль 15W 2700K E27 10000h EKF Simple | Ссылка |  | шт | 55.44 | 35.4816 | 41.58 | 35.4816 | 0 | 10 | 10 | 50 | 32 РАСПРОДАЖА | Лампы и светодиодная лента | 07.01 Лампы люминесцентные | Выводимая из ассортимента | Simple | 0 | 0.0492 | 0.00014455
FS-T2-15-840-E14 | Лампа энергосберегающая FS-спираль 15W 4000K E14 10000h EKF Simple | Ссылка |  | шт | 55.44 | 35.4816 | 41.58 | 35.4816 | 0 | 10 | 10 | 50 | 32 РАСПРОДАЖА | Лампы и светодиодная лента | 07.01 Лампы люминесцентные | Выводимая из ассортимента | Simple | 0 | 0.0473 | 0.00014455
FS-T2-15-840-E27 | Лампа энергосберегающая FS-спираль 15W 4000K E27 10000h EKF Simple | Ссылка |  | шт | 55.44 | 35.4816 | 41.58 | 35.4816 | 0 | 10 | 10 | 50 | 32 РАСПРОДАЖА | Лампы и светодиодная лента | 07.01 Лампы люминесцентные | Выводимая из ассортимента | Simple | 0 | 0.0492 | 0.00014455
FS-T2-15-865-E14 | Лампа энергосберегающая FS-спираль 15W 6500K E14 10000h EKF Simple | Ссылка |  | шт | 55.44 | 35.4816 | 41.58 | 35.4816 | 0 | 10 | 10 | 50 | 32 РАСПРОДАЖА | Лампы и светодиодная лента | 07.01 Лампы люминесцентные | Выводимая из ассортимента | Simple | 0 | 0.0473 | 0.00014455
FS-T2-15-865-E27 | Лампа энергосберегающая FS-спираль 15W 6500K E27 10000h EKF Simple | Ссылка |  | шт | 55.44 | 35.4816 | 41.58 | 35.4816 | 0 | 10 | 10 | 50 | 32 РАСПРОДАЖА | Лампы и светодиодная лента | 07.01 Лампы люминесцентные | Выводимая из ассортимента | Simple | 0 | 0.0492 | 0.00014455
FS-T2-20-827-E14 | Лампа энергосберегающая FS-спираль 20W 2700K E14 10000h EKF Simple | Ссылка |  | шт | 55.44 | 35.4816 | 41.58 | 35.4816 | 0 | 10 | 10 | 50 | 32 РАСПРОДАЖА | Лампы и светодиодная лента | 07.01 Лампы люминесцентные | Выводимая из ассортимента | Simple | 0 | 0.0786 | 0.0003125
FS-T2-20-827-E27 | Лампа энергосберегающая FS-спираль 20W 2700K E27 10000h EKF Simple | Ссылка |  | шт | 55.44 | 35.4816 | 41.58 | 35.4816 | 0 | 10 | 10 | 50 | 32 РАСПРОДАЖА | Лампы и светодиодная лента | 07.01 Лампы люминесцентные | Выводимая из ассортимента | Simple | 0 | 0.0806 | 0.0003125
FS-T2-20-840-E14 | Лампа энергосберегающая FS-спираль 20W 4000K E14 10000h EKF Simple | Ссылка |  | шт | 55.44 | 35.4816 | 41.58 | 35.4816 | 0 | 10 | 10 | 50 | 32 РАСПРОДАЖА | Лампы и светодиодная лента | 07.01 Лампы люминесцентные | Выводимая из ассортимента | Simple | 0 | 0.0786 | 0.0003125
FS-T2-20-840-E27 | Лампа энергосберегающая FS-спираль 20W 4000K E27 10000h EKF Simple | Ссылка |  | шт | 55.44 | 35.4816 | 41.58 | 35.4816 | 0 | 10 | 10 | 50 | 32 РАСПРОДАЖА | Лампы и светодиодная лента | 07.01 Лампы люминесцентные | Выводимая из ассортимента | Simple | 0 | 0.0806 | 0.0003125
FS-T2-20-865-E14 | Лампа энергосберегающая FS-спираль 20W 6500K E14 10000h EKF Simple | Ссылка |  | шт | 55.44 | 35.4816 | 41.58 | 35.4816 | 0 | 10 | 10 | 50 | 32 РАСПРОДАЖА | Лампы и светодиодная лента | 07.01 Лампы люминесцентные | Выводимая из ассортимента | Simple | 0 | 0.0786 | 0.0003125
FS-T2-20-865-E27 | Лампа энергосберегающая FS-спираль 20W 6500K E27 10000h EKF Simple | Ссылка |  | шт | 55.44 | 35.4816 | 41.58 | 35.4816 | 0 | 10 | 10 | 50 | 32 РАСПРОДАЖА | Лампы и светодиодная лента | 07.01 Лампы люминесцентные | Выводимая из ассортимента | Simple | 0 | 0.0806 | 0.0003125
FS-T2-26-827-E27 | Лампа энергосберегающая FS-спираль 26W 2700K E27 10000h EKF Simple | Ссылка |  | шт | 55.44 | 35.4816 | 41.58 | 35.4816 | 0 | 10 | 10 | 50 | 32 РАСПРОДАЖА | Лампы и светодиодная лента | 07.01 Лампы люминесцентные | Выводимая из ассортимента | Simple | 0 | 0.1011 | 0.000486
FS-T2-26-840-E27 | Лампа энергосберегающая FS-спираль 26W 4000K E27 10000h EKF Simple | Ссылка |  | шт | 55.44 | 35.4816 | 41.58 | 35.4816 | 0 | 10 | 10 | 50 | 32 РАСПРОДАЖА | Лампы и светодиодная лента | 07.01 Лампы люминесцентные | Выводимая из ассортимента | Simple | 0 | 0.1011 | 0.000486
FS-T2-26-865-E27 | Лампа энергосберегающая FS-спираль 26W 6500K E27 10000h EKF Simple | Ссылка |  | шт | 55.44 | 35.4816 | 41.58 | 35.4816 | 0 | 10 | 10 | 50 | 32 РАСПРОДАЖА | Лампы и светодиодная лента | 07.01 Лампы люминесцентные | Выводимая из ассортимента | Simple | 0 | 0.1011 | 0.000486
FS-T4-45-840-E27 | Лампа энергосберегающая FS-спираль 45W 4000K E27 10000h EKF PROxima | Ссылка |  | шт | 55.44 | 35.4816 | 41.58 | 35.4816 | 0 | 20 | 1 | 20 | 32 РАСПРОДАЖА | Лампы и светодиодная лента | 07.01 Лампы люминесцентные | Выводимая из ассортимента | PROxima | 0 | 0.19 | 0.0042689
FS-T4-65-840-E27 | Лампа энергосберегающая FS-спираль 65W 4000K E27 10000h EKF PROxima | Ссылка |  | шт | 55.44 | 35.4816 | 41.58 | 35.4816 | 0 | 20 | 1 | 20 | 32 РАСПРОДАЖА | Лампы и светодиодная лента | 07.01 Лампы люминесцентные | Выводимая из ассортимента | PROxima | 0 | 0.21 | 0.0048265
FS-T4-65-840-E40 | Лампа энергосберегающая FS-спираль 65W 4000K E40 10000h EKF PROxima | Ссылка |  | шт | 55.44 | 35.4816 | 41.58 | 35.4816 | 0 | 20 | 1 | 20 | 32 РАСПРОДАЖА | Лампы и светодиодная лента | 07.01 Лампы люминесцентные | Выводимая из ассортимента | PROxima | 0 | 0.235 | 0.0048265
FS-T4-65-865-E27 | Лампа энергосберегающая FS-спираль 65W 6500K E27 10000h EKF PROxima | Ссылка |  | шт | 55.44 | 35.4816 | 41.58 | 35.4816 | 0 | 20 | 1 | 20 | 32 РАСПРОДАЖА | Лампы и светодиодная лента | 07.01 Лампы люминесцентные | Выводимая из ассортимента | PROxima | 0 | 0.21 | 0.0048265
FS-T4-65-865-E40 | Лампа энергосберегающая FS-спираль 65W 6500K E40 10000h EKF PROxima | Ссылка |  | шт | 55.44 | 35.4816 | 41.58 | 35.4816 | 0 | 20 | 1 | 20 | 32 РАСПРОДАЖА | Лампы и светодиодная лента | 07.01 Лампы люминесцентные | Выводимая из ассортимента | PROxima | 0 | 0.235 | 0.0048265
FS-T2-7-827-E14 | Лампа энергосберегающая FS-спираль 7W 2700K E14 10000h EKF Simple | Ссылка |  | шт | 55.44 | 35.4816 | 41.58 | 35.4816 | 0 | 10 | 10 | 50 | 32 РАСПРОДАЖА | Лампы и светодиодная лента | 07.01 Лампы люминесцентные | Выводимая из ассортимента | Simple | 0 | 0.047 | 0.00038
FS-T2-7-827-E27 | Лампа энергосберегающая FS-спираль 7W 2700K E27 10000h EKF Simple | Ссылка |  | шт | 55.44 | 35.4816 | 41.58 | 35.4816 | 0 | 10 | 10 | 50 | 32 РАСПРОДАЖА | Лампы и светодиодная лента | 07.01 Лампы люминесцентные | Выводимая из ассортимента | Simple | 0 | 0.0414 | 0.001176
FS-T2-7-840-E14 | Лампа энергосберегающая FS-спираль 7W 4000K E14 10000h EKF Simple | Ссылка |  | шт | 55.44 | 35.4816 | 41.58 | 35.4816 | 0 | 10 | 10 | 50 | 32 РАСПРОДАЖА | Лампы и светодиодная лента | 07.01 Лампы люминесцентные | Выводимая из ассортимента | Simple | 0 | 0.047 | 0.000152
FS-T2-7-840-E27 | Лампа энергосберегающая FS-спираль 7W 4000K E27 10000h EKF Simple | Ссылка |  | шт | 55.44 | 35.4816 | 41.58 | 35.4816 | 0 | 10 | 10 | 50 | 32 РАСПРОДАЖА | Лампы и светодиодная лента | 07.01 Лампы люминесцентные | Выводимая из ассортимента | Simple | 0 | 0.0414 | 0.0001176
FS-T2-7-865-E14 | Лампа энергосберегающая FS-спираль 7W 6500K E14 10000h EKF Simple | Ссылка |  | шт | 55.44 | 35.4816 | 41.58 | 35.4816 | 0 | 10 | 10 | 50 | 32 РАСПРОДАЖА | Лампы и светодиодная лента | 07.01 Лампы люминесцентные | Выводимая из ассортимента | Simple | 0 | 0.0401 | 0.0001176
FS-T2-7-865-E27 | Лампа энергосберегающая FS-спираль 7W 6500K E27 10000h EKF Simple | Ссылка |  | шт | 55.44 | 35.4816 | 41.58 | 35.4816 | 0 | 10 | 10 | 50 | 32 РАСПРОДАЖА | Лампы и светодиодная лента | 07.01 Лампы люминесцентные | Выводимая из ассортимента | Simple | 0 | 0.0414 | 0.0001176
FS-T5-85-840-E27 | Лампа энергосберегающая FS-спираль 85W 4000K E27 10000h EKF PROxima | Ссылка |  | шт | 55.44 | 35.4816 | 41.58 | 35.4816 | 0 | 10 | 1 | 10 | 32 РАСПРОДАЖА | Лампы и светодиодная лента | 07.01 Лампы люминесцентные | Выводимая из ассортимента | PROxima | 0 | 0.27 | 0.005837
FS-T5-85-840-E40 | Лампа энергосберегающая FS-спираль 85W 4000K E40 10000h EKF PROxima | Ссылка |  | шт | 55.44 | 35.4816 | 41.58 | 35.4816 | 0 | 10 | 1 | 10 | 32 РАСПРОДАЖА | Лампы и светодиодная лента | 07.01 Лампы люминесцентные | Выводимая из ассортимента | PROxima | 0 | 0.27 | 0.005837
FS-T5-85-865-E27 | Лампа энергосберегающая FS-спираль 85W 6500K E27 10000h EKF PROxima | Ссылка |  | шт | 55.44 | 35.4816 | 41.58 | 35.4816 | 0 | 10 | 1 | 10 | 32 РАСПРОДАЖА | Лампы и светодиодная лента | 07.01 Лампы люминесцентные | Выводимая из ассортимента | PROxima | 0 | 0.27 | 0.005837
FS-T5-85-865-E40 | Лампа энергосберегающая FS-спираль 85W 6500K E40 10000h EKF PROxima | Ссылка |  | шт | 55.44 | 35.4816 | 41.58 | 35.4816 | 0 | 10 | 1 | 10 | 32 РАСПРОДАЖА | Лампы и светодиодная лента | 07.01 Лампы люминесцентные | Выводимая из ассортимента | PROxima | 0 | 0.27 | 0.005837
FS-T2-9-827-E14 | Лампа энергосберегающая FS-спираль 9W 2700K E14 10000h EKF Simple | Ссылка |  | шт | 55.44 | 35.4816 | 41.58 | 35.4816 | 0 | 10 | 10 | 50 | 32 РАСПРОДАЖА | Лампы и светодиодная лента | 07.01 Лампы люминесцентные | Выводимая из ассортимента | Simple | 0 | 0.048 | 0.000154
FS-T2-9-827-E27 | Лампа энергосберегающая FS-спираль 9W 2700K E27 10000h EKF Simple | Ссылка |  | шт | 55.44 | 35.4816 | 41.58 | 35.4816 | 0 | 10 | 10 | 50 | 32 РАСПРОДАЖА | Лампы и светодиодная лента | 07.01 Лампы люминесцентные | Выводимая из ассортимента | Simple | 0 | 0.043 | 0.00012495
FS-T2-9-840-E14 | Лампа энергосберегающая FS-спираль 9W 4000K E14 10000h EKF Simple | Ссылка |  | шт | 55.44 | 35.4816 | 41.58 | 35.4816 | 0 | 10 | 10 | 50 | 32 РАСПРОДАЖА | Лампы и светодиодная лента | 07.01 Лампы люминесцентные | Выводимая из ассортимента | Simple | 0 | 0.048 | 0.000154
FS-T2-9-840-E27 | Лампа энергосберегающая FS-спираль 9W 4000K E27 10000h EKF Simple | Ссылка |  | шт | 55.44 | 35.4816 | 41.58 | 35.4816 | 0 | 10 | 10 | 50 | 32 РАСПРОДАЖА | Лампы и светодиодная лента | 07.01 Лампы люминесцентные | Выводимая из ассортимента | Simple | 0 | 0.043 | 0.00012495
FS-T2-9-842-E14 | Лампа энергосберегающая FS-спираль 9W 4200K E14 10000h EKF Simple | Ссылка |  | шт | 55.44 | 35.4816 | 41.58 | 35.4816 | 0 | 10 | 10 | 50 | 32 РАСПРОДАЖА | Лампы и светодиодная лента | 07.01 Лампы люминесцентные | Выводимая из ассортимента | Simple | 0 | 0.048 | 0.000154
FS-T2-9-865-E14 | Лампа энергосберегающая FS-спираль 9W 6500K E14 10000h EKF Simple | Ссылка |  | шт | 55.44 | 35.4816 | 41.58 | 35.4816 | 0 | 10 | 10 | 50 | 32 РАСПРОДАЖА | Лампы и светодиодная лента | 07.01 Лампы люминесцентные | Выводимая из ассортимента | Simple | 0 | 0.0412 | 0.00012495
FS-T2-9-865-E27 | Лампа энергосберегающая FS-спираль 9W 6500K E27 10000h EKF Simple | Ссылка |  | шт | 55.44 | 35.4816 | 41.58 | 35.4816 | 0 | 10 | 10 | 50 | 32 РАСПРОДАЖА | Лампы и светодиодная лента | 07.01 Лампы люминесцентные | Выводимая из ассортимента | Simple | 0 | 0.043 | 0.00012495
FS8-T2-11-827-E14 | Лампа энергосберегающая FS8-cпираль 11W 2700K E14 8000h EKF Simple | Ссылка |  | шт | 55.44 | 35.4816 | 41.58 | 35.4816 | 0 | 10 | 10 | 50 | 32 РАСПРОДАЖА | Лампы и светодиодная лента | 07.01 Лампы люминесцентные | Выводимая из ассортимента | Simple | 0 | 0.043 | 0.00012632
FS8-T2-11-827-E27 | Лампа энергосберегающая FS8-спираль 11W 2700K E27 8000h EKF Simple | Ссылка |  | шт | 55.44 | 35.4816 | 41.58 | 35.4816 | 0 | 10 | 10 | 50 | 32 РАСПРОДАЖА | Лампы и светодиодная лента | 07.01 Лампы люминесцентные | Выводимая из ассортимента | Simple | 0 | 0.044 | 0.00012632
FS8-T2-11-840-E14 | Лампа энергосберегающая FS8-спираль 11W 4000K E14 8000h EKF Simple | Ссылка |  | шт | 55.44 | 35.4816 | 41.58 | 35.4816 | 0 | 10 | 10 | 50 | 32 РАСПРОДАЖА | Лампы и светодиодная лента | 07.01 Лампы люминесцентные | Выводимая из ассортимента | Simple | 0 | 0.043 | 0.00012632
FS8-T2-11-840-E27 | Лампа энергосберегающая FS8-спираль 11W 4000K E27 8000h EKF Simple | Ссылка |  | шт | 55.44 | 35.4816 | 41.58 | 35.4816 | 0 | 10 | 10 | 50 | 32 РАСПРОДАЖА | Лампы и светодиодная лента | 07.01 Лампы люминесцентные | Выводимая из ассортимента | Simple | 0 | 0.045 | 0.00012632
FS8-T2-13-827-E14 | Лампа энергосберегающая FS8-спираль 13W 2700K E14 8000h EKF Simple | Ссылка |  | шт | 55.44 | 35.4816 | 41.58 | 35.4816 | 0 | 10 | 10 | 50 | 32 РАСПРОДАЖА | Лампы и светодиодная лента | 07.01 Лампы люминесцентные | Выводимая из ассортимента | Simple | 0 | 0.064 | 0.00023911
FS8-T2-13-827-E27 | Лампа энергосберегающая FS8-спираль 13W 2700K E27 8000h EKF Simple | Ссылка |  | шт | 55.44 | 35.4816 | 41.58 | 35.4816 | 0 | 10 | 10 | 50 | 32 РАСПРОДАЖА | Лампы и светодиодная лента | 07.01 Лампы люминесцентные | Выводимая из ассортимента | Simple | 0 | 0.066 | 0.000239
FS8-T2-13-840-E14 | Лампа энергосберегающая FS8-спираль 13W 4000K E14 8000h EKF Simple | Ссылка |  | шт | 55.44 | 35.4816 | 41.58 | 35.4816 | 0 | 10 | 10 | 50 | 32 РАСПРОДАЖА | Лампы и светодиодная лента | 07.01 Лампы люминесцентные | Выводимая из ассортимента | Simple | 0 | 0.064 | 0.000239
FS8-T2-13-840-E27 | Лампа энергосберегающая FS8-спираль 13W 4000K E27 8000h EKF Simple | Ссылка |  | шт | 55.44 | 35.4816 | 41.58 | 35.4816 | 0 | 10 | 10 | 50 | 32 РАСПРОДАЖА | Лампы и светодиодная лента | 07.01 Лампы люминесцентные | Выводимая из ассортимента | Simple | 0 | 0.066 | 0.000239
FS8-T2-15-827-E14 | Лампа энергосберегающая FS8-спираль 15W 2700K E14 8000h EKF Simple | Ссылка |  | шт | 55.44 | 35.4816 | 41.58 | 35.4816 | 0 | 10 | 10 | 50 | 32 РАСПРОДАЖА | Лампы и светодиодная лента | 07.01 Лампы люминесцентные | Выводимая из ассортимента | Simple | 0 | 0.064 | 0.00024334
FS8-T2-15-827-E27 | Лампа энергосберегающая FS8-спираль 15W 2700K E27 8000h EKF Simple | Ссылка |  | шт | 55.44 | 35.4816 | 41.58 | 35.4816 | 0 | 10 | 10 | 50 | 32 РАСПРОДАЖА | Лампы и светодиодная лента | 07.01 Лампы люминесцентные | Выводимая из ассортимента | Simple | 0 | 0.067 | 0.00024334
FS8-T2-15-840-E14 | Лампа энергосберегающая FS8-спираль 15W 4000K E14 8000h EKF Simple | Ссылка |  | шт | 55.44 | 35.4816 | 41.58 | 35.4816 | 0 | 10 | 10 | 50 | 32 РАСПРОДАЖА | Лампы и светодиодная лента | 07.01 Лампы люминесцентные | Выводимая из ассортимента | Simple | 0 | 0.064 | 0.00024334
FS8-T2-15-840-E27 | Лампа энергосберегающая FS8-спираль 15W 4000K E27 8000h EKF Simple | Ссылка |  | шт | 55.44 | 35.4816 | 41.58 | 35.4816 | 0 | 10 | 10 | 50 | 32 РАСПРОДАЖА | Лампы и светодиодная лента | 07.01 Лампы люминесцентные | Выводимая из ассортимента | Simple | 0 | 0.066 | 0.00024334
FS8-T2-20-827-E27 | Лампа энергосберегающая FS8-спираль 20W 2700K E27 8000h EKF Simple | Ссылка |  | шт | 55.44 | 35.4816 | 41.58 | 35.4816 | 0 | 10 | 10 | 50 | 32 РАСПРОДАЖА | Лампы и светодиодная лента | 07.01 Лампы люминесцентные | Выводимая из ассортимента | Simple | 0 | 0.074 | 0.00027085
FS8-T2-20-840-E27 | Лампа энергосберегающая FS8-спираль 20W 4000K E27 8000h EKF Simple | Ссылка |  | шт | 55.44 | 35.4816 | 41.58 | 35.4816 | 0 | 10 | 10 | 50 | 32 РАСПРОДАЖА | Лампы и светодиодная лента | 07.01 Лампы люминесцентные | Выводимая из ассортимента | Simple | 0 | 0.072 | 0.000271
FS8-T2-25-827-E27 | Лампа энергосберегающая FS8-спираль 25W 2700K E27 8000h EKF Simple | Ссылка |  | шт | 55.44 | 35.4816 | 41.58 | 35.4816 | 0 | 10 | 10 | 50 | 32 РАСПРОДАЖА | Лампы и светодиодная лента | 07.01 Лампы люминесцентные | Выводимая из ассортимента | Simple | 0 | 0.093 | 0.0004235
FS8-T2-25-840-E27 | Лампа энергосберегающая FS8-спираль 25W 4000K E27 8000h EKF Simple | Ссылка |  | шт | 55.44 | 35.4816 | 41.58 | 35.4816 | 0 | 10 | 10 | 50 | 32 РАСПРОДАЖА | Лампы и светодиодная лента | 07.01 Лампы люминесцентные | Выводимая из ассортимента | Simple | 0 | 0.093 | 0.000424
FS8-T3-30-827-E27 | Лампа энергосберегающая FS8-спираль 30W 2700K E27 8000h EKF Simple | Ссылка |  | шт | 55.44 | 35.4816 | 41.58 | 35.4816 | 0 | 10 | 10 | 50 | 32 РАСПРОДАЖА | Лампы и светодиодная лента | 07.01 Лампы люминесцентные | Выводимая из ассортимента | Simple | 0 | 0.12 | 0
FS8-T3-30-840-E27 | Лампа энергосберегающая FS8-спираль 30W 4000K E27 8000h EKF Simple | Ссылка |  | шт | 55.44 | 35.4816 | 41.58 | 35.4816 | 0 | 10 | 10 | 50 | 32 РАСПРОДАЖА | Лампы и светодиодная лента | 07.01 Лампы люминесцентные | Выводимая из ассортимента | Simple | 0 | 0.12 | 0
FS8-T3-7-827-E14 | Лампа энергосберегающая FS8-спираль 7W 2700K E14 8000h EKF Simple | Ссылка |  | шт | 55.44 | 35.4816 | 41.58 | 35.4816 | 0 | 10 | 1 | 50 | 32 РАСПРОДАЖА | Лампы и светодиодная лента | 07.01 Лампы люминесцентные | Выводимая из ассортимента | Simple | 0 | 0.047 | 0.00022651
FS8-T3-7-840-E14 | Лампа энергосберегающая FS8-спираль 7W 4000K E14 8000h EKF Simple | Ссылка |  | шт | 55.44 | 35.4816 | 41.58 | 35.4816 | 0 | 10 | 1 | 50 | 32 РАСПРОДАЖА | Лампы и светодиодная лента | 07.01 Лампы люминесцентные | Выводимая из ассортимента | Simple | 0 | 0.047 | 0.00022651
FS8-T2-9-827-E14 | Лампа энергосберегающая FS8-спираль 9W 2700K E14 8000h EKF Simple | Ссылка |  | шт | 55.44 | 35.4816 | 41.58 | 35.4816 | 0 | 10 | 10 | 50 | 32 РАСПРОДАЖА | Лампы и светодиодная лента | 07.01 Лампы люминесцентные | Выводимая из ассортимента | Simple | 0 | 0.042 | 0.00011761
FS8-T2-9-827-E27 | Лампа энергосберегающая FS8-спираль 9W 2700K E27 8000h EKF Simple | Ссылка |  | шт | 55.44 | 35.4816 | 41.58 | 35.4816 | 0 | 10 | 10 | 50 | 32 РАСПРОДАЖА | Лампы и светодиодная лента | 07.01 Лампы люминесцентные | Выводимая из ассортимента | Simple | 0 | 0.044 | 0.00011761
FS8-T2-9-840-E14 | Лампа энергосберегающая FS8-спираль 9W 4000K E14 8000h EKF Simple | Ссылка |  | шт | 55.44 | 35.4816 | 41.58 | 35.4816 | 0 | 10 | 10 | 50 | 32 РАСПРОДАЖА | Лампы и светодиодная лента | 07.01 Лампы люминесцентные | Выводимая из ассортимента | Simple | 0 | 0.042 | 0.000118
FS8-T2-9-840-E27 | Лампа энергосберегающая FS8-спираль 9W 4000K E27 8000h EKF Simple | Ссылка |  | шт | 55.44 | 35.4816 | 41.58 | 35.4816 | 0 | 10 | 10 | 50 | 32 РАСПРОДАЖА | Лампы и светодиодная лента | 07.01 Лампы люминесцентные | Выводимая из ассортимента | Simple | 0 | 0.044 | 0.000118
FSI-T2-11-827-E27 | Лампа энергосберегающая FSI-спираль 11W 2700K E27 12000h EKF Simple | Ссылка |  | шт | 55.44 | 35.4816 | 41.58 | 35.4816 | 0 | 10 | 10 | 50 | 32 РАСПРОДАЖА | Лампы и светодиодная лента | 07.01 Лампы люминесцентные | Выводимая из ассортимента | Simple | 0 | 0.054 | 0.000162
FSI-T2-7-827-E14 | Лампа энергосберегающая FSI-спираль 7W 2700K E14 12000h EKF Simple | Ссылка |  | шт | 55.44 | 35.4816 | 41.58 | 35.4816 | 0 | 10 | 10 | 100 | 32 РАСПРОДАЖА | Лампы и светодиодная лента | 07.01 Лампы люминесцентные | Выводимая из ассортимента | Simple | 0 | 0.045 | 0.000144
FSI-T2-7-842-E14 | Лампа энергосберегающая FSI-спираль 7W 4200K E14 12000h EKF Simple | Ссылка |  | шт | 55.44 | 35.4816 | 41.58 | 35.4816 | 0 | 10 | 10 | 100 | 32 РАСПРОДАЖА | Лампы и светодиодная лента | 07.01 Лампы люминесцентные | Выводимая из ассортимента | Simple | 0 | 0.045 | 0.000144
FSI-T2-9-827-E14 | Лампа энергосберегающая FSI-спираль 9W 2700K E14 12000h EKF Simple | Ссылка |  | шт | 55.44 | 35.4816 | 41.58 | 35.4816 | 0 | 10 | 10 | 100 | 32 РАСПРОДАЖА | Лампы и светодиодная лента | 07.01 Лампы люминесцентные | Выводимая из ассортимента | Simple | 0 | 0.048 | 0.000152
FSI-T2-9-842-E14 | Лампа энергосберегающая FSI-спираль 9W 4200K E14 12000h EKF Simple | Ссылка |  | шт | 55.44 | 35.4816 | 41.58 | 35.4816 | 0 | 10 | 10 | 100 | 32 РАСПРОДАЖА | Лампы и светодиодная лента | 07.01 Лампы люминесцентные | Выводимая из ассортимента | Simple | 0 | 0.048 | 0.000152
HS-T2-11-827-E14 | Лампа энергосберегающая HS-полуспираль 11W 2700K E14 10000h EKF Simple | Ссылка |  | шт | 55.44 | 35.4816 | 41.58 | 35.4816 | 0 | 10 | 10 | 50 | 32 РАСПРОДАЖА | Лампы и светодиодная лента | 07.01 Лампы люминесцентные | Выводимая из ассортимента | Simple | 0 | 0.065 | 0.000263
HS-T2-11-827-E27 | Лампа энергосберегающая HS-полуспираль 11W 2700K E27 10000h EKF Simple | Ссылка |  | шт | 55.44 | 35.4816 | 41.58 | 35.4816 | 0 | 10 | 10 | 50 | 32 РАСПРОДАЖА | Лампы и светодиодная лента | 07.01 Лампы люминесцентные | Выводимая из ассортимента | Simple | 0 | 0.07 | 0.000263
HS-T2-11-840-E14 | Лампа энергосберегающая HS-полуспираль 11W 4000K E14 10000h EKF Simple | Ссылка |  | шт | 55.44 | 35.4816 | 41.58 | 35.4816 | 0 | 10 | 10 | 50 | 32 РАСПРОДАЖА | Лампы и светодиодная лента | 07.01 Лампы люминесцентные | Выводимая из ассортимента | Simple | 0 | 0.065 | 0.000263
HS-T2-11-840-E27 | Лампа энергосберегающая HS-полуспираль 11W 4000K E27 10000h EKF Simple | Ссылка |  | шт | 55.44 | 35.4816 | 41.58 | 35.4816 | 0 | 10 | 10 | 50 | 32 РАСПРОДАЖА | Лампы и светодиодная лента | 07.01 Лампы люминесцентные | Выводимая из ассортимента | Simple | 0 | 0.07 | 0.000263
HS-T2-11-864-E14 | Лампа энергосберегающая HS-полуспираль 11W 6400K E14 10000h EKF Simple | Ссылка |  | шт | 55.44 | 35.4816 | 41.58 | 35.4816 | 0 | 10 | 10 | 50 | 32 РАСПРОДАЖА | Лампы и светодиодная лента | 07.01 Лампы люминесцентные | Выводимая из ассортимента | Simple | 0 | 0.065 | 0.000263
HS-T2-11-865-E14 | Лампа энергосберегающая HS-полуспираль 11W 6500K E14 10000h EKF Simple | Ссылка |  | шт | 55.44 | 35.4816 | 41.58 | 35.4816 | 0 | 10 | 10 | 50 | 32 РАСПРОДАЖА | Лампы и светодиодная лента | 07.01 Лампы люминесцентные | Выводимая из ассортимента | Simple | 0 | 0.065 | 0.000263
HS-T2-11-865-E27 | Лампа энергосберегающая HS-полуспираль 11W 6500K E27 10000h EKF Simple | Ссылка |  | шт | 55.44 | 35.4816 | 41.58 | 35.4816 | 0 | 10 | 10 | 50 | 32 РАСПРОДАЖА | Лампы и светодиодная лента | 07.01 Лампы люминесцентные | Выводимая из ассортимента | Simple | 0 | 0.07 | 0.000263
HS-T2-15-827-E14 | Лампа энергосберегающая HS-полуспираль 15W 2700K E14 10000h EKF Simple | Ссылка |  | шт | 55.44 | 35.4816 | 41.58 | 35.4816 | 0 | 10 | 10 | 50 | 32 РАСПРОДАЖА | Лампы и светодиодная лента | 07.01 Лампы люминесцентные | Выводимая из ассортимента | Simple | 0 | 0.07 | 0.000705
HS-T2-15-827-E27 | Лампа энергосберегающая HS-полуспираль 15W 2700K E27 10000h EKF Simple | Ссылка |  | шт | 55.44 | 35.4816 | 41.58 | 35.4816 | 0 | 10 | 10 | 50 | 32 РАСПРОДАЖА | Лампы и светодиодная лента | 07.01 Лампы люминесцентные | Выводимая из ассортимента | Simple | 0 | 0.075 | 0.000705
HS-T2-15-840-E14 | Лампа энергосберегающая HS-полуспираль 15W 4000K E14 10000h EKF Simple | Ссылка |  | шт | 55.44 | 35.4816 | 41.58 | 35.4816 | 0 | 10 | 10 | 50 | 32 РАСПРОДАЖА | Лампы и светодиодная лента | 07.01 Лампы люминесцентные | Выводимая из ассортимента | Simple | 0 | 0.07 | 0.000705
HS-T2-15-840-E27 | Лампа энергосберегающая HS-полуспираль 15W 4000K E27 10000h EKF Simple | Ссылка |  | шт | 55.44 | 35.4816 | 41.58 | 35.4816 | 0 | 10 | 10 | 50 | 32 РАСПРОДАЖА | Лампы и светодиодная лента | 07.01 Лампы люминесцентные | Выводимая из ассортимента | Simple | 0 | 0.075 | 0.000705
HS-T2-15-842-E14 | Лампа энергосберегающая HS-полуспираль 15W 4200K E14 10000h EKF Simple | Ссылка |  | шт | 55.44 | 35.4816 | 41.58 | 35.4816 | 0 | 10 | 10 | 50 | 32 РАСПРОДАЖА | Лампы и светодиодная лента | 07.01 Лампы люминесцентные | Выводимая из ассортимента | Simple | 0 | 0.07 | 0.000446
HS-T2-15-865-E14 | Лампа энергосберегающая HS-полуспираль 15W 6500K E14 10000h EKF Simple | Ссылка |  | шт | 55.44 | 35.4816 | 41.58 | 35.4816 | 0 | 10 | 10 | 50 | 32 РАСПРОДАЖА | Лампы и светодиодная лента | 07.01 Лампы люминесцентные | Выводимая из ассортимента | Simple | 0 | 0.07 | 0.000705
HS-T2-15-865-E27 | Лампа энергосберегающая HS-полуспираль 15W 6500K E27 10000h EKF Simple | Ссылка |  | шт | 55.44 | 35.4816 | 41.58 | 35.4816 | 0 | 10 | 10 | 50 | 32 РАСПРОДАЖА | Лампы и светодиодная лента | 07.01 Лампы люминесцентные | Выводимая из ассортимента | Simple | 0 | 0.075 | 0.000705
HS-T2-20-827-E27 | Лампа энергосберегающая HS-полуспираль 20W 2700K E27 10000h EKF | Ссылка |  | шт | 55.44 | 35.4816 | 41.58 | 35.4816 | 0 | 10 | 10 | 50 | 32 РАСПРОДАЖА | Лампы и светодиодная лента | 07.01 Лампы люминесцентные | Выводимая из ассортимента | Simple | 0 | 0.1068 | 0.00042468
HS-T3-20-827-E27 | Лампа энергосберегающая HS-полуспираль 20W 2700K E27 10000h EKF Simple | Ссылка |  | шт | 55.44 | 35.4816 | 41.58 | 35.4816 | 0 | 10 | 10 | 50 | 32 РАСПРОДАЖА | Лампы и светодиодная лента | 07.01 Лампы люминесцентные | Выводимая из ассортимента | Simple | 0 | 0.107 | 0.000422
HS-T3-20-840-E27 | Лампа энергосберегающая HS-полуспираль 20W 4000K E27 10000h EKF Simple | Ссылка |  | шт | 55.44 | 35.4816 | 41.58 | 35.4816 | 0 | 10 | 10 | 50 | 32 РАСПРОДАЖА | Лампы и светодиодная лента | 07.01 Лампы люминесцентные | Выводимая из ассортимента | Simple | 0 | 0.107 | 0.000422
HS-T3-20-865-E27 | Лампа энергосберегающая HS-полуспираль 20W 6500K E27 10000h EKF Simple | Ссылка |  | шт | 55.44 | 35.4816 | 41.58 | 35.4816 | 0 | 10 | 10 | 50 | 32 РАСПРОДАЖА | Лампы и светодиодная лента | 07.01 Лампы люминесцентные | Выводимая из ассортимента | Simple | 0 | 0.107 | 0.000422
HS-T3-25-827-E27 | Лампа энергосберегающая HS-полуспираль 25W 2700K E27 10000h EKF Simple | Ссылка |  | шт | 55.44 | 35.4816 | 41.58 | 35.4816 | 0 | 10 | 10 | 50 | 32 РАСПРОДАЖА | Лампы и светодиодная лента | 07.01 Лампы люминесцентные | Выводимая из ассортимента | Simple | 0 | 0.121 | 0.001004
HS-T3-25-840-E27 | Лампа энергосберегающая HS-полуспираль 25W 4000K E27 10000h EKF Simple | Ссылка |  | шт | 55.44 | 35.4816 | 41.58 | 35.4816 | 0 | 10 | 10 | 50 | 32 РАСПРОДАЖА | Лампы и светодиодная лента | 07.01 Лампы люминесцентные | Выводимая из ассортимента | Simple | 0 | 0.121 | 0.001004
HS-T3-25-842-E27 | Лампа энергосберегающая HS-полуспираль 25W 4200K E27 10000h EKF Simple | Ссылка |  | шт | 55.44 | 35.4816 | 41.58 | 35.4816 | 0 | 10 | 10 | 50 | 32 РАСПРОДАЖА | Лампы и светодиодная лента | 07.01 Лампы люминесцентные | Выводимая из ассортимента | Simple | 0 | 0.121 | 0.001004
HS-T3-25-865-E27 | Лампа энергосберегающая HS-полуспираль 25W 6500K E27 10000h EKF Simple | Ссылка |  | шт | 55.44 | 35.4816 | 41.58 | 35.4816 | 0 | 10 | 10 | 50 | 32 РАСПРОДАЖА | Лампы и светодиодная лента | 07.01 Лампы люминесцентные | Выводимая из ассортимента | Simple | 0 | 0.121 | 0.000439
HS-T3-30-827-E27 | Лампа энергосберегающая HS-полуспираль 30W 2700K E27 10000h EKF Simple | Ссылка |  | шт | 55.44 | 35.4816 | 41.58 | 35.4816 | 0 | 10 | 10 | 50 | 32 РАСПРОДАЖА | Лампы и светодиодная лента | 07.01 Лампы люминесцентные | Выводимая из ассортимента | Simple | 0 | 0.176 | 0.0006
HS-T3-30-840-E27 | Лампа энергосберегающая HS-полуспираль 30W 4000K E27 10000h EKF Simple | Ссылка |  | шт | 55.44 | 35.4816 | 41.58 | 35.4816 | 0 | 10 | 10 | 50 | 32 РАСПРОДАЖА | Лампы и светодиодная лента | 07.01 Лампы люминесцентные | Выводимая из ассортимента | Simple | 0 | 0.176 | 0.0006
HS-T3-30-865-E27 | Лампа энергосберегающая HS-полуспираль 30W 6500K E27 10000h EKF Simple | Ссылка |  | шт | 55.44 | 35.4816 | 41.58 | 35.4816 | 0 | 10 | 10 | 50 | 32 РАСПРОДАЖА | Лампы и светодиодная лента | 07.01 Лампы люминесцентные | Выводимая из ассортимента | Simple | 0 | 0.176 | 0.0006
HS8-T2-11-827-E14 | Лампа энергосберегающая HS8-полуспираль 11W 2700K E14 8000h EKF Simple | Ссылка |  | шт | 55.44 | 35.4816 | 41.58 | 35.4816 | 0 | 10 | 10 | 50 | 32 РАСПРОДАЖА | Лампы и светодиодная лента | 07.01 Лампы люминесцентные | Выводимая из ассортимента | Simple | 0 | 0.06 | 0.00026066
HS8-T3-11-827-E14 | Лампа энергосберегающая HS8-полуспираль 11W 2700K E14 8000h EKF Simple | Ссылка |  | шт | 55.44 | 35.4816 | 41.58 | 35.4816 | 0 | 10 | 1 | 50 | 32 РАСПРОДАЖА | Лампы и светодиодная лента | 07.01 Лампы люминесцентные | Выводимая из ассортимента | Simple | 0 | 0.055 | 0.000208
HS8-T2-11-827-E27 | Лампа энергосберегающая HS8-полуспираль 11W 2700K E27 8000h EKF Simple | Ссылка |  | шт | 55.44 | 35.4816 | 41.58 | 35.4816 | 0 | 10 | 10 | 50 | 32 РАСПРОДАЖА | Лампы и светодиодная лента | 07.01 Лампы люминесцентные | Выводимая из ассортимента | Simple | 0 | 0.062 | 0.00026066
HS8-T2-11-840-E14 | Лампа энергосберегающая HS8-полуспираль 11W 4000K E14 8000h EKF Simple | Ссылка |  | шт | 55.44 | 35.4816 | 41.58 | 35.4816 | 0 | 10 | 10 | 50 | 32 РАСПРОДАЖА | Лампы и светодиодная лента | 07.01 Лампы люминесцентные | Выводимая из ассортимента | Simple | 0 | 0.06 | 0.00026066
HS8-T3-11-840-E14 | Лампа энергосберегающая HS8-полуспираль 11W 4000K E14 8000h EKF Simple | Ссылка |  | шт | 55.44 | 35.4816 | 41.58 | 35.4816 | 0 | 10 | 1 | 50 | 32 РАСПРОДАЖА | Лампы и светодиодная лента | 07.01 Лампы люминесцентные | Выводимая из ассортимента | Simple | 0 | 0.055 | 0.000208
HS8-T2-11-840-E27 | Лампа энергосберегающая HS8-полуспираль 11W 4000K E27 8000h EKF Simple | Ссылка |  | шт | 55.44 | 35.4816 | 41.58 | 35.4816 | 0 | 10 | 10 | 50 | 32 РАСПРОДАЖА | Лампы и светодиодная лента | 07.01 Лампы люминесцентные | Выводимая из ассортимента | Simple | 0 | 0.063 | 0.00026066
HS8-T2-15-827-E14 | Лампа энергосберегающая HS8-полуспираль 15W 2700K E14 8000h EKF Simple | Ссылка |  | шт | 55.44 | 35.4816 | 41.58 | 35.4816 | 0 | 10 | 10 | 50 | 32 РАСПРОДАЖА | Лампы и светодиодная лента | 07.01 Лампы люминесцентные | Выводимая из ассортимента | Simple | 0 | 0.063 | 0.00027392
HS8-T2-15-827-E27 | Лампа энергосберегающая HS8-полуспираль 15W 2700K E27 8000h EKF Simple | Ссылка |  | шт | 55.44 | 35.4816 | 41.58 | 35.4816 | 0 | 10 | 10 | 50 | 32 РАСПРОДАЖА | Лампы и светодиодная лента | 07.01 Лампы люминесцентные | Выводимая из ассортимента | Simple | 0 | 0.066 | 0.00027392
HS8-T3-15-827-E27 | Лампа энергосберегающая HS8-полуспираль 15W 2700K E27 8000h EKF Simple | Ссылка |  | шт | 55.44 | 35.4816 | 41.58 | 35.4816 | 0 | 10 | 1 | 50 | 32 РАСПРОДАЖА | Лампы и светодиодная лента | 07.01 Лампы люминесцентные | Выводимая из ассортимента | Simple | 0 | 0.065 | 0.00024381
HS8-T2-15-840-E14 | Лампа энергосберегающая HS8-полуспираль 15W 4000K E14 8000h EKF Simple | Ссылка |  | шт | 55.44 | 35.4816 | 41.58 | 35.4816 | 0 | 10 | 10 | 50 | 32 РАСПРОДАЖА | Лампы и светодиодная лента | 07.01 Лампы люминесцентные | Выводимая из ассортимента | Simple | 0 | 0.064 | 0.00027392
HS8-T2-15-840-E27 | Лампа энергосберегающая HS8-полуспираль 15W 4000K E27 8000h EKF Simple | Ссылка |  | шт | 55.44 | 35.4816 | 41.58 | 35.4816 | 0 | 10 | 10 | 50 | 32 РАСПРОДАЖА | Лампы и светодиодная лента | 07.01 Лампы люминесцентные | Выводимая из ассортимента | Simple | 0 | 0.066 | 0.00027392
HS8-T3-15-840-E27 | Лампа энергосберегающая HS8-полуспираль 15W 4000K E27 8000h EKF Simple | Ссылка |  | шт | 55.44 | 35.4816 | 41.58 | 35.4816 | 0 | 10 | 1 | 50 | 32 РАСПРОДАЖА | Лампы и светодиодная лента | 07.01 Лампы люминесцентные | Выводимая из ассортимента | Simple | 0 | 0.065 | 0.00024381
HS8-T2-20-827-E27 | Лампа энергосберегающая HS8-полуспираль 20W 2700K E27 8000h EKF Simple | Ссылка |  | шт | 55.44 | 35.4816 | 41.58 | 35.4816 | 0 | 10 | 10 | 50 | 32 РАСПРОДАЖА | Лампы и светодиодная лента | 07.01 Лампы люминесцентные | Выводимая из ассортимента | Simple | 0 | 0.074 | 0.00028275
HS8-T2-20-840-E27 | Лампа энергосберегающая HS8-полуспираль 20W 4000K E27 8000h EKF Simple | Ссылка |  | шт | 55.44 | 35.4816 | 41.58 | 35.4816 | 0 | 10 | 10 | 50 | 32 РАСПРОДАЖА | Лампы и светодиодная лента | 07.01 Лампы люминесцентные | Выводимая из ассортимента | Simple | 0 | 0.074 | 0.00028275
HS8-T2-25-827-E27 | Лампа энергосберегающая HS8-полуспираль 25W 2700K E27 8000h EKF Simple | Ссылка |  | шт | 55.44 | 35.4816 | 41.58 | 35.4816 | 0 | 10 | 10 | 50 | 32 РАСПРОДАЖА | Лампы и светодиодная лента | 07.01 Лампы люминесцентные | Выводимая из ассортимента | Simple | 0 | 0.092 | 0.00045078
HS8-T3-25-827-E27 | Лампа энергосберегающая HS8-полуспираль 25W 2700K E27 8000h EKF Simple | Ссылка |  | шт | 55.44 | 35.4816 | 41.58 | 35.4816 | 0 | 10 | 1 | 50 | 32 РАСПРОДАЖА | Лампы и светодиодная лента | 07.01 Лампы люминесцентные | Выводимая из ассортимента | Simple | 0 | 0.121 | 0.00068389
HS8-T2-25-840-E27 | Лампа энергосберегающая HS8-полуспираль 25W 4000K E27 8000h EKF Simple | Ссылка |  | шт | 55.44 | 35.4816 | 41.58 | 35.4816 | 0 | 10 | 10 | 50 | 32 РАСПРОДАЖА | Лампы и светодиодная лента | 07.01 Лампы люминесцентные | Выводимая из ассортимента | Simple | 0 | 0.092 | 0.00045078
HS8-T3-25-840-E27 | Лампа энергосберегающая HS8-полуспираль 25W 4000K E27 8000h EKF Simple | Ссылка |  | шт | 55.44 | 35.4816 | 41.58 | 35.4816 | 0 | 10 | 1 | 50 | 32 РАСПРОДАЖА | Лампы и светодиодная лента | 07.01 Лампы люминесцентные | Выводимая из ассортимента | Simple | 0 | 0.121 | 0.00068389
HS8-T2-30-827-E27 | Лампа энергосберегающая HS8-полуспираль 30W 2700K E27 8000h EKF Simple | Ссылка |  | шт | 55.44 | 35.4816 | 41.58 | 35.4816 | 0 | 10 | 10 | 50 | 32 РАСПРОДАЖА | Лампы и светодиодная лента | 07.01 Лампы люминесцентные | Выводимая из ассортимента | Simple | 0 | 0.099 | 0.00055354
HS8-T3-30-827-E27 | Лампа энергосберегающая HS8-полуспираль 30W 2700K E27 8000h EKF Simple | Ссылка |  | шт | 55.44 | 35.4816 | 41.58 | 35.4816 | 0 | 10 | 1 | 50 | 32 РАСПРОДАЖА | Лампы и светодиодная лента | 07.01 Лампы люминесцентные | Выводимая из ассортимента | Simple | 0 | 0.098 | 0.0004872
HS8-T2-30-840-E27 | Лампа энергосберегающая HS8-полуспираль 30W 4000K E27 8000h EKF Simple | Ссылка |  | шт | 55.44 | 35.4816 | 41.58 | 35.4816 | 0 | 10 | 10 | 50 | 32 РАСПРОДАЖА | Лампы и светодиодная лента | 07.01 Лампы люминесцентные | Выводимая из ассортимента | Simple | 0 | 0.098 | 0.00055354
HS8-T3-30-840-E27 | Лампа энергосберегающая HS8-полуспираль 30W 4000K E27 8000h EKF Simple | Ссылка |  | шт | 55.44 | 35.4816 | 41.58 | 35.4816 | 0 | 10 | 1 | 50 | 32 РАСПРОДАЖА | Лампы и светодиодная лента | 07.01 Лампы люминесцентные | Выводимая из ассортимента | Simple | 0 | 0.098 | 0.0004872
HSI-T2-11-827-E14 | Лампа энергосберегающая HSI-полуспираль 11W 2700K E14 12000h EKF Simple | Ссылка |  | шт | 55.44 | 35.4816 | 41.58 | 35.4816 | 0 | 10 | 10 | 50 | 32 РАСПРОДАЖА | Лампы и светодиодная лента | 07.01 Лампы люминесцентные | Выводимая из ассортимента | Simple | 0 | 0.053 | 0.00023914
HSI-T2-11-840-E14 | Лампа энергосберегающая HSI-полуспираль 11W 4000K E14 12000h EKF Simple | Ссылка |  | шт | 55.44 | 35.4816 | 41.58 | 35.4816 | 0 | 10 | 10 | 50 | 32 РАСПРОДАЖА | Лампы и светодиодная лента | 07.01 Лампы люминесцентные | Выводимая из ассортимента | Simple | 0 | 0.053 | 0.00023914
HSI-T2-11-842-E14 | Лампа энергосберегающая HSI-полуспираль 11W 4200K E14 12000h EKF Simple | Ссылка |  | шт | 55.44 | 35.4816 | 41.58 | 35.4816 | 0 | 10 | 10 | 50 | 32 РАСПРОДАЖА | Лампы и светодиодная лента | 07.01 Лампы люминесцентные | Выводимая из ассортимента | Simple | 0 | 0.053 | 0.00023914
HSI-T2-11-842-E27 | Лампа энергосберегающая HSI-полуспираль 11W 4200K E27 12000h EKF Simple | Ссылка |  | шт | 55.44 | 35.4816 | 41.58 | 35.4816 | 0 | 10 | 10 | 50 | 32 РАСПРОДАЖА | Лампы и светодиодная лента | 07.01 Лампы люминесцентные | Выводимая из ассортимента | Simple | 0 | 0.053 | 0.00023914
HSI-T2-11-864-E14 | Лампа энергосберегающая HSI-полуспираль 11W 6400K E14 12000h EKF Simple | Ссылка |  | шт | 55.44 | 35.4816 | 41.58 | 35.4816 | 0 | 10 | 10 | 50 | 32 РАСПРОДАЖА | Лампы и светодиодная лента | 07.01 Лампы люминесцентные | Выводимая из ассортимента | Simple | 0 | 0.053 | 0.00023914
HSI-T2-15-827-E14 | Лампа энергосберегающая HSI-полуспираль 15W 2700K E14 12000h EKF Simple | Ссылка |  | шт | 55.44 | 35.4816 | 41.58 | 35.4816 | 0 | 10 | 10 | 50 | 32 РАСПРОДАЖА | Лампы и светодиодная лента | 07.01 Лампы люминесцентные | Выводимая из ассортимента | Simple | 0 | 0.068 | 0.00026287
HSI-T2-15-840-E14 | Лампа энергосберегающая HSI-полуспираль 15W 4000K E14 12000h EKF Simple | Ссылка |  | шт | 55.44 | 35.4816 | 41.58 | 35.4816 | 0 | 10 | 10 | 50 | 32 РАСПРОДАЖА | Лампы и светодиодная лента | 07.01 Лампы люминесцентные | Выводимая из ассортимента | Simple | 0 | 0.068 | 0.00026287
HSI-T2-15-842-E14 | Лампа энергосберегающая HSI-полуспираль 15W 4200K E14 12000h EKF Simple | Ссылка |  | шт | 55.44 | 35.4816 | 41.58 | 35.4816 | 0 | 10 | 10 | 50 | 32 РАСПРОДАЖА | Лампы и светодиодная лента | 07.01 Лампы люминесцентные | Выводимая из ассортимента | Simple | 0 | 0.068 | 0.00026287
LB-T2-9-827-E27 | Лампа энергосберегающая LB-cвеча 9W 2700K Е27 10000h EKF Simple | Ссылка |  | шт | 29.77 | 19.0528 | 22.3275 | 19.0528 | Хит-цена! | 5 | 5 | 25 | 32 РАСПРОДАЖА | Лампы и светодиодная лента | 07.01 Лампы люминесцентные | Выводимая из ассортимента | Simple | 0 | 0.051 | 0.0001888
LB-T2-9-840-E27 | Лампа энергосберегающая LB-cвеча 9W 4000K Е27 10000h EKF Simple | Ссылка |  | шт | 29.77 | 19.0528 | 22.3275 | 19.0528 | Хит-цена! | 5 | 5 | 25 | 32 РАСПРОДАЖА | Лампы и светодиодная лента | 07.01 Лампы люминесцентные | Выводимая из ассортимента | Simple | 0 | 0.056 | 0.000184
LB-T2-9-842-E27 | Лампа энергосберегающая LB-cвеча 9W 4200K Е27 10000h EKF Simple | Ссылка |  | шт | 29.77 | 19.0528 | 22.3275 | 19.0528 | Хит-цена! | 5 | 5 | 25 | 32 РАСПРОДАЖА | Лампы и светодиодная лента | 07.01 Лампы люминесцентные | Выводимая из ассортимента | Simple | 0 | 0.057 | 0.00019024
LB-T2-9-864-E14 | Лампа энергосберегающая LB-cвеча 9W 6400K Е14 10000h EKF | Ссылка |  | шт | 55.44 | 35.4816 | 41.58 | 35.4816 | 0 | 5 | 5 | 25 | 32 РАСПРОДАЖА | Лампы и светодиодная лента | 07.01 Лампы люминесцентные | Выводимая из ассортимента | Simple | 0 | 0.056 | 0.0001904
LB-T2-9-864-E27 | Лампа энергосберегающая LB-cвеча 9W 6400K Е27 10000h EKF Simple | Ссылка |  | шт | 29.77 | 19.0528 | 22.3275 | 19.0528 | Хит-цена! | 5 | 5 | 25 | 32 РАСПРОДАЖА | Лампы и светодиодная лента | 07.01 Лампы люминесцентные | Выводимая из ассортимента | Simple | 0 | 0.056 | 0.0001888
LB-T2-9-865-E27 | Лампа энергосберегающая LB-cвеча 9W 6500K Е27 10000h EKF Simple | Ссылка |  | шт | 29.77 | 19.0528 | 22.3275 | 19.0528 | Хит-цена! | 5 | 5 | 25 | 32 РАСПРОДАЖА | Лампы и светодиодная лента | 07.01 Лампы люминесцентные | Выводимая из ассортимента | Simple | 0 | 0.053 | 0.0001824
LN-T2-11-840-E27 | Лампа энергосберегающая LN-груша 11W 4000K Е27 10000h A50 EKF Simple | Ссылка |  | шт | 33.16 | 21.2224 | 24.87 | 21.2224 | Хит-цена! | 10 | 10 | 50 | 32 РАСПРОДАЖА | Лампы и светодиодная лента | 07.01 Лампы люминесцентные | Выводимая из ассортимента | Simple | 0 | 0.065 | 0.0002625
LN-T2-15-827-E27 | Лампа энергосберегающая LN-груша 15W 2700K Е27 10000h A55 EKF Simple | Ссылка |  | шт | 35.88 | 22.9632 | 26.91 | 22.9632 | Хит-цена! | 10 | 10 | 50 | 32 РАСПРОДАЖА | Лампы и светодиодная лента | 07.01 Лампы люминесцентные | Выводимая из ассортимента | Simple | 0 | 0.537 | 0.003807
LN-T2-15-840-E27 | Лампа энергосберегающая LN-груша 15W 4000K Е27 10000h A55 EKF Simple | Ссылка |  | шт | 35.88 | 22.9632 | 26.91 | 22.9632 | Хит-цена! | 10 | 10 | 50 | 32 РАСПРОДАЖА | Лампы и светодиодная лента | 07.01 Лампы люминесцентные | Выводимая из ассортимента | Simple | 0 | 0.615 | 0.0049686
LN-T3-20-827-E27 | Лампа энергосберегающая LN-груша 20W 2700K Е27 10000h A60 EKF Simple | Ссылка |  | шт | 38.14 | 24.4096 | 28.605 | 24.4096 | Хит-цена! | 10 | 10 | 50 | 32 РАСПРОДАЖА | Лампы и светодиодная лента | 07.01 Лампы люминесцентные | Выводимая из ассортимента | Simple | 0 | 0.123 | 0.00061425
LN-T3-20-840-E27 | Лампа энергосберегающая LN-груша 20W 4000K Е27 10000h A60 EKF Simple | Ссылка |  | шт | 38.14 | 24.4096 | 28.605 | 24.4096 | Хит-цена! | 10 | 10 | 50 | 32 РАСПРОДАЖА | Лампы и светодиодная лента | 07.01 Лампы люминесцентные | Выводимая из ассортимента | Simple | 0 | 0.127 | 0.00061425
SP-T3-15-827-E14 | Лампа энергосберегающая SP-шар 15W 2700K Е14 10000h EKF Simple | Ссылка |  | шт | 37.5 | 24 | 28.125 | 24 | Хит-цена! | 10 | 10 | 10 | 32 РАСПРОДАЖА | Лампы и светодиодная лента | 07.01 Лампы люминесцентные | Выводимая из ассортимента | Simple | 0 | 0.145 | 0.0011259
SP-T3-15-827-E27 | Лампа энергосберегающая SP-шар 15W 2700K Е27 10000h EKF Simple | Ссылка |  | шт | 37.5 | 24 | 28.125 | 24 | Хит-цена! | 10 | 10 | 10 | 32 РАСПРОДАЖА | Лампы и светодиодная лента | 07.01 Лампы люминесцентные | Выводимая из ассортимента | Simple | 0 | 0.145 | 0.0011934
SP-T3-15-840-E14 | Лампа энергосберегающая SP-шар 15W 4000K Е14 10000h EKF Simple | Ссылка |  | шт | 37.5 | 24 | 28.125 | 24 | Хит-цена! | 10 | 10 | 10 | 32 РАСПРОДАЖА | Лампы и светодиодная лента | 07.01 Лампы люминесцентные | Выводимая из ассортимента | Simple | 0 | 0.148 | 0.0011842
SP-T3-15-840-E27 | Лампа энергосберегающая SP-шар 15W 4000K Е27 10000h EKF Simple | Ссылка |  | шт | 37.5 | 24 | 28.125 | 24 | Хит-цена! | 10 | 10 | 10 | 32 РАСПРОДАЖА | Лампы и светодиодная лента | 07.01 Лампы люминесцентные | Выводимая из ассортимента | Simple | 0 | 0.143 | 0.0011466
SP-T3-15-842-E14 | Лампа энергосберегающая SP-шар 15W 4200K Е14 10000h EKF Simple | Ссылка |  | шт | 37.5 | 24 | 28.125 | 24 | Хит-цена! | 10 | 10 | 10 | 32 РАСПРОДАЖА | Лампы и светодиодная лента | 07.01 Лампы люминесцентные | Выводимая из ассортимента | Simple | 0 | 0.143 | 0.0011428
SP-T3-15-842-E27 | Лампа энергосберегающая SP-шар 15W 4200K Е27 10000h EKF | Ссылка |  | шт | 55.44 | 35.4816 | 41.58 | 35.4816 | 0 | 10 | 10 | 10 | 32 РАСПРОДАЖА | Лампы и светодиодная лента | 07.01 Лампы люминесцентные | Выводимая из ассортимента | Simple | 0 | 0.146 | 0.001134
SP-T3-15-864-E14 | Лампа энергосберегающая SP-шар 15W 6400K Е14 10000h EKF | Ссылка |  | шт | 55.44 | 35.4816 | 41.58 | 35.4816 | 0 | 10 | 10 | 10 | 32 РАСПРОДАЖА | Лампы и светодиодная лента | 07.01 Лампы люминесцентные | Выводимая из ассортимента | Simple | 0 | 0.147 | 0.001134
SP-T3-15-865-E14 | Лампа энергосберегающая SP-шар 15W 6500K Е14 10000h EKF Simple | Ссылка |  | шт | 37.5 | 24 | 28.125 | 24 | Хит-цена! | 10 | 10 | 10 | 32 РАСПРОДАЖА | Лампы и светодиодная лента | 07.01 Лампы люминесцентные | Выводимая из ассортимента | Simple | 0 | 0.141 | 0.0011593
SP-T3-15-865-E27 | Лампа энергосберегающая SP-шар 15W 6500K Е27 10000h EKF Simple | Ссылка |  | шт | 37.5 | 24 | 28.125 | 24 | Хит-цена! | 10 | 10 | 10 | 32 РАСПРОДАЖА | Лампы и светодиодная лента | 07.01 Лампы люминесцентные | Выводимая из ассортимента | Simple | 0 | 0.152 | 0.001134
PLC-18-840-G24d | Лампа энергосберегающая неинтегрированная PLC 18W 4000K G24d 10000h EKF Simple | Ссылка |  | шт | 55.44 | 35.4816 | 41.58 | 35.4816 | 0 | 10 | 10 | 50 | 32 РАСПРОДАЖА | Лампы и светодиодная лента | 07.01 Лампы люминесцентные | Выводимая из ассортимента | Simple | 0 | 0.062 | 0.000196
PLC-18-840-G24q | Лампа энергосберегающая неинтегрированная PLC 18W 4000K G24q 10000h EKF Simple | Ссылка |  | шт | 55.44 | 35.4816 | 41.58 | 35.4816 | 0 | 10 | 10 | 50 | 32 РАСПРОДАЖА | Лампы и светодиодная лента | 07.01 Лампы люминесцентные | Выводимая из ассортимента | Simple | 0 | 0.061 | 0.0002072
PLC-26-840-G24d | Лампа энергосберегающая неинтегрированная PLC 26W 4000K G24d 10000h EKF Simple | Ссылка |  | шт | 55.44 | 35.4816 | 41.58 | 35.4816 | 0 | 10 | 10 | 50 | 32 РАСПРОДАЖА | Лампы и светодиодная лента | 07.01 Лампы люминесцентные | Выводимая из ассортимента | Simple | 0 | 0.076 | 0.0002205
PLC-26-840-G24q | Лампа энергосберегающая неинтегрированная PLC 26W 4000K G24q 10000h EKF Simple | Ссылка |  | шт | 55.44 | 35.4816 | 41.58 | 35.4816 | 0 | 10 | 10 | 50 | 32 РАСПРОДАЖА | Лампы и светодиодная лента | 07.01 Лампы люминесцентные | Выводимая из ассортимента | Simple | 0 | 0.073 | 0.00024642
PLS-11-827-G23 | Лампа энергосберегающая неинтегрированная PLS 11W 2700K G23 10000h EKF Simple | Ссылка |  | шт | 55.44 | 35.4816 | 41.58 | 35.4816 | 0 | 10 | 10 | 50 | 32 РАСПРОДАЖА | Лампы и светодиодная лента | 07.01 Лампы люминесцентные | Выводимая из ассортимента | Simple | 0 | 0.058 | 0.0001656
PLS-11-840-G23 | Лампа энергосберегающая неинтегрированная PLS 11W 4000K G23 10000h EKF Simple | Ссылка |  | шт | 55.44 | 35.4816 | 41.58 | 35.4816 | 0 | 10 | 10 | 50 | 32 РАСПРОДАЖА | Лампы и светодиодная лента | 07.01 Лампы люминесцентные | Выводимая из ассортимента | Simple | 0 | 0.058 | 0.0001656
PLS-11-865-G23 | Лампа энергосберегающая неинтегрированная PLS 11W 6500K G23 10000h EKF Simple | Ссылка |  | шт | 55.44 | 35.4816 | 41.58 | 35.4816 | 0 | 10 | 10 | 50 | 32 РАСПРОДАЖА | Лампы и светодиодная лента | 07.01 Лампы люминесцентные | Выводимая из ассортимента | Simple | 0 | 0.055 | 0.00018
PLS-9-827-G23 | Лампа энергосберегающая неинтегрированная PLS 9W 2700K G23 10000h EKF Simple | Ссылка |  | шт | 55.44 | 35.4816 | 41.58 | 35.4816 | 0 | 10 | 10 | 50 | 32 РАСПРОДАЖА | Лампы и светодиодная лента | 07.01 Лампы люминесцентные | Выводимая из ассортимента | Simple | 0 | 0.043 | 0.0001173
PLS-9-840-G23 | Лампа энергосберегающая неинтегрированная PLS 9W 4000K G23 10000h EKF Simple | Ссылка |  | шт | 55.44 | 35.4816 | 41.58 | 35.4816 | 0 | 10 | 10 | 50 | 32 РАСПРОДАЖА | Лампы и светодиодная лента | 07.01 Лампы люминесцентные | Выводимая из ассортимента | Simple | 0 | 0.044 | 0.00012121
PLS-9-865-G23 | Лампа энергосберегающая неинтегрированная PLS 9W 6500K G23 10000h EKF Simple | Ссылка |  | шт | 55.44 | 35.4816 | 41.58 | 35.4816 | 0 | 10 | 10 | 50 | 32 РАСПРОДАЖА | Лампы и светодиодная лента | 07.01 Лампы люминесцентные | Выводимая из ассортимента | Simple | 0 | 0.045 | 0.00012121
FLL-A50-6-230-2.7K-E27 | Лампа светодиодная FLL-A50 6W 2700К E27 EKF Simple | Ссылка |  | шт | 55.44 | 35.4816 | 41.58 | 35.4816 | Хит-цена! | 10 | 10 | 50 | 32 РАСПРОДАЖА | Лампы и светодиодная лента | 07.02 Лампы светодиодные | Выводимая из ассортимента | Simple | 0 | 0.07 | 0.000275
FLL-A50-6-230-4K-E27 | Лампа светодиодная FLL-A50 6W 4000К E27 EKF Simple | Ссылка |  | шт | 55.44 | 35.4816 | 41.58 | 35.4816 | Хит-цена! | 10 | 10 | 50 | 32 РАСПРОДАЖА | Лампы и светодиодная лента | 07.02 Лампы светодиодные | Выводимая из ассортимента | Simple | 0 | 0.07 | 0.000275
FLL-A60-9-230-2.7K-E27 | Лампа светодиодная FLL-A60 9W 2700К E27 EKF Simple | Ссылка |  | шт | 55.44 | 35.4816 | 41.58 | 35.4816 | Хит-цена! | 10 | 10 | 50 | 32 РАСПРОДАЖА | Лампы и светодиодная лента | 07.02 Лампы светодиодные | Выводимая из ассортимента | Simple | Да | 0.09 | 0.000588
FLL-A60-9-230-4K-E27 | Лампа светодиодная FLL-A60 9W 4000К E27 EKF Simple | Ссылка |  | шт | 55.44 | 35.4816 | 41.58 | 35.4816 | Хит-цена! | 10 | 10 | 50 | 32 РАСПРОДАЖА | Лампы и светодиодная лента | 07.02 Лампы светодиодные | Выводимая из ассортимента | Simple | Да | 0.09 | 0.000588
FLL-A65-11-230-2.7K-E27 | Лампа светодиодная FLL-A65 11W 2700К E27 EKF Simple | Ссылка |  | шт | 55.44 | 35.4816 | 41.58 | 35.4816 | Хит-цена! | 10 | 10 | 50 | 32 РАСПРОДАЖА | Лампы и светодиодная лента | 07.02 Лампы светодиодные | Выводимая из ассортимента | Simple | Да | 0.14 | 0.000637
FLL-A65-11-230-4K-E27 | Лампа светодиодная FLL-A65 11W 4000К E27 EKF Simple | Ссылка |  | шт | 55.44 | 35.4816 | 41.58 | 35.4816 | Хит-цена! | 10 | 10 | 50 | 32 РАСПРОДАЖА | Лампы и светодиодная лента | 07.02 Лампы светодиодные | Выводимая из ассортимента | Simple | Да | 0.14 | 0.000637
FLL-C35-3-230-2.7K-E14 | Лампа светодиодная FLL-C35 3W 2700К E14 EKF Simple | Ссылка |  | шт | 55.44 | 35.4816 | 41.58 | 35.4816 | Хит-цена! | 10 | 10 | 50 | 32 РАСПРОДАЖА | Лампы и светодиодная лента | 07.02 Лампы светодиодные | Выводимая из ассортимента | Simple | Да | 0.05 | 0.000176
FLL-C35-3-230-4K-E14 | Лампа светодиодная FLL-C35 3W 4000К E14 EKF Simple | Ссылка |  | шт | 55.44 | 35.4816 | 41.58 | 35.4816 | Хит-цена! | 10 | 10 | 50 | 32 РАСПРОДАЖА | Лампы и светодиодная лента | 07.02 Лампы светодиодные | Выводимая из ассортимента | Simple | Да | 0.05 | 0.000176
FLL-ECO-A50-5-230-2.7K-E27 | Лампа светодиодная FLL-ECO-A 5W 2700К A50 E27 EKF Simple | Ссылка |  | шт | 55.44 | 35.4816 | 41.58 | 35.4816 | Хит-цена! | 10 | 10 | 50 | 32 РАСПРОДАЖА | Лампы и светодиодная лента | 07.02 Лампы светодиодные | Выводимая из ассортимента | Simple | 0 | 0.14 | 0.000396
FLL-ECO-A60-5-230-2.7K-E27 | Лампа светодиодная FLL-ECO-A 5W 2700К A60 E27 EKF Simple | Ссылка |  | шт | 55.44 | 35.4816 | 41.58 | 35.4816 | Хит-цена! | 10 | 10 | 50 | 32 РАСПРОДАЖА | Лампы и светодиодная лента | 07.02 Лампы светодиодные | Выводимая из ассортимента | Simple | 0 | 0.14 | 0.000396
FLL-ECO-A50-5-230-4K-E27 | Лампа светодиодная FLL-ECO-A 5W 4000К A50 E27 EKF Simple | Ссылка |  | шт | 55.44 | 35.4816 | 41.58 | 35.4816 | Хит-цена! | 10 | 10 | 50 | 32 РАСПРОДАЖА | Лампы и светодиодная лента | 07.02 Лампы светодиодные | Выводимая из ассортимента | Simple | 0 | 0.14 | 0.000396
FLL-ECO-A60-5-230-4K-E27 | Лампа светодиодная FLL-ECO-A 5W 4000К A60 E27 EKF Simple | Ссылка |  | шт | 55.44 | 35.4816 | 41.58 | 35.4816 | Хит-цена! | 10 | 10 | 50 | 32 РАСПРОДАЖА | Лампы и светодиодная лента | 07.02 Лампы светодиодные | Выводимая из ассортимента | Simple | 0 | 0.14 | 0.000396
FLL-ECO-A60-7-230-2.7K-E27 | Лампа светодиодная FLL-ECO-A 7W 2700К A60 E27 EKF Simple | Ссылка |  | шт | 55.44 | 35.4816 | 41.58 | 35.4816 | Хит-цена! | 10 | 10 | 50 | 32 РАСПРОДАЖА | Лампы и светодиодная лента | 07.02 Лампы светодиодные | Выводимая из ассортимента | Simple | 0 | 0.16 | 0.000637
FLL-ECO-A60-7-230-4K-E27 | Лампа светодиодная FLL-ECO-A 7W 4000К A60 E27 EKF Simple | Ссылка |  | шт | 55.44 | 35.4816 | 41.58 | 35.4816 | Хит-цена! | 10 | 10 | 50 | 32 РАСПРОДАЖА | Лампы и светодиодная лента | 07.02 Лампы светодиодные | Выводимая из ассортимента | Simple | 0 | 0.16 | 0.000637
FLL-G-2-12-2.7K-G4 | Лампа светодиодная FLL-G 2W 2700К G4 блистер (3 шт) EKF Simple | Ссылка |  | шт | 55.44 | 35.4816 | 41.58 | 35.4816 | Хит-цена! | 10 | 10 | 50 | 32 РАСПРОДАЖА | Лампы и светодиодная лента | 07.02 Лампы светодиодные | Выводимая из ассортимента | Simple | 0 | 0.031 | 0.000576
FLL-G-2-230-2.7K-G9 | Лампа светодиодная FLL-G 2W 2700К G9 EKF Simple | Ссылка |  | шт | 55.44 | 35.4816 | 41.58 | 35.4816 | Хит-цена! | 10 | 10 | 50 | 32 РАСПРОДАЖА | Лампы и светодиодная лента | 07.02 Лампы светодиодные | Выводимая из ассортимента | Simple | 0 | 0.0083 | 2.517e-05
FLL-G-2-12-4K-G4 | Лампа светодиодная FLL-G 2W 4000К G4 блистер (3 шт) EKF Simple | Ссылка |  | шт | 55.44 | 35.4816 | 41.58 | 35.4816 | Хит-цена! | 10 | 10 | 50 | 32 РАСПРОДАЖА | Лампы и светодиодная лента | 07.02 Лампы светодиодные | Выводимая из ассортимента | Simple | 0 | 0.031 | 0.000576
FLL-G-2-230-4K-G9 | Лампа светодиодная FLL-G 2W 4000К G9 EKF Simple | Ссылка |  | шт | 55.44 | 35.4816 | 41.58 | 35.4816 | Хит-цена! | 10 | 10 | 50 | 32 РАСПРОДАЖА | Лампы и светодиодная лента | 07.02 Лампы светодиодные | Выводимая из ассортимента | Simple | 0 | 0.0083 | 2.517e-05
FLL-G-2-12-6.5K-G4 | Лампа светодиодная FLL-G 2W 6500К G4 блистер (3 шт) EKF Simple | Ссылка |  | шт | 55.44 | 35.4816 | 41.58 | 35.4816 | Хит-цена! | 10 | 10 | 50 | 32 РАСПРОДАЖА | Лампы и светодиодная лента | 07.02 Лампы светодиодные | Выводимая из ассортимента | Simple | 0 | 0.031 | 0.000576
FLL-G-2-230-6.5K-G9 | Лампа светодиодная FLL-G 2W 6500К G9 EKF Simple | Ссылка |  | шт | 55.44 | 35.4816 | 41.58 | 35.4816 | Хит-цена! | 10 | 10 | 50 | 32 РАСПРОДАЖА | Лампы и светодиодная лента | 07.02 Лампы светодиодные | Выводимая из ассортимента | Simple | 0 | 0.0083 | 2.517e-05
FLL-G120-15-230-2.7K-E27 | Лампа светодиодная FLL-G120 15W 2700К E27 EKF Simple | Ссылка |  | шт | 55.44 | 35.4816 | 41.58 | 35.4816 | Хит-цена! | 10 | 10 | 50 | 32 РАСПРОДАЖА | Лампы и светодиодная лента | 07.02 Лампы светодиодные | Выводимая из ассортимента | Simple | Да | 0.3492 | 0.0025719
FLL-G120-15-230-4K-E27 | Лампа светодиодная FLL-G120 15W 4000К E27 EKF Simple | Ссылка |  | шт | 55.44 | 35.4816 | 41.58 | 35.4816 | Хит-цена! | 10 | 10 | 50 | 32 РАСПРОДАЖА | Лампы и светодиодная лента | 07.02 Лампы светодиодные | Выводимая из ассортимента | Simple | Да | 0.3492 | 0.0025719
FLL-G45-5-230-2.7K-E14 | Лампа светодиодная FLL-G45 5W 2700К E14 EKF Simple | Ссылка |  | шт | 55.44 | 35.4816 | 41.58 | 35.4816 | Хит-цена! | 10 | 10 | 50 | 32 РАСПРОДАЖА | Лампы и светодиодная лента | 07.02 Лампы светодиодные | Выводимая из ассортимента | Simple | Да | 0.05 | 0.000225
FLL-G45-5-230-2.7K-E27 | Лампа светодиодная FLL-G45 5W 2700К E27 EKF Simple | Ссылка |  | шт | 55.44 | 35.4816 | 41.58 | 35.4816 | Хит-цена! | 10 | 10 | 50 | 32 РАСПРОДАЖА | Лампы и светодиодная лента | 07.02 Лампы светодиодные | Выводимая из ассортимента | Simple | Да | 0.05 | 0.000225
FLL-G45-5-230-4K-E14 | Лампа светодиодная FLL-G45 5W 4000К E14 EKF Simple | Ссылка |  | шт | 55.44 | 35.4816 | 41.58 | 35.4816 | Хит-цена! | 10 | 10 | 50 | 32 РАСПРОДАЖА | Лампы и светодиодная лента | 07.02 Лампы светодиодные | Выводимая из ассортимента | Simple | Да | 0.05 | 0.000225
FLL-G45-5-230-4K-E27 | Лампа светодиодная FLL-G45 5W 4000К E27 EKF Simple | Ссылка |  | шт | 55.44 | 35.4816 | 41.58 | 35.4816 | Хит-цена! | 10 | 10 | 50 | 32 РАСПРОДАЖА | Лампы и светодиодная лента | 07.02 Лампы светодиодные | Выводимая из ассортимента | Simple | Да | 0.05 | 0.000225
FLL-G95-12-230-2.7K-E27 | Лампа светодиодная FLL-G95 12W 2700К E27 EKF Simple | Ссылка |  | шт | 55.44 | 35.4816 | 41.58 | 35.4816 | Хит-цена! | 10 | 10 | 50 | 32 РАСПРОДАЖА | Лампы и светодиодная лента | 07.02 Лампы светодиодные | Выводимая из ассортимента | Simple | Да | 0.2218 | 0.001289
FLL-G95-12-230-4K-E27 | Лампа светодиодная FLL-G95 12W 4000К E27 EKF Simple | Ссылка |  | шт | 55.44 | 35.4816 | 41.58 | 35.4816 | Хит-цена! | 10 | 10 | 50 | 32 РАСПРОДАЖА | Лампы и светодиодная лента | 07.02 Лампы светодиодные | Выводимая из ассортимента | Simple | Да | 0.2218 | 0.001289
FLL-GX-5-230-2.7K-FR-GX53 | Лампа светодиодная FLL-GX 5W 2700К Матовая GX53 EKF Simple | Ссылка |  | шт | 55.44 | 35.4816 | 41.58 | 35.4816 | Хит-цена! | 10 | 10 | 50 | 32 РАСПРОДАЖА | Лампы и светодиодная лента | 07.02 Лампы светодиодные | Выводимая из ассортимента | Simple | 0 | 0.0318 | 0.0002112
FLL-GX-5-230-2.7K-CL-GX53 | Лампа светодиодная FLL-GX 5W 2700К Прозрачная GX53 EKF Simple | Ссылка |  | шт | 55.44 | 35.4816 | 41.58 | 35.4816 | Хит-цена! | 10 | 10 | 50 | 32 РАСПРОДАЖА | Лампы и светодиодная лента | 07.02 Лампы светодиодные | Выводимая из ассортимента | Simple | 0 | 0.0318 | 0.0002112
FLL-GX-5-230-4K-FR-GX53 | Лампа светодиодная FLL-GX 5W 4000К Матовая GX53 EKF Simple | Ссылка |  | шт | 55.44 | 35.4816 | 41.58 | 35.4816 | Хит-цена! | 1 | 10 | 50 | 32 РАСПРОДАЖА | Лампы и светодиодная лента | 07.02 Лампы светодиодные | Выводимая из ассортимента | Simple | 0 | 0.0318 | 0.0002112
FLL-GX-5-230-4K-CL-GX53 | Лампа светодиодная FLL-GX 5W 4000К Прозрачная GX53 EKF Simple | Ссылка |  | шт | 55.44 | 35.4816 | 41.58 | 35.4816 | Хит-цена! | 10 | 10 | 50 | 32 РАСПРОДАЖА | Лампы и светодиодная лента | 07.02 Лампы светодиодные | Выводимая из ассортимента | Simple | 0 | 0.0318 | 0.0002112
FLL-MR16-3-230-2.7K-GU5.3 | Лампа светодиодная FLL-MR16 3W 2700К GU5.3 EKF Simple | Ссылка |  | шт | 55.44 | 35.4816 | 41.58 | 35.4816 | Хит-цена! | 10 | 10 | 50 | 32 РАСПРОДАЖА | Лампы и светодиодная лента | 07.02 Лампы светодиодные | Выводимая из ассортимента | Simple | Да | 0.05 | 0.000175
FLL-MR16-3-230-4K-GU5.3 | Лампа светодиодная FLL-MR16 3W 4000К GU5.3 EKF Simple | Ссылка |  | шт | 55.44 | 35.4816 | 41.58 | 35.4816 | Хит-цена! | 10 | 10 | 50 | 32 РАСПРОДАЖА | Лампы и светодиодная лента | 07.02 Лампы светодиодные | Выводимая из ассортимента | Simple | Да | 0.05 | 0.000175
FLL-MR16-5-230-2.7K-GU5.3 | Лампа светодиодная FLL-MR16 5W 2700К GU5.3 EKF Simple | Ссылка |  | шт | 55.44 | 35.4816 | 41.58 | 35.4816 | Хит-цена! | 10 | 10 | 50 | 32 РАСПРОДАЖА | Лампы и светодиодная лента | 07.02 Лампы светодиодные | Выводимая из ассортимента | Simple | Да | 0.05 | 0.000175
FLL-MR16-5-230-4K-GU5.3 | Лампа светодиодная FLL-MR16 5W 4000К GU5.3 EKF Simple | Ссылка |  | шт | 55.44 | 35.4816 | 41.58 | 35.4816 | Хит-цена! | 10 | 10 | 50 | 32 РАСПРОДАЖА | Лампы и светодиодная лента | 07.02 Лампы светодиодные | Выводимая из ассортимента | Simple | Да | 0.05 | 0.000175
FLL-MR16-6-230-2.7K-GU5.3 | Лампа светодиодная FLL-MR16 6W 2700К GU5.3 EKF Simple | Ссылка |  | шт | 55.44 | 35.4816 | 41.58 | 35.4816 | Хит-цена! | 10 | 10 | 50 | 32 РАСПРОДАЖА | Лампы и светодиодная лента | 07.02 Лампы светодиодные | Выводимая из ассортимента | Simple | Да | 0.05 | 0.000175
FLL-MR16-6-230-4K-GU5.3 | Лампа светодиодная FLL-MR16 6W 4000К GU5.3 EKF Simple | Ссылка |  | шт | 55.44 | 35.4816 | 41.58 | 35.4816 | Хит-цена! | 10 | 10 | 50 | 32 РАСПРОДАЖА | Лампы и светодиодная лента | 07.02 Лампы светодиодные | Выводимая из ассортимента | Simple | Да | 0.05 | 0.000175
FLL-PAR16-3-230-2.7K-GU10 | Лампа светодиодная FLL-PAR16 3W 2700К GU10 EKF Simple | Ссылка |  | шт | 55.44 | 35.4816 | 41.58 | 35.4816 | Хит-цена! | 10 | 10 | 50 | 32 РАСПРОДАЖА | Лампы и светодиодная лента | 07.02 Лампы светодиодные | Выводимая из ассортимента | Simple | Да | 0.05 | 0.000175
FLL-PAR16-3-230-4K-GU10 | Лампа светодиодная FLL-PAR16 3W 4000К GU10 EKF Simple | Ссылка |  | шт | 55.44 | 35.4816 | 41.58 | 35.4816 | Хит-цена! | 10 | 10 | 50 | 32 РАСПРОДАЖА | Лампы и светодиодная лента | 07.02 Лампы светодиодные | Выводимая из ассортимента | Simple | Да | 0.05 | 0.000175
FLL-PAR16-5-230-2.7K-GU10 | Лампа светодиодная FLL-PAR16 5W 2700К GU10 EKF Simple | Ссылка |  | шт | 55.44 | 35.4816 | 41.58 | 35.4816 | Хит-цена! | 10 | 10 | 50 | 32 РАСПРОДАЖА | Лампы и светодиодная лента | 07.02 Лампы светодиодные | Выводимая из ассортимента | Simple | Да | 0.05 | 0.000175
FLL-PAR16-5-230-4K-GU10 | Лампа светодиодная FLL-PAR16 5W 4000К GU10 EKF Simple | Ссылка |  | шт | 55.44 | 35.4816 | 41.58 | 35.4816 | Хит-цена! | 10 | 10 | 50 | 32 РАСПРОДАЖА | Лампы и светодиодная лента | 07.02 Лампы светодиодные | Выводимая из ассортимента | Simple | Да | 0.05 | 0.000175
FLL-PAR16-8-230-2.7K-GU10-60D | Лампа светодиодная FLL-PAR16 8W 2700К GU10 60D EKF Simple | Ссылка |  | шт | 55.44 | 35.4816 | 41.58 | 35.4816 | Хит-цена! | 10 | 10 | 50 | 32 РАСПРОДАЖА | Лампы и светодиодная лента | 07.02 Лампы светодиодные | Выводимая из ассортимента | Simple | Да | 0.09 | 0.000175
FLL-PAR16-8-230-4K-GU10-60D | Лампа светодиодная FLL-PAR16 8W 4000К GU10 60D EKF Simple | Ссылка |  | шт | 55.44 | 35.4816 | 41.58 | 35.4816 | Хит-цена! | 10 | 10 | 50 | 32 РАСПРОДАЖА | Лампы и светодиодная лента | 07.02 Лампы светодиодные | Выводимая из ассортимента | Simple | Да | 0.06 | 0.000175
FLL-R39-3-230-2.7K-E14 | Лампа светодиодная FLL-R39 3W 2700К E14 EKF Simple | Ссылка |  | шт | 55.44 | 35.4816 | 41.58 | 35.4816 | Хит-цена! | 10 | 10 | 50 | 32 РАСПРОДАЖА | Лампы и светодиодная лента | 07.02 Лампы светодиодные | Выводимая из ассортимента | Simple | Да | 0.044 | 0.000112
FLL-R39-3-230-4K-E14 | Лампа светодиодная FLL-R39 3W 4000К E14 EKF Simple | Ссылка |  | шт | 55.44 | 35.4816 | 41.58 | 35.4816 | Хит-цена! | 10 | 10 | 50 | 32 РАСПРОДАЖА | Лампы и светодиодная лента | 07.02 Лампы светодиодные | Выводимая из ассортимента | Simple | Да | 0.04 | 0.000112
FLL-R50-5-230-2.7K-E14 | Лампа светодиодная FLL-R50 5W 2700К E14 EKF Simple | Ссылка |  | шт | 55.44 | 35.4816 | 41.58 | 35.4816 | Хит-цена! | 10 | 10 | 50 | 32 РАСПРОДАЖА | Лампы и светодиодная лента | 07.02 Лампы светодиодные | Выводимая из ассортимента | Simple | Да | 0.06 | 0.00036
FLL-R50-5-230-4K-E14 | Лампа светодиодная FLL-R50 5W 4000К E14 EKF Simple | Ссылка |  | шт | 55.44 | 35.4816 | 41.58 | 35.4816 | Хит-цена! | 10 | 10 | 50 | 32 РАСПРОДАЖА | Лампы и светодиодная лента | 07.02 Лампы светодиодные | Выводимая из ассортимента | Simple | Да | 0.06 | 0.00036
FLL-R63-8-230-2.7K-E27 | Лампа светодиодная FLL-R63 8W 2700К E27 EKF Simple | Ссылка |  | шт | 55.44 | 35.4816 | 41.58 | 35.4816 | Хит-цена! | 10 | 10 | 50 | 32 РАСПРОДАЖА | Лампы и светодиодная лента | 07.02 Лампы светодиодные | Выводимая из ассортимента | Simple | Да | 0.1 | 0.000539
FLL-R63-8-230-4K-E27 | Лампа светодиодная FLL-R63 8W 4000К E27 EKF Simple | Ссылка |  | шт | 55.44 | 35.4816 | 41.58 | 35.4816 | Хит-цена! | 10 | 10 | 50 | 32 РАСПРОДАЖА | Лампы и светодиодная лента | 07.02 Лампы светодиодные | Выводимая из ассортимента | Simple | Да | 0.1 | 0.000539
FLL-R80-10-230-2.7K-E27 | Лампа светодиодная FLL-R80 10W 2700К E27 EKF Simple | Ссылка |  | шт | 55.44 | 35.4816 | 41.58 | 35.4816 | Хит-цена! | 10 | 10 | 50 | 32 РАСПРОДАЖА | Лампы и светодиодная лента | 07.02 Лампы светодиодные | Выводимая из ассортимента | Simple | Да | 0.16 | 0.000832
FLL-R80-10-230-4K-E27 | Лампа светодиодная FLL-R80 10W 4000К E27 EKF Simple | Ссылка |  | шт | 55.44 | 35.4816 | 41.58 | 35.4816 | Хит-цена! | 10 | 10 | 50 | 32 РАСПРОДАЖА | Лампы и светодиодная лента | 07.02 Лампы светодиодные | Выводимая из ассортимента | Simple | Да | 0.16 | 0.000832
FLL-T8-10-230-4000K-G13 | Лампа светодиодная FLL-T8 10W 4000К матовая 0.6м G13 EKF PROxima | Ссылка |  | шт | 55.44 | 35.4816 | 41.58 | 35.4816 | Хит-цена! | 20 | 20 | 20 | 32 РАСПРОДАЖА | Лампы и светодиодная лента | 07.02 Лампы светодиодные | Выводимая из ассортимента | PROxima | 0 | 0.15 | 0.00086
FLL-T8-10-230-6500K-G13 | Лампа светодиодная FLL-T8 10W 6500К матовая 0.6м G13 EKF PROxima | Ссылка |  | шт | 55.44 | 35.4816 | 41.58 | 35.4816 | Хит-цена! | 20 | 20 | 20 | 32 РАСПРОДАЖА | Лампы и светодиодная лента | 07.02 Лампы светодиодные | Выводимая из ассортимента | PROxima | 0 | 0.15 | 0.00086
FLL-T8-20-230-4000K-G13 | Лампа светодиодная FLL-T8 20W 4000К матовая 1.2м G13 EKF PROxima | Ссылка |  | шт | 55.44 | 35.4816 | 41.58 | 35.4816 | Хит-цена! | 20 | 20 | 20 | 32 РАСПРОДАЖА | Лампы и светодиодная лента | 07.02 Лампы светодиодные | Выводимая из ассортимента | PROxima | 0 | 0.3 | 0.00168
FLL-T8-20-230-6500K-G13 | Лампа светодиодная FLL-T8 20W 6500К матовая 1.2м G13 EKF PROxima | Ссылка |  | шт | 55.44 | 35.4816 | 41.58 | 35.4816 | Хит-цена! | 20 | 20 | 20 | 32 РАСПРОДАЖА | Лампы и светодиодная лента | 07.02 Лампы светодиодные | Выводимая из ассортимента | PROxima | 0 | 0.3 | 0.00168
FD-E-24W-IP20-12v | Драйвер интерьерный 24Вт IP20 12В EKF Proxima | Ссылка |  | шт | 448.5 | 287.04 | 336.375 | 287.04 | 0 | 25 | 25 | 100 | 32 РАСПРОДАЖА | Лампы и светодиодная лента | 07.03 Лента светодиодная | Выводимая из ассортимента | PROxima | 0 | 0.144 | 0.000349
FD-E-36W-IP20-12v | Драйвер интерьерный 36Вт IP20 12В EKF Proxima | Ссылка |  | шт | 697.16 | 446.1824 | 522.87 | 446.1824 | 0 | 10 | 10 | 60 | 32 РАСПРОДАЖА | Лампы и светодиодная лента | 07.03 Лента светодиодная | Выводимая из ассортимента | PROxima | 0 | 0.2 | 0.000466
FD-E-60W-IP20-12v | Драйвер интерьерный 60Вт IP20 12В EKF Proxima | Ссылка |  | шт | 1000.02 | 640.0128 | 750.015 | 640.0128 | 0 | 8 | 8 | 48 | 32 РАСПРОДАЖА | Лампы и светодиодная лента | 07.03 Лента светодиодная | Выводимая из ассортимента | PROxima | 0 | 0.26 | 0.000466
FD-P-100W-IP20-12v | Драйвер профессиональный 100Вт IP20 12В EKF Proxima | Ссылка |  | шт | 1176.64 | 753.0496 | 882.48 | 753.0496 | 0 | 10 | 10 | 30 | 32 РАСПРОДАЖА | Лампы и светодиодная лента | 07.03 Лента светодиодная | Выводимая из ассортимента | PROxima | 0 | 0.5 | 0.000728
FD-P-100W-IP67-12v | Драйвер профессиональный 100Вт IP67 12В EKF Proxima | Ссылка |  | шт | 554.4 | 354.816 | 415.8 | 354.816 | 0 | 10 | 10 | 20 | 32 РАСПРОДАЖА | Лампы и светодиодная лента | 07.03 Лента светодиодная | Выводимая из ассортимента | PROxima | 0 | 1.333 | 0.001216
FD-P-120W-IP20-12v | Драйвер профессиональный 120Вт IP20 12В EKF Proxima | Ссылка |  | шт | 1231.78 | 788.3392 | 923.835 | 788.3392 | 0 | 10 | 10 | 30 | 32 РАСПРОДАЖА | Лампы и светодиодная лента | 07.03 Лента светодиодная | Выводимая из ассортимента | PROxima | 0 | 0.53 | 0.000728
FD-P-150W-IP20-12v | Драйвер профессиональный 150Вт IP20 12В EKF Proxima | Ссылка |  | шт | 1393.33 | 891.7312 | 1044.9975 | 891.7312 | 0 | 10 | 10 | 30 | 32 РАСПРОДАЖА | Лампы и светодиодная лента | 07.03 Лента светодиодная | Выводимая из ассортимента | PROxima | 0 | 0.65 | 0.00095
FD-P-150W-IP67-12v | Драйвер профессиональный 150Вт IP67 12В EKF Proxima | Ссылка |  | шт | 554.4 | 354.816 | 415.8 | 354.816 | 0 | 5 | 5 | 15 | 32 РАСПРОДАЖА | Лампы и светодиодная лента | 07.03 Лента светодиодная | Выводимая из ассортимента | PROxima | 0 | 1.333 | 0.001216
FD-P-200W-IP67-12v | Драйвер профессиональный 200Вт IP67 12В EKF Proxima | Ссылка |  | шт | 554.4 | 354.816 | 415.8 | 354.816 | 0 | 5 | 5 | 15 | 32 РАСПРОДАЖА | Лампы и светодиодная лента | 07.03 Лента светодиодная | Выводимая из ассортимента | PROxima | 0 | 2.57 | 0.003978
FD-P-240W-IP20-12v | Драйвер профессиональный 240Вт IP20 12В EKF Proxima | Ссылка |  | шт | 1942.61 | 1243.2704 | 1456.9575 | 1243.2704 | 0 | 5 | 5 | 20 | 32 РАСПРОДАЖА | Лампы и светодиодная лента | 07.03 Лента светодиодная | Выводимая из ассортимента | PROxima | 0 | 0.85 | 0.00133
FD-P-300W-IP20-12v | Драйвер профессиональный 300Вт IP20 12В EKF Proxima | Ссылка |  | шт | 2359.72 | 1510.2208 | 1769.79 | 1510.2208 | 0 | 5 | 20 | 10 | 32 РАСПРОДАЖА | Лампы и светодиодная лента | 07.03 Лента светодиодная | Выводимая из ассортимента | PROxima | 0 | 0.95 | 0.001439
FD-P-30W-IP20-12v | Драйвер профессиональный 30Вт IP20 12В EKF Proxima | Ссылка |  | шт | 813.62 | 520.7168 | 610.215 | 520.7168 | 0 | 10 | 10 | 100 | 32 РАСПРОДАЖА | Лампы и светодиодная лента | 07.03 Лента светодиодная | Выводимая из ассортимента | PROxima | 0 | 0.3 | 0.00023
FD-P-30W-IP67-12v | Драйвер профессиональный 30Вт IP67 12В EKF Proxima | Ссылка |  | шт | 895.14 | 572.8896 | 671.355 | 572.8896 | 0 | 20 | 20 | 60 | 32 РАСПРОДАЖА | Лампы и светодиодная лента | 07.03 Лента светодиодная | Выводимая из ассортимента | PROxima | 0 | 0.31 | 0.000261
FD-P-350W-IP20-12v | Драйвер профессиональный 350Вт IP20 12В EKF Proxima | Ссылка |  | шт | 554.4 | 354.816 | 415.8 | 354.816 | 0 | 5 | 5 | 15 | 32 РАСПРОДАЖА | Лампы и светодиодная лента | 07.03 Лента светодиодная | Выводимая из ассортимента | PROxima | 0 | 1.05 | 0.0014388
FD-P-40W-IP67-12v | Драйвер профессиональный 40Вт IP67 12В EKF Proxima | Ссылка |  | шт | 1227.41 | 785.5424 | 920.5575 | 785.5424 | 0 | 10 | 10 | 40 | 32 РАСПРОДАЖА | Лампы и светодиодная лента | 07.03 Лента светодиодная | Выводимая из ассортимента | PROxima | 0 | 0.46 | 0.000325
FD-P-60W-IP20-12v | Драйвер профессиональный 60Вт IP20 12В EKF Proxima | Ссылка |  | шт | 1075.65 | 688.416 | 806.7375 | 688.416 | 0 | 20 | 40 | 80 | 32 РАСПРОДАЖА | Лампы и светодиодная лента | 07.03 Лента светодиодная | Выводимая из ассортимента | PROxima | 0 | 0.26 | 0.000407
FD-P-60W-IP67-12v | Драйвер профессиональный 60Вт IP67 12В EKF Proxima | Ссылка |  | шт | 1666.33 | 1066.4512 | 1249.7475 | 1066.4512 | 0 | 8 | 8 | 16 | 32 РАСПРОДАЖА | Лампы и светодиодная лента | 07.03 Лента светодиодная | Выводимая из ассортимента | PROxima | 0 | 0.875 | 0.000752
FD-CRGB144rf-IP20-12v | Драйвер-контроллер для RGB LED-ленты 144Вт IP20 12В с радиопультом EKF Proxima | Ссылка |  | шт | 1221.01 | 781.4464 | 915.7575 | 781.4464 | 0 | 10 | 10 | 40 | 32 РАСПРОДАЖА | Лампы и светодиодная лента | 07.03 Лента светодиодная | Выводимая из ассортимента | PROxima | 0 | 0.165 | 0.000543
FD-CRGB72ir-IP20-12v | Драйвер-контроллер для RGB LED-ленты 72Вт IP20 12В с ИК пультом EKF Proxima | Ссылка |  | шт | 367.64 | 235.2896 | 275.73 | 235.2896 | 0 | 10 | 10 | 80 | 32 РАСПРОДАЖА | Лампы и светодиодная лента | 07.03 Лента светодиодная | Выводимая из ассортимента | PROxima | 0 | 0.085 | 0.000187
FD-CRGB216rf-IP20-12v | Драйвер-контроллер для цветной светодиодной ленты 216Вт IP20 12В с сенсорным пультом EKF Proxima | Ссылка |  | шт | 1259.79 | 806.2656 | 944.8425 | 806.2656 | 0 | 5 | 5 | 20 | 32 РАСПРОДАЖА | Лампы и светодиодная лента | 07.03 Лента светодиодная | Выводимая из ассортимента | PROxima | 0 | 0.234 | 0.000468
fls-set-3528-60-20-5m-ww | Комплект лента светодиодная FLS-3528 60 сд/м 4,8Вт 12В IP20 5м теплый белый и драйвер EKF Simple | Ссылка |  | шт | 460.44 | 294.6816 | 345.33 | 294.6816 | Хит-цена! | 5 | 5 | 25 | 32 РАСПРОДАЖА | Лампы и светодиодная лента | 07.03 Лента светодиодная | Выводимая из ассортимента | Simple | 0 | 0.3 | 0.0053156
fls-set-3528-60-20-5m-w | Комплект лента светодиодная FLS-3528 60 сд/м 4,8Вт 12В IP20 5м холодный белый и драйвер EKF Simple | Ссылка |  | шт | 460.44 | 294.6816 | 345.33 | 294.6816 | Хит-цена! | 5 | 5 | 25 | 32 РАСПРОДАЖА | Лампы и светодиодная лента | 07.03 Лента светодиодная | Выводимая из ассортимента | Simple | 0 | 0.3 | 0.0053156
fls-set-3528-60-65-5m-ww | Комплект лента светодиодная FLS-3528 60 сд/м 4,8Вт 12В IP65 5м теплый белый и драйвер EKF Simple | Ссылка |  | шт | 277.2 | 177.408 | 207.9 | 177.408 | Хит-цена! | 5 | 5 | 25 | 32 РАСПРОДАЖА | Лампы и светодиодная лента | 07.03 Лента светодиодная | Выводимая из ассортимента | Simple | 0 | 0.4 | 0.0053156
fls-set-3528-60-65-5m-w | Комплект лента светодиодная FLS-3528 60 сд/м 4,8Вт 12В IP65 5м холодный белый и драйвер EKF Simple | Ссылка |  | шт | 414.41 | 265.2224 | 310.8075 | 265.2224 | Хит-цена! | 5 | 5 | 25 | 32 РАСПРОДАЖА | Лампы и светодиодная лента | 07.03 Лента светодиодная | Выводимая из ассортимента | Simple | 0 | 0.4 | 0.0053156
fls-set-5050-30-20-3m-RGB | Комплект лента светодиодная FLS-5050 30 сд/м 7,2Вт 12В IP20 3м RGB, драйвер и ИК контроллер EKF Simple | Ссылка |  | шт | 458.83 | 293.6512 | 344.1225 | 293.6512 | Хит-цена! | 5 | 5 | 25 | 32 РАСПРОДАЖА | Лампы и светодиодная лента | 07.03 Лента светодиодная | Выводимая из ассортимента | Simple | 0 | 0.32 | 0.00252
fls-set-5050-30-20-4x0.3m-y | Комплект лента светодиодная FLS-5050 30 сд/м 7,2Вт 12В IP20 4x0.3м желтый и драйвер EKF Simple | Ссылка |  | шт | 277.2 | 177.408 | 207.9 | 177.408 | Хит-цена! | 5 | 5 | 25 | 32 РАСПРОДАЖА | Лампы и светодиодная лента | 07.03 Лента светодиодная | Выводимая из ассортимента | Simple | 0 | 0.23 | 1.21e-05
fls-set-5050-30-20-4x0.3m-g | Комплект лента светодиодная FLS-5050 30 сд/м 7,2Вт 12В IP20 4x0.3м зеленый и драйвер EKF Simple | Ссылка |  | шт | 277.2 | 177.408 | 207.9 | 177.408 | Хит-цена! | 5 | 5 | 25 | 32 РАСПРОДАЖА | Лампы и светодиодная лента | 07.03 Лента светодиодная | Выводимая из ассортимента | Simple | 0 | 0.23 | 1.21e-05
fls-set-5050-30-20-4x0.3m-r | Комплект лента светодиодная FLS-5050 30 сд/м 7,2Вт 12В IP20 4x0.3м красный и драйвер EKF Simple | Ссылка |  | шт | 277.2 | 177.408 | 207.9 | 177.408 | Хит-цена! | 5 | 5 | 25 | 32 РАСПРОДАЖА | Лампы и светодиодная лента | 07.03 Лента светодиодная | Выводимая из ассортимента | Simple | 0 | 0.23 | 1.21e-05
fls-set-5050-30-20-4x0.3m-b | Комплект лента светодиодная FLS-5050 30 сд/м 7,2Вт 12В IP20 4x0.3м синий и драйвер EKF Simple | Ссылка |  | шт | 277.2 | 177.408 | 207.9 | 177.408 | Хит-цена! | 5 | 5 | 25 | 32 РАСПРОДАЖА | Лампы и светодиодная лента | 07.03 Лента светодиодная | Выводимая из ассортимента | Simple | 0 | 0.23 | 1.21e-05
fls-set-5050-30-20-4x0.3m-ww | Комплект лента светодиодная FLS-5050 30 сд/м 7,2Вт 12В IP20 4x0.3м теплый белый и драйвер EKF Simple | Ссылка |  | шт | 277.2 | 177.408 | 207.9 | 177.408 | Хит-цена! | 5 | 5 | 25 | 32 РАСПРОДАЖА | Лампы и светодиодная лента | 07.03 Лента светодиодная | Выводимая из ассортимента | Simple | 0 | 0.23 | 1.21e-05
fls-set-5050-30-20-4x0.3m-w | Комплект лента светодиодная FLS-5050 30 сд/м 7,2Вт 12В IP20 4x0.3м холодный белый и драйвер EKF Simple | Ссылка |  | шт | 277.2 | 177.408 | 207.9 | 177.408 | Хит-цена! | 5 | 5 | 25 | 32 РАСПРОДАЖА | Лампы и светодиодная лента | 07.03 Лента светодиодная | Выводимая из ассортимента | Simple | 0 | 0.23 | 1.21e-05
fls-set-5050-30-20-5m-RGB | Комплект лента светодиодная FLS-5050 30 сд/м 7,2Вт 12В IP20 5м RGB, драйвер и ИК контроллер EKF Simple | Ссылка |  | шт | 706.5 | 452.16 | 529.875 | 452.16 | Хит-цена! | 5 | 5 | 25 | 32 РАСПРОДАЖА | Лампы и светодиодная лента | 07.03 Лента светодиодная | Выводимая из ассортимента | Simple | 0 | 0.4 | 0.0042525
fls-set-5050-30-65-3m-RGB | Комплект лента светодиодная FLS-5050 30 сд/м 7,2Вт 12В IP65 3м RGB, драйвер и ИК контроллер EKF Simple | Ссылка |  | шт | 628.74 | 402.3936 | 471.555 | 402.3936 | Хит-цена! | 5 | 5 | 25 | 32 РАСПРОДАЖА | Лампы и светодиодная лента | 07.03 Лента светодиодная | Выводимая из ассортимента | Simple | 0 | 0.5 | 0.00252
fls-set-5050-30-65-4x0.3m-ww | Комплект лента светодиодная FLS-5050 30 сд/м 7,2Вт 12В IP65 4x0.3м теплый белый и драйвер EKF Simple | Ссылка |  | шт | 277.2 | 177.408 | 207.9 | 177.408 | Хит-цена! | 5 | 5 | 25 | 32 РАСПРОДАЖА | Лампы и светодиодная лента | 07.03 Лента светодиодная | Выводимая из ассортимента | Simple | 0 | 0.35 | 1.21e-05
fls-set-5050-30-65-4x0.3m-w | Комплект лента светодиодная FLS-5050 30 сд/м 7,2Вт 12В IP65 4x0.3м холодный белый и драйвер EKF Simple | Ссылка |  | шт | 277.2 | 177.408 | 207.9 | 177.408 | Хит-цена! | 5 | 5 | 25 | 32 РАСПРОДАЖА | Лампы и светодиодная лента | 07.03 Лента светодиодная | Выводимая из ассортимента | Simple | 0 | 0.35 | 1.21e-05
fls-set-5050-30-65-5m-RGB | Комплект лента светодиодная FLS-5050 30 сд/м 7,2Вт 12В IP65 5м RGB, драйвер и ИК контроллер EKF Simple | Ссылка |  | шт | 806.32 | 516.0448 | 604.74 | 516.0448 | Хит-цена! | 5 | 5 | 25 | 32 РАСПРОДАЖА | Лампы и светодиодная лента | 07.03 Лента светодиодная | Выводимая из ассортимента | Simple | 0 | 0.52 | 0.0042525
flsc-10-pc-w-pc-IP20 | Коннектор для гибкого соединения двух LED-лент шириной 10 мм (тип 3528, 5050) (уп./5шт) EKF Proxima | Ссылка |  | упак | 55.44 | 35.4816 | 41.58 | 35.4816 | 0 | 20 | 20 | 200 | 32 РАСПРОДАЖА | Лампы и светодиодная лента | 07.03 Лента светодиодная | Выводимая из ассортимента | PROxima | 0 | 0.016 | 0.000135
flsc-8-pc-w-pc-IP20 | Коннектор для гибкого соединения двух LED-лент шириной 8 мм (тип 3528) (уп./5шт) EKF Proxima | Ссылка |  | упак | 229.19 | 146.6816 | 171.8925 | 146.6816 | 0 | 20 | 20 | 200 | 32 РАСПРОДАЖА | Лампы и светодиодная лента | 07.03 Лента светодиодная | Выводимая из ассортимента | PROxima | 0 | 0.025 | 0.000135
flsc-RGB-pc-w-pc-IP20 | Коннектор для гибкого соединения двух RGB LED-лент шириной 10 мм (тип 5050) (уп./5шт) EKF Proxima | Ссылка |  | упак | 55.44 | 35.4816 | 41.58 | 35.4816 | 0 | 20 | 20 | 200 | 32 РАСПРОДАЖА | Лампы и светодиодная лента | 07.03 Лента светодиодная | Выводимая из ассортимента | PROxima | 0 | 0.055 | 0.000135
flsc-10-pc-pc | Коннектор для жесткого соединения двух LED-лент шириной 10 мм(тип 3528, 5050) (уп./5шт) EKF Proxima | Ссылка |  | упак | 55.44 | 35.4816 | 41.58 | 35.4816 | 0 | 20 | 20 | 200 | 32 РАСПРОДАЖА | Лампы и светодиодная лента | 07.03 Лента светодиодная | Выводимая из ассортимента | PROxima | 0 | 0.016 | 7.5e-05
flsc-8-pc-pc | Коннектор для жесткого соединения двух LED-лент шириной 8 мм (тип 3528) (уп./5шт) EKF Proxima | Ссылка |  | упак | 146.38 | 93.6832 | 109.785 | 93.6832 | 0 | 20 | 20 | 200 | 32 РАСПРОДАЖА | Лампы и светодиодная лента | 07.03 Лента светодиодная | Выводимая из ассортимента | PROxima | 0 | 0.016 | 7.5e-05
flsc-RGB-pc-pc | Коннектор для жесткого соединения двух RGB LED-лент (5050) (уп./5шт) EKF Proxima | Ссылка |  | упак | 55.44 | 35.4816 | 41.58 | 35.4816 | 0 | 20 | 20 | 200 | 32 РАСПРОДАЖА | Лампы и светодиодная лента | 07.03 Лента светодиодная | Выводимая из ассортимента | PROxima | 0 | 0.008 | 7.5e-05
flsc-10-jack-w-pc-IP20 | Коннектор для соединения LED-ленты шириной 10 мм (тип 3528, 5050) с источником питания (серия FD-E) (уп./5шт) EKF Proxima | Ссылка |  | упак | 55.44 | 35.4816 | 41.58 | 35.4816 | 0 | 20 | 20 | 200 | 32 РАСПРОДАЖА | Лампы и светодиодная лента | 07.03 Лента светодиодная | Выводимая из ассортимента | PROxima | 0 | 0.103 | 0.000135
flsc-10-w-pc-IP20 | Коннектор для соединения LED-ленты шириной 10 мм (тип 3528, 5050) с источником питания профессиональной серии (FD-P) (уп./5шт) EKF Proxima | Ссылка |  | упак | 55.44 | 35.4816 | 41.58 | 35.4816 | 0 | 20 | 20 | 200 | 32 РАСПРОДАЖА | Лампы и светодиодная лента | 07.03 Лента светодиодная | Выводимая из ассортимента | PROxima | 0 | 0.026 | 0.000135
flsc-8-jack-w-pc-IP20 | Коннектор для соединения LED-ленты шириной 8 мм (тип 3528) с источником питания (серия FD-E) (уп./5шт) EKF Proxima | Ссылка |  | упак | 55.44 | 35.4816 | 41.58 | 35.4816 | 0 | 20 | 20 | 200 | 32 РАСПРОДАЖА | Лампы и светодиодная лента | 07.03 Лента светодиодная | Выводимая из ассортимента | PROxima | 0 | 0.138 | 0.000135
flsc-8-w-pc-IP20 | Коннектор для соединения LED-ленты шириной 8 мм (тип 3528) с источником питания профессиональной серии (FD-P) (уп./5шт) EKF Proxima | Ссылка |  | упак | 55.44 | 35.4816 | 41.58 | 35.4816 | 0 | 20 | 20 | 200 | 32 РАСПРОДАЖА | Лампы и светодиодная лента | 07.03 Лента светодиодная | Выводимая из ассортимента | PROxima | 0 | 0.025 | 0.000135
flsc-RGB-w-pc-IP20 | Коннектор для соединения RGB LED-ленты шириной 10 мм (тип 5050) с источником питания профессиональной серии (FD-P) (уп./5шт) EKF Proxima | Ссылка |  | упак | 55.44 | 35.4816 | 41.58 | 35.4816 | 0 | 20 | 20 | 200 | 32 РАСПРОДАЖА | Лампы и светодиодная лента | 07.03 Лента светодиодная | Выводимая из ассортимента | PROxima | 0 | 0.026 | 0.000135
fls-eco-5050-30-20-5m-y | Лента светодиодная FLS-ECO-5050 30 сд/м 7,2Вт 12В IP20 5м желтый EKF Proxima | Ссылка |  | шт | 184.8 | 118.272 | 138.6 | 118.272 | 0 | 5 | 5 | 20 | 32 РАСПРОДАЖА | Лампы и светодиодная лента | 07.03 Лента светодиодная | Выводимая из ассортимента | PROxima | 0 | 0.13 | 0.000304
fls-eco-5050-30-20-5m-g | Лента светодиодная FLS-ECO-5050 30 сд/м 7,2Вт 12В IP20 5м зеленый EKF Proxima | Ссылка |  | шт | 184.8 | 118.272 | 138.6 | 118.272 | 0 | 5 | 5 | 20 | 32 РАСПРОДАЖА | Лампы и светодиодная лента | 07.03 Лента светодиодная | Выводимая из ассортимента | PROxima | 0 | 0.13 | 0.000304
fls-eco-5050-30-20-5m-r | Лента светодиодная FLS-ECO-5050 30 сд/м 7,2Вт 12В IP20 5м красный EKF Proxima | Ссылка |  | шт | 184.8 | 118.272 | 138.6 | 118.272 | 0 | 5 | 5 | 20 | 32 РАСПРОДАЖА | Лампы и светодиодная лента | 07.03 Лента светодиодная | Выводимая из ассортимента | PROxima | 0 | 0.13 | 0.000304
fls-eco-5050-30-20-5m-b | Лента светодиодная FLS-ECO-5050 30 сд/м 7,2Вт 12В IP20 5м синий EKF Proxima | Ссылка |  | шт | 184.8 | 118.272 | 138.6 | 118.272 | 0 | 5 | 5 | 20 | 32 РАСПРОДАЖА | Лампы и светодиодная лента | 07.03 Лента светодиодная | Выводимая из ассортимента | PROxima | 0 | 0.13 | 0.000304
fls-eco-5050-30-20-5m-ww | Лента светодиодная FLS-ECO-5050 30 сд/м 7,2Вт 12В IP20 5м теплый белый EKF Proxima | Ссылка |  | шт | 184.8 | 118.272 | 138.6 | 118.272 | 0 | 5 | 5 | 20 | 32 РАСПРОДАЖА | Лампы и светодиодная лента | 07.03 Лента светодиодная | Выводимая из ассортимента | PROxima | 0 | 0.13 | 0.000304
fls-eco-5050-30-20-5m-cw | Лента светодиодная FLS-ECO-5050 30 сд/м 7,2Вт 12В IP20 5м холодный белый EKF Proxima | Ссылка |  | шт | 1703.91 | 1090.5024 | 1277.9325 | 1090.5024 | 0 | 5 | 5 | 20 | 32 РАСПРОДАЖА | Лампы и светодиодная лента | 07.03 Лента светодиодная | Выводимая из ассортимента | PROxima | 0 | 0.13 | 0.000304
fls-eco-5050-30-65-5m-y | Лента светодиодная FLS-ECO-5050 30 сд/м 7,2Вт 12В IP65 5м желтый EKF Proxima | Ссылка |  | шт | 184.8 | 118.272 | 138.6 | 118.272 | 0 | 5 | 5 | 20 | 32 РАСПРОДАЖА | Лампы и светодиодная лента | 07.03 Лента светодиодная | Выводимая из ассортимента | PROxima | 0 | 0.27 | 0.000504
fls-eco-5050-30-65-5m-g | Лента светодиодная FLS-ECO-5050 30 сд/м 7,2Вт 12В IP65 5м зеленый EKF Proxima | Ссылка |  | шт | 184.8 | 118.272 | 138.6 | 118.272 | 0 | 5 | 5 | 20 | 32 РАСПРОДАЖА | Лампы и светодиодная лента | 07.03 Лента светодиодная | Выводимая из ассортимента | PROxima | 0 | 0.27 | 0.000504
fls-eco-5050-30-65-5m-r | Лента светодиодная FLS-ECO-5050 30 сд/м 7,2Вт 12В IP65 5м красный EKF Proxima | Ссылка |  | шт | 184.8 | 118.272 | 138.6 | 118.272 | 0 | 5 | 5 | 20 | 32 РАСПРОДАЖА | Лампы и светодиодная лента | 07.03 Лента светодиодная | Выводимая из ассортимента | PROxima | 0 | 0.27 | 0.000504
fls-eco-5050-30-65-5m-b | Лента светодиодная FLS-ECO-5050 30 сд/м 7,2Вт 12В IP65 5м синий EKF Proxima | Ссылка |  | шт | 184.8 | 118.272 | 138.6 | 118.272 | 0 | 5 | 5 | 20 | 32 РАСПРОДАЖА | Лампы и светодиодная лента | 07.03 Лента светодиодная | Выводимая из ассортимента | PROxima | 0 | 0.27 | 0.000504
fls-eco-5050-30-65-5m-ww | Лента светодиодная FLS-ECO-5050 30 сд/м 7,2Вт 12В IP65 5м теплый белый EKF Proxima | Ссылка |  | шт | 184.8 | 118.272 | 138.6 | 118.272 | 0 | 5 | 5 | 20 | 32 РАСПРОДАЖА | Лампы и светодиодная лента | 07.03 Лента светодиодная | Выводимая из ассортимента | PROxima | 0 | 0.27 | 0.000504
fls-eco-5050-30-65-5m-cw | Лента светодиодная FLS-ECO-5050 30 сд/м 7,2Вт 12В IP65 5м холодный белый EKF Proxima | Ссылка |  | шт | 2017.7 | 1291.328 | 1513.275 | 1291.328 | 0 | 5 | 5 | 20 | 32 РАСПРОДАЖА | Лампы и светодиодная лента | 07.03 Лента светодиодная | Выводимая из ассортимента | PROxima | 0 | 0.27 | 0.000504
fls-eco-5050-60-20-5m-ww | Лента светодиодная FLS-ECO-5050 60 сд/м 14,4Вт 12В IP20 5м теплый белый EKF Proxima | Ссылка |  | шт | 184.8 | 118.272 | 138.6 | 118.272 | 0 | 5 | 5 | 20 | 32 РАСПРОДАЖА | Лампы и светодиодная лента | 07.03 Лента светодиодная | Выводимая из ассортимента | PROxima | 0 | 0.15 | 0.000304
fls-eco-5050-60-20-5m-cw | Лента светодиодная FLS-ECO-5050 60 сд/м 14,4Вт 12В IP20 5м холодный белый EKF Proxima | Ссылка |  | шт | 1461.43 | 935.3152 | 1096.0725 | 935.3152 | 0 | 5 | 5 | 20 | 32 РАСПРОДАЖА | Лампы и светодиодная лента | 07.03 Лента светодиодная | Выводимая из ассортимента | PROxima | 0 | 0.15 | 0.000304
fls-eco-5050-60-65-5m-ww | Лента светодиодная FLS-ECO-5050 60 сд/м 14,4Вт 12В IP65 5м теплый белый EKF Proxima | Ссылка |  | шт | 184.8 | 118.272 | 138.6 | 118.272 | 0 | 5 | 5 | 20 | 32 РАСПРОДАЖА | Лампы и светодиодная лента | 07.03 Лента светодиодная | Выводимая из ассортимента | PROxima | 0 | 0.28 | 0.000504
fls-eco-5050-60-65-5m-cw | Лента светодиодная FLS-ECO-5050 60 сд/м 14,4Вт 12В IP65 5м холодный белый EKF Proxima | Ссылка |  | шт | 184.8 | 118.272 | 138.6 | 118.272 | 0 | 5 | 5 | 20 | 32 РАСПРОДАЖА | Лампы и светодиодная лента | 07.03 Лента светодиодная | Выводимая из ассортимента | PROxima | 0 | 0.27 | 0.000504
fls-3528-120-20-5m-ww | Лента светодиодная FLS-3528 120 сд/м 9,6Вт 12В IP20 5м теплый белый EKF Proxima | Ссылка |  | шт | 1772.57 | 1134.4448 | 1329.4275 | 1134.4448 | 0 | 20 | 20 | 40 | 32 РАСПРОДАЖА | Лампы и светодиодная лента | 07.03 Лента светодиодная | Выводимая из ассортимента | PROxima | 0 | 0.285 | 0.000516
fls-3528-120-20-5m-cw | Лента светодиодная FLS-3528 120 сд/м 9,6Вт 12В IP20 5м холодный белый EKF Proxima | Ссылка |  | шт | 1772.57 | 1134.4448 | 1329.4275 | 1134.4448 | 0 | 20 | 20 | 40 | 32 РАСПРОДАЖА | Лампы и светодиодная лента | 07.03 Лента светодиодная | Выводимая из ассортимента | PROxima | 0 | 0.285 | 0.000516
fls-3528-120-65-5m-ww | Лента светодиодная FLS-3528 120 сд/м 9,6Вт 12В IP65 5м теплый белый EKF Proxima | Ссылка |  | шт | 369.6 | 236.544 | 277.2 | 236.544 | 0 | 15 | 15 | 30 | 32 РАСПРОДАЖА | Лампы и светодиодная лента | 07.03 Лента светодиодная | Выводимая из ассортимента | PROxima | 0 | 0.285 | 0.000516
fls-3528-120-65-5m-cw | Лента светодиодная FLS-3528 120 сд/м 9,6Вт 12В IP65 5м холодный белый EKF Proxima | Ссылка |  | шт | 2166.28 | 1386.4192 | 1624.71 | 1386.4192 | 0 | 15 | 15 | 30 | 32 РАСПРОДАЖА | Лампы и светодиодная лента | 07.03 Лента светодиодная | Выводимая из ассортимента | PROxima | 0 | 0.285 | 0.000516
fls-3528-60-20-5m-b | Лента светодиодная FLS-3528 60 сд/м 4,8Вт 12В IP20 5м синий EKF Proxima | Ссылка |  | шт | 369.6 | 236.544 | 277.2 | 236.544 | 0 | 20 | 20 | 40 | 32 РАСПРОДАЖА | Лампы и светодиодная лента | 07.03 Лента светодиодная | Выводимая из ассортимента | PROxima | 0 | 0.214 | 0.000516
fls-3528-60-20-5m-ww | Лента светодиодная FLS-3528 60 сд/м 4,8Вт 12В IP20 5м теплый белый EKF Proxima | Ссылка |  | шт | 960.13 | 614.4832 | 720.0975 | 614.4832 | 0 | 20 | 20 | 40 | 32 РАСПРОДАЖА | Лампы и светодиодная лента | 07.03 Лента светодиодная | Выводимая из ассортимента | PROxima | 0 | 0.214 | 0.000516
fls-3528-60-65-5m-g | Лента светодиодная FLS-3528 60 сд/м 4,8Вт 12В IP65 5м зеленый EKF Proxima | Ссылка |  | шт | 1272.39 | 814.3296 | 954.2925 | 814.3296 | 0 | 15 | 15 | 30 | 32 РАСПРОДАЖА | Лампы и светодиодная лента | 07.03 Лента светодиодная | Выводимая из ассортимента | PROxima | 0 | 0.214 | 0.000516
fls-3528-60-65-5m-r | Лента светодиодная FLS-3528 60 сд/м 4,8Вт 12В IP65 5м красный EKF Proxima | Ссылка |  | шт | 1272.39 | 814.3296 | 954.2925 | 814.3296 | 0 | 15 | 15 | 30 | 32 РАСПРОДАЖА | Лампы и светодиодная лента | 07.03 Лента светодиодная | Выводимая из ассортимента | PROxima | 0 | 0.214 | 0.000516
fls-3528-60-65-5m-b | Лента светодиодная FLS-3528 60 сд/м 4,8Вт 12В IP65 5м синий EKF Proxima | Ссылка |  | шт | 1272.39 | 814.3296 | 954.2925 | 814.3296 | 0 | 15 | 15 | 30 | 32 РАСПРОДАЖА | Лампы и светодиодная лента | 07.03 Лента светодиодная | Выводимая из ассортимента | PROxima | 0 | 0.214 | 0.000516
fls-3528-60-65-5m-ww | Лента светодиодная FLS-3528 60 сд/м 4,8Вт 12В IP65 5м теплый белый EKF Proxima | Ссылка |  | шт | 1772.57 | 1134.4448 | 1329.4275 | 1134.4448 | 0 | 15 | 15 | 30 | 32 РАСПРОДАЖА | Лампы и светодиодная лента | 07.03 Лента светодиодная | Выводимая из ассортимента | PROxima | 0 | 0.214 | 0.000516
fls-3528-60-20-5m-y-6 | Лента светодиодная FLS-3528 60 сд/м 6,0Вт 12В IP20 5м желтый EKF Proxima | Ссылка |  | шт | 369.6 | 236.544 | 277.2 | 236.544 | 0 | 20 | 20 | 40 | 32 РАСПРОДАЖА | Лампы и светодиодная лента | 07.03 Лента светодиодная | Выводимая из ассортимента | Simple | 0 | 0.214 | 0.000516
fls-3528-60-20-5m-g-6 | Лента светодиодная FLS-3528 60 сд/м 6,0Вт 12В IP20 5м зеленый EKF Proxima | Ссылка |  | шт | 646.52 | 413.7728 | 484.89 | 413.7728 | 0 | 20 | 20 | 40 | 32 РАСПРОДАЖА | Лампы и светодиодная лента | 07.03 Лента светодиодная | Выводимая из ассортимента | Simple | 0 | 0.214 | 0.000516
fls-3528-60-20-5m-r-6 | Лента светодиодная FLS-3528 60 сд/м 6,0Вт 12В IP20 5м красный EKF Proxima | Ссылка |  | шт | 646.52 | 413.7728 | 484.89 | 413.7728 | 0 | 20 | 20 | 40 | 32 РАСПРОДАЖА | Лампы и светодиодная лента | 07.03 Лента светодиодная | Выводимая из ассортимента | Simple | 0 | 0.214 | 0.000516
fls-3528-60-20-5m-b-6 | Лента светодиодная FLS-3528 60 сд/м 6,0Вт 12В IP20 5м синий EKF Proxima | Ссылка |  | шт | 646.52 | 413.7728 | 484.89 | 413.7728 | 0 | 20 | 20 | 40 | 32 РАСПРОДАЖА | Лампы и светодиодная лента | 07.03 Лента светодиодная | Выводимая из ассортимента | Simple | 0 | 0.285 | 0.000516
fls-3528-60-20-5m-ww-6 | Лента светодиодная FLS-3528 60 сд/м 6,0Вт 12В IP20 5м теплый белый EKF Proxima | Ссылка |  | шт | 1056.14 | 675.9296 | 792.105 | 675.9296 | 0 | 20 | 20 | 40 | 32 РАСПРОДАЖА | Лампы и светодиодная лента | 07.03 Лента светодиодная | Выводимая из ассортимента | Simple | 0 | 0.214 | 0.000516
fls-3528-60-20-5m-cw-6 | Лента светодиодная FLS-3528 60 сд/м 6,0Вт 12В IP20 5м холодный белый EKF Proxima | Ссылка |  | шт | 369.6 | 236.544 | 277.2 | 236.544 | 0 | 20 | 20 | 40 | 32 РАСПРОДАЖА | Лампы и светодиодная лента | 07.03 Лента светодиодная | Выводимая из ассортимента | Simple | 0 | 0.214 | 0.000516
fls-3528-60-65-5m-y-6 | Лента светодиодная FLS-3528 60 сд/м 6,0Вт 12В IP65 5м желтый EKF Proxima | Ссылка |  | шт | 1399.64 | 895.7696 | 1049.73 | 895.7696 | 0 | 15 | 15 | 30 | 32 РАСПРОДАЖА | Лампы и светодиодная лента | 07.03 Лента светодиодная | Выводимая из ассортимента | PROxima | 0 | 0.285 | 0.000516
fls-3528-60-65-5m-g-6 | Лента светодиодная FLS-3528 60 сд/м 6,0Вт 12В IP65 5м зеленый EKF Proxima | Ссылка |  | шт | 369.6 | 236.544 | 277.2 | 236.544 | 0 | 15 | 15 | 30 | 32 РАСПРОДАЖА | Лампы и светодиодная лента | 07.03 Лента светодиодная | Выводимая из ассортимента | PROxima | 0 | 0.285 | 0.000516
fls-3528-60-65-5m-r-6 | Лента светодиодная FLS-3528 60 сд/м 6,0Вт 12В IP65 5м красный EKF Proxima | Ссылка |  | шт | 369.6 | 236.544 | 277.2 | 236.544 | 0 | 15 | 15 | 30 | 32 РАСПРОДАЖА | Лампы и светодиодная лента | 07.03 Лента светодиодная | Выводимая из ассортимента | PROxima | 0 | 0.285 | 0.000516
fls-3528-60-65-5m-b-6 | Лента светодиодная FLS-3528 60 сд/м 6,0Вт 12В IP65 5м синий EKF Proxima | Ссылка |  | шт | 1399.64 | 895.7696 | 1049.73 | 895.7696 | 0 | 15 | 15 | 30 | 32 РАСПРОДАЖА | Лампы и светодиодная лента | 07.03 Лента светодиодная | Выводимая из ассортимента | PROxima | 0 | 0.214 | 0.000516
fls-3528-60-65-5m-ww-6 | Лента светодиодная FLS-3528 60 сд/м 6,0Вт 12В IP65 5м теплый белый EKF Proxima | Ссылка |  | шт | 369.6 | 236.544 | 277.2 | 236.544 | 0 | 15 | 15 | 30 | 32 РАСПРОДАЖА | Лампы и светодиодная лента | 07.03 Лента светодиодная | Выводимая из ассортимента | PROxima | 0 | 0.285 | 0.000516
fls-3528-60-65-5m-cw-6 | Лента светодиодная FLS-3528 60 сд/м 6,0Вт 12В IP65 5м холодный белый EKF Proxima | Ссылка |  | шт | 369.6 | 236.544 | 277.2 | 236.544 | 0 | 15 | 15 | 30 | 32 РАСПРОДАЖА | Лампы и светодиодная лента | 07.03 Лента светодиодная | Выводимая из ассортимента | PROxima | 0 | 0.214 | 0.000516
fls-5050-30-20-5m-y | Лента светодиодная FLS-5050 30 сд/м 7,2Вт 12В IP20 5м желтый EKF Proxima | Ссылка |  | шт | 369.6 | 236.544 | 277.2 | 236.544 | 0 | 15 | 15 | 30 | 32 РАСПРОДАЖА | Лампы и светодиодная лента | 07.03 Лента светодиодная | Выводимая из ассортимента | PROxima | 0 | 0.285 | 0.000516
fls-5050-30-20-5m-g | Лента светодиодная FLS-5050 30 сд/м 7,2Вт 12В IP20 5м зеленый EKF Proxima | Ссылка |  | шт | 369.6 | 236.544 | 277.2 | 236.544 | 0 | 15 | 15 | 30 | 32 РАСПРОДАЖА | Лампы и светодиодная лента | 07.03 Лента светодиодная | Выводимая из ассортимента | PROxima | 0 | 0.285 | 0.000516
fls-5050-30-20-5m-r | Лента светодиодная FLS-5050 30 сд/м 7,2Вт 12В IP20 5м красный EKF Proxima | Ссылка |  | шт | 369.6 | 236.544 | 277.2 | 236.544 | 0 | 15 | 15 | 30 | 32 РАСПРОДАЖА | Лампы и светодиодная лента | 07.03 Лента светодиодная | Выводимая из ассортимента | PROxima | 0 | 0.285 | 0.000516
fls-5050-30-20-5m-b | Лента светодиодная FLS-5050 30 сд/м 7,2Вт 12В IP20 5м синий EKF Proxima | Ссылка |  | шт | 1383.65 | 885.536 | 1037.7375 | 885.536 | 0 | 15 | 15 | 30 | 32 РАСПРОДАЖА | Лампы и светодиодная лента | 07.03 Лента светодиодная | Выводимая из ассортимента | PROxima | 0 | 0.285 | 0.000516
fls-5050-30-20-5m-ww | Лента светодиодная FLS-5050 30 сд/м 7,2Вт 12В IP20 5м теплый белый EKF Proxima | Ссылка |  | шт | 369.6 | 236.544 | 277.2 | 236.544 | 0 | 15 | 15 | 30 | 32 РАСПРОДАЖА | Лампы и светодиодная лента | 07.03 Лента светодиодная | Выводимая из ассортимента | PROxima | 0 | 0.285 | 0.000516
fls-5050-30-20-5m-cw | Лента светодиодная FLS-5050 30 сд/м 7,2Вт 12В IP20 5м холодный белый EKF Proxima | Ссылка |  | шт | 369.6 | 236.544 | 277.2 | 236.544 | 0 | 15 | 15 | 30 | 32 РАСПРОДАЖА | Лампы и светодиодная лента | 07.03 Лента светодиодная | Выводимая из ассортимента | PROxima | 0 | 0.285 | 0.000516
fls-5050-30-65-5m-y | Лента светодиодная FLS-5050 30 сд/м 7,2Вт 12В IP65 5м желтый EKF Proxima | Ссылка |  | шт | 369.6 | 236.544 | 277.2 | 236.544 | 0 | 15 | 15 | 30 | 32 РАСПРОДАЖА | Лампы и светодиодная лента | 07.03 Лента светодиодная | Выводимая из ассортимента | PROxima | 0 | 0.285 | 0.000516
fls-5050-30-65-5m-g | Лента светодиодная FLS-5050 30 сд/м 7,2Вт 12В IP65 5м зеленый EKF Proxima | Ссылка |  | шт | 369.6 | 236.544 | 277.2 | 236.544 | 0 | 15 | 15 | 30 | 32 РАСПРОДАЖА | Лампы и светодиодная лента | 07.03 Лента светодиодная | Выводимая из ассортимента | PROxima | 0 | 0.285 | 0.000516
fls-5050-30-65-5m-r | Лента светодиодная FLS-5050 30 сд/м 7,2Вт 12В IP65 5м красный EKF Proxima | Ссылка |  | шт | 1717.67 | 1099.3088 | 1288.2525 | 1099.3088 | 0 | 15 | 15 | 30 | 32 РАСПРОДАЖА | Лампы и светодиодная лента | 07.03 Лента светодиодная | Выводимая из ассортимента | PROxima | 0 | 0.285 | 0.000516
fls-5050-30-65-5m-b | Лента светодиодная FLS-5050 30 сд/м 7,2Вт 12В IP65 5м синий EKF Proxima | Ссылка |  | шт | 369.6 | 236.544 | 277.2 | 236.544 | 0 | 15 | 15 | 30 | 32 РАСПРОДАЖА | Лампы и светодиодная лента | 07.03 Лента светодиодная | Выводимая из ассортимента | PROxima | 0 | 0.285 | 0.000516
fls-5050-30-65-5m-ww | Лента светодиодная FLS-5050 30 сд/м 7,2Вт 12В IP65 5м теплый белый EKF Proxima | Ссылка |  | шт | 369.6 | 236.544 | 277.2 | 236.544 | 0 | 15 | 15 | 30 | 32 РАСПРОДАЖА | Лампы и светодиодная лента | 07.03 Лента светодиодная | Выводимая из ассортимента | Simple | 0 | 0.285 | 0.000516
fls-5050-30-65-5m-cw | Лента светодиодная FLS-5050 30 сд/м 7,2Вт 12В IP65 5м холодный белый EKF Proxima | Ссылка |  | шт | 369.6 | 236.544 | 277.2 | 236.544 | 0 | 15 | 15 | 30 | 32 РАСПРОДАЖА | Лампы и светодиодная лента | 07.03 Лента светодиодная | Выводимая из ассортимента | Simple | 0 | 0.285 | 0.000516
fls-5050-60-20-5m-ww | Лента светодиодная FLS-5050 60 сд/м 14,4Вт 12В IP20 5м теплый белый EKF Proxima | Ссылка |  | шт | 2743.09 | 1755.5776 | 2057.3175 | 1755.5776 | 0 | 15 | 15 | 30 | 32 РАСПРОДАЖА | Лампы и светодиодная лента | 07.03 Лента светодиодная | Выводимая из ассортимента | PROxima | 0 | 0.285 | 0.000516
fls-5050-60-20-5m-cw | Лента светодиодная FLS-5050 60 сд/м 14,4Вт 12В IP20 5м холодный белый EKF Proxima | Ссылка |  | шт | 2743.09 | 1755.5776 | 2057.3175 | 1755.5776 | 0 | 15 | 15 | 30 | 32 РАСПРОДАЖА | Лампы и светодиодная лента | 07.03 Лента светодиодная | Выводимая из ассортимента | PROxima | 0 | 0.285 | 0.000516
fls-5050-60-65-5m-ww | Лента светодиодная FLS-5050 60 сд/м 14,4Вт 12В IP65 5м теплый белый EKF Proxima | Ссылка |  | шт | 3291.59 | 2106.6176 | 2468.6925 | 2106.6176 | 0 | 15 | 15 | 30 | 32 РАСПРОДАЖА | Лампы и светодиодная лента | 07.03 Лента светодиодная | Выводимая из ассортимента | Simple | 0 | 0.285 | 0.000516
fls-5050-60-65-5m-cw | Лента светодиодная FLS-5050 60 сд/м 14,4Вт 12В IP65 5м холодный белый EKF Proxima | Ссылка |  | шт | 3291.59 | 2106.6176 | 2468.6925 | 2106.6176 | 0 | 15 | 15 | 30 | 32 РАСПРОДАЖА | Лампы и светодиодная лента | 07.03 Лента светодиодная | Выводимая из ассортимента | Simple | 0 | 0.285 | 0.000516
fls-5050-30-20-5m-RGB | Лента светодиодная FLS-5050-RGB 30 сд/м 7,2Вт 12В IP20 5м RGB EKF Proxima | Ссылка |  | шт | 1219.09 | 780.2176 | 914.3175 | 780.2176 | 0 | 15 | 15 | 30 | 32 РАСПРОДАЖА | Лампы и светодиодная лента | 07.03 Лента светодиодная | Выводимая из ассортимента | PROxima | 0 | 0.285 | 0.000516
fls-5050-30-65-5m-RGB | Лента светодиодная FLS-5050-RGB 30 сд/м 7,2Вт 12В IP65 5м RGB EKF Proxima | Ссылка |  | шт | 2690.31 | 1721.7984 | 2017.7325 | 1721.7984 | 0 | 15 | 15 | 30 | 32 РАСПРОДАЖА | Лампы и светодиодная лента | 07.03 Лента светодиодная | Выводимая из ассортимента | PROxima | 0 | 0.285 | 0.000516
fls-5050-60-65-5m-RGB | Лента светодиодная FLS-5050-RGB 60 сд/м 14,4Вт 12В IP65 5м RGB EKF Proxima | Ссылка |  | шт | 369.6 | 236.544 | 277.2 | 236.544 | 0 | 15 | 15 | 30 | 32 РАСПРОДАЖА | Лампы и светодиодная лента | 07.03 Лента светодиодная | Выводимая из ассортимента | PROxima | 0 | 0.285 | 0.000516
fls-eco-3528-120-20-5m-ww | Лента светодиодная FLS-ECO-3528 120 сд/м 9,6Вт 12В IP20 5м теплый белый EKF Proxima | Ссылка |  | шт | 945.89 | 605.3696 | 709.4175 | 605.3696 | 0 | 5 | 5 | 20 | 32 РАСПРОДАЖА | Лампы и светодиодная лента | 07.03 Лента светодиодная | Выводимая из ассортимента | PROxima | 0 | 0.13 | 0.000304
fls-eco-3528-120-20-5m-cw | Лента светодиодная FLS-ECO-3528 120 сд/м 9,6Вт 12В IP20 5м холодный белый EKF Proxima | Ссылка |  | шт | 946.04 | 605.4656 | 709.53 | 605.4656 | 0 | 5 | 5 | 20 | 32 РАСПРОДАЖА | Лампы и светодиодная лента | 07.03 Лента светодиодная | Выводимая из ассортимента | PROxima | 0 | 0.13 | 0.000304
fls-eco-3528-120-65-5m-ww | Лента светодиодная FLS-ECO-3528 120 сд/м 9,6Вт 12В IP65 5м теплый белый EKF Proxima | Ссылка |  | шт | 1841.34 | 1178.4576 | 1381.005 | 1178.4576 | 0 | 5 | 5 | 20 | 32 РАСПРОДАЖА | Лампы и светодиодная лента | 07.03 Лента светодиодная | Выводимая из ассортимента | PROxima | 0 | 0.26 | 0.000504
fls-eco-3528-120-65-5m-cw | Лента светодиодная FLS-ECO-3528 120 сд/м 9,6Вт 12В IP65 5м холодный белый EKF Proxima | Ссылка |  | шт | 945.89 | 605.3696 | 709.4175 | 605.3696 | 0 | 5 | 5 | 20 | 32 РАСПРОДАЖА | Лампы и светодиодная лента | 07.03 Лента светодиодная | Выводимая из ассортимента | PROxima | 0 | 0.26 | 0.000504
fls-eco-3528-60-20-5m-y | Лента светодиодная FLS-ECO-3528 60 сд/м 4,8Вт 12В IP20 5м желтый EKF Proxima | Ссылка |  | шт | 184.8 | 118.272 | 138.6 | 118.272 | 0 | 5 | 5 | 20 | 32 РАСПРОДАЖА | Лампы и светодиодная лента | 07.03 Лента светодиодная | Выводимая из ассортимента | PROxima | 0 | 0.11 | 0.000304
fls-eco-3528-60-20-5m-g | Лента светодиодная FLS-ECO-3528 60 сд/м 4,8Вт 12В IP20 5м зеленый EKF Proxima | Ссылка |  | шт | 184.8 | 118.272 | 138.6 | 118.272 | 0 | 5 | 5 | 20 | 32 РАСПРОДАЖА | Лампы и светодиодная лента | 07.03 Лента светодиодная | Выводимая из ассортимента | PROxima | 0 | 0.11 | 0.000304
fls-eco-3528-60-20-5m-r | Лента светодиодная FLS-ECO-3528 60 сд/м 4,8Вт 12В IP20 5м красный EKF Proxima | Ссылка |  | шт | 184.8 | 118.272 | 138.6 | 118.272 | 0 | 5 | 5 | 20 | 32 РАСПРОДАЖА | Лампы и светодиодная лента | 07.03 Лента светодиодная | Выводимая из ассортимента | PROxima | 0 | 0.11 | 0.000196
fls-eco-3528-60-20-5m-b | Лента светодиодная FLS-ECO-3528 60 сд/м 4,8Вт 12В IP20 5м синий EKF Proxima | Ссылка |  | шт | 184.8 | 118.272 | 138.6 | 118.272 | 0 | 5 | 5 | 20 | 32 РАСПРОДАЖА | Лампы и светодиодная лента | 07.03 Лента светодиодная | Выводимая из ассортимента | PROxima | 0 | 0.11 | 0.000304
fls-eco-3528-60-20-5m-ww | Лента светодиодная FLS-ECO-3528 60 сд/м 4,8Вт 12В IP20 5м теплый белый EKF Proxima | Ссылка |  | шт | 424.62 | 271.7568 | 318.465 | 271.7568 | 0 | 5 | 5 | 20 | 32 РАСПРОДАЖА | Лампы и светодиодная лента | 07.03 Лента светодиодная | Выводимая из ассортимента | PROxima | 0 | 0.11 | 0.000304
fls-eco-3528-60-20-5m-cw | Лента светодиодная FLS-ECO-3528 60 сд/м 4,8Вт 12В IP20 5м холодный белый EKF Proxima | Ссылка |  | шт | 424.62 | 271.7568 | 318.465 | 271.7568 | 0 | 5 | 5 | 20 | 32 РАСПРОДАЖА | Лампы и светодиодная лента | 07.03 Лента светодиодная | Выводимая из ассортимента | PROxima | 0 | 0.11 | 0.000304
fls-eco-3528-60-65-5m-y | Лента светодиодная FLS-ECO-3528 60 сд/м 4,8Вт 12В IP65 5м желтый EKF Proxima | Ссылка |  | шт | 184.8 | 118.272 | 138.6 | 118.272 | 0 | 5 | 5 | 20 | 32 РАСПРОДАЖА | Лампы и светодиодная лента | 07.03 Лента светодиодная | Выводимая из ассортимента | PROxima | 0 | 0.24 | 0.000504
fls-eco-3528-60-65-5m-g | Лента светодиодная FLS-ECO-3528 60 сд/м 4,8Вт 12В IP65 5м зеленый EKF Proxima | Ссылка |  | шт | 184.8 | 118.272 | 138.6 | 118.272 | 0 | 5 | 5 | 20 | 32 РАСПРОДАЖА | Лампы и светодиодная лента | 07.03 Лента светодиодная | Выводимая из ассортимента | PROxima | 0 | 0.24 | 0.000504
fls-eco-3528-60-65-5m-r | Лента светодиодная FLS-ECO-3528 60 сд/м 4,8Вт 12В IP65 5м красный EKF Proxima | Ссылка |  | шт | 184.8 | 118.272 | 138.6 | 118.272 | 0 | 5 | 5 | 20 | 32 РАСПРОДАЖА | Лампы и светодиодная лента | 07.03 Лента светодиодная | Выводимая из ассортимента | PROxima | 0 | 0.24 | 0.000504
fls-eco-3528-60-65-5m-b | Лента светодиодная FLS-ECO-3528 60 сд/м 4,8Вт 12В IP65 5м синий EKF Proxima | Ссылка |  | шт | 184.8 | 118.272 | 138.6 | 118.272 | 0 | 5 | 5 | 20 | 32 РАСПРОДАЖА | Лампы и светодиодная лента | 07.03 Лента светодиодная | Выводимая из ассортимента | PROxima | 0 | 0.24 | 0.000504
fls-eco-3528-60-65-5m-ww | Лента светодиодная FLS-ECO-3528 60 сд/м 4,8Вт 12В IP65 5м теплый белый EKF Proxima | Ссылка |  | шт | 424.62 | 271.7568 | 318.465 | 271.7568 | 0 | 5 | 5 | 20 | 32 РАСПРОДАЖА | Лампы и светодиодная лента | 07.03 Лента светодиодная | Выводимая из ассортимента | PROxima | 0 | 0.24 | 0.000504
fls-eco-3528-60-65-5m-cw | Лента светодиодная FLS-ECO-3528 60 сд/м 4,8Вт 12В IP65 5м холодный белый EKF Proxima | Ссылка |  | шт | 614.34 | 393.1776 | 460.755 | 393.1776 | 0 | 5 | 5 | 20 | 32 РАСПРОДАЖА | Лампы и светодиодная лента | 07.03 Лента светодиодная | Выводимая из ассортимента | PROxima | 0 | 0.24 | 0.000504
fls-eco-3528-60-67-5m-y | Лента светодиодная FLS-ECO-3528 60 сд/м 4,8Вт 12В IP67 5м желтый EKF Proxima | Ссылка |  | шт | 184.8 | 118.272 | 138.6 | 118.272 | 0 | 5 | 5 | 20 | 32 РАСПРОДАЖА | Лампы и светодиодная лента | 07.03 Лента светодиодная | Выводимая из ассортимента | Simple | 0 | 0.27 | 0.001032
fls-eco-3528-60-67-5m-g | Лента светодиодная FLS-ECO-3528 60 сд/м 4,8Вт 12В IP67 5м зеленый EKF Proxima | Ссылка |  | шт | 184.8 | 118.272 | 138.6 | 118.272 | 0 | 5 | 5 | 20 | 32 РАСПРОДАЖА | Лампы и светодиодная лента | 07.03 Лента светодиодная | Выводимая из ассортимента | Simple | 0 | 0.27 | 0.001032
fls-eco-3528-60-67-5m-r | Лента светодиодная FLS-ECO-3528 60 сд/м 4,8Вт 12В IP67 5м красный EKF Proxima | Ссылка |  | шт | 184.8 | 118.272 | 138.6 | 118.272 | 0 | 5 | 5 | 20 | 32 РАСПРОДАЖА | Лампы и светодиодная лента | 07.03 Лента светодиодная | Выводимая из ассортимента | Simple | 0 | 0.27 | 0.001032
fls-eco-3528-60-67-5m-b | Лента светодиодная FLS-ECO-3528 60 сд/м 4,8Вт 12В IP67 5м синий EKF Proxima | Ссылка |  | шт | 184.8 | 118.272 | 138.6 | 118.272 | 0 | 5 | 5 | 20 | 32 РАСПРОДАЖА | Лампы и светодиодная лента | 07.03 Лента светодиодная | Выводимая из ассортимента | Simple | 0 | 0.27 | 0.001032
fls-eco-3528-60-67-5m-ww | Лента светодиодная FLS-ECO-3528 60 сд/м 4,8Вт 12В IP67 5м теплый белый EKF Proxima | Ссылка |  | шт | 184.8 | 118.272 | 138.6 | 118.272 | 0 | 5 | 5 | 20 | 32 РАСПРОДАЖА | Лампы и светодиодная лента | 07.03 Лента светодиодная | Выводимая из ассортимента | Simple | 0 | 0.27 | 0.001032
fls-eco-3528-60-67-5m-cw | Лента светодиодная FLS-ECO-3528 60 сд/м 4,8Вт 12В IP67 5м холодный белый EKF Proxima | Ссылка |  | шт | 184.8 | 118.272 | 138.6 | 118.272 | 0 | 5 | 5 | 20 | 32 РАСПРОДАЖА | Лампы и светодиодная лента | 07.03 Лента светодиодная | Выводимая из ассортимента | Simple | 0 | 0.27 | 0.001032
fls-eco-5050-30-20-5m-RGB | Лента светодиодная FLS-ECO-5050-RGB 30 сд/м 7,2Вт 12В IP20 5м RGB EKF Proxima | Ссылка |  | шт | 1036.22 | 663.1808 | 777.165 | 663.1808 | 0 | 5 | 5 | 20 | 32 РАСПРОДАЖА | Лампы и светодиодная лента | 07.03 Лента светодиодная | Выводимая из ассортимента | Simple | 0 | 0.13 | 0.000304
fls-eco-5050-30-65-5m-RGB | Лента светодиодная FLS-ECO-5050-RGB 30 сд/м 7,2Вт 12В IP65 5м RGB EKF Proxima | Ссылка |  | шт | 1301.95 | 833.248 | 976.4625 | 833.248 | 0 | 5 | 5 | 20 | 32 РАСПРОДАЖА | Лампы и светодиодная лента | 07.03 Лента светодиодная | Выводимая из ассортимента | Simple | 0 | 0.15 | 0.000504
fls-eco-5050-30-67-5m-RGB | Лента светодиодная FLS-ECO-5050-RGB 30 сд/м 7,2Вт 12В IP67 5м RGB EKF Proxima | Ссылка |  | шт | 184.8 | 118.272 | 138.6 | 118.272 | 0 | 5 | 5 | 20 | 32 РАСПРОДАЖА | Лампы и светодиодная лента | 07.03 Лента светодиодная | Выводимая из ассортимента | PROxima | 0 | 0.3 | 0.001032
fls-eco-5050-60-20-5m-RGB | Лента светодиодная FLS-ECO-5050-RGB 60 сд/м 14,4Вт 12В IP20 5м RGB EKF Proxima | Ссылка |  | шт | 1461.43 | 935.3152 | 1096.0725 | 935.3152 | 0 | 5 | 5 | 20 | 32 РАСПРОДАЖА | Лампы и светодиодная лента | 07.03 Лента светодиодная | Выводимая из ассортимента | Simple | 0 | 0.15 | 0.000304
fls-eco-5050-60-65-5m-RGB | Лента светодиодная FLS-ECO-5050-RGB 60 сд/м 14,4Вт 12В IP65 5м RGB EKF Proxima | Ссылка |  | шт | 1727.08 | 1105.3312 | 1295.31 | 1105.3312 | 0 | 5 | 5 | 20 | 32 РАСПРОДАЖА | Лампы и светодиодная лента | 07.03 Лента светодиодная | Выводимая из ассортимента | Simple | 0 | 0.28 | 0.000504
fls-eco-5050-60-67-5m-RGB | Лента светодиодная FLS-ECO-5050-RGB 60 сд/м 14,4Вт 12В IP67 5м RGB EKF Proxima | Ссылка |  | шт | 184.8 | 118.272 | 138.6 | 118.272 | 0 | 5 | 5 | 20 | 32 РАСПРОДАЖА | Лампы и светодиодная лента | 07.03 Лента светодиодная | Выводимая из ассортимента | PROxima | 0 | 0.3 | 0.001032
flsc-11-clip | Скоба для светодиодной LED-ленты шириной 11 мм (уп./5шт) EKF Proxima | Ссылка |  | упак | 55.44 | 35.4816 | 41.58 | 35.4816 | 0 | 20 | 20 | 200 | 32 РАСПРОДАЖА | Лампы и светодиодная лента | 07.03 Лента светодиодная | Выводимая из ассортимента | PROxima | 0 | 0.016 | 0.000135
LON-A55-40-230-E27-Cl | Лампа накаливания ЛОН А55 40Вт 220-240В Е27 Cl EKF Basic Simple | Ссылка |  | шт | 18.29 |  |  | 11.7056 | 0 | 100 | 1 | 100 | 32 РАСПРОДАЖА | Лампы и светодиодная лента | 07.04 Лампы накаливания | Выводимая из ассортимента | Basic | 0 | 0.0268 | 0.0007225
LON-A55-60-230-E27-Cl | Лампа накаливания ЛОН А55 60Вт 220-240В Е27 Cl EKF Basic | Ссылка |  | шт | 18.29 |  |  | 11.7056 | 0 | 100 | 1 | 100 | 32 РАСПРОДАЖА | Лампы и светодиодная лента | 07.04 Лампы накаливания | Выводимая из ассортимента | Basic | 0 | 0.0268 | 0.0007225
LON-A55-75-230-E27-Cl | Лампа накаливания ЛОН А55 75Вт 220-240В Е27 Cl EKF Basic | Ссылка |  | шт | 18.29 |  |  | 11.7056 | 0 | 100 | 1 | 100 | 32 РАСПРОДАЖА | Лампы и светодиодная лента | 07.04 Лампы накаливания | Выводимая из ассортимента | Basic | 0 | 0.0268 | 0.0007225
LON-A55-95-230-E27-Cl | Лампа накаливания ЛОН А55 95Вт 220-240В Е27 Cl EKF Basic | Ссылка |  | шт | 18.29 |  |  | 11.7056 | 0 | 100 | 1 | 100 | 32 РАСПРОДАЖА | Лампы и светодиодная лента | 07.04 Лампы накаливания | Выводимая из ассортимента | Basic | 0 | 0.0268 | 0.0007225
FLL-595-RF-40-230-4000K-CI | Светодиодный растровый светильник 40 Вт Колотый лед серии FLL-595-RF EKF Proxima | Ссылка |  | шт | 176 | 112.64 | 132 | 112.64 | 0 | 2 | 1 | 2 | 32 РАСПРОДАЖА | Светильники | 08.01 Светильники офисные | Выводимая из ассортимента | PROxima | 0 | 3.5 | 0.018317
FLL-595-RF-40-230-4000K-PR | Светодиодный растровый светильник 40 Вт Призма серии FLL-595-RF EKF Proxima | Ссылка |  | шт | 176 | 112.64 | 132 | 112.64 | 0 | 2 | 1 | 2 | 32 РАСПРОДАЖА | Светильники | 08.01 Светильники офисные | Выводимая из ассортимента | PROxima | 0 | 3.5 | 0.018301
CLA-T4-12-840 | Светильник компактный люминесцентный CLA 12 Вт 4000K EKF Proxima | Ссылка |  | шт | 92.4 | 59.136 | 69.3 | 59.136 | 0 | 30 | 30 | 30 | 32 РАСПРОДАЖА | Светильники | 08.03 Светильники компактные | Выводимая из ассортимента | PROxima | 0 | 0.3 | 0.000903
CLA-T4-16-840 | Светильник компактный люминесцентный CLA 16 Вт 4000K EKF Proxima | Ссылка |  | шт | 92.4 | 59.136 | 69.3 | 59.136 | 0 | 30 | 30 | 30 | 32 РАСПРОДАЖА | Светильники | 08.03 Светильники компактные | Выводимая из ассортимента | PROxima | 0 | 0.35 | 0.001113
CLA-T4-20-840 | Светильник компактный люминесцентный CLA 20 Вт 4000K EKF Proxima | Ссылка |  | шт | 92.4 | 59.136 | 69.3 | 59.136 | 0 | 30 | 30 | 30 | 32 РАСПРОДАЖА | Светильники | 08.03 Светильники компактные | Выводимая из ассортимента | PROxima | 0 | 0.4 | 0.001323
CLA-T4-24-840 | Светильник компактный люминесцентный CLA 24 Вт 4000K EKF Proxima | Ссылка |  | шт | 92.4 | 59.136 | 69.3 | 59.136 | 0 | 20 | 20 | 20 | 32 РАСПРОДАЖА | Светильники | 08.03 Светильники компактные | Выводимая из ассортимента | PROxima | 0 | 0.48 | 0.0015225
CLA-T4-30-840 | Светильник компактный люминесцентный CLA 30 Вт 4000K EKF Proxima | Ссылка |  | шт | 92.4 | 59.136 | 69.3 | 59.136 | 0 | 20 | 20 | 20 | 32 РАСПРОДАЖА | Светильники | 08.03 Светильники компактные | Выводимая из ассортимента | PROxima | 0 | 0.53 | 0.001743
CLA-T4-6-840 | Светильник компактный люминесцентный CLA 6 Вт 4000K EKF Proxima | Ссылка |  | шт | 92.4 | 59.136 | 69.3 | 59.136 | 0 | 30 | 1 | 30 | 32 РАСПРОДАЖА | Светильники | 08.03 Светильники компактные | Выводимая из ассортимента | PROxima | 0 | 0.23 | 0.0005775
CLA-T4-8-840 | Светильник компактный люминесцентный CLA 8 Вт 4000K EKF Proxima | Ссылка |  | шт | 92.4 | 59.136 | 69.3 | 59.136 | 0 | 30 | 30 | 30 | 32 РАСПРОДАЖА | Светильники | 08.03 Светильники компактные | Выводимая из ассортимента | PROxima | 0 | 0.28 | 0.0008505
CLB-T5-13-840 | Светильник компактный люминесцентный CLB 13 Вт 4000K EKF Proxima | Ссылка |  | шт | 92.4 | 59.136 | 69.3 | 59.136 | 0 | 30 | 30 | 30 | 32 РАСПРОДАЖА | Светильники | 08.03 Светильники компактные | Выводимая из ассортимента | PROxima | 0 | 0.32 | 0.0009375
CLB-T5-21-840 | Светильник компактный люминесцентный CLB 21 Вт 4000K EKF Proxima | Ссылка |  | шт | 92.4 | 59.136 | 69.3 | 59.136 | 0 | 20 | 20 | 20 | 32 РАСПРОДАЖА | Светильники | 08.03 Светильники компактные | Выводимая из ассортимента | PROxima | 0 | 0.48 | 0.0014325
CLB-T5-28-840 | Светильник компактный люминесцентный CLB 28 Вт 4000K EKF Proxima | Ссылка |  | шт | 92.4 | 59.136 | 69.3 | 59.136 | 0 | 20 | 20 | 20 | 32 РАСПРОДАЖА | Светильники | 08.03 Светильники компактные | Выводимая из ассортимента | PROxima | 0 | 0.72 | 0.0018825
CLB-T5-6-840 | Светильник компактный люминесцентный CLB 6 Вт 4000K EKF Proxima | Ссылка |  | шт | 92.4 | 59.136 | 69.3 | 59.136 | 0 | 30 | 30 | 30 | 32 РАСПРОДАЖА | Светильники | 08.03 Светильники компактные | Выводимая из ассортимента | PROxima | 0 | 0.15 | 0.0004725
CLB-T5-8-840 | Светильник компактный люминесцентный CLB 8 Вт 4000K EKF Proxima | Ссылка |  | шт | 92.4 | 59.136 | 69.3 | 59.136 | 0 | 30 | 30 | 30 | 32 РАСПРОДАЖА | Светильники | 08.03 Светильники компактные | Выводимая из ассортимента | PROxima | 0 | 0.21 | 0.0005925
CLF-T8-10-840 | Светильник компактный люминесцентный CLF 10 Вт 4000K EKF Proxima | Ссылка |  | шт | 92.4 | 59.136 | 69.3 | 59.136 | 0 | 20 | 20 | 20 | 32 РАСПРОДАЖА | Светильники | 08.03 Светильники компактные | Выводимая из ассортимента | PROxima | 0 | 0.35 | 0.0013446
CLF-T8-15-840 | Светильник компактный люминесцентный CLF 15 Вт 4000K EKF Proxima | Ссылка |  | шт | 92.4 | 59.136 | 69.3 | 59.136 | 0 | 20 | 20 | 20 | 32 РАСПРОДАЖА | Светильники | 08.03 Светильники компактные | Выводимая из ассортимента | PROxima | 0 | 0.42 | 0.0016848
CLF-T8-18-840 | Светильник компактный люминесцентный CLF 18 Вт 4000K EKF Proxima | Ссылка |  | шт | 92.4 | 59.136 | 69.3 | 59.136 | 0 | 20 | 20 | 20 | 32 РАСПРОДАЖА | Светильники | 08.03 Светильники компактные | Выводимая из ассортимента | PROxima | 0 | 0.52 | 0.002187
CLF-T8-30-840 | Светильник компактный люминесцентный CLF 30 Вт 4000K EKF Proxima | Ссылка |  | шт | 92.4 | 59.136 | 69.3 | 59.136 | 0 | 12 | 12 | 12 | 32 РАСПРОДАЖА | Светильники | 08.03 Светильники компактные | Выводимая из ассортимента | PROxima | 0 | 0.68 | 0.0031752
CLF-T8-36-840 | Светильник компактный люминесцентный CLF 36 Вт 4000K EKF Proxima | Ссылка |  | шт | 92.4 | 59.136 | 69.3 | 59.136 | 0 | 12 | 12 | 12 | 32 РАСПРОДАЖА | Светильники | 08.03 Светильники компактные | Выводимая из ассортимента | PROxima | 0 | 0.85 | 0.0041634
CLG-T8-1x18-840 | Светильник компактный люминесцентный CLG 1х18 Вт EKF Proxima | Ссылка |  | шт | 92.4 | 59.136 | 69.3 | 59.136 | 0 | 10 | 1 | 10 | 32 РАСПРОДАЖА | Светильники | 08.03 Светильники компактные | Выводимая из ассортимента | PROxima | 0 | 0.47 | 0.0028934
CLG-T8-1x36-840 | Светильник компактный люминесцентный CLG 1х36 Вт EKF Proxima | Ссылка |  | шт | 92.4 | 59.136 | 69.3 | 59.136 | 0 | 10 | 1 | 10 | 32 РАСПРОДАЖА | Светильники | 08.03 Светильники компактные | Выводимая из ассортимента | PROxima | 0 | 0.79 | 0.0056948
CLG-T8-2x18-840 | Светильник компактный люминесцентный CLG 2х18 Вт EKF Proxima | Ссылка |  | шт | 92.4 | 59.136 | 69.3 | 59.136 | 0 | 10 | 1 | 10 | 32 РАСПРОДАЖА | Светильники | 08.03 Светильники компактные | Выводимая из ассортимента | PROxima | 0 | 0.64 | 0.0039061
CLG-T8-2x36-840 | Светильник компактный люминесцентный CLG 2х36 Вт EKF Proxima | Ссылка |  | шт | 92.4 | 59.136 | 69.3 | 59.136 | 0 | 10 | 1 | 10 | 32 РАСПРОДАЖА | Светильники | 08.03 Светильники компактные | Выводимая из ассортимента | PROxima | 0 | 1.04 | 0.007688
CLH-T4-12-840 | Светильник компактный люминесцентный CLH 12 Вт 4000K EKF Proxima | Ссылка |  | шт | 92.4 | 59.136 | 69.3 | 59.136 | 0 | 30 | 30 | 30 | 32 РАСПРОДАЖА | Светильники | 08.03 Светильники компактные | Выводимая из ассортимента | PROxima | 0 | 0.28 | 0.000903
CLH-T4-16-840 | Светильник компактный люминесцентный CLH 16 Вт 4000K EKF Proxima | Ссылка |  | шт | 92.4 | 59.136 | 69.3 | 59.136 | 0 | 30 | 30 | 30 | 32 РАСПРОДАЖА | Светильники | 08.03 Светильники компактные | Выводимая из ассортимента | PROxima | 0 | 0.33 | 0.001113
CLH-T4-20-840 | Светильник компактный люминесцентный CLH 20 Вт 4000K EKF Proxima | Ссылка |  | шт | 92.4 | 59.136 | 69.3 | 59.136 | 0 | 30 | 30 | 30 | 32 РАСПРОДАЖА | Светильники | 08.03 Светильники компактные | Выводимая из ассортимента | PROxima | 0 | 0.38 | 0.001323
CLH-T4-24-840 | Светильник компактный люминесцентный CLH 24 Вт 4000K EKF Proxima | Ссылка |  | шт | 92.4 | 59.136 | 69.3 | 59.136 | 0 | 20 | 20 | 20 | 32 РАСПРОДАЖА | Светильники | 08.03 Светильники компактные | Выводимая из ассортимента | PROxima | 0 | 0.45 | 0.0015225
CLH-T4-30-840 | Светильник компактный люминесцентный CLH 30 Вт 4000K EKF Proxima | Ссылка |  | шт | 92.4 | 59.136 | 69.3 | 59.136 | 0 | 20 | 20 | 20 | 32 РАСПРОДАЖА | Светильники | 08.03 Светильники компактные | Выводимая из ассортимента | PROxima | 0 | 0.5 | 0.001743
CLH-T4-6-840 | Светильник компактный люминесцентный CLH 6 Вт 4000K EKF Proxima | Ссылка |  | шт | 92.4 | 59.136 | 69.3 | 59.136 | 0 | 30 | 30 | 30 | 32 РАСПРОДАЖА | Светильники | 08.03 Светильники компактные | Выводимая из ассортимента | PROxima | 0 | 0.22 | 0.0005775
CLH-T4-8-840 | Светильник компактный люминесцентный CLH 8 Вт 4000K EKF Proxima | Ссылка |  | шт | 92.4 | 59.136 | 69.3 | 59.136 | 0 | 30 | 30 | 30 | 32 РАСПРОДАЖА | Светильники | 08.03 Светильники компактные | Выводимая из ассортимента | PROxima | 0 | 0.26 | 0.0008505
CLN-T8-1x18-840 | Светильник компактный люминесцентный CLN 1х18 Вт EKF Proxima | Ссылка |  | шт | 92.4 | 59.136 | 69.3 | 59.136 | Хит-цена! | 10 | 1 | 10 | 32 РАСПРОДАЖА | Светильники | 08.03 Светильники компактные | Выводимая из ассортимента | PROxima | 0 | 0.44 | 0.0028934
CLN-T8-1x36-840 | Светильник компактный люминесцентный CLN 1х36 Вт EKF Proxima | Ссылка |  | шт | 92.4 | 59.136 | 69.3 | 59.136 | Хит-цена! | 10 | 1 | 10 | 32 РАСПРОДАЖА | Светильники | 08.03 Светильники компактные | Выводимая из ассортимента | PROxima | 0 | 0.8 | 0.0056948
CLN-T8-2x18-840 | Светильник компактный люминесцентный CLN 2х18 Вт EKF Proxima | Ссылка |  | шт | 92.4 | 59.136 | 69.3 | 59.136 | Хит-цена! | 10 | 1 | 10 | 32 РАСПРОДАЖА | Светильники | 08.03 Светильники компактные | Выводимая из ассортимента | PROxima | 0 | 0.64 | 0.0039061
CLN-T8-2x36-840 | Светильник компактный люминесцентный CLN 2х36 Вт EKF Proxima | Ссылка |  | шт | 92.4 | 59.136 | 69.3 | 59.136 | Хит-цена! | 10 | 1 | 10 | 32 РАСПРОДАЖА | Светильники | 08.03 Светильники компактные | Выводимая из ассортимента | PROxima | 0 | 1.044 | 0.007688
CLS-T8-10-840 | Светильник компактный люминесцентный CLS 10 Вт 4000K EKF Proxima | Ссылка |  | шт | 92.4 | 59.136 | 69.3 | 59.136 | 0 | 20 | 20 | 20 | 32 РАСПРОДАЖА | Светильники | 08.03 Светильники компактные | Выводимая из ассортимента | PROxima | 0 | 0.27 | 0.00072345
CLS-T8-18-840 | Светильник компактный люминесцентный CLS 18 Вт 4000K EKF Proxima | Ссылка |  | шт | 92.4 | 59.136 | 69.3 | 59.136 | 0 | 20 | 20 | 20 | 32 РАСПРОДАЖА | Светильники | 08.03 Светильники компактные | Выводимая из ассортимента | PROxima | 0 | 0.38 | 0.0012058
CLS-T8-30-840 | Светильник компактный люминесцентный CLS 30 Вт 4000K EKF Proxima | Ссылка |  | шт | 92.4 | 59.136 | 69.3 | 59.136 | 0 | 20 | 20 | 20 | 32 РАСПРОДАЖА | Светильники | 08.03 Светильники компактные | Выводимая из ассортимента | PROxima | 0 | 0.46 | 0.0017715
CLS-T8-36-840 | Светильник компактный люминесцентный CLS 36 Вт 4000K EKF Proxima | Ссылка |  | шт | 92.4 | 59.136 | 69.3 | 59.136 | 0 | 12 | 12 | 12 | 32 РАСПРОДАЖА | Светильники | 08.03 Светильники компактные | Выводимая из ассортимента | PROxima | 0 | 0.53 | 0.0023373
CLT-T5-13-840 | Светильник компактный люминесцентный CLT 13 Вт 4000K EKF Proxima | Ссылка |  | шт | 92.4 | 59.136 | 69.3 | 59.136 | 0 | 30 | 30 | 30 | 32 РАСПРОДАЖА | Светильники | 08.03 Светильники компактные | Выводимая из ассортимента | PROxima | 0 | 0.43 | 0.001218
CLT-T5-21-840 | Светильник компактный люминесцентный CLT 21 Вт 4000K EKF Proxima | Ссылка |  | шт | 92.4 | 59.136 | 69.3 | 59.136 | 0 | 20 | 20 | 20 | 32 РАСПРОДАЖА | Светильники | 08.03 Светильники компактные | Выводимая из ассортимента | PROxima | 0 | 0.6 | 0.001911
CLT-T5-28-840 | Светильник компактный люминесцентный CLT 28 Вт 4000K EKF Proxima | Ссылка |  | шт | 92.4 | 59.136 | 69.3 | 59.136 | 0 | 20 | 20 | 20 | 32 РАСПРОДАЖА | Светильники | 08.03 Светильники компактные | Выводимая из ассортимента | PROxima | 0 | 0.75 | 0.002541
CLT-T5-6-840 | Светильник компактный люминесцентный CLT 6 Вт 4000K EKF Proxima | Ссылка |  | шт | 92.4 | 59.136 | 69.3 | 59.136 | 0 | 30 | 30 | 30 | 32 РАСПРОДАЖА | Светильники | 08.03 Светильники компактные | Выводимая из ассортимента | PROxima | 0 | 0.25 | 0.0005775
CLT-T5-8-840 | Светильник компактный люминесцентный CLT 8 Вт 4000K EKF Proxima | Ссылка |  | шт | 92.4 | 59.136 | 69.3 | 59.136 | 0 | 30 | 30 | 30 | 32 РАСПРОДАЖА | Светильники | 08.03 Светильники компактные | Выводимая из ассортимента | PROxima | 0 | 0.32 | 0.0007455
CLA-T5-13-4K-LED | Светильник компактный светодиодный CLA-LED 13 Вт 4000K EKF Proxima | Ссылка |  | шт | 184.8 | 118.272 | 138.6 | 118.272 | 0 | 20 | 20 | 40 | 32 РАСПРОДАЖА | Светильники | 08.03 Светильники компактные | Выводимая из ассортимента | PROxima | 0 | 0.29 | 0.0014108
CLA-T5-15-4K-LED | Светильник компактный светодиодный CLA-LED 15 Вт 4000K EKF Proxima | Ссылка |  | шт | 184.8 | 118.272 | 138.6 | 118.272 | 0 | 20 | 20 | 40 | 32 РАСПРОДАЖА | Светильники | 08.03 Светильники компактные | Выводимая из ассортимента | PROxima | 0 | 0.33 | 0.0015829
CLA-T5-04-4K-LED | Светильник компактный светодиодный CLA-LED 4 Вт 4000K EKF Proxima | Ссылка |  | шт | 184.8 | 118.272 | 138.6 | 118.272 | 0 | 20 | 20 | 40 | 32 РАСПРОДАЖА | Светильники | 08.03 Светильники компактные | Выводимая из ассортимента | PROxima | 0 | 0.15 | 0.00059644
CLA-T5-07-4K-LED | Светильник компактный светодиодный CLA-LED 7 Вт 4000K EKF Proxima | Ссылка |  | шт | 184.8 | 118.272 | 138.6 | 118.272 | 0 | 20 | 20 | 40 | 32 РАСПРОДАЖА | Светильники | 08.03 Светильники компактные | Выводимая из ассортимента | PROxima | 0 | 0.195 | 0.00083731
CLR-T5-12-4K-LED | Светильник компактный светодиодный CLR-LED 12 Вт 4000K EKF Proxima | Ссылка |  | шт | 184.8 | 118.272 | 138.6 | 118.272 | Хит-цена! | 10 | 20 | 20 | 32 РАСПРОДАЖА | Светильники | 08.03 Светильники компактные | Выводимая из ассортимента | PROxima | 0 | 0.58 | 0.002541
CLR-T5-3-4K-LED | Светильник компактный светодиодный CLR-LED 3 Вт 4000K EKF Proxima | Ссылка |  | шт | 184.8 | 118.272 | 138.6 | 118.272 | Хит-цена! | 10 | 30 | 30 | 32 РАСПРОДАЖА | Светильники | 08.03 Светильники компактные | Выводимая из ассортимента | PROxima | 0 | 0.25 | 0.0007455
CLR-T5-5-4K-LED | Светильник компактный светодиодный CLR-LED 5 Вт 4000K EKF Proxima | Ссылка |  | шт | 184.8 | 118.272 | 138.6 | 118.272 | Хит-цена! | 10 | 30 | 30 | 32 РАСПРОДАЖА | Светильники | 08.03 Светильники компактные | Выводимая из ассортимента | PROxima | 0 | 0.35 | 0.001218
CLR-T5-8-4K-LED | Светильник компактный светодиодный CLR-LED 8 Вт 4000K EKF Proxima | Ссылка |  | шт | 184.8 | 118.272 | 138.6 | 118.272 | Хит-цена! | 10 | 20 | 20 | 32 РАСПРОДАЖА | Светильники | 08.03 Светильники компактные | Выводимая из ассортимента | PROxima | 0 | 0.48 | 0.001911
PL-10-E27 | Светильник переносной PL-10 круглая вилка (с выкл.) 10м E27 EKF Simple | Ссылка |  | шт | 92.4 | 59.136 | 69.3 | 59.136 | 0 | 20 | 1 | 20 | 32 РАСПРОДАЖА | Светильники | 08.04 Светильники переносные | Выводимая из ассортимента | Simple | 0 | 0.74 | 0.011232
PL-15-E27 | Светильник переносной PL-15 круглая вилка (с выкл.) 15м E27 EKF Simple | Ссылка |  | шт | 92.4 | 59.136 | 69.3 | 59.136 | 0 | 16 | 1 | 16 | 32 РАСПРОДАЖА | Светильники | 08.04 Светильники переносные | Выводимая из ассортимента | Simple | 0 | 1.13 | 0.011232
PL-2017-11-G23 | Светильник переносной PL-2017 11Вт G23 EKF Simple | Ссылка |  | шт | 92.4 | 59.136 | 69.3 | 59.136 | 0 | 20 | 1 | 20 | 32 РАСПРОДАЖА | Светильники | 08.04 Светильники переносные | Выводимая из ассортимента | Simple | 0 | 0.68 | 0.007
PL-2031-E27 | Светильник переносной PL-2031 E27 EKF Simple | Ссылка |  | шт | 92.4 | 59.136 | 69.3 | 59.136 | 0 | 20 | 1 | 20 | 32 РАСПРОДАЖА | Светильники | 08.04 Светильники переносные | Выводимая из ассортимента | Simple | 0 | 0.93 | 0.015552
PL-5-E27 | Светильник переносной PL-5 круглая вилка (с выкл.) 5м E27 EKF Simple | Ссылка |  | шт | 92.4 | 59.136 | 69.3 | 59.136 | 0 | 25 | 1 | 25 | 32 РАСПРОДАЖА | Светильники | 08.04 Светильники переносные | Выводимая из ассортимента | Simple | 0 | 0.53 | 0.011232
PL-A30-20-5M-12-LED | Светильник переносной светодиодный серии PL-A-LED 30хLED IP20 5м 12В EKF Simple | Ссылка |  | шт | 184.8 | 118.272 | 138.6 | 118.272 | 0 | 10 | 1 | 20 | 32 РАСПРОДАЖА | Светильники | 08.04 Светильники переносные | Выводимая из ассортимента | Simple | 0 | 0.608 | 0.003693
PL-S30-20-5M-220-LED | Светильник переносной светодиодный серии PL-S-LED 30хLED IP20 5м 220В EKF Simple | Ссылка |  | шт | 184.8 | 118.272 | 138.6 | 118.272 | 0 | 10 | 1 | 20 | 32 РАСПРОДАЖА | Светильники | 08.04 Светильники переносные | Выводимая из ассортимента | Simple | 0 | 0.608 | 0.003693
PL-S36-20-5M-3AAA-LED | Светильник переносной светодиодный серии PL-S-LED 36хLED IP20 5м с аккумулятором EKF Simple | Ссылка |  | шт | 184.8 | 118.272 | 138.6 | 118.272 | 0 | 10 | 1 | 20 | 32 РАСПРОДАЖА | Светильники | 08.04 Светильники переносные | Выводимая из ассортимента | Simple | 0 | 0.855 | 0.003693
S-CP-01 | Пиктограмма для светильника серии ELES (CP) S-CP-01 (упак/12 шт.) EKF Proxima | Ссылка |  | упак | 46.2 | 29.568 | 34.65 | 29.568 | 0 | 1 | 1 | 50 | 32 РАСПРОДАЖА | Светильники | 08.05 Аварийное освещение | Выводимая из ассортимента | PROxima | 0 | 0.24 | 0.0040365
S-CP-02 | Пиктограмма для светильника серии ELES (CP) S-CP-02 (упак/12 шт.) EKF Proxima | Ссылка |  | упак | 46.2 | 29.568 | 34.65 | 29.568 | 0 | 1 | 1 | 50 | 32 РАСПРОДАЖА | Светильники | 08.05 Аварийное освещение | Выводимая из ассортимента | PROxima | 0 | 0.24 | 0.0040365
S-CP-03 | Пиктограмма для светильника серии ELES (CP) S-CP-03 (упак/12 шт.) EKF Proxima | Ссылка |  | упак | 46.2 | 29.568 | 34.65 | 29.568 | 0 | 1 | 1 | 50 | 32 РАСПРОДАЖА | Светильники | 08.05 Аварийное освещение | Выводимая из ассортимента | PROxima | 0 | 0.24 | 0.0040365
S-CP-04 | Пиктограмма для светильника серии ELES (CP) S-CP-04 (упак/12 шт.) EKF Proxima | Ссылка |  | упак | 46.2 | 29.568 | 34.65 | 29.568 | 0 | 1 | 1 | 50 | 32 РАСПРОДАЖА | Светильники | 08.05 Аварийное освещение | Выводимая из ассортимента | PROxima | 0 | 0.24 | 0.0040365
S-CP-05 | Пиктограмма для светильника серии ELES (CP) S-CP-05 (упак/12 шт.) EKF Proxima | Ссылка |  | упак | 46.2 | 29.568 | 34.65 | 29.568 | 0 | 1 | 1 | 50 | 32 РАСПРОДАЖА | Светильники | 08.05 Аварийное освещение | Выводимая из ассортимента | PROxima | 0 | 0.24 | 0.0040365
S-CP-06 | Пиктограмма для светильника серии ELES (CP) S-CP-06 (упак/12 шт.) EKF Proxima | Ссылка |  | упак | 46.2 | 29.568 | 34.65 | 29.568 | 0 | 1 | 1 | 50 | 32 РАСПРОДАЖА | Светильники | 08.05 Аварийное освещение | Выводимая из ассортимента | PROxima | 0 | 0.24 | 0.0040365
S-CP-07 | Пиктограмма для светильника серии ELES (CP) S-CP-07 (упак/12 шт.) EKF Proxima | Ссылка |  | упак | 46.2 | 29.568 | 34.65 | 29.568 | 0 | 1 | 1 | 50 | 32 РАСПРОДАЖА | Светильники | 08.05 Аварийное освещение | Выводимая из ассортимента | PROxima | 0 | 0.24 | 0.0040365
S-CP-08 | Пиктограмма для светильника серии ELES (CP) S-CP-08 (упак/12 шт.) EKF Proxima | Ссылка |  | упак | 46.2 | 29.568 | 34.65 | 29.568 | 0 | 1 | 1 | 50 | 32 РАСПРОДАЖА | Светильники | 08.05 Аварийное освещение | Выводимая из ассортимента | PROxima | 0 | 0.24 | 0.0040365
S-CP-09 | Пиктограмма для светильника серии ELES (CP) S-CP-09 (упак/12 шт.) EKF Proxima | Ссылка |  | упак | 46.2 | 29.568 | 34.65 | 29.568 | 0 | 1 | 1 | 50 | 32 РАСПРОДАЖА | Светильники | 08.05 Аварийное освещение | Выводимая из ассортимента | PROxima | 0 | 0.24 | 0.0040365
S-CP-10 | Пиктограмма для светильника серии ELES (CP) S-CP-10 (упак/12 шт.) EKF Proxima | Ссылка |  | упак | 184.8 | 118.272 | 138.6 | 118.272 | 0 | 1 | 1 | 50 | 32 РАСПРОДАЖА | Светильники | 08.05 Аварийное освещение | Выводимая из ассортимента | PROxima | 0 | 0.24 | 0.0040365
ELES-CP-00-LED | Светильник аварийного освещения ELES-200 CP LED (без пиктограммы) EKF Proxima | Ссылка |  | шт | 184.8 | 118.272 | 138.6 | 118.272 | 0 | 6 | 1 | 6 | 32 РАСПРОДАЖА | Светильники | 08.05 Аварийное освещение | Выводимая из ассортимента | PROxima | 0 | 1 | 0.002337
ELES-EN-01-LED | Светильник аварийного освещения ELES-201 EN LED EKF Proxima | Ссылка |  | шт | 184.8 | 118.272 | 138.6 | 118.272 | 0 | 6 | 1 | 6 | 32 РАСПРОДАЖА | Светильники | 08.05 Аварийное освещение | Выводимая из ассортимента | PROxima | 0 | 1 | 0.002337
ELES-SP-01-LED | Светильник аварийного освещения ELES-201 SP LED EKF Proxima | Ссылка |  | шт | 184.8 | 118.272 | 138.6 | 118.272 | 0 | 6 | 1 | 6 | 32 РАСПРОДАЖА | Светильники | 08.05 Аварийное освещение | Выводимая из ассортимента | PROxima | 0 | 1 | 0.002337
ELES-EN-02-LED | Светильник аварийного освещения ELES-202 EN LED EKF Proxima | Ссылка |  | шт | 184.8 | 118.272 | 138.6 | 118.272 | 0 | 6 | 1 | 6 | 32 РАСПРОДАЖА | Светильники | 08.05 Аварийное освещение | Выводимая из ассортимента | PROxima | 0 | 1 | 0.002337
ELES-SP-02-LED | Светильник аварийного освещения ELES-202 SP LED EKF Proxima | Ссылка |  | шт | 184.8 | 118.272 | 138.6 | 118.272 | 0 | 6 | 1 | 6 | 32 РАСПРОДАЖА | Светильники | 08.05 Аварийное освещение | Выводимая из ассортимента | PROxima | 0 | 1 | 0.002337
ELES-SP-03-LED | Светильник аварийного освещения ELES-203 SP LED EKF Proxima | Ссылка |  | шт | 184.8 | 118.272 | 138.6 | 118.272 | 0 | 6 | 1 | 6 | 32 РАСПРОДАЖА | Светильники | 08.05 Аварийное освещение | Выводимая из ассортимента | PROxima | 0 | 1 | 0.002337
ESC-SS-01-LED | Светильник аварийного освещения ESC-101 одностор. LED EKF Proxima | Ссылка |  | шт | 184.8 | 118.272 | 138.6 | 118.272 | Хит-цена! | 10 | 10 | 20 | 32 РАСПРОДАЖА | Светильники | 08.05 Аварийное освещение | Выводимая из ассортимента | PROxima | 0 | 0.725 | 0.001916
ELP-57-A-LED | Светильник светодиодный с аварийным блоком питания ELP-57-A-LED EKF Proxima | Ссылка |  | шт | 184.8 | 118.272 | 138.6 | 118.272 | 0 | 4 | 4 | 8 | 32 РАСПРОДАЖА | Светильники | 08.05 Аварийное освещение | Выводимая из ассортимента | PROxima | 0 | 1.06 | 0.00364
cnc1-500 | Стабилизатор напряжения СНС1-500ВА симисторный EKF Simple | Ссылка |  | шт | 4258.21 | 2725.2544 | 3193.6575 | 2725.2544 | 0 | 1 | 1 | 4 | 32 РАСПРОДАЖА | Стабилизаторы напряжения | Стабилизаторы напряжения СНС1 однофазные симисторные | Выводимая из ассортимента | Simple | 0 | 3.85 | 0.005654
elcb-2-100-100-em | Устройство защитного отключения УЗО 2P 100А/100мА (электромеханическое) EKF | Ссылка |  | шт | 420 | 268.8 | 315 | 268.8 | 0 | 1 | 1 | 32 | 32 РАСПРОДАЖА | Устройства защитного отключения УЗО (распродажа) | УЗО электромеханические (распродажа) | Выводимая из ассортимента |  | Да | 0.266 | 0.000533
elcb-2-100-300-em | Устройство защитного отключения УЗО 2P 100А/300мА (электромеханическое) EKF | Ссылка |  | шт | 420 | 268.8 | 315 | 268.8 | 0 | 1 | 1 | 32 | 32 РАСПРОДАЖА | Устройства защитного отключения УЗО (распродажа) | УЗО электромеханические (распродажа) | Выводимая из ассортимента |  | Да | 0.266 | 0.000533
elcb-2-100-30-em | Устройство защитного отключения УЗО 2P 100А/30мА (электромеханическое) EKF | Ссылка |  | шт | 420 | 268.8 | 315 | 268.8 | 0 | 1 | 1 | 32 | 32 РАСПРОДАЖА | Устройства защитного отключения УЗО (распродажа) | УЗО электромеханические (распродажа) | Выводимая из ассортимента |  | Да | 0.266 | 0.000533
elcb-2-16-100-em | Устройство защитного отключения УЗО 2P 16А/100мА (электромеханическое) EKF | Ссылка |  | шт | 420 | 268.8 | 315 | 268.8 | 0 | 1 | 1 | 32 | 32 РАСПРОДАЖА | Устройства защитного отключения УЗО (распродажа) | УЗО электромеханические (распродажа) | Выводимая из ассортимента |  | Да | 0.266 | 0.000533
elcb-2-16-300-em | Устройство защитного отключения УЗО 2P 16А/300мА (электромеханическое) EKF | Ссылка |  | шт | 420 | 268.8 | 315 | 268.8 | 0 | 1 | 1 | 32 | 32 РАСПРОДАЖА | Устройства защитного отключения УЗО (распродажа) | УЗО электромеханические (распродажа) | Выводимая из ассортимента |  | Да | 0.266 | 0.000533
elcb-2-25-100-em | Устройство защитного отключения УЗО 2P 25А/100мА (электромеханическое) EKF | Ссылка |  | шт | 420 | 268.8 | 315 | 268.8 | 0 | 1 | 1 | 32 | 32 РАСПРОДАЖА | Устройства защитного отключения УЗО (распродажа) | УЗО электромеханические (распродажа) | Выводимая из ассортимента |  | Да | 0.266 | 0.000533
elcb-2-32-100-em | Устройство защитного отключения УЗО 2P 32А/100мА (электромеханическое) EKF | Ссылка |  | шт | 420 | 268.8 | 315 | 268.8 | 0 | 1 | 1 | 32 | 32 РАСПРОДАЖА | Устройства защитного отключения УЗО (распродажа) | УЗО электромеханические (распродажа) | Выводимая из ассортимента |  | Да | 0.266 | 0.000533
elcb-2-32-30-em | Устройство защитного отключения УЗО 2P 32А/30мА (электромеханическое) EKF | Ссылка |  | шт | 420 | 268.8 | 315 | 268.8 | 0 | 1 | 1 | 32 | 32 РАСПРОДАЖА | Устройства защитного отключения УЗО (распродажа) | УЗО электромеханические (распродажа) | Выводимая из ассортимента |  | Да | 0.266 | 0.000533
elcb-2-40-100-em | Устройство защитного отключения УЗО 2P 40А/100мА (электромеханическое) EKF | Ссылка |  | шт | 420 | 268.8 | 315 | 268.8 | 0 | 1 | 1 | 32 | 32 РАСПРОДАЖА | Устройства защитного отключения УЗО (распродажа) | УЗО электромеханические (распродажа) | Выводимая из ассортимента |  | Да | 0.266 | 0.000533
elcb-2-63-100-em | Устройство защитного отключения УЗО 2P 63А/100мА (электромеханическое) EKF | Ссылка |  | шт | 420 | 268.8 | 315 | 268.8 | 0 | 1 | 1 | 32 | 32 РАСПРОДАЖА | Устройства защитного отключения УЗО (распродажа) | УЗО электромеханические (распродажа) | Выводимая из ассортимента |  | Да | 0.266 | 0.000533
elcb-2-63-300-em | Устройство защитного отключения УЗО 2P 63А/300мА (электромеханическое) EKF | Ссылка |  | шт | 420 | 268.8 | 315 | 268.8 | 0 | 1 | 1 | 32 | 32 РАСПРОДАЖА | Устройства защитного отключения УЗО (распродажа) | УЗО электромеханические (распродажа) | Выводимая из ассортимента |  | Да | 0.266 | 0.000533
elcb-2-63-30-em | Устройство защитного отключения УЗО 2P 63А/30мА (электромеханическое) EKF | Ссылка |  | шт | 420 | 268.8 | 315 | 268.8 | 0 | 1 | 1 | 32 | 32 РАСПРОДАЖА | Устройства защитного отключения УЗО (распродажа) | УЗО электромеханические (распродажа) | Выводимая из ассортимента |  | Да | 0.266 | 0.000533
elcb-2-80-300-em | Устройство защитного отключения УЗО 2P 80А/300мА (электромеханическое) EKF | Ссылка |  | шт | 420 | 268.8 | 315 | 268.8 | 0 | 1 | 1 | 32 | 32 РАСПРОДАЖА | Устройства защитного отключения УЗО (распродажа) | УЗО электромеханические (распродажа) | Выводимая из ассортимента |  | Да | 0.266 | 0.000533
elcb-4-100-100-em | Устройство защитного отключения УЗО 4P 100А/100мА (электромеханическое) EKF | Ссылка |  | шт | 525 | 336 | 393.75 | 336 | 0 | 1 | 1 | 16 | 32 РАСПРОДАЖА | Устройства защитного отключения УЗО (распродажа) | УЗО электромеханические (распродажа) | Выводимая из ассортимента |  | Да | 0.438 | 0.001067
elcb-4-100-300-em | Устройство защитного отключения УЗО 4P 100А/300мА (электромеханическое) EKF | Ссылка |  | шт | 525 | 336 | 393.75 | 336 | 0 | 1 | 1 | 16 | 32 РАСПРОДАЖА | Устройства защитного отключения УЗО (распродажа) | УЗО электромеханические (распродажа) | Выводимая из ассортимента |  | Да | 0.438 | 0.001067
elcb-4-16-100-em | Устройство защитного отключения УЗО 4P 16А/100мА (электромеханическое) EKF | Ссылка |  | шт | 525 | 336 | 393.75 | 336 | 0 | 1 | 1 | 16 | 32 РАСПРОДАЖА | Устройства защитного отключения УЗО (распродажа) | УЗО электромеханические (распродажа) | Выводимая из ассортимента |  | Да | 0.438 | 0.001067
elcb-4-16-10-em | Устройство защитного отключения УЗО 4P 16А/10мА (электромеханическое) EKF | Ссылка |  | шт | 525 | 336 | 393.75 | 336 | 0 | 1 | 1 | 16 | 32 РАСПРОДАЖА | Устройства защитного отключения УЗО (распродажа) | УЗО электромеханические (распродажа) | Выводимая из ассортимента |  | Да | 0.438 | 0.001067
elcb-4-16-300-em | Устройство защитного отключения УЗО 4P 16А/300мА (электромеханическое) EKF | Ссылка |  | шт | 525 | 336 | 393.75 | 336 | 0 | 1 | 1 | 16 | 32 РАСПРОДАЖА | Устройства защитного отключения УЗО (распродажа) | УЗО электромеханические (распродажа) | Выводимая из ассортимента |  | Да | 0.438 | 0.001067
elcb-4-16-30-em | Устройство защитного отключения УЗО 4P 16А/30мА (электромеханическое) EKF | Ссылка |  | шт | 525 | 336 | 393.75 | 336 | 0 | 1 | 1 | 16 | 32 РАСПРОДАЖА | Устройства защитного отключения УЗО (распродажа) | УЗО электромеханические (распродажа) | Выводимая из ассортимента |  | Да | 0.438 | 0.001067
elcb-4-25-10-em | Устройство защитного отключения УЗО 4P 25А/10мА (электромеханическое) EKF | Ссылка |  | шт | 525 | 336 | 393.75 | 336 | 0 | 1 | 1 | 16 | 32 РАСПРОДАЖА | Устройства защитного отключения УЗО (распродажа) | УЗО электромеханические (распродажа) | Выводимая из ассортимента |  | Да | 0.438 | 0.001067
elcb-4-25-30-em | Устройство защитного отключения УЗО 4P 25А/30мА (электромеханическое) EKF | Ссылка |  | шт | 525 | 336 | 393.75 | 336 | 0 | 1 | 1 | 16 | 32 РАСПРОДАЖА | Устройства защитного отключения УЗО (распродажа) | УЗО электромеханические (распродажа) | Выводимая из ассортимента |  | Да | 0.438 | 0.001067
elcb-4-32-100-em | Устройство защитного отключения УЗО 4P 32А/100мА (электромеханическое) EKF | Ссылка |  | шт | 525 | 336 | 393.75 | 336 | 0 | 1 | 1 | 16 | 32 РАСПРОДАЖА | Устройства защитного отключения УЗО (распродажа) | УЗО электромеханические (распродажа) | Выводимая из ассортимента |  | Да | 0.438 | 0.001067
elcb-4-32-300-em | Устройство защитного отключения УЗО 4P 32А/300мА (электромеханическое) EKF | Ссылка |  | шт | 525 | 336 | 393.75 | 336 | 0 | 1 | 1 | 16 | 32 РАСПРОДАЖА | Устройства защитного отключения УЗО (распродажа) | УЗО электромеханические (распродажа) | Выводимая из ассортимента |  | Да | 0.438 | 0.001067
elcb-4-40-100-em | Устройство защитного отключения УЗО 4P 40А/100мА (электромеханическое) EKF | Ссылка |  | шт | 525 | 336 | 393.75 | 336 | 0 | 1 | 1 | 16 | 32 РАСПРОДАЖА | Устройства защитного отключения УЗО (распродажа) | УЗО электромеханические (распродажа) | Выводимая из ассортимента |  | Да | 0.438 | 0.001067
elcb-4-50-100-em | Устройство защитного отключения УЗО 4P 50А/100мА (электромеханическое) EKF | Ссылка |  | шт | 525 | 336 | 393.75 | 336 | 0 | 1 | 1 | 16 | 32 РАСПРОДАЖА | Устройства защитного отключения УЗО (распродажа) | УЗО электромеханические (распродажа) | Выводимая из ассортимента |  | Да | 0.438 | 0.001067
elcb-4-63-100-em | Устройство защитного отключения УЗО 4P 63А/100мА (электромеханическое) EKF | Ссылка |  | шт | 525 | 336 | 393.75 | 336 | 0 | 1 | 1 | 16 | 32 РАСПРОДАЖА | Устройства защитного отключения УЗО (распродажа) | УЗО электромеханические (распродажа) | Выводимая из ассортимента |  | Да | 0.438 | 0.001067
elcb-4-63-300-em | Устройство защитного отключения УЗО 4P 63А/300мА (электромеханическое) EKF | Ссылка |  | шт | 525 | 336 | 393.75 | 336 | 0 | 1 | 1 | 16 | 32 РАСПРОДАЖА | Устройства защитного отключения УЗО (распродажа) | УЗО электромеханические (распродажа) | Выводимая из ассортимента |  | Да | 0.438 | 0.001067
elcb-4-80-300-em | Устройство защитного отключения УЗО 4P 80А/300мА (электромеханическое) EKF | Ссылка |  | шт | 525 | 336 | 393.75 | 336 | 0 | 1 | 1 | 16 | 32 РАСПРОДАЖА | Устройства защитного отключения УЗО (распродажа) | УЗО электромеханические (распродажа) | Выводимая из ассортимента |  | Да | 0.438 | 0.001067
elcb-2-16-100-em-pro | Устройство защитного отключения УЗО ВД-100 2P 16А/100мА (электромеханическое) EKF PROxima | Ссылка |  | шт | 1640.55 | 1049.952 | 1230.4125 | 1049.952 | 0 | 32 | 1 | 32 | 32 РАСПРОДАЖА | Устройства защитного отключения УЗО (распродажа) | УЗО электромеханические (распродажа) | Выводимая из ассортимента | PROxima | 0 | 0.266 | 0.0004644
elcb-6-4-16-30-em | Устройство защитного отключения УЗО 6кА 4P 16А/30мА (электромеханическое) EKF | Ссылка |  | шт | 420 | 268.8 | 315 | 268.8 | 0 | 1 | 1 | 16 | 32 РАСПРОДАЖА | Устройства защитного отключения УЗО (распродажа) | УЗО электромеханические 6кА (распродажа) | Выводимая из ассортимента |  | Да | 0.438 | 0.001067
elcb-6-4-25-30-em | Устройство защитного отключения УЗО 6кА 4P 25А/30мА (электромеханическое) EKF | Ссылка |  | шт | 420 | 268.8 | 315 | 268.8 | 0 | 1 | 1 | 16 | 32 РАСПРОДАЖА | Устройства защитного отключения УЗО (распродажа) | УЗО электромеханические 6кА (распродажа) | Выводимая из ассортимента |  | Да | 0.438 | 0.001067
elcb-6-4-63-30-em | Устройство защитного отключения УЗО 6кА 4P 63А/30мА (электромеханическое) EKF | Ссылка |  | шт | 420 | 268.8 | 315 | 268.8 | 0 | 1 | 1 | 16 | 32 РАСПРОДАЖА | Устройства защитного отключения УЗО (распродажа) | УЗО электромеханические 6кА (распродажа) | Выводимая из ассортимента |  | Да | 0.438 | 0.001067
elcb-2-16-30e | Устройство защитного отключения УЗО 2P 16А/30мА (электронное) EKF | Ссылка |  | шт | 315 | 201.6 | 236.25 | 201.6 | 0 | 1 | 1 | 32 | 32 РАСПРОДАЖА | Устройства защитного отключения УЗО (распродажа) | УЗО электронные (распродажа) | Выводимая из ассортимента |  | Да | 0.234 | 0.000533
elcb-2-25-30e | Устройство защитного отключения УЗО 2P 25А/30мА (электронное) EKF | Ссылка |  | шт | 315 | 201.6 | 236.25 | 201.6 | 0 | 1 | 1 | 32 | 32 РАСПРОДАЖА | Устройства защитного отключения УЗО (распродажа) | УЗО электронные (распродажа) | Выводимая из ассортимента |  | Да | 0.234 | 0.000533
elcb-2-32-30e | Устройство защитного отключения УЗО 2P 32А/30мА (электронное) EKF | Ссылка |  | шт | 315 | 201.6 | 236.25 | 201.6 | 0 | 1 | 1 | 32 | 32 РАСПРОДАЖА | Устройства защитного отключения УЗО (распродажа) | УЗО электронные (распродажа) | Выводимая из ассортимента |  | Да | 0.234 | 0.000533
elcb-2-40-30e | Устройство защитного отключения УЗО 2P 40А/30мА (электронное) EKF | Ссылка |  | шт | 315 | 201.6 | 236.25 | 201.6 | 0 | 1 | 1 | 32 | 32 РАСПРОДАЖА | Устройства защитного отключения УЗО (распродажа) | УЗО электронные (распродажа) | Выводимая из ассортимента |  | Да | 0.234 | 0.000533
elcb-2-63-30e | Устройство защитного отключения УЗО 2P 63А/30мА (электронное) EKF | Ссылка |  | шт | 315 | 201.6 | 236.25 | 201.6 | 0 | 1 | 1 | 32 | 32 РАСПРОДАЖА | Устройства защитного отключения УЗО (распродажа) | УЗО электронные (распродажа) | Выводимая из ассортимента |  | Да | 0.234 | 0.000533
elcb-4-16-30e | Устройство защитного отключения УЗО 4P 16А/30мА (электронное) EKF | Ссылка |  | шт | 420 | 268.8 | 315 | 268.8 | 0 | 1 | 1 | 16 | 32 РАСПРОДАЖА | Устройства защитного отключения УЗО (распродажа) | УЗО электронные (распродажа) | Выводимая из ассортимента |  | Да | 0.375 | 0.001067
elcb-4-25-30e | Устройство защитного отключения УЗО 4P 25А/30мА (электронное) EKF | Ссылка |  | шт | 420 | 268.8 | 315 | 268.8 | 0 | 1 | 1 | 16 | 32 РАСПРОДАЖА | Устройства защитного отключения УЗО (распродажа) | УЗО электронные (распродажа) | Выводимая из ассортимента |  | Да | 0.375 | 0.001067
pbm40-v-2 | Щит распределительный встраиваемый ЩРВ-Пм-2 EKF PROxima | Ссылка |  | шт | 45.64 | 29.2096 | 34.23 | 29.2096 | 0 | 1 | 1 | 30 | 32 РАСПРОДАЖА | Щиты распределительные (ЩРН-Пм, ЩРВ-Пм) |  | Выводимая из ассортимента | PROxima | 0 | 0.2 | 0.0016748
pbm40-v-9 | Щит распределительный встраиваемый ЩРВ-Пм-9 EKF PROxima | Ссылка |  | шт | 362.92 | 232.2688 | 272.19 | 232.2688 | 0 | 1 | 1 | 30 | 32 РАСПРОДАЖА | Щиты распределительные (ЩРН-Пм, ЩРВ-Пм) |  | Выводимая из ассортимента | PROxima | 0 | 0.31 | 0.00408
mb05-09-00 | Щит этажный ЩЭ 2кв. (1010х950х160) IP31 EKF Basic | Ссылка |  | шт | 6748.53 |  |  | 4319.0592 | 0 | 1 | 1 | 1 | 32 РАСПРОДАЖА | Щиты этажные EKF Basic (старый конструктив) |  | Выводимая из ассортимента | Basic | 0 | 18.35 | 0.19891
mb05-09-03 | Щит этажный ЩЭ 3кв. (1010х950х160) IP31 EKF Basic | Ссылка |  | шт | 6748.53 |  |  | 4319.0592 | 0 | 1 | 1 | 1 | 32 РАСПРОДАЖА | Щиты этажные EKF Basic (старый конструктив) |  | Выводимая из ассортимента | Basic | 0 | 18.5 | 0.20402
mb05-06-00 | Щит этажный ЩЭ 4кв. (1010х950х160) IP31 EKF Basic | Ссылка |  | шт | 6546.09 |  |  | 4189.4976 | 0 | 1 | 1 | 1 | 32 РАСПРОДАЖА | Щиты этажные EKF Basic (старый конструктив) |  | Выводимая из ассортимента | Basic | 0 | 19 | 0.19768
mb05-06-02 | Щит этажный ЩЭ 4кв. без слаботочки (1010х622х160) IP31 EKF Basic | Ссылка |  | шт | 6498.58 |  |  | 4159.0912 | 0 | 1 | 1 | 1 | 32 РАСПРОДАЖА | Щиты этажные EKF Basic (старый конструктив) |  | Выводимая из ассортимента | Basic | 0 | 12.45 | 0.11842
mb05-06-10 | Щит этажный ЩЭ 4кв. навесной (945х880х220) IP31 EKF Basic | Ссылка |  | шт | 10997.61 |  |  | 7038.4704 | 0 | 1 | 1 | 1 | 32 РАСПРОДАЖА | Щиты этажные EKF Basic (старый конструктив) |  | Выводимая из ассортимента | Basic | 0 | 21.75 | 0.17804
mb05-06-01 | Щит этажный ЩЭ 4кв. под электронный счетчик (1010х950х160) IP31 EKF Basic | Ссылка |  | шт | 6873.5 |  |  | 4399.04 | 0 | 1 | 1 | 1 | 32 РАСПРОДАЖА | Щиты этажные EKF Basic (старый конструктив) |  | Выводимая из ассортимента | Basic | 0 | 16 | 0.15352
mb07-v-2 | Щит этажный ЩЭ 2 кв. IP31 (1010х950х135) EKF PROxima | Ссылка |  | шт | 6180 | 3955.2 | 4635 | 3955.2 | 0 | 1 | 1 | 1 | 32 РАСПРОДАЖА | Щиты этажные EKF PROxima (старый конструктив) | Встраиваемые со слаботочным отсеком | Выводимая из ассортимента | PROxima | 0 | 14.3 | 0.14487
mb07-v-3 | Щит этажный ЩЭ 3 кв. IP31 (1010х950х135) EKF PROxima | Ссылка |  | шт | 6180 | 3955.2 | 4635 | 3955.2 | 0 | 1 | 1 | 1 | 32 РАСПРОДАЖА | Щиты этажные EKF PROxima (старый конструктив) | Встраиваемые со слаботочным отсеком | Выводимая из ассортимента | PROxima | 0 | 14.5 | 0.14487
mb07-v-4s | Щит этажный ЩЭ 4 кв. без окон IP31 (1010х950х135) EKF PROxima | Ссылка |  | шт | 5980 | 3827.2 | 4485 | 3827.2 | 0 | 1 | 1 | 1 | 32 РАСПРОДАЖА | Щиты этажные EKF PROxima (старый конструктив) | Встраиваемые со слаботочным отсеком | Выводимая из ассортимента | PROxima | 0 | 14.5 | 0.14487
mb07-v-5 | Щит этажный ЩЭ 5 кв. IP31 (1010х950х135) EKF PROxima | Ссылка |  | шт | 6180 | 3955.2 | 4635 | 3955.2 | 0 | 1 | 1 | 1 | 32 РАСПРОДАЖА | Щиты этажные EKF PROxima (старый конструктив) | Встраиваемые со слаботочным отсеком | Выводимая из ассортимента | PROxima | 0 | 14.5 | 0.14487
mb07-v-6 | Щит этажный ЩЭ 6 кв. IP31 (1010х950х135) EKF PROxima | Ссылка |  | шт | 6180 | 3955.2 | 4635 | 3955.2 | 0 | 1 | 1 | 1 | 32 РАСПРОДАЖА | Щиты этажные EKF PROxima (старый конструктив) | Встраиваемые со слаботочным отсеком | Выводимая из ассортимента | PROxima | 0 | 14.5 | 0.14487
ELT01-034-20 | Розетка Phone 1-мест. беж. София EKF Simple | Ссылка |  | шт | 18.48 |  |  | 11.8272 | 0 | 1 | 10 | 100 | 32 РАСПРОДАЖА | Электроустановка "София" (скрытая установка) |  | Выводимая из ассортимента | Basic | 0 | 0.078 | 0.0001782
ELT01-034-10 | Розетка Phone 1-мест. бел. София EKF Simple | Ссылка |  | шт | 18.48 |  |  | 11.8272 | 0 | 1 | 10 | 100 | 32 РАСПРОДАЖА | Электроустановка "София" (скрытая установка) |  | Выводимая из ассортимента | Basic | 0 | 0.078 | 0.0001782
ELK01-035-20 | Розетка RJ-45 1-мест. 1А 120В беж. София EKF Simple | Ссылка |  | шт | 18.48 |  |  | 11.8272 | 0 | 1 | 10 | 100 | 32 РАСПРОДАЖА | Электроустановка "София" (скрытая установка) |  | Выводимая из ассортимента | Basic | 0 | 0.079 | 0.0001782
ELK01-035-10 | Розетка RJ-45 1-мест. 1А 120В бел. София EKF Simple | Ссылка |  | шт | 18.48 |  |  | 11.8272 | 0 | 1 | 10 | 100 | 32 РАСПРОДАЖА | Электроустановка "София" (скрытая установка) |  | Выводимая из ассортимента | Basic | 0 | 0.079 | 0.0001782
ELA00-027-20 | Розетка TV 75О 1-мест. 5-862 Мгц беж. София EKF Simple | Ссылка |  | шт | 18.48 |  |  | 11.8272 | 0 | 1 | 10 | 100 | 32 РАСПРОДАЖА | Электроустановка "София" (скрытая установка) |  | Выводимая из ассортимента | Basic | 0 | 0.076 | 0.0001782
ELA00-027-10 | Розетка TV 75Ом 1-мест. 5-862 Мгц бел. София EKF Simple | Ссылка |  | шт | 18.48 |  |  | 11.8272 | 0 | 1 | 10 | 100 | 32 РАСПРОДАЖА | Электроустановка "София" (скрытая установка) |  | Выводимая из ассортимента | Basic | 0 | 0.076 | 0.0001782
ELV10-121-20 | София Выключатель 1-клавишный с индикатором,10А, бежевый EKF Simple | Ссылка |  | шт | 36.96 |  |  | 23.6544 | 0 | 1 | 10 | 100 | 32 РАСПРОДАЖА | Электроустановка "София" (скрытая установка) |  | Выводимая из ассортимента | Basic | 0 | 0.096 | 0.0001782
ELV10-121-10 | София Выключатель 1-клавишный с индикатором,10А, белый EKF Simple | Ссылка |  | шт | 36.96 |  |  | 23.6544 | 0 | 1 | 10 | 100 | 32 РАСПРОДАЖА | Электроустановка "София" (скрытая установка) |  | Выводимая из ассортимента | Basic | 0 | 0.096 | 0.0001782
ELV10-021-20 | София Выключатель 1-клавишный,10А, бежевый EKF Simple | Ссылка |  | шт | 36.96 |  |  | 23.6544 | 0 | 1 | 10 | 100 | 32 РАСПРОДАЖА | Электроустановка "София" (скрытая установка) |  | Выводимая из ассортимента | Basic | 0 | 0.089 | 0.0001782
ELV10-021-10 | София Выключатель 1-клавишный,10А, белый EKF Simple | Ссылка |  | шт | 36.96 |  |  | 23.6544 | 0 | 1 | 10 | 100 | 32 РАСПРОДАЖА | Электроустановка "София" (скрытая установка) |  | Выводимая из ассортимента | Basic | 0 | 0.089 | 0.0001782
ELV10-123-20 | София Выключатель 2-клавишный с индикатором,10А, бежевый EKF Simple | Ссылка |  | шт | 36.96 |  |  | 23.6544 | 0 | 1 | 10 | 100 | 32 РАСПРОДАЖА | Электроустановка "София" (скрытая установка) |  | Выводимая из ассортимента | Basic | 0 | 0.098 | 0.0001782
ELV10-123-10 | София Выключатель 2-клавишный с индикатором,10А, белый EKF Simple | Ссылка |  | шт | 36.96 |  |  | 23.6544 | 0 | 1 | 10 | 100 | 32 РАСПРОДАЖА | Электроустановка "София" (скрытая установка) |  | Выводимая из ассортимента | Basic | 0 | 0.098 | 0.0001782
ELV10-023-20 | София Выключатель 2-клавишный,10А, бежевый EKF Simple | Ссылка |  | шт | 36.96 |  |  | 23.6544 | 0 | 1 | 10 | 100 | 32 РАСПРОДАЖА | Электроустановка "София" (скрытая установка) |  | Выводимая из ассортимента | Basic | 0 | 0.093 | 0.0001782
ELV10-023-10 | София Выключатель 2-клавишный,10А, белый EKF Simple | Ссылка |  | шт | 36.96 |  |  | 23.6544 | 0 | 1 | 10 | 100 | 32 РАСПРОДАЖА | Электроустановка "София" (скрытая установка) |  | Выводимая из ассортимента | Basic | 0 | 0.093 | 0.0001782
ELR10-022-20 | София Розетка 1-местная без заземления, 10А, бежевая EKF Simple | Ссылка |  | шт | 36.96 |  |  | 23.6544 | 0 | 1 | 10 | 100 | 32 РАСПРОДАЖА | Электроустановка "София" (скрытая установка) |  | Выводимая из ассортимента | Basic | 0 | 0.102 | 0.0001782
ELR10-022-10 | София Розетка 1-местная без заземления, 10А, белая EKF Simple | Ссылка |  | шт | 36.96 |  |  | 23.6544 | 0 | 1 | 10 | 100 | 32 РАСПРОДАЖА | Электроустановка "София" (скрытая установка) |  | Выводимая из ассортимента | Basic | 0 | 0.102 | 0.0001782
ELR16-028-20 | София Розетка 1-местная с заземлением, 16А, бежевая EKF Simple | Ссылка |  | шт | 36.96 |  |  | 23.6544 | 0 | 1 | 10 | 100 | 32 РАСПРОДАЖА | Электроустановка "София" (скрытая установка) |  | Выводимая из ассортимента | Basic | 0 | 0.102 | 0.0001782
ELR16-028-10 | София Розетка 1-местная с заземлением, 16А, белая EKF Simple | Ссылка |  | шт | 36.96 |  |  | 23.6544 | 0 | 1 | 10 | 100 | 32 РАСПРОДАЖА | Электроустановка "София" (скрытая установка) |  | Выводимая из ассортимента | Basic | 0 | 0.102 | 0.0001782
ELR16-028-200 | София Розетка 1-местная с заземлением, 16А, с защитной шторкой, бежевая EKF Simple | Ссылка |  | шт | 36.96 |  |  | 23.6544 | 0 | 1 | 10 | 100 | 32 РАСПРОДАЖА | Электроустановка "София" (скрытая установка) |  | Выводимая из ассортимента | Basic | 0 | 0.102 | 0.0001782
ELR16-028-100 | София Розетка 1-местная с заземлением, 16А, с защитной шторкой, белая EKF Simple | Ссылка |  | шт | 36.96 |  |  | 23.6544 | 0 | 1 | 10 | 100 | 32 РАСПРОДАЖА | Электроустановка "София" (скрытая установка) |  | Выводимая из ассортимента | Basic | 0 | 0.102 | 0.0001782
ELR10-102-20 | София Розетка 2-местная без заземления, 10А, бежевая EKF Simple | Ссылка |  | шт | 36.96 |  |  | 23.6544 | 0 | 1 | 10 | 100 | 32 РАСПРОДАЖА | Электроустановка "София" (скрытая установка) |  | Выводимая из ассортимента | Basic | 0 | 0.11 | 0.0003543
ELR10-102-10 | София Розетка 2-местная без заземления, 10А, белая EKF Simple | Ссылка |  | шт | 36.96 |  |  | 23.6544 | 0 | 1 | 10 | 100 | 32 РАСПРОДАЖА | Электроустановка "София" (скрытая установка) |  | Выводимая из ассортимента | Basic | 0 | 0.11 | 0.0003543
ELR16-128-20 | София Розетка 2-местная с заземлением, 16А, бежевая EKF Simple | Ссылка |  | шт | 36.96 |  |  | 23.6544 | 0 | 1 | 10 | 100 | 32 РАСПРОДАЖА | Электроустановка "София" (скрытая установка) |  | Выводимая из ассортимента | Basic | 0 | 0.104 | 0.0003543
ELR16-128-10 | София Розетка 2-местная с заземлением, 16А, белая EKF Simple | Ссылка |  | шт | 36.96 |  |  | 23.6544 | 0 | 1 | 10 | 100 | 32 РАСПРОДАЖА | Электроустановка "София" (скрытая установка) |  | Выводимая из ассортимента | Basic | 0 | 0.104 | 0.0003543
ELR16-128-200 | София Розетка 2-местная с заземлением, 16А, с защитной шторкой, бежевая EKF Simple | Ссылка |  | шт | 36.96 |  |  | 23.6544 | 0 | 1 | 10 | 100 | 32 РАСПРОДАЖА | Электроустановка "София" (скрытая установка) |  | Выводимая из ассортимента | Basic | 0 | 0.104 | 0.0003543
ELR16-128-100 | София Розетка 2-местная с заземлением, 16А, с защитной шторкой, белая EKF Simple | Ссылка |  | шт | 36.96 |  |  | 23.6544 | 0 | 1 | 10 | 100 | 32 РАСПРОДАЖА | Электроустановка "София" (скрытая установка) |  | Выводимая из ассортимента | Basic | 0 | 0.104 | 0.0003543
ESV10-021-20 | Париж Выключатель 1-клавишный 10А бежевый EKF Simple | Ссылка |  | шт | 48.28 | 30.8992 | 36.21 | 30.8992 | 0 | 1 | 10 | 50 | 32 РАСПРОДАЖА | Электроустановка Серия "Париж" (скрытая установка) |  | Выводимая из ассортимента | Simple | 0 | 0.1 | 0.0003264
ESV10-021-10 | Париж Выключатель 1-клавишный 10А белый EKF Simple | Ссылка |  | шт | 50.69 | 32.4416 | 38.0175 | 32.4416 | 0 | 1 | 10 | 50 | 32 РАСПРОДАЖА | Электроустановка Серия "Париж" (скрытая установка) |  | Выводимая из ассортимента | Simple | 0 | 0.1 | 0.0003264
ESV10-121-20 | Париж Выключатель 1-клавишный с индикатором 10А бежевый EKF Simple | Ссылка |  | шт | 40.24 | 25.7536 | 30.18 | 25.7536 | 0 | 1 | 10 | 50 | 32 РАСПРОДАЖА | Электроустановка Серия "Париж" (скрытая установка) |  | Выводимая из ассортимента | Simple | 0 | 0.105 | 0.0003264
ESV10-121-10 | Париж Выключатель 1-клавишный с индикатором 10А белый EKF Simple | Ссылка |  | шт | 52.82 | 33.8048 | 39.615 | 33.8048 | 0 | 1 | 10 | 50 | 32 РАСПРОДАЖА | Электроустановка Серия "Париж" (скрытая установка) |  | Выводимая из ассортимента | Simple | 0 | 0.105 | 0.0003264
ESV10-023-20 | Париж Выключатель 2-клавишный 10А бежевый EKF Simple | Ссылка |  | шт | 50.3 | 32.192 | 37.725 | 32.192 | 0 | 1 | 10 | 50 | 32 РАСПРОДАЖА | Электроустановка Серия "Париж" (скрытая установка) |  | Выводимая из ассортимента | Simple | 0 | 0.105 | 0.0003264
ESV10-023-10 | Париж Выключатель 2-клавишный 10А белый EKF Simple | Ссылка |  | шт | 52.82 | 33.8048 | 39.615 | 33.8048 | 0 | 1 | 10 | 50 | 32 РАСПРОДАЖА | Электроустановка Серия "Париж" (скрытая установка) |  | Выводимая из ассортимента | Simple | 0 | 0.105 | 0.0003264
ESV10-123-20 | Париж Выключатель 2-клавишный с индикатором 10А бежевый EKF Simple | Ссылка |  | шт | 41.84 | 26.7776 | 31.38 | 26.7776 | 0 | 1 | 10 | 50 | 32 РАСПРОДАЖА | Электроустановка Серия "Париж" (скрытая установка) |  | Выводимая из ассортимента | Simple | 0 | 0.105 | 0.0003264
ESV10-123-10 | Париж Выключатель 2-клавишный с индикатором 10А белый EKF Simple | Ссылка |  | шт | 54.92 | 35.1488 | 41.19 | 35.1488 | 0 | 1 | 10 | 50 | 32 РАСПРОДАЖА | Электроустановка Серия "Париж" (скрытая установка) |  | Выводимая из ассортимента | Simple | 0 | 0.105 | 0.0003264
ESV10-025-20 | Париж Выключатель проходной 1-клавишный 10А бежевый EKF Simple | Ссылка |  | шт | 48.28 | 30.8992 | 36.21 | 30.8992 | 0 | 1 | 10 | 50 | 32 РАСПРОДАЖА | Электроустановка Серия "Париж" (скрытая установка) |  | Выводимая из ассортимента | Simple | 0 | 0.11 | 0.0003328
ESV10-025-10 | Париж Выключатель проходной 1-клавишный 10А белый EKF Simple | Ссылка |  | шт | 50.69 | 32.4416 | 38.0175 | 32.4416 | 0 | 1 | 10 | 50 | 32 РАСПРОДАЖА | Электроустановка Серия "Париж" (скрытая установка) |  | Выводимая из ассортимента | Simple | 0 | 0.11 | 0.0003328
ESV10-125-20 | Париж Выключатель проходной 1-клавишный с индикатором 10А бежевый EKF Simple | Ссылка |  | шт | 41.84 | 26.7776 | 31.38 | 26.7776 | 0 | 1 | 10 | 50 | 32 РАСПРОДАЖА | Электроустановка Серия "Париж" (скрытая установка) |  | Выводимая из ассортимента | Simple | 0 | 0.11 | 0.0003328
ESV10-125-10 | Париж Выключатель проходной 1-клавишный с индикатором 10А белый EKF Simple | Ссылка |  | шт | 54.92 | 35.1488 | 41.19 | 35.1488 | 0 | 1 | 10 | 50 | 32 РАСПРОДАЖА | Электроустановка Серия "Париж" (скрытая установка) |  | Выводимая из ассортимента | Simple | 0 | 0.11 | 0.0003328
ESZ10-026-10 | Париж Кнопка звонка 10А белый EKF Simple | Ссылка |  | шт | 48.57 | 31.0848 | 36.4275 | 31.0848 | 0 | 1 | 10 | 50 | 32 РАСПРОДАЖА | Электроустановка Серия "Париж" (скрытая установка) |  | Выводимая из ассортимента | Simple | 0 | 0.11 | 0.0003328
ESZ10-126-10 | Париж Кнопка звонка с индикатором 10А белый EKF Simple | Ссылка |  | шт | 50.69 | 32.4416 | 38.0175 | 32.4416 | 0 | 1 | 10 | 50 | 32 РАСПРОДАЖА | Электроустановка Серия "Париж" (скрытая установка) |  | Выводимая из ассортимента | Simple | 0 | 0.11 | 0.0003328
ESM-V-302-20 | Париж Рамка 2-местная вертикальная бежевая EKF Simple | Ссылка |  | шт | 24.14 | 15.4496 | 18.105 | 15.4496 | 0 | 1 | 20 | 400 | 32 РАСПРОДАЖА | Электроустановка Серия "Париж" (скрытая установка) |  | Выводимая из ассортимента | Simple | 0 | 0.03 | 0.000192
ESM-V-302-10 | Париж Рамка 2-местная вертикальная белая EKF Simple | Ссылка |  | шт | 24.14 | 15.4496 | 18.105 | 15.4496 | 0 | 1 | 20 | 400 | 32 РАСПРОДАЖА | Электроустановка Серия "Париж" (скрытая установка) |  | Выводимая из ассортимента | Simple | 0 | 0.03 | 0.000192
ESM-G-302-20 | Париж Рамка 2-местная горизонтальная бежевая EKF Simple | Ссылка |  | шт | 24.14 | 15.4496 | 18.105 | 15.4496 | 0 | 1 | 20 | 400 | 32 РАСПРОДАЖА | Электроустановка Серия "Париж" (скрытая установка) |  | Выводимая из ассортимента | Simple | 0 | 0.03 | 0.000192
ESM-G-302-10 | Париж Рамка 2-местная горизонтальная белая EKF Simple | Ссылка |  | шт | 19.31 | 12.3584 | 14.4825 | 12.3584 | 0 | 1 | 20 | 400 | 32 РАСПРОДАЖА | Электроустановка Серия "Париж" (скрытая установка) |  | Выводимая из ассортимента | Simple | 0 | 0.03 | 0.000192
ESM-V-303-20 | Париж Рамка 3-местная вертикальная бежевая EKF Simple | Ссылка |  | шт | 28.16 | 18.0224 | 21.12 | 18.0224 | 0 | 1 | 10 | 200 | 32 РАСПРОДАЖА | Электроустановка Серия "Париж" (скрытая установка) |  | Выводимая из ассортимента | Simple | 0 | 0.045 | 0.000384
ESM-V-303-10 | Париж Рамка 3-местная вертикальная белая EKF Simple | Ссылка |  | шт | 28.16 | 18.0224 | 21.12 | 18.0224 | 0 | 1 | 10 | 200 | 32 РАСПРОДАЖА | Электроустановка Серия "Париж" (скрытая установка) |  | Выводимая из ассортимента | Simple | 0 | 0.045 | 0.000384
ESM-G-303-20 | Париж Рамка 3-местная горизонтальная бежевая EKF Simple | Ссылка |  | шт | 22.53 | 14.4192 | 16.8975 | 14.4192 | 0 | 1 | 10 | 200 | 32 РАСПРОДАЖА | Электроустановка Серия "Париж" (скрытая установка) |  | Выводимая из ассортимента | Simple | 0 | 0.045 | 0.000384
ESM-G-303-10 | Париж Рамка 3-местная горизонтальная белая EKF Simple | Ссылка |  | шт | 29.57 | 18.9248 | 22.1775 | 18.9248 | 0 | 1 | 10 | 200 | 32 РАСПРОДАЖА | Электроустановка Серия "Париж" (скрытая установка) |  | Выводимая из ассортимента | Simple | 0 | 0.045 | 0.000384
ESM-V-304-20 | Париж Рамка 4-местная вертикальная бежевая EKF Simple | Ссылка |  | шт | 32.18 | 20.5952 | 24.135 | 20.5952 | 0 | 1 | 10 | 200 | 32 РАСПРОДАЖА | Электроустановка Серия "Париж" (скрытая установка) |  | Выводимая из ассортимента | Simple | 0 | 0.06 | 0.0004352
ESM-V-304-10 | Париж Рамка 4-местная вертикальная белая EKF Simple | Ссылка |  | шт | 32.18 | 20.5952 | 24.135 | 20.5952 | 0 | 1 | 10 | 200 | 32 РАСПРОДАЖА | Электроустановка Серия "Париж" (скрытая установка) |  | Выводимая из ассортимента | Simple | 0 | 0.06 | 0.0004352
ESM-G-304-20 | Париж Рамка 4-местная горизонтальная бежевая EKF Simple | Ссылка |  | шт | 25.75 | 16.48 | 19.3125 | 16.48 | 0 | 1 | 10 | 200 | 32 РАСПРОДАЖА | Электроустановка Серия "Париж" (скрытая установка) |  | Выводимая из ассортимента | Simple | 0 | 0.06 | 0.0004352
ESM-G-304-10 | Париж Рамка 4-местная горизонтальная белая EKF Simple | Ссылка |  | шт | 32.18 | 20.5952 | 24.135 | 20.5952 | 0 | 1 | 10 | 200 | 32 РАСПРОДАЖА | Электроустановка Серия "Париж" (скрытая установка) |  | Выводимая из ассортимента | Simple | 0 | 0.06 | 0.0004352
ESR10-022-20 | Париж Розетка 1-местная без заземления 10А бежевая EKF Simple | Ссылка |  | шт | 32.19 | 20.6016 | 24.1425 | 20.6016 | 0 | 1 | 10 | 200 | 32 РАСПРОДАЖА | Электроустановка Серия "Париж" (скрытая установка) |  | Выводимая из ассортимента | Simple | 0 | 0.12 | 0.0003264
ESR10-022-200 | Париж Розетка 1-местная без заземления 10А бежевая с защ. штор. EKF Simple | Ссылка |  | шт | 42.24 | 27.0336 | 31.68 | 27.0336 | 0 | 1 | 10 | 200 | 32 РАСПРОДАЖА | Электроустановка Серия "Париж" (скрытая установка) |  | Выводимая из ассортимента | Simple | 0 | 0.12 | 0.0003264
ESR10-022-10 | Париж Розетка 1-местная без заземления 10А белая EKF Simple | Ссылка |  | шт | 40.24 | 25.7536 | 30.18 | 25.7536 | 0 | 1 | 10 | 50 | 32 РАСПРОДАЖА | Электроустановка Серия "Париж" (скрытая установка) |  | Выводимая из ассортимента | Simple | 0 | 0.12 | 0.0003264
ESR10-022-100 | Париж Розетка 1-местная без заземления 10А белая с защ. штор. EKF Simple | Ссылка |  | шт | 42.24 | 27.0336 | 31.68 | 27.0336 | 0 | 1 | 10 | 200 | 32 РАСПРОДАЖА | Электроустановка Серия "Париж" (скрытая установка) |  | Выводимая из ассортимента | Simple | 0 | 0.12 | 0.0003264
ESR16-028-20 | Париж Розетка 1-местная с заземлением 16А бежевая EKF Simple | Ссылка |  | шт | 44.26 | 28.3264 | 33.195 | 28.3264 | 0 | 1 | 10 | 50 | 32 РАСПРОДАЖА | Электроустановка Серия "Париж" (скрытая установка) |  | Выводимая из ассортимента | Simple | 0 | 0.125 | 0.0004096
ESR16-028-200 | Париж Розетка 1-местная с заземлением 16А бежевая с защ. штор. EKF Simple | Ссылка |  | шт | 46.47 | 29.7408 | 34.8525 | 29.7408 | 0 | 1 | 10 | 200 | 32 РАСПРОДАЖА | Электроустановка Серия "Париж" (скрытая установка) |  | Выводимая из ассортимента | Simple | 0 | 0.125 | 0.0004096
ESR16-028-10 | Париж Розетка 1-местная с заземлением 16А белая EKF Simple | Ссылка |  | шт | 44.26 | 28.3264 | 33.195 | 28.3264 | 0 | 1 | 10 | 50 | 32 РАСПРОДАЖА | Электроустановка Серия "Париж" (скрытая установка) |  | Выводимая из ассортимента | Simple | 0 | 0.125 | 0.0004096
ESR16-028-100 | Париж Розетка 1-местная с заземлением 16А белая с защ. штор. EKF Simple | Ссылка |  | шт | 46.47 | 29.7408 | 34.8525 | 29.7408 | 0 | 1 | 10 | 200 | 32 РАСПРОДАЖА | Электроустановка Серия "Париж" (скрытая установка) |  | Выводимая из ассортимента | Simple | 0 | 0.125 | 0.0004096
ESR16-029-20 | Париж Розетка 1-местная с заземлением с крышкой 16А бежевая EKF Simple | Ссылка |  | шт | 50.3 | 32.192 | 37.725 | 32.192 | 0 | 1 | 10 | 50 | 32 РАСПРОДАЖА | Электроустановка Серия "Париж" (скрытая установка) |  | Выводимая из ассортимента | Simple | 0 | 0.145 | 0.0004096
ESR16-029-200 | Париж Розетка 1-местная с заземлением с крышкой 16А бежевая с защ. штор. EKF Simple | Ссылка |  | шт | 52.8 | 33.792 | 39.6 | 33.792 | 0 | 1 | 10 | 200 | 32 РАСПРОДАЖА | Электроустановка Серия "Париж" (скрытая установка) |  | Выводимая из ассортимента | Simple | 0 | 0.145 | 0.0004096
ESR16-029-10 | Париж Розетка 1-местная с заземлением с крышкой 16А белая EKF Simple | Ссылка |  | шт | 50.3 | 32.192 | 37.725 | 32.192 | 0 | 1 | 10 | 50 | 32 РАСПРОДАЖА | Электроустановка Серия "Париж" (скрытая установка) |  | Выводимая из ассортимента | Simple | 0 | 0.145 | 0.0004096
ESR16-029-100 | Париж Розетка 1-местная с заземлением с крышкой 16А белая с защ. штор. EKF Simple | Ссылка |  | шт | 52.8 | 33.792 | 39.6 | 33.792 | 0 | 1 | 10 | 200 | 32 РАСПРОДАЖА | Электроустановка Серия "Париж" (скрытая установка) |  | Выводимая из ассортимента | Simple | 0 | 0.145 | 0.0004096
ESR10-102-20 | Париж Розетка 2-местная без заземления 10А бежевая EKF Simple | Ссылка |  | шт | 48.28 | 30.8992 | 36.21 | 30.8992 | 0 | 1 | 10 | 50 | 32 РАСПРОДАЖА | Электроустановка Серия "Париж" (скрытая установка) |  | Выводимая из ассортимента | Simple | 0 | 0.14 | 0.0004096
ESR10-102-200 | Париж Розетка 2-местная без заземления 10А бежевая с защ. штор. EKF Simple | Ссылка |  | шт | 50.69 | 32.4416 | 38.0175 | 32.4416 | 0 | 1 | 10 | 200 | 32 РАСПРОДАЖА | Электроустановка Серия "Париж" (скрытая установка) |  | Выводимая из ассортимента | Simple | 0 | 0.14 | 0.0004096
ESR10-102-10 | Париж Розетка 2-местная без заземления 10А белая EKF Simple | Ссылка |  | шт | 48.28 | 30.8992 | 36.21 | 30.8992 | 0 | 1 | 10 | 50 | 32 РАСПРОДАЖА | Электроустановка Серия "Париж" (скрытая установка) |  | Выводимая из ассортимента | Simple | 0 | 0.14 | 0.0004096
ESR10-102-100 | Париж Розетка 2-местная без заземления 10А белая с защ. штор. EKF Simple | Ссылка |  | шт | 50.69 | 32.4416 | 38.0175 | 32.4416 | 0 | 1 | 10 | 200 | 32 РАСПРОДАЖА | Электроустановка Серия "Париж" (скрытая установка) |  | Выводимая из ассортимента | Simple | 0 | 0.14 | 0.0004096
ESR16-128-20 | Париж Розетка 2-местная с заземлением 16А бежевая EKF Simple | Ссылка |  | шт | 56.32 | 36.0448 | 42.24 | 36.0448 | 0 | 1 | 10 | 50 | 32 РАСПРОДАЖА | Электроустановка Серия "Париж" (скрытая установка) |  | Выводимая из ассортимента | Simple | 0 | 0.15 | 0.0005376
ESR16-128-200 | Париж Розетка 2-местная с заземлением 16А бежевая с защ. штор. EKF Simple | Ссылка |  | шт | 59.14 | 37.8496 | 44.355 | 37.8496 | 0 | 1 | 10 | 200 | 32 РАСПРОДАЖА | Электроустановка Серия "Париж" (скрытая установка) |  | Выводимая из ассортимента | Simple | 0 | 0.15 | 0.0005376
ESR16-128-10 | Париж Розетка 2-местная с заземлением 16А белая EKF Simple | Ссылка |  | шт | 56.32 | 36.0448 | 42.24 | 36.0448 | 0 | 1 | 10 | 200 | 32 РАСПРОДАЖА | Электроустановка Серия "Париж" (скрытая установка) |  | Выводимая из ассортимента | Simple | 0 | 0.15 | 0.0005376
ESR16-128-100 | Париж Розетка 2-местная с заземлением 16А белая с защ. штор. EKF Simple | Ссылка |  | шт | 59.14 | 37.8496 | 44.355 | 37.8496 | 0 | 1 | 10 | 200 | 32 РАСПРОДАЖА | Электроустановка Серия "Париж" (скрытая установка) |  | Выводимая из ассортимента | Simple | 0 | 0.15 | 0.0005376
EST01-034-20 | Париж Розетка Phone 1-местная бежевая EKF Simple | Ссылка |  | шт | 48.28 | 30.8992 | 36.21 | 30.8992 | 0 | 1 | 10 | 50 | 32 РАСПРОДАЖА | Электроустановка Серия "Париж" (скрытая установка) |  | Выводимая из ассортимента | Simple | 0 | 0.09 | 0.0002944
EST01-034-10 | Париж Розетка Phone 1-местная белая EKF Simple | Ссылка |  | шт | 48.28 | 30.8992 | 36.21 | 30.8992 | 0 | 1 | 10 | 50 | 32 РАСПРОДАЖА | Электроустановка Серия "Париж" (скрытая установка) |  | Выводимая из ассортимента | Simple | 0 | 0.09 | 0.0002944
EST01-134-20 | Париж Розетка Phone 2-местная бежевая EKF Simple | Ссылка |  | шт | 46.67 | 29.8688 | 35.0025 | 29.8688 | 0 | 1 | 10 | 50 | 32 РАСПРОДАЖА | Электроустановка Серия "Париж" (скрытая установка) |  | Выводимая из ассортимента | Simple | 0 | 0.09 | 0.0002944
EST01-134-10 | Париж Розетка Phone 2-местная белая EKF Simple | Ссылка |  | шт | 58.34 | 37.3376 | 43.755 | 37.3376 | 0 | 1 | 10 | 50 | 32 РАСПРОДАЖА | Электроустановка Серия "Париж" (скрытая установка) |  | Выводимая из ассортимента | Simple | 0 | 0.09 | 0.0002944
ESK01-035-20 | Париж Розетка RJ-45 1-местная 1A 120В бежевая EKF Simple | Ссылка |  | шт | 62.77 | 40.1728 | 47.0775 | 40.1728 | 0 | 1 | 10 | 50 | 32 РАСПРОДАЖА | Электроустановка Серия "Париж" (скрытая установка) |  | Выводимая из ассортимента | Simple | 0 | 0.09 | 0.0003328
ESK01-035-10 | Париж Розетка RJ-45 1-местная 1A 120В белая EKF Simple | Ссылка |  | шт | 78.46 | 50.2144 | 58.845 | 50.2144 | 0 | 1 | 10 | 50 | 32 РАСПРОДАЖА | Электроустановка Серия "Париж" (скрытая установка) |  | Выводимая из ассортимента | Simple | 0 | 0.09 | 0.0003328
ESK01-135-20 | Париж Розетка RJ-45+Phone 1A 120В бежевая EKF Simple | Ссылка |  | шт | 91.73 | 58.7072 | 68.7975 | 58.7072 | 0 | 1 | 10 | 50 | 32 РАСПРОДАЖА | Электроустановка Серия "Париж" (скрытая установка) |  | Выводимая из ассортимента | Simple | 0 | 0.1 | 0.0003328
ESK01-135-10 | Париж Розетка RJ-45+Phone 1A 120В белая EKF Simple | Ссылка |  | шт | 114.66 | 73.3824 | 85.995 | 73.3824 | 0 | 1 | 10 | 50 | 32 РАСПРОДАЖА | Электроустановка Серия "Париж" (скрытая установка) |  | Выводимая из ассортимента | Simple | 0 | 0.1 | 0.0003328
ESA00-027-20 | Париж Розетка TV 1-местная 75Ом 5-862МГц бежевая EKF Simple | Ссылка |  | шт | 50.3 | 32.192 | 37.725 | 32.192 | 0 | 1 | 10 | 50 | 32 РАСПРОДАЖА | Электроустановка Серия "Париж" (скрытая установка) |  | Выводимая из ассортимента | Simple | 0 | 0.095 | 0.0002944
ESA00-027-10 | Париж Розетка TV 1-местная 75Ом 5-862МГц белая EKF Simple | Ссылка |  | шт | 50.3 | 32.192 | 37.725 | 32.192 | 0 | 1 | 10 | 50 | 32 РАСПРОДАЖА | Электроустановка Серия "Париж" (скрытая установка) |  | Выводимая из ассортимента | Simple | 0 | 0.095 | 0.0002944
ESD06-101-20 | Париж Светорегулятор 600W 220В бежевый EKF Simple | Ссылка |  | шт | 134.78 | 86.2592 | 101.085 | 86.2592 | 0 | 1 | 10 | 50 | 32 РАСПРОДАЖА | Электроустановка Серия "Париж" (скрытая установка) |  | Выводимая из ассортимента | Simple | 0 | 0.12 | 0.0004288
ESD06-101-10 | Париж Светорегулятор 600W 220В белый EKF Simple | Ссылка |  | шт | 141.52 | 90.5728 | 106.14 | 90.5728 | 0 | 1 | 10 | 50 | 32 РАСПРОДАЖА | Электроустановка Серия "Париж" (скрытая установка) |  | Выводимая из ассортимента | Simple | 0 | 0.12 | 0.0004288
derj-z-32 | Держатель с защелкой d32мм EKF Plast PROxima | Ссылка |  | шт | 3.77 | 2.4128 | 2.8275 | 2.4128 | Хит-цена! | 50 | 50 | 500 | 32 РАСПРОДАЖА |  |  | Выводимая из ассортимента | PROxima | 0 | 0.009 | 1.974e-05
maskdef | Маска одноразовая (10шт) | Ссылка |  | упак | 600 | 384 | 450 | 384 | 0 | 1 | 1 | 1 | Средства индивидуальной защиты | Маски одноразовые |  | Новая |  | 0 | 0 | 0

## Новинки
| Дата актуальности: |  | Установите свою скидку |  |  |  | Наши Линейки
2020-05-25
Контактный телефон:
| 8-800-333-88-15 |  | Основная |  | 36% |  | Если ваша задача - максимальная надежность. Для самых сложных задач и защиты самого дорогого оборудования. Совместимость с IoT. Гарантия до 10 лет |  |  |  | Самый широкий в классе ассортимент надежной и современной электрики мирового уровня по оптимальной цене. Любые Решения. Выбор 80% клиентов. Гарантия до 7 лет |  |  |  |  | Комплектация жилищных объектов по максимально низким ценам без ущерба для качества. Гарантия до 3 лет
info@ekf.su
КАЧЕСТВО, ДОСТУПНОЕ ЛЮДЯМ
[19 empty] | 0.176 | 0.0001792 | 0 | 0 | 0
Артикул | Номенклатура | Ссылка на сайт | Заказ | Ед. | Базовая цена, с НДС | Цена РОЦ, с НДС | Цена РРЦ, с НДС | Цена с учетом скидок, с НДС | Хит-цена! | Мин. норма отпуска | Кол-во в упаковке | Кол-во в трансп. коробке | 1 уровень иерархии | 2 уровень иерархии | 3 уровень иерархии | Статус товара | Серия номенклатуры | Ускоренная доставка | Вес баз. ед. | Объем баз. ед. | Сумма | Вес | Объем
mcb47100-1-32C-bas | Автоматический выключатель 1P 32А (C) 10kA ВА 47-100 EKF Basic | Ссылка |  | шт | 734.87 |  |  | 470.3168 | 0 | 1 | 12 | 108 | 01 Автоматические выключатели модульные и доп. устройства | 01.13 Выключатели автоматические ВА 47-100 (10кА) до 125А EKF Basic | Характеристика С | Новая | Basic | 0 | 0.176 | 0.0001792
mcb47100-1-35C-bas | Автоматический выключатель 1P 35А (C) 10kA ВА 47-100 EKF Basic | Ссылка |  | шт | 734.87 |  |  | 470.3168 | 0 | 1 | 12 | 108 | 01 Автоматические выключатели модульные и доп. устройства | 01.13 Выключатели автоматические ВА 47-100 (10кА) до 125А EKF Basic | Характеристика С | Новая | Basic | 0 | 0.176 | 0.00016965
mcb47100-1-40C-bas | Автоматический выключатель 1P 40А (C) 10kA ВА 47-100 EKF Basic | Ссылка |  | шт | 734.87 |  |  | 470.3168 | 0 | 1 | 12 | 108 | 01 Автоматические выключатели модульные и доп. устройства | 01.13 Выключатели автоматические ВА 47-100 (10кА) до 125А EKF Basic | Характеристика С | Новая | Basic | 0 | 0.176 | 0.00016965
mcb47100-1-125C-bas | Автоматический выключатель 1P 125А (C) 10kA ВА 47-100 EKF Basic | Ссылка |  | шт | 734.87 |  |  | 470.3168 | 0 | 1 | 12 | 108 | 01 Автоматические выключатели модульные и доп. устройства | 01.13 Выключатели автоматические ВА 47-100 (10кА) до 125А EKF Basic | Характеристика С | Новая | Basic | 0 | 0.176 | 0.00016965
mcb47100-2-10C-bas | Автоматический выключатель 2P 10А (C) 10kA ВА 47-100 EKF Basic | Ссылка |  | шт | 964.29 |  |  | 617.1456 | 0 | 1 | 6 | 54 | 01 Автоматические выключатели модульные и доп. устройства | 01.13 Выключатели автоматические ВА 47-100 (10кА) до 125А EKF Basic | Характеристика С | Новая | Basic | 0 | 0.352 | 0.0003432
mcb47100-2-16C-bas | Автоматический выключатель 2P 16А (C) 10kA ВА 47-100 EKF Basic | Ссылка |  | шт | 1355.64 |  |  | 867.6096 | 0 | 1 | 6 | 54 | 01 Автоматические выключатели модульные и доп. устройства | 01.13 Выключатели автоматические ВА 47-100 (10кА) до 125А EKF Basic | Характеристика С | Новая | Basic | 0 | 0.352 | 0.0003432
mcb47100-2-25C-bas | Автоматический выключатель 2P 25А (C) 10kA ВА 47-100 EKF Basic | Ссылка |  | шт | 1469.76 |  |  | 940.6464 | 0 | 1 | 6 | 54 | 01 Автоматические выключатели модульные и доп. устройства | 01.13 Выключатели автоматические ВА 47-100 (10кА) до 125А EKF Basic | Характеристика С | Новая | Basic | 0 | 0.352 | 0.0003432
mcb47100-2-32C-bas | Автоматический выключатель 2P 32А (C) 10kA ВА 47-100 EKF Basic | Ссылка |  | шт | 1355.64 |  |  | 867.6096 | 0 | 1 | 6 | 54 | 01 Автоматические выключатели модульные и доп. устройства | 01.13 Выключатели автоматические ВА 47-100 (10кА) до 125А EKF Basic | Характеристика С | Новая | Basic | 0 | 0.352 | 0.0003432
mcb47100-2-35C-bas | Автоматический выключатель 2P 35А (C) 10kA ВА 47-100 EKF Basic | Ссылка |  | шт | 1469.76 |  |  | 940.6464 | 0 | 1 | 6 | 54 | 01 Автоматические выключатели модульные и доп. устройства | 01.13 Выключатели автоматические ВА 47-100 (10кА) до 125А EKF Basic | Характеристика С | Новая | Basic | 0 | 0.352 | 0.0003432
mcb47100-2-40C-bas | Автоматический выключатель 2P 40А (C) 10kA ВА 47-100 EKF Basic | Ссылка |  | шт | 1469.76 |  |  | 940.6464 | 0 | 1 | 6 | 54 | 01 Автоматические выключатели модульные и доп. устройства | 01.13 Выключатели автоматические ВА 47-100 (10кА) до 125А EKF Basic | Характеристика С | Новая | Basic | 0 | 0.352 | 0.0003432
mcb47100-2-50C-bas | Автоматический выключатель 2P 50А (C) 10kA ВА 47-100 EKF Basic | Ссылка |  | шт | 1469.76 |  |  | 940.6464 | 0 | 1 | 6 | 54 | 01 Автоматические выключатели модульные и доп. устройства | 01.13 Выключатели автоматические ВА 47-100 (10кА) до 125А EKF Basic | Характеристика С | Новая | Basic | 0 | 0.352 | 0.0003432
mcb47100-2-63C-bas | Автоматический выключатель 2P 63А (C) 10kA ВА 47-100 EKF Basic | Ссылка |  | шт | 1469.76 |  |  | 940.6464 | 0 | 1 | 6 | 54 | 01 Автоматические выключатели модульные и доп. устройства | 01.13 Выключатели автоматические ВА 47-100 (10кА) до 125А EKF Basic | Характеристика С | Новая | Basic | 0 | 0.352 | 0.0003432
mcb47100-2-80C-bas | Автоматический выключатель 2P 80А (C) 10kA ВА 47-100 EKF Basic | Ссылка |  | шт | 1469.76 |  |  | 940.6464 | 0 | 1 | 6 | 54 | 01 Автоматические выключатели модульные и доп. устройства | 01.13 Выключатели автоматические ВА 47-100 (10кА) до 125А EKF Basic | Характеристика С | Новая | Basic | 0 | 0.352 | 0.0003432
mcb47100-2-125C-bas | Автоматический выключатель 2P 125А (C) 10kA ВА 47-100 EKF Basic | Ссылка |  | шт | 1469.76 |  |  | 940.6464 | 0 | 1 | 6 | 54 | 01 Автоматические выключатели модульные и доп. устройства | 01.13 Выключатели автоматические ВА 47-100 (10кА) до 125А EKF Basic | Характеристика С | Новая | Basic | 0 | 0.352 | 0.0003432
mcb47100-3-10C-bas | Автоматический выключатель 3P 10А (C) 10kA ВА 47-100 EKF Basic | Ссылка |  | шт | 2204.61 |  |  | 1410.9504 | 0 | 1 | 4 | 36 | 01 Автоматические выключатели модульные и доп. устройства | 01.13 Выключатели автоматические ВА 47-100 (10кА) до 125А EKF Basic | Характеристика С | Новая | Basic | 0 | 0.528 | 0.0005376
mcb47100-3-35C-bas | Автоматический выключатель 3P 35А (C) 10kA ВА 47-100 EKF Basic | Ссылка |  | шт | 2204.61 |  |  | 1410.9504 | 0 | 1 | 4 | 36 | 01 Автоматические выключатели модульные и доп. устройства | 01.13 Выключатели автоматические ВА 47-100 (10кА) до 125А EKF Basic | Характеристика С | Новая | Basic | 0 | 0.528 | 0.0005376
mcb47100-4-10C-bas | Автоматический выключатель 4P 10А (C) 10kA ВА 47-100 EKF Basic | Ссылка |  | шт | 2937.48 |  |  | 1879.9872 | 0 | 1 | 3 | 27 | 01 Автоматические выключатели модульные и доп. устройства | 01.13 Выключатели автоматические ВА 47-100 (10кА) до 125А EKF Basic | Характеристика С | Новая | Basic | 0 | 0.704 | 0.00069854
mcb47100-4-16C-bas | Автоматический выключатель 4P 16А (C) 10kA ВА 47-100 EKF Basic | Ссылка |  | шт | 2937.48 |  |  | 1879.9872 | 0 | 1 | 3 | 27 | 01 Автоматические выключатели модульные и доп. устройства | 01.13 Выключатели автоматические ВА 47-100 (10кА) до 125А EKF Basic | Характеристика С | Новая | Basic | 0 | 0.704 | 0.00069854
mcb47100-4-25C-bas | Автоматический выключатель 4P 25А (C) 10kA ВА 47-100 EKF Basic | Ссылка |  | шт | 2937.48 |  |  | 1879.9872 | 0 | 1 | 3 | 27 | 01 Автоматические выключатели модульные и доп. устройства | 01.13 Выключатели автоматические ВА 47-100 (10кА) до 125А EKF Basic | Характеристика С | Новая | Basic | 0 | 0.704 | 0.00069854
mcb47100-4-32C-bas | Автоматический выключатель 4P 32А (C) 10kA ВА 47-100 EKF Basic | Ссылка |  | шт | 2937.48 |  |  | 1879.9872 | 0 | 1 | 3 | 27 | 01 Автоматические выключатели модульные и доп. устройства | 01.13 Выключатели автоматические ВА 47-100 (10кА) до 125А EKF Basic | Характеристика С | Новая | Basic | 0 | 0.704 | 0.00069854
mcb47100-4-35C-bas | Автоматический выключатель 4P 35А (C) 10kA ВА 47-100 EKF Basic | Ссылка |  | шт | 2937.48 |  |  | 1879.9872 | 0 | 1 | 3 | 27 | 01 Автоматические выключатели модульные и доп. устройства | 01.13 Выключатели автоматические ВА 47-100 (10кА) до 125А EKF Basic | Характеристика С | Новая | Basic | 0 | 0.704 | 0.00069854
mcb47100-4-40C-bas | Автоматический выключатель 4P 40А (C) 10kA ВА 47-100 EKF Basic | Ссылка |  | шт | 2937.48 |  |  | 1879.9872 | 0 | 1 | 3 | 27 | 01 Автоматические выключатели модульные и доп. устройства | 01.13 Выключатели автоматические ВА 47-100 (10кА) до 125А EKF Basic | Характеристика С | Новая | Basic | 0 | 0.704 | 0.00069854
mcb47100-4-50C-bas | Автоматический выключатель 4P 50А (C) 10kA ВА 47-100 EKF Basic | Ссылка |  | шт | 2937.48 |  |  | 1879.9872 | 0 | 1 | 3 | 27 | 01 Автоматические выключатели модульные и доп. устройства | 01.13 Выключатели автоматические ВА 47-100 (10кА) до 125А EKF Basic | Характеристика С | Новая | Basic | 0 | 0.704 | 0.00069854
mcb47100-4-63C-bas | Автоматический выключатель 4P 63А (C) 10kA ВА 47-100 EKF Basic | Ссылка |  | шт | 2937.48 |  |  | 1879.9872 | 0 | 1 | 3 | 27 | 01 Автоматические выключатели модульные и доп. устройства | 01.13 Выключатели автоматические ВА 47-100 (10кА) до 125А EKF Basic | Характеристика С | Новая | Basic | 0 | 0.704 | 0.00069854
mcb47100-4-125C-bas | Автоматический выключатель 4P 125А (C) 10kA ВА 47-100 EKF Basic | Ссылка |  | шт | 2937.48 |  |  | 1879.9872 | 0 | 1 | 3 | 27 | 01 Автоматические выключатели модульные и доп. устройства | 01.13 Выключатели автоматические ВА 47-100 (10кА) до 125А EKF Basic | Характеристика С | Новая | Basic | 0 | 0.704 | 0.00069854
afdd-2-16C-pro | Устройство защиты от дугового пробоя 1P+N 16А (C) 6 кА УЗДП EKF PROxima | Ссылка |  | шт | 7754.67 | 4962.9888 | 5816.0025 | 4962.9888 | 0 | 1 | 6 | 60 | 01 Автоматические выключатели модульные и доп. устройства | 01.14 Устройства защиты от дугового пробоя (УЗДП) EKF PROxima |  | Новая | PROxima | 0 | 0.212 | 0.0002304
afdd-2-20C-pro | Устройство защиты от дугового пробоя 1P+N 20А (C) 6 кА УЗДП EKF PROxima | Ссылка |  | шт | 7754.67 | 4962.9888 | 5816.0025 | 4962.9888 | 0 | 1 | 6 | 60 | 01 Автоматические выключатели модульные и доп. устройства | 01.14 Устройства защиты от дугового пробоя (УЗДП) EKF PROxima |  | Новая | PROxima | 0 | 0.212 | 0.0002304
afdd-2-25C-pro | Устройство защиты от дугового пробоя 1P+N 25А (C) 6 кА УЗДП EKF PROxima | Ссылка |  | шт | 7754.67 | 4962.9888 | 5816.0025 | 4962.9888 | 0 | 1 | 6 | 60 | 01 Автоматические выключатели модульные и доп. устройства | 01.14 Устройства защиты от дугового пробоя (УЗДП) EKF PROxima |  | Новая | PROxima | 0 | 0.212 | 0.0002304
afdd-2-32C-pro | Устройство защиты от дугового пробоя 1P+N 32А (C) 6 кА УЗДП EKF PROxima | Ссылка |  | шт | 7754.67 | 4962.9888 | 5816.0025 | 4962.9888 | 0 | 1 | 6 | 60 | 01 Автоматические выключатели модульные и доп. устройства | 01.14 Устройства защиты от дугового пробоя (УЗДП) EKF PROxima |  | Новая | PROxima | 0 | 0.212 | 0.0002304
DA63-20-30 | Дифференциальный автомат АВДТ-63 20А/ 30мА (характеристика C, эл-ех тип A) 6кА EKF PROxima | Ссылка |  | шт | 2333.17 | 1493.2288 | 1749.8775 | 1493.2288 | Хит-цена! | 1 | 6 | 60 | 02 Автоматические выключатели дифференциального тока и УЗО | 02.04 Дифференциальные автоматы АВДТ EKF PROxima | 02.04.01 Дифференциальные автоматы АВДТ тип А EKF PROxima | Новая | PROxima | 0 | 0.183 | 0.00021
mccb-23-225-TR-av | Автоматический выключатель AV POWER-2/3 225А 35kA TR | Ссылка |  | шт | 30972.87 | 19822.6368 | 23229.6525 | 19822.6368 | 0 | 1 | 1 | 8 | 04 Автоматические выключатели в литом корпусе | 04.01 Выключатели силовые до 1000А AV Power EKF AVERES |  | Новая | Averes | 0 | 1.86 | 0.0024125
mccb-33-250-TR-av | Автоматический выключатель AV POWER-3/3 250А 35kA TR | Ссылка |  | шт | 79257.57 | 50724.8448 | 59443.1775 | 50724.8448 | 0 | 1 | 1 | 1 | 04 Автоматические выключатели в литом корпусе | 04.01 Выключатели силовые до 1000А AV Power EKF AVERES |  | Новая | Averes | 0 | 5.57 | 0.014539
mccb-1R-AL-TR-av | AV POWER-1 Аварийный контакт AL для TR справа | Ссылка |  | шт | 684.78 | 438.2592 | 513.585 | 438.2592 | 0 | 1 | 10 | 60 | 04 Автоматические выключатели в литом корпусе | 04.02 Аксессуары для выключателей силовых AV Power EKF AVERES |  | Новая | Averes | 0 | 0.024 | 0.0022138
mccb-1L-AX-TR-av | AV POWER-1 Дополнительный контакт AX для TR слева | Ссылка |  | шт | 730.42 | 467.4688 | 547.815 | 467.4688 | 0 | 1 | 10 | 60 | 04 Автоматические выключатели в литом корпусе | 04.02 Аксессуары для выключателей силовых AV Power EKF AVERES |  | Новая | Averes | 0 | 0.024 | 0.0022138
mccb-1L-SHT-TR-dc220-av | AV POWER-1 Независимый расцепитель SHT для TR DC220V слева | Ссылка |  | шт | 1917.38 | 1227.1232 | 1438.035 | 1227.1232 | 0 | 1 | 10 | 60 | 04 Автоматические выключатели в литом корпусе | 04.02 Аксессуары для выключателей силовых AV Power EKF AVERES |  | Новая | Averes | 0 | 0.045 | 0.000192
mccb99c-630-315 | Выключатель автоматический ВА-99C (Compact NS) 630/315А 3P 45кА EKF PROxima | Ссылка |  | шт | 42706.37 | 27332.0768 | 32029.7775 | 27332.0768 | 0 | 1 | 2 | 4 | 04 Автоматические выключатели в литом корпусе | 04.05 Выключатели автоматические ВА-99С (Compact NS) до 1600А EKF PROxima |  | Новая | PROxima | 0 | 5.875 | 0.008056
mccb99c-630-400 | Выключатель автоматический ВА-99C (Compact NS) 630/400А 3P 45кА EKF PROxima | Ссылка |  | шт | 42706.37 | 27332.0768 | 32029.7775 | 27332.0768 | 0 | 1 | 2 | 4 | 04 Автоматические выключатели в литом корпусе | 04.05 Выключатели автоматические ВА-99С (Compact NS) до 1600А EKF PROxima |  | Новая | PROxima | 0 | 5.875 | 0.008056
mccb99m-a-100-ocp | Комплект пластин соединительных для ВА-99М 100 до 100А (6 шт) EKF PROxima | Ссылка |  | компл | 589.83 | 377.4912 | 442.3725 | 377.4912 | 0 | 1 | 20 | 20 | 04 Автоматические выключатели в литом корпусе | 04.07 Аксессуары для выключателей автоматических ВА-99М EKF PROxima |  | Новая | PROxima | 0 | 0.101 | 6.4e-05
mccb99m-a-250-ocp | Комплект пластин соединительных для ВА-99М 250 (6 шт) EKF PROxima | Ссылка |  | компл | 1131.57 | 724.2048 | 848.6775 | 724.2048 | 0 | 1 | 20 | 20 | 04 Автоматические выключатели в литом корпусе | 04.07 Аксессуары для выключателей автоматических ВА-99М EKF PROxima |  | Новая | PROxima | 0 | 0.282 | 0.0002
mccb99m-a-400-ocp | Комплект пластин соединительных для ВА-99М 400 (6 шт) EKF PROxima | Ссылка |  | компл | 2054.37 | 1314.7968 | 1540.7775 | 1314.7968 | 0 | 1 | 10 | 10 | 04 Автоматические выключатели в литом корпусе | 04.07 Аксессуары для выключателей автоматических ВА-99М EKF PROxima |  | Новая | PROxima | 0 | 0.522 | 0.000338
mccb99m-a-630-ocp | Комплект пластин соединительных для ВА-99М 630 (6 шт) EKF PROxima | Ссылка |  | компл | 3481.98 | 2228.4672 | 2611.485 | 2228.4672 | 0 | 1 | 10 | 10 | 04 Автоматические выключатели в литом корпусе | 04.07 Аксессуары для выключателей автоматических ВА-99М EKF PROxima |  | Новая | PROxima | 0 | 1.22 | 0.000972
mccb99m-a-800-ocp | Комплект пластин соединительных для ВА-99М 800 (6 шт) EKF PROxima | Ссылка |  | компл | 4131.39 | 2644.0896 | 3098.5425 | 2644.0896 | 0 | 1 | 10 | 10 | 04 Автоматические выключатели в литом корпусе | 04.07 Аксессуары для выключателей автоматических ВА-99М EKF PROxima |  | Новая | PROxima | 0 | 1.53 | 0.000972
mccb99m-a-025 | Независимый расцепитель 110В DC к ВА-99М 63 EKF PROxima | Ссылка |  | шт | 1178.7 | 754.368 | 884.025 | 754.368 | 0 | 1 | 20 | 20 | 04 Автоматические выключатели в литом корпусе | 04.07 Аксессуары для выключателей автоматических ВА-99М EKF PROxima |  | Новая | PROxima | 0 | 0.0548 | 7.2e-05
mccb99m-a-026 | Независимый расцепитель 110В DC к ВА-99М 100 EKF PROxima | Ссылка |  | шт | 1212.38 | 775.9232 | 909.285 | 775.9232 | 0 | 1 | 20 | 20 | 04 Автоматические выключатели в литом корпусе | 04.07 Аксессуары для выключателей автоматических ВА-99М EKF PROxima |  | Новая | PROxima | 0 | 0.0543 | 7.2e-05
mccb99m-a-027 | Независимый расцепитель 110В DC к ВА-99М 250 EKF PROxima | Ссылка |  | шт | 1836.93 | 1175.6352 | 1377.6975 | 1175.6352 | 0 | 1 | 20 | 20 | 04 Автоматические выключатели в литом корпусе | 04.07 Аксессуары для выключателей автоматических ВА-99М EKF PROxima |  | Новая | PROxima | 0 | 0.0525 | 0.00014
mccb99m-a-028 | Независимый расцепитель 110В DC к ВА-99М 400 EKF PROxima | Ссылка |  | шт | 4571.93 | 2926.0352 | 3428.9475 | 2926.0352 | 0 | 1 | 10 | 10 | 04 Автоматические выключатели в литом корпусе | 04.07 Аксессуары для выключателей автоматических ВА-99М EKF PROxima |  | Новая | PROxima | 0 | 0.1154 | 0.00024
mccb99m-a-029 | Независимый расцепитель 110В DC к ВА-99М 630 EKF PROxima | Ссылка |  | шт | 4629.08 | 2962.6112 | 3471.81 | 2962.6112 | 0 | 1 | 7 | 126 | 04 Автоматические выключатели в литом корпусе | 04.07 Аксессуары для выключателей автоматических ВА-99М EKF PROxima |  | Новая | PROxima | 0 | 0.124 | 0.000336
mccb99m-a-030 | Независимый расцепитель 110В DC к ВА-99М 800 EKF PROxima | Ссылка |  | шт | 7543.69 | 4827.9616 | 5657.7675 | 4827.9616 | 0 | 1 | 6 | 6 | 04 Автоматические выключатели в литом корпусе | 04.07 Аксессуары для выключателей автоматических ВА-99М EKF PROxima |  | Новая | PROxima | 0 | 0.1481 | 0.000378
mccb99m-a-031 | Независимый расцепитель 220В DC к ВА-99М 63 EKF PROxima | Ссылка |  | шт | 1178.7 | 754.368 | 884.025 | 754.368 | 0 | 1 | 20 | 20 | 04 Автоматические выключатели в литом корпусе | 04.07 Аксессуары для выключателей автоматических ВА-99М EKF PROxima |  | Новая | PROxima | 0 | 0.0548 | 7.2e-05
mccb99m-a-032 | Независимый расцепитель 220В DC к ВА-99М 100 EKF PROxima | Ссылка |  | шт | 1212.38 | 775.9232 | 909.285 | 775.9232 | 0 | 1 | 20 | 20 | 04 Автоматические выключатели в литом корпусе | 04.07 Аксессуары для выключателей автоматических ВА-99М EKF PROxima |  | Новая | PROxima | 0 | 0.0543 | 7.2e-05
mccb99m-a-033 | Независимый расцепитель 220В DC к ВА-99М 250 EKF PROxima | Ссылка |  | шт | 1836.93 | 1175.6352 | 1377.6975 | 1175.6352 | 0 | 1 | 20 | 20 | 04 Автоматические выключатели в литом корпусе | 04.07 Аксессуары для выключателей автоматических ВА-99М EKF PROxima |  | Новая | PROxima | 0 | 0.0525 | 0.00014
mccb99m-a-034 | Независимый расцепитель 220В DC к ВА-99М 400 EKF PROxima | Ссылка |  | шт | 4571.93 | 2926.0352 | 3428.9475 | 2926.0352 | 0 | 1 | 10 | 10 | 04 Автоматические выключатели в литом корпусе | 04.07 Аксессуары для выключателей автоматических ВА-99М EKF PROxima |  | Новая | PROxima | 0 | 0.1154 | 0.00024
mccb99m-a-035 | Независимый расцепитель 220В DC к ВА-99М 630 EKF PROxima | Ссылка |  | шт | 4629.08 | 2962.6112 | 3471.81 | 2962.6112 | 0 | 1 | 7 | 7 | 04 Автоматические выключатели в литом корпусе | 04.07 Аксессуары для выключателей автоматических ВА-99М EKF PROxima |  | Новая | PROxima | 0 | 0.124 | 0.000336
mccb99m-a-036 | Независимый расцепитель 220В DC к ВА-99М 800 EKF PROxima | Ссылка |  | шт | 7543.69 | 4827.9616 | 5657.7675 | 4827.9616 | 0 | 1 | 6 | 6 | 04 Автоматические выключатели в литом корпусе | 04.07 Аксессуары для выключателей автоматических ВА-99М EKF PROxima |  | Новая | PROxima | 0 | 0.1481 | 0.000378
mccb45-2000-630mbv | Выключатель автоматический ВА-45 2000/ 630 3P 50кА выкатной МРТ с ModBus EKF PROxima | Ссылка |  | шт | 222395.46 | 142333.0944 | 166796.595 | 142333.0944 | 0 | 1 | 1 | 1 | 05 Автоматические выключатели воздушные | 05.01 Выключатели автоматические ВА-45 до 6300А EKF PROxima |  | Новая | PROxima | 0 | 35 | 0.038404
mccb450-1600-200v | Автоматический выключатель ВА-450 1600/ 200А 3P 55кА выкатной EKF | Ссылка |  | шт | 210654.14 | 134818.6496 | 157990.605 | 134818.6496 | 0 | 1 | 1 | 1 | 05 Автоматические выключатели воздушные | 05.02 Выключатели автоматические ВА-450 до 1600А EKF PROxima |  | Новая | PROxima | 0 | 35 | 0.038404
mccb450-1000-1000v | ВА-450 1000/1000А 3P 50кА выкатной EKF PROxima | Ссылка |  | шт | 195037.27 | 124823.8528 | 146277.9525 | 124823.8528 | 0 | 1 | 1 | 1 | 05 Автоматические выключатели воздушные | 05.03 Выключатели автоматические ВА-450 до 1000А EKF PROxima |  | Новая | PROxima | 0 | 28 | 0.024944
mccb450-1000-1000 | ВА-450 1000/1000А 3P 50кА стационарный EKF PROxima | Ссылка |  | шт | 158188.8 | 101240.832 | 118641.6 | 101240.832 | 0 | 1 | 1 | 1 | 05 Автоматические выключатели воздушные | 05.03 Выключатели автоматические ВА-450 до 1000А EKF PROxima |  | Новая | PROxima | 0 | 28 | 0.024944
ctrp-r-12-400v-9-13A | Пускатель в корпусе КМЭ 12А 380В с РТЭ Ir-9-13А IP65 EKF PROxima | Ссылка |  | шт | 3079.82 | 1971.0848 | 2309.865 | 1971.0848 | 0 | 1 | 1 | 10 | 06 Контакторы, пускатели, реле и аксессуары к ним | 06.04 Пускатели магнитные КМЭ в корпусе IP65 9-95А EKF PROxima | 06.04.01 Пускатели магнитные КМЭ в корпусе IP65 0,4--6А EKF PROxima | Новая | PROxima | Да | 0.9 | 0.00504
rad-rtp-120 | Радиатор для твердотельного реле 120А EKF PROxima | Ссылка |  | шт | 814.46 | 521.2544 | 610.845 | 521.2544 | 0 | 1 | 1 | 50 | 06 Контакторы, пускатели, реле и аксессуары к ним | 06.19. Реле твердотельные |  | Новая | PROxima | 0 | 0.4 | 0.000376
rad-rtp-25 | Радиатор для твердотельного реле 25А EKF PROxima | Ссылка |  | шт | 203.39 | 130.1696 | 152.5425 | 130.1696 | 0 | 1 | 1 | 50 | 06 Контакторы, пускатели, реле и аксессуары к ним | 06.19. Реле твердотельные |  | Новая | PROxima | 0 | 0.1 | 0.0002
rad-rtp-40 | Радиатор для твердотельного реле 40А EKF PROxima | Ссылка |  | шт | 455.86 | 291.7504 | 341.895 | 291.7504 | 0 | 1 | 1 | 50 | 06 Контакторы, пускатели, реле и аксессуары к ним | 06.19. Реле твердотельные |  | Новая | PROxima | 0 | 0.22 | 0.00043125
rad-rtp-60 | Радиатор для твердотельного реле 60А EKF PROxima | Ссылка |  | шт | 547.03 | 350.0992 | 410.2725 | 350.0992 | 0 | 1 | 1 | 50 | 06 Контакторы, пускатели, реле и аксессуары к ним | 06.19. Реле твердотельные |  | Новая | PROxima | 0 | 0.25 | 0.00044
rtp-1-25-aa | Реле твердотельное однофазное RTP-25-AA EKF PROxima | Ссылка |  | шт | 843.53 | 539.8592 | 632.6475 | 539.8592 | 0 | 1 | 50 | 100 | 06 Контакторы, пускатели, реле и аксессуары к ним | 06.19. Реле твердотельные |  | Новая | PROxima | 0 | 0.1046 | 7.655e-05
rtp-1-25-da | Реле твердотельное однофазное RTP-25-DA EKF PROxima | Ссылка |  | шт | 687.3 | 439.872 | 515.475 | 439.872 | 0 | 1 | 50 | 100 | 06 Контакторы, пускатели, реле и аксессуары к ним | 06.19. Реле твердотельные |  | Новая | PROxima | 0 | 0.1046 | 7.655e-05
rtp-1-40-aa | Реле твердотельное однофазное RTP-40-AA EKF PROxima | Ссылка |  | шт | 1014.57 | 649.3248 | 760.9275 | 649.3248 | 0 | 1 | 50 | 100 | 06 Контакторы, пускатели, реле и аксессуары к ним | 06.19. Реле твердотельные |  | Новая | PROxima | 0 | 0.1046 | 7.655e-05
rtp-1-40-da | Реле твердотельное однофазное RTP-40-DA EKF PROxima | Ссылка |  | шт | 856.99 | 548.4736 | 642.7425 | 548.4736 | 0 | 1 | 50 | 100 | 06 Контакторы, пускатели, реле и аксессуары к ним | 06.19. Реле твердотельные |  | Новая | PROxima | 0 | 0.1046 | 7.655e-05
rtp-1-60-aa | Реле твердотельное однофазное RTP-60-AA EKF PROxima | Ссылка |  | шт | 1381.59 | 884.2176 | 1036.1925 | 884.2176 | 0 | 1 | 50 | 100 | 06 Контакторы, пускатели, реле и аксессуары к ним | 06.19. Реле твердотельные |  | Новая | PROxima | 0 | 0.1046 | 6.521e-05
rtp-1-60-da | Реле твердотельное однофазное RTP-60-DA EKF PROxima | Ссылка |  | шт | 1374.58 | 879.7312 | 1030.935 | 879.7312 | 0 | 1 | 50 | 100 | 06 Контакторы, пускатели, реле и аксессуары к ним | 06.19. Реле твердотельные |  | Новая | PROxima | 0 | 0.1046 | 6.521e-05
rtp-1-80-aa | Реле твердотельное однофазное RTP-80-AA EKF PROxima | Ссылка |  | шт | 1558.48 | 997.4272 | 1168.86 | 997.4272 | 0 | 1 | 50 | 100 | 06 Контакторы, пускатели, реле и аксессуары к ним | 06.19. Реле твердотельные |  | Новая | PROxima | 0 | 0.1046 | 7.655e-05
rtp-1-80-da | Реле твердотельное однофазное RTP-80-DA EKF PROxima | Ссылка |  | шт | 1570.95 | 1005.408 | 1178.2125 | 1005.408 | 0 | 1 | 50 | 100 | 06 Контакторы, пускатели, реле и аксессуары к ним | 06.19. Реле твердотельные |  | Новая | PROxima | 0 | 0.1046 | 7.655e-05
rtp-1-25-la | Реле твердотельное однофазное с регулированием 4-20мА RTP-25-LA EKF PROxima | Ссылка |  | шт | 1090.93 | 698.1952 | 818.1975 | 698.1952 | 0 | 1 | 50 | 100 | 06 Контакторы, пускатели, реле и аксессуары к ним | 06.19. Реле твердотельные |  | Новая | PROxima | 0 | 0.1046 | 7.655e-05
rtp-1-40-la | Реле твердотельное однофазное с регулированием 4-20мА RTP-40-LA EKF PROxima | Ссылка |  | шт | 1309.12 | 837.8368 | 981.84 | 837.8368 | 0 | 1 | 50 | 100 | 06 Контакторы, пускатели, реле и аксессуары к ним | 06.19. Реле твердотельные |  | Новая | PROxima | 0 | 0.1046 | 7.655e-05
rtp-1-60-la | Реле твердотельное однофазное с регулированием 4-20мА RTP-60-LA EKF PROxima | Ссылка |  | шт | 1909.13 | 1221.8432 | 1431.8475 | 1221.8432 | 0 | 1 | 50 | 100 | 06 Контакторы, пускатели, реле и аксессуары к ним | 06.19. Реле твердотельные |  | Новая | PROxima | 0 | 0.1046 | 7.655e-05
rtp-1-80-la | Реле твердотельное однофазное с регулированием 4-20мА RTP-80-LA EKF PROxima | Ссылка |  | шт | 2077.97 | 1329.9008 | 1558.4775 | 1329.9008 | 0 | 1 | 50 | 100 | 06 Контакторы, пускатели, реле и аксессуары к ним | 06.19. Реле твердотельные |  | Новая | PROxima | 0 | 0.1046 | 7.655e-05
rkf-11m | Реле контроля фаз RKF-11m EKF PROxima | Ссылка |  | шт | 2123.34 | 1358.9376 | 1592.505 | 1358.9376 | 0 | 1 | 1 | 50 | 07 Автоматизация и управление (частотники, контроллеры, АВР, релейная автоматика, КРМ) | 07.05 Релейная автоматика EKF PROxima | 07.05.04 Реле контроля фаз | Новая | PROxima | Да | 0.11 | 0.000205
mps-100w-24 | Блок питания 24В MPS-100W-24 EKF Proxima | Ссылка |  | шт | 1564 | 1000.96 | 1173 | 1000.96 | 0 | 1 | 1 | 60 | 07 Автоматизация и управление (частотники, контроллеры, АВР, релейная автоматика, КРМ) | 07.06 Блоки питания |  | Новая | PROxima | 0 | 0.34 | 0.00037539
mps-200w-24 | Блок питания 24В MPS-200W-24 EKF Proxima | Ссылка |  | шт | 3036.02 | 1943.0528 | 2277.015 | 1943.0528 | 0 | 1 | 1 | 30 | 07 Автоматизация и управление (частотники, контроллеры, АВР, релейная автоматика, КРМ) | 07.06 Блоки питания |  | Новая | PROxima | 0 | 0.66 | 0.00074175
mps-350w-24 | Блок питания 24В MPS-350W-24 EKF Proxima | Ссылка |  | шт | 3496 | 2237.44 | 2622 | 2237.44 | 0 | 1 | 1 | 30 | 07 Автоматизация и управление (частотники, контроллеры, АВР, релейная автоматика, КРМ) | 07.06 Блоки питания |  | Новая | PROxima | 0 | 0.76 | 0.00074175
mps-35w-24 | Блок питания 24В MPS-35W-24 EKF Proxima | Ссылка |  | шт | 1058 | 677.12 | 793.5 | 677.12 | 0 | 1 | 1 | 100 | 07 Автоматизация и управление (частотники, контроллеры, АВР, релейная автоматика, КРМ) | 07.06 Блоки питания |  | Новая | PROxima | 0 | 0.23 | 0.00024354
mps-50w-24 | Блок питания 24В MPS-50W-24 EKF Proxima | Ссылка |  | шт | 1150 | 736 | 862.5 | 736 | 0 | 1 | 1 | 100 | 07 Автоматизация и управление (частотники, контроллеры, АВР, релейная автоматика, КРМ) | 07.06 Блоки питания |  | Новая | PROxima | 0 | 0.23 | 0.00024354
mps-75w-24 | Блок питания 24В MPS-75W-24 EKF Proxima | Ссылка |  | шт | 1334 | 853.76 | 1000.5 | 853.76 | 0 | 1 | 1 | 60 | 07 Автоматизация и управление (частотники, контроллеры, АВР, релейная автоматика, КРМ) | 07.06 Блоки питания |  | Новая | PROxima | 0 | 0.3 | 0.00028809
kps-0,45-10-3-bas | Конденсатор косинусный КПС-0,45-10-3 EKF Basic | Ссылка |  | шт | 4158 |  |  | 2661.12 | 0 | 1 | 1 | 12 | 07 Автоматизация и управление (частотники, контроллеры, АВР, релейная автоматика, КРМ) | 07.07 Конденсаторы для устройств компенсации реактивной мощности | 07.07.01 Конденсаторы для устройств компенсации реактивной мощности Basic | Новая | Basic | 0 | 1.19 | 0.0017701
kps-0,45-15-3-bas | Конденсатор косинусный КПС-0,45-15-3 EKF Basic | Ссылка |  | шт | 5544 |  |  | 3548.16 | 0 | 1 | 1 | 10 | 07 Автоматизация и управление (частотники, контроллеры, АВР, релейная автоматика, КРМ) | 07.07 Конденсаторы для устройств компенсации реактивной мощности | 07.07.01 Конденсаторы для устройств компенсации реактивной мощности Basic | Новая | Basic | 0 | 1.6 | 0.0017701
kps-0,45-20-3-bas | Конденсатор косинусный КПС-0,45-20-3 EKF Basic | Ссылка |  | шт | 6144.6 |  |  | 3932.544 | 0 | 1 | 1 | 10 | 07 Автоматизация и управление (частотники, контроллеры, АВР, релейная автоматика, КРМ) | 07.07 Конденсаторы для устройств компенсации реактивной мощности | 07.07.01 Конденсаторы для устройств компенсации реактивной мощности Basic | Новая | Basic | 0 | 2 | 0.0029645
kps-0,45-25-3-bas | Конденсатор косинусный КПС-0,45-25-3 EKF Basic | Ссылка |  | шт | 7392 |  |  | 4730.88 | 0 | 1 | 1 | 8 | 07 Автоматизация и управление (частотники, контроллеры, АВР, релейная автоматика, КРМ) | 07.07 Конденсаторы для устройств компенсации реактивной мощности | 07.07.01 Конденсаторы для устройств компенсации реактивной мощности Basic | Новая | Basic | 0 | 2.45 | 0.0029645
kps-0,45-30-3-bas | Конденсатор косинусный КПС-0,45-30-3 EKF Basic | Ссылка |  | шт | 9240 |  |  | 5913.6 | 0 | 1 | 1 | 8 | 07 Автоматизация и управление (частотники, контроллеры, АВР, релейная автоматика, КРМ) | 07.07 Конденсаторы для устройств компенсации реактивной мощности | 07.07.01 Конденсаторы для устройств компенсации реактивной мощности Basic | Новая | Basic | 0 | 2.56 | 0.0029645
kps-0,45-40-3-bas | Конденсатор косинусный КПС-0,45-40-3 EKF Basic | Ссылка |  | шт | 12705 |  |  | 8131.2 | 0 | 1 | 1 | 8 | 07 Автоматизация и управление (частотники, контроллеры, АВР, релейная автоматика, КРМ) | 07.07 Конденсаторы для устройств компенсации реактивной мощности | 07.07.01 Конденсаторы для устройств компенсации реактивной мощности Basic | Новая | Basic | 0 | 2.85 | 0.0048275
kps-0,45-5-3-bas | Конденсатор косинусный КПС-0,45-5-3 EKF Basic | Ссылка |  | шт | 3349.5 |  |  | 2143.68 | 0 | 1 | 1 | 12 | 07 Автоматизация и управление (частотники, контроллеры, АВР, релейная автоматика, КРМ) | 07.07 Конденсаторы для устройств компенсации реактивной мощности | 07.07.01 Конденсаторы для устройств компенсации реактивной мощности Basic | Новая | Basic | 0 | 0.88 | 0.0017701
kps-0,45-50-3-bas | Конденсатор косинусный КПС-0,45-50-3 EKF Basic | Ссылка |  | шт | 15708 |  |  | 10053.12 | 0 | 1 | 1 | 6 | 07 Автоматизация и управление (частотники, контроллеры, АВР, релейная автоматика, КРМ) | 07.07 Конденсаторы для устройств компенсации реактивной мощности | 07.07.01 Конденсаторы для устройств компенсации реактивной мощности Basic | Новая | Basic | 0 | 4.19 | 0.0065661
kps-0,4-10-3-pro | Конденсатор косинусный КПС-0,4-10-3 EKF PRO | Ссылка |  | шт | 4851 | 3104.64 | 3638.25 | 3104.64 | 0 | 1 | 1 | 1 | 07 Автоматизация и управление (частотники, контроллеры, АВР, релейная автоматика, КРМ) | 07.07 Конденсаторы для устройств компенсации реактивной мощности | 07.07.02 Конденсаторы для устройств компенсации реактивной мощности PROxima | Новая | PROxima | 0 | 1.1 | 0.0017701
kps-0,4-12,5-3-pro | Конденсатор косинусный КПС-0,4-12,5-3 EKF PRO | Ссылка |  | шт | 5775 | 3696 | 4331.25 | 3696 | 0 | 1 | 1 | 1 | 07 Автоматизация и управление (частотники, контроллеры, АВР, релейная автоматика, КРМ) | 07.07 Конденсаторы для устройств компенсации реактивной мощности | 07.07.02 Конденсаторы для устройств компенсации реактивной мощности PROxima | Новая | PROxima | 0 | 1.2 | 0.0017701
kps-0,4-15-3-pro | Конденсатор косинусный КПС-0,4-15-3 EKF PRO | Ссылка |  | шт | 6699 | 4287.36 | 5024.25 | 4287.36 | 0 | 1 | 1 | 1 | 07 Автоматизация и управление (частотники, контроллеры, АВР, релейная автоматика, КРМ) | 07.07 Конденсаторы для устройств компенсации реактивной мощности | 07.07.02 Конденсаторы для устройств компенсации реактивной мощности PROxima | Новая | PROxima | 0 | 1.3 | 0.0017701
kps-0,4-20-3-pro | Конденсатор косинусный КПС-0,4-20-3 EKF PRO | Ссылка |  | шт | 7854 | 5026.56 | 5890.5 | 5026.56 | 0 | 1 | 1 | 1 | 07 Автоматизация и управление (частотники, контроллеры, АВР, релейная автоматика, КРМ) | 07.07 Конденсаторы для устройств компенсации реактивной мощности | 07.07.02 Конденсаторы для устройств компенсации реактивной мощности PROxima | Новая | PROxima | 0 | 1.7 | 0.0029645
kps-0,4-25-3-pro | Конденсатор косинусный КПС-0,4-25-3 EKF PRO | Ссылка |  | шт | 9009 | 5765.76 | 6756.75 | 5765.76 | 0 | 1 | 1 | 1 | 07 Автоматизация и управление (частотники, контроллеры, АВР, релейная автоматика, КРМ) | 07.07 Конденсаторы для устройств компенсации реактивной мощности | 07.07.02 Конденсаторы для устройств компенсации реактивной мощности PROxima | Новая | PROxima | 0 | 2 | 0.0029645
kps-0,4-30-3-pro | Конденсатор косинусный КПС-0,4-30-3 EKF PRO | Ссылка |  | шт | 12243 | 7835.52 | 9182.25 | 7835.52 | 0 | 1 | 1 | 1 | 07 Автоматизация и управление (частотники, контроллеры, АВР, релейная автоматика, КРМ) | 07.07 Конденсаторы для устройств компенсации реактивной мощности | 07.07.02 Конденсаторы для устройств компенсации реактивной мощности PROxima | Новая | PROxima | 0 | 2.2 | 0.0029645
kps-0,4-40-3-pro | Конденсатор косинусный КПС-0,4-40-3 EKF PRO | Ссылка |  | шт | 15015 | 9609.6 | 11261.25 | 9609.6 | 0 | 1 | 1 | 1 | 07 Автоматизация и управление (частотники, контроллеры, АВР, релейная автоматика, КРМ) | 07.07 Конденсаторы для устройств компенсации реактивной мощности | 07.07.02 Конденсаторы для устройств компенсации реактивной мощности PROxima | Новая | PROxima | 0 | 3.4 | 0.0048275
kps-0,4-5-3-pro | Конденсатор косинусный КПС-0,4-5-3 EKF PRO | Ссылка |  | шт | 4158 | 2661.12 | 3118.5 | 2661.12 | 0 | 1 | 1 | 1 | 07 Автоматизация и управление (частотники, контроллеры, АВР, релейная автоматика, КРМ) | 07.07 Конденсаторы для устройств компенсации реактивной мощности | 07.07.02 Конденсаторы для устройств компенсации реактивной мощности PROxima | Новая | PROxima | 0 | 1 | 0.0017701
kps-0,4-50-3-pro | Конденсатор косинусный КПС-0,4-50-3 EKF PRO | Ссылка |  | шт | 18249 | 11679.36 | 13686.75 | 11679.36 | 0 | 1 | 1 | 1 | 07 Автоматизация и управление (частотники, контроллеры, АВР, релейная автоматика, КРМ) | 07.07 Конденсаторы для устройств компенсации реактивной мощности | 07.07.02 Конденсаторы для устройств компенсации реактивной мощности PROxima | Новая | PROxima | 0 | 4.6 | 0.0065661
kkm-13-4 | Регулятор NOVAR 13/4 EKF PROxima | Ссылка |  | шт | 40969.6 | 26220.544 | 30727.2 | 26220.544 | 0 | 1 | 1 | 1 | 07 Автоматизация и управление (частотники, контроллеры, АВР, релейная автоматика, КРМ) | 07.08 Регуляторы для устройств компенсации реактивной мощности |  | Новая | PROxima | 0 | 0.8 | 0.00211
varko-106a-pro | Регулятор реактивной мощности Varko-106a EKF PROxima | Ссылка |  | шт | 15939 | 10200.96 | 11954.25 | 10200.96 | 0 | 1 | 1 | 5 | 07 Автоматизация и управление (частотники, контроллеры, АВР, релейная автоматика, КРМ) | 07.08 Регуляторы для устройств компенсации реактивной мощности |  | Новая | PROxima | 0 | 0.632 | 0.00333
varko-112a-pro | Регулятор реактивной мощности Varko-112a EKF PROxima | Ссылка |  | шт | 22160 | 14182.4 | 16620 | 14182.4 | 0 | 1 | 1 | 5 | 07 Автоматизация и управление (частотники, контроллеры, АВР, релейная автоматика, КРМ) | 07.08 Регуляторы для устройств компенсации реактивной мощности |  | Новая | PROxima | 0 | 0.686 | 0.00333
nt45-2000-1000v-p | Выключатель нагрузки ВН-45 2000/1000А 3P выкатной с эл. приводом EKF PROxima | Ссылка |  | шт | 185344.01 | 118620.1664 | 139008.0075 | 118620.1664 | 0 | 1 | 1 | 1 | 08 Выключатели нагрузки, рубильники, разъединители, предохранители | 08.02 Выключатели нагрузки ВН-45 до 5000А EKF PROxima |  | Новая | PROxima | 0 | 76.8 | 0.14213
nt45-2000-1000-p | Выключатель нагрузки ВН-45 2000/1000А 3P стационарный с эл. приводом EKF PROxima | Ссылка |  | шт | 129881.22 | 83123.9808 | 97410.915 | 83123.9808 | 0 | 1 | 1 | 1 | 08 Выключатели нагрузки, рубильники, разъединители, предохранители | 08.02 Выключатели нагрузки ВН-45 до 5000А EKF PROxima |  | Новая | PROxima | 0 | 50.4 | 0.11184
nt45-2000-2000v-p | Выключатель нагрузки ВН-45 2000/2000А 3P выкатной с эл. приводом EKF PROxima | Ссылка |  | шт | 215462.39 | 137895.9296 | 161596.7925 | 137895.9296 | 0 | 1 | 1 | 1 | 08 Выключатели нагрузки, рубильники, разъединители, предохранители | 08.02 Выключатели нагрузки ВН-45 до 5000А EKF PROxima |  | Новая | PROxima | 0 | 81.3 | 0.14213
nt45-2000-2000-p | Выключатель нагрузки ВН-45 2000/2000А 3P стационарный с эл. приводом EKF PROxima | Ссылка |  | шт | 187065.63 | 119722.0032 | 140299.2225 | 119722.0032 | 0 | 1 | 1 | 1 | 08 Выключатели нагрузки, рубильники, разъединители, предохранители | 08.02 Выключатели нагрузки ВН-45 до 5000А EKF PROxima |  | Новая | PROxima | 0 | 51.5 | 0.11184
nt45-3200-2500v-p | Выключатель нагрузки ВН-45 3200/2500А 3P выкатной с эл. приводом EKF PROxima | Ссылка |  | шт | 318773.09 | 204014.7776 | 239079.8175 | 204014.7776 | 0 | 1 | 1 | 1 | 08 Выключатели нагрузки, рубильники, разъединители, предохранители | 08.02 Выключатели нагрузки ВН-45 до 5000А EKF PROxima |  | Новая | PROxima | 0 | 97 | 0.19219
nt45-3200-2500-p | Выключатель нагрузки ВН-45 3200/2500А 3P стационарный с эл. приводом EKF PROxima | Ссылка |  | шт | 211640.38 | 135449.8432 | 158730.285 | 135449.8432 | 0 | 1 | 1 | 1 | 08 Выключатели нагрузки, рубильники, разъединители, предохранители | 08.02 Выключатели нагрузки ВН-45 до 5000А EKF PROxima |  | Новая | PROxima | 0 | 61 | 0.19219
nt45-3200-3200-p | Выключатель нагрузки ВН-45 3200/3200А 3P стационарный с эл. приводом EKF PROxima | Ссылка |  | шт | 231317.7 | 148043.328 | 173488.275 | 148043.328 | 0 | 1 | 1 | 1 | 08 Выключатели нагрузки, рубильники, разъединители, предохранители | 08.02 Выключатели нагрузки ВН-45 до 5000А EKF PROxima |  | Новая | PROxima | 0 | 97 | 0.19219
ledm-ad16-w-12 | Матрица светодиодная AD16-22HS белая 12В AC/DC EKF PROxima | Ссылка |  | шт | 142.7 | 91.328 | 107.025 | 91.328 | 0 | 1 | 10 | 500 | 09 Кнопки, кнопочные посты, переключатели, светосигнальная арматура | 09.01 Светосигнальная арматура | 09.01.07 Светодиодная матрица AD-22HS | Новая | PROxima | 0 | 0.027 | 4.5e-05
ledm-ad16-y-12 | Матрица светодиодная AD16-22HS желтая 12В AC/DC EKF PROxima | Ссылка |  | шт | 125.58 | 80.3712 | 94.185 | 80.3712 | 0 | 1 | 10 | 500 | 09 Кнопки, кнопочные посты, переключатели, светосигнальная арматура | 09.01 Светосигнальная арматура | 09.01.07 Светодиодная матрица AD-22HS | Новая | PROxima | 0 | 0.027 | 4.5e-05
ledm-ad16-g-12 | Матрица светодиодная AD16-22HS зеленая 12В AC/DC EKF PROxima | Ссылка |  | шт | 125.58 | 80.3712 | 94.185 | 80.3712 | 0 | 1 | 10 | 500 | 09 Кнопки, кнопочные посты, переключатели, светосигнальная арматура | 09.01 Светосигнальная арматура | 09.01.07 Светодиодная матрица AD-22HS | Новая | PROxima | 0 | 0.027 | 4.5e-05
ledm-ad16-r-12 | Матрица светодиодная AD16-22HS красная 12В AC/DC EKF PROxima | Ссылка |  | шт | 125.58 | 80.3712 | 94.185 | 80.3712 | 0 | 1 | 10 | 500 | 09 Кнопки, кнопочные посты, переключатели, светосигнальная арматура | 09.01 Светосигнальная арматура | 09.01.07 Светодиодная матрица AD-22HS | Новая | PROxima | 0 | 0.027 | 4.5e-05
s-pro67-401 | Адаптер для подключение кнопок S-Pro67 3 контактов EKF PROxima | Ссылка |  | шт | 103.2 | 66.048 | 77.4 | 66.048 | 0 | 1 | 20 | 200 | 09 Кнопки, кнопочные посты, переключатели, светосигнальная арматура | 09.14 Светосигнальная арматура s-pro67 EKF | 09.14.01 Кнопки S-pro67 EKF | Новая | PROxima | 0 | 0.012 | 3.2e-05
s-pro67-400 | Адаптер для подключение кнопок S-Pro67 5 контактов EKF PROxima | Ссылка |  | шт | 102.96 | 65.8944 | 77.22 | 65.8944 | 0 | 1 | 20 | 200 | 09 Кнопки, кнопочные посты, переключатели, светосигнальная арматура | 09.14 Светосигнальная арматура s-pro67 EKF | 09.14.01 Кнопки S-pro67 EKF | Новая | PROxima | 0 | 0.012 | 3.2e-05
s-pro67-100 | Кнопка S-Pro67 19 мм без фикс. без подсв. EKF PROxima | Ссылка |  | шт | 393.12 | 251.5968 | 294.84 | 251.5968 | 0 | 1 | 20 | 200 | 09 Кнопки, кнопочные посты, переключатели, светосигнальная арматура | 09.14 Светосигнальная арматура s-pro67 EKF | 09.14.01 Кнопки S-pro67 EKF | Новая | PROxima | 0 | 0.018 | 1.728e-05
s-pro67-151 | Кнопка S-Pro67 19 мм без фикс. с белой подсв. 230В EKF PROxima | Ссылка |  | шт | 493.56 | 315.8784 | 370.17 | 315.8784 | 0 | 1 | 20 | 200 | 09 Кнопки, кнопочные посты, переключатели, светосигнальная арматура | 09.14 Светосигнальная арматура s-pro67 EKF | 09.14.01 Кнопки S-pro67 EKF | Новая | PROxima | 0 | 0.018 | 1.728e-05
s-pro67-152 | Кнопка S-Pro67 19 мм без фикс. с белой подсв. 24В EKF PROxima | Ссылка |  | шт | 493.56 | 315.8784 | 370.17 | 315.8784 | 0 | 1 | 20 | 200 | 09 Кнопки, кнопочные посты, переключатели, светосигнальная арматура | 09.14 Светосигнальная арматура s-pro67 EKF | 09.14.01 Кнопки S-pro67 EKF | Новая | PROxima | 0 | 0.018 | 1.728e-05
s-pro67-121 | Кнопка S-Pro67 19 мм без фикс. с зеленой подсв. 230В EKF PROxima | Ссылка |  | шт | 493.56 | 315.8784 | 370.17 | 315.8784 | 0 | 1 | 20 | 200 | 09 Кнопки, кнопочные посты, переключатели, светосигнальная арматура | 09.14 Светосигнальная арматура s-pro67 EKF | 09.14.01 Кнопки S-pro67 EKF | Новая | PROxima | 0 | 0.018 | 1.728e-05
s-pro67-122 | Кнопка S-Pro67 19 мм без фикс. с зеленой подсв. 24В EKF PROxima | Ссылка |  | шт | 493.56 | 315.8784 | 370.17 | 315.8784 | 0 | 1 | 20 | 200 | 09 Кнопки, кнопочные посты, переключатели, светосигнальная арматура | 09.14 Светосигнальная арматура s-pro67 EKF | 09.14.01 Кнопки S-pro67 EKF | Новая | PROxima | 0 | 0.018 | 1.728e-05
s-pro67-111 | Кнопка S-Pro67 19 мм без фикс. с красной подсв. 230В EKF PROxima | Ссылка |  | шт | 493.56 | 315.8784 | 370.17 | 315.8784 | 0 | 1 | 20 | 200 | 09 Кнопки, кнопочные посты, переключатели, светосигнальная арматура | 09.14 Светосигнальная арматура s-pro67 EKF | 09.14.01 Кнопки S-pro67 EKF | Новая | PROxima | 0 | 0.018 | 1.728e-05
s-pro67-112 | Кнопка S-Pro67 19 мм без фикс. с красной подсв. 24В EKF PROxima | Ссылка |  | шт | 493.56 | 315.8784 | 370.17 | 315.8784 | 0 | 1 | 20 | 200 | 09 Кнопки, кнопочные посты, переключатели, светосигнальная арматура | 09.14 Светосигнальная арматура s-pro67 EKF | 09.14.01 Кнопки S-pro67 EKF | Новая | PROxima | 0 | 0.018 | 1.728e-05
s-pro67-131 | Кнопка S-Pro67 19 мм без фикс. с оранжевой подсв. 230В EKF PROxima | Ссылка |  | шт | 493.56 | 315.8784 | 370.17 | 315.8784 | 0 | 1 | 20 | 200 | 09 Кнопки, кнопочные посты, переключатели, светосигнальная арматура | 09.14 Светосигнальная арматура s-pro67 EKF | 09.14.01 Кнопки S-pro67 EKF | Новая | PROxima | 0 | 0.018 | 1.728e-05
s-pro67-132 | Кнопка S-Pro67 19 мм без фикс. с оранжевой подсв. 24В EKF PROxima | Ссылка |  | шт | 493.56 | 315.8784 | 370.17 | 315.8784 | 0 | 1 | 20 | 200 | 09 Кнопки, кнопочные посты, переключатели, светосигнальная арматура | 09.14 Светосигнальная арматура s-pro67 EKF | 09.14.01 Кнопки S-pro67 EKF | Новая | PROxima | 0 | 0.018 | 1.728e-05
s-pro67-141 | Кнопка S-Pro67 19 мм без фикс. с синей подсв. 230В EKF PROxima | Ссылка |  | шт | 493.56 | 315.8784 | 370.17 | 315.8784 | 0 | 1 | 20 | 200 | 09 Кнопки, кнопочные посты, переключатели, светосигнальная арматура | 09.14 Светосигнальная арматура s-pro67 EKF | 09.14.01 Кнопки S-pro67 EKF | Новая | PROxima | 0 | 0.018 | 1.728e-05
s-pro67-142 | Кнопка S-Pro67 19 мм без фикс. с синей подсв. 24В EKF PROxima | Ссылка |  | шт | 493.56 | 315.8784 | 370.17 | 315.8784 | 0 | 1 | 20 | 200 | 09 Кнопки, кнопочные посты, переключатели, светосигнальная арматура | 09.14 Светосигнальная арматура s-pro67 EKF | 09.14.01 Кнопки S-pro67 EKF | Новая | PROxima | 0 | 0.018 | 1.728e-05
s-pro67-200 | Кнопка S-Pro67 19 мм с фикс. без подсв EKF PROxima | Ссылка |  | шт | 432.43 | 276.7552 | 324.3225 | 276.7552 | 0 | 1 | 20 | 200 | 09 Кнопки, кнопочные посты, переключатели, светосигнальная арматура | 09.14 Светосигнальная арматура s-pro67 EKF | 09.14.01 Кнопки S-pro67 EKF | Новая | PROxima | 0 | 0.018 | 1.728e-05
s-pro67-251 | Кнопка S-Pro67 19 мм с фикс. с белой подсв. 230В EKF PROxima | Ссылка |  | шт | 548.37 | 350.9568 | 411.2775 | 350.9568 | 0 | 1 | 20 | 200 | 09 Кнопки, кнопочные посты, переключатели, светосигнальная арматура | 09.14 Светосигнальная арматура s-pro67 EKF | 09.14.01 Кнопки S-pro67 EKF | Новая | PROxima | 0 | 0.018 | 1.728e-05
s-pro67-252 | Кнопка S-Pro67 19 мм с фикс. с белой подсв. 24В EKF PROxima | Ссылка |  | шт | 548.37 | 350.9568 | 411.2775 | 350.9568 | 0 | 1 | 20 | 200 | 09 Кнопки, кнопочные посты, переключатели, светосигнальная арматура | 09.14 Светосигнальная арматура s-pro67 EKF | 09.14.01 Кнопки S-pro67 EKF | Новая | PROxima | 0 | 0.018 | 1.728e-05
s-pro67-221 | Кнопка S-Pro67 19 мм с фикс. с зеленой подсв. 230В EKF PROxima | Ссылка |  | шт | 548.37 | 350.9568 | 411.2775 | 350.9568 | 0 | 1 | 20 | 200 | 09 Кнопки, кнопочные посты, переключатели, светосигнальная арматура | 09.14 Светосигнальная арматура s-pro67 EKF | 09.14.01 Кнопки S-pro67 EKF | Новая | PROxima | 0 | 0.018 | 1.728e-05
s-pro67-222 | Кнопка S-Pro67 19 мм с фикс. с зеленой подсв. 24В EKF PROxima | Ссылка |  | шт | 548.37 | 350.9568 | 411.2775 | 350.9568 | 0 | 1 | 20 | 200 | 09 Кнопки, кнопочные посты, переключатели, светосигнальная арматура | 09.14 Светосигнальная арматура s-pro67 EKF | 09.14.01 Кнопки S-pro67 EKF | Новая | PROxima | 0 | 0.018 | 1.728e-05
s-pro67-211 | Кнопка S-Pro67 19 мм с фикс. с красной подсв. 230В EKF PROxima | Ссылка |  | шт | 548.37 | 350.9568 | 411.2775 | 350.9568 | 0 | 1 | 20 | 200 | 09 Кнопки, кнопочные посты, переключатели, светосигнальная арматура | 09.14 Светосигнальная арматура s-pro67 EKF | 09.14.01 Кнопки S-pro67 EKF | Новая | PROxima | 0 | 0.018 | 1.728e-05
s-pro67-212 | Кнопка S-Pro67 19 мм с фикс. с красной подсв. 24В EKF PROxima | Ссылка |  | шт | 548.37 | 350.9568 | 411.2775 | 350.9568 | 0 | 1 | 20 | 200 | 09 Кнопки, кнопочные посты, переключатели, светосигнальная арматура | 09.14 Светосигнальная арматура s-pro67 EKF | 09.14.01 Кнопки S-pro67 EKF | Новая | PROxima | 0 | 0.018 | 1.728e-05
s-pro67-231 | Кнопка S-Pro67 19 мм с фикс. с оранжевой подсв. 230В EKF PROxima | Ссылка |  | шт | 548.37 | 350.9568 | 411.2775 | 350.9568 | 0 | 1 | 20 | 200 | 09 Кнопки, кнопочные посты, переключатели, светосигнальная арматура | 09.14 Светосигнальная арматура s-pro67 EKF | 09.14.01 Кнопки S-pro67 EKF | Новая | PROxima | 0 | 0.018 | 1.728e-05
s-pro67-232 | Кнопка S-Pro67 19 мм с фикс. с оранжевой подсв. 24В EKF PROxima | Ссылка |  | шт | 548.37 | 350.9568 | 411.2775 | 350.9568 | 0 | 1 | 20 | 200 | 09 Кнопки, кнопочные посты, переключатели, светосигнальная арматура | 09.14 Светосигнальная арматура s-pro67 EKF | 09.14.01 Кнопки S-pro67 EKF | Новая | PROxima | 0 | 0.018 | 1.728e-05
s-pro67-241 | Кнопка S-Pro67 19 мм с фикс. с синей подсв. 230В EKF PROxima | Ссылка |  | шт | 548.37 | 350.9568 | 411.2775 | 350.9568 | 0 | 1 | 20 | 200 | 09 Кнопки, кнопочные посты, переключатели, светосигнальная арматура | 09.14 Светосигнальная арматура s-pro67 EKF | 09.14.01 Кнопки S-pro67 EKF | Новая | PROxima | 0 | 0.018 | 1.728e-05
s-pro67-242 | Кнопка S-Pro67 19 мм с фикс. с синей подсв. 24В EKF PROxima | Ссылка |  | шт | 548.37 | 350.9568 | 411.2775 | 350.9568 | 0 | 1 | 20 | 200 | 09 Кнопки, кнопочные посты, переключатели, светосигнальная арматура | 09.14 Светосигнальная арматура s-pro67 EKF | 09.14.01 Кнопки S-pro67 EKF | Новая | PROxima | 0 | 0.018 | 1.728e-05
s-pro67-351 | Лампа белая сигнальная S-Pro67 19 мм 230В EKF PROxima | Ссылка |  | шт | 325.86 | 208.5504 | 244.395 | 208.5504 | 0 | 1 | 20 | 200 | 09 Кнопки, кнопочные посты, переключатели, светосигнальная арматура | 09.14 Светосигнальная арматура s-pro67 EKF | 09.14.02 Лампы сигнальные S-pro67 EKF | Новая | PROxima | 0 | 0.017 | 1.728e-05
s-pro67-352 | Лампа белая сигнальная S-Pro67 19 мм 24В EKF PROxima | Ссылка |  | шт | 325.86 | 208.5504 | 244.395 | 208.5504 | 0 | 1 | 20 | 200 | 09 Кнопки, кнопочные посты, переключатели, светосигнальная арматура | 09.14 Светосигнальная арматура s-pro67 EKF | 09.14.02 Лампы сигнальные S-pro67 EKF | Новая | PROxima | 0 | 0.017 | 1.728e-05
s-pro67-321 | Лампа зеленая сигнальная S-Pro67 19 мм 230В EKF PROxima | Ссылка |  | шт | 325.86 | 208.5504 | 244.395 | 208.5504 | 0 | 1 | 20 | 200 | 09 Кнопки, кнопочные посты, переключатели, светосигнальная арматура | 09.14 Светосигнальная арматура s-pro67 EKF | 09.14.02 Лампы сигнальные S-pro67 EKF | Новая | PROxima | 0 | 0.017 | 1.728e-05
s-pro67-322 | Лампа зеленая сигнальная S-Pro67 19 мм 24В EKF PROxima | Ссылка |  | шт | 325.86 | 208.5504 | 244.395 | 208.5504 | 0 | 1 | 20 | 200 | 09 Кнопки, кнопочные посты, переключатели, светосигнальная арматура | 09.14 Светосигнальная арматура s-pro67 EKF | 09.14.02 Лампы сигнальные S-pro67 EKF | Новая | PROxima | 0 | 0.017 | 1.728e-05
s-pro67-311 | Лампа красная сигнальная S-Pro67 19 мм 230В EKF PROxima | Ссылка |  | шт | 325.86 | 208.5504 | 244.395 | 208.5504 | 0 | 1 | 20 | 200 | 09 Кнопки, кнопочные посты, переключатели, светосигнальная арматура | 09.14 Светосигнальная арматура s-pro67 EKF | 09.14.02 Лампы сигнальные S-pro67 EKF | Новая | PROxima | 0 | 0.017 | 1.728e-05
s-pro67-312 | Лампа красная сигнальная S-Pro67 19 мм 24В EKF PROxima | Ссылка |  | шт | 325.86 | 208.5504 | 244.395 | 208.5504 | 0 | 1 | 20 | 200 | 09 Кнопки, кнопочные посты, переключатели, светосигнальная арматура | 09.14 Светосигнальная арматура s-pro67 EKF | 09.14.02 Лампы сигнальные S-pro67 EKF | Новая | PROxima | 0 | 0.017 | 1.728e-05
s-pro67-331 | Лампа оранжевая сигнальная S-Pro67 19 мм 230В EKF PROxima | Ссылка |  | шт | 325.86 | 208.5504 | 244.395 | 208.5504 | 0 | 1 | 20 | 200 | 09 Кнопки, кнопочные посты, переключатели, светосигнальная арматура | 09.14 Светосигнальная арматура s-pro67 EKF | 09.14.02 Лампы сигнальные S-pro67 EKF | Новая | PROxima | 0 | 0.017 | 1.728e-05
s-pro67-332 | Лампа оранжевая сигнальная S-Pro67 19 мм 24В EKF PROxima | Ссылка |  | шт | 325.86 | 208.5504 | 244.395 | 208.5504 | 0 | 1 | 20 | 200 | 09 Кнопки, кнопочные посты, переключатели, светосигнальная арматура | 09.14 Светосигнальная арматура s-pro67 EKF | 09.14.02 Лампы сигнальные S-pro67 EKF | Новая | PROxima | 0 | 0.017 | 1.728e-05
s-pro67-341 | Лампа синяя сигнальная S-Pro67 19 мм 230В EKF PROxima | Ссылка |  | шт | 325.86 | 208.5504 | 244.395 | 208.5504 | 0 | 1 | 20 | 200 | 09 Кнопки, кнопочные посты, переключатели, светосигнальная арматура | 09.14 Светосигнальная арматура s-pro67 EKF | 09.14.02 Лампы сигнальные S-pro67 EKF | Новая | PROxima | 0 | 0.017 | 1.728e-05
s-pro67-342 | Лампа синяя сигнальная S-Pro67 19 мм 24В EKF PROxima | Ссылка |  | шт | 325.86 | 208.5504 | 244.395 | 208.5504 | 0 | 1 | 20 | 200 | 09 Кнопки, кнопочные посты, переключатели, светосигнальная арматура | 09.14 Светосигнальная арматура s-pro67 EKF | 09.14.02 Лампы сигнальные S-pro67 EKF | Новая | PROxima | 0 | 0.017 | 1.728e-05
pb65-n-pg-36m | Щит распред. навесной ЩРН-ПГ-36 (625х345х155) IP65 EKF PROxima | Ссылка |  | шт | 6257 | 4004.48 | 4692.75 | 4004.48 | 0 | 1 | 1 | 1 | 10 Щиты распределительные навесные и встраиваемые | 10.05 Щиты распределительные пластиковые герметичные (ЩРН-Пг) IP65 |  | Новая | PROxima | 0 | 5.5 | 0.0334
pb65-n-pg-54m | Щит распред. навесной ЩРН-ПГ-54 (625х450х155) IP65 EKF PROxima | Ссылка |  | шт | 9111 | 5831.04 | 6833.25 | 5831.04 | 0 | 1 | 1 | 1 | 10 Щиты распределительные навесные и встраиваемые | 10.05 Щиты распределительные пластиковые герметичные (ЩРН-Пг) IP65 |  | Новая | PROxima | 0 | 7 | 0.0435
sb-v-18 | Щит распред. встраиваемый ЩРВ-П-18 "SlimBox" IP41 EKF PROxima | Ссылка |  | шт | 996.71 | 637.8944 | 747.5325 | 637.8944 | 0 | 1 | 1 | 20 | 10 Щиты распределительные навесные и встраиваемые | 10.07 Щиты распределительные пластиковые SlimBox (ЩРН-П, ЩРВ-П) IP41 |  | Новая | PROxima | 0 | 0.9 | 0.009085
sb-v-24 | Щит распред. встраиваемый ЩРВ-П-24 "SlimBox" IP41 EKF PROxima | Ссылка |  | шт | 1362.69 | 872.1216 | 1022.0175 | 872.1216 | 0 | 1 | 1 | 10 | 10 Щиты распределительные навесные и встраиваемые | 10.07 Щиты распределительные пластиковые SlimBox (ЩРН-П, ЩРВ-П) IP41 |  | Новая | PROxima | 0 | 1 | 0.010797
Mod-d-6 | Комплект дин-реек и фальш-панели для ModBox высотой 1250 мм (96 мод.) EKF PROxima | Ссылка |  | шт | 3157.89 | 2021.0496 | 2368.4175 | 2021.0496 | 0 | 1 | 1 | 1 | 10 Щиты распределительные навесные и встраиваемые | 10.08 Шкафы навесные ModBox IP41 |  | Новая | PROxima | 0 | 2.5 | 0.02646
Mod-d-7 | Комплект дин-реек и фальш-панели для ModBox высотой 1400 мм (108 мод.) EKF PROxima | Ссылка |  | шт | 3578.95 | 2290.528 | 2684.2125 | 2290.528 | 0 | 1 | 1 | 1 | 10 Щиты распределительные навесные и встраиваемые | 10.08 Шкафы навесные ModBox IP41 |  | Новая | PROxima | 0 | 2.7 | 0.029767
Mod-m-5 | Комплект монтажной панели и фальш-панели для ModBox высотой 1100 мм EKF PROxima | Ссылка |  | шт | 2947.37 | 1886.3168 | 2210.5275 | 1886.3168 | 0 | 1 | 1 | 1 | 10 Щиты распределительные навесные и встраиваемые | 10.08 Шкафы навесные ModBox IP41 |  | Новая | PROxima | 0 | 3.4 | 0.012863
Mod-m-6 | Комплект монтажной панели и фальш-панели для ModBox высотой 1250 мм EKF PROxima | Ссылка |  | шт | 3368.42 | 2155.7888 | 2526.315 | 2155.7888 | 0 | 1 | 1 | 1 | 10 Щиты распределительные навесные и встраиваемые | 10.08 Шкафы навесные ModBox IP41 |  | Новая | PROxima | 0 | 3.6 | 0.0147
Mod-m-7 | Комплект монтажной панели и фальш-панели для ModBox высотой 1400 мм EKF PROxima | Ссылка |  | шт | 4210.53 | 2694.7392 | 3157.8975 | 2694.7392 | 0 | 1 | 1 | 1 | 10 Щиты распределительные навесные и встраиваемые | 10.08 Шкафы навесные ModBox IP41 |  | Новая | PROxima | 0 | 3.8 | 0.016538
Mod-m-1 | Комплект монтажной панели и фальш-панели для ModBox высотой 500 мм EKF PROxima | Ссылка |  | шт | 1052.63 | 673.6832 | 789.4725 | 673.6832 | 0 | 1 | 1 | 1 | 10 Щиты распределительные навесные и встраиваемые | 10.08 Шкафы навесные ModBox IP41 |  | Новая | PROxima | 0 | 2.6 | 0.0055125
Mod-m-2 | Комплект монтажной панели и фальш-панели для ModBox высотой 650 мм EKF PROxima | Ссылка |  | шт | 1263.16 | 808.4224 | 947.37 | 808.4224 | 0 | 1 | 1 | 1 | 10 Щиты распределительные навесные и встраиваемые | 10.08 Шкафы навесные ModBox IP41 |  | Новая | PROxima | 0 | 2.8 | 0.00735
Mod-m-3 | Комплект монтажной панели и фальш-панели для ModBox высотой 800 мм EKF PROxima | Ссылка |  | шт | 1684.21 | 1077.8944 | 1263.1575 | 1077.8944 | 0 | 1 | 1 | 1 | 10 Щиты распределительные навесные и встраиваемые | 10.08 Шкафы навесные ModBox IP41 |  | Новая | PROxima | 0 | 3 | 0.0091875
Mod-m-4 | Комплект монтажной панели и фальш-панели для ModBox высотой 950 мм EKF PROxima | Ссылка |  | шт | 2526.32 | 1616.8448 | 1894.74 | 1616.8448 | 0 | 1 | 1 | 1 | 10 Щиты распределительные навесные и встраиваемые | 10.08 Шкафы навесные ModBox IP41 |  | Новая | PROxima | 0 | 3.2 | 0.011025
Mod-5-4 | Корпус ModBox 1100х1050х170 (336 мод.) EKF PROxima | Ссылка |  | шт | 38003.39 | 24322.1696 | 28502.5425 | 24322.1696 | 0 | 1 | 1 | 1 | 10 Щиты распределительные навесные и встраиваемые | 10.08 Шкафы навесные ModBox IP41 |  | Новая | PROxima | 0 | 27 | 0.19635
Mod-5-5 | Корпус ModBox 1100х1300х170 (420 мод.) EKF PROxima | Ссылка |  | шт | 21559.32 | 13797.9648 | 16169.49 | 13797.9648 | 0 | 1 | 1 | 1 | 10 Щиты распределительные навесные и встраиваемые | 10.08 Шкафы навесные ModBox IP41 |  | Новая | PROxima | 0 | 35 | 0.2431
Mod-5-1 | Корпус ModBox 1100х300х170 EKF (84 мод.) PROxima | Ссылка |  | шт | 11765.09 | 7529.6576 | 8823.8175 | 7529.6576 | 0 | 1 | 1 | 1 | 10 Щиты распределительные навесные и встраиваемые | 10.08 Шкафы навесные ModBox IP41 |  | Новая | PROxima | 0 | 7.5 | 0.0561
Mod-5-3 | Корпус ModBox 1100х800х170 (252 мод.) EKF PROxima | Ссылка |  | шт | 9473.68 | 6063.1552 | 7105.26 | 6063.1552 | 0 | 1 | 1 | 1 | 10 Щиты распределительные навесные и встраиваемые | 10.08 Шкафы навесные ModBox IP41 |  | Новая | PROxima | 0 | 21 | 0.1496
Mod-6-4 | Корпус ModBox 1250х1050х170 (384 мод.) EKF PROxima | Ссылка |  | шт | 20131.52 | 12884.1728 | 15098.64 | 12884.1728 | 0 | 1 | 1 | 1 | 10 Щиты распределительные навесные и встраиваемые | 10.08 Шкафы навесные ModBox IP41 |  | Новая | PROxima | 0 | 29 | 0.22312
Mod-6-5 | Корпус ModBox 1250х1300х170 (480 мод.) EKF PROxima | Ссылка |  | шт | 22576.27 | 14448.8128 | 16932.2025 | 14448.8128 | 0 | 1 | 1 | 1 | 10 Щиты распределительные навесные и встраиваемые | 10.08 Шкафы навесные ModBox IP41 |  | Новая | PROxima | 0 | 38 | 0.27625
Mod-6-1 | Корпус ModBox 1250х300х170 (96 мод.) EKF PROxima | Ссылка |  | шт | 11723.39 | 7502.9696 | 8792.5425 | 7502.9696 | 0 | 1 | 1 | 1 | 10 Щиты распределительные навесные и встраиваемые | 10.08 Шкафы навесные ModBox IP41 |  | Новая | PROxima | 0 | 8 | 0.06375
Mod-6-2 | Корпус ModBox 1250х550х170 (192 мод.) EKF PROxima | Ссылка |  | шт | 9473.68 | 6063.1552 | 7105.26 | 6063.1552 | 0 | 1 | 1 | 1 | 10 Щиты распределительные навесные и встраиваемые | 10.08 Шкафы навесные ModBox IP41 |  | Новая | PROxima | 0 | 13.7 | 0.11688
Mod-7-2 | Корпус ModBox 1400x550x170 (216 мод.) EKF PROxima | Ссылка |  | шт | 10105.26 | 6467.3664 | 7578.945 | 6467.3664 | 0 | 1 | 1 | 1 | 10 Щиты распределительные навесные и встраиваемые | 10.08 Шкафы навесные ModBox IP41 |  | Новая | PROxima | 0 | 14.2 | 0.1309
Mod-7-4 | Корпус ModBox 1400х1050х170 (432 мод.) EKF PROxima | Ссылка |  | шт | 20984.75 | 13430.24 | 15738.5625 | 13430.24 | 0 | 1 | 1 | 1 | 10 Щиты распределительные навесные и встраиваемые | 10.08 Шкафы навесные ModBox IP41 |  | Новая | PROxima | 0 | 31 | 0.2499
Mod-7-5 | Корпус ModBox 1400х1300х170 (540 мод.) EKF PROxima | Ссылка |  | шт | 23783.39 | 15221.3696 | 17837.5425 | 15221.3696 | 0 | 1 | 1 | 1 | 10 Щиты распределительные навесные и встраиваемые | 10.08 Шкафы навесные ModBox IP41 |  | Новая | PROxima | 0 | 41 | 0.3094
Mod-7-1 | Корпус ModBox 1400х300х170 (108 мод.) EKF PROxima | Ссылка |  | шт | 12331.52 | 7892.1728 | 9248.64 | 7892.1728 | 0 | 1 | 1 | 1 | 10 Щиты распределительные навесные и встраиваемые | 10.08 Шкафы навесные ModBox IP41 |  | Новая | PROxima | 0 | 8.5 | 0.0714
Mod-7-3 | Корпус ModBox 1400х800х170 (324 мод.) EKF PROxima | Ссылка |  | шт | 11789.47 | 7545.2608 | 8842.1025 | 7545.2608 | 0 | 1 | 1 | 1 | 10 Щиты распределительные навесные и встраиваемые | 10.08 Шкафы навесные ModBox IP41 |  | Новая | PROxima | 0 | 23 | 0.1904
Mod-1-3 | Корпус ModBox 500х800х170 (108 мод.) EKF PROxima | Ссылка |  | шт | 13031.18 | 8339.9552 | 9773.385 | 8339.9552 | 0 | 1 | 1 | 1 | 10 Щиты распределительные навесные и встраиваемые | 10.08 Шкафы навесные ModBox IP41 |  | Новая | PROxima | 0 | 17 | 0.068
Mod-2-4 | Корпус ModBox 650х1050х170 (192 мод.) EKF PROxima | Ссылка |  | шт | 16492.88 | 10555.4432 | 12369.66 | 10555.4432 | 0 | 1 | 1 | 1 | 10 Щиты распределительные навесные и встраиваемые | 10.08 Шкафы навесные ModBox IP41 |  | Новая | PROxima | 0 | 21 | 0.11603
Mod-2-5 | Корпус ModBox 650х1300х170 (240 мод.) EKF PROxima | Ссылка |  | шт | 19216.27 | 12298.4128 | 14412.2025 | 12298.4128 | 0 | 1 | 1 | 1 | 10 Щиты распределительные навесные и встраиваемые | 10.08 Шкафы навесные ModBox IP41 |  | Новая | PROxima | 0 | 26 | 0.14365
Mod-3-4 | Корпус ModBox 800х1050х170 (240 мод.) EKF PROxima | Ссылка |  | шт | 16572.2 | 10606.208 | 12429.15 | 10606.208 | 0 | 1 | 1 | 1 | 10 Щиты распределительные навесные и встраиваемые | 10.08 Шкафы навесные ModBox IP41 |  | Новая | PROxima | 0 | 23 | 0.1428
Mod-3-5 | Корпус ModBox 800х1300х170 (300 мод.) EKF PROxima | Ссылка |  | шт | 19838.64 | 12696.7296 | 14878.98 | 12696.7296 | 0 | 1 | 1 | 1 | 10 Щиты распределительные навесные и встраиваемые | 10.08 Шкафы навесные ModBox IP41 |  | Новая | PROxima | 0 | 29 | 0.1768
Mod-3-3 | Корпус ModBox 800х800х170 (180 мод.) EKF PROxima | Ссылка |  | шт | 13777.63 | 8817.6832 | 10333.2225 | 8817.6832 | 0 | 1 | 1 | 1 | 10 Щиты распределительные навесные и встраиваемые | 10.08 Шкафы навесные ModBox IP41 |  | Новая | PROxima | 0 | 19 | 0.1088
Mod-4-4 | Корпус ModBox 950х1050х170 (288 мод.) EKF PROxima | Ссылка |  | шт | 17714.23 | 11337.1072 | 13285.6725 | 11337.1072 | 0 | 1 | 1 | 1 | 10 Щиты распределительные навесные и встраиваемые | 10.08 Шкафы навесные ModBox IP41 |  | Новая | PROxima | 0 | 25 | 0.16958
Mod-4-5 | Корпус ModBox 950х1300х170 (360 мод.) EKF PROxima | Ссылка |  | шт | 20551.52 | 13152.9728 | 15413.64 | 13152.9728 | 0 | 1 | 1 | 1 | 10 Щиты распределительные навесные и встраиваемые | 10.08 Шкафы навесные ModBox IP41 |  | Новая | PROxima | 0 | 32 | 0.20995
pb-v-12-bas | Щит распределителный ЩРВ-П-12 (пром. упаковка) IP41 EKF Basic | Ссылка |  | шт | 516 |  |  | 330.24 | 0 | 20 | 1 | 20 | 10 Щиты распределительные навесные и встраиваемые | 10.09 Щиты распределительные пластиковые в пром. упаковке IP41 |  | Новая | Basic | 0 | 0.6 | 0.0062273
pb-v-18-bas | Щит распределителный ЩРВ-П-18 (пром. упаковка) IP41 EKF Basic | Ссылка |  | шт | 751 |  |  | 480.64 | 0 | 20 | 1 | 20 | 10 Щиты распределительные навесные и встраиваемые | 10.09 Щиты распределительные пластиковые в пром. упаковке IP41 |  | Новая | Basic | 0 | 0.9 | 0.009085
pb-v-24-bas | Щит распределителный ЩРВ-П-24 (пром. упаковка) IP41 EKF Basic | Ссылка |  | шт | 984 |  |  | 629.76 | 0 | 10 | 1 | 10 | 10 Щиты распределительные навесные и встраиваемые | 10.09 Щиты распределительные пластиковые в пром. упаковке IP41 |  | Новая | Basic | 0 | 1 | 0.010797
pb-n-10-bas | Щит распределителный ЩРН-П-10 (пром. упаковка) IP41 EKF Basic | Ссылка |  | шт | 450 |  |  | 288 | 0 | 20 | 1 | 20 | 10 Щиты распределительные навесные и встраиваемые | 10.09 Щиты распределительные пластиковые в пром. упаковке IP41 |  | Новая | Basic | 0 | 0.4 | 0.0042063
pb-n-15-bas | Щит распределителный ЩРН-П-15 (пром. упаковка) IP41 EKF Basic | Ссылка |  | шт | 738 |  |  | 472.32 | 0 | 20 | 1 | 20 | 10 Щиты распределительные навесные и встраиваемые | 10.09 Щиты распределительные пластиковые в пром. упаковке IP41 |  | Новая | Basic | 0 | 0.7 | 0.0059139
pb-n-18-bas | Щит распределителный ЩРН-П-18 (пром. упаковка) IP41 EKF Basic | Ссылка |  | шт | 751 |  |  | 480.64 | 0 | 20 | 1 | 20 | 10 Щиты распределительные навесные и встраиваемые | 10.09 Щиты распределительные пластиковые в пром. упаковке IP41 |  | Новая | Basic | 0 | 0.8 | 0.0069058
ITB12G350 | Шкаф телекоммуникационный настенный 12U (600х350) дверь стекло, Astra серия EKF PROxima | Ссылка |  | шт | 8780.81 | 5619.7184 | 6585.6075 | 5619.7184 | 0 | 1 | 1 | 1 | 10 Щиты распределительные навесные и встраиваемые | 10.11 Шкафы телекоммуникационные Astra | 10.11.01 Шкафы телекоммуникационные Astra навесные | Новая | PROxima | 0 | 15 | 0.14
ITB12P450 | Шкаф телекоммуникационный настенный 12U (600х450) дверь перфорированная, Astra серия EKF PROxima | Ссылка |  | шт | 8583.4 | 5493.376 | 6437.55 | 5493.376 | 0 | 1 | 1 | 1 | 10 Щиты распределительные навесные и встраиваемые | 10.11 Шкафы телекоммуникационные Astra | 10.11.01 Шкафы телекоммуникационные Astra навесные | Новая | PROxima | 0 | 17 | 0.18
ITB12M550 | Шкаф телекоммуникационный настенный 12U (600х550) металл, Astra серия EKF PROxima | Ссылка |  | шт | 11161.33 | 7143.2512 | 8370.9975 | 7143.2512 | 0 | 1 | 1 | 1 | 10 Щиты распределительные навесные и встраиваемые | 10.11 Шкафы телекоммуникационные Astra | 10.11.01 Шкафы телекоммуникационные Astra навесные | Новая | PROxima | 0 | 21.1 | 0.2178
ITB12P550 | Шкаф телекоммуникационный настенный 12U (600х550) перфор, Astra серия EKF PROxima | Ссылка |  | шт | 11383.31 | 7285.3184 | 8537.4825 | 7285.3184 | 0 | 1 | 1 | 1 | 10 Щиты распределительные навесные и встраиваемые | 10.11 Шкафы телекоммуникационные Astra | 10.11.01 Шкафы телекоммуникационные Astra навесные | Новая | PROxima | 0 | 21 | 0.2178
ITB12G550 | Шкаф телекоммуникационный настенный 12U (600х550) стекло, Astra серия EKF PROxima | Ссылка |  | шт | 12357.9 | 7909.056 | 9268.425 | 7909.056 | 0 | 1 | 1 | 1 | 10 Щиты распределительные навесные и встраиваемые | 10.11 Шкафы телекоммуникационные Astra | 10.11.01 Шкафы телекоммуникационные Astra навесные | Новая | PROxima | 0 | 22 | 0.2178
ITB15G450 | Шкаф телекоммуникационный настенный 15U (600х450) дверь стекло, Astra серия EKF PROxima | Ссылка |  | шт | 10878.2 | 6962.048 | 8158.65 | 6962.048 | 0 | 1 | 1 | 1 | 10 Щиты распределительные навесные и встраиваемые | 10.11 Шкафы телекоммуникационные Astra | 10.11.01 Шкафы телекоммуникационные Astra навесные | Новая | PROxima | 0 | 19 | 0.21
ITB15M550 | Шкаф телекоммуникационный настенный 15U (600х550) металл, Astra серия EKF PROxima | Ссылка |  | шт | 12523.24 | 8014.8736 | 9392.43 | 8014.8736 | 0 | 1 | 1 | 1 | 10 Щиты распределительные навесные и встраиваемые | 10.11 Шкафы телекоммуникационные Astra | 10.11.01 Шкафы телекоммуникационные Astra навесные | Новая | PROxima | 0 | 24 | 0.2624
ITB15P550 | Шкаф телекоммуникационный настенный 15U (600х550) перфор, Astra серия EKF PROxima | Ссылка |  | шт | 12015.44 | 7689.8816 | 9011.58 | 7689.8816 | 0 | 1 | 1 | 1 | 10 Щиты распределительные навесные и встраиваемые | 10.11 Шкафы телекоммуникационные Astra | 10.11.01 Шкафы телекоммуникационные Astra навесные | Новая | PROxima | 0 | 23.8 | 0.2624
ITB15G550 | Шкаф телекоммуникационный настенный 15U (600х550) стекло, Astra серия EKF PROxima | Ссылка |  | шт | 13565.48 | 8681.9072 | 10174.11 | 8681.9072 | 0 | 1 | 1 | 1 | 10 Щиты распределительные навесные и встраиваемые | 10.11 Шкафы телекоммуникационные Astra | 10.11.01 Шкафы телекоммуникационные Astra навесные | Новая | PROxima | 0 | 25 | 0.2624
ITB18G350 | Шкаф телекоммуникационный настенный 18U (600х350) дверь стекло, Astra серия EKF PROxima | Ссылка |  | шт | 11914.45 | 7625.248 | 8935.8375 | 7625.248 | 0 | 1 | 1 | 1 | 10 Щиты распределительные навесные и встраиваемые | 10.11 Шкафы телекоммуникационные Astra | 10.11.01 Шкафы телекоммуникационные Astra навесные | Новая | PROxima | 0 | 18.8 | 0.2
ITB18M550 | Шкаф телекоммуникационный настенный 18U (600х550) металл, Astra серия EKF PROxima | Ссылка |  | шт | 13672.29 | 8750.2656 | 10254.2175 | 8750.2656 | 0 | 1 | 1 | 1 | 10 Щиты распределительные навесные и встраиваемые | 10.11 Шкафы телекоммуникационные Astra | 10.11.01 Шкафы телекоммуникационные Astra навесные | Новая | PROxima | 0 | 26.8 | 0.3069
ITB18P550 | Шкаф телекоммуникационный настенный 18U (600х550) перфор, Astra серия EKF PROxima | Ссылка |  | шт | 13831.74 | 8852.3136 | 10373.805 | 8852.3136 | 0 | 1 | 1 | 1 | 10 Щиты распределительные навесные и встраиваемые | 10.11 Шкафы телекоммуникационные Astra | 10.11.01 Шкафы телекоммуникационные Astra навесные | Новая | PROxima | 0 | 26.6 | 0.3069
ITB18G550 | Шкаф телекоммуникационный настенный 18U (600х550) стекло, Astra серия EKF PROxima | Ссылка |  | шт | 14686.6 | 9399.424 | 11014.95 | 9399.424 | 0 | 1 | 1 | 1 | 10 Щиты распределительные навесные и встраиваемые | 10.11 Шкафы телекоммуникационные Astra | 10.11.01 Шкафы телекоммуникационные Astra навесные | Новая | PROxima | 0 | 28 | 0.3069
ITB6P450 | Шкаф телекоммуникационный настенный 6U (600х450) дверь перфорированная, Astra серия EKF PROxima | Ссылка |  | шт | 7272.76 | 4654.5664 | 5454.57 | 4654.5664 | 0 | 1 | 1 | 1 | 10 Щиты распределительные навесные и встраиваемые | 10.11 Шкафы телекоммуникационные Astra | 10.11.01 Шкафы телекоммуникационные Astra навесные | Новая | PROxima | 0 | 11.7 | 0.11
ITB6P550 | Шкаф телекоммуникационный настенный 6U (600х550) перфор, Astra серия EKF PROxima | Ссылка |  | шт | 8197.43 | 5246.3552 | 6148.0725 | 5246.3552 | 0 | 1 | 1 | 1 | 10 Щиты распределительные навесные и встраиваемые | 10.11 Шкафы телекоммуникационные Astra | 10.11.01 Шкафы телекоммуникационные Astra навесные | Новая | PROxima | 0 | 14.4 | 0.1287
ITB6G550 | Шкаф телекоммуникационный настенный 6U (600х550) стекло, Astra серия EKF PROxima | Ссылка |  | шт | 8459.97 | 5414.3808 | 6344.9775 | 5414.3808 | 0 | 1 | 1 | 1 | 10 Щиты распределительные навесные и встраиваемые | 10.11 Шкафы телекоммуникационные Astra | 10.11.01 Шкафы телекоммуникационные Astra навесные | Новая | PROxima | 0 | 13.6 | 0.1287
ITB9M450 | Шкаф телекоммуникационный настенный 9U (600х450) дверь металл, Astra серия EKF PROxima | Ссылка |  | шт | 7037.35 | 4503.904 | 5278.0125 | 4503.904 | 0 | 1 | 1 | 1 | 10 Щиты распределительные навесные и встраиваемые | 10.11 Шкафы телекоммуникационные Astra | 10.11.01 Шкафы телекоммуникационные Astra навесные | Новая | PROxima | 0 | 15.2 | 0.14
ITB9P450 | Шкаф телекоммуникационный настенный 9U (600х450) дверь перфорированная, Astra серия EKF PROxima | Ссылка |  | шт | 7389.21 | 4729.0944 | 5541.9075 | 4729.0944 | 0 | 1 | 1 | 1 | 10 Щиты распределительные навесные и встраиваемые | 10.11 Шкафы телекоммуникационные Astra | 10.11.01 Шкафы телекоммуникационные Astra навесные | Новая | PROxima | 0 | 15.2 | 0.14
ITB9G450 | Шкаф телекоммуникационный настенный 9U (600х450) дверь стекло, Astra серия EKF PROxima | Ссылка |  | шт | 8278.82 | 5298.4448 | 6209.115 | 5298.4448 | 0 | 1 | 1 | 1 | 10 Щиты распределительные навесные и встраиваемые | 10.11 Шкафы телекоммуникационные Astra | 10.11.01 Шкафы телекоммуникационные Astra навесные | Новая | PROxima | 0 | 15.2 | 0.14
ITB9M550 | Шкаф телекоммуникационный настенный 9U (600х550) металл, Astra серия EKF PROxima | Ссылка |  | шт | 8533.14 | 5461.2096 | 6399.855 | 5461.2096 | 0 | 1 | 1 | 1 | 10 Щиты распределительные навесные и встраиваемые | 10.11 Шкафы телекоммуникационные Astra | 10.11.01 Шкафы телекоммуникационные Astra навесные | Новая | PROxima | 0 | 16 | 0.1729
ITB9P550 | Шкаф телекоммуникационный настенный 9U (600х550) перфор, Astra серия EKF PROxima | Ссылка |  | шт | 8896.26 | 5693.6064 | 6672.195 | 5693.6064 | 0 | 1 | 1 | 1 | 10 Щиты распределительные навесные и встраиваемые | 10.11 Шкафы телекоммуникационные Astra | 10.11.01 Шкафы телекоммуникационные Astra навесные | Новая | PROxima | 0 | 15.9 | 0.1729
ITB9G550 | Шкаф телекоммуникационный настенный 9U (600х550) стекло, Astra серия EKF PROxima | Ссылка |  | шт | 9556.5 | 6116.16 | 7167.375 | 6116.16 | 0 | 1 | 1 | 1 | 10 Щиты распределительные навесные и встраиваемые | 10.11 Шкафы телекоммуникационные Astra | 10.11.01 Шкафы телекоммуникационные Astra навесные | Новая | PROxima | 0 | 16.8 | 0.1729
ITACOR | Кольцо кабельного органайзера (4 шт) серия EKF PROxima | Ссылка |  | упак | 491.28 | 314.4192 | 368.46 | 314.4192 | 0 | 1 | 1 | 10 | 10 Щиты распределительные навесные и встраиваемые | 10.11 Шкафы телекоммуникационные Astra | 10.11.04 Аксессуары для телекоммуникационных шкафов Astra | Новая | PROxima | 0 | 0.112 | 0.0088
ITA2H12ED | Комплект юнитовых направляющих 12U серия Astra EKF PROxima | Ссылка |  | упак | 638.09 | 408.3776 | 478.5675 | 408.3776 | 0 | 1 | 1 | 1 | 10 Щиты распределительные навесные и встраиваемые | 10.11 Шкафы телекоммуникационные Astra | 10.11.04 Аксессуары для телекоммуникационных шкафов Astra | Новая | PROxima | 0 | 0.66 | 0.00047
ITA2H18ED | Комплект юнитовых направляющих 18U серия Astra EKF PROxima | Ссылка |  | упак | 821.94 | 526.0416 | 616.455 | 526.0416 | 0 | 1 | 1 | 1 | 10 Щиты распределительные навесные и встраиваемые | 10.11 Шкафы телекоммуникационные Astra | 10.11.04 Аксессуары для телекоммуникационных шкафов Astra | Новая | PROxima | 0 | 0.94 | 0.00068
ITA2H6ED | Комплект юнитовых направляющих 6U серия Astra EKF PROxima | Ссылка |  | упак | 454.23 | 290.7072 | 340.6725 | 290.7072 | 0 | 1 | 1 | 1 | 10 Щиты распределительные навесные и встраиваемые | 10.11 Шкафы телекоммуникационные Astra | 10.11.04 Аксессуары для телекоммуникационных шкафов Astra | Новая | PROxima | 0 | 0.38 | 0.00027
ITA2H9ED | Комплект юнитовых направляющих 9U серия Astra EKF PROxima | Ссылка |  | упак | 544.36 | 348.3904 | 408.27 | 348.3904 | 0 | 1 | 1 | 1 | 10 Щиты распределительные навесные и встраиваемые | 10.11 Шкафы телекоммуникационные Astra | 10.11.04 Аксессуары для телекоммуникационных шкафов Astra | Новая | PROxima | 0 | 0.52 | 0.00037
ITACR24B | Кросс оптический стоечный 1U-24 (планка глухая) серия EKF PROxima | Ссылка |  | шт | 1995.63 | 1277.2032 | 1496.7225 | 1277.2032 | 0 | 1 | 1 | 1 | 10 Щиты распределительные навесные и встраиваемые | 10.11 Шкафы телекоммуникационные Astra | 10.11.04 Аксессуары для телекоммуникационных шкафов Astra | Новая | PROxima | 0 | 1.844 | 0.004
ITACR24FC | Кросс оптический стоечный 1U-24(планка FC-3шт) серия EKF PROxima | Ссылка |  | шт | 1995.63 | 1277.2032 | 1496.7225 | 1277.2032 | 0 | 1 | 1 | 1 | 10 Щиты распределительные навесные и встраиваемые | 10.11 Шкафы телекоммуникационные Astra | 10.11.04 Аксессуары для телекоммуникационных шкафов Astra | Новая | PROxima | 0 | 1.844 | 0.0026
ITACR24SC | Кросс оптический стоечный 1U-24(планка SC-3шт) серия EKF PROxima | Ссылка |  | шт | 1995.63 | 1277.2032 | 1496.7225 | 1277.2032 | 0 | 1 | 1 | 1 | 10 Щиты распределительные навесные и встраиваемые | 10.11 Шкафы телекоммуникационные Astra | 10.11.04 Аксессуары для телекоммуникационных шкафов Astra | Новая | PROxima | 0 | 1.844 | 0.0035
ITACR48SC | Кросс оптический стоечный 2U-48(планка SC-6шт.) серия EKF PROxima | Ссылка |  | шт | 2634.25 | 1685.92 | 1975.6875 | 1685.92 | 0 | 1 | 1 | 1 | 10 Щиты распределительные навесные и встраиваемые | 10.11 Шкафы телекоммуникационные Astra | 10.11.04 Аксессуары для телекоммуникационных шкафов Astra | Новая | PROxima | 0 | 2.608 | 0.0055
ITASM350 | Полка для навесного телекоммуникационного шкафа, глубина 350 мм EKF PROxima | Ссылка |  | шт | 1004.45 | 642.848 | 753.3375 | 642.848 | 0 | 1 | 1 | 1 | 10 Щиты распределительные навесные и встраиваемые | 10.11 Шкафы телекоммуникационные Astra | 10.11.04 Аксессуары для телекоммуникационных шкафов Astra | Новая | PROxima | 0 | 1.44 | 0.0021
ITASM650 | Полка для навесного телекоммуникационного шкафа, глубина 650 мм EKF PROxima | Ссылка |  | шт | 2069.44 | 1324.4416 | 1552.08 | 1324.4416 | 0 | 1 | 1 | 1 | 10 Щиты распределительные навесные и встраиваемые | 10.11 Шкафы телекоммуникационные Astra | 10.11.04 Аксессуары для телекоммуникационных шкафов Astra | Новая | PROxima | 0 | 2.8 | 0.0044
PB65MP001 | Бокс пластиковый с монтажной платой 300х200х130 мм IP65 EKF PROxima | Ссылка |  | шт | 1640.03 | 1049.6192 | 1230.0225 | 1049.6192 | 0 | 1 | 1 | 1 | 12 Щиты с монтажной панелью (автоматизации) навесные | 12.06 ЩМП пластиковые IP65 |  | Новая | PROxima | 0 | 1.4 | 0.008
PB65MP002 | Бокс пластиковый с монтажной платой 350х250х150 мм IP65 EKF PROxima | Ссылка |  | шт | 2342.89 | 1499.4496 | 1757.1675 | 1499.4496 | 0 | 1 | 1 | 1 | 12 Щиты с монтажной панелью (автоматизации) навесные | 12.06 ЩМП пластиковые IP65 |  | Новая | PROxima | 0 | 2.2 | 0.013
PB65MP003 | Бокс пластиковый с монтажной платой 400х300х170 мм IP65 EKF PROxima | Ссылка |  | шт | 2967.66 | 1899.3024 | 2225.745 | 1899.3024 | 0 | 1 | 1 | 1 | 12 Щиты с монтажной панелью (автоматизации) навесные | 12.06 ЩМП пластиковые IP65 |  | Новая | PROxima | 0 | 2.9 | 0.02
PB65MP004 | Бокс пластиковый с монтажной платой 400х300х220 мм IP65 EKF PROxima | Ссылка |  | шт | 3592.43 | 2299.1552 | 2694.3225 | 2299.1552 | 0 | 1 | 1 | 1 | 12 Щиты с монтажной панелью (автоматизации) навесные | 12.06 ЩМП пластиковые IP65 |  | Новая | PROxima | 0 | 3.2 | 0.026
PB65MP006 | Бокс пластиковый с монтажной платой 500х400х180 мм IP65 EKF PROxima | Ссылка |  | шт | 4373.4 | 2798.976 | 3280.05 | 2798.976 | 0 | 1 | 1 | 1 | 12 Щиты с монтажной панелью (автоматизации) навесные | 12.06 ЩМП пластиковые IP65 |  | Новая | PROxima | 0 | 4.3 | 0.036
PB65MP007 | Бокс пластиковый с монтажной платой 500х400х240 мм IP65 EKF PROxima | Ссылка |  | шт | 5154.35 | 3298.784 | 3865.7625 | 3298.784 | 0 | 1 | 1 | 1 | 12 Щиты с монтажной панелью (автоматизации) навесные | 12.06 ЩМП пластиковые IP65 |  | Новая | PROxima | 0 | 4.9 | 0.048
PB65MP008 | Бокс пластиковый с монтажной платой 600х400х200 мм IP65 EKF PROxima | Ссылка |  | шт | 5310.55 | 3398.752 | 3982.9125 | 3398.752 | 0 | 1 | 1 | 1 | 12 Щиты с монтажной панелью (автоматизации) навесные | 12.06 ЩМП пластиковые IP65 |  | Новая | PROxima | 0 | 5.2 | 0.048
PB65MP009 | Бокс пластиковый с монтажной платой 700х500х250 мм IP65 EKF PROxima | Ссылка |  | шт | 8902.98 | 5697.9072 | 6677.235 | 5697.9072 | 0 | 1 | 1 | 1 | 12 Щиты с монтажной панелью (автоматизации) навесные | 12.06 ЩМП пластиковые IP65 |  | Новая | PROxima | 0 | 8.3 | 0.088
PB65MP010 | Бокс пластиковый с монтажной платой 800х600х260 мм IP65 EKF PROxima | Ссылка |  | шт | 15463.07 | 9896.3648 | 11597.3025 | 9896.3648 | 0 | 1 | 1 | 1 | 12 Щиты с монтажной панелью (автоматизации) навесные | 12.06 ЩМП пластиковые IP65 |  | Новая | PROxima | 0 | 9 | 0.125
FUR4 | Усиленная рейка FORT для корпуса шириной 400 (2шт.) EKF PROxima | Ссылка |  | упак | 895.11 | 572.8704 | 671.3325 | 572.8704 | 0 | 1 | 1 | 1 | 14 Шкафы напольные металлические | 14.06 Шкафы FORT на 4000А | 14.06.05 Монтажные рейки | Новая | PROxima | 0 | 1.7 | 0.001349
FKK104 | Козырек для FORT 1000х400 EKF PROxima | Ссылка |  | шт | 4499 | 2879.36 | 3374.25 | 2879.36 | 0 | 1 | 1 | 1 | 14 Шкафы напольные металлические | 14.06 Шкафы FORT на 4000А | 14.06.09 Козырьки для уличной установки | Новая | PROxima | 0 | 62 | 0.04
FKK108 | Козырек для FORT 1000х800 EKF PROxima | Ссылка |  | шт | 6108 | 3909.12 | 4581 | 3909.12 | 0 | 1 | 1 | 1 | 14 Шкафы напольные металлические | 14.06 Шкафы FORT на 4000А | 14.06.09 Козырьки для уличной установки | Новая | PROxima | 0 | 62 | 0.08
FKK44 | Козырек для FORT 400х400 EKF PROxima | Ссылка |  | шт | 2392 | 1530.88 | 1794 | 1530.88 | 0 | 1 | 1 | 1 | 14 Шкафы напольные металлические | 14.06 Шкафы FORT на 4000А | 14.06.09 Козырьки для уличной установки | Новая | PROxima | 0 | 62 | 0.016
FKK46 | Козырек для FORT 400х600 EKF PROxima | Ссылка |  | шт | 2857 | 1828.48 | 2142.75 | 1828.48 | 0 | 1 | 1 | 1 | 14 Шкафы напольные металлические | 14.06 Шкафы FORT на 4000А | 14.06.09 Козырьки для уличной установки | Новая | PROxima | 0 | 62 | 0.024
FKK48 | Козырек для FORT 400х800 EKF PROxima | Ссылка |  | шт | 3392 | 2170.88 | 2544 | 2170.88 | 0 | 1 | 1 | 1 | 14 Шкафы напольные металлические | 14.06 Шкафы FORT на 4000А | 14.06.09 Козырьки для уличной установки | Новая | PROxima | 0 | 62 | 0.032
FKK64 | Козырек для FORT 600х400 EKF PROxima | Ссылка |  | шт | 2958 | 1893.12 | 2218.5 | 1893.12 | 0 | 1 | 1 | 1 | 14 Шкафы напольные металлические | 14.06 Шкафы FORT на 4000А | 14.06.09 Козырьки для уличной установки | Новая | PROxima | 0 | 62 | 0.024
FKK66 | Козырек для FORT 600х600 EKF PROxima | Ссылка |  | шт | 3612 | 2311.68 | 2709 | 2311.68 | 0 | 1 | 1 | 1 | 14 Шкафы напольные металлические | 14.06 Шкафы FORT на 4000А | 14.06.09 Козырьки для уличной установки | Новая | PROxima | 0 | 62 | 0.036
FKK68 | Козырек для FORT 600х800 EKF PROxima | Ссылка |  | шт | 4261 | 2727.04 | 3195.75 | 2727.04 | 0 | 1 | 1 | 1 | 14 Шкафы напольные металлические | 14.06 Шкафы FORT на 4000А | 14.06.09 Козырьки для уличной установки | Новая | PROxima | 0 | 62 | 0.048
FKK84 | Козырек для FORT 800х400 EKF PROxima | Ссылка |  | шт | 3589 | 2296.96 | 2691.75 | 2296.96 | 0 | 1 | 1 | 1 | 14 Шкафы напольные металлические | 14.06 Шкафы FORT на 4000А | 14.06.09 Козырьки для уличной установки | Новая | PROxima | 0 | 62 | 0.032
FKK88 | Козырек для FORT 800х800 EKF PROxima | Ссылка |  | шт | 5158 | 3301.12 | 3868.5 | 3301.12 | 0 | 1 | 1 | 1 | 14 Шкафы напольные металлические | 14.06 Шкафы FORT на 4000А | 14.06.09 Козырьки для уличной установки | Новая | PROxima | 0 | 62 | 0.064
FD186 | Дверь FORT для корпуса высотой 1800 и шириной 600 EKF PROxima | Ссылка |  | шт | 18737 | 11991.68 | 14052.75 | 11991.68 | 0 | 1 | 1 | 1 | 14 Шкафы напольные металлические | 14.06 Шкафы FORT на 4000А | 14.06.10 Двери | Новая | PROxima | 0 | 25 | 0.216
FD186G | Дверь FORT для корпуса высотой 1800 и шириной 600 IP54 EKF PROxima | Ссылка |  | шт | 19463 | 12456.32 | 14597.25 | 12456.32 | 0 | 1 | 1 | 1 | 14 Шкафы напольные металлические | 14.06 Шкафы FORT на 4000А | 14.06.10 Двери | Новая | PROxima | 0 | 25 | 0.216
FD188 | Дверь FORT для корпуса высотой 1800 и шириной 800 EKF PROxima | Ссылка |  | шт | 21283 | 13621.12 | 15962.25 | 13621.12 | 0 | 1 | 1 | 1 | 14 Шкафы напольные металлические | 14.06 Шкафы FORT на 4000А | 14.06.10 Двери | Новая | PROxima | 0 | 32 | 0.288
FD188G | Дверь FORT для корпуса высотой 1800 и шириной 800 IP54 EKF PROxima | Ссылка |  | шт | 22039 | 14104.96 | 16529.25 | 14104.96 | 0 | 1 | 1 | 1 | 14 Шкафы напольные металлические | 14.06 Шкафы FORT на 4000А | 14.06.10 Двери | Новая | PROxima | 0 | 33 | 0.288
FD204 | Дверь FORT для корпуса высотой 2000 и шириной 400 EKF PROxima | Ссылка |  | шт | 15469 | 9900.16 | 11601.75 | 9900.16 | 0 | 1 | 1 | 1 | 14 Шкафы напольные металлические | 14.06 Шкафы FORT на 4000А | 14.06.10 Двери | Новая | PROxima | 0 | 16 | 0.16
FD204G | Дверь FORT для корпуса высотой 2000 и шириной 400 IP54 EKF PROxima | Ссылка |  | шт | 16166 | 10346.24 | 12124.5 | 10346.24 | 0 | 1 | 1 | 1 | 14 Шкафы напольные металлические | 14.06 Шкафы FORT на 4000А | 14.06.10 Двери | Новая | PROxima | 0 | 16 | 0.16
FD206 | Дверь FORT для корпуса высотой 2000 и шириной 600 EKF PROxima | Ссылка |  | шт | 19680 | 12595.2 | 14760 | 12595.2 | 0 | 1 | 1 | 1 | 14 Шкафы напольные металлические | 14.06 Шкафы FORT на 4000А | 14.06.10 Двери | Новая | PROxima | 0 | 27 | 0.24
FD206G | Дверь FORT для корпуса высотой 2000 и шириной 600 IP54 EKF PROxima | Ссылка |  | шт | 20436 | 13079.04 | 15327 | 13079.04 | 0 | 1 | 1 | 1 | 14 Шкафы напольные металлические | 14.06 Шкафы FORT на 4000А | 14.06.10 Двери | Новая | PROxima | 0 | 27 | 0.24
FD208 | Дверь FORT для корпуса высотой 2000 и шириной 800 EKF PROxima | Ссылка |  | шт | 22488 | 14392.32 | 16866 | 14392.32 | 0 | 1 | 1 | 1 | 14 Шкафы напольные металлические | 14.06 Шкафы FORT на 4000А | 14.06.10 Двери | Новая | PROxima | 0 | 35 | 0.32
FD208G | Дверь FORT для корпуса высотой 2000 и шириной 800 IP54 EKF PROxima | Ссылка |  | шт | 23320 | 14924.8 | 17490 | 14924.8 | 0 | 1 | 1 | 1 | 14 Шкафы напольные металлические | 14.06 Шкафы FORT на 4000А | 14.06.10 Двери | Новая | PROxima | 0 | 35 | 0.32
FD224 | Дверь FORT для корпуса высотой 2200 и шириной 400 EKF PROxima | Ссылка |  | шт | 16023 | 10254.72 | 12017.25 | 10254.72 | 0 | 1 | 1 | 1 | 14 Шкафы напольные металлические | 14.06 Шкафы FORT на 4000А | 14.06.10 Двери | Новая | PROxima | 0 | 18 | 0.176
FD224G | Дверь FORT для корпуса высотой 2200 и шириной 400 IP54 EKF PROxima | Ссылка |  | шт | 16777 | 10737.28 | 12582.75 | 10737.28 | 0 | 1 | 1 | 1 | 14 Шкафы напольные металлические | 14.06 Шкафы FORT на 4000А | 14.06.10 Двери | Новая | PROxima | 0 | 18 | 0.176
FD226 | Дверь FORT для корпуса высотой 2200 и шириной 600 EKF PROxima | Ссылка |  | шт | 20554 | 13154.56 | 15415.5 | 13154.56 | 0 | 1 | 1 | 1 | 14 Шкафы напольные металлические | 14.06 Шкафы FORT на 4000А | 14.06.10 Двери | Новая | PROxima | 0 | 30 | 0.264
FD226G | Дверь FORT для корпуса высотой 2200 и шириной 600 IP54 EKF PROxima | Ссылка |  | шт | 21371 | 13677.44 | 16028.25 | 13677.44 | 0 | 1 | 1 | 1 | 14 Шкафы напольные металлические | 14.06 Шкафы FORT на 4000А | 14.06.10 Двери | Новая | PROxima | 0 | 30 | 0.264
FD228 | Дверь FORT для корпуса высотой 2200 и шириной 800 EKF PROxima | Ссылка |  | шт | 23657 | 15140.48 | 17742.75 | 15140.48 | 0 | 1 | 1 | 1 | 14 Шкафы напольные металлические | 14.06 Шкафы FORT на 4000А | 14.06.10 Двери | Новая | PROxima | 0 | 38 | 0.352
FD228G | Дверь FORT для корпуса высотой 2200 и шириной 800 IP54 EKF PROxima | Ссылка |  | шт | 24534 | 15701.76 | 18400.5 | 15701.76 | 0 | 1 | 1 | 1 | 14 Шкафы напольные металлические | 14.06 Шкафы FORT на 4000А | 14.06.10 Двери | Новая | PROxima | 0 | 39 | 0.352
FD1810 | Комплект дверей FORT для корпуса высотой 1800 и шириной 1000 IP31 EKF PROxima | Ссылка |  | упак | 34259 | 21925.76 | 25694.25 | 21925.76 | 0 | 1 | 1 | 1 | 14 Шкафы напольные металлические | 14.06 Шкафы FORT на 4000А | 14.06.10 Двери | Новая | PROxima | 0 | 42 | 0.36
FD1810G | Комплект дверей FORT для корпуса высотой 1800 и шириной 1000 IP54 EKF PROxima | Ссылка |  | упак | 35589 | 22776.96 | 26691.75 | 22776.96 | 0 | 1 | 1 | 1 | 14 Шкафы напольные металлические | 14.06 Шкафы FORT на 4000А | 14.06.10 Двери | Новая | PROxima | 0 | 42 | 0.36
FD2010 | Комплект дверей FORT для корпуса высотой 2000 и шириной 1000 IP31 EKF PROxima | Ссылка |  | упак | 35772 | 22894.08 | 26829 | 22894.08 | 0 | 1 | 1 | 1 | 14 Шкафы напольные металлические | 14.06 Шкафы FORT на 4000А | 14.06.10 Двери | Новая | PROxima | 0 | 46 | 0.4
FD2010G | Комплект дверей FORT для корпуса высотой 2000 и шириной 1000 IP54 EKF PROxima | Ссылка |  | упак | 37224 | 23823.36 | 27918 | 23823.36 | 0 | 1 | 1 | 1 | 14 Шкафы напольные металлические | 14.06 Шкафы FORT на 4000А | 14.06.10 Двери | Новая | PROxima | 0 | 46 | 0.4
FD2210 | Комплект дверей FORT для корпуса высотой 2200 и шириной 1000 IP31 EKF PROxima | Ссылка |  | упак | 37286 | 23863.04 | 27964.5 | 23863.04 | 0 | 1 | 1 | 1 | 14 Шкафы напольные металлические | 14.06 Шкафы FORT на 4000А | 14.06.10 Двери | Новая | PROxima | 0 | 50 | 0.44
FD2210G | Комплект дверей FORT для корпуса высотой 2200 и шириной 1000 IP54 EKF PROxima | Ссылка |  | упак | 38859 | 24869.76 | 29144.25 | 24869.76 | 0 | 1 | 1 | 1 | 14 Шкафы напольные металлические | 14.06 Шкафы FORT на 4000А | 14.06.10 Двери | Новая | PROxima | 0 | 51 | 0.44
PT3D400 | Верхняя панель Ш300 Г400 EKF AVERES | Ссылка |  | шт | 741.53 | 474.5792 | 556.1475 | 474.5792 | 0 | 1 | 1 | 1 | 14 Шкафы напольные металлические | 14.07 Функциональные оболочки AV Trivia | 14.07.03 Внешние панели | Новая | Averes | 0 | 1.59 | 0.007
PT3D400WP | Верхняя панель Ш300 Г400 IP55 EKF AVERES | Ссылка |  | шт | 780.55 | 499.552 | 585.4125 | 499.552 | 0 | 1 | 1 | 1 | 14 Шкафы напольные металлические | 14.07 Функциональные оболочки AV Trivia | 14.07.03 Внешние панели | Новая | Averes | 0 | 1.63 | 0.007
PT3D800 | Верхняя панель Ш300 Г800 EKF AVERES | Ссылка |  | шт | 1199.88 | 767.9232 | 899.91 | 767.9232 | 0 | 1 | 1 | 1 | 14 Шкафы напольные металлические | 14.07 Функциональные оболочки AV Trivia | 14.07.03 Внешние панели | Новая | Averes | 0 | 2.9 | 0.013
PT4D400 | Верхняя панель Ш400 Г400 EKF AVERES | Ссылка |  | шт | 1040.04 | 665.6256 | 780.03 | 665.6256 | 0 | 1 | 1 | 1 | 14 Шкафы напольные металлические | 14.07 Функциональные оболочки AV Trivia | 14.07.03 Внешние панели | Новая | Averes | 0 | 2 | 0.009
PT4D600 | Верхняя панель Ш400 Г600 EKF AVERES | Ссылка |  | шт | 1199.88 | 767.9232 | 899.91 | 767.9232 | 0 | 1 | 1 | 1 | 14 Шкафы напольные металлические | 14.07 Функциональные оболочки AV Trivia | 14.07.03 Внешние панели | Новая | Averes | 0 | 2.9 | 0.013
PT4D600WP | Верхняя панель Ш400 Г600 IP55 EKF AVERES | Ссылка |  | шт | 1543.7 | 987.968 | 1157.775 | 987.968 | 0 | 1 | 1 | 1 | 14 Шкафы напольные металлические | 14.07 Функциональные оболочки AV Trivia | 14.07.03 Внешние панели | Новая | Averes | 0 | 2.9 | 0.013125
PT4D800 | Верхняя панель Ш400 Г800 EKF AVERES | Ссылка |  | шт | 1599.83 | 1023.8912 | 1199.8725 | 1023.8912 | 0 | 1 | 1 | 1 | 14 Шкафы напольные металлические | 14.07 Функциональные оболочки AV Trivia | 14.07.03 Внешние панели | Новая | Averes | 0 | 3.7 | 0.017
PT4D800WP | Верхняя панель Ш400 Г800 IP55 EKF AVERES | Ссылка |  | шт | 2189.55 | 1401.312 | 1642.1625 | 1401.312 | 0 | 1 | 1 | 1 | 14 Шкафы напольные металлические | 14.07 Функциональные оболочки AV Trivia | 14.07.03 Внешние панели | Новая | Averes | 0 | 3.8 | 0.017
PR400 | Задняя панель Ш400 IP30 EKF AVERES | Ссылка |  | шт | 5567.77 | 3563.3728 | 4175.8275 | 3563.3728 | 0 | 1 | 1 | 1 | 14 Шкафы напольные металлические | 14.07 Функциональные оболочки AV Trivia | 14.07.03 Внешние панели | Новая | Averes | 0 | 8.49 | 0.025452
PB3D400 | Нижняя сальниковая панель глухая Ш300 Г400 EKF AVERES | Ссылка |  | шт | 828.61 | 530.3104 | 621.4575 | 530.3104 | 0 | 1 | 1 | 1 | 14 Шкафы напольные металлические | 14.07 Функциональные оболочки AV Trivia | 14.07.03 Внешние панели | Новая | Averes | 0 | 1.47 | 0.004
PB3D600 | Нижняя сальниковая панель глухая Ш300 Г600 EKF AVERES | Ссылка |  | шт | 1254.77 | 803.0528 | 941.0775 | 803.0528 | 0 | 1 | 1 | 1 | 14 Шкафы напольные металлические | 14.07 Функциональные оболочки AV Trivia | 14.07.03 Внешние панели | Новая | Averes | 0 | 2.22 | 0.006
PB3D800 | Нижняя сальниковая панель глухая Ш300 Г800 EKF AVERES | Ссылка |  | шт | 1509.19 | 965.8816 | 1131.8925 | 965.8816 | 0 | 1 | 1 | 1 | 14 Шкафы напольные металлические | 14.07 Функциональные оболочки AV Trivia | 14.07.03 Внешние панели | Новая | Averes | 0 | 2.7 | 0.009
PB4D400 | Нижняя сальниковая панель глухая Ш400 Г400 EKF AVERES | Ссылка |  | шт | 1120.68 | 717.2352 | 840.51 | 717.2352 | 0 | 1 | 1 | 1 | 14 Шкафы напольные металлические | 14.07 Функциональные оболочки AV Trivia | 14.07.03 Внешние панели | Новая | Averes | 0 | 2 | 0.006
PB4D600 | Нижняя сальниковая панель глухая Ш400 Г600 EKF AVERES | Ссылка |  | шт | 1402.1 | 897.344 | 1051.575 | 897.344 | 0 | 1 | 1 | 1 | 14 Шкафы напольные металлические | 14.07 Функциональные оболочки AV Trivia | 14.07.03 Внешние панели | Новая | Averes | 0 | 2.9 | 0.009
PB4D800 | Нижняя сальниковая панель глухая Ш400 Г800 EKF AVERES | Ссылка |  | шт | 1760.72 | 1126.8608 | 1320.54 | 1126.8608 | 0 | 1 | 1 | 1 | 14 Шкафы напольные металлические | 14.07 Функциональные оболочки AV Trivia | 14.07.03 Внешние панели | Новая | Averes | 0 | 3.9 | 0.012
PB8D400 | Нижняя сальниковая панель глухая Ш800 Г400 EKF AVERES | Ссылка |  | шт | 1657.24 | 1060.6336 | 1242.93 | 1060.6336 | 0 | 1 | 1 | 1 | 14 Шкафы напольные металлические | 14.07 Функциональные оболочки AV Trivia | 14.07.03 Внешние панели | Новая | Averes | 0 | 3.98 | 0.012
PB8D600 | Нижняя сальниковая панель глухая Ш800 Г600 EKF AVERES | Ссылка |  | шт | 2367.48 | 1515.1872 | 1775.61 | 1515.1872 | 0 | 1 | 1 | 1 | 14 Шкафы напольные металлические | 14.07 Функциональные оболочки AV Trivia | 14.07.03 Внешние панели | Новая | Averes | 0 | 5.97 | 0.02
PBC3D400 | Нижняя сальниковая панель составная Ш300 Г400 EKF AVERES | Ссылка |  | шт | 854.24 | 546.7136 | 640.68 | 546.7136 | 0 | 1 | 1 | 1 | 14 Шкафы напольные металлические | 14.07 Функциональные оболочки AV Trivia | 14.07.03 Внешние панели | Новая | Averes | 0 | 1.5 | 0.004
PBC4D400 | Нижняя сальниковая панель составная Ш400 Г400 EKF AVERES | Ссылка |  | шт | 1155.34 | 739.4176 | 866.505 | 739.4176 | 0 | 1 | 1 | 1 | 14 Шкафы напольные металлические | 14.07 Функциональные оболочки AV Trivia | 14.07.03 Внешние панели | Новая | Averes | 0 | 2 | 0.006
PBC4D600 | Нижняя сальниковая панель составная Ш400 Г600 EKF AVERES | Ссылка |  | шт | 1566.13 | 1002.3232 | 1174.5975 | 1002.3232 | 0 | 1 | 1 | 1 | 14 Шкафы напольные металлические | 14.07 Функциональные оболочки AV Trivia | 14.07.03 Внешние панели | Новая | Averes | 0 | 2.9 | 0.009
PBC4D800 | Нижняя сальниковая панель составная Ш400 Г800 EKF AVERES | Ссылка |  | шт | 2202 | 1409.28 | 1651.5 | 1409.28 | 0 | 1 | 1 | 1 | 14 Шкафы напольные металлические | 14.07 Функциональные оболочки AV Trivia | 14.07.03 Внешние панели | Новая | Averes | 0 | 3.7 | 0.012
MP18M600S | Монтажная панель В1800 Ш600 глухая с боковой установкой EKF AVERES | Ссылка |  | шт | 8938.28 | 5720.4992 | 6703.71 | 5720.4992 | 0 | 1 | 1 | 1 | 14 Шкафы напольные металлические | 14.07 Функциональные оболочки AV Trivia | 14.07.05 Монтажные платы | Новая | Averes | 0 | 19 | 0.071603
MP18M800 | Монтажная панель В1800 Ш800 глухая EKF AVERES | Ссылка |  | шт | 10263.07 | 6568.3648 | 7697.3025 | 6568.3648 | 0 | 1 | 1 | 1 | 14 Шкафы напольные металлические | 14.07 Функциональные оболочки AV Trivia | 14.07.05 Монтажные платы | Новая | Averes | 0 | 29.9 | 0.06228
MP18M800S | Монтажная панель В1800 Ш800 глухая с боковой установкой EKF AVERES | Ссылка |  | шт | 10000.98 | 6400.6272 | 7500.735 | 6400.6272 | 0 | 1 | 1 | 1 | 14 Шкафы напольные металлические | 14.07 Функциональные оболочки AV Trivia | 14.07.05 Монтажные платы | Новая | Averes | 0 | 25.51 | 0.088403
MP3M300 | Монтажная панель В300 Ш300 глухая EKF AVERES | Ссылка |  | шт | 1418.43 | 907.7952 | 1063.8225 | 907.7952 | 0 | 1 | 1 | 1 | 14 Шкафы напольные металлические | 14.07 Функциональные оболочки AV Trivia | 14.07.05 Монтажные платы | Новая | Averes | 0 | 1.55 | 0.002604
MP3P300 | Монтажная панель В300 Ш300 перфорированная EKF AVERES | Ссылка |  | шт | 1742.31 | 1115.0784 | 1306.7325 | 1115.0784 | 0 | 1 | 1 | 1 | 14 Шкафы напольные металлические | 14.07 Функциональные оболочки AV Trivia | 14.07.05 Монтажные платы | Новая | Averes | 0 | 1.3 | 0.004284
MP3M400 | Монтажная панель В300 Ш400 глухая EKF AVERES | Ссылка |  | шт | 1702.6 | 1089.664 | 1276.95 | 1089.664 | 0 | 1 | 1 | 1 | 14 Шкафы напольные металлические | 14.07 Функциональные оболочки AV Trivia | 14.07.05 Монтажные платы | Новая | Averes | 0 | 2.16 | 0.003844
MP3P400 | Монтажная панель В300 Ш400 перфорированная EKF AVERES | Ссылка |  | шт | 2092.02 | 1338.8928 | 1569.015 | 1338.8928 | 0 | 1 | 1 | 1 | 14 Шкафы напольные металлические | 14.07 Функциональные оболочки AV Trivia | 14.07.05 Монтажные платы | Новая | Averes | 0 | 1.7 | 0.006324
MP3M800 | Монтажная панель В300 Ш800 глухая EKF AVERES | Ссылка |  | шт | 3140.08 | 2009.6512 | 2355.06 | 2009.6512 | 0 | 1 | 1 | 1 | 14 Шкафы напольные металлические | 14.07 Функциональные оболочки AV Trivia | 14.07.05 Монтажные платы | Новая | Averes | 0 | 4.6 | 0.012555
MP6M300 | Монтажная панель В600 Ш300 глухая EKF AVERES | Ссылка |  | шт | 2023.97 | 1295.3408 | 1517.9775 | 1295.3408 | 0 | 1 | 1 | 1 | 14 Шкафы напольные металлические | 14.07 Функциональные оболочки AV Trivia | 14.07.05 Монтажные платы | Новая | Averes | 0 | 2.9 | 0.005124
MP6P300 | Монтажная панель В600 Ш300 перфорированная EKF AVERES | Ссылка |  | шт | 2455.79 | 1571.7056 | 1841.8425 | 1571.7056 | 0 | 1 | 1 | 1 | 14 Шкафы напольные металлические | 14.07 Функциональные оболочки AV Trivia | 14.07.05 Монтажные платы | Новая | Averes | 0 | 2.3 | 0.005124
MP6M400 | Монтажная панель В600 Ш400 глухая EKF AVERES | Ссылка |  | шт | 2349.84 | 1503.8976 | 1762.38 | 1503.8976 | 0 | 1 | 1 | 1 | 14 Шкафы напольные металлические | 14.07 Функциональные оболочки AV Trivia | 14.07.05 Монтажные платы | Новая | Averes | 0 | 4 | 0.007564
MP6P400 | Монтажная панель В600 Ш400 перфорированная EKF AVERES | Ссылка |  | шт | 2851.73 | 1825.1072 | 2138.7975 | 1825.1072 | 0 | 1 | 1 | 1 | 14 Шкафы напольные металлические | 14.07 Функциональные оболочки AV Trivia | 14.07.05 Монтажные платы | Новая | Averes | 0 | 2.9 | 0.007564
MP6P800 | Монтажная панель В600 Ш800 перфорированная EKF AVERES | Ссылка |  | шт | 5104.52 | 3266.8928 | 3828.39 | 3266.8928 | 0 | 1 | 1 | 1 | 14 Шкафы напольные металлические | 14.07 Функциональные оболочки AV Trivia | 14.07.05 Монтажные платы | Новая | Averes | 0 | 5.35 | 0.017324
MP9M300 | Монтажная панель В900 Ш300 глухая EKF AVERES | Ссылка |  | шт | 2963.84 | 1896.8576 | 2222.88 | 1896.8576 | 0 | 1 | 1 | 1 | 14 Шкафы напольные металлические | 14.07 Функциональные оболочки AV Trivia | 14.07.05 Монтажные платы | Новая | Averes | 0 | 4.7 | 0.008652
MP9P300 | Монтажная панель В900 Ш300 перфорированная EKF AVERES | Ссылка |  | шт | 3594.8 | 2300.672 | 2696.1 | 2300.672 | 0 | 1 | 1 | 1 | 14 Шкафы напольные металлические | 14.07 Функциональные оболочки AV Trivia | 14.07.05 Монтажные платы | Новая | Averes | 0 | 3.7 | 0.010762
MP9P600 | Монтажная панель В900 Ш600 перфорированная EKF AVERES | Ссылка |  | шт | 3712.62 | 2376.0768 | 2784.465 | 2376.0768 | 0 | 1 | 1 | 1 | 14 Шкафы напольные металлические | 14.07 Функциональные оболочки AV Trivia | 14.07.05 Монтажные платы | Новая | Averes | 0 | 6.44 | 0.021012
MP9M800 | Монтажная панель В900 Ш800 глухая EKF AVERES | Ссылка |  | шт | 8568.64 | 5483.9296 | 6426.48 | 5483.9296 | 0 | 1 | 1 | 1 | 14 Шкафы напольные металлические | 14.07 Функциональные оболочки AV Trivia | 14.07.05 Монтажные платы | Новая | Averes | 0 | 16 | 0.0369
MP9P800 | Монтажная панель В900 Ш800 перфорированная EKF AVERES | Ссылка |  | шт | 7786.29 | 4983.2256 | 5839.7175 | 4983.2256 | 0 | 1 | 1 | 1 | 14 Шкафы напольные металлические | 14.07 Функциональные оболочки AV Trivia | 14.07.05 Монтажные платы | Новая | Averes | 0 | 8 | 0.026138
MPFU6601 | Монтажная плата для вертикальных ВА-99С/100/160/250 4х3Р/3х4Р EKF AVERES | Ссылка |  | шт | 1823 | 1166.72 | 1367.25 | 1166.72 | 0 | 1 | 1 | 1 | 14 Шкафы напольные металлические | 14.07 Функциональные оболочки AV Trivia | 14.07.05 Монтажные платы | Новая | Averes | 0 | 2.9 | 0.006
MPFU6701 | Монтажная плата для вертикальных ВА-99С/400/630 3х3Р/2х4Р EKF AVERES | Ссылка |  | шт | 1692.87 | 1083.4368 | 1269.6525 | 1083.4368 | 0 | 1 | 1 | 1 | 14 Шкафы напольные металлические | 14.07 Функциональные оболочки AV Trivia | 14.07.05 Монтажные платы | Новая | Averes | 0 | 3.5 | 0.0030508
MPFU0401 | Монтажная плата для горизонтального AV POWER-3 TM/ETU 3/4P EKF AVERES | Ссылка |  | шт | 1329.05 | 850.592 | 996.7875 | 850.592 | 0 | 1 | 1 | 1 | 14 Шкафы напольные металлические | 14.07 Функциональные оболочки AV Trivia | 14.07.05 Монтажные платы | Новая | Averes | 0 | 3 | 0.009
MPFU2101 | Монтажная плата для горизонтального ВА-99/125 3Р/4P EKF AVERES | Ссылка |  | шт | 1245.34 | 797.0176 | 934.005 | 797.0176 | 0 | 1 | 1 | 1 | 14 Шкафы напольные металлические | 14.07 Функциональные оболочки AV Trivia | 14.07.05 Монтажные платы | Новая | Averes | 0 | 2.5 | 0.00504
MPFU6301 | Монтажная плата для горизонтального ВА-99С/400/630 3Р/4Р EKF AVERES | Ссылка |  | шт | 1850 | 1184 | 1387.5 | 1184 | 0 | 1 | 1 | 1 | 14 Шкафы напольные металлические | 14.07 Функциональные оболочки AV Trivia | 14.07.05 Монтажные платы | Новая | Averes | 0 | 3 | 0.008
FP40M600 | Пластрон В400 Ш600 EKF AVERES | Ссылка |  | шт | 2101.57 | 1345.0048 | 1576.1775 | 1345.0048 | 0 | 1 | 1 | 1 | 14 Шкафы напольные металлические | 14.07 Функциональные оболочки AV Trivia | 14.07.06 Пластроны | Новая | Averes | 0 | 2 | 0.00294
FP45M600 | Пластрон В450 Ш600 EKF AVERES | Ссылка |  | шт | 2336.67 | 1495.4688 | 1752.5025 | 1495.4688 | 0 | 1 | 1 | 1 | 14 Шкафы напольные металлические | 14.07 Функциональные оболочки AV Trivia | 14.07.06 Пластроны | Новая | Averes | 0 | 2 | 0.00575
FP50M600 | Пластрон В500 Ш600 EKF AVERES | Ссылка |  | шт | 2538.64 | 1624.7296 | 1903.98 | 1624.7296 | 0 | 1 | 1 | 1 | 14 Шкафы напольные металлические | 14.07 Функциональные оболочки AV Trivia | 14.07.06 Пластроны | Новая | Averes | 0 | 2.16 | 0.003675
FP55M600 | Пластрон В550 Ш600 EKF AVERES | Ссылка |  | шт | 2850.02 | 1824.0128 | 2137.515 | 1824.0128 | 0 | 1 | 1 | 1 | 14 Шкафы напольные металлические | 14.07 Функциональные оболочки AV Trivia | 14.07.06 Пластроны | Новая | Averes | 0 | 2.4 | 0.0040425
FPFU1004 | Пластрон с вырезом для 1-го вертикального AV POWER-4 TM/ETU 3P EKF AVERES | Ссылка |  | шт | 1211.05 | 775.072 | 908.2875 | 775.072 | 0 | 1 | 1 | 1 | 14 Шкафы напольные металлические | 14.07 Функциональные оболочки AV Trivia | 14.07.06 Пластроны | Новая | Averes | 0 | 1.56 | 0.005
FPFU0804 | Пластрон с вырезом для 4-х вертикальных AV POWER-2 TM/ETU 3P EKF AVERES | Ссылка |  | шт | 1094.45 | 700.448 | 820.8375 | 700.448 | 0 | 1 | 1 | 1 | 14 Шкафы напольные металлические | 14.07 Функциональные оболочки AV Trivia | 14.07.06 Пластроны | Новая | Averes | 0 | 0.92 | 0.003
FPFU3404 | Пластрон с вырезом для вертикальных ВА-99/400 3х3Р/2х4Р EKF AVERES | Ссылка |  | шт | 1530.25 | 979.36 | 1147.6875 | 979.36 | 0 | 1 | 1 | 1 | 14 Шкафы напольные металлические | 14.07 Функциональные оболочки AV Trivia | 14.07.06 Пластроны | Новая | Averes | 0 | 1.2 | 0.0045
FPFU6604 | Пластрон с вырезом для вертикальных ВА-99С/100/160/250 3х3Р EKF AVERES | Ссылка |  | шт | 1140.25 | 729.76 | 855.1875 | 729.76 | 0 | 1 | 1 | 1 | 14 Шкафы напольные металлические | 14.07 Функциональные оболочки AV Trivia | 14.07.06 Пластроны | Новая | Averes | 0 | 0.9 | 0.003
FPFU6704 | Пластрон с вырезом для вертикальных ВА-99С/400/630 3х3Р/2х4Р EKF AVERES | Ссылка |  | шт | 1141.34 | 730.4576 | 856.005 | 730.4576 | 0 | 1 | 1 | 1 | 14 Шкафы напольные металлические | 14.07 Функциональные оболочки AV Trivia | 14.07.06 Пластроны | Новая | Averes | 0 | 1.4 | 0.009
FPFU1304 | Пластрон с вырезом для горизонтального AV POWER-2 TM/ETU 3/4P с моторным приводом EKF AVERES | Ссылка |  | шт | 920 | 588.8 | 690 | 588.8 | 0 | 1 | 1 | 1 | 14 Шкафы напольные металлические | 14.07 Функциональные оболочки AV Trivia | 14.07.06 Пластроны | Новая | Averes | 0 | 0.8 | 0.0049
FPFU2104 | Пластрон с вырезом для горизонтального ВА-99/125 3Р EKF AVERES | Ссылка |  | шт | 1159.78 | 742.2592 | 869.835 | 742.2592 | 0 | 1 | 1 | 1 | 14 Шкафы напольные металлические | 14.07 Функциональные оболочки AV Trivia | 14.07.06 Пластроны | Новая | Averes | 0 | 0.74 | 0.002
FPFU6304 | Пластрон с вырезом для горизонтального ВА-99С/400/630 3Р/4Р EKF AVERES | Ссылка |  | шт | 1497 | 958.08 | 1122.75 | 958.08 | 0 | 1 | 1 | 1 | 14 Шкафы напольные металлические | 14.07 Функциональные оболочки AV Trivia | 14.07.06 Пластроны | Новая | Averes | 0 | 0.95 | 0.003
FPFU5804 | Пластрон с вырезом для модульных устройств Ш800 В200 мм EKF AVERES | Ссылка |  | шт | 809 | 517.76 | 606.75 | 517.76 | 0 | 1 | 1 | 1 | 14 Шкафы напольные металлические | 14.07 Функциональные оболочки AV Trivia | 14.07.06 Пластроны | Новая | Averes | 0 | 1.1 | 0.004
vru-1-25-b | ВРУш-1/25 (для коттеджа) Basic | Ссылка |  | шт | 3820 |  |  | 2444.8 | 0 | 1 | 1 | 1 | 15 Низковольтные комплектные устройства (НКУ) | 15.03 Щиты ВРУш (коттедж) для частного домостроения | 15.03.01 ВРУш для коттеджа Basic | Новая | Basic | 0 | 1.5 | 0.0091639
vru-1-25-opv-b | ВРУш-1/25 ОПВ (для коттеджа) Basic | Ссылка |  | шт | 5450 |  |  | 3488 | 0 | 1 | 1 | 1 | 15 Низковольтные комплектные устройства (НКУ) | 15.03 Щиты ВРУш (коттедж) для частного домостроения | 15.03.01 ВРУш для коттеджа Basic | Новая | Basic | 0 | 1.6 | 0.0091639
vru-3-25-b | ВРУш-3/25 (для коттеджа) Basic | Ссылка |  | шт | 6020 |  |  | 3852.8 | 0 | 1 | 1 | 1 | 15 Низковольтные комплектные устройства (НКУ) | 15.03 Щиты ВРУш (коттедж) для частного домостроения | 15.03.01 ВРУш для коттеджа Basic | Новая | Basic | 0 | 2.1 | 0.020155
vru-3-25-opv-b | ВРУш-3/25 ОПВ (для коттеджа) Basic | Ссылка |  | шт | 16305 |  |  | 10435.2 | 0 | 1 | 1 | 1 | 15 Низковольтные комплектные устройства (НКУ) | 15.03 Щиты ВРУш (коттедж) для частного домостроения | 15.03.01 ВРУш для коттеджа Basic | Новая | Basic | 0 | 9.2 | 0.027621
vru-1-25-pro | ВРУш-1/25 (для коттеджа) PROxima | Ссылка |  | шт | 4460 | 2854.4 | 3345 | 2854.4 | 0 | 1 | 1 | 1 | 15 Низковольтные комплектные устройства (НКУ) | 15.03 Щиты ВРУш (коттедж) для частного домостроения | 15.03.02 ВРУш для коттеджа PROxima | Новая | PROxima | 0 | 1.5 | 0.0091639
vru-1-25-opv-pro | ВРУш-1/25 ОПВ (для коттеджа) PROxima | Ссылка |  | шт | 5820 | 3724.8 | 4365 | 3724.8 | 0 | 1 | 1 | 1 | 15 Низковольтные комплектные устройства (НКУ) | 15.03 Щиты ВРУш (коттедж) для частного домостроения | 15.03.02 ВРУш для коттеджа PROxima | Новая | PROxima | 0 | 1.6 | 0.0091639
vru-3-25-pro | ВРУш-3/25 (для коттеджа) PROxima | Ссылка |  | шт | 7788 | 4984.32 | 5841 | 4984.32 | 0 | 1 | 1 | 1 | 15 Низковольтные комплектные устройства (НКУ) | 15.03 Щиты ВРУш (коттедж) для частного домостроения | 15.03.02 ВРУш для коттеджа PROxima | Новая | PROxima | 0 | 2.1 | 0.020155
vru-3-25-opv-pro | ВРУш-3/25 ОПВ (для коттеджа) PROxima | Ссылка |  | шт | 17050 | 10912 | 12787.5 | 10912 | 0 | 1 | 1 | 1 | 15 Низковольтные комплектные устройства (НКУ) | 15.03 Щиты ВРУш (коттедж) для частного домостроения | 15.03.02 ВРУш для коттеджа PROxima | Новая | PROxima | 0 | 9.2 | 0.027621
vru-1-25-av | ВРУш-1/25 (для коттеджа) AVERES | Ссылка |  | шт | 5040 | 3225.6 | 3780 | 3225.6 | 0 | 1 | 1 | 1 | 15 Низковольтные комплектные устройства (НКУ) | 15.03 Щиты ВРУш (коттедж) для частного домостроения | 15.03.03 ВРУш для коттеджа AVERES | Новая | Averes | 0 | 1.5 | 0.0091639
vru-1-25-opv-av | ВРУш-1/25 ОПВ (для коттеджа) AVERES | Ссылка |  | шт | 6660 | 4262.4 | 4995 | 4262.4 | 0 | 1 | 1 | 1 | 15 Низковольтные комплектные устройства (НКУ) | 15.03 Щиты ВРУш (коттедж) для частного домостроения | 15.03.03 ВРУш для коттеджа AVERES | Новая | Averes | 0 | 1.6 | 0.0091639
vru-3-25-av | ВРУш-3/25 (для коттеджа) AVERES | Ссылка |  | шт | 7996 | 5117.44 | 5997 | 5117.44 | 0 | 1 | 1 | 1 | 15 Низковольтные комплектные устройства (НКУ) | 15.03 Щиты ВРУш (коттедж) для частного домостроения | 15.03.03 ВРУш для коттеджа AVERES | Новая | Averes | 0 | 2.1 | 0.020155
vru-3-25-opv-av | ВРУш-3/25 ОПВ (для коттеджа) AVERES | Ссылка |  | шт | 17898 | 11454.72 | 13423.5 | 11454.72 | 0 | 1 | 1 | 1 | 15 Низковольтные комплектные устройства (НКУ) | 15.03 Щиты ВРУш (коттедж) для частного домостроения | 15.03.03 ВРУш для коттеджа AVERES | Новая | Averes | 0 | 9.2 | 0.027621
yabpvu-100-54 | ЯБПВУ 100А IP54 без ПН-2 EKF Basic | Ссылка |  | шт | 3465 |  |  | 2217.6 | 0 | 1 | 1 | 1 | 15 Низковольтные комплектные устройства (НКУ) | 15.04 Щиты ЯБПВУ Basic |  | Новая | Basic | 0 | 5.6 | 0.0173
yabpvu-250-54 | ЯБПВУ 250А IP54 без ПН-2 EKF Basic | Ссылка |  | шт | 4599 |  |  | 2943.36 | 0 | 1 | 1 | 1 | 15 Низковольтные комплектные устройства (НКУ) | 15.04 Щиты ЯБПВУ Basic |  | Новая | Basic | 0 | 7.5 | 0.023
yabpvu-400-54 | ЯБПВУ 400А IP54 без ПН-2 EKF Basic | Ссылка |  | шт | 6909 |  |  | 4421.76 | 0 | 1 | 1 | 1 | 15 Низковольтные комплектные устройства (НКУ) | 15.04 Щиты ЯБПВУ Basic |  | Новая | Basic | 0 | 8.4 | 0.038
lo-50x100-bas | Лента оградительная ЛО "Красно-белая" 50х100 EKF Basic | Ссылка |  | шт | 450 |  |  | 288 | 0 | 5 | 1 | 5 | 16 Элементы комплектации шкафов | 16.03 Знаки безопасности и Ленты предупредительные | 16.03.03 Лента Оградительная (ЛО) и Сигнальная (ЛСЭ) | Новая | Basic | 0 | 0.16 | 0.00045125
lo-50x200-bas | Лента оградительная ЛО "Красно-белая" 50х200 EKF Basic | Ссылка |  | шт | 725.5 |  |  | 464.32 | 0 | 5 | 1 | 5 | 16 Элементы комплектации шкафов | 16.03 Знаки безопасности и Ленты предупредительные | 16.03.03 Лента Оградительная (ЛО) и Сигнальная (ЛСЭ) | Новая | Basic | 0 | 0.32 | 0.00072
lo-50x250-bas | Лента оградительная ЛО "Красно-белая" 50х250 EKF Basic | Ссылка |  | шт | 906.4 |  |  | 580.096 | 0 | 5 | 1 | 5 | 16 Элементы комплектации шкафов | 16.03 Знаки безопасности и Ленты предупредительные | 16.03.03 Лента Оградительная (ЛО) и Сигнальная (ЛСЭ) | Новая | Basic | 0 | 0.4 | 0.00098
lo-75x100-bas | Лента оградительная ЛО "Красно-белая" 75х100 EKF Basic | Ссылка |  | шт | 633.71 |  |  | 405.5744 | 0 | 5 | 1 | 5 | 16 Элементы комплектации шкафов | 16.03 Знаки безопасности и Ленты предупредительные | 16.03.03 Лента Оградительная (ЛО) и Сигнальная (ЛСЭ) | Новая | Basic | 0 | 0.24 | 0.00067688
lo-75x200-bas | Лента оградительная ЛО "Красно-белая" 75х200 EKF Basic | Ссылка |  | шт | 1077.44 |  |  | 689.5616 | 0 | 5 | 1 | 5 | 16 Элементы комплектации шкафов | 16.03 Знаки безопасности и Ленты предупредительные | 16.03.03 Лента Оградительная (ЛО) и Сигнальная (ЛСЭ) | Новая | Basic | 0 | 0.48 | 0.00108
lo-75x250-bas | Лента оградительная ЛО "Красно-белая" 75х250 EKF Basic | Ссылка |  | шт | 1340.2 |  |  | 857.728 | 0 | 5 | 1 | 5 | 16 Элементы комплектации шкафов | 16.03 Знаки безопасности и Ленты предупредительные | 16.03.03 Лента Оградительная (ЛО) и Сигнальная (ЛСЭ) | Новая | Basic | 0 | 0.6 | 0.00147
lse-150x100-bas | Лента сигнальная ЛСЭ "Осторожно кабель" 150х100 EKF Basic | Ссылка |  | шт | 912.87 |  |  | 584.2368 | 0 | 1 | 1 | 1 | 16 Элементы комплектации шкафов | 16.03 Знаки безопасности и Ленты предупредительные | 16.03.03 Лента Оградительная (ЛО) и Сигнальная (ЛСЭ) | Новая | Basic | 0 | 2.48 | 0.004335
lse-250x100-bas | Лента сигнальная ЛСЭ "Осторожно кабель" 250х100 EKF Basic | Ссылка |  | шт | 1523.27 |  |  | 974.8928 | 0 | 1 | 1 | 1 | 16 Элементы комплектации шкафов | 16.03 Знаки безопасности и Ленты предупредительные | 16.03.03 Лента Оградительная (ЛО) и Сигнальная (ЛСЭ) | Новая | Basic | 0 | 4.14 | 0.007225
lse-300x100-bas | Лента сигнальная ЛСЭ "Осторожно кабель" 300х100 EKF Basic | Ссылка |  | шт | 1822.8 |  |  | 1166.592 | 0 | 1 | 1 | 1 | 16 Элементы комплектации шкафов | 16.03 Знаки безопасности и Ленты предупредительные | 16.03.03 Лента Оградительная (ЛО) и Сигнальная (ЛСЭ) | Новая | Basic | 0 | 4.96 | 0.00867
lse-450x100-bas | Лента сигнальная ЛСЭ "Осторожно кабель" 450х100 EKF Basic | Ссылка |  | шт | 2732.73 |  |  | 1748.9472 | 0 | 1 | 1 | 1 | 16 Элементы комплектации шкафов | 16.03 Знаки безопасности и Ленты предупредительные | 16.03.03 Лента Оградительная (ЛО) и Сигнальная (ЛСЭ) | Новая | Basic | 0 | 7.44 | 0.013005
lse-600x100-bas | Лента сигнальная ЛСЭ "Осторожно кабель" 600х100 EKF Basic | Ссылка |  | шт | 3648.5 |  |  | 2335.04 | 0 | 1 | 1 | 1 | 16 Элементы комплектации шкафов | 16.03 Знаки безопасности и Ленты предупредительные | 16.03.03 Лента Оградительная (ЛО) и Сигнальная (ЛСЭ) | Новая | Basic | 0 | 9.92 | 0.01734
lse-750x100-bas | Лента сигнальная ЛСЭ "Осторожно кабель" 750х100 EKF Basic | Ссылка |  | шт | 4555.53 |  |  | 2915.5392 | 0 | 1 | 1 | 1 | 16 Элементы комплектации шкафов | 16.03 Знаки безопасности и Ленты предупредительные | 16.03.03 Лента Оградительная (ЛО) и Сигнальная (ЛСЭ) | Новая | Basic | 0 | 12.4 | 0.021675
lse-900x100-bas | Лента сигнальная ЛСЭ "Осторожно кабель" 900х100 EKF Basic | Ссылка |  | шт | 5465.5 |  |  | 3497.92 | 0 | 1 | 1 | 1 | 16 Элементы комплектации шкафов | 16.03 Знаки безопасности и Ленты предупредительные | 16.03.03 Лента Оградительная (ЛО) и Сигнальная (ЛСЭ) | Новая | Basic | 0 | 14.88 | 0.02601
mb-kar-a4 | Карман для документации пластиковый А4 EKF Basic | Ссылка |  | шт | 336 |  |  | 215.04 | 0 | 1 | 1 | 52 | 16 Элементы комплектации шкафов | 16.04 Заглушки, карман для документации, поводки заземления, комплект монтажа, окна учета |  | Новая | Basic | 0 | 0.15 | 0.002
plc-kvs3-16-50-grey | Клемма силовая вводная тройная КСВ 16-50 серая EKF PROxima | Ссылка |  | шт | 427.55 | 273.632 | 320.6625 | 273.632 | 0 | 8 | 8 | 120 | 16 Элементы комплектации шкафов | 16.07 Клеммы силовые вводные КСВ | 16.07.03 Клеммы тройные | Новая | PROxima | 0 | 0.101 | 0.0001
sn1-63-10-2 | Шина "0" N (6x9мм) 10 отв. цинк 2 синих угловых изолятора EKF | Ссылка |  | шт | 118.54 | 75.8656 | 88.905 | 75.8656 | 0 | 10 | 10 | 500 | 16 Элементы комплектации шкафов | 16.16 Нулевые шины | 16.16.01 Шины оцинкованные (N и PE) | Новая | PROxima | 0 | 0.038 | 2.59e-05
sn1-63-06-2 | Шина "0" N (6x9мм) 6 отв. цинк 2 синих угловых изолятора EKF | Ссылка |  | шт | 78.99 | 50.5536 | 59.2425 | 50.5536 | 0 | 10 | 10 | 500 | 16 Элементы комплектации шкафов | 16.16 Нулевые шины | 16.16.01 Шины оцинкованные (N и PE) | Новая | PROxima | 0 | 0.028 | 1.841e-05
sn1-63-06-d | Шина "0" N (6x9мм) 6 отв. цинк синий изолятор на DIN-рейку EKF | Ссылка |  | шт | 76.1 | 48.704 | 57.075 | 48.704 | 0 | 20 | 20 | 500 | 16 Элементы комплектации шкафов | 16.16 Нулевые шины | 16.16.01 Шины оцинкованные (N и PE) | Новая | PROxima | 0 | 0.026 | 4.779e-05
sn1-63-10-k | Шина PEN "ноль-земля" (6x9мм) 10 отв. цинк крепеж по краям EKF | Ссылка |  | шт | 132.42 | 84.7488 | 99.315 | 84.7488 | 0 | 10 | 10 | 500 | 16 Элементы комплектации шкафов | 16.16 Нулевые шины | 16.16.01 Шины оцинкованные (N и PE) | Новая | PROxima | 0 | 0.032 | 4.16e-06
sn1-63-12-k | Шина PEN "ноль-земля" (6x9мм) 12 отв. цинк крепеж по краям EKF | Ссылка |  | шт | 147.83 | 94.6112 | 110.8725 | 94.6112 | 0 | 10 | 10 | 450 | 16 Элементы комплектации шкафов | 16.16 Нулевые шины | 16.16.01 Шины оцинкованные (N и PE) | Новая | PROxima | 0 | 0.037 | 4.86e-06
sn1-63-14-k | Шина PEN "ноль-земля" (6x9мм) 14 отв. цинк крепеж по краям EKF | Ссылка |  | шт | 164.69 | 105.4016 | 123.5175 | 105.4016 | 0 | 10 | 10 | 420 | 16 Элементы комплектации шкафов | 16.16 Нулевые шины | 16.16.01 Шины оцинкованные (N и PE) | Новая | PROxima | 0 | 0.042 | 5.56e-06
sn1-63-16-k | Шина PEN "ноль-земля" (6x9мм) 16 отв. цинк крепеж по краям EKF | Ссылка |  | шт | 178.6 | 114.304 | 133.95 | 114.304 | 0 | 10 | 10 | 360 | 16 Элементы комплектации шкафов | 16.16 Нулевые шины | 16.16.01 Шины оцинкованные (N и PE) | Новая | PROxima | 0 | 0.047 | 6.26e-06
sn1-63-24-k | Шина PEN "ноль-земля" (6x9мм) 24 отв. цинк крепеж по краям EKF | Ссылка |  | шт | 240.14 | 153.6896 | 180.105 | 153.6896 | 0 | 10 | 10 | 280 | 16 Элементы комплектации шкафов | 16.16 Нулевые шины | 16.16.01 Шины оцинкованные (N и PE) | Новая | PROxima | 0 | 0.068 | 9.07e-06
sn1-63-06-k | Шина PEN "ноль-земля" (6x9мм) 6 отв. цинк крепеж по краям EKF | Ссылка |  | шт | 86.23 | 55.1872 | 64.6725 | 55.1872 | 0 | 10 | 10 | 720 | 16 Элементы комплектации шкафов | 16.16 Нулевые шины | 16.16.01 Шины оцинкованные (N и PE) | Новая | PROxima | 0 | 0.021 | 2.75e-06
sn1-63-06 | Шина PEN "ноль-земля" (6x9мм) 6 отв. цинк крепеж по центру EKF | Ссылка |  | шт | 73.17 | 46.8288 | 54.8775 | 46.8288 | 0 | 10 | 10 | 500 | 16 Элементы комплектации шкафов | 16.16 Нулевые шины | 16.16.01 Шины оцинкованные (N и PE) | Новая | PROxima | 0 | 0.019 | 2.43e-06
sn1-63-08-k | Шина PEN "ноль-земля" (6x9мм) 8 отв. цинк крепеж по краям EKF | Ссылка |  | шт | 98.58 | 63.0912 | 73.935 | 63.0912 | 0 | 10 | 10 | 560 | 16 Элементы комплектации шкафов | 16.16 Нулевые шины | 16.16.01 Шины оцинкованные (N и PE) | Новая | PROxima | 0 | 0.027 | 3.46e-06
sn0-63-10-dn-r | Шина "0" N (6x9мм) 10 отв. латунь синий нейл. корп. комбинир. розн. стикер EKF | Ссылка |  | шт | 136.76 | 87.5264 | 102.57 | 87.5264 | 0 | 20 | 20 | 500 | 16 Элементы комплектации шкафов | 16.16 Нулевые шины | 16.16.02 Шины латунные (N и PE) | Новая | PROxima | 0 | 0.037 | 4.3e-05
sn0-2-63-20-r | Шина "0" N (6x9мм) 20 отв. латунь 2 синих угловых изолятора розн. стикер EKF | Ссылка |  | шт | 178.83 | 114.4512 | 134.1225 | 114.4512 | 0 | 10 | 10 | 400 | 16 Элементы комплектации шкафов | 16.16 Нулевые шины | 16.16.02 Шины латунные (N и PE) | Новая | PROxima | 0 | 0.068 | 4.462e-05
sn0-63-06-dn-r | Шина "0" N (6x9мм) 6 отв. латунь синий нейл. корп. комбинир. розн. стикер EKF | Ссылка |  | шт | 88.37 | 56.5568 | 66.2775 | 56.5568 | 0 | 20 | 20 | 500 | 16 Элементы комплектации шкафов | 16.16 Нулевые шины | 16.16.02 Шины латунные (N и PE) | Новая | PROxima | 0 | 0.023 | 5.5e-05
sn0-63-12-2-r | Шина "0" N (6х9мм) 12 отверстий латунь 2 синих угловых изолятора розничный стикер EKF PROxima | Ссылка |  | шт | 135 | 86.4 | 101.25 | 86.4 | 0 | 10 | 10 | 500 | 16 Элементы комплектации шкафов | 16.16 Нулевые шины | 16.16.02 Шины латунные (N и PE) | Новая | PROxima | 0 | 0.045 | 3e-05
sn0-125-14-dn-r | Шина "0" N (8x12мм) 14 отв. латунь синий нейл. корп. комбинир. розн. стикер EKF | Ссылка |  | шт | 261.85 | 167.584 | 196.3875 | 167.584 | 0 | 20 | 20 | 160 | 16 Элементы комплектации шкафов | 16.16 Нулевые шины | 16.16.02 Шины латунные (N и PE) | Новая | PROxima | 0 | 0.0938 | 0.0001
sn0-125-16-dpe | Шина "0" РЕ (8х12мм) 16 отверстий латунь желтый нейлоновый корпус комбинированный EKF PROxima | Ссылка |  | шт | 302.8 | 193.792 | 227.1 | 193.792 | 0 | 20 | 20 | 160 | 16 Элементы комплектации шкафов | 16.16 Нулевые шины | 16.16.02 Шины латунные (N и PE) | Новая | PROxima | 0 | 0.103 | 7.029e-05
plc-df-w | Фланец мембранный 220х79 мм для шкафа IP54 EKF PROxima | Ссылка |  | шт | 1063.48 | 680.6272 | 797.61 | 680.6272 | 0 | 1 | 1 | 32 | 16 Элементы комплектации шкафов | 16.20 Кабельные вводы (сальники) и аксессуары к ним | 16.20.05 Мембранные фланцы | Новая | PROxima | 0 | 0.162 | 0.001568
mk-heatfan-plus-250 | Обогреватель с вентилятором 250Вт IP20 Tower Plus EKF PROxima | Ссылка |  | шт | 8678.16 | 5554.0224 | 6508.62 | 5554.0224 | 0 | 1 | 1 | 10 | 16 Элементы комплектации шкафов | 16.24 Системы поддержания микроклимата | 16.24.02 Обогреватели | Новая | PROxima | 0 | 0.8 | 0.002
mk-heatfan-plus-400 | Обогреватель с вентилятором 400Вт IP20 Tower Plus EKF PROxima | Ссылка |  | шт | 10045.33 | 6429.0112 | 7533.9975 | 6429.0112 | 0 | 1 | 1 | 10 | 16 Элементы комплектации шкафов | 16.24 Системы поддержания микроклимата | 16.24.02 Обогреватели | Новая | PROxima | 0 | 1.2 | 0.0025
ELS025 | Светильник светодиодный щитовой 220В, 5Вт винт EKF PROxima | Ссылка |  | шт | 3356.72 | 2148.3008 | 2517.54 | 2148.3008 | 0 | 1 | 1 | 50 | 16 Элементы комплектации шкафов | 16.24 Системы поддержания микроклимата | 16.24.05 Светильник щитовой | Новая | PROxima | 0 | 0.2 | 0.001
ELM025 | Светильник светодиодный щитовой 220В, 5Вт магнит EKF PROxima | Ссылка |  | шт | 3356.72 | 2148.3008 | 2517.54 | 2148.3008 | 0 | 1 | 1 | 50 | 16 Элементы комплектации шкафов | 16.24 Системы поддержания микроклимата | 16.24.05 Светильник щитовой | Новая | PROxima | 0 | 0.2 | 0.001
plc-ept-2-10 | Лента для защиты кромок с металлокордом 0,75-2 мм 10 м EKF PROxima | Ссылка |  | шт | 1732.5 | 1108.8 | 1299.375 | 1108.8 | 0 | 1 | 1 | 20 | 16 Элементы комплектации шкафов | 16.27 Аксессуары и прочие комплектующие |  | Новая | PROxima | 0 | 0.8 | 0.0012
cl-b-120 | Наконечник НА-120 М16 10 кВ (70-120 мм2) EKF PROxima | Ссылка |  | шт | 451 |  |  | 288.64 | 0 | 5 | 5 | 200 | 17 Изделия для электромонтажа | 17.02 Наконечники и гильзы болтовые | 17.02.01 Наконечники болтовые алюминиевые | Новая | PROxima | 0 | 0.109 | 8e-08
cl-b-240 | Наконечник НА-240 М16 10 кВ (150-240 мм2) EKF PROxima | Ссылка |  | шт | 540.2 |  |  | 345.728 | 0 | 4 | 4 | 100 | 17 Изделия для электромонтажа | 17.02 Наконечники и гильзы болтовые | 17.02.01 Наконечники болтовые алюминиевые | Новая | PROxima | 0 | 0.22 | 1.8e-07
cl-b-50 | Наконечник НА-50 М10 10 кВ (35-50 мм2) EKF PROxima | Ссылка |  | шт | 437.4 |  |  | 279.936 | 0 | 10 | 10 | 500 | 17 Изделия для электромонтажа | 17.02 Наконечники и гильзы болтовые | 17.02.01 Наконечники болтовые алюминиевые | Новая | PROxima | 0 | 0.044 | 3e-08
cs-b-120 | Гильза ГД-120 10 кВ (70-120 мм2) EKF PROxima | Ссылка |  | шт | 437.4 |  |  | 279.936 | 0 | 10 | 10 | 200 | 17 Изделия для электромонтажа | 17.02 Наконечники и гильзы болтовые | 17.02.02 Гильзы болтовые алюминиевые | Новая | PROxima | 0 | 0.109 | 8e-08
cs-b-240 | Гильза ГД-240 10 кВ (150-240 мм2) EKF PROxima | Ссылка |  | шт | 612.6 |  |  | 392.064 | 0 | 4 | 4 | 100 | 17 Изделия для электромонтажа | 17.02 Наконечники и гильзы болтовые | 17.02.02 Гильзы болтовые алюминиевые | Новая | PROxima | 0 | 0.22 | 1.8e-07
cs-b-50 | Гильза ГД-50 10 кВ (35-50 мм2) EKF PROxima | Ссылка |  | шт | 340 |  |  | 217.6 | 0 | 10 | 10 | 500 | 17 Изделия для электромонтажа | 17.02 Наконечники и гильзы болтовые | 17.02.02 Гильзы болтовые алюминиевые | Новая | PROxima | 0 | 0.044 | 3e-08
nhvi-0.25-8 | Наконечник штыревой втулочный НШвИ 0,25-8 (50шт.) EKF | Ссылка |  | упак | 52.83 |  |  | 33.8112 | 0 | 1 | 10 | 200 | 17 Изделия для электромонтажа | 17.03 Наконечники изолированные и неизолированные | 17.03.01 Наконечник штыревой втулочный изолированный НШвИ, НШвИ2 | Новая | PROxima | 0 | 0.0055 | 1.08e-05
nhvi-0.34-8 | Наконечник штыревой втулочный НШвИ 0,34-8 (50шт.) EKF | Ссылка |  | упак | 52.83 |  |  | 33.8112 | 0 | 1 | 10 | 200 | 17 Изделия для электромонтажа | 17.03 Наконечники изолированные и неизолированные | 17.03.01 Наконечник штыревой втулочный изолированный НШвИ, НШвИ2 | Новая | PROxima | 0 | 0.0055 | 1.08e-05
nhvi-0.75-12 | Наконечник штыревой втулочный НШвИ 0,75-12 (50шт.) EKF | Ссылка |  | упак | 37.61 |  |  | 24.0704 | 0 | 1 | 10 | 1000 | 17 Изделия для электромонтажа | 17.03 Наконечники изолированные и неизолированные | 17.03.01 Наконечник штыревой втулочный изолированный НШвИ, НШвИ2 | Новая | PROxima | 0 | 0.0102 | 1.62e-05
nhvi-1.5-18 | Наконечник штыревой втулочный НШвИ 1,5-18 (50шт.) EKF | Ссылка |  | упак | 67.16 |  |  | 42.9824 | 0 | 1 | 10 | 1200 | 17 Изделия для электромонтажа | 17.03 Наконечники изолированные и неизолированные | 17.03.01 Наконечник штыревой втулочный изолированный НШвИ, НШвИ2 | Новая | PROxima | 0 | 0.0126 | 1.62e-05
nhvi-120.0-27 | Наконечник штыревой втулочный НШвИ 120-27 (50шт.) EKF | Ссылка |  | упак | 1990.7 |  |  | 1274.048 | 0 | 1 | 10 | 20 | 17 Изделия для электромонтажа | 17.03 Наконечники изолированные и неизолированные | 17.03.01 Наконечник штыревой втулочный изолированный НШвИ, НШвИ2 | Новая | PROxima | 0 | 0.45 | 0.00252
nhvi-150.0-27 | Наконечник штыревой втулочный НШвИ 150-27 (50шт.) EKF | Ссылка |  | упак | 3067.98 |  |  | 1963.5072 | 0 | 1 | 1 | 25 | 17 Изделия для электромонтажа | 17.03 Наконечники изолированные и неизолированные | 17.03.01 Наконечник штыревой втулочный изолированный НШвИ, НШвИ2 | Новая | PROxima | 0 | 0.5 | 0.00462
nhvi-2.5-18 | Наконечник штыревой втулочный НШвИ 2,5-18 (50шт.) EKF | Ссылка |  | упак | 73.43 |  |  | 46.9952 | 0 | 1 | 10 | 1000 | 17 Изделия для электромонтажа | 17.03 Наконечники изолированные и неизолированные | 17.03.01 Наконечник штыревой втулочный изолированный НШвИ, НШвИ2 | Новая | PROxima | 0 | 0.0139 | 2.52e-05
nhvi-4.0-18 | Наконечник штыревой втулочный НШвИ 4,0-18 (50шт.) EKF | Ссылка |  | упак | 104.77 |  |  | 67.0528 | 0 | 1 | 10 | 500 | 17 Изделия для электромонтажа | 17.03 Наконечники изолированные и неизолированные | 17.03.01 Наконечник штыревой втулочный изолированный НШвИ, НШвИ2 | Новая | PROxima | 0 | 0.023 | 4.2e-05
nhvi-6.0-18 | Наконечник штыревой втулочный НШвИ 6,0-18 (50шт.) EKF | Ссылка |  | упак | 137.91 |  |  | 88.2624 | 0 | 1 | 10 | 500 | 17 Изделия для электромонтажа | 17.03 Наконечники изолированные и неизолированные | 17.03.01 Наконечник штыревой втулочный изолированный НШвИ, НШвИ2 | Новая | PROxima | 0 | 0.0282 | 4.2e-05
nhvi-95.0-25 | Наконечник штыревой втулочный НШвИ 95-25 (50шт.) EKF | Ссылка |  | упак | 1544.74 |  |  | 988.6336 | 0 | 1 | 10 | 20 | 17 Изделия для электромонтажа | 17.03 Наконечники изолированные и неизолированные | 17.03.01 Наконечник штыревой втулочный изолированный НШвИ, НШвИ2 | Новая | PROxima | 0 | 0.182 | 0.00252
nhvi2-0.75-10 | Наконечник штыревой втулочный НШвИ(2) 0,75-10 (50шт.) EKF | Ссылка |  | упак | 61.79 |  |  | 39.5456 | 0 | 1 | 10 | 720 | 17 Изделия для электромонтажа | 17.03 Наконечники изолированные и неизолированные | 17.03.01 Наконечник штыревой втулочный изолированный НШвИ, НШвИ2 | Новая | PROxima | 0 | 0.0101 | 1.62e-05
nhvi2-1.0-10 | Наконечник штыревой втулочный НШвИ(2) 1,0-10 (50шт.) EKF | Ссылка |  | упак | 73.43 |  |  | 46.9952 | 0 | 1 | 10 | 720 | 17 Изделия для электромонтажа | 17.03 Наконечники изолированные и неизолированные | 17.03.01 Наконечник штыревой втулочный изолированный НШвИ, НШвИ2 | Новая | PROxima | 0 | 0.0104 | 1.62e-05
nhvi2-1.5-12 | Наконечник штыревой втулочный НШвИ(2) 1,5-12 (50шт.) EKF | Ссылка |  | упак | 88.65 |  |  | 56.736 | 0 | 1 | 10 | 480 | 17 Изделия для электромонтажа | 17.03 Наконечники изолированные и неизолированные | 17.03.01 Наконечник штыревой втулочный изолированный НШвИ, НШвИ2 | Новая | PROxima | 0 | 0.0156 | 2.52e-05
nhvi2-2.5-13 | Наконечник штыревой втулочный НШвИ(2) 2,5-13 (50шт.) EKF | Ссылка |  | упак | 111.04 |  |  | 71.0656 | 0 | 1 | 10 | 500 | 17 Изделия для электромонтажа | 17.03 Наконечники изолированные и неизолированные | 17.03.01 Наконечник штыревой втулочный изолированный НШвИ, НШвИ2 | Новая | PROxima | 0 | 0.0232 | 2.52e-05
nabor-nshvi-1 | Набор НШВИ №1 (0,5-2,5мм2) EKF PROxima | Ссылка |  | шт | 480.47 |  |  | 307.5008 | 0 | 1 | 1 | 100 | 17 Изделия для электромонтажа | 17.03 Наконечники изолированные и неизолированные | 17.03.08 Наборы наконечников НШвИ | Новая | PROxima | 0 | 0.063 | 0.00033856
nabor-nshvi-3 | Набор НШВИ №3 (0,25-1мм2) EKF PROxima | Ссылка |  | шт | 563.42 |  |  | 360.5888 | 0 | 1 | 1 | 100 | 17 Изделия для электромонтажа | 17.03 Наконечники изолированные и неизолированные | 17.03.08 Наборы наконечников НШвИ | Новая | PROxima | 0 | 0.08 | 0.00033856
nabor-nshvi-4 | Набор НШВИ №4 (4-16мм2) EKF PROxima | Ссылка |  | шт | 359.5 |  |  | 230.08 | 0 | 1 | 1 | 100 | 17 Изделия для электромонтажа | 17.03 Наконечники изолированные и неизолированные | 17.03.08 Наборы наконечников НШвИ | Новая | PROxima | 0 | 0.07 | 0.00033856
nabor-nshvi-5 | Набор НШВИ №5 (0,5-6мм2; 2x0,5-2,5мм2) EKF PROxima | Ссылка |  | шт | 1147.59 |  |  | 734.4576 | 0 | 1 | 1 | 80 | 17 Изделия для электромонтажа | 17.03 Наконечники изолированные и неизолированные | 17.03.08 Наборы наконечников НШвИ | Новая | PROxima | 0 | 0.118 | 0.00089856
nabor-nshvi-2 | Набор НШВИ(2) №2 (2x0,5-2x2,5мм2) EKF PROxima | Ссылка |  | шт | 563.42 |  |  | 360.5888 | 0 | 1 | 1 | 100 | 17 Изделия для электромонтажа | 17.03 Наконечники изолированные и неизолированные | 17.03.08 Наборы наконечников НШвИ | Новая | PROxima | 0 | 0.065 | 0.00033856
plc-hb-pol1-5 | Изолента ХБ 1-ПОЛ 20мм/10м (125г) EKF PROxima | Ссылка |  | шт | 66.42 |  |  | 42.5088 | 0 | 1 | 1 | 88 | 17 Изделия для электромонтажа | 17.10 Изолента | 17.10.02 Изолента ХБ | Новая | PROxima | 0 | 0.125 | 0.000128
plc-hb-pol1-6 | Изолента ХБ 1-ПОЛ 20мм/20м (250г) EKF PROxima | Ссылка |  | шт | 131.94 |  |  | 84.4416 | 0 | 1 | 1 | 66 | 17 Изделия для электромонтажа | 17.10 Изолента | 17.10.02 Изолента ХБ | Новая | PROxima | 0 | 0.25 | 0.00028322
plc-hb-pol1-4 | Изолента ХБ 1-ПОЛ 20мм/5м (70г) EKF PROxima | Ссылка |  | шт | 43.14 |  |  | 27.6096 | 0 | 1 | 1 | 165 | 17 Изделия для электромонтажа | 17.10 Изолента | 17.10.02 Изолента ХБ | Новая | PROxima | 0 | 0.07 | 8.45e-05
plc-iz-sf-br | Изолента ПВХ коричневая 19мм 20м серии SafeFlex | Ссылка |  | шт | 74.61 |  |  | 47.7504 | 0 | 10 | 10 | 200 | 17 Изделия для электромонтажа | 17.10 Изолента | 17.10.03 Изолента профессиональная ПВХ SafeFlex | Новая | PROxima | 0 | 0.08 | 0.00010513
tut-n-5-r | Набор ТУТ нг бокс: 5 цветов разного диаметра (4/2; 6/3; 8/4; 10/5; 12/6; 20/10) 105шт. 100мм. EKF PROxima | Ссылка |  | упак | 1170.82 |  |  | 749.3248 | 0 | 1 | 1 | 60 | 17 Изделия для электромонтажа | 17.11 Термоусаживаемая трубка ТУТ | 17.11.03 ТУТ в розничной упаковке | Новая | PROxima | 0 | 0.22 | 0.0012943
pk-16-mas | Пресс-клещи ПК-16 EKF Master | Ссылка |  | шт | 1409.1 | 901.824 | 1056.825 | 901.824 | 0 | 1 | 10 | 40 | 18 Инструмент | 18.05 Инструмент для опрессовки | 18.05.01 Пресс-клещи для изолированных и неизолир. наконечников | Новая | PROxima | 0 | 0.48 | 0.000726
pk-35-mas | Пресс-клещи ПК-35 EKF Master | Ссылка |  | шт | 2541 | 1626.24 | 1905.75 | 1626.24 | 0 | 1 | 6 | 24 | 18 Инструмент | 18.05 Инструмент для опрессовки | 18.05.01 Пресс-клещи для изолированных и неизолир. наконечников | Новая | PROxima | 0 | 0.865 | 0.0020563
nabor-nshvi-6 | Набор НШВИ №6 (0,5-6мм2) с инструментом ПКВ-6-4 EKF PROxima | Ссылка |  | упак | 4620 | 2956.8 | 3465 | 2956.8 | 0 | 1 | 1 | 38 | 18 Инструмент | 18.05 Инструмент для опрессовки | 18.05.02 Пресс-клещи для втулочных наконечников | Новая | PROxima | 0 | 0.0055 | 0.001625
pkv-16-4-exp | Пресс-клещи ПКВ-16-4 EKF Expert | Ссылка |  | шт | 2772 | 1774.08 | 2079 | 1774.08 | 0 | 1 | 10 | 40 | 18 Инструмент | 18.05 Инструмент для опрессовки | 18.05.02 Пресс-клещи для втулочных наконечников | Новая | PROxima | 0 | 0.595 | 0.0006318
pkv-6-4-exp | Пресс-клещи ПКВ-6-4 EKF Expert | Ссылка |  | шт | 2310 | 1478.4 | 1732.5 | 1478.4 | 0 | 1 | 10 | 40 | 18 Инструмент | 18.05 Инструмент для опрессовки | 18.05.02 Пресс-клещи для втулочных наконечников | Новая | PROxima | 0 | 0.425 | 0.0006318
pkv-6-6-exp | Пресс-клещи ПКВ-6-6 EKF Expert | Ссылка |  | шт | 2887.5 | 1848 | 2165.625 | 1848 | 0 | 1 | 10 | 40 | 18 Инструмент | 18.05 Инструмент для опрессовки | 18.05.02 Пресс-клещи для втулочных наконечников | Новая | PROxima | 0 | 0.425 | 0.0006318
pkv-70-exp | Пресс-клещи ПКВ-70 EKF Expert | Ссылка |  | шт | 3349.5 | 2143.68 | 2512.125 | 2143.68 | 0 | 1 | 6 | 24 | 18 Инструмент | 18.05 Инструмент для опрессовки | 18.05.02 Пресс-клещи для втулочных наконечников | Новая | PROxima | 0 | 1 | 0.0020563
pk-50-exp | Пресс механический ПК-50 EKF Expert | Ссылка |  | шт | 2945.25 | 1884.96 | 2208.9375 | 1884.96 | 0 | 1 | 1 | 10 | 18 Инструмент | 18.05 Инструмент для опрессовки | 18.05.03 Прессы механические | Новая | PROxima | 0 | 1.555 | 0.0023737
nc-100 | Ножницы секторные НС-100БСР EKF Expert | Ссылка |  | шт | 31779 | 20338.56 | 23834.25 | 20338.56 | 0 | 1 | 1 | 2 | 18 Инструмент | 18.06 Инструмент для резки | 18.06.01 Ножницы механические | Новая | PROxima | 0 | 7 | 0.0069112
nc-130 | Ножницы секторные НС-130БС EKF Expert | Ссылка |  | шт | 51788 | 33144.32 | 38841 | 33144.32 | 0 | 1 | 1 | 2 | 18 Инструмент | 18.06 Инструмент для резки | 18.06.01 Ножницы механические | Новая | PROxima | 0 | 9.24 | 0.010593
nc-14 | Ножницы секторные НС-14С EKF Expert | Ссылка |  | шт | 24246.2 | 15517.568 | 18184.65 | 15517.568 | 0 | 1 | 1 | 8 | 18 Инструмент | 18.06 Инструмент для резки | 18.06.01 Ножницы механические | Новая | PROxima | 0 | 2.32 | 0.0023725
nc-30 | Ножницы секторные НС-30С EKF Expert | Ссылка |  | шт | 21892.2 | 14011.008 | 16419.15 | 14011.008 | 0 | 1 | 1 | 6 | 18 Инструмент | 18.06 Инструмент для резки | 18.06.01 Ножницы механические | Новая | PROxima | 0 | 4 | 0.0032162
nc-32 | Ножницы секторные НС-32М EKF Expert | Ссылка |  | шт | 7768.2 | 4971.648 | 5826.15 | 4971.648 | 0 | 1 | 1 | 12 | 18 Инструмент | 18.06 Инструмент для резки | 18.06.01 Ножницы механические | Новая | PROxima | 0 | 0.84 | 0.00132
nc-50 | Ножницы секторные НС-50БАС EKF Expert | Ссылка |  | шт | 27071 | 17325.44 | 20303.25 | 17325.44 | 0 | 1 | 1 | 6 | 18 Инструмент | 18.06 Инструмент для резки | 18.06.01 Ножницы механические | Новая | PROxima | 0 | 3.54 | 0.0032162
nc-70 | Ножницы секторные НС-70БС EKF Expert | Ссылка |  | шт | 16713.4 | 10696.576 | 12535.05 | 10696.576 | 0 | 1 | 1 | 6 | 18 Инструмент | 18.06 Инструмент для резки | 18.06.01 Ножницы механические | Новая | PROxima | 0 | 4 | 0.00418
nc-80 | Ножницы секторные НС-80БС EKF Expert | Ссылка |  | шт | 23540 | 15065.6 | 17655 | 15065.6 | 0 | 1 | 1 | 5 | 18 Инструмент | 18.06 Инструмент для резки | 18.06.01 Ножницы механические | Новая | PROxima | 0 | 4 | 0.0089655
ws-11 | Автоматический стриппер WS-11 EKF Professional | Ссылка |  | шт | 3300 | 2112 | 2475 | 2112 | 0 | 1 | 6 | 72 | 18 Инструмент | 18.07 Инструмент для снятия изоляции |  | Новая | PROxima | 0 | 0.134 | 0.0009625
ws-14 | Автоматический стриппер WS-14 EKF Professional | Ссылка |  | шт | 6400 | 4096 | 4800 | 4096 | 0 | 1 | 6 | 72 | 18 Инструмент | 18.07 Инструмент для снятия изоляции |  | Новая | PROxima | 0 | 0.245 | 0.000875
ws-04 | Автоматический многофункциональный стриппер WS-04 EKF Master | Ссылка |  | шт | 1265 | 809.6 | 948.75 | 809.6 | 0 | 1 | 10 | 40 | 18 Инструмент | 18.07 Инструмент для снятия изоляции |  | Новая | PROxima | 0 | 0.3 | 0.000656
ws-12 | Кабельный нож WS-12 EKF Professional | Ссылка |  | шт | 1650 | 1056 | 1237.5 | 1056 | 0 | 1 | 12 | 144 | 18 Инструмент | 18.07 Инструмент для снятия изоляции |  | Новая | PROxima | 0 | 0.122 | 0.00060466
ws-15 | Кабельный нож WS-15 EKF Professional | Ссылка |  | шт | 1810 | 1158.4 | 1357.5 | 1158.4 | 0 | 1 | 12 | 144 | 18 Инструмент | 18.07 Инструмент для снятия изоляции |  | Новая | PROxima | 0 | 0.088 | 0.00051188
ws-01 | Многофункциональный ручной стриппер WS-01 EKF Master | Ссылка |  | шт | 506 | 323.84 | 379.5 | 323.84 | 0 | 1 | 10 | 40 | 18 Инструмент | 18.07 Инструмент для снятия изоляции |  | Новая | PROxima | 0 | 0.16 | 7.2e-05
ws-13 | Мультифункциональный стриппер WS-13 EKF Professional | Ссылка |  | шт | 3450 | 2208 | 2587.5 | 2208 | 0 | 1 | 12 | 144 | 18 Инструмент | 18.07 Инструмент для снятия изоляции |  | Новая | PROxima | 0 | 0.097 | 0.00051188
ws-03 | Полуавтоматический стриппер WS-03 EKF Master | Ссылка |  | шт | 1155 | 739.2 | 866.25 | 739.2 | 0 | 1 | 10 | 40 | 18 Инструмент | 18.07 Инструмент для снятия изоляции |  | Новая | PROxima | 0 | 0.36 | 0.000714
с-07 | Рюкзак монтажника универсальный с резиновым дном С-07 EKF Master | Ссылка |  | шт | 5170 | 3308.8 | 3877.5 | 3308.8 | 0 | 1 | 1 | 2 | 18 Инструмент | 18.08 Монтажные сумки, рюкзаки, пояса |  | Новая |  | 0 | 1.56 | 0.023828
с-03 | Сумка монтажника универсальная С-03 EKF Master | Ссылка |  | шт | 2090 | 1337.6 | 1567.5 | 1337.6 | 0 | 1 | 1 | 10 | 18 Инструмент | 18.08 Монтажные сумки, рюкзаки, пояса |  | Новая |  | 0 | 0.829 | 0.004235
с-12 | Сумка-пояс двухсекционная усиленная с двухшпеньковым ремнем С-12 EKF Master | Ссылка |  | шт | 2728 | 1745.92 | 2046 | 1745.92 | 0 | 1 | 1 | 12 | 18 Инструмент | 18.08 Монтажные сумки, рюкзаки, пояса |  | Новая |  | 0 | 0.825 | 0.01134
s-a961-125 | Шкала сменная для A961 125/5А-1,5 EKF PROxima | Ссылка |  | шт | 89.36 | 57.1904 | 67.02 | 57.1904 | 0 | 1 | 1 | 100 | 21 Приборы измерительные | 21.07 Амперметр аналоговый AMA-961 со сменными шкалами |  | Новая | PROxima | 0 | 0.02 | 9.22e-06
s-a961-1600 | Шкала сменная для A961 1600/5А-1,5 EKF PROxima | Ссылка |  | шт | 89.36 | 57.1904 | 67.02 | 57.1904 | 0 | 1 | 1 | 100 | 21 Приборы измерительные | 21.07 Амперметр аналоговый AMA-961 со сменными шкалами |  | Новая | PROxima | 0 | 0.02 | 9.22e-06
s-a961-25 | Шкала сменная для A961 25/5А-1,5 EKF PROxima | Ссылка |  | шт | 89.36 | 57.1904 | 67.02 | 57.1904 | 0 | 1 | 1 | 100 | 21 Приборы измерительные | 21.07 Амперметр аналоговый AMA-961 со сменными шкалами |  | Новая | PROxima | 0 | 0.02 | 9.22e-06
s-a961-5000 | Шкала сменная для A961 5000/5А-1,5 EKF PROxima | Ссылка |  | шт | 89.36 | 57.1904 | 67.02 | 57.1904 | 0 | 1 | 1 | 100 | 21 Приборы измерительные | 21.07 Амперметр аналоговый AMA-961 со сменными шкалами |  | Новая | PROxima | 0 | 0.02 | 9.22e-06
s-a961-60 | Шкала сменная для A961 60/5А-1,5 EKF PROxima | Ссылка |  | шт | 89.36 | 57.1904 | 67.02 | 57.1904 | 0 | 1 | 1 | 1 | 21 Приборы измерительные | 21.07 Амперметр аналоговый AMA-961 со сменными шкалами |  | Новая | PROxima | 0 | 0.02 | 9.22e-06
s-a961-750 | Шкала сменная для A961 750/5А-1,5 EKF PROxima | Ссылка |  | шт | 89.36 | 57.1904 | 67.02 | 57.1904 | 0 | 1 | 1 | 100 | 21 Приборы измерительные | 21.07 Амперметр аналоговый AMA-961 со сменными шкалами |  | Новая | PROxima | 0 | 0.02 | 9.22e-06
ERM-G-401-10 | Минск Рамка 1-местная стеклянная белая EKF Basic | Ссылка |  | шт | 295.9 |  |  | 189.376 | 0 | 1 | 25 | 300 | 22 Розетки, выключатели | 22.07 Серия Минск (скрытая установка) IP20 | 22.07.03 Серия Минск стеклянные рамки | Новая | Basic | 0 | 0.08 | 8.464e-05
ERM-G-401-70 | Минск Рамка 1-местная стеклянная черная EKF Basic | Ссылка |  | шт | 295.9 |  |  | 189.376 | 0 | 1 | 25 | 300 | 22 Розетки, выключатели | 22.07 Серия Минск (скрытая установка) IP20 | 22.07.03 Серия Минск стеклянные рамки | Новая | Basic | 0 | 0.08 | 8.464e-05
ERM-G-402-10 | Минск Рамка 2-местная стеклянная белая EKF Basic | Ссылка |  | шт | 592.9 |  |  | 379.456 | 0 | 1 | 20 | 240 | 22 Розетки, выключатели | 22.07 Серия Минск (скрытая установка) IP20 | 22.07.03 Серия Минск стеклянные рамки | Новая | Basic | 0 | 0.13 | 0.00014996
ERM-G-402-70 | Минск Рамка 2-местная стеклянная черная EKF Basic | Ссылка |  | шт | 592.9 |  |  | 379.456 | 0 | 1 | 20 | 240 | 22 Розетки, выключатели | 22.07 Серия Минск (скрытая установка) IP20 | 22.07.03 Серия Минск стеклянные рамки | Новая | Basic | 0 | 0.13 | 0.00014996
ERM-G-403-10 | Минск Рамка 3-местная стеклянная белая EKF Basic | Ссылка |  | шт | 854.7 |  |  | 547.008 | 0 | 1 | 15 | 180 | 22 Розетки, выключатели | 22.07 Серия Минск (скрытая установка) IP20 | 22.07.03 Серия Минск стеклянные рамки | Новая | Basic | 0 | 0.17 | 0.0002162
ERM-G-404-10 | Минск Рамка 4-местная стеклянная белая EKF Basic | Ссылка |  | шт | 1318.9 |  |  | 844.096 | 0 | 1 | 10 | 120 | 22 Розетки, выключатели | 22.07 Серия Минск (скрытая установка) IP20 | 22.07.03 Серия Минск стеклянные рамки | Новая | Basic | 0 | 0.225 | 0.00028244
ERM-G-404-70 | Минск Рамка 4-местная стеклянная черная EKF Basic | Ссылка |  | шт | 1318.9 |  |  | 844.096 | 0 | 1 | 10 | 120 | 22 Розетки, выключатели | 22.07 Серия Минск (скрытая установка) IP20 | 22.07.03 Серия Минск стеклянные рамки | Новая | Basic | 0 | 0.225 | 0.00028244
EWV10-024-10 | Валенсия Выключатель 3-кл. 10А белый EKF PROxima | Ссылка |  | шт | 189 | 120.96 | 141.75 | 120.96 | 0 | 1 | 10 | 120 | 22 Розетки, выключатели | 22.09 Серия Валенсия (скрытая установка) IP20 | 22.09.01 Серия Валенсия белый цвет | Новая | PROxima | 0 | 0.0816 | 0.000289
EWV10-021-10 | Валенсия выключатель 1-кл. 10А белый EKF PROxima | Ссылка |  | шт | 91.25 | 58.4 | 68.4375 | 58.4 | 0 | 1 | 10 | 120 | 22 Розетки, выключатели | 22.09 Серия Валенсия (скрытая установка) IP20 | 22.09.01 Серия Валенсия белый цвет | Новая | PROxima | 0 | 0.0816 | 0.000289
EWV10-025-10 | Валенсия выключатель 1-кл. 10А белый проходной EKF PROxima | Ссылка |  | шт | 102.8 | 65.792 | 77.1 | 65.792 | 0 | 1 | 10 | 120 | 22 Розетки, выключатели | 22.09 Серия Валенсия (скрытая установка) IP20 | 22.09.01 Серия Валенсия белый цвет | Новая | PROxima | 0 | 0.0816 | 0.000289
EWV10-121-10 | Валенсия выключатель 1-кл. 10А белый с индикатором EKF PROxima | Ссылка |  | шт | 102.8 | 65.792 | 77.1 | 65.792 | 0 | 1 | 10 | 120 | 22 Розетки, выключатели | 22.09 Серия Валенсия (скрытая установка) IP20 | 22.09.01 Серия Валенсия белый цвет | Новая | PROxima | 0 | 0.0816 | 0.000289
EWV10-027-10 | Валенсия выключатель 2-кл. 10А белый проходной EKF PROxima | Ссылка |  | шт | 149 | 95.36 | 111.75 | 95.36 | 0 | 1 | 10 | 120 | 22 Розетки, выключатели | 22.09 Серия Валенсия (скрытая установка) IP20 | 22.09.01 Серия Валенсия белый цвет | Новая | PROxima | 0 | 0.0816 | 0.000289
EWV10-123-10 | Валенсия выключатель 2-кл. 10А белый с индикатором EKF PROxima | Ссылка |  | шт | 125.9 | 80.576 | 94.425 | 80.576 | 0 | 1 | 10 | 120 | 22 Розетки, выключатели | 22.09 Серия Валенсия (скрытая установка) IP20 | 22.09.01 Серия Валенсия белый цвет | Новая | PROxima | 0 | 0.0816 | 0.000289
EWV10-026-10 | Валенсия кнопка звонка 10А белая EKF PROxima | Ссылка |  | шт | 91.25 | 58.4 | 68.4375 | 58.4 | 0 | 1 | 10 | 120 | 22 Розетки, выключатели | 22.09 Серия Валенсия (скрытая установка) IP20 | 22.09.01 Серия Валенсия белый цвет | Новая | PROxima | 0 | 0.0816 | 0.000289
EWM-G-302-10 | Валенсия рамка 2-местная белая EKF PROxima | Ссылка |  | шт | 45.05 | 28.832 | 33.7875 | 28.832 | 0 | 1 | 20 | 240 | 22 Розетки, выключатели | 22.09 Серия Валенсия (скрытая установка) IP20 | 22.09.01 Серия Валенсия белый цвет | Новая | PROxima | 0 | 0.0245 | 0.0001275
EWM-G-303-10 | Валенсия рамка 3-местная белая EKF PROxima | Ссылка |  | шт | 79.7 | 51.008 | 59.775 | 51.008 | 0 | 1 | 15 | 180 | 22 Розетки, выключатели | 22.09 Серия Валенсия (скрытая установка) IP20 | 22.09.01 Серия Валенсия белый цвет | Новая | PROxima | 0 | 0.035 | 0.0001955
EWM-G-304-10 | Валенсия рамка 4-местная белая EKF PROxima | Ссылка |  | шт | 114.35 | 73.184 | 85.7625 | 73.184 | 0 | 1 | 12 | 144 | 22 Розетки, выключатели | 22.09 Серия Валенсия (скрытая установка) IP20 | 22.09.01 Серия Валенсия белый цвет | Новая | PROxima | 0 | 0.045 | 0.000255
EWR10-022-10 | Валенсия розетка 1-местная б/з 10А белая с защ. штор. EKF PROxima | Ссылка |  | шт | 98.18 | 62.8352 | 73.635 | 62.8352 | 0 | 1 | 10 | 120 | 22 Розетки, выключатели | 22.09 Серия Валенсия (скрытая установка) IP20 | 22.09.01 Серия Валенсия белый цвет | Новая | PROxima | 0 | 0.0816 | 0.000289
EWR16-028-10-2USB | Валенсия розетка 1-местная с/з 16А белая с защ. штор. с 2 USB 2,1А EKF PROxima | Ссылка |  | шт | 645.65 | 413.216 | 484.2375 | 413.216 | 0 | 1 | 8 | 96 | 22 Розетки, выключатели | 22.09 Серия Валенсия (скрытая установка) IP20 | 22.09.01 Серия Валенсия белый цвет | Новая | PROxima | 0 | 0.088 | 0.000289
EWV10-124-10 | Валенсия розетка 1-местная с/з 16А белая с крышкой и защ. штор. EKF PROxima | Ссылка |  | шт | 169 | 108.16 | 126.75 | 108.16 | 0 | 1 | 10 | 120 | 22 Розетки, выключатели | 22.09 Серия Валенсия (скрытая установка) IP20 | 22.09.01 Серия Валенсия белый цвет | Новая | PROxima | 0 | 0.0816 | 0.000289
EWR10-102-10 | Валенсия розетка 2-местная б/з 10А белая с защ. штор. EKF PROxima | Ссылка |  | шт | 149 | 95.36 | 111.75 | 95.36 | 0 | 1 | 10 | 120 | 22 Розетки, выключатели | 22.09 Серия Валенсия (скрытая установка) IP20 | 22.09.01 Серия Валенсия белый цвет | Новая | PROxima | 0 | 0.0816 | 0.000408
EWR16-128-10 | Валенсия розетка 2-местная с/з 16А белая с защ. штор. EKF PROxima | Ссылка |  | шт | 160.55 | 102.752 | 120.4125 | 102.752 | 0 | 1 | 10 | 120 | 22 Розетки, выключатели | 22.09 Серия Валенсия (скрытая установка) IP20 | 22.09.01 Серия Валенсия белый цвет | Новая | PROxima | 0 | 0.0816 | 0.000408
EWK01-035-10 | Валенсия розетка компьютерная RJ-45 1-местная белая EKF PROxima | Ссылка |  | шт | 160.55 | 102.752 | 120.4125 | 102.752 | 0 | 1 | 10 | 120 | 22 Розетки, выключатели | 22.09 Серия Валенсия (скрытая установка) IP20 | 22.09.01 Серия Валенсия белый цвет | Новая | PROxima | 0 | 0.0816 | 0.000289
EWK02-035-10 | Валенсия розетка компьютерная RJ-45 2-местная белая EKF PROxima | Ссылка |  | шт | 264.5 | 169.28 | 198.375 | 169.28 | 0 | 1 | 10 | 120 | 22 Розетки, выключатели | 22.09 Серия Валенсия (скрытая установка) IP20 | 22.09.01 Серия Валенсия белый цвет | Новая | PROxima | 0 | 0.0816 | 0.000289
EWA00-027-10 | Валенсия розетка телевизионная 1-местная 75Ом 5-862МГц белая EKF PROxima | Ссылка |  | шт | 125.9 | 80.576 | 94.425 | 80.576 | 0 | 1 | 10 | 120 | 22 Розетки, выключатели | 22.09 Серия Валенсия (скрытая установка) IP20 | 22.09.01 Серия Валенсия белый цвет | Новая | PROxima | 0 | 0.0816 | 0.000289
EWT01-034-10 | Валенсия розетка телефонная RG-11 1-местная белая EKF PROxima | Ссылка |  | шт | 114.35 | 73.184 | 85.7625 | 73.184 | 0 | 1 | 10 | 120 | 22 Розетки, выключатели | 22.09 Серия Валенсия (скрытая установка) IP20 | 22.09.01 Серия Валенсия белый цвет | Новая | PROxima | 0 | 0.0816 | 0.000289
EWD06-101-10 | Валенсия светорегулятор 600W 220В белый EKF PROxima | Ссылка |  | шт | 899 | 575.36 | 674.25 | 575.36 | 0 | 1 | 8 | 96 | 22 Розетки, выключатели | 22.09 Серия Валенсия (скрытая установка) IP20 | 22.09.01 Серия Валенсия белый цвет | Новая | PROxima | 0 | 0.0816 | 0.000289
EWV10-021-20 | Валенсия выключатель 1-кл. 10А кремовый EKF PROxima | Ссылка |  | шт | 91.25 | 58.4 | 68.4375 | 58.4 | 0 | 1 | 10 | 120 | 22 Розетки, выключатели | 22.09 Серия Валенсия (скрытая установка) IP20 | 22.09.02 Серия Валенсия кремовый цвет | Новая | PROxima | 0 | 0.0816 | 0.000289
EWV10-025-20 | Валенсия выключатель 1-кл. 10А кремовый проходной EKF PROxima | Ссылка |  | шт | 102.8 | 65.792 | 77.1 | 65.792 | 0 | 1 | 10 | 120 | 22 Розетки, выключатели | 22.09 Серия Валенсия (скрытая установка) IP20 | 22.09.02 Серия Валенсия кремовый цвет | Новая | PROxima | 0 | 0.0816 | 0.000289
EWV10-121-20 | Валенсия выключатель 1-кл. 10А кремовый с индикатором EKF PROxima | Ссылка |  | шт | 102.8 | 65.792 | 77.1 | 65.792 | 0 | 1 | 10 | 120 | 22 Розетки, выключатели | 22.09 Серия Валенсия (скрытая установка) IP20 | 22.09.02 Серия Валенсия кремовый цвет | Новая | PROxima | 0 | 0.0816 | 0.000289
EWV10-023-20 | Валенсия выключатель 2-кл. 10А кремовый EKF PROxima | Ссылка |  | шт | 114.35 | 73.184 | 85.7625 | 73.184 | 0 | 1 | 10 | 120 | 22 Розетки, выключатели | 22.09 Серия Валенсия (скрытая установка) IP20 | 22.09.02 Серия Валенсия кремовый цвет | Новая | PROxima | 0 | 0.0816 | 0.000289
EWV10-027-20 | Валенсия выключатель 2-кл. 10А кремовый проходной EKF PROxima | Ссылка |  | шт | 149 | 95.36 | 111.75 | 95.36 | 0 | 1 | 10 | 120 | 22 Розетки, выключатели | 22.09 Серия Валенсия (скрытая установка) IP20 | 22.09.02 Серия Валенсия кремовый цвет | Новая | PROxima | 0 | 0.0816 | 0.000289
EWV10-123-20 | Валенсия выключатель 2-кл. 10А кремовый с индикатором EKF PROxima | Ссылка |  | шт | 125.9 | 80.576 | 94.425 | 80.576 | 0 | 1 | 10 | 120 | 22 Розетки, выключатели | 22.09 Серия Валенсия (скрытая установка) IP20 | 22.09.02 Серия Валенсия кремовый цвет | Новая | PROxima | 0 | 0.0816 | 0.000289
EWV10-026-20 | Валенсия кнопка звонка 10А кремовая EKF PROxima | Ссылка |  | шт | 91.25 | 58.4 | 68.4375 | 58.4 | 0 | 1 | 10 | 120 | 22 Розетки, выключатели | 22.09 Серия Валенсия (скрытая установка) IP20 | 22.09.02 Серия Валенсия кремовый цвет | Новая | PROxima | 0 | 0.0816 | 0.000289
EWM-G-302-20 | Валенсия рамка 2-местная кремовая EKF PROxima | Ссылка |  | шт | 45.05 | 28.832 | 33.7875 | 28.832 | 0 | 1 | 20 | 240 | 22 Розетки, выключатели | 22.09 Серия Валенсия (скрытая установка) IP20 | 22.09.02 Серия Валенсия кремовый цвет | Новая | PROxima | 0 | 0.0245 | 0.0001275
EWM-G-303-20 | Валенсия рамка 3-местная кремовая EKF PROxima | Ссылка |  | шт | 79.7 | 51.008 | 59.775 | 51.008 | 0 | 1 | 15 | 180 | 22 Розетки, выключатели | 22.09 Серия Валенсия (скрытая установка) IP20 | 22.09.02 Серия Валенсия кремовый цвет | Новая | PROxima | 0 | 0.035 | 0.0001955
EWM-G-304-20 | Валенсия рамка 4-местная кремовая EKF PROxima | Ссылка |  | шт | 114.35 | 73.184 | 85.7625 | 73.184 | 0 | 1 | 12 | 144 | 22 Розетки, выключатели | 22.09 Серия Валенсия (скрытая установка) IP20 | 22.09.02 Серия Валенсия кремовый цвет | Новая | PROxima | 0 | 0.045 | 0.000255
EWR10-022-20 | Валенсия розетка 1-местная б/з 10А кремовая с защ. штор. EKF PROxima | Ссылка |  | шт | 98.18 | 62.8352 | 73.635 | 62.8352 | 0 | 1 | 10 | 120 | 22 Розетки, выключатели | 22.09 Серия Валенсия (скрытая установка) IP20 | 22.09.02 Серия Валенсия кремовый цвет | Новая | PROxima | 0 | 0.0816 | 0.000289
EWR16-028-20 | Валенсия розетка 1-местная с/з 16А кремовая с защ. штор. EKF PROxima | Ссылка |  | шт | 102.8 | 65.792 | 77.1 | 65.792 | 0 | 1 | 10 | 120 | 22 Розетки, выключатели | 22.09 Серия Валенсия (скрытая установка) IP20 | 22.09.02 Серия Валенсия кремовый цвет | Новая | PROxima | 0 | 0.0816 | 0.000289
EWR16-028-20-2USB | Валенсия розетка 1-местная с/з 16А кремовая с защ. штор. с 2 USB 2,1А EKF PROxima | Ссылка |  | шт | 645.65 | 413.216 | 484.2375 | 413.216 | 0 | 1 | 8 | 96 | 22 Розетки, выключатели | 22.09 Серия Валенсия (скрытая установка) IP20 | 22.09.02 Серия Валенсия кремовый цвет | Новая | PROxima | 0 | 0.088 | 0.000289
EWR10-102-20 | Валенсия розетка 2-местная б/з 10А кремовая с защ. штор. EKF PROxima | Ссылка |  | шт | 149 | 95.36 | 111.75 | 95.36 | 0 | 1 | 10 | 120 | 22 Розетки, выключатели | 22.09 Серия Валенсия (скрытая установка) IP20 | 22.09.02 Серия Валенсия кремовый цвет | Новая | PROxima | 0 | 0.0816 | 0.000408
EWR16-128-20 | Валенсия розетка 2-местная с/з 16А кремовая с защ. штор. EKF PROxima | Ссылка |  | шт | 160.55 | 102.752 | 120.4125 | 102.752 | 0 | 1 | 10 | 120 | 22 Розетки, выключатели | 22.09 Серия Валенсия (скрытая установка) IP20 | 22.09.02 Серия Валенсия кремовый цвет | Новая | PROxima | 0 | 0.0816 | 0.000408
EWK01-035-20 | Валенсия розетка компьютерная RJ-45 1-местная кремовая EKF PROxima | Ссылка |  | шт | 160.55 | 102.752 | 120.4125 | 102.752 | 0 | 1 | 10 | 120 | 22 Розетки, выключатели | 22.09 Серия Валенсия (скрытая установка) IP20 | 22.09.02 Серия Валенсия кремовый цвет | Новая | PROxima | 0 | 0.0816 | 0.000289
EWK02-035-20 | Валенсия розетка компьютерная RJ-45 2-местная кремовая EKF PROxima | Ссылка |  | шт | 264.5 | 169.28 | 198.375 | 169.28 | 0 | 1 | 10 | 120 | 22 Розетки, выключатели | 22.09 Серия Валенсия (скрытая установка) IP20 | 22.09.02 Серия Валенсия кремовый цвет | Новая | PROxima | 0 | 0.0816 | 0.000289
EWA00-027-20 | Валенсия розетка телевизионная 1-местная 75Ом 5-862МГц кремовая EKF PROxima | Ссылка |  | шт | 125.9 | 80.576 | 94.425 | 80.576 | 0 | 1 | 10 | 120 | 22 Розетки, выключатели | 22.09 Серия Валенсия (скрытая установка) IP20 | 22.09.02 Серия Валенсия кремовый цвет | Новая | PROxima | 0 | 0.0816 | 0.000289
EWT01-034-20 | Валенсия розетка телефонная RG-11 1-местная кремовая EKF PROxima | Ссылка |  | шт | 114.35 | 73.184 | 85.7625 | 73.184 | 0 | 1 | 10 | 120 | 22 Розетки, выключатели | 22.09 Серия Валенсия (скрытая установка) IP20 | 22.09.02 Серия Валенсия кремовый цвет | Новая | PROxima | 0 | 0.0816 | 0.000289
EWD06-101-20 | Валенсия светорегулятор 600W 220В кремовый EKF PROxima | Ссылка |  | шт | 460.85 | 294.944 | 345.6375 | 294.944 | 0 | 1 | 8 | 96 | 22 Розетки, выключатели | 22.09 Серия Валенсия (скрытая установка) IP20 | 22.09.02 Серия Валенсия кремовый цвет | Новая | PROxima | 0 | 0.0816 | 0.000289
ESV10-L-021-60 | Валенсия лицевая панель выключателя 1-кл. 10А графит EKF PROxima | Ссылка |  | шт | 33.5 | 21.44 | 25.125 | 21.44 | 0 | 1 | 30 | 360 | 22 Розетки, выключатели | 22.09 Серия Валенсия (скрытая установка) IP20 | 22.09.03 Серия Валенсия лицевые панели | Новая | PROxima | 0 | 0.0075 | 0.0001421
ESV10-L-021-50 | Валенсия лицевая панель выключателя 1-кл. 10А жемчуг EKF PROxima | Ссылка |  | шт | 33.5 | 21.44 | 25.125 | 21.44 | 0 | 1 | 30 | 360 | 22 Розетки, выключатели | 22.09 Серия Валенсия (скрытая установка) IP20 | 22.09.03 Серия Валенсия лицевые панели | Новая | PROxima | 0 | 0.0075 | 0.0001421
ESV10-L-021-40 | Валенсия лицевая панель выключателя 1-кл. 10А кашемир EKF PROxima | Ссылка |  | шт | 33.5 | 21.44 | 25.125 | 21.44 | 0 | 1 | 30 | 360 | 22 Розетки, выключатели | 22.09 Серия Валенсия (скрытая установка) IP20 | 22.09.03 Серия Валенсия лицевые панели | Новая | PROxima | 0 | 0.0075 | 0.0001421
ESV10-L-021-30 | Валенсия лицевая панель выключателя 1-кл. 10А сталь EKF PROxima | Ссылка |  | шт | 33.5 | 21.44 | 25.125 | 21.44 | 0 | 1 | 30 | 360 | 22 Розетки, выключатели | 22.09 Серия Валенсия (скрытая установка) IP20 | 22.09.03 Серия Валенсия лицевые панели | Новая | PROxima | 0 | 0.0075 | 0.0001421
ESV10-L-121-60 | Валенсия лицевая панель выключателя 1-кл. с индикатором 10А графит EKF PROxima | Ссылка |  | шт | 41.58 | 26.6112 | 31.185 | 26.6112 | 0 | 1 | 30 | 360 | 22 Розетки, выключатели | 22.09 Серия Валенсия (скрытая установка) IP20 | 22.09.03 Серия Валенсия лицевые панели | Новая | PROxima | 0 | 0.0075 | 0.0001421
ESV10-L-121-50 | Валенсия лицевая панель выключателя 1-кл. с индикатором 10А жемчуг EKF PROxima | Ссылка |  | шт | 41.58 | 26.6112 | 31.185 | 26.6112 | 0 | 1 | 30 | 360 | 22 Розетки, выключатели | 22.09 Серия Валенсия (скрытая установка) IP20 | 22.09.03 Серия Валенсия лицевые панели | Новая | PROxima | 0 | 0.0075 | 0.0001421
ESV10-L-121-40 | Валенсия лицевая панель выключателя 1-кл. с индикатором 10А кашемир EKF PROxima | Ссылка |  | шт | 41.58 | 26.6112 | 31.185 | 26.6112 | 0 | 1 | 30 | 360 | 22 Розетки, выключатели | 22.09 Серия Валенсия (скрытая установка) IP20 | 22.09.03 Серия Валенсия лицевые панели | Новая | PROxima | 0 | 0.0075 | 0.0001421
ESV10-L-121-30 | Валенсия лицевая панель выключателя 1-кл. с индикатором 10А сталь EKF PROxima | Ссылка |  | шт | 41.58 | 26.6112 | 31.185 | 26.6112 | 0 | 1 | 30 | 360 | 22 Розетки, выключатели | 22.09 Серия Валенсия (скрытая установка) IP20 | 22.09.03 Серия Валенсия лицевые панели | Новая | PROxima | 0 | 0.0075 | 0.0001421
ESV10-L-027-60 | Валенсия лицевая панель выключателя 2-кл. проходного 10А графит EKF PROxima | Ссылка |  | шт | 40.43 | 25.8752 | 30.3225 | 25.8752 | 0 | 1 | 30 | 360 | 22 Розетки, выключатели | 22.09 Серия Валенсия (скрытая установка) IP20 | 22.09.03 Серия Валенсия лицевые панели | Новая | PROxima | 0 | 0.0075 | 0.0001421
ESV10-L-027-50 | Валенсия лицевая панель выключателя 2-кл. проходного 10А жемчуг EKF PROxima | Ссылка |  | шт | 40.43 | 25.8752 | 30.3225 | 25.8752 | 0 | 1 | 30 | 360 | 22 Розетки, выключатели | 22.09 Серия Валенсия (скрытая установка) IP20 | 22.09.03 Серия Валенсия лицевые панели | Новая | PROxima | 0 | 0.0075 | 0.0001421
ESV10-L-027-40 | Валенсия лицевая панель выключателя 2-кл. проходного 10А кашемир EKF PROxima | Ссылка |  | шт | 40.43 | 25.8752 | 30.3225 | 25.8752 | 0 | 1 | 30 | 360 | 22 Розетки, выключатели | 22.09 Серия Валенсия (скрытая установка) IP20 | 22.09.03 Серия Валенсия лицевые панели | Новая | PROxima | 0 | 0.0075 | 0.0001421
ESV10-L-027-30 | Валенсия лицевая панель выключателя 2-кл. проходного 10А сталь EKF PROxima | Ссылка |  | шт | 40.43 | 25.8752 | 30.3225 | 25.8752 | 0 | 1 | 30 | 360 | 22 Розетки, выключатели | 22.09 Серия Валенсия (скрытая установка) IP20 | 22.09.03 Серия Валенсия лицевые панели | Новая | PROxima | 0 | 0.0075 | 0.0001421
ESV10-L-123-60 | Валенсия лицевая панель выключателя 2-кл. с индикатором 10А графит EKF PROxima | Ссылка |  | шт | 40.43 | 25.8752 | 30.3225 | 25.8752 | 0 | 1 | 30 | 360 | 22 Розетки, выключатели | 22.09 Серия Валенсия (скрытая установка) IP20 | 22.09.03 Серия Валенсия лицевые панели | Новая | PROxima | 0 | 0.008 | 0.0001421
ESV10-L-123-50 | Валенсия лицевая панель выключателя 2-кл. с индикатором 10А жемчуг EKF PROxima | Ссылка |  | шт | 40.43 | 25.8752 | 30.3225 | 25.8752 | 0 | 1 | 30 | 360 | 22 Розетки, выключатели | 22.09 Серия Валенсия (скрытая установка) IP20 | 22.09.03 Серия Валенсия лицевые панели | Новая | PROxima | 0 | 0.008 | 0.0001421
ESV10-L-123-40 | Валенсия лицевая панель выключателя 2-кл. с индикатором 10А кашемир EKF PROxima | Ссылка |  | шт | 40.43 | 25.8752 | 30.3225 | 25.8752 | 0 | 1 | 30 | 360 | 22 Розетки, выключатели | 22.09 Серия Валенсия (скрытая установка) IP20 | 22.09.03 Серия Валенсия лицевые панели | Новая | PROxima | 0 | 0.008 | 0.0001421
ESV10-L-123-30 | Валенсия лицевая панель выключателя 2-кл. с индикатором 10А сталь EKF PROxima | Ссылка |  | шт | 40.43 | 25.8752 | 30.3225 | 25.8752 | 0 | 1 | 30 | 360 | 22 Розетки, выключатели | 22.09 Серия Валенсия (скрытая установка) IP20 | 22.09.03 Серия Валенсия лицевые панели | Новая | PROxima | 0 | 0.008 | 0.0001421
ESV10-L-025-60 | Валенсия лицевая панель выключателя проходного 1-кл. 10А графит EKF PROxima | Ссылка |  | шт | 40.43 | 25.8752 | 30.3225 | 25.8752 | 0 | 1 | 30 | 360 | 22 Розетки, выключатели | 22.09 Серия Валенсия (скрытая установка) IP20 | 22.09.03 Серия Валенсия лицевые панели | Новая | PROxima | 0 | 0.0075 | 0.0001421
ESV10-L-025-50 | Валенсия лицевая панель выключателя проходного 1-кл. 10А жемчуг EKF PROxima | Ссылка |  | шт | 40.43 | 25.8752 | 30.3225 | 25.8752 | 0 | 1 | 30 | 360 | 22 Розетки, выключатели | 22.09 Серия Валенсия (скрытая установка) IP20 | 22.09.03 Серия Валенсия лицевые панели | Новая | PROxima | 0 | 0.0075 | 0.0001421
ESV10-L-025-40 | Валенсия лицевая панель выключателя проходного 1-кл. 10А кашемир EKF PROxima | Ссылка |  | шт | 40.43 | 25.8752 | 30.3225 | 25.8752 | 0 | 1 | 30 | 360 | 22 Розетки, выключатели | 22.09 Серия Валенсия (скрытая установка) IP20 | 22.09.03 Серия Валенсия лицевые панели | Новая | PROxima | 0 | 0.0075 | 0.0001421
ESV10-L-025-30 | Валенсия лицевая панель выключателя проходного 1-кл. 10А сталь EKF PROxima | Ссылка |  | шт | 40.43 | 25.8752 | 30.3225 | 25.8752 | 0 | 1 | 30 | 360 | 22 Розетки, выключатели | 22.09 Серия Валенсия (скрытая установка) IP20 | 22.09.03 Серия Валенсия лицевые панели | Новая | PROxima | 0 | 0.0075 | 0.0001421
ESV10-L-026-60 | Валенсия лицевая панель кнопки звонка 10А графит EKF PROxima | Ссылка |  | шт | 41.58 | 26.6112 | 31.185 | 26.6112 | 0 | 1 | 30 | 360 | 22 Розетки, выключатели | 22.09 Серия Валенсия (скрытая установка) IP20 | 22.09.03 Серия Валенсия лицевые панели | Новая | PROxima | 0 | 0.0075 | 0.0001421
ESV10-L-026-50 | Валенсия лицевая панель кнопки звонка 10А жемчуг EKF PROxima | Ссылка |  | шт | 41.58 | 26.6112 | 31.185 | 26.6112 | 0 | 1 | 30 | 360 | 22 Розетки, выключатели | 22.09 Серия Валенсия (скрытая установка) IP20 | 22.09.03 Серия Валенсия лицевые панели | Новая | PROxima | 0 | 0.0075 | 0.0001421
ESV10-L-026-40 | Валенсия лицевая панель кнопки звонка 10А кашемир EKF PROxima | Ссылка |  | шт | 41.58 | 26.6112 | 31.185 | 26.6112 | 0 | 1 | 30 | 360 | 22 Розетки, выключатели | 22.09 Серия Валенсия (скрытая установка) IP20 | 22.09.03 Серия Валенсия лицевые панели | Новая | PROxima | 0 | 0.0075 | 0.0001421
ESV10-L-026-30 | Валенсия лицевая панель кнопки звонка 10А сталь EKF PROxima | Ссылка |  | шт | 41.58 | 26.6112 | 31.185 | 26.6112 | 0 | 1 | 30 | 360 | 22 Розетки, выключатели | 22.09 Серия Валенсия (скрытая установка) IP20 | 22.09.03 Серия Валенсия лицевые панели | Новая | PROxima | 0 | 0.0075 | 0.0001421
ESR10-L-102-60 | Валенсия лицевая панель розетка 2-местной б/з 10А графит с защ. штор. EKF PROxima | Ссылка |  | шт | 88.94 | 56.9216 | 66.705 | 56.9216 | 0 | 1 | 12 | 144 | 22 Розетки, выключатели | 22.09 Серия Валенсия (скрытая установка) IP20 | 22.09.03 Серия Валенсия лицевые панели | Новая | PROxima | 0 | 0.052 | 0.0005043
ESR10-L-102-50 | Валенсия лицевая панель розетка 2-местной б/з 10А жемчуг с защ. штор. EKF PROxima | Ссылка |  | шт | 88.94 | 56.9216 | 66.705 | 56.9216 | 0 | 1 | 12 | 144 | 22 Розетки, выключатели | 22.09 Серия Валенсия (скрытая установка) IP20 | 22.09.03 Серия Валенсия лицевые панели | Новая | PROxima | 0 | 0.052 | 0.0005043
ESR10-L-102-40 | Валенсия лицевая панель розетка 2-местной б/з 10А кашемир с защ. штор. EKF PROxima | Ссылка |  | шт | 88.94 | 56.9216 | 66.705 | 56.9216 | 0 | 1 | 12 | 144 | 22 Розетки, выключатели | 22.09 Серия Валенсия (скрытая установка) IP20 | 22.09.03 Серия Валенсия лицевые панели | Новая | PROxima | 0 | 0.052 | 0.0005043
ESR10-L-102-30 | Валенсия лицевая панель розетка 2-местной б/з 10А сталь с защ. штор. EKF PROxima | Ссылка |  | шт | 88.94 | 56.9216 | 66.705 | 56.9216 | 0 | 1 | 12 | 144 | 22 Розетки, выключатели | 22.09 Серия Валенсия (скрытая установка) IP20 | 22.09.03 Серия Валенсия лицевые панели | Новая | PROxima | 0 | 0.052 | 0.0005043
ESR10-L-022-60 | Валенсия лицевая панель розетки 1-местной б/з 10 А графит с защ. штор. EKF PROxima | Ссылка |  | шт | 38.12 | 24.3968 | 28.59 | 24.3968 | 0 | 1 | 20 | 240 | 22 Розетки, выключатели | 22.09 Серия Валенсия (скрытая установка) IP20 | 22.09.03 Серия Валенсия лицевые панели | Новая | PROxima | 0 | 0.0075 | 0.0001421
ESR10-L-022-50 | Валенсия лицевая панель розетки 1-местной б/з 10 А жемчуг с защ. штор. EKF PROxima | Ссылка |  | шт | 38.12 | 24.3968 | 28.59 | 24.3968 | 0 | 1 | 20 | 240 | 22 Розетки, выключатели | 22.09 Серия Валенсия (скрытая установка) IP20 | 22.09.03 Серия Валенсия лицевые панели | Новая | PROxima | 0 | 0.0075 | 0.0001421
ESR10-L-022-40 | Валенсия лицевая панель розетки 1-местной б/з 10 А кашемир с защ. штор. EKF PROxima | Ссылка |  | шт | 38.12 | 24.3968 | 28.59 | 24.3968 | 0 | 1 | 20 | 240 | 22 Розетки, выключатели | 22.09 Серия Валенсия (скрытая установка) IP20 | 22.09.03 Серия Валенсия лицевые панели | Новая | PROxima | 0 | 0.0075 | 0.0001421
ESR10-L-022-30 | Валенсия лицевая панель розетки 1-местной б/з 10 А сталь с защ. штор. EKF PROxima | Ссылка |  | шт | 38.12 | 24.3968 | 28.59 | 24.3968 | 0 | 1 | 20 | 240 | 22 Розетки, выключатели | 22.09 Серия Валенсия (скрытая установка) IP20 | 22.09.03 Серия Валенсия лицевые панели | Новая | PROxima | 0 | 0.0075 | 0.0001421
ESR16-L-028-60-2USB | Валенсия лицевая панель розетки 1-местной с/з 16А графит с защ. штор. с 2 USB 2,1А EKF PROxima | Ссылка |  | шт | 45.05 | 28.832 | 33.7875 | 28.832 | 0 | 1 | 16 | 192 | 22 Розетки, выключатели | 22.09 Серия Валенсия (скрытая установка) IP20 | 22.09.03 Серия Валенсия лицевые панели | Новая | PROxima | 0 | 0.0075 | 0.0001421
ESR16-L-028-50-2USB | Валенсия лицевая панель розетки 1-местной с/з 16А жемчуг с защ. штор. с 2 USB 2,1А EKF PROxima | Ссылка |  | шт | 45.05 | 28.832 | 33.7875 | 28.832 | 0 | 1 | 16 | 192 | 22 Розетки, выключатели | 22.09 Серия Валенсия (скрытая установка) IP20 | 22.09.03 Серия Валенсия лицевые панели | Новая | PROxima | 0 | 0.0075 | 0.0001421
ESR16-L-028-40-2USB | Валенсия лицевая панель розетки 1-местной с/з 16А кашемир с защ. штор. с 2 USB 2,1А EKF PROxima | Ссылка |  | шт | 45.05 | 28.832 | 33.7875 | 28.832 | 0 | 1 | 16 | 192 | 22 Розетки, выключатели | 22.09 Серия Валенсия (скрытая установка) IP20 | 22.09.03 Серия Валенсия лицевые панели | Новая | PROxima | 0 | 0.0075 | 0.0001421
ESR16-L-028-30-2USB | Валенсия лицевая панель розетки 1-местной с/з 16А сталь с защ. штор. с 2 USB 2,1А EKF PROxima | Ссылка |  | шт | 45.05 | 28.832 | 33.7875 | 28.832 | 0 | 1 | 16 | 192 | 22 Розетки, выключатели | 22.09 Серия Валенсия (скрытая установка) IP20 | 22.09.03 Серия Валенсия лицевые панели | Новая | PROxima | 0 | 0.0075 | 0.0001421
ESR16-L-128-60 | Валенсия лицевая панель розетки 2-местной с/з 16А графит с защ. штор. EKF PROxima | Ссылка |  | шт | 88.94 | 56.9216 | 66.705 | 56.9216 | 0 | 1 | 15 | 180 | 22 Розетки, выключатели | 22.09 Серия Валенсия (скрытая установка) IP20 | 22.09.03 Серия Валенсия лицевые панели | Новая | PROxima | 0 | 0.052 | 0.0005043
ESR16-L-128-50 | Валенсия лицевая панель розетки 2-местной с/з 16А жемчуг с защ. штор. EKF PROxima | Ссылка |  | шт | 88.94 | 56.9216 | 66.705 | 56.9216 | 0 | 1 | 15 | 180 | 22 Розетки, выключатели | 22.09 Серия Валенсия (скрытая установка) IP20 | 22.09.03 Серия Валенсия лицевые панели | Новая | PROxima | 0 | 0.052 | 0.0005043
ESR16-L-128-40 | Валенсия лицевая панель розетки 2-местной с/з 16А кашемир с защ. штор. EKF PROxima | Ссылка |  | шт | 88.94 | 56.9216 | 66.705 | 56.9216 | 0 | 1 | 15 | 180 | 22 Розетки, выключатели | 22.09 Серия Валенсия (скрытая установка) IP20 | 22.09.03 Серия Валенсия лицевые панели | Новая | PROxima | 0 | 0.052 | 0.0005043
ESR16-L-128-30 | Валенсия лицевая панель розетки 2-местной с/з 16А сталь с защ. штор. EKF PROxima | Ссылка |  | шт | 88.94 | 56.9216 | 66.705 | 56.9216 | 0 | 1 | 15 | 180 | 22 Розетки, выключатели | 22.09 Серия Валенсия (скрытая установка) IP20 | 22.09.03 Серия Валенсия лицевые панели | Новая | PROxima | 0 | 0.052 | 0.0005043
EST01-L-034-60 | Валенсия лицевая панель розетки Phone 1-местная графит EKF PROxima | Ссылка |  | шт | 39.27 | 25.1328 | 29.4525 | 25.1328 | 0 | 1 | 24 | 288 | 22 Розетки, выключатели | 22.09 Серия Валенсия (скрытая установка) IP20 | 22.09.03 Серия Валенсия лицевые панели | Новая | PROxima | 0 | 0.0075 | 0.0001421
EST01-L-034-50 | Валенсия лицевая панель розетки Phone 1-местная жемчуг EKF PROxima | Ссылка |  | шт | 39.27 | 25.1328 | 29.4525 | 25.1328 | 0 | 1 | 24 | 288 | 22 Розетки, выключатели | 22.09 Серия Валенсия (скрытая установка) IP20 | 22.09.03 Серия Валенсия лицевые панели | Новая | PROxima | 0 | 0.0075 | 0.0001421
EST01-L-034-40 | Валенсия лицевая панель розетки Phone 1-местная кашемир EKF PROxima | Ссылка |  | шт | 39.27 | 25.1328 | 29.4525 | 25.1328 | 0 | 1 | 24 | 288 | 22 Розетки, выключатели | 22.09 Серия Валенсия (скрытая установка) IP20 | 22.09.03 Серия Валенсия лицевые панели | Новая | PROxima | 0 | 0.0075 | 0.0001421
EST01-L-034-30 | Валенсия лицевая панель розетки Phone 1-местная сталь EKF PROxima | Ссылка |  | шт | 39.27 | 25.1328 | 29.4525 | 25.1328 | 0 | 1 | 24 | 288 | 22 Розетки, выключатели | 22.09 Серия Валенсия (скрытая установка) IP20 | 22.09.03 Серия Валенсия лицевые панели | Новая | PROxima | 0 | 0.0075 | 0.0001421
ESK01-L-035-60 | Валенсия лицевая панель розетки RJ-45 1-местная графит EKF PROxima | Ссылка |  | шт | 39.27 | 25.1328 | 29.4525 | 25.1328 | 0 | 1 | 24 | 288 | 22 Розетки, выключатели | 22.09 Серия Валенсия (скрытая установка) IP20 | 22.09.03 Серия Валенсия лицевые панели | Новая | PROxima | 0 | 0.0075 | 0.0001421
ESK01-L-035-50 | Валенсия лицевая панель розетки RJ-45 1-местная жемчуг EKF PROxima | Ссылка |  | шт | 39.27 | 25.1328 | 29.4525 | 25.1328 | 0 | 1 | 24 | 288 | 22 Розетки, выключатели | 22.09 Серия Валенсия (скрытая установка) IP20 | 22.09.03 Серия Валенсия лицевые панели | Новая | PROxima | 0 | 0.0075 | 0.0001421
ESK01-L-035-40 | Валенсия лицевая панель розетки RJ-45 1-местная кашемир EKF PROxima | Ссылка |  | шт | 39.27 | 25.1328 | 29.4525 | 25.1328 | 0 | 1 | 24 | 288 | 22 Розетки, выключатели | 22.09 Серия Валенсия (скрытая установка) IP20 | 22.09.03 Серия Валенсия лицевые панели | Новая | PROxima | 0 | 0.0075 | 0.0001421
ESK01-L-035-30 | Валенсия лицевая панель розетки RJ-45 1-местная сталь EKF PROxima | Ссылка |  | шт | 39.27 | 25.1328 | 29.4525 | 25.1328 | 0 | 1 | 24 | 288 | 22 Розетки, выключатели | 22.09 Серия Валенсия (скрытая установка) IP20 | 22.09.03 Серия Валенсия лицевые панели | Новая | PROxima | 0 | 0.0075 | 0.0001421
ESK02-L-035-60 | Валенсия лицевая панель розетки RJ-45 2-местная графит EKF PROxima | Ссылка |  | шт | 40.43 | 25.8752 | 30.3225 | 25.8752 | 0 | 1 | 24 | 288 | 22 Розетки, выключатели | 22.09 Серия Валенсия (скрытая установка) IP20 | 22.09.03 Серия Валенсия лицевые панели | Новая | PROxima | 0 | 0.0075 | 0.0001421
ESK02-L-035-50 | Валенсия лицевая панель розетки RJ-45 2-местная жемчуг EKF PROxima | Ссылка |  | шт | 40.43 | 25.8752 | 30.3225 | 25.8752 | 0 | 1 | 24 | 288 | 22 Розетки, выключатели | 22.09 Серия Валенсия (скрытая установка) IP20 | 22.09.03 Серия Валенсия лицевые панели | Новая | PROxima | 0 | 0.0075 | 0.0001421
ESK02-L-035-40 | Валенсия лицевая панель розетки RJ-45 2-местная кашемир EKF PROxima | Ссылка |  | шт | 40.43 | 25.8752 | 30.3225 | 25.8752 | 0 | 1 | 24 | 288 | 22 Розетки, выключатели | 22.09 Серия Валенсия (скрытая установка) IP20 | 22.09.03 Серия Валенсия лицевые панели | Новая | PROxima | 0 | 0.0075 | 0.0001421
ESK02-L-035-30 | Валенсия лицевая панель розетки RJ-45 2-местная сталь EKF PROxima | Ссылка |  | шт | 40.43 | 25.8752 | 30.3225 | 25.8752 | 0 | 1 | 24 | 288 | 22 Розетки, выключатели | 22.09 Серия Валенсия (скрытая установка) IP20 | 22.09.03 Серия Валенсия лицевые панели | Новая | PROxima | 0 | 0.0075 | 0.0001421
ESA00-L-027-60 | Валенсия лицевая панель розетки TV 1-местная 75Ом 5-862МГц графит EKF PROxima | Ссылка |  | шт | 40.43 | 25.8752 | 30.3225 | 25.8752 | 0 | 1 | 24 | 288 | 22 Розетки, выключатели | 22.09 Серия Валенсия (скрытая установка) IP20 | 22.09.03 Серия Валенсия лицевые панели | Новая | PROxima | 0 | 0.0075 | 0.0001421
ESA00-L-027-50 | Валенсия лицевая панель розетки TV 1-местная 75Ом 5-862МГц жемчуг EKF PROxima | Ссылка |  | шт | 40.43 | 25.8752 | 30.3225 | 25.8752 | 0 | 1 | 24 | 288 | 22 Розетки, выключатели | 22.09 Серия Валенсия (скрытая установка) IP20 | 22.09.03 Серия Валенсия лицевые панели | Новая | PROxima | 0 | 0.0075 | 0.0001421
ESA00-L-027-40 | Валенсия лицевая панель розетки TV 1-местная 75Ом 5-862МГц кашемир EKF PROxima | Ссылка |  | шт | 40.43 | 25.8752 | 30.3225 | 25.8752 | 0 | 1 | 24 | 288 | 22 Розетки, выключатели | 22.09 Серия Валенсия (скрытая установка) IP20 | 22.09.03 Серия Валенсия лицевые панели | Новая | PROxima | 0 | 0.0075 | 0.0001421
ESA00-L-027-30 | Валенсия лицевая панель розетки TV 1-местная 75Ом 5-862МГц сталь EKF PROxima | Ссылка |  | шт | 40.43 | 25.8752 | 30.3225 | 25.8752 | 0 | 1 | 24 | 288 | 22 Розетки, выключатели | 22.09 Серия Валенсия (скрытая установка) IP20 | 22.09.03 Серия Валенсия лицевые панели | Новая | PROxima | 0 | 0.0075 | 0.0001421
ESD06-L-101-60 | Валенсия лицевая панель светорегулятора 600W 220В графит EKF PROxima | Ссылка |  | шт | 68.15 | 43.616 | 51.1125 | 43.616 | 0 | 1 | 16 | 192 | 22 Розетки, выключатели | 22.09 Серия Валенсия (скрытая установка) IP20 | 22.09.03 Серия Валенсия лицевые панели | Новая | PROxima | 0 | 0.0075 | 0.0001421
ESD06-L-101-50 | Валенсия лицевая панель светорегулятора 600W 220В жемчуг EKF PROxima | Ссылка |  | шт | 68.15 | 43.616 | 51.1125 | 43.616 | 0 | 1 | 16 | 192 | 22 Розетки, выключатели | 22.09 Серия Валенсия (скрытая установка) IP20 | 22.09.03 Серия Валенсия лицевые панели | Новая | PROxima | 0 | 0.0075 | 0.0001421
ESD06-L-101-40 | Валенсия лицевая панель светорегулятора 600W 220В кашемир EKF PROxima | Ссылка |  | шт | 68.15 | 43.616 | 51.1125 | 43.616 | 0 | 1 | 16 | 192 | 22 Розетки, выключатели | 22.09 Серия Валенсия (скрытая установка) IP20 | 22.09.03 Серия Валенсия лицевые панели | Новая | PROxima | 0 | 0.0075 | 0.0001421
ESD06-L-101-30 | Валенсия лицевая панель светорегулятора 600W 220В сталь EKF PROxima | Ссылка |  | шт | 68.15 | 43.616 | 51.1125 | 43.616 | 0 | 1 | 16 | 192 | 22 Розетки, выключатели | 22.09 Серия Валенсия (скрытая установка) IP20 | 22.09.03 Серия Валенсия лицевые панели | Новая | PROxima | 0 | 0.0075 | 0.0001421
EWM-G-302-60 | Валенсия Рамка 2-местная графит EKF | Ссылка |  | шт | 91.25 | 58.4 | 68.4375 | 58.4 | 0 | 1 | 20 | 240 | 22 Розетки, выключатели | 22.09 Серия Валенсия (скрытая установка) IP20 | 22.09.04 Серия Валенсия цветные рамки | Новая | PROxima | 0 | 0.0245 | 0.0001275
EWM-G-302-50 | Валенсия Рамка 2-местная жемчуг EKF | Ссылка |  | шт | 91.25 | 58.4 | 68.4375 | 58.4 | 0 | 1 | 20 | 240 | 22 Розетки, выключатели | 22.09 Серия Валенсия (скрытая установка) IP20 | 22.09.04 Серия Валенсия цветные рамки | Новая | PROxima | 0 | 0.0245 | 0.0001275
EWM-G-302-40 | Валенсия Рамка 2-местная кашемир EKF | Ссылка |  | шт | 91.25 | 58.4 | 68.4375 | 58.4 | 0 | 1 | 20 | 240 | 22 Розетки, выключатели | 22.09 Серия Валенсия (скрытая установка) IP20 | 22.09.04 Серия Валенсия цветные рамки | Новая | PROxima | 0 | 0.0245 | 0.0001275
EWM-G-302-30 | Валенсия Рамка 2-местная сталь EKF | Ссылка |  | шт | 91.25 | 58.4 | 68.4375 | 58.4 | 0 | 1 | 20 | 240 | 22 Розетки, выключатели | 22.09 Серия Валенсия (скрытая установка) IP20 | 22.09.04 Серия Валенсия цветные рамки | Новая | PROxima | 0 | 0.0245 | 0.0001275
EWM-G-303-60 | Валенсия Рамка 3-местная графит EKF | Ссылка |  | шт | 149 | 95.36 | 111.75 | 95.36 | 0 | 1 | 15 | 180 | 22 Розетки, выключатели | 22.09 Серия Валенсия (скрытая установка) IP20 | 22.09.04 Серия Валенсия цветные рамки | Новая | PROxima | 0 | 0.035 | 0.0001955
EWM-G-303-50 | Валенсия Рамка 3-местная жемчуг EKF | Ссылка |  | шт | 149 | 95.36 | 111.75 | 95.36 | 0 | 1 | 15 | 180 | 22 Розетки, выключатели | 22.09 Серия Валенсия (скрытая установка) IP20 | 22.09.04 Серия Валенсия цветные рамки | Новая | PROxima | 0 | 0.035 | 0.0001955
EWM-G-303-40 | Валенсия Рамка 3-местная кашемир EKF | Ссылка |  | шт | 149 | 95.36 | 111.75 | 95.36 | 0 | 1 | 15 | 180 | 22 Розетки, выключатели | 22.09 Серия Валенсия (скрытая установка) IP20 | 22.09.04 Серия Валенсия цветные рамки | Новая | PROxima | 0 | 0.035 | 0.0001955
EWM-G-303-30 | Валенсия Рамка 3-местная сталь EKF | Ссылка |  | шт | 149 | 95.36 | 111.75 | 95.36 | 0 | 1 | 15 | 180 | 22 Розетки, выключатели | 22.09 Серия Валенсия (скрытая установка) IP20 | 22.09.04 Серия Валенсия цветные рамки | Новая | PROxima | 0 | 0.035 | 0.0001955
EWM-G-304-60 | Валенсия Рамка 4-местная графит EKF | Ссылка |  | шт | 172.1 | 110.144 | 129.075 | 110.144 | 0 | 1 | 12 | 144 | 22 Розетки, выключатели | 22.09 Серия Валенсия (скрытая установка) IP20 | 22.09.04 Серия Валенсия цветные рамки | Новая | PROxima | 0 | 0.045 | 0.000255
EWM-G-304-50 | Валенсия Рамка 4-местная жемчуг EKF | Ссылка |  | шт | 172.1 | 110.144 | 129.075 | 110.144 | 0 | 1 | 12 | 144 | 22 Розетки, выключатели | 22.09 Серия Валенсия (скрытая установка) IP20 | 22.09.04 Серия Валенсия цветные рамки | Новая | PROxima | 0 | 0.045 | 0.000255
EWM-G-304-40 | Валенсия Рамка 4-местная кашемир EKF | Ссылка |  | шт | 172.1 | 110.144 | 129.075 | 110.144 | 0 | 1 | 12 | 144 | 22 Розетки, выключатели | 22.09 Серия Валенсия (скрытая установка) IP20 | 22.09.04 Серия Валенсия цветные рамки | Новая | PROxima | 0 | 0.045 | 0.000255
EWM-G-304-30 | Валенсия Рамка 4-местная сталь EKF | Ссылка |  | шт | 172.1 | 110.144 | 129.075 | 110.144 | 0 | 1 | 12 | 144 | 22 Розетки, выключатели | 22.09 Серия Валенсия (скрытая установка) IP20 | 22.09.04 Серия Валенсия цветные рамки | Новая | PROxima | 0 | 0.045 | 0.000255
AVP10-10-rpl | Вилка плоская без заземления белая 10А 250 В EKF Proxima | Ссылка |  | шт | 71.61 | 45.8304 | 53.7075 | 45.8304 | 0 | 1 | 100 | 400 | 23 Удлинители, сетевые фильтры, патроны и аксессуары | 23.06 Аксессуары |  | Новая | PROxima | 0 | 0.0155 | 2.303e-05
AVP10-10-r | Вилка прямая без заземления белая 10А 250 В EKF Proxima | Ссылка |  | шт | 71.61 | 45.8304 | 53.7075 | 45.8304 | 0 | 1 | 100 | 400 | 23 Удлинители, сетевые фильтры, патроны и аксессуары | 23.06 Аксессуары |  | Новая | PROxima | 0 | 0.0204 | 5.184e-05
AVP16-10-r | Вилка прямая усиленная с заземлением белая 16А 250В EKF Proxima | Ссылка |  | шт | 103.95 | 66.528 | 77.9625 | 66.528 | 0 | 1 | 75 | 300 | 23 Удлинители, сетевые фильтры, патроны и аксессуары | 23.06 Аксессуары |  | Новая | PROxima | 0 | 0.0335 | 0.000104
AVP16-30-r | Вилка прямая усиленная с заземлением черная 16А 250В EKF Proxima | Ссылка |  | шт | 103.95 | 66.528 | 77.9625 | 66.528 | 0 | 1 | 75 | 300 | 23 Удлинители, сетевые фильтры, патроны и аксессуары | 23.06 Аксессуары |  | Новая | PROxima | 0 | 0.0335 | 0.000104
AVY16-10-r | Вилка угловая усиленная с заземлением белая 16А 250В EKF Proxima | Ссылка |  | шт | 112.04 | 71.7056 | 84.03 | 71.7056 | 0 | 1 | 75 | 300 | 23 Удлинители, сетевые фильтры, патроны и аксессуары | 23.06 Аксессуары |  | Новая | PROxima | 0 | 0.0323 | 9.25e-05
ASG16-10-r | Штепсельное гнездо с заземлением белое 16А 250 В EKF Proxima | Ссылка |  | шт | 108.57 | 69.4848 | 81.4275 | 69.4848 | 0 | 1 | 50 | 200 | 23 Удлинители, сетевые фильтры, патроны и аксессуары | 23.06 Аксессуары |  | Новая | PROxima | 0 | 0.0307 | 0.00020808
RPS-011-16-230-44-rr | Вилка красная каучуковая прямая 230В 2P+PE 16A IP44 EKF PRO | Ссылка |  | шт | 128.44 | 82.2016 | 96.33 | 82.2016 | 0 | 1 | 50 | 300 | 24 Силовые разъемы | 24.02 Разъемы силовые каучуковые IP44 | 24.02.02 Разъемы силовые каучуковые IP44 Proxima | Новая | PROxima | 0 | 0.08 | 0.00020374
kk80-40 | Канал кабельный перфорир. (ВхШ: 80х40мм.) EKF PROxima | Ссылка |  | м | 304.43 |  |  | 194.8352 | 0 | 40 | 1 | 40 | 27 Кабеленесущие системы | 27.04 Перфорированные кабельные каналы |  | Новая | PROxima | 0 | 1.14 | 0.0064
kk80-25 | Канал кабельный перфорированный (ВхШ: 80х25мм.) EKF PROxima | Ссылка |  | м | 260.62 |  |  | 166.7968 | 0 | 56 | 1 | 56 | 27 Кабеленесущие системы | 27.04 Перфорированные кабельные каналы |  | Новая | PROxima | 0 | 0.95 | 0.004
tg-z-16-t | Труба ПВХ гибкая гофр. d16мм, тяжёлая с протяжкой, 100м, цвет серый EKF PROxima | Ссылка |  | м | 15.84 |  |  | 10.1376 | 0 | 100 | 1 | 100 | 27 Кабеленесущие системы | 27.05 Трубы гофрированные ПВХ EKF-Plast |  | Новая |  | 0 | 0.0425 | 0.000256
tg-z-20-t | Труба ПВХ гибкая гофр. d20мм, тяжёлая с протяжкой, 100м, цвет серый EKF PROxima | Ссылка |  | м | 21.9 |  |  | 14.016 | 0 | 100 | 1 | 100 | 27 Кабеленесущие системы | 27.05 Трубы гофрированные ПВХ EKF-Plast |  | Новая |  | 0 | 0.0688 | 0.0004
tg-z-25-t | Труба ПВХ гибкая гофр. d25мм, тяжёлая с протяжкой, 75м, цвет серый EKF PROxima | Ссылка |  | м | 30.34 |  |  | 19.4176 | 0 | 75 | 1 | 75 | 27 Кабеленесущие системы | 27.05 Трубы гофрированные ПВХ EKF-Plast |  | Новая |  | 0 | 0.0725 | 0.000625
tg-z-32-t | Труба ПВХ гибкая гофр. d32мм, тяжёлая с протяжкой, 50м, цвет серый EKF PROxima | Ссылка |  | м | 45.46 |  |  | 29.0944 | 0 | 50 | 1 | 50 | 27 Кабеленесущие системы | 27.05 Трубы гофрированные ПВХ EKF-Plast |  | Новая |  | 0 | 0.1575 | 0.001024
tg-z-40-t | Труба ПВХ гибкая гофр. d40мм, тяжёлая с протяжкой, 25м, цвет серый EKF PROxima | Ссылка |  | м | 64.4 |  |  | 41.216 | 0 | 25 | 1 | 25 | 27 Кабеленесущие системы | 27.05 Трубы гофрированные ПВХ EKF-Plast |  | Новая |  | 0 | 0.241 | 0.0016
tg-z-50-t | Труба ПВХ гибкая гофр. d50мм, тяжёлая с протяжкой, 20м, цвет серый EKF PROxima | Ссылка |  | м | 93.67 |  |  | 59.9488 | 0 | 20 | 1 | 20 | 27 Кабеленесущие системы | 27.05 Трубы гофрированные ПВХ EKF-Plast |  | Новая |  | 0 | 0.2 | 0.0025
FRHF-63 | Труба гофр. FRHF с зондом d63мм (15м.) черная Plast EKF PROxima | Ссылка |  | м | 292.23 |  |  | 187.0272 | 0 | 15 | 15 | 15 | 27 Кабеленесущие системы | 27.06 Трубы гофрированные негорючие безгалогеновые (FRHF) EKF-Plast |  | Новая | PROxima | 0 | 0.24 | 0.003969
FRHF-40 | Труба гофр. FRHF с зондом d40мм (25м.) черная Plast EKF PROxima | Ссылка |  | м | 142.45 |  |  | 91.168 | 0 | 25 | 25 | 25 | 27 Кабеленесущие системы | 27.06 Трубы гофрированные негорючие безгалогеновые (FRHF) EKF-Plast |  | Новая | PROxima | 0 | 0.2 | 0.0016
tpnd-50-t | Труба ПНД гибкая гофр. d50мм, тяжёлая с протяжкой, 20м, цвет черный EKF PROxima | Ссылка |  | м | 102.78 |  |  | 65.7792 | 0 | 20 | 1 | 20 | 27 Кабеленесущие системы | 27.07 Трубы гофрированные ПНД EKF-Plast |  | Новая | PROxima | 0 | 0.2 | 0.0025
tpnd-16-to | Труба ПНД гибкая гофр. д.16мм, тяжёлая с протяжкой, 100м, цвет оранжевый | Ссылка |  | м | 18.65 |  |  | 11.936 | 0 | 100 | 1 | 100 | 27 Кабеленесущие системы | 27.07 Трубы гофрированные ПНД EKF-Plast |  | Новая | PROxima | 0 | 0.04 | 0.0003
tpnd-25-to | Труба ПНД гибкая гофр. д.25мм, тяжёлая с протяжкой, 50м, цвет оранжевый | Ссылка |  | м | 32.22 |  |  | 20.6208 | 0 | 50 | 1 | 50 | 27 Кабеленесущие системы | 27.07 Трубы гофрированные ПНД EKF-Plast |  | Новая | PROxima | 0 | 0.075 | 0.0006
tpnd-40-to | Труба ПНД гибкая гофр. д.40мм, тяжёлая с протяжкой, 20м, цвет оранжевый | Ссылка |  | м | 78.4 |  |  | 50.176 | 0 | 20 | 1 | 20 | 27 Кабеленесущие системы | 27.07 Трубы гофрированные ПНД EKF-Plast |  | Новая | PROxima | 0 | 0.15 | 0.0016
tpndg-50 | Труба гладкая жесткая ПНД черная d50мм (100м) EKF PROxima | Ссылка |  | м | 135.93 |  |  | 86.9952 | 0 | 100 | 100 | 100 | 27 Кабеленесущие системы | 27.08 Труба гладкая ПНД EKF-Plast |  | Новая | PROxima | 0 | 0.116 | 0.0025
tpndg-63 | Труба гладкая жесткая ПНД черная d63мм (100м) EKF PROxima | Ссылка |  | м | 205.77 |  |  | 131.6928 | 0 | 100 | 100 | 100 | 27 Кабеленесущие системы | 27.08 Труба гладкая ПНД EKF-Plast |  | Новая | PROxima | 0 | 0.146 | 0.003969
tr2st-160-6m | Труба гофрированная двустенная жесткая ПНД d160 6м (24м/уп.) красная, EKF PROxima | Ссылка |  | м | 524.95 |  |  | 335.968 | 0 | 24 | 1 | 24 | 27 Кабеленесущие системы | 27.09 Труба двустенная ПНД |  | Новая | PROxima | 0 | 1.05 | 0.008
tr2st-200-6m | Труба гофрированная двустенная жесткая ПНД d200 6м (12м/уп.) красная, EKF PROxima | Ссылка |  | м | 683.57 |  |  | 437.4848 | 0 | 12 | 1 | 12 | 27 Кабеленесущие системы | 27.09 Труба двустенная ПНД |  | Новая | PROxima | 0 | 1.37 | 0.01
tr2st-90-6m | Труба гофрированная двустенная жесткая ПНД d90 6м (36м/уп.) красная, EKF PROxima | Ссылка |  | м | 254.95 |  |  | 163.168 | 0 | 36 | 1 | 36 | 27 Кабеленесущие системы | 27.09 Труба двустенная ПНД |  | Новая | PROxima | 0 | 0.4 | 0.045
trg-16w-2m | Труба гладкая жесткая ПВХ d16 EKF белая (50м/уп) (2м) EKF PROxima | Ссылка |  | м | 22.82 |  |  | 14.6048 | 0 | 50 | 2 | 50 | 27 Кабеленесущие системы | 27.10 Труба гладкая ПВХ жесткого типа EKF-Plast |  | Новая | PROxima | 0 | 0.08 | 0.0003
trg-20w-2m | Труба гладкая жесткая ПВХ d20 EKF белая (50м/уп) (2м) EKF PROxima | Ссылка |  | м | 26.76 |  |  | 17.1264 | 0 | 50 | 2 | 50 | 27 Кабеленесущие системы | 27.10 Труба гладкая ПВХ жесткого типа EKF-Plast |  | Новая | PROxima | 0 | 0.126 | 0.0004
trg-25w-2m | Труба гладкая жесткая ПВХ d25 EKF белая (50м/уп) (2м) EKF PROxima | Ссылка |  | м | 37.89 |  |  | 24.2496 | 0 | 50 | 2 | 50 | 27 Кабеленесущие системы | 27.10 Труба гладкая ПВХ жесткого типа EKF-Plast |  | Новая | PROxima | 0 | 0.166 | 0.0006
CL-110-4-2 | Держатель расстояния (кластер) для двустенных труб, d=110 мм EKF PROxima, четверной | Ссылка |  | шт | 548.6 |  |  | 351.104 | 0 | 5 | 5 | 1 | 27 Кабеленесущие системы | 27.15 Аксессуары для труб и металлорукава | 27.15.01 Аксессуары для двухстенных труб | Новая | PROxima | 0 | 0.1 | 0.003
CL-160-4-2 | Держатель расстояния (кластер) для двустенных труб, d=160 мм EKF PROxima, четверной | Ссылка |  | шт | 1776.67 |  |  | 1137.0688 | 0 | 5 | 5 | 1 | 27 Кабеленесущие системы | 27.15 Аксессуары для труб и металлорукава | 27.15.01 Аксессуары для двухстенных труб | Новая | PROxima | 0 | 0.1 | 0.0052
CL200-4-2 | Держатель расстояния (кластер) для двустенных труб, d=200 мм EKF PROxima, четверной | Ссылка |  | шт | 4300 |  |  | 2752 | 0 | 5 | 5 | 1 | 27 Кабеленесущие системы | 27.15 Аксессуары для труб и металлорукава | 27.15.01 Аксессуары для двухстенных труб | Новая | PROxima | 0 | 0.1 | 0.009
CL-50-4-2 | Держатель расстояния (кластер) для двустенных труб, d=50 мм EKF PROxima, четверной | Ссылка |  | шт | 616.67 |  |  | 394.6688 | 0 | 5 | 5 | 1 | 27 Кабеленесущие системы | 27.15 Аксессуары для труб и металлорукава | 27.15.01 Аксессуары для двухстенных труб | Новая | PROxima | 0 | 0.1 | 0.000625
CL-63-4-2 | Держатель расстояния (кластер) для двустенных труб, d=63 мм EKF PROxima, четверной | Ссылка |  | шт | 633.33 |  |  | 405.3312 | 0 | 5 | 5 | 1 | 27 Кабеленесущие системы | 27.15 Аксессуары для труб и металлорукава | 27.15.01 Аксессуары для двухстенных труб | Новая | PROxima | 0 | 0.1 | 0.0009
CL-75-4-2 | Держатель расстояния (кластер) для двустенных труб, d=75 мм EKF PROxima, четверной | Ссылка |  | шт | 716.67 |  |  | 458.6688 | 0 | 5 | 5 | 1 | 27 Кабеленесущие системы | 27.15 Аксессуары для труб и металлорукава | 27.15.01 Аксессуары для двухстенных труб | Новая | PROxima | 0 | 0.1 | 0.00119
CL-90-4-2 | Держатель расстояния (кластер) для двустенных труб, d=90 мм EKF PROxima, четверной | Ссылка |  | шт | 823.33 |  |  | 526.9312 | 0 | 5 | 5 | 1 | 27 Кабеленесущие системы | 27.15 Аксессуары для труб и металлорукава | 27.15.01 Аксессуары для двухстенных труб | Новая | PROxima | 0 | 0.1 | 0.0018
EC110 | Заглушка для двустенных труб d=110 мм EKF PROxima | Ссылка |  | шт | 443.33 |  |  | 283.7312 | 0 | 10 | 10 | 1 | 27 Кабеленесущие системы | 27.15 Аксессуары для труб и металлорукава | 27.15.01 Аксессуары для двухстенных труб | Новая | PROxima | 0 | 0.1 | 2.75e-06
EC125 | Заглушка для двустенных труб d=125 мм EKF PROxima | Ссылка |  | шт | 900 |  |  | 576 | 0 | 10 | 10 | 1 | 27 Кабеленесущие системы | 27.15 Аксессуары для труб и металлорукава | 27.15.01 Аксессуары для двухстенных труб | Новая | PROxima | 0 | 0.1 | 3.13e-06
EC160 | Заглушка для двустенных труб d=160 мм EKF PROxima | Ссылка |  | шт | 963.33 |  |  | 616.5312 | 0 | 10 | 10 | 1 | 27 Кабеленесущие системы | 27.15 Аксессуары для труб и металлорукава | 27.15.01 Аксессуары для двухстенных труб | Новая | PROxima | 0 | 0.1 | 4e-06
EC200 | Заглушка для двустенных труб d=200 мм EKF PROxima | Ссылка |  | шт | 3250 |  |  | 2080 | 0 | 10 | 10 | 1 | 27 Кабеленесущие системы | 27.15 Аксессуары для труб и металлорукава | 27.15.01 Аксессуары для двухстенных труб | Новая | PROxima | 0 | 0.1 | 5e-06
EC40 | Заглушка для двустенных труб d=40 мм EKF PROxima | Ссылка |  | шт | 256.67 |  |  | 164.2688 | 0 | 10 | 10 | 1 | 27 Кабеленесущие системы | 27.15 Аксессуары для труб и металлорукава | 27.15.01 Аксессуары для двухстенных труб | Новая | PROxima | 0 | 0.1 | 1e-06
EC50 | Заглушка для двустенных труб d=50 мм EKF PROxima | Ссылка |  | шт | 290 |  |  | 185.6 | 0 | 10 | 10 | 1 | 27 Кабеленесущие системы | 27.15 Аксессуары для труб и металлорукава | 27.15.01 Аксессуары для двухстенных труб | Новая | PROxima | 0 | 0.1 | 1.25e-06
EC63 | Заглушка для двустенных труб d=63 мм EKF PROxima | Ссылка |  | шт | 300 |  |  | 192 | 0 | 10 | 10 | 1 | 27 Кабеленесущие системы | 27.15 Аксессуары для труб и металлорукава | 27.15.01 Аксессуары для двухстенных труб | Новая | PROxima | 0 | 0.1 | 1.58e-06
EC75 | Заглушка для двустенных труб d=75 мм EKF PROxima | Ссылка |  | шт | 316.67 |  |  | 202.6688 | 0 | 10 | 10 | 1 | 27 Кабеленесущие системы | 27.15 Аксессуары для труб и металлорукава | 27.15.01 Аксессуары для двухстенных труб | Новая | PROxima | 0 | 0.1 | 1.88e-06
EC90 | Заглушка для двустенных труб d=90 мм EKF PROxima | Ссылка |  | шт | 350 |  |  | 224 | 0 | 10 | 10 | 1 | 27 Кабеленесущие системы | 27.15 Аксессуары для труб и металлорукава | 27.15.01 Аксессуары для двухстенных труб | Новая | PROxima | 0 | 0.1 | 2.25e-06
CQR110 | Муфта быстросъемная для двустенной трубы d=110 мм EKF PROxima | Ссылка |  | шт | 258.95 |  |  | 165.728 | 0 | 20 | 20 | 20 | 27 Кабеленесущие системы | 27.15 Аксессуары для труб и металлорукава | 27.15.01 Аксессуары для двухстенных труб | Новая | PROxima | 0 | 0.11 | 0.0022
CQR200 | Муфта быстросъемная для двустенной трубы d=200 мм EKF PROxima | Ссылка |  | шт | 2558 |  |  | 1637.12 | 0 | 10 | 10 | 1 | 27 Кабеленесущие системы | 27.15 Аксессуары для труб и металлорукава | 27.15.01 Аксессуары для двухстенных труб | Новая | PROxima | 0 | 0.1 | 0.0048
CQR40 | Муфта быстросъемная для двустенной трубы d=40 мм EKF PROxima | Ссылка |  | шт | 49 |  |  | 31.36 | 0 | 10 | 10 | 1 | 27 Кабеленесущие системы | 27.15 Аксессуары для труб и металлорукава | 27.15.01 Аксессуары для двухстенных труб | Новая | PROxima | 0 | 0.1 | 0.000192
CQR50 | Муфта быстросъемная для двустенной трубы d=50 мм EKF PROxima | Ссылка |  | шт | 63.8 |  |  | 40.832 | 0 | 10 | 10 | 1 | 27 Кабеленесущие системы | 27.15 Аксессуары для труб и металлорукава | 27.15.01 Аксессуары для двухстенных труб | Новая | PROxima | 0 | 0.1 | 0.0003
CQR63 | Муфта быстросъемная для двустенной трубы d=63 мм EKF PROxima | Ссылка |  | шт | 78 |  |  | 49.92 | 0 | 10 | 10 | 40 | 27 Кабеленесущие системы | 27.15 Аксессуары для труб и металлорукава | 27.15.01 Аксессуары для двухстенных труб | Новая | PROxima | 0 | 0.045 | 0.0005
CQR75 | Муфта быстросъемная для двустенной трубы d=75 мм EKF PROxima | Ссылка |  | шт | 149 |  |  | 95.36 | 0 | 10 | 10 | 1 | 27 Кабеленесущие системы | 27.15 Аксессуары для труб и металлорукава | 27.15.01 Аксессуары для двухстенных труб | Новая | PROxima | 0 | 0.1 | 0.000675
CQR90 | Муфта быстросъемная для двустенной трубы d=90 мм EKF PROxima | Ссылка |  | шт | 176 |  |  | 112.64 | 0 | 10 | 10 | 1 | 27 Кабеленесущие системы | 27.15 Аксессуары для труб и металлорукава | 27.15.01 Аксессуары для двухстенных труб | Новая | PROxima | 0 | 0.1 | 0.000972
SR110 | Уплотнительное кольцо для двустенных труб d=110 мм EKF PROxima | Ссылка |  | шт | 353.33 |  |  | 226.1312 | 0 | 50 | 50 | 1 | 27 Кабеленесущие системы | 27.15 Аксессуары для труб и металлорукава | 27.15.01 Аксессуары для двухстенных труб | Новая | PROxima | 0 | 0.02 | 2.42e-05
SR40 | Уплотнительное кольцо для двустенных труб d=40 мм EKF PROxima | Ссылка |  | шт | 233.33 |  |  | 149.3312 | 0 | 50 | 50 | 1 | 27 Кабеленесущие системы | 27.15 Аксессуары для труб и металлорукава | 27.15.01 Аксессуары для двухстенных труб | Новая | PROxima | 0 | 0.02 | 3.2e-06
SR50 | Уплотнительное кольцо для двустенных труб d=50 мм EKF PROxima | Ссылка |  | шт | 250 |  |  | 160 | 0 | 50 | 50 | 1 | 27 Кабеленесущие системы | 27.15 Аксессуары для труб и металлорукава | 27.15.01 Аксессуары для двухстенных труб | Новая | PROxima | 0 | 0.02 | 5e-06
SR63 | Уплотнительное кольцо для двустенных труб d=63 мм EKF PROxima | Ссылка |  | шт | 233.33 |  |  | 149.3312 | 0 | 50 | 50 | 1 | 27 Кабеленесущие системы | 27.15 Аксессуары для труб и металлорукава | 27.15.01 Аксессуары для двухстенных труб | Новая | PROxima | 0 | 0.02 | 7.94e-06
SR75 | Уплотнительное кольцо для двустенных труб d=75 мм EKF PROxima | Ссылка |  | шт | 183.33 |  |  | 117.3312 | 0 | 50 | 50 | 1 | 27 Кабеленесущие системы | 27.15 Аксессуары для труб и металлорукава | 27.15.01 Аксессуары для двухстенных труб | Новая | PROxima | 0 | 0.02 | 1.125e-05
SR90 | Уплотнительное кольцо для двустенных труб d=90 мм EKF PROxima | Ссылка |  | шт | 270 |  |  | 172.8 | 0 | 50 | 50 | 1 | 27 Кабеленесущие системы | 27.15 Аксессуары для труб и металлорукава | 27.15.01 Аксессуары для двухстенных труб | Новая | PROxima | 0 | 0.02 | 1.62e-05
kn-t-20-r | Коннектор для гофрированной трубы (20мм.) (10шт.) Plast EKFPROxima | Ссылка |  | шт | 35.59 |  |  | 22.7776 | 0 | 10 | 1 | 10 | 27 Кабеленесущие системы | 27.15 Аксессуары для труб и металлорукава | 27.15.02 Аксессуары для труб и металлорукава в розничной упаковке | Новая | PROxima | 0 | 0.013 | 6.07e-05
kn-t-25-r | Коннектор для гофрированной трубы (25мм.) (5шт.) Plast EKFPROxima | Ссылка |  | шт | 35.59 |  |  | 22.7776 | 0 | 5 | 1 | 5 | 27 Кабеленесущие системы | 27.15 Аксессуары для труб и металлорукава | 27.15.02 Аксессуары для труб и металлорукава в розничной упаковке | Новая | PROxima | 0 | 0.013 | 8.461e-05
kn-t-32-r | Коннектор для гофрированной трубы (32мм.) (1шт.) Plast EKFPROxima | Ссылка |  | шт | 39.55 |  |  | 25.312 | 0 | 1 | 1 | 1 | 27 Кабеленесущие системы | 27.15 Аксессуары для труб и металлорукава | 27.15.02 Аксессуары для труб и металлорукава в розничной упаковке | Новая | PROxima | 0 | 0.021 | 0.00014142
derj-z-40n-r | Крепеж-клипса d40мм (5шт.) Plast EKF PROxima | Ссылка |  | шт | 6.4 |  |  | 4.096 | 0 | 5 | 1 | 5 | 27 Кабеленесущие системы | 27.15 Аксессуары для труб и металлорукава | 27.15.02 Аксессуары для труб и металлорукава в розничной упаковке | Новая | PROxima | 0 | 0.008 | 5.024e-05
ms-t-16-r | Муфта соединительная для трубы (16мм.) (10шт.) Plast EKF PROxima | Ссылка |  | шт | 5.97 |  |  | 3.8208 | 0 | 10 | 1 | 10 | 27 Кабеленесущие системы | 27.15 Аксессуары для труб и металлорукава | 27.15.02 Аксессуары для труб и металлорукава в розничной упаковке | Новая | PROxima | 0 | 0.005 | 3.008e-05
ms-t-20-r | Муфта соединительная для трубы (20мм.) (10шт.) Plast EKF PROxima | Ссылка |  | шт | 7.05 |  |  | 4.512 | 0 | 10 | 1 | 10 | 27 Кабеленесущие системы | 27.15 Аксессуары для труб и металлорукава | 27.15.02 Аксессуары для труб и металлорукава в розничной упаковке | Новая | PROxima | 0 | 0.007 | 4.214e-05
ms-t-25-r | Муфта соединительная для трубы (25мм.) (10шт.) Plast EKF PROxima | Ссылка |  | шт | 9.13 |  |  | 5.8432 | 0 | 10 | 1 | 10 | 27 Кабеленесущие системы | 27.15 Аксессуары для труб и металлорукава | 27.15.02 Аксессуары для труб и металлорукава в розничной упаковке | Новая | PROxima | 0 | 0.01 | 7.045e-05
ms-t-32-r | Муфта соединительная для трубы (32мм.) (5шт.) Plast EKF PROxima | Ссылка |  | шт | 11.23 |  |  | 7.1872 | 0 | 5 | 1 | 5 | 27 Кабеленесущие системы | 27.15 Аксессуары для труб и металлорукава | 27.15.02 Аксессуары для труб и металлорукава в розничной упаковке | Новая | PROxima | 0 | 0.02 | 0.00029541
ms-t-40-r | Муфта соединительная для трубы (40мм.) (5шт.) Plast EKF PROxima | Ссылка |  | шт | 29.4 |  |  | 18.816 | 0 | 5 | 1 | 5 | 27 Кабеленесущие системы | 27.15 Аксессуары для труб и металлорукава | 27.15.02 Аксессуары для труб и металлорукава в розничной упаковке | Новая | PROxima | 0 | 0.026 | 0.00026461
ms-t-50-r | Муфта соединительная для трубы (50мм.) (1шт.) Plast EKF PROxima | Ссылка |  | шт | 41.85 |  |  | 26.784 | 0 | 1 | 1 | 1 | 27 Кабеленесущие системы | 27.15 Аксессуары для труб и металлорукава | 27.15.02 Аксессуары для труб и металлорукава в розничной упаковке | Новая | PROxima | 0 | 0.071 | 3.693e-05
sm-1-10-11-r | Скоба металлическая однолапковая d10-11мм (10шт.) EKF PROxima | Ссылка |  | шт | 3.84 |  |  | 2.4576 | 0 | 10 | 10 | 3500 | 27 Кабеленесущие системы | 27.15 Аксессуары для труб и металлорукава | 27.15.02 Аксессуары для труб и металлорукава в розничной упаковке | Новая | PROxima | 0 | 0.003 | 6.03e-06
tr-t-16-r | Тройник соединительный для трубы Plast (16мм.) (10шт.) EKF PROxima | Ссылка |  | шт | 11.63 |  |  | 7.4432 | 0 | 10 | 1 | 10 | 27 Кабеленесущие системы | 27.15 Аксессуары для труб и металлорукава | 27.15.02 Аксессуары для труб и металлорукава в розничной упаковке | Новая | PROxima | 0 | 0.01 | 7.045e-05
tr-t-20-r | Тройник соединительный для трубы Plast (20мм.) (10шт.) EKF PROxima | Ссылка |  | шт | 13.71 |  |  | 8.7744 | 0 | 10 | 1 | 10 | 27 Кабеленесущие системы | 27.15 Аксессуары для труб и металлорукава | 27.15.02 Аксессуары для труб и металлорукава в розничной упаковке | Новая | PROxima | 0 | 0.015 | 0.00010582
tr-t-25-r | Тройник соединительный для трубы Plast (25мм.) (5шт.) EKF PROxima | Ссылка |  | шт | 17.4 |  |  | 11.136 | 0 | 5 | 1 | 5 | 27 Кабеленесущие системы | 27.15 Аксессуары для труб и металлорукава | 27.15.02 Аксессуары для труб и металлорукава в розничной упаковке | Новая | PROxima | 0 | 0.018 | 0.00014142
ug-t-20-r | Угол 90 соединительный для трубы (20мм.) (10шт.) Plast EKF PROxima | Ссылка |  | шт | 12.69 |  |  | 8.1216 | 0 | 10 | 1 | 10 | 27 Кабеленесущие системы | 27.15 Аксессуары для труб и металлорукава | 27.15.02 Аксессуары для труб и металлорукава в розничной упаковке | Новая | PROxima | 0 | 0.011 | 6.07e-05
ug-t-25-r | Угол 90 соединительный для трубы (25мм.) (5шт.) Plast EKF PROxima | Ссылка |  | шт | 15.51 |  |  | 9.9264 | 0 | 5 | 1 | 5 | 27 Кабеленесущие системы | 27.15 Аксессуары для труб и металлорукава | 27.15.02 Аксессуары для труб и металлорукава в розничной упаковке | Новая | PROxima | 0 | 0.017 | 0.00010582
ug-t-32-r | Угол 90 соединительный для трубы (32мм.) (5шт.) Plast EKF PROxima | Ссылка |  | шт | 19.04 |  |  | 12.1856 | 0 | 5 | 1 | 5 | 27 Кабеленесущие системы | 27.15 Аксессуары для труб и металлорукава | 27.15.02 Аксессуары для труб и металлорукава в розничной упаковке | Новая | PROxima | 0 | 0.02 | 0.00015659
cmhp-50 | Муфта вводная пластиковая 50 EKF PROxima | Ссылка |  | шт | 229.53 |  |  | 146.8992 | 0 | 5 | 10 | 80 | 27 Кабеленесущие системы | 27.15 Аксессуары для труб и металлорукава |  | Новая | PROxima | 0 | 0.063 | 0.0002148
cmh-38 | Муфта соединительная для металлорукава 38 EKF PROxima | Ссылка |  | шт | 698 |  |  | 446.72 | 0 | 5 | 10 | 100 | 27 Кабеленесущие системы | 27.15 Аксессуары для труб и металлорукава |  | Новая | PROxima | 0 | 0.224 | 7.94e-05
plc-kmr-030-031-b | Коробка распаячная КМР-030-031 с крышкой (80х80х50) 7 мембр. вводов чёрная IP54 EKF | Ссылка |  | шт | 50.99 |  |  | 32.6336 | 0 | 1 | 1 | 32 | 27 Кабеленесущие системы | 27.18 Распаячные коробки наружные |  | Новая | PROxima | 0 | 0.077 | 0.00032
plc-kmr2-030-036-b | Коробка распаячная КМР-030-036, 4 мембр.ввода (65х65х50) чёрная EKF | Ссылка |  | шт | 41.45 |  |  | 26.528 | 0 | 1 | 1 | 45 | 27 Кабеленесущие системы | 27.18 Распаячные коробки наружные |  | Новая | PROxima | 0 | 0.0467 | 0.000169
plc-kmr-040-038-b | Коробка распаячная КМР-040-038 с крышкой (65х40) 4 мембр. Ввода чёрная IP54 EKF | Ссылка |  | шт | 40.91 |  |  | 26.1824 | 0 | 1 | 1 | 60 | 27 Кабеленесущие системы | 27.18 Распаячные коробки наружные |  | Новая | PROxima | 0 | 0.042 | 0.000169
plc-kmr-040-039-b | Коробка распаячная КМР-040-039 с крышкой (85х40) 4 мембр. ввода чёрная IP54 EKF | Ссылка |  | шт | 51.19 |  |  | 32.7616 | 0 | 1 | 1 | 32 | 27 Кабеленесущие системы | 27.18 Распаячные коробки наружные |  | Новая | PROxima | 0 | 0.053 | 0.000289
cl-z-0-24 | Заглушка круглая для лючка C-Line 24 | Ссылка |  | шт | 525 |  |  | 336 | 0 | 10 | 1 | 1800 | 27 Кабеленесущие системы | 27.22 Системы организации рабочих мест C-Line | 27.22.03 Напольные системы C-Line | Новая | PROxima | 0 | 0.05 | 0.00020184
cl-kmpn | Комплект нивелирующий C-Line (4 шт.) | Ссылка |  | шт | 704.88 |  |  | 451.1232 | 0 | 1 | 4 | 90 | 27 Кабеленесущие системы | 27.22 Системы организации рабочих мест C-Line | 27.22.03 Напольные системы C-Line | Новая | PROxima | 0 | 0.3 | 0.000396
cl-knl-12 | Коробка напольная под лючок C-Line 12 | Ссылка |  | шт | 2134.31 |  |  | 1365.9584 | 0 | 1 | 1 | 1 | 27 Кабеленесущие системы | 27.22 Системы организации рабочих мест C-Line | 27.22.03 Напольные системы C-Line | Новая | PROxima | 0 | 1.005 | 0.008375
cl-knl-24 | Коробка напольная под лючок C-Line 24 | Ссылка |  | шт | 2433.21 |  |  | 1557.2544 | 0 | 1 | 1 | 1 | 27 Кабеленесущие системы | 27.22 Системы организации рабочих мест C-Line | 27.22.03 Напольные системы C-Line | Новая | PROxima | 0 | 1.143 | 0.067
cl-kpnl-24 | Коробка приборная для лючка C-Line 24 | Ссылка |  | шт | 516.85 |  |  | 330.784 | 0 | 1 | 1 | 42 | 27 Кабеленесущие системы | 27.22 Системы организации рабочих мест C-Line | 27.22.03 Напольные системы C-Line | Новая | PROxima | 0 | 0.097 | 0.54805
cl-ln-12 | Лючок напольный C-Line 12 (с приборной рамкой) | Ссылка |  | шт | 3561.3 |  |  | 2279.232 | 0 | 1 | 1 | 1 | 27 Кабеленесущие системы | 27.22 Системы организации рабочих мест C-Line | 27.22.03 Напольные системы C-Line | Новая | PROxima | 0 | 1.3 | 0.00858
cl-ln-24 | Лючок напольный C-Line 24 (без приборной рамки) | Ссылка |  | шт | 3673.14 |  |  | 2350.8096 | 0 | 1 | 1 | 1 | 27 Кабеленесущие системы | 27.22 Системы организации рабочих мест C-Line | 27.22.03 Напольные системы C-Line | Новая | PROxima | 0 | 1.2 | 0.005148
cl-lng | Лючок напольный C-Line глухой (без установки приборов) | Ссылка |  | шт | 3950 |  |  | 2528 | 0 | 1 | 1 | 1 | 27 Кабеленесущие системы | 27.22 Системы организации рабочих мест C-Line | 27.22.03 Напольные системы C-Line | Новая | PROxima | 0 | 1.28 | 0.005577
cl-pl-24 | Перегородка для лючка C-Line 24 | Ссылка |  | шт | 220 |  |  | 140.8 | 0 | 10 | 1 | 480 | 27 Кабеленесущие системы | 27.22 Системы организации рабочих мест C-Line | 27.22.03 Напольные системы C-Line | Новая | PROxima | 0 | 0.16 | 0.00043152
cl-rp-3-24 | Рамка приборная классик на 3 места для лючка C-Line 24 | Ссылка |  | шт | 404.18 |  |  | 258.6752 | 0 | 1 | 1 | 100 | 27 Кабеленесущие системы | 27.22 Системы организации рабочих мест C-Line | 27.22.03 Напольные системы C-Line | Новая | PROxima | 0 | 0.055 | 0.00011125
cl-rp-12-24 | Рамка приборная на 12 модулей для лючка C-Line 24 | Ссылка |  | шт | 530.61 |  |  | 339.5904 | 0 | 1 | 1 | 66 | 27 Кабеленесущие системы | 27.22 Системы организации рабочих мест C-Line | 27.22.03 Напольные системы C-Line | Новая | PROxima | 0 | 0.096 | 0.0002925
cl-rp-4-24 | Рамка приборная на 4 модуля для лючка C-Line 24 | Ссылка |  | шт | 404.18 |  |  | 258.6752 | 0 | 1 | 1 | 100 | 27 Кабеленесущие системы | 27.22 Системы организации рабочих мест C-Line | 27.22.03 Напольные системы C-Line | Новая | PROxima | 0 | 0.054 | 0.00011125
cl-rp-0-24 | Рамка приборная сплошная для лючка C-Line 24 | Ссылка |  | шт | 404.18 |  |  | 258.6752 | 0 | 1 | 1 | 100 | 27 Кабеленесущие системы | 27.22 Системы организации рабочих мест C-Line | 27.22.03 Напольные системы C-Line | Новая | PROxima | 0 | 0.076 | 0.00011125
IF1M | Вставка-заглушка на 1 модуль | Ссылка |  | шт | 23.68 |  |  | 15.1552 | 0 | 1 | 25 | 300 | 27 Кабеленесущие системы | 27.22 Системы организации рабочих мест C-Line | 27.22.04 Модульные розетки и выключатели | Новая | PROxima | 0 | 0.027 | 8e-05
E2MV10-025-10 | Выключатель 10А, 1 клавишный проходной без индикатора | Ссылка |  | шт | 260.2 |  |  | 166.528 | 0 | 1 | 10 | 100 | 27 Кабеленесущие системы | 27.22 Системы организации рабочих мест C-Line | 27.22.04 Модульные розетки и выключатели | Новая | PROxima | 0 | 0.0816 | 0.00024696
E2MV10-021-10 | Выключатель 10А, 1 клавишный без индикатора | Ссылка |  | шт | 258.58 |  |  | 165.4912 | 0 | 1 | 15 | 180 | 27 Кабеленесущие системы | 27.22 Системы организации рабочих мест C-Line | 27.22.04 Модульные розетки и выключатели | Новая | PROxima | 0 | 0.0816 | 0.00024696
E6MR16-028-10-45 | Розетка 45х45 PRO, с заземлением, белая , 45 град | Ссылка |  | шт | 599 |  |  | 383.36 | 0 | 1 | 1 | 200 | 27 Кабеленесущие системы | 27.22 Системы организации рабочих мест C-Line | 27.22.04 Модульные розетки и выключатели | Новая | PROxima | 0 | 0.036 | 2.633e-05
E6MR16-028-70-45 | Розетка 45х45 PRO, с заземлением, красная , 45 град | Ссылка |  | шт | 619 |  |  | 396.16 | 0 | 1 | 1 | 200 | 27 Кабеленесущие системы | 27.22 Системы организации рабочих мест C-Line | 27.22.04 Модульные розетки и выключатели | Новая | PROxima | 0 | 0.036 | 2.633e-05
E2MR16-028-10 | Розетка 45х45 (2 модуля), с заземлением, белая, прямая | Ссылка |  | шт | 210.06 |  |  | 134.4384 | 0 | 1 | 10 | 100 | 27 Кабеленесущие системы | 27.22 Системы организации рабочих мест C-Line | 27.22.04 Модульные розетки и выключатели | Новая | PROxima | 0 | 0.033 | 0.082639
E2MR16-028-70 | Розетка 45х45 (2 модуля), с заземлением, красная, прямая | Ссылка |  | шт | 210.06 |  |  | 134.4384 | 0 | 1 | 10 | 300 | 27 Кабеленесущие системы | 27.22 Системы организации рабочих мест C-Line | 27.22.04 Модульные розетки и выключатели | Новая | PROxima | 0 | 0.033 | 0.082639
E2MT01-134-10 | Розетка RJ11 (ширина 2 модуля) | Ссылка |  | шт | 287.34 |  |  | 183.8976 | 0 | 1 | 10 | 100 | 27 Кабеленесущие системы | 27.22 Системы организации рабочих мест C-Line | 27.22.04 Модульные розетки и выключатели | Новая | PROxima | 0 | 0.032 | 1e-07
E2MK015E-135-10 | Розетка RJ45, категории 5е (ширина 2 модуля) | Ссылка |  | шт | 374.81 |  |  | 239.8784 | 0 | 1 | 10 | 100 | 27 Кабеленесущие системы | 27.22 Системы организации рабочих мест C-Line | 27.22.04 Модульные розетки и выключатели | Новая | PROxima | 0 | 0.032 | 1e-07
E2MR2-20USB-10 | Розетка USB, сила тока 2,1 А (2 гнезда) без индикатора | Ссылка |  | шт | 840.68 |  |  | 538.0352 | 0 | 1 | 10 | 100 | 27 Кабеленесущие системы | 27.22 Системы организации рабочих мест C-Line | 27.22.04 Модульные розетки и выключатели | Новая | PROxima | 0 | 0.032 | 1e-07
E2MA00-027-10 | Розетка ТВ (ширина 2 модуля) | Ссылка |  | шт | 204.38 |  |  | 130.8032 | 0 | 1 | 10 | 100 | 27 Кабеленесущие системы | 27.22 Системы организации рабочих мест C-Line | 27.22.04 Модульные розетки и выключатели | Новая | PROxima | 0 | 0.032 | 1e-07
es-1500-eco | Комплект промежуточной подвески ES1500 ECO 1x10-95 мм2 EKF | Ссылка |  | шт | 480 |  |  | 307.2 | 0 | 1 | 1 | 20 | 28 Арматура и инструмент для монтажа СИП | 28.02 Зажимы |  | Новая | Basic | 0 | 0.45 | 0.001218
lp-55570-cu | Компенсатор медный EKF PROxima | Ссылка |  | шт | 2079 | 1330.56 | 1559.25 | 1330.56 | 0 | 1 | 1 | 50 | 30 Молниезащита и заземление | 30.01 Система молниезащиты | 30.01.01 Молниеприемники пассивные | Новая | PROxima | 0 | 0.138 | 0.00576
lp-04080 | Крепление молниеприемника к стене D=16 мм L=80мм (хомут) HZ EKF PROxima | Ссылка |  | шт | 260 | 166.4 | 195 | 166.4 | 0 | 1 | 1 | 100 | 30 Молниезащита и заземление | 30.01 Система молниезащиты | 30.01.01 Молниеприемники пассивные | Новая | PROxima | 0 | 0.05 | 9.6e-05
lp-400400 | Подкладка под бетонное основание 400х400мм EKF PROxima | Ссылка |  | шт | 600 | 384 | 450 | 384 | 0 | 1 | 1 | 1 | 30 Молниезащита и заземление | 30.01 Система молниезащиты | 30.01.01 Молниеприемники пассивные | Новая | PROxima | 0 | 0.4 | 0.0008
lp-600600 | Подкладка под бетонное основание 600х600мм EKF PROxima | Ссылка |  | шт | 1300 | 832 | 975 | 832 | 0 | 1 | 1 | 1 | 30 Молниезащита и заземление | 30.01 Система молниезащиты | 30.01.01 Молниеприемники пассивные | Новая | PROxima | 0 | 0.65 | 0.0018
lp-oma-30-adap-40 | Активный молниеприемник «ОМА-30» с адаптером EKF PROxima | Ссылка |  | шт | 105022.5 | 67214.4 | 78766.875 | 67214.4 | 0 | 1 | 1 | 1 | 30 Молниезащита и заземление | 30.01 Система молниезащиты | 30.01.02 Молниеприемники активные | Новая | PROxima | 0 | 4.2 | 0.020328
lp-oma-60-adap-40 | Активный молниеприемник «ОМА-60» EKF с адаптером PROxima | Ссылка |  | шт | 127545 | 81628.8 | 95658.75 | 81628.8 | 0 | 1 | 1 | 1 | 30 Молниезащита и заземление | 30.01 Система молниезащиты | 30.01.02 Молниеприемники активные | Новая | PROxima | 0 | 4.35 | 0.020812
lp-32101-cu | Держатель кровельный универсальный Cu EKF PROxima | Ссылка |  | шт | 531.3 | 340.032 | 398.475 | 340.032 | 0 | 1 | 1 | 100 | 30 Молниезащита и заземление | 30.01 Система молниезащиты | 30.01.03 Держатели кровельные | Новая | PROxima | 0 | 0.054 | 9.63e-05
lp-32101-ni | Держатель кровельный универсальный Ni EKF PROxima | Ссылка |  | шт | 300.3 | 192.192 | 225.225 | 192.192 | 0 | 1 | 1 | 100 | 30 Молниезащита и заземление | 30.01 Система молниезащиты | 30.01.03 Держатели кровельные | Новая | PROxima | 0 | 0.054 | 9.63e-05
lp-42210-cu | Держатель кровельный на конек с пластиковым фиксатором, Cu EKF PROxima | Ссылка |  | шт | 1501.5 | 960.96 | 1126.125 | 960.96 | 0 | 1 | 1 | 50 | 30 Молниезащита и заземление | 30.01 Система молниезащиты | 30.01.04 Держатели на конек | Новая | PROxima | 0 | 0.14 | 0.000495
lp-42210-ni | Держатель кровельный на конек с пластиковым фиксатором, Ni EKF PROxima | Ссылка |  | шт | 462 | 295.68 | 346.5 | 295.68 | 0 | 1 | 1 | 50 | 30 Молниезащита и заземление | 30.01 Система молниезащиты | 30.01.04 Держатели на конек | Новая | PROxima | 0 | 0.14 | 0.000495
lp-d2205-cu | Держатель коньковый регулируемый 130-240 мм, Cu EKF PROxima | Ссылка |  | шт | 2194.5 | 1404.48 | 1645.875 | 1404.48 | 0 | 1 | 1 | 50 | 30 Молниезащита и заземление | 30.01 Система молниезащиты | 30.01.05 Держатели на конек регулируемые | Новая | PROxima | 0 | 0.148 | 0.00156
lp-d2203-cu | Держатель коньковый регулируемый 230-350 мм, Cu EKF PROxima | Ссылка |  | шт | 3465 | 2217.6 | 2598.75 | 2217.6 | 0 | 1 | 1 | 30 | 30 Молниезащита и заземление | 30.01 Система молниезащиты | 30.01.05 Держатели на конек регулируемые | Новая | PROxima | 0 | 0.161 | 0.00208
lp-42310-cu | Держатель коньковый регулируемый большой с пластиковым фиксатором 230-350мм Cu EKF PROxima | Ссылка |  | шт | 2772 | 1774.08 | 2079 | 1774.08 | 0 | 1 | 1 | 30 | 30 Молниезащита и заземление | 30.01 Система молниезащиты | 30.01.05 Держатели на конек регулируемые | Новая | PROxima | 0 | 0.19 | 0.002028
lp-42310-ni | Держатель коньковый регулируемый большой с пластиковым фиксатором 230-350мм Ni EKF PROxima | Ссылка |  | шт | 1224.3 | 783.552 | 918.225 | 783.552 | 0 | 1 | 1 | 30 | 30 Молниезащита и заземление | 30.01 Система молниезащиты | 30.01.05 Держатели на конек регулируемые | Новая | PROxima | 0 | 0.19 | 0.002028
lp-d2204-cu | Держатель коньковый регулируемый с пластиковым фиксатором 130-240мм Cu EKFPROxima | Ссылка |  | шт | 1732.5 | 1108.8 | 1299.375 | 1108.8 | 0 | 1 | 1 | 50 | 30 Молниезащита и заземление | 30.01 Система молниезащиты | 30.01.05 Держатели на конек регулируемые | Новая | PROxima | 0 | 0.159 | 0.004352
lp-d2204-ni | Держатель коньковый регулируемый с пластиковым фиксатором 130-240мм Ni EKF PROxima | Ссылка |  | шт | 693 | 443.52 | 519.75 | 443.52 | 0 | 1 | 1 | 50 | 30 Молниезащита и заземление | 30.01 Система молниезащиты | 30.01.05 Держатели на конек регулируемые | Новая | PROxima | 0 | 0.159 | 0.004352
lp-32102-cu | Держатель под черепицу L=330мм Cu EKF PROxima | Ссылка |  | шт | 1848 | 1182.72 | 1386 | 1182.72 | 0 | 1 | 1 | 100 | 30 Молниезащита и заземление | 30.01 Система молниезащиты | 30.01.06 Держатели под черепицу (профлист) | Новая | PROxima | 0 | 0.159 | 0.000825
lp-32102-ni | Держатель под черепицу L=330мм Ni EKF PROxima | Ссылка |  | шт | 669.9 | 428.736 | 502.425 | 428.736 | 0 | 1 | 1 | 100 | 30 Молниезащита и заземление | 30.01 Система молниезащиты | 30.01.06 Держатели под черепицу (профлист) | Новая | PROxima | 0 | 0.159 | 0.000825
lp-d2209-cu | Держатель под черепицу L=330мм с крючком Cu EKF PROxima | Ссылка |  | шт | 1617 | 1034.88 | 1212.75 | 1034.88 | 0 | 1 | 1 | 100 | 30 Молниезащита и заземление | 30.01 Система молниезащиты | 30.01.06 Держатели под черепицу (профлист) | Новая | PROxima | 0 | 0.146 | 0.000825
lp-d2209-ni | Держатель под черепицу L=330мм с крючком Ni EKF PROxima | Ссылка |  | шт | 577.5 | 369.6 | 433.125 | 369.6 | 0 | 1 | 1 | 100 | 30 Молниезащита и заземление | 30.01 Система молниезащиты | 30.01.06 Держатели под черепицу (профлист) | Новая | PROxima | 0 | 0.146 | 0.000825
lp-d2206-cu | Держатель под черепицу L=330мм с крючком скрученный Cu EKF PROxima | Ссылка |  | шт | 1501.5 | 960.96 | 1126.125 | 960.96 | 0 | 1 | 1 | 100 | 30 Молниезащита и заземление | 30.01 Система молниезащиты | 30.01.06 Держатели под черепицу (профлист) | Новая | PROxima | 0 | 0.146 | 0.000825
lp-d2206-ni | Держатель под черепицу L=330мм с крючком скрученный Ni EKF PROxima | Ссылка |  | шт | 623.7 | 399.168 | 467.775 | 399.168 | 0 | 1 | 1 | 100 | 30 Молниезащита и заземление | 30.01 Система молниезащиты | 30.01.06 Держатели под черепицу (профлист) | Новая | PROxima | 0 | 0.146 | 0.000825
lp-32112-ni | Держатель под черепицу L=330мм скрученный Ni EKF PROxima | Ссылка |  | шт | 669.9 | 428.736 | 502.425 | 428.736 | 0 | 1 | 1 | 100 | 30 Молниезащита и заземление | 30.01 Система молниезащиты | 30.01.06 Держатели под черепицу (профлист) | Новая | PROxima | 0 | 0.159 | 0.000825
lp-32112-cu | Держатель под черепицу L=330мм скрученный Сu EKF PROxima | Ссылка |  | шт | 1801.8 | 1153.152 | 1351.35 | 1153.152 | 0 | 1 | 1 | 100 | 30 Молниезащита и заземление | 30.01 Система молниезащиты | 30.01.06 Держатели под черепицу (профлист) | Новая | PROxima | 0 | 0.159 | 0.000825
lp-32103-cu | Держатель под черепицу L=415мм Cu EKF PROxima | Ссылка |  | шт | 1848 | 1182.72 | 1386 | 1182.72 | 0 | 1 | 1 | 50 | 30 Молниезащита и заземление | 30.01 Система молниезащиты | 30.01.06 Держатели под черепицу (профлист) | Новая | PROxima | 0 | 0.196 | 0.0010375
lp-32103-ni | Держатель под черепицу L=415мм Ni EKF PROxima | Ссылка |  | шт | 693 | 443.52 | 519.75 | 443.52 | 0 | 1 | 1 | 50 | 30 Молниезащита и заземление | 30.01 Система молниезащиты | 30.01.06 Держатели под черепицу (профлист) | Новая | PROxima | 0 | 0.196 | 0.0010375
lp-32113-cu | Держатель под черепицу L=415мм скрученный Cu EKF PROxima | Ссылка |  | шт | 1848 | 1182.72 | 1386 | 1182.72 | 0 | 1 | 1 | 50 | 30 Молниезащита и заземление | 30.01 Система молниезащиты | 30.01.06 Держатели под черепицу (профлист) | Новая | PROxima | 0 | 0.196 | 0.0010375
lp-32113-ni | Держатель под черепицу L=415мм скрученный Ni EKF PROxima | Ссылка |  | шт | 693 | 443.52 | 519.75 | 443.52 | 0 | 1 | 1 | 50 | 30 Молниезащита и заземление | 30.01 Система молниезащиты | 30.01.06 Держатели под черепицу (профлист) | Новая | PROxima | 0 | 0.196 | 0.0010375
lp-d2214-cu | Держатель под черепицу с крючком с пластиковым фиксатором L=330 Cu EKF PROxima | Ссылка |  | шт | 1155 | 739.2 | 866.25 | 739.2 | 0 | 1 | 1 | 100 | 30 Молниезащита и заземление | 30.01 Система молниезащиты | 30.01.06 Держатели под черепицу (профлист) | Новая | PROxima | 0 | 0.13 | 0.0004538
lp-d2214-ni | Держатель под черепицу с крючком с пластиковым фиксатором L=330 Ni EKF PROxima | Ссылка |  | шт | 508.2 | 325.248 | 381.15 | 325.248 | 0 | 1 | 1 | 100 | 30 Молниезащита и заземление | 30.01 Система молниезащиты | 30.01.06 Держатели под черепицу (профлист) | Новая | PROxima | 0 | 0.13 | 0.0004538
lp-d2213-cu | Держатель под черепицу с крючком с пластиковым фиксатором L=415 Cu EKF PROxima | Ссылка |  | шт | 1455.3 | 931.392 | 1091.475 | 931.392 | 0 | 1 | 1 | 50 | 30 Молниезащита и заземление | 30.01 Система молниезащиты | 30.01.06 Держатели под черепицу (профлист) | Новая | PROxima | 0 | 0.17 | 0.0005706
lp-d2213-ni | Держатель под черепицу с крючком с пластиковым фиксатором L=415 Ni EKF PROxima | Ссылка |  | шт | 508.2 | 325.248 | 381.15 | 325.248 | 0 | 1 | 1 | 50 | 30 Молниезащита и заземление | 30.01 Система молниезащиты | 30.01.06 Держатели под черепицу (профлист) | Новая | PROxima | 0 | 0.17 | 0.0005706
lp-42101 | Держатель под черепицу с пластиковым фиксатором L=100 мм CZ EKF PROxima | Ссылка |  | шт | 254.1 | 162.624 | 190.575 | 162.624 | 0 | 1 | 1 | 100 | 30 Молниезащита и заземление | 30.01 Система молниезащиты | 30.01.06 Держатели под черепицу (профлист) | Новая | PROxima | 0 | 0.042 | 0.0001125
lp-42101-cu | Держатель под черепицу с пластиковым фиксатором L=100 мм Cu EKFPROxima | Ссылка |  | шт | 508.2 | 325.248 | 381.15 | 325.248 | 0 | 1 | 1 | 100 | 30 Молниезащита и заземление | 30.01 Система молниезащиты | 30.01.06 Держатели под черепицу (профлист) | Новая | PROxima | 0 | 0.042 | 0.0001125
lp-42101-ni | Держатель под черепицу с пластиковым фиксатором L=100 мм Ni EKF PROxima | Ссылка |  | шт | 346.5 | 221.76 | 259.875 | 221.76 | 0 | 1 | 1 | 100 | 30 Молниезащита и заземление | 30.01 Система молниезащиты | 30.01.06 Держатели под черепицу (профлист) | Новая | PROxima | 0 | 0.042 | 0.0001125
lp-42102 | Держатель под черепицу с пластиковым фиксатором L=330 мм CZ EKF PROxima | Ссылка |  | шт | 320 | 204.8 | 240 | 204.8 | 0 | 1 | 1 | 100 | 30 Молниезащита и заземление | 30.01 Система молниезащиты | 30.01.06 Держатели под черепицу (профлист) | Новая | PROxima | 0 | 0.135 | 0.0003713
lp-42102-cu | Держатель под черепицу с пластиковым фиксатором L=330 мм Cu EKF PROxima | Ссылка |  | шт | 1155 | 739.2 | 866.25 | 739.2 | 0 | 1 | 1 | 100 | 30 Молниезащита и заземление | 30.01 Система молниезащиты | 30.01.06 Держатели под черепицу (профлист) | Новая | PROxima | 0 | 0.135 | 0.0003713
lp-42102-ni | Держатель под черепицу с пластиковым фиксатором L=330 мм Ni EKF PROxima | Ссылка |  | шт | 554.4 | 354.816 | 415.8 | 354.816 | 0 | 1 | 1 | 100 | 30 Молниезащита и заземление | 30.01 Система молниезащиты | 30.01.06 Держатели под черепицу (профлист) | Новая | PROxima | 0 | 0.135 | 0.0003713
lp-42103 | Держатель под черепицу с пластиковым фиксатором L=415 мм CZ EKF PROxima | Ссылка |  | шт | 380 | 243.2 | 285 | 243.2 | 0 | 1 | 1 | 50 | 30 Молниезащита и заземление | 30.01 Система молниезащиты | 30.01.06 Держатели под черепицу (профлист) | Новая | PROxima | 0 | 0.18 | 0.0004669
lp-42103-cu | Держатель под черепицу с пластиковым фиксатором L=415 мм Cu EKF PROxima | Ссылка |  | шт | 1455.3 | 931.392 | 1091.475 | 931.392 | 0 | 1 | 1 | 50 | 30 Молниезащита и заземление | 30.01 Система молниезащиты | 30.01.06 Держатели под черепицу (профлист) | Новая | PROxima | 0 | 0.18 | 0.0004669
lp-33100-cu | Держатель для водосточных труб D=100мм Cu EKF PROxima | Ссылка |  | шт | 1501.5 | 960.96 | 1126.125 | 960.96 | 0 | 1 | 1 | 50 | 30 Молниезащита и заземление | 30.01 Система молниезащиты | 30.01.07 Держатели для водосточных трубу | Новая | PROxima | 0 | 0.13 | 0.000555
lp-33100-cz | Держатель для водосточных труб D=100мм Cz EKF PROxima | Ссылка |  | шт | 415.8 | 266.112 | 311.85 | 266.112 | 0 | 1 | 1 | 50 | 30 Молниезащита и заземление | 30.01 Система молниезащиты | 30.01.07 Держатели для водосточных трубу | Новая | PROxima | 0 | 0.13 | 0.000555
lp-33100-ni | Держатель для водосточных труб D=100мм NI EKF PROxima | Ссылка |  | шт | 762.3 | 487.872 | 571.725 | 487.872 | 0 | 1 | 1 | 50 | 30 Молниезащита и заземление | 30.01 Система молниезащиты | 30.01.07 Держатели для водосточных трубу | Новая | PROxima | 0 | 0.13 | 0.000555
lp-33150-cz | Держатель для водосточных труб D=150мм CZ EKF PROxima | Ссылка |  | шт | 577.5 | 369.6 | 433.125 | 369.6 | 0 | 1 | 1 | 50 | 30 Молниезащита и заземление | 30.01 Система молниезащиты | 30.01.07 Держатели для водосточных трубу | Новая | PROxima | 0 | 0.15 | 0.0010575
lp-33080-cu | Держатель для водосточных труб D=80мм Cu EKF PROxima | Ссылка |  | шт | 1270.5 | 813.12 | 952.875 | 813.12 | 0 | 1 | 1 | 50 | 30 Молниезащита и заземление | 30.01 Система молниезащиты | 30.01.07 Держатели для водосточных трубу | Новая | PROxima | 0 | 0.12 | 0.000396
lp-33080-cz | Держатель для водосточных труб D=80мм Cz EKF PROxima | Ссылка |  | шт | 346.5 | 221.76 | 259.875 | 221.76 | 0 | 1 | 1 | 50 | 30 Молниезащита и заземление | 30.01 Система молниезащиты | 30.01.07 Держатели для водосточных трубу | Новая | PROxima | 0 | 0.12 | 0.000396
lp-33080-ni | Держатель для водосточных труб D=80мм Ni EKF PROxima | Ссылка |  | шт | 623.7 | 399.168 | 467.775 | 399.168 | 0 | 1 | 1 | 50 | 30 Молниезащита и заземление | 30.01 Система молниезащиты | 30.01.07 Держатели для водосточных трубу | Новая | PROxima | 0 | 0.12 | 0.000396
lp-d3001-cu | Держатель для труб универсальный D=(0-160)мм Cu EKF PROxima | Ссылка |  | шт | 1848 | 1182.72 | 1386 | 1182.72 | 0 | 1 | 1 | 50 | 30 Молниезащита и заземление | 30.01 Система молниезащиты | 30.01.07 Держатели для водосточных трубу | Новая | PROxima | 0 | 0.12 | 0.0016055
lp-33220-cu | Держатель для труб универсальный D=(0-200)мм Cu и полоса нерж. cталь EKF PROxima | Ссылка |  | шт | 1940.4 | 1241.856 | 1455.3 | 1241.856 | 0 | 1 | 1 | 50 | 30 Молниезащита и заземление | 30.01 Система молниезащиты | 30.01.07 Держатели для водосточных трубу | Новая | PROxima | 0 | 0.12 | 0.002432
lp-d2309-cu | Держатель на водосток Cu EKF PROxima | Ссылка |  | шт | 1293.6 | 827.904 | 970.2 | 827.904 | 0 | 1 | 1 | 40 | 30 Молниезащита и заземление | 30.01 Система молниезащиты | 30.01.07 Держатели для водосточных трубу | Новая | PROxima | 0 | 0.108 | 0.000168
lp-d2308-cu | Держатель на водосток скручиваемый Cu EKF PROxima | Ссылка |  | шт | 1617 | 1034.88 | 1212.75 | 1034.88 | 0 | 1 | 1 | 30 | 30 Молниезащита и заземление | 30.01 Система молниезащиты | 30.01.07 Держатели для водосточных трубу | Новая | PROxima | 0 | 0.15 | 0.000168
lp-31000-ni | Держатель фасадный Ni EKF PROxima | Ссылка |  | шт | 346.5 | 221.76 | 259.875 | 221.76 | 0 | 1 | 1 | 100 | 30 Молниезащита и заземление | 30.01 Система молниезащиты | 30.01.10 Держатели фасадные | Новая | PROxima | 0 | 0.054 | 3.6e-05
lp-d2307-ni | Держатель фасадный L=100мм Ni EKF PROxima | Ссылка |  | шт | 360 | 230.4 | 270 | 230.4 | 0 | 1 | 1 | 100 | 30 Молниезащита и заземление | 30.01 Система молниезащиты | 30.01.10 Держатели фасадные | Новая | PROxima | 0 | 0.08 | 0.000156
lp-d2306-ni | Держатель фасадный L=120мм Ni EKF PROxima | Ссылка |  | шт | 360 | 230.4 | 270 | 230.4 | 0 | 1 | 1 | 50 | 30 Молниезащита и заземление | 30.01 Система молниезащиты | 30.01.10 Держатели фасадные | Новая | PROxima | 0 | 0.085 | 0.00018
lp-d2305-ni | Держатель фасадный L=160мм Ni EKF PROxima | Ссылка |  | шт | 560 | 358.4 | 420 | 358.4 | 0 | 1 | 1 | 50 | 30 Молниезащита и заземление | 30.01 Система молниезащиты | 30.01.10 Держатели фасадные | Новая | PROxima | 0 | 0.095 | 0.000228
lp-31200-ni | Держатель фасадный L=200мм Ni EKF PROxima | Ссылка |  | шт | 660 | 422.4 | 495 | 422.4 | 0 | 1 | 1 | 150 | 30 Молниезащита и заземление | 30.01 Система молниезащиты | 30.01.10 Держатели фасадные | Новая | PROxima | 0 | 0.106 | 0.000276
lp-d2304-ni | Держатель фасадный L=250мм Ni EKF PROxima | Ссылка |  | шт | 700 | 448 | 525 | 448 | 0 | 1 | 1 | 100 | 30 Молниезащита и заземление | 30.01 Система молниезащиты | 30.01.10 Держатели фасадные | Новая | PROxima | 0 | 0.107 | 0.000336
lp-d2302-ni | Держатель фасадный L=400mm Ni EKF PROxima | Ссылка |  | шт | 800 | 512 | 600 | 512 | 0 | 1 | 1 | 50 | 30 Молниезащита и заземление | 30.01 Система молниезащиты | 30.01.10 Держатели фасадные | Новая | PROxima | 0 | 0.16 | 0.000516
lp-31508-ni | Держатель фасадный для полосы 50 мм, L=100mm Ni EKF PROxima | Ссылка |  | шт | 693 | 443.52 | 519.75 | 443.52 | 0 | 1 | 1 | 30 | 30 Молниезащита и заземление | 30.01 Система молниезащиты | 30.01.10 Держатели фасадные | Новая | PROxima | 0 | 0.1 | 0.000176
lp-31520 | Держатель фасадный для полосы 50 мм, L=200мм HZ EKF PROxima | Ссылка |  | шт | 500 | 320 | 375 | 320 | 0 | 1 | 1 | 100 | 30 Молниезащита и заземление | 30.01 Система молниезащиты | 30.01.10 Держатели фасадные | Новая | PROxima | 0 | 0.11 | 0.000336
lp-31600-ni | Держатель фасадный с крючком Ni EKF PROxima | Ссылка |  | шт | 231 | 147.84 | 173.25 | 147.84 | 0 | 1 | 1 | 200 | 30 Молниезащита и заземление | 30.01 Система молниезащиты | 30.01.10 Держатели фасадные | Новая | PROxima | 0 | 0.02 | 2.25e-05
lp-33196-cu | Держатель фальцевый Cu EKF PROxima | Ссылка |  | шт | 1848 | 1182.72 | 1386 | 1182.72 | 0 | 1 | 1 | 35 | 30 Молниезащита и заземление | 30.01 Система молниезащиты | 30.01.11 Держатели фальцевые | Новая | PROxima | 0 | 0.16 | 9.11e-05
lp-33296-cu | Держатель фальцевый малый Cu EKF PROxima | Ссылка |  | шт | 1386 | 887.04 | 1039.5 | 887.04 | 0 | 1 | 1 | 80 | 30 Молниезащита и заземление | 30.01 Система молниезащиты | 30.01.11 Держатели фальцевые | Новая | PROxima | 0 | 0.1 | 2.7e-05
lp-33096-cu | Держатель фальцевый универсальный Cu EKF PROxima | Ссылка |  | шт | 2310 | 1478.4 | 1732.5 | 1478.4 | 0 | 1 | 1 | 30 | 30 Молниезащита и заземление | 30.01 Система молниезащиты | 30.01.11 Держатели фальцевые | Новая | PROxima | 0 | 0.238 | 0.0001215
lp-33396-cu | Держатель фальцевый, скручиваемый 3мм, Cu EKF PROxima | Ссылка |  | шт | 1732.5 | 1108.8 | 1299.375 | 1108.8 | 0 | 1 | 1 | 80 | 30 Молниезащита и заземление | 30.01 Система молниезащиты | 30.01.11 Держатели фальцевые | Новая | PROxima | 0 | 0.09 | 4.9e-05
gc-57082-4 | Зажим диаг. для заз. пров. - толщ. металла 4 мм HZ EKF PROxima | Ссылка |  | шт | 700 | 448 | 525 | 448 | 0 | 1 | 1 | 30 | 30 Молниезащита и заземление | 30.01 Система молниезащиты | 30.01.12 Зажимы | Новая | PROxima | 0 | 0.1 | 0.00132
lp-57080-cu | Зажим заземлитель 20 - полоса 50 (пластина 70*80мм) Cu EKF PROxima | Ссылка |  | шт | 3234 | 2069.76 | 2425.5 | 2069.76 | 0 | 1 | 1 | 30 | 30 Молниезащита и заземление | 30.01 Система молниезащиты | 30.01.12 Зажимы | Новая | PROxima | 0 | 0.32 | 0.000168
lp-57080-ni | Зажим заземлитель 20 - полоса 50 (пластина 70*80мм) Ni EKF PROxima | Ссылка |  | шт | 1039.5 | 665.28 | 779.625 | 665.28 | 0 | 1 | 1 | 30 | 30 Молниезащита и заземление | 30.01 Система молниезащиты | 30.01.12 Зажимы | Новая | PROxima | 0 | 0.32 | 0.000168
lp-g3203-cu | Зажим контрольный Cu EKF PROxima | Ссылка |  | шт | 2772 | 1774.08 | 2079 | 1774.08 | 0 | 1 | 1 | 40 | 30 Молниезащита и заземление | 30.01 Система молниезащиты | 30.01.12 Зажимы | Новая | PROxima | 0 | 0.211 | 0.0003864
lp-55611-cu | Зажим контрольный прут-прут (пластина 57x57мм) Cu EKF PROxima | Ссылка |  | шт | 1617 | 1034.88 | 1212.75 | 1034.88 | 0 | 1 | 1 | 50 | 30 Молниезащита и заземление | 30.01 Система молниезащиты | 30.01.12 Зажимы | Новая | PROxima | 0 | 0.16 | 0.0001137
lp-55611-ni | Зажим контрольный прут-прут (пластина 57x57мм) Ni EKF PROxima | Ссылка |  | шт | 693 | 443.52 | 519.75 | 443.52 | 0 | 1 | 1 | 50 | 30 Молниезащита и заземление | 30.01 Система молниезащиты | 30.01.12 Зажимы | Новая | PROxima | 0 | 0.16 | 0.0001137
lp-55758-cu | Зажим крестовидный прут-прут (3 пластины 57x57мм) Cu EKF PROxima | Ссылка |  | шт | 2079 | 1330.56 | 1559.25 | 1330.56 | 0 | 1 | 1 | 50 | 30 Молниезащита и заземление | 30.01 Система молниезащиты | 30.01.12 Зажимы | Новая | PROxima | 0 | 0.22 | 0.0001137
lp-55758-ni | Зажим крестовидный прут-прут (3 пластины 57x57мм) Ni EKF PROxima | Ссылка |  | шт | 831.6 | 532.224 | 623.7 | 532.224 | 0 | 1 | 1 | 50 | 30 Молниезащита и заземление | 30.01 Система молниезащиты | 30.01.12 Зажимы | Новая | PROxima | 0 | 0.22 | 0.0001137
lp-g3109-cu | Зажим крестовидный прут-прут (пластина 57x57мм) Cu EKF PROxima | Ссылка |  | шт | 1501.5 | 960.96 | 1126.125 | 960.96 | 0 | 1 | 1 | 50 | 30 Молниезащита и заземление | 30.01 Система молниезащиты | 30.01.12 Зажимы | Новая | PROxima | 0 | 0.16 | 0.0001137
lp-g3109-ni | Зажим крестовидный прут-прут (пластина 57x57мм) Ni EKF PROxima | Ссылка |  | шт | 693 | 443.52 | 519.75 | 443.52 | 0 | 1 | 1 | 50 | 30 Молниезащита и заземление | 30.01 Система молниезащиты | 30.01.12 Зажимы | Новая | PROxima | 0 | 0.16 | 0.0001137
lp-g3105-cu | Зажим полоса 40 - полоса 40 (3 пластины 70x70мм) Cu EKF PROxima | Ссылка |  | шт | 2772 | 1774.08 | 2079 | 1774.08 | 0 | 1 | 1 | 30 | 30 Молниезащита и заземление | 30.01 Система молниезащиты | 30.01.12 Зажимы | Новая | PROxima | 0 | 0.3 | 0.0001715
lp-g3105-ni | Зажим полоса 40 - полоса 40 (3 пластины 70x70мм) Ni EKF PROxima | Ссылка |  | шт | 924 | 591.36 | 693 | 591.36 | 0 | 1 | 1 | 30 | 30 Молниезащита и заземление | 30.01 Система молниезащиты | 30.01.12 Зажимы | Новая | PROxima | 0 | 0.3 | 0.0001715
lp-g3101-cu | Зажим полоса 40 - прут 10 (3 пластины 70x70мм) Cu EKF PROxima | Ссылка |  | шт | 2772 | 1774.08 | 2079 | 1774.08 | 0 | 1 | 1 | 30 | 30 Молниезащита и заземление | 30.01 Система молниезащиты | 30.01.12 Зажимы | Новая | PROxima | 0 | 0.3 | 0.0001715
lp-3101-ni | Зажим полоса 40 - прут 10 (3 пластины 70x70мм) Ni EKF PROxima | Ссылка |  | шт | 970.2 | 620.928 | 727.65 | 620.928 | 0 | 1 | 1 | 30 | 30 Молниезащита и заземление | 30.01 Система молниезащиты | 30.01.12 Зажимы | Новая | PROxima | 0 | 0.3 | 0.0001715
lp-55408cu | Зажим полоса-прут малый Cu EKF PROxima | Ссылка |  | шт | 1155 | 739.2 | 866.25 | 739.2 | 0 | 1 | 1 | 80 | 30 Молниезащита и заземление | 30.01 Система молниезащиты | 30.01.12 Зажимы | Новая | PROxima | 0 | 0.09 | 4.06e-05
lp-g3202-08-cu | Зажим продольный под 8мм токоотвод Cu EKF PROxima | Ссылка |  | шт | 1848 | 1182.72 | 1386 | 1182.72 | 0 | 1 | 1 | 100 | 30 Молниезащита и заземление | 30.01 Система молниезащиты | 30.01.12 Зажимы | Новая | PROxima | 0 | 0.138 | 7e-05
lp-g3103-cu | Зажим прута универсальный (пластина 45x45мм) Cu EKF PROxima | Ссылка |  | шт | 924 | 591.36 | 693 | 591.36 | 0 | 1 | 1 | 80 | 30 Молниезащита и заземление | 30.01 Система молниезащиты | 30.01.12 Зажимы | Новая | PROxima | 0 | 0.09 | 9.11e-05
lp-51510-cu | Зажим прута универсальный малый (пластина 30x30мм) Cu EKF PROxima | Ссылка |  | шт | 7392 | 4730.88 | 5544 | 4730.88 | 0 | 1 | 1 | 200 | 30 Молниезащита и заземление | 30.01 Система молниезащиты | 30.01.12 Зажимы | Новая | PROxima | 0 | 0.05 | 2.7e-05
lp-55911-ni | Зажим универсальный полоса 30 - прут 10 (пластина 57*57мм) Ni EKF PROxima | Ссылка |  | шт | 693 | 443.52 | 519.75 | 443.52 | 0 | 1 | 1 | 50 | 30 Молниезащита и заземление | 30.01 Система молниезащиты | 30.01.12 Зажимы | Новая | PROxima | 0 | 0.16 | 0.0001137
lp-55911-cu | Зажим универсальный полоса 30 - прут 10 (пластина 57x57мм) Cu EKF PROxima | Ссылка |  | шт | 1501.5 | 960.96 | 1126.125 | 960.96 | 0 | 1 | 1 | 50 | 30 Молниезащита и заземление | 30.01 Система молниезащиты | 30.01.12 Зажимы | Новая | PROxima | 0 | 0.16 | 0.0001137
lp-55922-cu | Зажим универсальный полоса 40 - прут 10 (пластина 70*70мм) Cu EKF PROxima | Ссылка |  | шт | 2079 | 1330.56 | 1559.25 | 1330.56 | 0 | 1 | 1 | 30 | 30 Молниезащита и заземление | 30.01 Система молниезащиты | 30.01.12 Зажимы | Новая | PROxima | 0 | 0.21 | 0.0001715
lp-55922-ni | Зажим универсальный полоса 40 - прут 10 (пластина 70*70мм) Ni EKF PROxima | Ссылка |  | шт | 831.6 | 532.224 | 623.7 | 532.224 | 0 | 1 | 1 | 80 | 30 Молниезащита и заземление | 30.01 Система молниезащиты | 30.01.12 Зажимы | Новая | PROxima | 0 | 0.21 | 0.0001715
gc-g3116-cu | Зажим штырь-полоса-прут, Cu EKF PROxima | Ссылка |  | шт | 3003 | 1921.92 | 2252.25 | 1921.92 | 0 | 1 | 1 | 30 | 30 Молниезащита и заземление | 30.01 Система молниезащиты | 30.01.12 Зажимы | Новая | PROxima | 0 | 0.33 | 0.000147
lp-22330-ni | Держатель D=(8х330) под химический анкер Ni EKF PROxima | Ссылка |  | шт | 808.5 | 517.44 | 606.375 | 517.44 | 0 | 1 | 1 | 20 | 30 Молниезащита и заземление | 30.01 Система молниезащиты | 31.01.09 Держатели круглых и плоских проводников | Новая | PROxima | 0 | 0.23 | 0.0006683
lp-d2000-100-ni | Держатель дистанционный, L=100мм, Ni EKFPROxima | Ссылка |  | шт | 693 | 443.52 | 519.75 | 443.52 | 0 | 1 | 1 | 100 | 30 Молниезащита и заземление | 30.01 Система молниезащиты | 31.01.09 Держатели круглых и плоских проводников | Новая | PROxima | 0 | 0.07 | 0.0001788
lp-d2000-45-cu | Держатель дистанционный, L=45мм Cu EKFPROxima | Ссылка |  | шт | 693 | 443.52 | 519.75 | 443.52 | 0 | 1 | 1 | 100 | 30 Молниезащита и заземление | 30.01 Система молниезащиты | 31.01.09 Держатели круглых и плоских проводников | Новая | PROxima | 0 | 0.04 | 8.13e-05
lp-d2000-45-ni | Держатель дистанционный, L=45мм Ni EKFPROxima | Ссылка |  | шт | 623.7 | 399.168 | 467.775 | 399.168 | 0 | 1 | 1 | 100 | 30 Молниезащита и заземление | 30.01 Система молниезащиты | 31.01.09 Держатели круглых и плоских проводников | Новая | PROxima | 0 | 0.04 | 8.13e-05
lp-31510-cu | Держатель для заземляющих проводников, Cu EKF PROxima | Ссылка |  | шт | 1386 | 887.04 | 1039.5 | 887.04 | 0 | 1 | 1 | 100 | 30 Молниезащита и заземление | 30.01 Система молниезащиты | 31.01.09 Держатели круглых и плоских проводников | Новая | PROxima | 0 | 0.04 | 9.63e-05
lp-31510-ni | Держатель для заземляющих проводников, Ni EKF PROxima | Ссылка |  | шт | 277.2 | 177.408 | 207.9 | 177.408 | 0 | 1 | 1 | 100 | 30 Молниезащита и заземление | 30.01 Система молниезащиты | 31.01.09 Держатели круглых и плоских проводников | Новая | PROxima | 0 | 0.04 | 9.63e-05
lp-d2311-cu | Держатель для полосы 25х4 (скоба) Cu EKF PROxima | Ссылка |  | шт | 300.3 | 192.192 | 225.225 | 192.192 | 0 | 1 | 1 | 100 | 30 Молниезащита и заземление | 30.01 Система молниезащиты | 31.01.09 Держатели круглых и плоских проводников | Новая | PROxima | 0 | 0.032 | 4.61e-05
lp-d2311-ni | Держатель для полосы 25х4 (скоба) Ni EKF PROxima | Ссылка |  | шт | 194.04 | 124.1856 | 145.53 | 124.1856 | 0 | 1 | 1 | 100 | 30 Молниезащита и заземление | 30.01 Система молниезащиты | 31.01.09 Держатели круглых и плоских проводников | Новая | PROxima | 0 | 0.032 | 4.61e-05
lp-31547 | Держатель для полосы 50 мм с резьбовыми заклепками EKF PROxima | Ссылка |  | шт | 280 | 179.2 | 210 | 179.2 | 0 | 1 | 1 | 50 | 30 Молниезащита и заземление | 30.01 Система молниезащиты | 31.01.09 Держатели круглых и плоских проводников | Новая | PROxima | 0 | 0.13 | 0.0001
lp-31540-cu | Держатель для полосы Cu EKF PROxima | Ссылка |  | шт | 1386 | 887.04 | 1039.5 | 887.04 | 0 | 1 | 1 | 90 | 30 Молниезащита и заземление | 30.01 Система молниезащиты | 31.01.09 Держатели круглых и плоских проводников | Новая | PROxima | 0 | 0.077 | 4.88e-05
lp-31546-cu | Держатель для полосы и прута Cu EKF PROxima | Ссылка |  | шт | 1848 | 1182.72 | 1386 | 1182.72 | 0 | 1 | 1 | 90 | 30 Молниезащита и заземление | 30.01 Система молниезащиты | 31.01.09 Держатели круглых и плоских проводников | Новая | PROxima | 0 | 0.077 | 4.88e-05
lp-31540-1 | Держатель для полосы с нерж. болтами 1 пластина HZ EKF PROxima | Ссылка |  | шт | 531.3 | 340.032 | 398.475 | 340.032 | 0 | 1 | 1 | 90 | 30 Молниезащита и заземление | 30.01 Система молниезащиты | 31.01.09 Держатели круглых и плоских проводников | Новая | PROxima | 0 | 0.066 | 4.88e-05
lp-35110-ni | Держатель проводника на гор. и верт. пов., L=110мм, Ni EKF PROxima | Ссылка |  | шт | 762.3 | 487.872 | 571.725 | 487.872 | 0 | 1 | 1 | 40 | 30 Молниезащита и заземление | 30.01 Система молниезащиты | 31.01.09 Держатели круглых и плоских проводников | Новая | PROxima | 0 | 0.095 | 0.0002535
lp-35025-ni | Держатель проводника на гор. и верт. пов., L=25мм, Ni EKF PROxima | Ссылка |  | шт | 669.9 | 428.736 | 502.425 | 428.736 | 0 | 1 | 1 | 70 | 30 Молниезащита и заземление | 30.01 Система молниезащиты | 31.01.09 Держатели круглых и плоских проводников | Новая | PROxima | 0 | 0.08 | 7.8e-05
lp-35080-ni | Держатель проводника на гор. и верт. пов., L=80мм, Ni EKF PROxima | Ссылка |  | шт | 762.3 | 487.872 | 571.725 | 487.872 | 0 | 1 | 1 | 50 | 30 Молниезащита и заземление | 30.01 Система молниезащиты | 31.01.09 Держатели круглых и плоских проводников | Новая | PROxima | 0 | 0.09 | 0.000195
lp-d2115-20-ni | Держатель токоотвода металлический 35мм, L=20мм, Ni/Ni EKF PROxima | Ссылка |  | шт | 462 | 295.68 | 346.5 | 295.68 | 0 | 1 | 1 | 150 | 30 Молниезащита и заземление | 30.01 Система молниезащиты | 31.01.09 Держатели круглых и плоских проводников | Новая | PROxima | 0 | 0.022 | 1.4e-05
lp-d2115-20-cu | Держатель токоотвода металлический 35мм, L=20мм, Ni/Сu EKF PROxima | Ссылка |  | шт | 693 | 443.52 | 519.75 | 443.52 | 0 | 1 | 1 | 150 | 30 Молниезащита и заземление | 30.01 Система молниезащиты | 31.01.09 Держатели круглых и плоских проводников | Новая | PROxima | 0 | 0.022 | 1.4e-05
gc-21301-profi | Комплект заземления с заострением 3х3м PROFI, HZ EKF PROxima | Ссылка |  | шт | 22096.8 | 14141.952 | 16572.6 | 14141.952 | 0 | 1 | 1 | 1 | 30 Молниезащита и заземление | 30.03 Заземление | 30.03.01 Комплекты заземления | Новая | PROxima | 0 | 25 | 0.026928
gc-21601 | Комплект заземления с заострением,6м HZ EKF PROxima | Ссылка |  | шт | 11550 | 7392 | 8662.5 | 7392 | 0 | 1 | 1 | 1 | 30 Молниезащита и заземление | 30.03 Заземление | 30.03.01 Комплекты заземления | Новая | PROxima | 0 | 10.9 | 0.036
gc-21300 | Комплект заземления, 3м HZ EKF PROxima | Ссылка |  | шт | 6000 | 3840 | 4500 | 3840 | 0 | 1 | 1 | 1 | 30 Молниезащита и заземление | 30.03 Заземление | 30.03.01 Комплекты заземления | Новая | PROxima | 0 | 5.7 | 0.036
gc-21450 | Комплект заземления, 4.5м HZ EKF PROxima | Ссылка |  | шт | 8000 | 5120 | 6000 | 5120 | 0 | 1 | 1 | 1 | 30 Молниезащита и заземление | 30.03 Заземление | 30.03.01 Комплекты заземления | Новая | PROxima | 0 | 8.3 | 0.036
gc-21600 | Комплект заземления, 6м HZ EKF PROxima | Ссылка |  | шт | 11550 | 7392 | 8662.5 | 7392 | 0 | 1 | 1 | 1 | 30 Молниезащита и заземление | 30.03 Заземление | 30.03.01 Комплекты заземления | Новая | PROxima | 0 | 10.9 | 0.036
gc-22500 | Проходная точка заземления D=6 L=500 на базе арт. 31546 EKF PROxima | Ссылка |  | шт | 1700 | 1088 | 1275 | 1088 | 0 | 1 | 1 | 10 | 30 Молниезащита и заземление | 30.03 Заземление | 30.03.02 Элементы заземления | Новая | PROxima | 0 | 0.38 | 0.0010125
gc-0440-20-hz | Полоса 4х40мм, (бухта 20м) горячеоцинкованная EKF | Ссылка |  | м | 350.77 | 224.4928 | 263.0775 | 224.4928 | 0 | 20 | 20 | 20 | 30 Молниезащита и заземление | 30.04 Проводники плоские и круглые |  | Новая | PROxima | 0 | 1.2633 | 0.00016
lp-08-25-hz | Пруток d 8мм, (бухта 25м) горячеоцикованный EKF | Ссылка |  | м | 113.65 | 72.736 | 85.2375 | 72.736 | 0 | 25 | 25 | 25 | 30 Молниезащита и заземление | 30.04 Проводники плоские и круглые |  | Новая | PROxima | 0 | 0.3994 | 6.4e-05
lp-61003 | Подставка под РМА EKF PROxima | Ссылка |  | шт | 11550 | 7392 | 8662.5 | 7392 | 0 | 1 | 1 | 1 | 30 Молниезащита и заземление | 30.05 Дополнительные элементы |  | Новая | PROxima | 0 | 13.15 | 0.04
lp-zinc | Цинковый спрей "Presto" 400мл EKF | Ссылка |  | шт | 900 | 576 | 675 | 576 | 0 | 1 | 1 | 6 | 30 Молниезащита и заземление | 30.05 Дополнительные элементы |  | Новая | PROxima | 0 | 0.4 | 0.0016
lp-sgr-tor | Сигнализатор грозового разряда ТОР PROxima EKF | Ссылка |  | шт | 2950000 | 1888000 | 2212500 | 1888000 | 0 | 1 | 1 | 1 | 30 Молниезащита и заземление | 30.06 Сигнализаторы грозового разряда |  | Новая |  | 0 | 0 | 0
L355001-0,55 | Лоток перф. 35х50х3000-0,55мм EKF | Ссылка |  | м | 148.82 | 95.2448 | 111.615 | 95.2448 | 0 | 12 | 3 | 24 | 31 Лотки металлические, STRUT-система | 31.01 Лотки перфорированные | 31.01.01 Лотки перфорированные оцинкованная сталь (исп. Сендзимир) | Новая | PROxima | 0 | 0.601 | 0.00175
L5015001-0,55 | Лоток перф. 50х150х3000-0,55мм EKF | Ссылка |  | м | 231.05 | 147.872 | 173.2875 | 147.872 | 0 | 6 | 3 | 24 | 31 Лотки металлические, STRUT-система | 31.01 Лотки перфорированные | 31.01.01 Лотки перфорированные оцинкованная сталь (исп. Сендзимир) | Новая | PROxima | 0 | 0.991 | 0.0075
L5030001-0,55 | Лоток перф. 50х300х3000-0,55мм EKF | Ссылка |  | м | 392.98 | 251.5072 | 294.735 | 251.5072 | 0 | 6 | 3 | 12 | 31 Лотки металлические, STRUT-система | 31.01 Лотки перфорированные | 31.01.01 Лотки перфорированные оцинкованная сталь (исп. Сендзимир) | Новая | PROxima | 0 | 1.541 | 0.015
L10015001 | Лоток перфорированный металлический 100х150х3000-0,7мм (24 м) EKF | Ссылка |  | м | 648.84 | 415.2576 | 486.63 | 415.2576 | 0 | 6 | 3 | 24 | 31 Лотки металлические, STRUT-система | 31.01 Лотки перфорированные | 31.01.01 Лотки перфорированные оцинкованная сталь (исп. Сендзимир) | Новая | PROxima | 0 | 1.822 | 0.015
L3520001 | Лоток перфорированный металлический 35х200х3000-0,7мм (12 м) EKF | Ссылка |  | м | 371.42 | 237.7088 | 278.565 | 237.7088 | 0 | 6 | 3 | 12 | 31 Лотки металлические, STRUT-система | 31.01 Лотки перфорированные | 31.01.01 Лотки перфорированные оцинкованная сталь (исп. Сендзимир) | Новая | PROxima | 0 | 1.583 | 0.007
L5050001 | Лоток перфорированный металлический 50х500х3000-1,0мм (6м) EKF | Ссылка |  | м | 955.97 | 611.8208 | 716.9775 | 611.8208 | 0 | 6 | 3 | 6 | 31 Лотки металлические, STRUT-система | 31.01 Лотки перфорированные | 31.01.01 Лотки перфорированные оцинкованная сталь (исп. Сендзимир) | Новая | PROxima | 0 | 4.14 | 0.025
L8015001 | Лоток перфорированный металлический 80х150х3000-0,7мм (24м) EKF | Ссылка |  | м | 524.2 | 335.488 | 393.15 | 335.488 | 0 | 6 | 3 | 24 | 31 Лотки металлические, STRUT-система | 31.01 Лотки перфорированные | 31.01.01 Лотки перфорированные оцинкованная сталь (исп. Сендзимир) | Новая | PROxima | 0 | 1.58 | 0.012
L8060001 | Лоток перфорированный металлический 80х600х3000-1,0мм (6м) EKF | Ссылка |  | м | 1599.83 | 1023.8912 | 1199.8725 | 1023.8912 | 0 | 6 | 3 | 6 | 31 Лотки металлические, STRUT-система | 31.01 Лотки перфорированные | 31.01.01 Лотки перфорированные оцинкованная сталь (исп. Сендзимир) | Новая | PROxima | 0 | 5.438 | 0.048
L10040001-1,5-HDZ | Лоток перфорированный 100х400х3000-1,5мм (12 м) HDZ EKF | Ссылка |  | м | 3615.76 | 2314.0864 | 2711.82 | 2314.0864 | 0 | 6 | 3 | 12 | 31 Лотки металлические, STRUT-система | 31.01 Лотки перфорированные | 31.01.02 Лотки перфорированные горячее цинкование (исп. HDZ) | Новая | PROxima | 0 | 6.17 | 0.04
L10010001-HDZ | Лоток перфорированный металлический 100х100х3000-0,7мм (24м) HDZ EKF | Ссылка |  | м | 1207.47 | 772.7808 | 905.6025 | 772.7808 | 0 | 6 | 3 | 24 | 31 Лотки металлические, STRUT-система | 31.01 Лотки перфорированные | 31.01.02 Лотки перфорированные горячее цинкование (исп. HDZ) | Новая | PROxima | 0 | 1.66 | 0.01
L10015001-HDZ | Лоток перфорированный металлический 100х150х3000-0,8мм (24м) HDZ EKF | Ссылка |  | м | 1385.97 | 887.0208 | 1039.4775 | 887.0208 | 0 | 6 | 3 | 24 | 31 Лотки металлические, STRUT-система | 31.01 Лотки перфорированные | 31.01.02 Лотки перфорированные горячее цинкование (исп. HDZ) | Новая | PROxima | 0 | 2.19 | 0.015
L10020001-HDZ | Лоток перфорированный металлический 100х200х3000-0,8мм (12м) HDZ EKF | Ссылка |  | м | 1536.89 | 983.6096 | 1152.6675 | 983.6096 | 0 | 6 | 3 | 12 | 31 Лотки металлические, STRUT-система | 31.01 Лотки перфорированные | 31.01.02 Лотки перфорированные горячее цинкование (исп. HDZ) | Новая | PROxima | 0 | 2.48 | 0.02
L10030001-HDZ | Лоток перфорированный металлический 100х300х3000-1,0мм (12м) HDZ EKF | Ссылка |  | м | 2070.01 | 1324.8064 | 1552.5075 | 1324.8064 | 0 | 6 | 3 | 12 | 31 Лотки металлические, STRUT-система | 31.01 Лотки перфорированные | 31.01.02 Лотки перфорированные горячее цинкование (исп. HDZ) | Новая | PROxima | 0 | 3.7 | 0.03
L10040001-HDZ | Лоток перфорированный металлический 100х400х3000-1,0мм (12м) HDZ EKF | Ссылка |  | м | 2584.65 | 1654.176 | 1938.4875 | 1654.176 | 0 | 6 | 3 | 12 | 31 Лотки металлические, STRUT-система | 31.01 Лотки перфорированные | 31.01.02 Лотки перфорированные горячее цинкование (исп. HDZ) | Новая | PROxima | 0 | 5.37 | 0.04
L10050001-HDZ | Лоток перфорированный металлический 100х500х3000-1,0мм (6м) HDZ EKF | Ссылка |  | м | 2910.79 | 1862.9056 | 2183.0925 | 1862.9056 | 0 | 6 | 3 | 6 | 31 Лотки металлические, STRUT-система | 31.01 Лотки перфорированные | 31.01.02 Лотки перфорированные горячее цинкование (исп. HDZ) | Новая | PROxima | 0 | 6.31 | 0.05
L10060001-HDZ | Лоток перфорированный металлический 100х600х3000-1,0мм (6м) HDZ EKF | Ссылка |  | м | 3839.15 | 2457.056 | 2879.3625 | 2457.056 | 0 | 6 | 3 | 6 | 31 Лотки металлические, STRUT-система | 31.01 Лотки перфорированные | 31.01.02 Лотки перфорированные горячее цинкование (исп. HDZ) | Новая | PROxima | 0 | 7.28 | 0.06
L5010001-HDZ | Лоток перфорированный металлический 50х100х3000-0,7мм (24 м) HDZ EKF | Ссылка |  | м | 685.68 | 438.8352 | 514.26 | 438.8352 | 0 | 6 | 3 | 24 | 31 Лотки металлические, STRUT-система | 31.01 Лотки перфорированные | 31.01.02 Лотки перфорированные горячее цинкование (исп. HDZ) | Новая | PROxima | 0 | 1.16 | 0.005
L5015001-HDZ | Лоток перфорированный металлический 50х150х3000-0,7мм (24 м) HDZ EKF | Ссылка |  | м | 836.08 | 535.0912 | 627.06 | 535.0912 | 0 | 6 | 3 | 24 | 31 Лотки металлические, STRUT-система | 31.01 Лотки перфорированные | 31.01.02 Лотки перфорированные горячее цинкование (исп. HDZ) | Новая | PROxima | 0 | 1.38 | 0.0075
L5015001-1-HDZ | Лоток перфорированный металлический 50х150х3000-1,0мм (24 м) HDZ EKF | Ссылка |  | м | 905.83 | 579.7312 | 679.3725 | 579.7312 | 0 | 6 | 3 | 24 | 31 Лотки металлические, STRUT-система | 31.01 Лотки перфорированные | 31.01.02 Лотки перфорированные горячее цинкование (исп. HDZ) | Новая | PROxima | 0 | 1.79 | 0.0075
L5020001-HDZ | Лоток перфорированный металлический 50х200х3000-0,8мм (24 м) HDZ EKF | Ссылка |  | м | 977.03 | 625.2992 | 732.7725 | 625.2992 | 0 | 6 | 3 | 12 | 31 Лотки металлические, STRUT-система | 31.01 Лотки перфорированные | 31.01.02 Лотки перфорированные горячее цинкование (исп. HDZ) | Новая | PROxima | 0 | 1.63 | 0.01
L5030001-HDZ | Лоток перфорированный металлический 50х300х3000-1мм (12 м) HDZ EKF | Ссылка |  | м | 1446.11 | 925.5104 | 1084.5825 | 925.5104 | 0 | 6 | 3 | 12 | 31 Лотки металлические, STRUT-система | 31.01 Лотки перфорированные | 31.01.02 Лотки перфорированные горячее цинкование (исп. HDZ) | Новая | PROxima | 0 | 2.43 | 0.015
L5040001-HDZ | Лоток перфорированный металлический 50х400х3000-1,0мм (12 м) HDZ EKF | Ссылка |  | м | 1803.58 | 1154.2912 | 1352.685 | 1154.2912 | 0 | 6 | 3 | 12 | 31 Лотки металлические, STRUT-система | 31.01 Лотки перфорированные | 31.01.02 Лотки перфорированные горячее цинкование (исп. HDZ) | Новая | PROxima | 0 | 3.95 | 0.02
L5050001-HDZ | Лоток перфорированный металлический 50х500х3000-1,0мм (6м) HDZ EKF | Ссылка |  | м | 2234.76 | 1430.2464 | 1676.07 | 1430.2464 | 0 | 6 | 3 | 6 | 31 Лотки металлические, STRUT-система | 31.01 Лотки перфорированные | 31.01.02 Лотки перфорированные горячее цинкование (исп. HDZ) | Новая | PROxima | 0 | 5.39 | 0.025
L505001-HDZ | Лоток перфорированный металлический 50х50х3000-0,7мм (24 м) HDZ EKF | Ссылка |  | м | 547.32 | 350.2848 | 410.49 | 350.2848 | 0 | 12 | 3 | 24 | 31 Лотки металлические, STRUT-система | 31.01 Лотки перфорированные | 31.01.02 Лотки перфорированные горячее цинкование (исп. HDZ) | Новая | PROxima | 0 | 0.89 | 0.0025
L5060001-HDZ | Лоток перфорированный металлический 50х600х3000-1,0мм (6м) HDZ EKF | Ссылка |  | м | 2788.7 | 1784.768 | 2091.525 | 1784.768 | 0 | 6 | 3 | 6 | 31 Лотки металлические, STRUT-система | 31.01 Лотки перфорированные | 31.01.02 Лотки перфорированные горячее цинкование (исп. HDZ) | Новая | PROxima | 0 | 6.48 | 0.03
L8010001-HDZ | Лоток перфорированный металлический 80х100х3000-0,8мм (24м) HDZ EKF | Ссылка |  | м | 875.39 | 560.2496 | 656.5425 | 560.2496 | 0 | 6 | 3 | 24 | 31 Лотки металлические, STRUT-система | 31.01 Лотки перфорированные | 31.01.02 Лотки перфорированные горячее цинкование (исп. HDZ) | Новая | PROxima | 0 | 1.46 | 0.008
L8015001-HDZ | Лоток перфорированный металлический 80х150х3000-0,7мм (24м) HDZ EKF | Ссылка |  | м | 1054.04 | 674.5856 | 790.53 | 674.5856 | 0 | 6 | 3 | 24 | 31 Лотки металлические, STRUT-система | 31.01 Лотки перфорированные | 31.01.02 Лотки перфорированные горячее цинкование (исп. HDZ) | Новая | PROxima | 0 | 1.66 | 0.012
L8020001-HDZ | Лоток перфорированный металлический 80х200х3000-0,8мм (12м) HDZ EKF | Ссылка |  | м | 1189.1 | 761.024 | 891.825 | 761.024 | 0 | 6 | 3 | 12 | 31 Лотки металлические, STRUT-система | 31.01 Лотки перфорированные | 31.01.02 Лотки перфорированные горячее цинкование (исп. HDZ) | Новая | PROxima | 0 | 2.17 | 0.016
L8030001-HDZ | Лоток перфорированный металлический 80х300х3000-1,0мм (12м) HDZ EKF | Ссылка |  | м | 1473.4 | 942.976 | 1105.05 | 942.976 | 0 | 6 | 3 | 12 | 31 Лотки металлические, STRUT-система | 31.01 Лотки перфорированные | 31.01.02 Лотки перфорированные горячее цинкование (исп. HDZ) | Новая | PROxima | 0 | 2.77 | 0.024
L8040001-HDZ | Лоток перфорированный металлический 80х400х3000-1,0мм (12м) HDZ EKF | Ссылка |  | м | 1859.62 | 1190.1568 | 1394.715 | 1190.1568 | 0 | 6 | 3 | 12 | 31 Лотки металлические, STRUT-система | 31.01 Лотки перфорированные | 31.01.02 Лотки перфорированные горячее цинкование (исп. HDZ) | Новая | PROxima | 0 | 4.15 | 0.032
L8050001-HDZ | Лоток перфорированный металлический 80х500х3000-1,0мм (6м) HDZ EKF | Ссылка |  | м | 2397.08 | 1534.1312 | 1797.81 | 1534.1312 | 0 | 6 | 3 | 6 | 31 Лотки металлические, STRUT-система | 31.01 Лотки перфорированные | 31.01.02 Лотки перфорированные горячее цинкование (исп. HDZ) | Новая | PROxima | 0 | 5.86 | 0.04
L8060001-HDZ | Лоток перфорированный металлический 80х600х3000-1,0мм (6м) HDZ EKF | Ссылка |  | м | 3161.55 | 2023.392 | 2371.1625 | 2023.392 | 0 | 6 | 3 | 6 | 31 Лотки металлические, STRUT-система | 31.01 Лотки перфорированные | 31.01.02 Лотки перфорированные горячее цинкование (исп. HDZ) | Новая | PROxima | 0 | 6.92 | 0.06
L10010001-INOX | Лоток перфорированный металлический 100х100х2000-0,8мм (24м) INOX EKF | Ссылка |  | м | 1959.9 | 1254.336 | 1469.925 | 1254.336 | 0 | 4 | 4 | 24 | 31 Лотки металлические, STRUT-система | 31.01 Лотки перфорированные | 31.01.03 Лотки перфорированные нержавеющая сталь (исп. INOX) | Новая | PROxima | 0 | 1.485 | 0.01
L10015001-INOX | Лоток перфорированный металлический 100х150х2000-0,8мм (24м) INOX EKF | Ссылка |  | м | 2451.5 | 1568.96 | 1838.625 | 1568.96 | 0 | 4 | 4 | 24 | 31 Лотки металлические, STRUT-система | 31.01 Лотки перфорированные | 31.01.03 Лотки перфорированные нержавеющая сталь (исп. INOX) | Новая | PROxima | 0 | 1.717 | 0.015
L10020001-INOX | Лоток перфорированный металлический 100х200х2000-0,8мм (12м) INOX EKF | Ссылка |  | м | 2759.9 | 1766.336 | 2069.925 | 1766.336 | 0 | 4 | 4 | 12 | 31 Лотки металлические, STRUT-система | 31.01 Лотки перфорированные | 31.01.03 Лотки перфорированные нержавеющая сталь (исп. INOX) | Новая | PROxima | 0 | 2.228 | 0.02
L10030001-INOX | Лоток перфорированный металлический 100х300х2000-0,8мм (12м) INOX EKF | Ссылка |  | м | 3360.8 | 2150.912 | 2520.6 | 2150.912 | 0 | 4 | 4 | 12 | 31 Лотки металлические, STRUT-система | 31.01 Лотки перфорированные | 31.01.03 Лотки перфорированные нержавеющая сталь (исп. INOX) | Новая | PROxima | 0 | 2.758 | 0.03
L10040001-INOX | Лоток перфорированный металлический 100х400х2000-1,0мм (12м) INOX EKF | Ссылка |  | м | 4964.1 | 3177.024 | 3723.075 | 3177.024 | 0 | 4 | 4 | 12 | 31 Лотки металлические, STRUT-система | 31.01 Лотки перфорированные | 31.01.03 Лотки перфорированные нержавеющая сталь (исп. INOX) | Новая | PROxima | 0 | 4.11 | 0.04
L10050001-INOX | Лоток перфорированный металлический 100х500х2000-1,0мм (6м) INOX EKF | Ссылка |  | м | 5715.9 | 3658.176 | 4286.925 | 3658.176 | 0 | 4 | 4 | 4 | 31 Лотки металлические, STRUT-система | 31.01 Лотки перфорированные | 31.01.03 Лотки перфорированные нержавеющая сталь (исп. INOX) | Новая | PROxima | 0 | 4.77 | 0.05
L10060001-INOX | Лоток перфорированный металлический 100х600х2000-1,0мм (6м) INOX EKF | Ссылка |  | м | 6448.5 | 4127.04 | 4836.375 | 4127.04 | 0 | 4 | 4 | 4 | 31 Лотки металлические, STRUT-система | 31.01 Лотки перфорированные | 31.01.03 Лотки перфорированные нержавеющая сталь (исп. INOX) | Новая | PROxima | 0 | 5.437 | 0.06
L3510001-INOX | Лоток перфорированный металлический 35х100х2000-0,8мм (24 м) INOX EKF | Ссылка |  | м | 1105.3 | 707.392 | 828.975 | 707.392 | 0 | 4 | 4 | 24 | 31 Лотки металлические, STRUT-система | 31.01 Лотки перфорированные | 31.01.03 Лотки перфорированные нержавеющая сталь (исп. INOX) | Новая | PROxima | 0 | 0.88 | 0.0035
L3515001-INOX | Лоток перфорированный металлический 35х150х2000-0,8мм (24 м) INOX EKF | Ссылка |  | м | 1596.9 | 1022.016 | 1197.675 | 1022.016 | 0 | 4 | 4 | 24 | 31 Лотки металлические, STRUT-система | 31.01 Лотки перфорированные | 31.01.03 Лотки перфорированные нержавеющая сталь (исп. INOX) | Новая | PROxima | 0 | 1.11 | 0.00525
L3520001-INOX | Лоток перфорированный металлический 35х200х2000-0,8мм (12 м) INOX EKF | Ссылка |  | м | 1905.3 | 1219.392 | 1428.975 | 1219.392 | 0 | 4 | 4 | 12 | 31 Лотки металлические, STRUT-система | 31.01 Лотки перфорированные | 31.01.03 Лотки перфорированные нержавеющая сталь (исп. INOX) | Новая | PROxima | 0 | 1.346 | 0.007
L355001-INOX | Лоток перфорированный металлический 35х50х2000-0,8мм (24 м) INOX EKF | Ссылка |  | м | 806.5 | 516.16 | 604.875 | 516.16 | 0 | 12 | 12 | 24 | 31 Лотки металлические, STRUT-система | 31.01 Лотки перфорированные | 31.01.03 Лотки перфорированные нержавеющая сталь (исп. INOX) | Новая | PROxima | 0 | 0.649 | 0.00175
L5010001-INOX | Лоток перфорированный металлический 50х100х2000-0,8мм (24 м) INOX EKF | Ссылка |  | м | 2133.67 | 1365.5488 | 1600.2525 | 1365.5488 | 0 | 4 | 2 | 24 | 31 Лотки металлические, STRUT-система | 31.01 Лотки перфорированные | 31.01.03 Лотки перфорированные нержавеющая сталь (исп. INOX) | Новая | PROxima | 0 | 1.16 | 0.005
L5015001-INOX | Лоток перфорированный металлический 50х150х2000-0,8мм (24 м) INOX EKF | Ссылка |  | м | 1844.3 | 1180.352 | 1383.225 | 1180.352 | 0 | 4 | 4 | 24 | 31 Лотки металлические, STRUT-система | 31.01 Лотки перфорированные | 31.01.03 Лотки перфорированные нержавеющая сталь (исп. INOX) | Новая | PROxima | 0 | 1.253 | 0.0075
L5020001-INOX | Лоток перфорированный металлический 50х200х2000-0,8мм (24 м) INOX EKF | Ссылка |  | м | 2152.7 | 1377.728 | 1614.525 | 1377.728 | 0 | 4 | 4 | 12 | 31 Лотки металлические, STRUT-система | 31.01 Лотки перфорированные | 31.01.03 Лотки перфорированные нержавеющая сталь (исп. INOX) | Новая | PROxima | 0 | 1.485 | 0.01
L5030001-INOX | Лоток перфорированный металлический 50х300х2000-0,8мм (12 м) INOX EKF | Ссылка |  | м | 2753.5 | 1762.24 | 2065.125 | 1762.24 | 0 | 4 | 4 | 12 | 31 Лотки металлические, STRUT-система | 31.01 Лотки перфорированные | 31.01.03 Лотки перфорированные нержавеющая сталь (исп. INOX) | Новая | PROxima | 0 | 2.228 | 0.015
L5040001-INOX | Лоток перфорированный металлический 50х400х2000-1,0мм (12 м) INOX EKF | Ссылка |  | м | 4205.8 | 2691.712 | 3154.35 | 2691.712 | 0 | 4 | 4 | 12 | 31 Лотки металлические, STRUT-система | 31.01 Лотки перфорированные | 31.01.03 Лотки перфорированные нержавеющая сталь (исп. INOX) | Новая | PROxima | 0 | 3.448 | 0.02
L5050001-INOX | Лоток перфорированный металлический 50х500х2000-1,0мм (6м) INOX EKF | Ссылка |  | м | 4957.7 | 3172.928 | 3718.275 | 3172.928 | 0 | 4 | 4 | 4 | 31 Лотки металлические, STRUT-система | 31.01 Лотки перфорированные | 31.01.03 Лотки перфорированные нержавеющая сталь (исп. INOX) | Новая | PROxima | 0 | 4.11 | 0.025
L505001-INOX | Лоток перфорированный металлический 50х50х2000-0,8мм (24м) INOX EKF | Ссылка |  | м | 1904.33 | 1218.7712 | 1428.2475 | 1218.7712 | 0 | 4 | 2 | 24 | 31 Лотки металлические, STRUT-система | 31.01 Лотки перфорированные | 31.01.03 Лотки перфорированные нержавеющая сталь (исп. INOX) | Новая | PROxima | 0 | 0.89 | 0.0025
L5060001-INOX | Лоток перфорированный металлический 50х600х2000-1,0мм (6м) INOX EKF | Ссылка |  | м | 5690.2 | 3641.728 | 4267.65 | 3641.728 | 0 | 4 | 4 | 4 | 31 Лотки металлические, STRUT-система | 31.01 Лотки перфорированные | 31.01.03 Лотки перфорированные нержавеющая сталь (исп. INOX) | Новая | PROxima | 0 | 4.77 | 0.03
L8010001-INOX | Лоток перфорированный металлический 80х100х2000-0,8мм (24м) INOX EKF | Ссылка |  | м | 1712.5 | 1096 | 1284.375 | 1096 | 0 | 4 | 4 | 24 | 31 Лотки металлические, STRUT-система | 31.01 Лотки перфорированные | 31.01.03 Лотки перфорированные нержавеющая сталь (исп. INOX) | Новая | PROxima | 0 | 1.3 | 0.008
L8015001-INOX | Лоток перфорированный металлический 80х150х2000-0,8мм (24м) INOX EKF | Ссылка |  | м | 2204.1 | 1410.624 | 1653.075 | 1410.624 | 0 | 4 | 4 | 24 | 31 Лотки металлические, STRUT-система | 31.01 Лотки перфорированные | 31.01.03 Лотки перфорированные нержавеющая сталь (исп. INOX) | Новая | PROxima | 0 | 1.532 | 0.012
L8020001-INOX | Лоток перфорированный металлический 80х200х2000-0,8мм (12м) INOX EKF | Ссылка |  | м | 2512.6 | 1608.064 | 1884.45 | 1608.064 | 0 | 4 | 4 | 12 | 31 Лотки металлические, STRUT-система | 31.01 Лотки перфорированные | 31.01.03 Лотки перфорированные нержавеющая сталь (исп. INOX) | Новая | PROxima | 0 | 2.015 | 0.016
L8030001-INOX | Лоток перфорированный металлический 80х300х2000-0,8мм (12м) INOX EKF | Ссылка |  | м | 3113.4 | 1992.576 | 2335.05 | 1992.576 | 0 | 4 | 4 | 12 | 31 Лотки металлические, STRUT-система | 31.01 Лотки перфорированные | 31.01.03 Лотки перфорированные нержавеющая сталь (исп. INOX) | Новая | PROxima | 0 | 2.546 | 0.024
L8040001-INOX | Лоток перфорированный металлический 80х400х2000-1,0мм (12м) INOX EKF | Ссылка |  | м | 4655.6 | 2979.584 | 3491.7 | 2979.584 | 0 | 4 | 4 | 12 | 31 Лотки металлические, STRUT-система | 31.01 Лотки перфорированные | 31.01.03 Лотки перфорированные нержавеющая сталь (исп. INOX) | Новая | PROxima | 0 | 3.845 | 0.032
L8050001-INOX | Лоток перфорированный металлический 80х500х2000-1,0мм (6м) INOX EKF | Ссылка |  | м | 5407.5 | 3460.8 | 4055.625 | 3460.8 | 0 | 4 | 4 | 4 | 31 Лотки металлические, STRUT-система | 31.01 Лотки перфорированные | 31.01.03 Лотки перфорированные нержавеющая сталь (исп. INOX) | Новая | PROxima | 0 | 4.508 | 0.04
L8060001-INOX | Лоток перфорированный металлический 80х600х2000-1,0мм (6м) INOX EKF | Ссылка |  | м | 6140 | 3929.6 | 4605 | 3929.6 | 0 | 4 | 4 | 4 | 31 Лотки металлические, STRUT-система | 31.01 Лотки перфорированные | 31.01.03 Лотки перфорированные нержавеющая сталь (исп. INOX) | Новая | PROxima | 0 | 5.171 | 0.048
L10010001-1,5 | Лоток перф. 100х100х3000-1,5мм (24 м) EKF | Ссылка |  | м | 1022.1 | 654.144 | 766.575 | 654.144 | 0 | 6 | 6 | 24 | 31 Лотки металлические, STRUT-система | 31.01 Лотки перфорированные | 31.01.04 Лотки перфорированные. Спец. размер | Новая | PROxima | 0 | 3.182 | 0.01
L10020001-1,5 | Лоток перф. 100х200х3000-1,5мм (12 м) EKF | Ссылка |  | м | 1329.2 | 850.688 | 996.9 | 850.688 | 0 | 6 | 6 | 12 | 31 Лотки металлические, STRUT-система | 31.01 Лотки перфорированные | 31.01.04 Лотки перфорированные. Спец. размер | Новая | PROxima | 0 | 4.177 | 0.02
L5020001x2-1-HDZ | Лоток перф. 50х200х2000-1,0мм (12 м) HDZ EKF | Ссылка |  | м | 1113.53 | 712.6592 | 835.1475 | 712.6592 | 0 | 4 | 2 | 12 | 31 Лотки металлические, STRUT-система | 31.01 Лотки перфорированные | 31.01.04 Лотки перфорированные. Спец. размер | Новая | PROxima | 0 | 2.12 | 0.01
L3515001 | Лоток перфорированный металлический 35х150х3000-0,7мм (24 м) EKF | Ссылка |  | м | 301.09 | 192.6976 | 225.8175 | 192.6976 | 0 | 6 | 3 | 24 | 31 Лотки металлические, STRUT-система | 31.01 Лотки перфорированные | 31.01.04 Лотки перфорированные. Спец. размер | Новая | PROxima | 0 | 1.193 | 0.00525
L8010001x2-1,5 | Лоток перфорированный металлический 80х100x2000-1,5мм (24м) EKF | Ссылка |  | м | 1297.45 | 830.368 | 973.0875 | 830.368 | 0 | 4 | 2 | 24 | 31 Лотки металлические, STRUT-система | 31.01 Лотки перфорированные | 31.01.04 Лотки перфорированные. Спец. размер | Новая | PROxima | 0 | 3.276 | 0.008
L8020001x2-1,5 | Лоток перфорированный металлический 80х200x2000-1,5мм (12м) EKF | Ссылка |  | м | 1723.6 | 1103.104 | 1292.7 | 1103.104 | 0 | 4 | 2 | 12 | 31 Лотки металлические, STRUT-система | 31.01 Лотки перфорированные | 31.01.04 Лотки перфорированные. Спец. размер | Новая | PROxima | 0 | 4.44 | 0.016
L8030001x2-1,5 | Лоток перфорированный металлический 80х300x2000-1,5мм (12м) EKF | Ссылка |  | м | 2156.66 | 1380.2624 | 1617.495 | 1380.2624 | 0 | 4 | 2 | 12 | 31 Лотки металлические, STRUT-система | 31.01 Лотки перфорированные | 31.01.04 Лотки перфорированные. Спец. размер | Новая | PROxima | 0 | 5.61 | 0.024
L5030001-0,7 | Лоток перфорированный металлический 50х300х3000-0,7мм (12 м) EKF | Ссылка |  | м | 426.17 | 272.7488 | 319.6275 | 272.7488 | 0 | 6 | 3 | 24 | 31 Лотки металлические, STRUT-система | 31.01 Лотки перфорированные | 31.01.04 Лотки перфорированные. Спец. размер | Новая | PROxima | 0 | 2 | 0.015
L10010001-RAL | Лоток перфорированный металлический 100х100х3000-0,7мм (24м) RAL EKF | Ссылка |  | м | 822.86 | 526.6304 | 617.145 | 526.6304 | 0 | 6 | 3 | 24 | 31 Лотки металлические, STRUT-система | 31.01 Лотки перфорированные | 31.01.05 Лотки перфорированные окрашенные (исп. RAL) | Новая | PROxima | 0 | 1.66 | 0.01
L10015001-RAL | Лоток перфорированный металлический 100х150х3000-0,7мм (24м) RAL EKF | Ссылка |  | м | 1078.48 | 690.2272 | 808.86 | 690.2272 | 0 | 6 | 3 | 24 | 31 Лотки металлические, STRUT-система | 31.01 Лотки перфорированные | 31.01.05 Лотки перфорированные окрашенные (исп. RAL) | Новая | PROxima | 0 | 2.19 | 0.015
L10020001-RAL | Лоток перфорированный металлический 100х200х3000-0,8мм (12м) RAL EKF | Ссылка |  | м | 1187.92 | 760.2688 | 890.94 | 760.2688 | 0 | 6 | 3 | 12 | 31 Лотки металлические, STRUT-система | 31.01 Лотки перфорированные | 31.01.05 Лотки перфорированные окрашенные (исп. RAL) | Новая | PROxima | 0 | 2.48 | 0.02
L10030001-RAL | Лоток перфорированный металлический 100х300х3000-0,8мм (12м) RAL EKF | Ссылка |  | м | 1637.87 | 1048.2368 | 1228.4025 | 1048.2368 | 0 | 6 | 3 | 12 | 31 Лотки металлические, STRUT-система | 31.01 Лотки перфорированные | 31.01.05 Лотки перфорированные окрашенные (исп. RAL) | Новая | PROxima | 0 | 3.7 | 0.03
L10040001-RAL | Лоток перфорированный металлический 100х400х3000-1,0мм (12м) RAL EKF | Ссылка |  | м | 2307.26 | 1476.6464 | 1730.445 | 1476.6464 | 0 | 6 | 3 | 12 | 31 Лотки металлические, STRUT-система | 31.01 Лотки перфорированные | 31.01.05 Лотки перфорированные окрашенные (исп. RAL) | Новая | PROxima | 0 | 5.37 | 0.04
L10050001-RAL | Лоток перфорированный металлический 100х500х3000-1,0мм (6м) RAL EKF | Ссылка |  | м | 2496.04 | 1597.4656 | 1872.03 | 1597.4656 | 0 | 6 | 3 | 6 | 31 Лотки металлические, STRUT-система | 31.01 Лотки перфорированные | 31.01.05 Лотки перфорированные окрашенные (исп. RAL) | Новая | PROxima | 0 | 6.31 | 0.05
L10060001-RAL | Лоток перфорированный металлический 100х600х3000-1,0мм (6м) RAL EKF | Ссылка |  | м | 3244.85 | 2076.704 | 2433.6375 | 2076.704 | 0 | 6 | 3 | 6 | 31 Лотки металлические, STRUT-система | 31.01 Лотки перфорированные | 31.01.05 Лотки перфорированные окрашенные (исп. RAL) | Новая | PROxima | 0 | 7.28 | 0.06
L3510001-RAL | Лоток перфорированный металлический 35х100х3000-0,7мм (24 м) RAL EKF | Ссылка |  | м | 438.93 | 280.9152 | 329.1975 | 280.9152 | 0 | 6 | 3 | 24 | 31 Лотки металлические, STRUT-система | 31.01 Лотки перфорированные | 31.01.05 Лотки перфорированные окрашенные (исп. RAL) | Новая | PROxima | 0 | 0.98 | 0.0035
L3515001-RAL | Лоток перфорированный металлический 35х150х3000-0,7мм (24 м) RAL EKF | Ссылка |  | м | 568.33 | 363.7312 | 426.2475 | 363.7312 | 0 | 6 | 3 | 24 | 31 Лотки металлические, STRUT-система | 31.01 Лотки перфорированные | 31.01.05 Лотки перфорированные окрашенные (исп. RAL) | Новая | PROxima | 0 | 1.22 | 0.0053
L3520001-RAL | Лоток перфорированный металлический 35х200х3000-0,7мм (12 м) RAL EKF | Ссылка |  | м | 637.44 | 407.9616 | 478.08 | 407.9616 | 0 | 6 | 3 | 12 | 31 Лотки металлические, STRUT-система | 31.01 Лотки перфорированные | 31.01.05 Лотки перфорированные окрашенные (исп. RAL) | Новая | PROxima | 0 | 1.49 | 0.007
L355001-RAL | Лоток перфорированный металлический 35х50х3000-0,7мм (24 м) RAL EKF | Ссылка |  | м | 366.79 | 234.7456 | 275.0925 | 234.7456 | 0 | 12 | 3 | 24 | 31 Лотки металлические, STRUT-система | 31.01 Лотки перфорированные | 31.01.05 Лотки перфорированные окрашенные (исп. RAL) | Новая | PROxima | 0 | 0.75 | 0.0018
L5010001-RAL | Лоток перфорированный металлический 50х100х3000-0,7мм (24 м) RAL EKF | Ссылка |  | м | 445.62 | 285.1968 | 334.215 | 285.1968 | 0 | 6 | 3 | 24 | 31 Лотки металлические, STRUT-система | 31.01 Лотки перфорированные | 31.01.05 Лотки перфорированные окрашенные (исп. RAL) | Новая | PROxima | 0 | 1.16 | 0.005
L5015001-RAL | Лоток перфорированный металлический 50х150х3000-0,7мм (24 м) RAL EKF | Ссылка |  | м | 584.5 | 374.08 | 438.375 | 374.08 | 0 | 6 | 3 | 24 | 31 Лотки металлические, STRUT-система | 31.01 Лотки перфорированные | 31.01.05 Лотки перфорированные окрашенные (исп. RAL) | Новая | PROxima | 0 | 1.38 | 0.0075
L5020001-RAL | Лоток перфорированный металлический 50х200х3000-0,7мм (24 м) RAL EKF | Ссылка |  | м | 701.49 | 448.9536 | 526.1175 | 448.9536 | 0 | 6 | 3 | 12 | 31 Лотки металлические, STRUT-система | 31.01 Лотки перфорированные | 31.01.05 Лотки перфорированные окрашенные (исп. RAL) | Новая | PROxima | 0 | 1.63 | 0.01
L5030001-RAL | Лоток перфорированный металлический 50х300х3000-0,8мм (12 м) RAL EKF | Ссылка |  | м | 828.11 | 529.9904 | 621.0825 | 529.9904 | 0 | 6 | 3 | 12 | 31 Лотки металлические, STRUT-система | 31.01 Лотки перфорированные | 31.01.05 Лотки перфорированные окрашенные (исп. RAL) | Новая | PROxima | 0 | 2.43 | 0.015
L5040001-RAL | Лоток перфорированный металлический 50х400х3000-1,0мм (12 м) RAL EKF | Ссылка |  | м | 1312.84 | 840.2176 | 984.63 | 840.2176 | 0 | 6 | 3 | 12 | 31 Лотки металлические, STRUT-система | 31.01 Лотки перфорированные | 31.01.05 Лотки перфорированные окрашенные (исп. RAL) | Новая | PROxima | 0 | 3.95 | 0.02
L5050001-RAL | Лоток перфорированный металлический 50х500х3000-1,0мм (6м) RAL EKF | Ссылка |  | м | 1777.18 | 1137.3952 | 1332.885 | 1137.3952 | 0 | 6 | 3 | 6 | 31 Лотки металлические, STRUT-система | 31.01 Лотки перфорированные | 31.01.05 Лотки перфорированные окрашенные (исп. RAL) | Новая | PROxima | 0 | 5.39 | 0.025
L505001-RAL | Лоток перфорированный металлический 50х50х3000-0,7мм (24 м) RAL EKF | Ссылка |  | м | 370.73 | 237.2672 | 278.0475 | 237.2672 | 0 | 12 | 3 | 24 | 31 Лотки металлические, STRUT-система | 31.01 Лотки перфорированные | 31.01.05 Лотки перфорированные окрашенные (исп. RAL) | Новая | PROxima | 0 | 0.89 | 0.0025
L5060001-RAL | Лоток перфорированный металлический 50х600х3000-1,0мм (6м) RAL EKF | Ссылка |  | м | 2310.1 | 1478.464 | 1732.575 | 1478.464 | 0 | 6 | 3 | 6 | 31 Лотки металлические, STRUT-система | 31.01 Лотки перфорированные | 31.01.05 Лотки перфорированные окрашенные (исп. RAL) | Новая | PROxima | 0 | 6.48 | 0.03
L8010001-RAL | Лоток перфорированный металлический 80х100х3000-0,7мм (24м) RAL EKF | Ссылка |  | м | 756.9 | 484.416 | 567.675 | 484.416 | 0 | 6 | 3 | 24 | 31 Лотки металлические, STRUT-система | 31.01 Лотки перфорированные | 31.01.05 Лотки перфорированные окрашенные (исп. RAL) | Новая | PROxima | 0 | 1.46 | 0.008
L8015001-RAL | Лоток перфорированный металлический 80х150х3000-0,7мм (24м) RAL EKF | Ссылка |  | м | 871.27 | 557.6128 | 653.4525 | 557.6128 | 0 | 6 | 3 | 24 | 31 Лотки металлические, STRUT-система | 31.01 Лотки перфорированные | 31.01.05 Лотки перфорированные окрашенные (исп. RAL) | Новая | PROxima | 0 | 1.66 | 0.012
L8020001-RAL | Лоток перфорированный металлический 80х200х3000-0,8мм (12м) RAL EKF | Ссылка |  | м | 989.56 | 633.3184 | 742.17 | 633.3184 | 0 | 6 | 3 | 12 | 31 Лотки металлические, STRUT-система | 31.01 Лотки перфорированные | 31.01.05 Лотки перфорированные окрашенные (исп. RAL) | Новая | PROxima | 0 | 2.17 | 0.016
L8030001-RAL | Лоток перфорированный металлический 80х300х3000-0,8мм (12м) RAL EKF | Ссылка |  | м | 1211.89 | 775.6096 | 908.9175 | 775.6096 | 0 | 6 | 3 | 12 | 31 Лотки металлические, STRUT-система | 31.01 Лотки перфорированные | 31.01.05 Лотки перфорированные окрашенные (исп. RAL) | Новая | PROxima | 0 | 2.77 | 0.024
L8040001-RAL | Лоток перфорированный металлический 80х400х3000-1,0мм (12м) RAL EKF | Ссылка |  | м | 1722.03 | 1102.0992 | 1291.5225 | 1102.0992 | 0 | 6 | 3 | 12 | 31 Лотки металлические, STRUT-система | 31.01 Лотки перфорированные | 31.01.05 Лотки перфорированные окрашенные (исп. RAL) | Новая | PROxima | 0 | 4.15 | 0.032
L8050001-RAL | Лоток перфорированный металлический 80х500х3000-1,0мм (6м) RAL EKF | Ссылка |  | м | 2129.74 | 1363.0336 | 1597.305 | 1363.0336 | 0 | 6 | 3 | 6 | 31 Лотки металлические, STRUT-система | 31.01 Лотки перфорированные | 31.01.05 Лотки перфорированные окрашенные (исп. RAL) | Новая | PROxima | 0 | 5.86 | 0.04
L8060001-RAL | Лоток перфорированный металлический 80х600х3000-1,0мм (6м) RAL EKF | Ссылка |  | м | 2768.66 | 1771.9424 | 2076.495 | 1771.9424 | 0 | 6 | 3 | 6 | 31 Лотки металлические, STRUT-система | 31.01 Лотки перфорированные | 31.01.05 Лотки перфорированные окрашенные (исп. RAL) | Новая | PROxima | 0 | 6.92 | 0.06