## Продукция EKF
| Дата актуальности: |  | Установите свою скидку |  |  |  | Наши Линейки
2019-12-02
Контактный телефон:
| 8-800-333-88-15 |  | Основная |  | 36% |  | Если ваша задача - максимальная надежность. Для самых сложных задач и защиты самого дорогого оборудования. Совместимость с IoT. Гарантия до 10 лет |  |  |  | Самый широкий в классе ассортимент надежной и современной электрики мирового уровня по оптимальной цене. Любые Решения. Выбор 80% клиентов. Гарантия до 7 лет |  |  |  |  | Комплектация жилищных объектов по максимально низким ценам без ущерба для качества. Гарантия до 3 лет
info@ekf.su
КАЧЕСТВО, ДОСТУПНОЕ ЛЮДЯМ
ИТОГО
[19 empty] | 0.115 | 0.00011934 | 0 | 0 | 0
Артикул | Номенклатура | Ссылка на сайт | Заказ | Ед. | Базовая цена, с НДС | Цена РОЦ, с НДС | Цена РРЦ, с НДС | Цена с учетом скидок, с НДС | Хит-цена! | Мин. норма отпуска | Кол-во в упаковке | Кол-во в трансп. коробке | 1 уровень иерархии | 2 уровень иерархии | 3 уровень иерархии | Статус товара | Серия номенклатуры | Ускоренная доставка | Вес баз. ед. | Объем баз. ед. | Сумма | Вес | Объем
mcb6-1-01B-av | Выключатель автоматический AV-6 1P 1A (B) 6kA EKF AVERES | Ссылка |  | шт | 360.36 | 230.6304 | 270.27 | 230.6304 | 0 | 1 | 12 | 120 | 01 Автоматические выключатели модульные и доп. устройства | 01.01 Выключатели автоматические AV-6 EKF AVERES | Характеристика B | Регулярная | Averes | 0 | 0.115 | 0.00011934
mcb6-1-02B-av | Выключатель автоматический AV-6 1P 2A (B) 6kA EKF AVERES | Ссылка |  | шт | 360.36 | 230.6304 | 270.27 | 230.6304 | 0 | 1 | 12 | 120 | 01 Автоматические выключатели модульные и доп. устройства | 01.01 Выключатели автоматические AV-6 EKF AVERES | Характеристика B | Регулярная | Averes | 0 | 0.115 | 0.00011934
mcb6-1-03B-av | Выключатель автоматический AV-6 1P 3A (B) 6kA EKF AVERES | Ссылка |  | шт | 360.36 | 230.6304 | 270.27 | 230.6304 | 0 | 1 | 12 | 120 | 01 Автоматические выключатели модульные и доп. устройства | 01.01 Выключатели автоматические AV-6 EKF AVERES | Характеристика B | Регулярная | Averes | 0 | 0.115 | 0.00011934
mcb6-1-04B-av | Выключатель автоматический AV-6 1P 4A (B) 6kA EKF AVERES | Ссылка |  | шт | 360.36 | 230.6304 | 270.27 | 230.6304 | 0 | 1 | 12 | 120 | 01 Автоматические выключатели модульные и доп. устройства | 01.01 Выключатели автоматические AV-6 EKF AVERES | Характеристика B | Регулярная | Averes | 0 | 0.115 | 0.00011934
mcb6-1-06B-av | Выключатель автоматический AV-6 1P 6A (B) 6kA EKF AVERES | Ссылка |  | шт | 309.34 | 197.9776 | 232.005 | 197.9776 | 0 | 1 | 12 | 120 | 01 Автоматические выключатели модульные и доп. устройства | 01.01 Выключатели автоматические AV-6 EKF AVERES | Характеристика B | Регулярная | Averes | 0 | 0.115 | 0.00011934
mcb6-1-10B-av | Выключатель автоматический AV-6 1P 10A (B) 6kA EKF AVERES | Ссылка |  | шт | 309.34 | 197.9776 | 232.005 | 197.9776 | 0 | 1 | 12 | 120 | 01 Автоматические выключатели модульные и доп. устройства | 01.01 Выключатели автоматические AV-6 EKF AVERES | Характеристика B | Регулярная | Averes | 0 | 0.115 | 0.00011934
mcb6-1-16B-av | Выключатель автоматический AV-6 1P 16A (B) 6kA EKF AVERES | Ссылка |  | шт | 309.34 | 197.9776 | 232.005 | 197.9776 | 0 | 1 | 12 | 120 | 01 Автоматические выключатели модульные и доп. устройства | 01.01 Выключатели автоматические AV-6 EKF AVERES | Характеристика B | Регулярная | Averes | 0 | 0.115 | 0.00011934
mcb6-1-20B-av | Выключатель автоматический AV-6 1P 20A (B) 6kA EKF AVERES | Ссылка |  | шт | 309.34 | 197.9776 | 232.005 | 197.9776 | 0 | 1 | 12 | 120 | 01 Автоматические выключатели модульные и доп. устройства | 01.01 Выключатели автоматические AV-6 EKF AVERES | Характеристика B | Регулярная | Averes | 0 | 0.115 | 0.00011934
mcb6-1-25B-av | Выключатель автоматический AV-6 1P 25A (B) 6kA EKF AVERES | Ссылка |  | шт | 309.34 | 197.9776 | 232.005 | 197.9776 | 0 | 1 | 12 | 120 | 01 Автоматические выключатели модульные и доп. устройства | 01.01 Выключатели автоматические AV-6 EKF AVERES | Характеристика B | Регулярная | Averes | 0 | 0.115 | 0.00011934
mcb6-1-32B-av | Выключатель автоматический AV-6 1P 32A (B) 6kA EKF AVERES | Ссылка |  | шт | 334.62 | 214.1568 | 250.965 | 214.1568 | 0 | 1 | 12 | 120 | 01 Автоматические выключатели модульные и доп. устройства | 01.01 Выключатели автоматические AV-6 EKF AVERES | Характеристика B | Регулярная | Averes | 0 | 0.115 | 0.00011934
mcb6-1-40B-av | Выключатель автоматический AV-6 1P 40A (B) 6kA EKF AVERES | Ссылка |  | шт | 305.66 | 195.6224 | 229.245 | 195.6224 | 0 | 1 | 12 | 120 | 01 Автоматические выключатели модульные и доп. устройства | 01.01 Выключатели автоматические AV-6 EKF AVERES | Характеристика B | Регулярная | Averes | 0 | 0.115 | 0.00011934
mcb6-1-50B-av | Выключатель автоматический AV-6 1P 50A (B) 6kA EKF AVERES | Ссылка |  | шт | 305.66 | 195.6224 | 229.245 | 195.6224 | 0 | 1 | 12 | 120 | 01 Автоматические выключатели модульные и доп. устройства | 01.01 Выключатели автоматические AV-6 EKF AVERES | Характеристика B | Регулярная | Averes | 0 | 0.115 | 0.00011934
mcb6-1-63B-av | Выключатель автоматический AV-6 1P 63A (B) 6kA EKF AVERES | Ссылка |  | шт | 334.62 | 214.1568 | 250.965 | 214.1568 | 0 | 1 | 12 | 120 | 01 Автоматические выключатели модульные и доп. устройства | 01.01 Выключатели автоматические AV-6 EKF AVERES | Характеристика B | Регулярная | Averes | 0 | 0.115 | 0.00011934
mcb6-2-01B-av | Выключатель автоматический AV-6 2P 1A (B) 6kA EKF AVERES | Ссылка |  | шт | 817.43 | 523.1552 | 613.0725 | 523.1552 | 0 | 1 | 6 | 60 | 01 Автоматические выключатели модульные и доп. устройства | 01.01 Выключатели автоматические AV-6 EKF AVERES | Характеристика B | Регулярная | Averes | 0 | 0.115 | 0.00023868
mcb6-2-02B-av | Выключатель автоматический AV-6 2P 2A (B) 6kA EKF AVERES | Ссылка |  | шт | 817.43 | 523.1552 | 613.0725 | 523.1552 | 0 | 1 | 6 | 60 | 01 Автоматические выключатели модульные и доп. устройства | 01.01 Выключатели автоматические AV-6 EKF AVERES | Характеристика B | Регулярная | Averes | 0 | 0.23 | 0.00023868
mcb6-2-03B-av | Выключатель автоматический AV-6 2P 3A (B) 6kA EKF AVERES | Ссылка |  | шт | 817.43 | 523.1552 | 613.0725 | 523.1552 | 0 | 60 | 6 | 60 | 01 Автоматические выключатели модульные и доп. устройства | 01.01 Выключатели автоматические AV-6 EKF AVERES | Характеристика B | Заказная (16) | Averes | 0 | 0.115 | 0.00023868
mcb6-2-04B-av | Выключатель автоматический AV-6 2P 4A (B) 6kA EKF AVERES | Ссылка |  | шт | 817.43 | 523.1552 | 613.0725 | 523.1552 | 0 | 60 | 6 | 60 | 01 Автоматические выключатели модульные и доп. устройства | 01.01 Выключатели автоматические AV-6 EKF AVERES | Характеристика B | Заказная (16) | Averes | 0 | 0.115 | 0.00023868
mcb6-2-06B-av | Выключатель автоматический AV-6 2P 6A (B) 6kA EKF AVERES | Ссылка |  | шт | 625.31 | 400.1984 | 468.9825 | 400.1984 | 0 | 1 | 6 | 60 | 01 Автоматические выключатели модульные и доп. устройства | 01.01 Выключатели автоматические AV-6 EKF AVERES | Характеристика B | Регулярная | Averes | 0 | 0.23 | 0.00023868
mcb6-2-10B-av | Выключатель автоматический AV-6 2P 10A (B) 6kA EKF AVERES | Ссылка |  | шт | 625.31 | 400.1984 | 468.9825 | 400.1984 | 0 | 1 | 6 | 60 | 01 Автоматические выключатели модульные и доп. устройства | 01.01 Выключатели автоматические AV-6 EKF AVERES | Характеристика B | Регулярная | Averes | 0 | 0.23 | 0.00023868
mcb6-2-16B-av | Выключатель автоматический AV-6 2P 16A (B) 6kA EKF AVERES | Ссылка |  | шт | 625.31 | 400.1984 | 468.9825 | 400.1984 | 0 | 1 | 6 | 60 | 01 Автоматические выключатели модульные и доп. устройства | 01.01 Выключатели автоматические AV-6 EKF AVERES | Характеристика B | Регулярная | Averes | 0 | 0.23 | 0.00023868
mcb6-2-20B-av | Выключатель автоматический AV-6 2P 20A (B) 6kA EKF AVERES | Ссылка |  | шт | 625.31 | 400.1984 | 468.9825 | 400.1984 | 0 | 1 | 6 | 60 | 01 Автоматические выключатели модульные и доп. устройства | 01.01 Выключатели автоматические AV-6 EKF AVERES | Характеристика B | Регулярная | Averes | 0 | 0.115 | 0.00023868
mcb6-2-25B-av | Выключатель автоматический AV-6 2P 25A (B) 6kA EKF AVERES | Ссылка |  | шт | 625.31 | 400.1984 | 468.9825 | 400.1984 | 0 | 1 | 6 | 60 | 01 Автоматические выключатели модульные и доп. устройства | 01.01 Выключатели автоматические AV-6 EKF AVERES | Характеристика B | Регулярная | Averes | 0 | 0.115 | 0.00023868
mcb6-2-32B-av | Выключатель автоматический AV-6 2P 32A (B) 6kA EKF AVERES | Ссылка |  | шт | 672.12 | 430.1568 | 504.09 | 430.1568 | 0 | 1 | 6 | 60 | 01 Автоматические выключатели модульные и доп. устройства | 01.01 Выключатели автоматические AV-6 EKF AVERES | Характеристика B | Регулярная | Averes | 0 | 0.115 | 0.00023868
mcb6-2-40B-av | Выключатель автоматический AV-6 2P 40A (B) 6kA EKF AVERES | Ссылка |  | шт | 672.12 | 430.1568 | 504.09 | 430.1568 | 0 | 1 | 6 | 60 | 01 Автоматические выключатели модульные и доп. устройства | 01.01 Выключатели автоматические AV-6 EKF AVERES | Характеристика B | Регулярная | Averes | 0 | 0.115 | 0.00023868
mcb6-2-50B-av | Выключатель автоматический AV-6 2P 50A (B) 6kA EKF AVERES | Ссылка |  | шт | 672.12 | 430.1568 | 504.09 | 430.1568 | 0 | 1 | 6 | 60 | 01 Автоматические выключатели модульные и доп. устройства | 01.01 Выключатели автоматические AV-6 EKF AVERES | Характеристика B | Регулярная | Averes | 0 | 0.115 | 0.00023868
mcb6-2-63B-av | Выключатель автоматический AV-6 2P 63A (B) 6kA EKF AVERES | Ссылка |  | шт | 672.12 | 430.1568 | 504.09 | 430.1568 | 0 | 1 | 6 | 60 | 01 Автоматические выключатели модульные и доп. устройства | 01.01 Выключатели автоматические AV-6 EKF AVERES | Характеристика B | Регулярная | Averes | 0 | 0.115 | 0.00023868
mcb6-3-02B-av | Выключатель автоматический AV-6 3P 2A (B) 6kA EKF AVERES | Ссылка |  | шт | 1097.62 | 702.4768 | 823.215 | 702.4768 | 0 | 1 | 4 | 40 | 01 Автоматические выключатели модульные и доп. устройства | 01.01 Выключатели автоматические AV-6 EKF AVERES | Характеристика B | Регулярная | Averes | 0 | 0.115 | 0.00035802
mcb6-3-03B-av | Выключатель автоматический AV-6 3P 3A (B) 6kA EKF AVERES | Ссылка |  | шт | 1097.62 | 702.4768 | 823.215 | 702.4768 | 0 | 1 | 4 | 40 | 01 Автоматические выключатели модульные и доп. устройства | 01.01 Выключатели автоматические AV-6 EKF AVERES | Характеристика B | Регулярная | Averes | 0 | 0.115 | 0.00035802
mcb6-3-04B-av | Выключатель автоматический AV-6 3P 4A (B) 6kA EKF AVERES | Ссылка |  | шт | 1377.89 | 881.8496 | 1033.4175 | 881.8496 | 0 | 1 | 4 | 40 | 01 Автоматические выключатели модульные и доп. устройства | 01.01 Выключатели автоматические AV-6 EKF AVERES | Характеристика B | Регулярная | Averes | 0 | 0.115 | 0.00035802
mcb6-3-06B-av | Выключатель автоматический AV-6 3P 6A (B) 6kA EKF AVERES | Ссылка |  | шт | 1097.62 | 702.4768 | 823.215 | 702.4768 | 0 | 1 | 4 | 40 | 01 Автоматические выключатели модульные и доп. устройства | 01.01 Выключатели автоматические AV-6 EKF AVERES | Характеристика B | Регулярная | Averes | 0 | 0.345 | 0.00035802
mcb6-3-10B-av | Выключатель автоматический AV-6 3P 10A (B) 6kA EKF AVERES | Ссылка |  | шт | 907.19 | 580.6016 | 680.3925 | 580.6016 | 0 | 1 | 4 | 40 | 01 Автоматические выключатели модульные и доп. устройства | 01.01 Выключатели автоматические AV-6 EKF AVERES | Характеристика B | Регулярная | Averes | 0 | 0.115 | 0.00035802
mcb6-3-16B-av | Выключатель автоматический AV-6 3P 16A (B) 6kA EKF AVERES | Ссылка |  | шт | 879.4 | 562.816 | 659.55 | 562.816 | 0 | 1 | 4 | 40 | 01 Автоматические выключатели модульные и доп. устройства | 01.01 Выключатели автоматические AV-6 EKF AVERES | Характеристика B | Регулярная | Averes | 0 | 0.345 | 0.00035802
mcb6-3-01B-av | Выключатель автоматический AV-6 3P 1A (B) 6kA EKF AVERES | Ссылка |  | шт | 1097.62 | 702.4768 | 823.215 | 702.4768 | 0 | 1 | 4 | 40 | 01 Автоматические выключатели модульные и доп. устройства | 01.01 Выключатели автоматические AV-6 EKF AVERES | Характеристика B | Регулярная | Averes | 0 | 0.115 | 0.00035802
mcb6-3-20B-av | Выключатель автоматический AV-6 3P 20A (B) 6kA EKF AVERES | Ссылка |  | шт | 879.4 | 562.816 | 659.55 | 562.816 | 0 | 1 | 4 | 40 | 01 Автоматические выключатели модульные и доп. устройства | 01.01 Выключатели автоматические AV-6 EKF AVERES | Характеристика B | Регулярная | Averes | 0 | 0.115 | 0.00035802
mcb6-3-25B-av | Выключатель автоматический AV-6 3P 25A (B) 6kA EKF AVERES | Ссылка |  | шт | 998.92 | 639.3088 | 749.19 | 639.3088 | 0 | 1 | 4 | 40 | 01 Автоматические выключатели модульные и доп. устройства | 01.01 Выключатели автоматические AV-6 EKF AVERES | Характеристика B | Регулярная | Averes | 0 | 0.115 | 0.00035802
mcb6-3-32B-av | Выключатель автоматический AV-6 3P 32A (B) 6kA EKF AVERES | Ссылка |  | шт | 1202.16 | 769.3824 | 901.62 | 769.3824 | 0 | 1 | 4 | 40 | 01 Автоматические выключатели модульные и доп. устройства | 01.01 Выключатели автоматические AV-6 EKF AVERES | Характеристика B | Регулярная | Averes | 0 | 0.115 | 0.00035802
mcb6-3-40B-av | Выключатель автоматический AV-6 3P 40A (B) 6kA EKF AVERES | Ссылка |  | шт | 1272.13 | 814.1632 | 954.0975 | 814.1632 | 0 | 1 | 4 | 40 | 01 Автоматические выключатели модульные и доп. устройства | 01.01 Выключатели автоматические AV-6 EKF AVERES | Характеристика B | Регулярная | Averes | 0 | 0.115 | 0.00035802
mcb6-3-50B-av | Выключатель автоматический AV-6 3P 50A (B) 6kA EKF AVERES | Ссылка |  | шт | 1272.13 | 814.1632 | 954.0975 | 814.1632 | 0 | 1 | 4 | 40 | 01 Автоматические выключатели модульные и доп. устройства | 01.01 Выключатели автоматические AV-6 EKF AVERES | Характеристика B | Регулярная | Averes | 0 | 0.115 | 0.00035802
mcb6-3-63B-av | Выключатель автоматический AV-6 3P 63A (B) 6kA EKF AVERES | Ссылка |  | шт | 1272.13 | 814.1632 | 954.0975 | 814.1632 | 0 | 1 | 4 | 40 | 01 Автоматические выключатели модульные и доп. устройства | 01.01 Выключатели автоматические AV-6 EKF AVERES | Характеристика B | Регулярная | Averes | 0 | 0.115 | 0.00035802
mcb6-4-01B-av | Выключатель автоматический AV-6 4P 1A (B) 6kA EKF AVERES | Ссылка |  | шт | 1377.81 | 881.7984 | 1033.3575 | 881.7984 | 0 | 30 | 3 | 30 | 01 Автоматические выключатели модульные и доп. устройства | 01.01 Выключатели автоматические AV-6 EKF AVERES | Характеристика B | Заказная (16) | Averes | 0 | 0.115 | 0.00047736
mcb6-4-02B-av | Выключатель автоматический AV-6 4P 2A (B) 6kA EKF AVERES | Ссылка |  | шт | 1377.81 | 881.7984 | 1033.3575 | 881.7984 | 0 | 30 | 3 | 30 | 01 Автоматические выключатели модульные и доп. устройства | 01.01 Выключатели автоматические AV-6 EKF AVERES | Характеристика B | Заказная (16) | Averes | 0 | 0.115 | 0.00047736
mcb6-4-03B-av | Выключатель автоматический AV-6 4P 3A (B) 6kA EKF AVERES | Ссылка |  | шт | 1377.81 | 881.7984 | 1033.3575 | 881.7984 | 0 | 30 | 3 | 30 | 01 Автоматические выключатели модульные и доп. устройства | 01.01 Выключатели автоматические AV-6 EKF AVERES | Характеристика B | Заказная (16) | Averes | 0 | 0.115 | 0.00047736
mcb6-4-04B-av | Выключатель автоматический AV-6 4P 4A (B) 6kA EKF AVERES | Ссылка |  | шт | 1377.81 | 881.7984 | 1033.3575 | 881.7984 | 0 | 30 | 3 | 30 | 01 Автоматические выключатели модульные и доп. устройства | 01.01 Выключатели автоматические AV-6 EKF AVERES | Характеристика B | Заказная (16) | Averes | 0 | 0.115 | 0.00047736
mcb6-4-06B-av | Выключатель автоматический AV-6 4P 6A (B) 6kA EKF AVERES | Ссылка |  | шт | 1569.93 | 1004.7552 | 1177.4475 | 1004.7552 | 0 | 30 | 3 | 30 | 01 Автоматические выключатели модульные и доп. устройства | 01.01 Выключатели автоматические AV-6 EKF AVERES | Характеристика B | Заказная (16) | Averes | 0 | 0.115 | 0.00047736
mcb6-4-10B-av | Выключатель автоматический AV-6 4P 10A (B) 6kA EKF AVERES | Ссылка |  | шт | 1405.09 | 899.2576 | 1053.8175 | 899.2576 | 0 | 30 | 3 | 30 | 01 Автоматические выключатели модульные и доп. устройства | 01.01 Выключатели автоматические AV-6 EKF AVERES | Характеристика B | Заказная (16) | Averes | 0 | 0.115 | 0.00047736
mcb6-4-16B-av | Выключатель автоматический AV-6 4P 16A (B) 6kA EKF AVERES | Ссылка |  | шт | 1329.14 | 850.6496 | 996.855 | 850.6496 | 0 | 30 | 3 | 30 | 01 Автоматические выключатели модульные и доп. устройства | 01.01 Выключатели автоматические AV-6 EKF AVERES | Характеристика B | Заказная (16) | Averes | 0 | 0.115 | 0.00047736
mcb6-4-20B-av | Выключатель автоматический AV-6 4P 20A (B) 6kA EKF AVERES | Ссылка |  | шт | 1582.31 | 1012.6784 | 1186.7325 | 1012.6784 | 0 | 30 | 3 | 30 | 01 Автоматические выключатели модульные и доп. устройства | 01.01 Выключатели автоматические AV-6 EKF AVERES | Характеристика B | Заказная (16) | Averes | 0 | 0.115 | 0.00047736
mcb6-4-25B-av | Выключатель автоматический AV-6 4P 25A (B) 6kA EKF AVERES | Ссылка |  | шт | 1392.44 | 891.1616 | 1044.33 | 891.1616 | 0 | 30 | 3 | 30 | 01 Автоматические выключатели модульные и доп. устройства | 01.01 Выключатели автоматические AV-6 EKF AVERES | Характеристика B | Заказная (16) | Averes | 0 | 0.115 | 0.00047736
mcb6-4-32B-av | Выключатель автоматический AV-6 4P 32A (B) 6kA EKF AVERES | Ссылка |  | шт | 1732.19 | 1108.6016 | 1299.1425 | 1108.6016 | 0 | 30 | 3 | 30 | 01 Автоматические выключатели модульные и доп. устройства | 01.01 Выключатели автоматические AV-6 EKF AVERES | Характеристика B | Заказная (16) | Averes | 0 | 0.115 | 0.00047736
mcb6-4-40B-av | Выключатель автоматический AV-6 4P 40A (B) 6kA EKF AVERES | Ссылка |  | шт | 1872.13 | 1198.1632 | 1404.0975 | 1198.1632 | 0 | 30 | 3 | 30 | 01 Автоматические выключатели модульные и доп. устройства | 01.01 Выключатели автоматические AV-6 EKF AVERES | Характеристика B | Заказная (16) | Averes | 0 | 0.115 | 0.00047736
mcb6-4-50B-av | Выключатель автоматический AV-6 4P 50A (B) 6kA EKF AVERES | Ссылка |  | шт | 1872.13 | 1198.1632 | 1404.0975 | 1198.1632 | 0 | 30 | 3 | 30 | 01 Автоматические выключатели модульные и доп. устройства | 01.01 Выключатели автоматические AV-6 EKF AVERES | Характеристика B | Заказная (16) | Averes | 0 | 0.115 | 0.00047736
mcb6-4-63B-av | Выключатель автоматический AV-6 4P 63A (B) 6kA EKF AVERES | Ссылка |  | шт | 1872.13 | 1198.1632 | 1404.0975 | 1198.1632 | 0 | 30 | 3 | 30 | 01 Автоматические выключатели модульные и доп. устройства | 01.01 Выключатели автоматические AV-6 EKF AVERES | Характеристика B | Заказная (16) | Averes | 0 | 0.115 | 0.00047736
mcb6-1-01C-av | Выключатель автоматический AV-6 1P 1A (C) 6kA EKF AVERES | Ссылка |  | шт | 313.89 | 200.8896 | 235.4175 | 200.8896 | 0 | 1 | 12 | 120 | 01 Автоматические выключатели модульные и доп. устройства | 01.01 Выключатели автоматические AV-6 EKF AVERES | Характеристика C | Регулярная | Averes | 0 | 0.115 | 0.00011934
mcb6-1-02C-av | Выключатель автоматический AV-6 1P 2A (C) 6kA EKF AVERES | Ссылка |  | шт | 313.89 | 200.8896 | 235.4175 | 200.8896 | 0 | 1 | 12 | 120 | 01 Автоматические выключатели модульные и доп. устройства | 01.01 Выключатели автоматические AV-6 EKF AVERES | Характеристика C | Регулярная | Averes | 0 | 0.115 | 0.00011934
mcb6-1-03C-av | Выключатель автоматический AV-6 1P 3A (C) 6kA EKF AVERES | Ссылка |  | шт | 313.89 | 200.8896 | 235.4175 | 200.8896 | 0 | 1 | 12 | 120 | 01 Автоматические выключатели модульные и доп. устройства | 01.01 Выключатели автоматические AV-6 EKF AVERES | Характеристика C | Регулярная | Averes | 0 | 0.115 | 0.00011934
mcb6-1-04C-av | Выключатель автоматический AV-6 1P 4A (C) 6kA EKF AVERES | Ссылка |  | шт | 313.89 | 200.8896 | 235.4175 | 200.8896 | 0 | 1 | 12 | 120 | 01 Автоматические выключатели модульные и доп. устройства | 01.01 Выключатели автоматические AV-6 EKF AVERES | Характеристика C | Регулярная | Averes | 0 | 0.115 | 0.00011934
mcb6-1-06C-av | Выключатель автоматический AV-6 1P 6A (C) 6kA EKF AVERES | Ссылка |  | шт | 313.89 | 200.8896 | 235.4175 | 200.8896 | 0 | 1 | 12 | 120 | 01 Автоматические выключатели модульные и доп. устройства | 01.01 Выключатели автоматические AV-6 EKF AVERES | Характеристика C | Регулярная | Averes | 0 | 0.115 | 0.00011934
mcb6-1-10C-av | Выключатель автоматический AV-6 1P 10A (C) 6kA EKF AVERES | Ссылка |  | шт | 305.18 | 195.3152 | 228.885 | 195.3152 | 0 | 1 | 12 | 120 | 01 Автоматические выключатели модульные и доп. устройства | 01.01 Выключатели автоматические AV-6 EKF AVERES | Характеристика C | Регулярная | Averes | 0 | 0.115 | 0.00011934
mcb6-1-16C-av | Выключатель автоматический AV-6 1P 16A (C) 6kA EKF AVERES | Ссылка |  | шт | 303.09 | 193.9776 | 227.3175 | 193.9776 | 0 | 1 | 12 | 120 | 01 Автоматические выключатели модульные и доп. устройства | 01.01 Выключатели автоматические AV-6 EKF AVERES | Характеристика C | Регулярная | Averes | 0 | 0.115 | 0.00011934
mcb6-1-20C-av | Выключатель автоматический AV-6 1P 20A (C) 6kA EKF AVERES | Ссылка |  | шт | 307.04 | 196.5056 | 230.28 | 196.5056 | 0 | 1 | 12 | 120 | 01 Автоматические выключатели модульные и доп. устройства | 01.01 Выключатели автоматические AV-6 EKF AVERES | Характеристика C | Регулярная | Averes | 0 | 0.115 | 0.00011934
mcb6-1-25C-av | Выключатель автоматический AV-6 1P 25A (C) 6kA EKF AVERES | Ссылка |  | шт | 287.47 | 183.9808 | 215.6025 | 183.9808 | 0 | 1 | 12 | 120 | 01 Автоматические выключатели модульные и доп. устройства | 01.01 Выключатели автоматические AV-6 EKF AVERES | Характеристика C | Регулярная | Averes | 0 | 0.115 | 0.00011934
mcb6-1-32C-av | Выключатель автоматический AV-6 1P 32A (C) 6kA EKF AVERES | Ссылка |  | шт | 316.59 | 202.6176 | 237.4425 | 202.6176 | 0 | 1 | 12 | 120 | 01 Автоматические выключатели модульные и доп. устройства | 01.01 Выключатели автоматические AV-6 EKF AVERES | Характеристика C | Регулярная | Averes | 0 | 0.115 | 0.00011934
mcb6-1-40C-av | Выключатель автоматический AV-6 1P 40A (C) 6kA EKF AVERES | Ссылка |  | шт | 317.84 | 203.4176 | 238.38 | 203.4176 | 0 | 1 | 12 | 120 | 01 Автоматические выключатели модульные и доп. устройства | 01.01 Выключатели автоматические AV-6 EKF AVERES | Характеристика C | Регулярная | Averes | 0 | 0.115 | 0.00011934
mcb6-1-50C-av | Выключатель автоматический AV-6 1P 50A (C) 6kA EKF AVERES | Ссылка |  | шт | 337.05 | 215.712 | 252.7875 | 215.712 | 0 | 1 | 12 | 120 | 01 Автоматические выключатели модульные и доп. устройства | 01.01 Выключатели автоматические AV-6 EKF AVERES | Характеристика C | Регулярная | Averes | 0 | 0.115 | 0.00011934
mcb6-1-63C-av | Выключатель автоматический AV-6 1P 63A (C) 6kA EKF AVERES | Ссылка |  | шт | 323.41 | 206.9824 | 242.5575 | 206.9824 | 0 | 1 | 12 | 120 | 01 Автоматические выключатели модульные и доп. устройства | 01.01 Выключатели автоматические AV-6 EKF AVERES | Характеристика C | Регулярная | Averes | 0 | 0.115 | 0.00011934
mcb6-2-01C-av | Выключатель автоматический AV-6 2P 1A (C) 6kA EKF AVERES | Ссылка |  | шт | 650.31 | 416.1984 | 487.7325 | 416.1984 | 0 | 1 | 6 | 60 | 01 Автоматические выключатели модульные и доп. устройства | 01.01 Выключатели автоматические AV-6 EKF AVERES | Характеристика C | Регулярная | Averes | 0 | 0.23 | 0.00023868
mcb6-2-02C-av | Выключатель автоматический AV-6 2P 2A (C) 6kA EKF AVERES | Ссылка |  | шт | 650.31 | 416.1984 | 487.7325 | 416.1984 | 0 | 1 | 6 | 60 | 01 Автоматические выключатели модульные и доп. устройства | 01.01 Выключатели автоматические AV-6 EKF AVERES | Характеристика C | Регулярная | Averes | 0 | 0.23 | 0.00023868
mcb6-2-03C-av | Выключатель автоматический AV-6 2P 3A (C) 6kA EKF AVERES | Ссылка |  | шт | 650.31 | 416.1984 | 487.7325 | 416.1984 | 0 | 1 | 6 | 60 | 01 Автоматические выключатели модульные и доп. устройства | 01.01 Выключатели автоматические AV-6 EKF AVERES | Характеристика C | Регулярная | Averes | 0 | 0.23 | 0.00023868
mcb6-2-04C-av | Выключатель автоматический AV-6 2P 4A (C) 6kA EKF AVERES | Ссылка |  | шт | 650.31 | 416.1984 | 487.7325 | 416.1984 | 0 | 1 | 6 | 60 | 01 Автоматические выключатели модульные и доп. устройства | 01.01 Выключатели автоматические AV-6 EKF AVERES | Характеристика C | Регулярная | Averes | 0 | 0.23 | 0.00023868
mcb6-2-06C-av | Выключатель автоматический AV-6 2P 6A (C) 6kA EKF AVERES | Ссылка |  | шт | 650.31 | 416.1984 | 487.7325 | 416.1984 | 0 | 1 | 6 | 60 | 01 Автоматические выключатели модульные и доп. устройства | 01.01 Выключатели автоматические AV-6 EKF AVERES | Характеристика C | Регулярная | Averes | 0 | 0.23 | 0.00023868
mcb6-2-10C-av | Выключатель автоматический AV-6 2P 10A (C) 6kA EKF AVERES | Ссылка |  | шт | 647.62 | 414.4768 | 485.715 | 414.4768 | 0 | 1 | 6 | 60 | 01 Автоматические выключатели модульные и доп. устройства | 01.01 Выключатели автоматические AV-6 EKF AVERES | Характеристика C | Регулярная | Averes | 0 | 0.23 | 0.00023868
mcb6-2-16C-av | Выключатель автоматический AV-6 2P 16A (C) 6kA EKF AVERES | Ссылка |  | шт | 638.14 | 408.4096 | 478.605 | 408.4096 | 0 | 1 | 6 | 60 | 01 Автоматические выключатели модульные и доп. устройства | 01.01 Выключатели автоматические AV-6 EKF AVERES | Характеристика C | Регулярная | Averes | 0 | 0.23 | 0.00023868
mcb6-2-20C-av | Выключатель автоматический AV-6 2P 20A (C) 6kA EKF AVERES | Ссылка |  | шт | 641.55 | 410.592 | 481.1625 | 410.592 | 0 | 1 | 6 | 60 | 01 Автоматические выключатели модульные и доп. устройства | 01.01 Выключатели автоматические AV-6 EKF AVERES | Характеристика C | Регулярная | Averes | 0 | 0.115 | 0.00023868
mcb6-2-25C-av | Выключатель автоматический AV-6 2P 25A (C) 6kA EKF AVERES | Ссылка |  | шт | 641.79 | 410.7456 | 481.3425 | 410.7456 | 0 | 1 | 6 | 60 | 01 Автоматические выключатели модульные и доп. устройства | 01.01 Выключатели автоматические AV-6 EKF AVERES | Характеристика C | Регулярная | Averes | 0 | 0.23 | 0.00023868
mcb6-2-32C-av | Выключатель автоматический AV-6 2P 32A (C) 6kA EKF AVERES | Ссылка |  | шт | 704.99 | 451.1936 | 528.7425 | 451.1936 | 0 | 1 | 6 | 60 | 01 Автоматические выключатели модульные и доп. устройства | 01.01 Выключатели автоматические AV-6 EKF AVERES | Характеристика C | Регулярная | Averes | 0 | 0.115 | 0.00023868
mcb6-2-40C-av | Выключатель автоматический AV-6 2P 40A (C) 6kA EKF AVERES | Ссылка |  | шт | 690.31 | 441.7984 | 517.7325 | 441.7984 | 0 | 1 | 6 | 60 | 01 Автоматические выключатели модульные и доп. устройства | 01.01 Выключатели автоматические AV-6 EKF AVERES | Характеристика C | Регулярная | Averes | 0 | 0.115 | 0.00023868
mcb6-2-50C-av | Выключатель автоматический AV-6 2P 50A (C) 6kA EKF AVERES | Ссылка |  | шт | 702.49 | 449.5936 | 526.8675 | 449.5936 | 0 | 1 | 6 | 60 | 01 Автоматические выключатели модульные и доп. устройства | 01.01 Выключатели автоматические AV-6 EKF AVERES | Характеристика C | Регулярная | Averes | 0 | 0.115 | 0.00023868
mcb6-2-63C-av | Выключатель автоматический AV-6 2P 63A (C) 6kA EKF AVERES | Ссылка |  | шт | 702.49 | 449.5936 | 526.8675 | 449.5936 | 0 | 1 | 6 | 60 | 01 Автоматические выключатели модульные и доп. устройства | 01.01 Выключатели автоматические AV-6 EKF AVERES | Характеристика C | Регулярная | Averes | 0 | 0.115 | 0.00023868
mcb6-3-01C-av | Выключатель автоматический AV-6 3P 1A (C) 6kA EKF AVERES | Ссылка |  | шт | 1088.78 | 696.8192 | 816.585 | 696.8192 | 0 | 1 | 4 | 40 | 01 Автоматические выключатели модульные и доп. устройства | 01.01 Выключатели автоматические AV-6 EKF AVERES | Характеристика C | Регулярная | Averes | 0 | 0.345 | 0.00035802
mcb6-3-02C-av | Выключатель автоматический AV-6 3P 2A (C) 6kA EKF AVERES | Ссылка |  | шт | 1088.78 | 696.8192 | 816.585 | 696.8192 | 0 | 1 | 4 | 40 | 01 Автоматические выключатели модульные и доп. устройства | 01.01 Выключатели автоматические AV-6 EKF AVERES | Характеристика C | Регулярная | Averes | 0 | 0.345 | 0.00035802
mcb6-3-03C-av | Выключатель автоматический AV-6 3P 3A (C) 6kA EKF AVERES | Ссылка |  | шт | 1088.78 | 696.8192 | 816.585 | 696.8192 | 0 | 1 | 4 | 40 | 01 Автоматические выключатели модульные и доп. устройства | 01.01 Выключатели автоматические AV-6 EKF AVERES | Характеристика C | Регулярная | Averes | 0 | 0.345 | 0.00035802
mcb6-3-04C-av | Выключатель автоматический AV-6 3P 4A (C) 6kA EKF AVERES | Ссылка |  | шт | 1088.78 | 696.8192 | 816.585 | 696.8192 | 0 | 1 | 4 | 40 | 01 Автоматические выключатели модульные и доп. устройства | 01.01 Выключатели автоматические AV-6 EKF AVERES | Характеристика C | Регулярная | Averes | 0 | 0.345 | 0.00035802
mcb6-3-06C-av | Выключатель автоматический AV-6 3P 6A (C) 6kA EKF AVERES | Ссылка |  | шт | 1048.76 | 671.2064 | 786.57 | 671.2064 | 0 | 1 | 4 | 40 | 01 Автоматические выключатели модульные и доп. устройства | 01.01 Выключатели автоматические AV-6 EKF AVERES | Характеристика C | Регулярная | Averes | 0 | 0.345 | 0.00035802
mcb6-3-10C-av | Выключатель автоматический AV-6 3P 10A (C) 6kA EKF AVERES | Ссылка |  | шт | 975.28 | 624.1792 | 731.46 | 624.1792 | 0 | 1 | 4 | 40 | 01 Автоматические выключатели модульные и доп. устройства | 01.01 Выключатели автоматические AV-6 EKF AVERES | Характеристика C | Регулярная | Averes | 0 | 0.345 | 0.00035802
mcb6-3-16C-av | Выключатель автоматический AV-6 3P 16A (C) 6kA EKF AVERES | Ссылка |  | шт | 962.68 | 616.1152 | 722.01 | 616.1152 | 0 | 1 | 4 | 40 | 01 Автоматические выключатели модульные и доп. устройства | 01.01 Выключатели автоматические AV-6 EKF AVERES | Характеристика C | Регулярная | Averes | 0 | 0.345 | 0.00035802
mcb6-3-20C-av | Выключатель автоматический AV-6 3P 20A (C) 6kA EKF AVERES | Ссылка |  | шт | 960.13 | 614.4832 | 720.0975 | 614.4832 | 0 | 1 | 4 | 40 | 01 Автоматические выключатели модульные и доп. устройства | 01.01 Выключатели автоматические AV-6 EKF AVERES | Характеристика C | Регулярная | Averes | 0 | 0.345 | 0.00035802
mcb6-3-25C-av | Выключатель автоматический AV-6 3P 25A (C) 6kA EKF AVERES | Ссылка |  | шт | 966.5 | 618.56 | 724.875 | 618.56 | 0 | 1 | 4 | 40 | 01 Автоматические выключатели модульные и доп. устройства | 01.01 Выключатели автоматические AV-6 EKF AVERES | Характеристика C | Регулярная | Averes | 0 | 0.345 | 0.00035802
mcb6-3-32C-av | Выключатель автоматический AV-6 3P 32A (C) 6kA EKF AVERES | Ссылка |  | шт | 1107.84 | 709.0176 | 830.88 | 709.0176 | 0 | 1 | 4 | 40 | 01 Автоматические выключатели модульные и доп. устройства | 01.01 Выключатели автоматические AV-6 EKF AVERES | Характеристика C | Регулярная | Averes | 0 | 0.345 | 0.00035802
mcb6-3-40C-av | Выключатель автоматический AV-6 3P 40A (C) 6kA EKF AVERES | Ссылка |  | шт | 1140.27 | 729.7728 | 855.2025 | 729.7728 | 0 | 1 | 4 | 40 | 01 Автоматические выключатели модульные и доп. устройства | 01.01 Выключатели автоматические AV-6 EKF AVERES | Характеристика C | Регулярная | Averes | 0 | 0.345 | 0.00035802
mcb6-3-50C-av | Выключатель автоматический AV-6 3P 50A (C) 6kA EKF AVERES | Ссылка |  | шт | 1140.27 | 729.7728 | 855.2025 | 729.7728 | 0 | 1 | 4 | 40 | 01 Автоматические выключатели модульные и доп. устройства | 01.01 Выключатели автоматические AV-6 EKF AVERES | Характеристика C | Регулярная | Averes | 0 | 0.345 | 0.00035802
mcb6-3-63C-av | Выключатель автоматический AV-6 3P 63A (C) 6kA EKF AVERES | Ссылка |  | шт | 1235.71 | 790.8544 | 926.7825 | 790.8544 | 0 | 1 | 4 | 40 | 01 Автоматические выключатели модульные и доп. устройства | 01.01 Выключатели автоматические AV-6 EKF AVERES | Характеристика C | Регулярная | Averes | 0 | 0.345 | 0.00035802
mcb6-4-01C-av | Выключатель автоматический AV-6 4P 1A (C) 6kA EKF AVERES | Ссылка |  | шт | 986.74 | 631.5136 | 740.055 | 631.5136 | 0 | 1 | 3 | 30 | 01 Автоматические выключатели модульные и доп. устройства | 01.01 Выключатели автоматические AV-6 EKF AVERES | Характеристика C | Регулярная | Averes | 0 | 0.115 | 0.00047736
mcb6-4-02C-av | Выключатель автоматический AV-6 4P 2A (C) 6kA EKF AVERES | Ссылка |  | шт | 986.74 | 631.5136 | 740.055 | 631.5136 | 0 | 30 | 3 | 30 | 01 Автоматические выключатели модульные и доп. устройства | 01.01 Выключатели автоматические AV-6 EKF AVERES | Характеристика C | Заказная (16) | Averes | 0 | 0.115 | 0.00047736
mcb6-4-03C-av | Выключатель автоматический AV-6 4P 3A (C) 6kA EKF AVERES | Ссылка |  | шт | 986.74 | 631.5136 | 740.055 | 631.5136 | 0 | 30 | 3 | 30 | 01 Автоматические выключатели модульные и доп. устройства | 01.01 Выключатели автоматические AV-6 EKF AVERES | Характеристика C | Заказная (16) | Averes | 0 | 0.115 | 0.00047736
mcb6-4-04C-av | Выключатель автоматический AV-6 4P 4A (C) 6kA EKF AVERES | Ссылка |  | шт | 986.74 | 631.5136 | 740.055 | 631.5136 | 0 | 30 | 3 | 30 | 01 Автоматические выключатели модульные и доп. устройства | 01.01 Выключатели автоматические AV-6 EKF AVERES | Характеристика C | Заказная (16) | Averes | 0 | 0.115 | 0.00047736
mcb6-4-06C-av | Выключатель автоматический AV-6 4P 6A (C) 6kA EKF AVERES | Ссылка |  | шт | 986.74 | 631.5136 | 740.055 | 631.5136 | 0 | 1 | 3 | 30 | 01 Автоматические выключатели модульные и доп. устройства | 01.01 Выключатели автоматические AV-6 EKF AVERES | Характеристика C | Регулярная | Averes | 0 | 0.115 | 0.00047736
mcb6-4-10C-av | Выключатель автоматический AV-6 4P 10A (C) 6kA EKF AVERES | Ссылка |  | шт | 986.74 | 631.5136 | 740.055 | 631.5136 | 0 | 1 | 3 | 30 | 01 Автоматические выключатели модульные и доп. устройства | 01.01 Выключатели автоматические AV-6 EKF AVERES | Характеристика C | Регулярная | Averes | 0 | 0.115 | 0.00047736
mcb6-4-16C-av | Выключатель автоматический AV-6 4P 16A (C) 6kA EKF AVERES | Ссылка |  | шт | 986.74 | 631.5136 | 740.055 | 631.5136 | 0 | 1 | 3 | 30 | 01 Автоматические выключатели модульные и доп. устройства | 01.01 Выключатели автоматические AV-6 EKF AVERES | Характеристика C | Регулярная | Averes | 0 | 0.115 | 0.00047736
mcb6-4-20C-av | Выключатель автоматический AV-6 4P 20A (C) 6kA EKF AVERES | Ссылка |  | шт | 992.89 | 635.4496 | 744.6675 | 635.4496 | 0 | 1 | 3 | 30 | 01 Автоматические выключатели модульные и доп. устройства | 01.01 Выключатели автоматические AV-6 EKF AVERES | Характеристика C | Регулярная | Averes | 0 | 0.115 | 0.00047736
mcb6-4-25C-av | Выключатель автоматический AV-6 4P 25A (C) 6kA EKF AVERES | Ссылка |  | шт | 1013.16 | 648.4224 | 759.87 | 648.4224 | 0 | 1 | 3 | 30 | 01 Автоматические выключатели модульные и доп. устройства | 01.01 Выключатели автоматические AV-6 EKF AVERES | Характеристика C | Регулярная | Averes | 0 | 0.115 | 0.00047736
mcb6-4-32C-av | Выключатель автоматический AV-6 4P 32A (C) 6kA EKF AVERES | Ссылка |  | шт | 1088.4 | 696.576 | 816.3 | 696.576 | 0 | 1 | 3 | 30 | 01 Автоматические выключатели модульные и доп. устройства | 01.01 Выключатели автоматические AV-6 EKF AVERES | Характеристика C | Регулярная | Averes | 0 | 0.115 | 0.00047736
mcb6-4-40C-av | Выключатель автоматический AV-6 4P 40A (C) 6kA EKF AVERES | Ссылка |  | шт | 1062.79 | 680.1856 | 797.0925 | 680.1856 | 0 | 1 | 3 | 30 | 01 Автоматические выключатели модульные и доп. устройства | 01.01 Выключатели автоматические AV-6 EKF AVERES | Характеристика C | Регулярная | Averes | 0 | 0.115 | 0.00047736
mcb6-4-50C-av | Выключатель автоматический AV-6 4P 50A (C) 6kA EKF AVERES | Ссылка |  | шт | 1067.93 | 683.4752 | 800.9475 | 683.4752 | 0 | 1 | 3 | 30 | 01 Автоматические выключатели модульные и доп. устройства | 01.01 Выключатели автоматические AV-6 EKF AVERES | Характеристика C | Регулярная | Averes | 0 | 0.115 | 0.00047736
mcb6-4-63C-av | Выключатель автоматический AV-6 4P 63A (C) 6kA EKF AVERES | Ссылка |  | шт | 1081.57 | 692.2048 | 811.1775 | 692.2048 | 0 | 1 | 3 | 30 | 01 Автоматические выключатели модульные и доп. устройства | 01.01 Выключатели автоматические AV-6 EKF AVERES | Характеристика C | Регулярная | Averes | 0 | 0.115 | 0.00047736
mcb6-1-01D-av | Выключатель автоматический AV-6 1P 1A (D) 6kA EKF AVERES | Ссылка |  | шт | 299.62 | 191.7568 | 224.715 | 191.7568 | 0 | 120 | 12 | 120 | 01 Автоматические выключатели модульные и доп. устройства | 01.01 Выключатели автоматические AV-6 EKF AVERES | Характеристика D | Заказная (16) | Averes | 0 | 0.115 | 0.00011934
mcb6-1-02D-av | Выключатель автоматический AV-6 1P 2A (D) 6kA EKF AVERES | Ссылка |  | шт | 299.62 | 191.7568 | 224.715 | 191.7568 | 0 | 1 | 12 | 120 | 01 Автоматические выключатели модульные и доп. устройства | 01.01 Выключатели автоматические AV-6 EKF AVERES | Характеристика D | Регулярная | Averes | 0 | 0.115 | 0.00011934
mcb6-1-03D-av | Выключатель автоматический AV-6 1P 3A (D) 6kA EKF AVERES | Ссылка |  | шт | 299.62 | 191.7568 | 224.715 | 191.7568 | 0 | 1 | 12 | 120 | 01 Автоматические выключатели модульные и доп. устройства | 01.01 Выключатели автоматические AV-6 EKF AVERES | Характеристика D | Регулярная | Averes | 0 | 0.115 | 0.00011934
mcb6-1-04D-av | Выключатель автоматический AV-6 1P 4A (D) 6kA EKF AVERES | Ссылка |  | шт | 299.62 | 191.7568 | 224.715 | 191.7568 | 0 | 1 | 12 | 120 | 01 Автоматические выключатели модульные и доп. устройства | 01.01 Выключатели автоматические AV-6 EKF AVERES | Характеристика D | Регулярная | Averes | 0 | 0.115 | 0.00011934
mcb6-1-06D-av | Выключатель автоматический AV-6 1P 6A (D) 6kA EKF AVERES | Ссылка |  | шт | 299.62 | 191.7568 | 224.715 | 191.7568 | 0 | 1 | 12 | 120 | 01 Автоматические выключатели модульные и доп. устройства | 01.01 Выключатели автоматические AV-6 EKF AVERES | Характеристика D | Регулярная | Averes | 0 | 0.115 | 0.00011934
mcb6-1-10D-av | Выключатель автоматический AV-6 1P 10A (D) 6kA EKF AVERES | Ссылка |  | шт | 299.62 | 191.7568 | 224.715 | 191.7568 | 0 | 1 | 12 | 120 | 01 Автоматические выключатели модульные и доп. устройства | 01.01 Выключатели автоматические AV-6 EKF AVERES | Характеристика D | Регулярная | Averes | 0 | 0.115 | 0.00011934
mcb6-1-16D-av | Выключатель автоматический AV-6 1P 16A (D) 6kA EKF AVERES | Ссылка |  | шт | 299.62 | 191.7568 | 224.715 | 191.7568 | 0 | 1 | 12 | 120 | 01 Автоматические выключатели модульные и доп. устройства | 01.01 Выключатели автоматические AV-6 EKF AVERES | Характеристика D | Регулярная | Averes | 0 | 0.115 | 0.00011934
mcb6-1-20D-av | Выключатель автоматический AV-6 1P 20A (D) 6kA EKF AVERES | Ссылка |  | шт | 299.62 | 191.7568 | 224.715 | 191.7568 | 0 | 1 | 12 | 120 | 01 Автоматические выключатели модульные и доп. устройства | 01.01 Выключатели автоматические AV-6 EKF AVERES | Характеристика D | Регулярная | Averes | 0 | 0.115 | 0.00011934
mcb6-1-25D-av | Выключатель автоматический AV-6 1P 25A (D) 6kA EKF AVERES | Ссылка |  | шт | 299.62 | 191.7568 | 224.715 | 191.7568 | 0 | 1 | 12 | 120 | 01 Автоматические выключатели модульные и доп. устройства | 01.01 Выключатели автоматические AV-6 EKF AVERES | Характеристика D | Регулярная | Averes | 0 | 0.115 | 0.00011934
mcb6-1-32D-av | Выключатель автоматический AV-6 1P 32A (D) 6kA EKF AVERES | Ссылка |  | шт | 319.28 | 204.3392 | 239.46 | 204.3392 | 0 | 1 | 12 | 120 | 01 Автоматические выключатели модульные и доп. устройства | 01.01 Выключатели автоматические AV-6 EKF AVERES | Характеристика D | Регулярная | Averes | 0 | 0.115 | 0.00011934
mcb6-1-40D-av | Выключатель автоматический AV-6 1P 40A (D) 6kA EKF AVERES | Ссылка |  | шт | 319.28 | 204.3392 | 239.46 | 204.3392 | 0 | 1 | 12 | 120 | 01 Автоматические выключатели модульные и доп. устройства | 01.01 Выключатели автоматические AV-6 EKF AVERES | Характеристика D | Регулярная | Averes | 0 | 0.115 | 0.00011934
mcb6-1-50D-av | Выключатель автоматический AV-6 1P 50A (D) 6kA EKF AVERES | Ссылка |  | шт | 319.28 | 204.3392 | 239.46 | 204.3392 | 0 | 1 | 12 | 120 | 01 Автоматические выключатели модульные и доп. устройства | 01.01 Выключатели автоматические AV-6 EKF AVERES | Характеристика D | Регулярная | Averes | 0 | 0.115 | 0.00011934
mcb6-1-63D-av | Выключатель автоматический AV-6 1P 63A (D) 6kA EKF AVERES | Ссылка |  | шт | 319.28 | 204.3392 | 239.46 | 204.3392 | 0 | 1 | 12 | 120 | 01 Автоматические выключатели модульные и доп. устройства | 01.01 Выключатели автоматические AV-6 EKF AVERES | Характеристика D | Регулярная | Averes | 0 | 0.115 | 0.00011934
mcb6-2-01D-av | Выключатель автоматический AV-6 2P 1A (D) 6kA EKF AVERES | Ссылка |  | шт | 656.15 | 419.936 | 492.1125 | 419.936 | 0 | 1 | 6 | 60 | 01 Автоматические выключатели модульные и доп. устройства | 01.01 Выключатели автоматические AV-6 EKF AVERES | Характеристика D | Регулярная | Averes | 0 | 0.115 | 0.00023868
mcb6-2-02D-av | Выключатель автоматический AV-6 2P 2A (D) 6kA EKF AVERES | Ссылка |  | шт | 656.15 | 419.936 | 492.1125 | 419.936 | 0 | 1 | 6 | 60 | 01 Автоматические выключатели модульные и доп. устройства | 01.01 Выключатели автоматические AV-6 EKF AVERES | Характеристика D | Регулярная | Averes | 0 | 0.23 | 0.00023868
mcb6-2-03D-av | Выключатель автоматический AV-6 2P 3A (D) 6kA EKF AVERES | Ссылка |  | шт | 656.15 | 419.936 | 492.1125 | 419.936 | 0 | 1 | 6 | 60 | 01 Автоматические выключатели модульные и доп. устройства | 01.01 Выключатели автоматические AV-6 EKF AVERES | Характеристика D | Регулярная | Averes | 0 | 0.23 | 0.00023868
mcb6-2-04D-av | Выключатель автоматический AV-6 2P 4A (D) 6kA EKF AVERES | Ссылка |  | шт | 650.31 | 416.1984 | 487.7325 | 416.1984 | 0 | 1 | 6 | 60 | 01 Автоматические выключатели модульные и доп. устройства | 01.01 Выключатели автоматические AV-6 EKF AVERES | Характеристика D | Регулярная | Averes | 0 | 0.23 | 0.00023868
mcb6-2-06D-av | Выключатель автоматический AV-6 2P 6A (D) 6kA EKF AVERES | Ссылка |  | шт | 656.15 | 419.936 | 492.1125 | 419.936 | 0 | 1 | 6 | 60 | 01 Автоматические выключатели модульные и доп. устройства | 01.01 Выключатели автоматические AV-6 EKF AVERES | Характеристика D | Регулярная | Averes | 0 | 0.23 | 0.00023868
mcb6-2-10D-av | Выключатель автоматический AV-6 2P 10A (D) 6kA EKF AVERES | Ссылка |  | шт | 656.15 | 419.936 | 492.1125 | 419.936 | 0 | 1 | 6 | 60 | 01 Автоматические выключатели модульные и доп. устройства | 01.01 Выключатели автоматические AV-6 EKF AVERES | Характеристика D | Регулярная | Averes | 0 | 0.23 | 0.00023868
mcb6-2-16D-av | Выключатель автоматический AV-6 2P 16A (D) 6kA EKF AVERES | Ссылка |  | шт | 656.15 | 419.936 | 492.1125 | 419.936 | 0 | 1 | 6 | 60 | 01 Автоматические выключатели модульные и доп. устройства | 01.01 Выключатели автоматические AV-6 EKF AVERES | Характеристика D | Регулярная | Averes | 0 | 0.115 | 0.00023868
mcb6-2-20D-av | Выключатель автоматический AV-6 2P 20A (D) 6kA EKF AVERES | Ссылка |  | шт | 650.31 | 416.1984 | 487.7325 | 416.1984 | 0 | 60 | 6 | 60 | 01 Автоматические выключатели модульные и доп. устройства | 01.01 Выключатели автоматические AV-6 EKF AVERES | Характеристика D | Заказная (16) | Averes | 0 | 0.115 | 0.00023868
mcb6-2-25D-av | Выключатель автоматический AV-6 2P 25A (D) 6kA EKF AVERES | Ссылка |  | шт | 656.15 | 419.936 | 492.1125 | 419.936 | 0 | 1 | 6 | 60 | 01 Автоматические выключатели модульные и доп. устройства | 01.01 Выключатели автоматические AV-6 EKF AVERES | Характеристика D | Регулярная | Averes | 0 | 0.115 | 0.00023868
mcb6-2-32D-av | Выключатель автоматический AV-6 2P 32A (D) 6kA EKF AVERES | Ссылка |  | шт | 702.49 | 449.5936 | 526.8675 | 449.5936 | 0 | 1 | 6 | 60 | 01 Автоматические выключатели модульные и доп. устройства | 01.01 Выключатели автоматические AV-6 EKF AVERES | Характеристика D | Регулярная | Averes | 0 | 0.115 | 0.00023868
mcb6-2-40D-av | Выключатель автоматический AV-6 2P 40A (D) 6kA EKF AVERES | Ссылка |  | шт | 702.49 | 449.5936 | 526.8675 | 449.5936 | 0 | 1 | 6 | 60 | 01 Автоматические выключатели модульные и доп. устройства | 01.01 Выключатели автоматические AV-6 EKF AVERES | Характеристика D | Регулярная | Averes | 0 | 0.115 | 0.00023868
mcb6-2-50D-av | Выключатель автоматический AV-6 2P 50A (D) 6kA EKF AVERES | Ссылка |  | шт | 702.49 | 449.5936 | 526.8675 | 449.5936 | 0 | 1 | 6 | 60 | 01 Автоматические выключатели модульные и доп. устройства | 01.01 Выключатели автоматические AV-6 EKF AVERES | Характеристика D | Регулярная | Averes | 0 | 0.115 | 0.00023868
mcb6-2-63D-av | Выключатель автоматический AV-6 2P 63A (D) 6kA EKF AVERES | Ссылка |  | шт | 702.49 | 449.5936 | 526.8675 | 449.5936 | 0 | 1 | 6 | 60 | 01 Автоматические выключатели модульные и доп. устройства | 01.01 Выключатели автоматические AV-6 EKF AVERES | Характеристика D | Регулярная | Averes | 0 | 0.115 | 0.00023868
mcb6-3-01D-av | Выключатель автоматический AV-6 3P 1A (D) 6kA EKF AVERES | Ссылка |  | шт | 1177.16 | 753.3824 | 882.87 | 753.3824 | 0 | 1 | 4 | 40 | 01 Автоматические выключатели модульные и доп. устройства | 01.01 Выключатели автоматические AV-6 EKF AVERES | Характеристика D | Регулярная | Averes | 0 | 0.115 | 0.00035802
mcb6-3-02D-av | Выключатель автоматический AV-6 3P 2A (D) 6kA EKF AVERES | Ссылка |  | шт | 1177.16 | 753.3824 | 882.87 | 753.3824 | 0 | 1 | 4 | 40 | 01 Автоматические выключатели модульные и доп. устройства | 01.01 Выключатели автоматические AV-6 EKF AVERES | Характеристика D | Регулярная | Averes | 0 | 0.115 | 0.00035802
mcb6-3-03D-av | Выключатель автоматический AV-6 3P 3A (D) 6kA EKF AVERES | Ссылка |  | шт | 1177.16 | 753.3824 | 882.87 | 753.3824 | 0 | 1 | 4 | 40 | 01 Автоматические выключатели модульные и доп. устройства | 01.01 Выключатели автоматические AV-6 EKF AVERES | Характеристика D | Регулярная | Averes | 0 | 0.115 | 0.00035802
mcb6-3-04D-av | Выключатель автоматический AV-6 3P 4A (D) 6kA EKF AVERES | Ссылка |  | шт | 1177.16 | 753.3824 | 882.87 | 753.3824 | 0 | 1 | 4 | 40 | 01 Автоматические выключатели модульные и доп. устройства | 01.01 Выключатели автоматические AV-6 EKF AVERES | Характеристика D | Регулярная | Averes | 0 | 0.115 | 0.00035802
mcb6-3-06D-av | Выключатель автоматический AV-6 3P 6A (D) 6kA EKF AVERES | Ссылка |  | шт | 1177.16 | 753.3824 | 882.87 | 753.3824 | 0 | 1 | 4 | 40 | 01 Автоматические выключатели модульные и доп. устройства | 01.01 Выключатели автоматические AV-6 EKF AVERES | Характеристика D | Регулярная | Averes | 0 | 0.345 | 0.00035802
mcb6-3-10D-av | Выключатель автоматический AV-6 3P 10A (D) 6kA EKF AVERES | Ссылка |  | шт | 1177.16 | 753.3824 | 882.87 | 753.3824 | 0 | 1 | 4 | 40 | 01 Автоматические выключатели модульные и доп. устройства | 01.01 Выключатели автоматические AV-6 EKF AVERES | Характеристика D | Регулярная | Averes | 0 | 0.345 | 0.00035802
mcb6-3-16D-av | Выключатель автоматический AV-6 3P 16A (D) 6kA EKF AVERES | Ссылка |  | шт | 1177.16 | 753.3824 | 882.87 | 753.3824 | 0 | 1 | 4 | 40 | 01 Автоматические выключатели модульные и доп. устройства | 01.01 Выключатели автоматические AV-6 EKF AVERES | Характеристика D | Регулярная | Averes | 0 | 0.345 | 0.00035802
mcb6-3-20D-av | Выключатель автоматический AV-6 3P 20A (D) 6kA EKF AVERES | Ссылка |  | шт | 1177.16 | 753.3824 | 882.87 | 753.3824 | 0 | 1 | 4 | 40 | 01 Автоматические выключатели модульные и доп. устройства | 01.01 Выключатели автоматические AV-6 EKF AVERES | Характеристика D | Регулярная | Averes | 0 | 0.115 | 0.00035802
mcb6-3-25D-av | Выключатель автоматический AV-6 3P 25A (D) 6kA EKF AVERES | Ссылка |  | шт | 1177.16 | 753.3824 | 882.87 | 753.3824 | 0 | 1 | 4 | 40 | 01 Автоматические выключатели модульные и доп. устройства | 01.01 Выключатели автоматические AV-6 EKF AVERES | Характеристика D | Регулярная | Averes | 0 | 0.115 | 0.00035802
mcb6-3-32D-av | Выключатель автоматический AV-6 3P 32A (D) 6kA EKF AVERES | Ссылка |  | шт | 1235.86 | 790.9504 | 926.895 | 790.9504 | 0 | 1 | 4 | 40 | 01 Автоматические выключатели модульные и доп. устройства | 01.01 Выключатели автоматические AV-6 EKF AVERES | Характеристика D | Регулярная | Averes | 0 | 0.115 | 0.00035802
mcb6-3-40D-av | Выключатель автоматический AV-6 3P 40A (D) 6kA EKF AVERES | Ссылка |  | шт | 1235.86 | 790.9504 | 926.895 | 790.9504 | 0 | 1 | 4 | 40 | 01 Автоматические выключатели модульные и доп. устройства | 01.01 Выключатели автоматические AV-6 EKF AVERES | Характеристика D | Регулярная | Averes | 0 | 0.115 | 0.00035802
mcb6-3-50D-av | Выключатель автоматический AV-6 3P 50A (D) 6kA EKF AVERES | Ссылка |  | шт | 1235.86 | 790.9504 | 926.895 | 790.9504 | 0 | 1 | 4 | 40 | 01 Автоматические выключатели модульные и доп. устройства | 01.01 Выключатели автоматические AV-6 EKF AVERES | Характеристика D | Регулярная | Averes | 0 | 0.115 | 0.00035802
mcb6-3-63D-av | Выключатель автоматический AV-6 3P 63A (D) 6kA EKF AVERES | Ссылка |  | шт | 1235.86 | 790.9504 | 926.895 | 790.9504 | 0 | 1 | 4 | 40 | 01 Автоматические выключатели модульные и доп. устройства | 01.01 Выключатели автоматические AV-6 EKF AVERES | Характеристика D | Регулярная | Averes | 0 | 0.115 | 0.00035802
mcb6-4-01D-av | Выключатель автоматический AV-6 4P 1A (D) 6kA EKF AVERES | Ссылка |  | шт | 1698.15 | 1086.816 | 1273.6125 | 1086.816 | 0 | 30 | 3 | 30 | 01 Автоматические выключатели модульные и доп. устройства | 01.01 Выключатели автоматические AV-6 EKF AVERES | Характеристика D | Заказная (16) | Averes | 0 | 0.115 | 0.00047736
mcb6-4-02D-av | Выключатель автоматический AV-6 4P 2A (D) 6kA EKF AVERES | Ссылка |  | шт | 1698.15 | 1086.816 | 1273.6125 | 1086.816 | 0 | 30 | 3 | 30 | 01 Автоматические выключатели модульные и доп. устройства | 01.01 Выключатели автоматические AV-6 EKF AVERES | Характеристика D | Заказная (16) | Averes | 0 | 0.115 | 0.00047736
mcb6-4-03D-av | Выключатель автоматический AV-6 4P 3A (D) 6kA EKF AVERES | Ссылка |  | шт | 1698.15 | 1086.816 | 1273.6125 | 1086.816 | 0 | 30 | 3 | 30 | 01 Автоматические выключатели модульные и доп. устройства | 01.01 Выключатели автоматические AV-6 EKF AVERES | Характеристика D | Заказная (16) | Averes | 0 | 0.115 | 0.00047736
mcb6-4-04D-av | Выключатель автоматический AV-6 4P 4A (D) 6kA EKF AVERES | Ссылка |  | шт | 1703.99 | 1090.5536 | 1277.9925 | 1090.5536 | 0 | 30 | 3 | 30 | 01 Автоматические выключатели модульные и доп. устройства | 01.01 Выключатели автоматические AV-6 EKF AVERES | Характеристика D | Заказная (16) | Averes | 0 | 0.115 | 0.00047736
mcb6-4-06D-av | Выключатель автоматический AV-6 4P 6A (D) 6kA EKF AVERES | Ссылка |  | шт | 1698.15 | 1086.816 | 1273.6125 | 1086.816 | 0 | 30 | 3 | 30 | 01 Автоматические выключатели модульные и доп. устройства | 01.01 Выключатели автоматические AV-6 EKF AVERES | Характеристика D | Заказная (16) | Averes | 0 | 0.115 | 0.00047736
mcb6-4-10D-av | Выключатель автоматический AV-6 4P 10A (D) 6kA EKF AVERES | Ссылка |  | шт | 1698.15 | 1086.816 | 1273.6125 | 1086.816 | 0 | 30 | 3 | 30 | 01 Автоматические выключатели модульные и доп. устройства | 01.01 Выключатели автоматические AV-6 EKF AVERES | Характеристика D | Заказная (16) | Averes | 0 | 0.115 | 0.00047736
mcb6-4-16D-av | Выключатель автоматический AV-6 4P 16A (D) 6kA EKF AVERES | Ссылка |  | шт | 1597.52 | 1022.4128 | 1198.14 | 1022.4128 | 0 | 1 | 3 | 30 | 01 Автоматические выключатели модульные и доп. устройства | 01.01 Выключатели автоматические AV-6 EKF AVERES | Характеристика D | Регулярная | Averes | 0 | 0.115 | 0.00047736
mcb6-4-20D-av | Выключатель автоматический AV-6 4P 20A (D) 6kA EKF AVERES | Ссылка |  | шт | 1678.32 | 1074.1248 | 1258.74 | 1074.1248 | 0 | 1 | 3 | 30 | 01 Автоматические выключатели модульные и доп. устройства | 01.01 Выключатели автоматические AV-6 EKF AVERES | Характеристика D | Регулярная | Averes | 0 | 0.115 | 0.00047736
mcb6-4-25D-av | Выключатель автоматический AV-6 4P 25A (D) 6kA EKF AVERES | Ссылка |  | шт | 1673.6 | 1071.104 | 1255.2 | 1071.104 | 0 | 1 | 3 | 30 | 01 Автоматические выключатели модульные и доп. устройства | 01.01 Выключатели автоматические AV-6 EKF AVERES | Характеристика D | Регулярная | Averes | 0 | 0.115 | 0.00047736
mcb6-4-32D-av | Выключатель автоматический AV-6 4P 32A (D) 6kA EKF AVERES | Ссылка |  | шт | 1769.23 | 1132.3072 | 1326.9225 | 1132.3072 | 0 | 30 | 3 | 30 | 01 Автоматические выключатели модульные и доп. устройства | 01.01 Выключатели автоматические AV-6 EKF AVERES | Характеристика D | Заказная (16) | Averes | 0 | 0.115 | 0.00047736
mcb6-4-40D-av | Выключатель автоматический AV-6 4P 40A (D) 6kA EKF AVERES | Ссылка |  | шт | 1769.23 | 1132.3072 | 1326.9225 | 1132.3072 | 0 | 1 | 3 | 30 | 01 Автоматические выключатели модульные и доп. устройства | 01.01 Выключатели автоматические AV-6 EKF AVERES | Характеристика D | Регулярная | Averes | 0 | 0.115 | 0.00047736
mcb6-4-50D-av | Выключатель автоматический AV-6 4P 50A (D) 6kA EKF AVERES | Ссылка |  | шт | 1769.23 | 1132.3072 | 1326.9225 | 1132.3072 | 0 | 1 | 3 | 30 | 01 Автоматические выключатели модульные и доп. устройства | 01.01 Выключатели автоматические AV-6 EKF AVERES | Характеристика D | Регулярная | Averes | 0 | 0.115 | 0.00047736
mcb6-4-63D-av | Выключатель автоматический AV-6 4P 63A (D) 6kA EKF AVERES | Ссылка |  | шт | 1769.23 | 1132.3072 | 1326.9225 | 1132.3072 | 0 | 1 | 3 | 30 | 01 Автоматические выключатели модульные и доп. устройства | 01.01 Выключатели автоматические AV-6 EKF AVERES | Характеристика D | Регулярная | Averes | 0 | 0.115 | 0.00047736
mcb10-1-01B-av | Выключатель автоматический AV-10 1P 1A (B) 10kA EKF AVERES | Ссылка |  | шт | 873.75 | 559.2 | 655.3125 | 559.2 | 0 | 120 | 12 | 120 | 01 Автоматические выключатели модульные и доп. устройства | 01.02 Выключатели автоматические AV-10 EKF AVERES | Характеристика B | Заказная (16) | Averes | 0 | 0.115 | 0.00011934
mcb10-1-02B-av | Выключатель автоматический AV-10 1P 2A (B) 10kA EKF AVERES | Ссылка |  | шт | 873.75 | 559.2 | 655.3125 | 559.2 | 0 | 120 | 12 | 120 | 01 Автоматические выключатели модульные и доп. устройства | 01.02 Выключатели автоматические AV-10 EKF AVERES | Характеристика B | Заказная (16) | Averes | 0 | 0.115 | 0.00011934
mcb10-1-03B-av | Выключатель автоматический AV-10 1P 3A (B) 10kA EKF AVERES | Ссылка |  | шт | 873.75 | 559.2 | 655.3125 | 559.2 | 0 | 120 | 12 | 120 | 01 Автоматические выключатели модульные и доп. устройства | 01.02 Выключатели автоматические AV-10 EKF AVERES | Характеристика B | Заказная (16) | Averes | 0 | 0.115 | 0.00011934
mcb10-1-04B-av | Выключатель автоматический AV-10 1P 4A (B) 10kA EKF AVERES | Ссылка |  | шт | 873.75 | 559.2 | 655.3125 | 559.2 | 0 | 120 | 12 | 120 | 01 Автоматические выключатели модульные и доп. устройства | 01.02 Выключатели автоматические AV-10 EKF AVERES | Характеристика B | Заказная (16) | Averes | 0 | 0.115 | 0.00011934
mcb10-1-06B-av | Выключатель автоматический AV-10 1P 6A (B) 10kA EKF AVERES | Ссылка |  | шт | 868.32 | 555.7248 | 651.24 | 555.7248 | 0 | 120 | 12 | 120 | 01 Автоматические выключатели модульные и доп. устройства | 01.02 Выключатели автоматические AV-10 EKF AVERES | Характеристика B | Заказная (16) | Averes | 0 | 0.115 | 0.00011934
mcb10-1-10B-av | Выключатель автоматический AV-10 1P 10A (B) 10kA EKF AVERES | Ссылка |  | шт | 868.32 | 555.7248 | 651.24 | 555.7248 | 0 | 120 | 12 | 120 | 01 Автоматические выключатели модульные и доп. устройства | 01.02 Выключатели автоматические AV-10 EKF AVERES | Характеристика B | Заказная (16) | Averes | 0 | 0.115 | 0.00011934
mcb10-1-16B-av | Выключатель автоматический AV-10 1P 16A (B) 10kA EKF AVERES | Ссылка |  | шт | 832.14 | 532.5696 | 624.105 | 532.5696 | 0 | 120 | 12 | 120 | 01 Автоматические выключатели модульные и доп. устройства | 01.02 Выключатели автоматические AV-10 EKF AVERES | Характеристика B | Заказная (16) | Averes | 0 | 0.115 | 0.00011934
mcb10-1-20B-av | Выключатель автоматический AV-10 1P 20A (B) 10kA EKF AVERES | Ссылка |  | шт | 832.14 | 532.5696 | 624.105 | 532.5696 | 0 | 120 | 12 | 120 | 01 Автоматические выключатели модульные и доп. устройства | 01.02 Выключатели автоматические AV-10 EKF AVERES | Характеристика B | Заказная (16) | Averes | 0 | 0.115 | 0.00011934
mcb10-1-25B-av | Выключатель автоматический AV-10 1P 25A (B) 10kA EKF AVERES | Ссылка |  | шт | 832.14 | 532.5696 | 624.105 | 532.5696 | 0 | 120 | 12 | 120 | 01 Автоматические выключатели модульные и доп. устройства | 01.02 Выключатели автоматические AV-10 EKF AVERES | Характеристика B | Заказная (16) | Averes | 0 | 0.115 | 0.00011934
mcb10-1-32B-av | Выключатель автоматический AV-10 1P 32A (B) 10kA EKF AVERES | Ссылка |  | шт | 832.14 | 532.5696 | 624.105 | 532.5696 | 0 | 120 | 12 | 120 | 01 Автоматические выключатели модульные и доп. устройства | 01.02 Выключатели автоматические AV-10 EKF AVERES | Характеристика B | Заказная (16) | Averes | 0 | 0.115 | 0.00011934
mcb10-1-40B-av | Выключатель автоматический AV-10 1P 40A (B) 10kA EKF AVERES | Ссылка |  | шт | 832.14 | 532.5696 | 624.105 | 532.5696 | 0 | 120 | 12 | 120 | 01 Автоматические выключатели модульные и доп. устройства | 01.02 Выключатели автоматические AV-10 EKF AVERES | Характеристика B | Заказная (16) | Averes | 0 | 0.115 | 0.00011934
mcb10-1-50B-av | Выключатель автоматический AV-10 1P 50A (B) 10kA EKF AVERES | Ссылка |  | шт | 822.62 | 526.4768 | 616.965 | 526.4768 | 0 | 120 | 12 | 120 | 01 Автоматические выключатели модульные и доп. устройства | 01.02 Выключатели автоматические AV-10 EKF AVERES | Характеристика B | Заказная (16) | Averes | 0 | 0.115 | 0.00011934
mcb10-1-63B-av | Выключатель автоматический AV-10 1P 63A (B) 10kA EKF AVERES | Ссылка |  | шт | 832.14 | 532.5696 | 624.105 | 532.5696 | 0 | 120 | 12 | 120 | 01 Автоматические выключатели модульные и доп. устройства | 01.02 Выключатели автоматические AV-10 EKF AVERES | Характеристика B | Заказная (16) | Averes | 0 | 0.115 | 0.00011934
mcb10-2-01B-av | Выключатель автоматический AV-10 2P 1A (B) 10kA EKF AVERES | Ссылка |  | шт | 1747.49 | 1118.3936 | 1310.6175 | 1118.3936 | 0 | 60 | 6 | 60 | 01 Автоматические выключатели модульные и доп. устройства | 01.02 Выключатели автоматические AV-10 EKF AVERES | Характеристика B | Заказная (16) | Averes | 0 | 0.115 | 0.00023868
mcb10-2-02B-av | Выключатель автоматический AV-10 2P 2A (B) 10kA EKF AVERES | Ссылка |  | шт | 1747.49 | 1118.3936 | 1310.6175 | 1118.3936 | 0 | 60 | 6 | 60 | 01 Автоматические выключатели модульные и доп. устройства | 01.02 Выключатели автоматические AV-10 EKF AVERES | Характеристика B | Заказная (16) | Averes | 0 | 0.115 | 0.00023868
mcb10-2-03B-av | Выключатель автоматический AV-10 2P 3A (B) 10kA EKF AVERES | Ссылка |  | шт | 1747.49 | 1118.3936 | 1310.6175 | 1118.3936 | 0 | 60 | 6 | 60 | 01 Автоматические выключатели модульные и доп. устройства | 01.02 Выключатели автоматические AV-10 EKF AVERES | Характеристика B | Заказная (16) | Averes | 0 | 0.115 | 0.00023868
mcb10-2-04B-av | Выключатель автоматический AV-10 2P 4A (B) 10kA EKF AVERES | Ссылка |  | шт | 1747.49 | 1118.3936 | 1310.6175 | 1118.3936 | 0 | 60 | 6 | 60 | 01 Автоматические выключатели модульные и доп. устройства | 01.02 Выключатели автоматические AV-10 EKF AVERES | Характеристика B | Заказная (16) | Averes | 0 | 0.115 | 0.00023868
mcb10-2-06B-av | Выключатель автоматический AV-10 2P 6A (B) 10kA EKF AVERES | Ссылка |  | шт | 1736.64 | 1111.4496 | 1302.48 | 1111.4496 | 0 | 60 | 6 | 60 | 01 Автоматические выключатели модульные и доп. устройства | 01.02 Выключатели автоматические AV-10 EKF AVERES | Характеристика B | Заказная (16) | Averes | 0 | 0.115 | 0.00023868
mcb10-2-10B-av | Выключатель автоматический AV-10 2P 10A (B) 10kA EKF AVERES | Ссылка |  | шт | 1664.33 | 1065.1712 | 1248.2475 | 1065.1712 | 0 | 60 | 6 | 60 | 01 Автоматические выключатели модульные и доп. устройства | 01.02 Выключатели автоматические AV-10 EKF AVERES | Характеристика B | Заказная (16) | Averes | 0 | 0.115 | 0.00023868
mcb10-2-16B-av | Выключатель автоматический AV-10 2P 16A (B) 10kA EKF AVERES | Ссылка |  | шт | 1645.32 | 1053.0048 | 1233.99 | 1053.0048 | 0 | 60 | 6 | 60 | 01 Автоматические выключатели модульные и доп. устройства | 01.02 Выключатели автоматические AV-10 EKF AVERES | Характеристика B | Заказная (16) | Averes | 0 | 0.115 | 0.00023868
mcb10-2-20B-av | Выключатель автоматический AV-10 2P 20A (B) 10kA EKF AVERES | Ссылка |  | шт | 1645.32 | 1053.0048 | 1233.99 | 1053.0048 | 0 | 60 | 6 | 60 | 01 Автоматические выключатели модульные и доп. устройства | 01.02 Выключатели автоматические AV-10 EKF AVERES | Характеристика B | Заказная (16) | Averes | 0 | 0.115 | 0.00023868
mcb10-2-25B-av | Выключатель автоматический AV-10 2P 25A (B) 10kA EKF AVERES | Ссылка |  | шт | 1645.32 | 1053.0048 | 1233.99 | 1053.0048 | 0 | 60 | 6 | 60 | 01 Автоматические выключатели модульные и доп. устройства | 01.02 Выключатели автоматические AV-10 EKF AVERES | Характеристика B | Заказная (16) | Averes | 0 | 0.115 | 0.00023868
mcb10-2-32B-av | Выключатель автоматический AV-10 2P 32A (B) 10kA EKF AVERES | Ссылка |  | шт | 1645.32 | 1053.0048 | 1233.99 | 1053.0048 | 0 | 60 | 6 | 60 | 01 Автоматические выключатели модульные и доп. устройства | 01.02 Выключатели автоматические AV-10 EKF AVERES | Характеристика B | Заказная (16) | Averes | 0 | 0.115 | 0.00023868
mcb10-2-40B-av | Выключатель автоматический AV-10 2P 40A (B) 10kA EKF AVERES | Ссылка |  | шт | 1664.33 | 1065.1712 | 1248.2475 | 1065.1712 | 0 | 60 | 6 | 60 | 01 Автоматические выключатели модульные и доп. устройства | 01.02 Выключатели автоматические AV-10 EKF AVERES | Характеристика B | Заказная (16) | Averes | 0 | 0.115 | 0.00023868
mcb10-2-50B-av | Выключатель автоматический AV-10 2P 50A (B) 10kA EKF AVERES | Ссылка |  | шт | 1664.33 | 1065.1712 | 1248.2475 | 1065.1712 | 0 | 60 | 6 | 60 | 01 Автоматические выключатели модульные и доп. устройства | 01.02 Выключатели автоматические AV-10 EKF AVERES | Характеристика B | Заказная (16) | Averes | 0 | 0.115 | 0.00023868
mcb10-2-63B-av | Выключатель автоматический AV-10 2P 63A (B) 10kA EKF AVERES | Ссылка |  | шт | 1645.32 | 1053.0048 | 1233.99 | 1053.0048 | 0 | 60 | 6 | 60 | 01 Автоматические выключатели модульные и доп. устройства | 01.02 Выключатели автоматические AV-10 EKF AVERES | Характеристика B | Заказная (16) | Averes | 0 | 0.115 | 0.00023868
mcb10-3-01B-av | Выключатель автоматический AV-10 3P 1A (B) 10kA EKF AVERES | Ссылка |  | шт | 2621.24 | 1677.5936 | 1965.93 | 1677.5936 | 0 | 40 | 4 | 40 | 01 Автоматические выключатели модульные и доп. устройства | 01.02 Выключатели автоматические AV-10 EKF AVERES | Характеристика B | Заказная (16) | Averes | 0 | 0.115 | 0.00035802
mcb10-3-02B-av | Выключатель автоматический AV-10 3P 2A (B) 10kA EKF AVERES | Ссылка |  | шт | 2621.24 | 1677.5936 | 1965.93 | 1677.5936 | 0 | 40 | 4 | 40 | 01 Автоматические выключатели модульные и доп. устройства | 01.02 Выключатели автоматические AV-10 EKF AVERES | Характеристика B | Заказная (16) | Averes | 0 | 0.115 | 0.00035802
mcb10-3-03B-av | Выключатель автоматический AV-10 3P 3A (B) 10kA EKF AVERES | Ссылка |  | шт | 2621.24 | 1677.5936 | 1965.93 | 1677.5936 | 0 | 40 | 4 | 40 | 01 Автоматические выключатели модульные и доп. устройства | 01.02 Выключатели автоматические AV-10 EKF AVERES | Характеристика B | Заказная (16) | Averes | 0 | 0.115 | 0.00035802
mcb10-3-04B-av | Выключатель автоматический AV-10 3P 4A (B) 10kA EKF AVERES | Ссылка |  | шт | 2621.24 | 1677.5936 | 1965.93 | 1677.5936 | 0 | 40 | 4 | 40 | 01 Автоматические выключатели модульные и доп. устройства | 01.02 Выключатели автоматические AV-10 EKF AVERES | Характеристика B | Заказная (16) | Averes | 0 | 0.115 | 0.00035802
mcb10-3-06B-av | Выключатель автоматический AV-10 3P 6A (B) 10kA EKF AVERES | Ссылка |  | шт | 2604.96 | 1667.1744 | 1953.72 | 1667.1744 | 0 | 40 | 4 | 40 | 01 Автоматические выключатели модульные и доп. устройства | 01.02 Выключатели автоматические AV-10 EKF AVERES | Характеристика B | Заказная (16) | Averes | 0 | 0.115 | 0.00035802
mcb10-3-10B-av | Выключатель автоматический AV-10 3P 10A (B) 10kA EKF AVERES | Ссылка |  | шт | 2496.56 | 1597.7984 | 1872.42 | 1597.7984 | 0 | 40 | 4 | 40 | 01 Автоматические выключатели модульные и доп. устройства | 01.02 Выключатели автоматические AV-10 EKF AVERES | Характеристика B | Заказная (16) | Averes | 0 | 0.115 | 0.00035802
mcb10-3-16B-av | Выключатель автоматический AV-10 3P 16A (B) 10kA EKF AVERES | Ссылка |  | шт | 2496.56 | 1597.7984 | 1872.42 | 1597.7984 | 0 | 40 | 4 | 40 | 01 Автоматические выключатели модульные и доп. устройства | 01.02 Выключатели автоматические AV-10 EKF AVERES | Характеристика B | Заказная (16) | Averes | 0 | 0.115 | 0.00035802
mcb10-3-20B-av | Выключатель автоматический AV-10 3P 20A (B) 10kA EKF AVERES | Ссылка |  | шт | 2496.56 | 1597.7984 | 1872.42 | 1597.7984 | 0 | 40 | 4 | 40 | 01 Автоматические выключатели модульные и доп. устройства | 01.02 Выключатели автоматические AV-10 EKF AVERES | Характеристика B | Заказная (16) | Averes | 0 | 0.115 | 0.00035802
mcb10-3-25B-av | Выключатель автоматический AV-10 3P 25A (B) 10kA EKF AVERES | Ссылка |  | шт | 2496.56 | 1597.7984 | 1872.42 | 1597.7984 | 0 | 40 | 4 | 40 | 01 Автоматические выключатели модульные и доп. устройства | 01.02 Выключатели автоматические AV-10 EKF AVERES | Характеристика B | Заказная (16) | Averes | 0 | 0.115 | 0.00035802
mcb10-3-32B-av | Выключатель автоматический AV-10 3P 32A (B) 10kA EKF AVERES | Ссылка |  | шт | 2494.8 | 1596.672 | 1871.1 | 1596.672 | 0 | 40 | 4 | 40 | 01 Автоматические выключатели модульные и доп. устройства | 01.02 Выключатели автоматические AV-10 EKF AVERES | Характеристика B | Заказная (16) | Averes | 0 | 0.115 | 0.00035802
mcb10-3-40B-av | Выключатель автоматический AV-10 3P 40A (B) 10kA EKF AVERES | Ссылка |  | шт | 2470.74 | 1581.2736 | 1853.055 | 1581.2736 | 0 | 40 | 4 | 40 | 01 Автоматические выключатели модульные и доп. устройства | 01.02 Выключатели автоматические AV-10 EKF AVERES | Характеристика B | Заказная (16) | Averes | 0 | 0.115 | 0.00035802
mcb10-3-50B-av | Выключатель автоматический AV-10 3P 50A (B) 10kA EKF AVERES | Ссылка |  | шт | 2496.56 | 1597.7984 | 1872.42 | 1597.7984 | 0 | 40 | 4 | 40 | 01 Автоматические выключатели модульные и доп. устройства | 01.02 Выключатели автоматические AV-10 EKF AVERES | Характеристика B | Заказная (16) | Averes | 0 | 0.115 | 0.00035802
mcb10-3-63B-av | Выключатель автоматический AV-10 3P 63A (B) 10kA EKF AVERES | Ссылка |  | шт | 2496.56 | 1597.7984 | 1872.42 | 1597.7984 | 0 | 40 | 4 | 40 | 01 Автоматические выключатели модульные и доп. устройства | 01.02 Выключатели автоматические AV-10 EKF AVERES | Характеристика B | Заказная (16) | Averes | 0 | 0.115 | 0.00035802
mcb10-4-01B-av | Выключатель автоматический AV-10 4P 1A (B) 10kA EKF AVERES | Ссылка |  | шт | 3494.99 | 2236.7936 | 2621.2425 | 2236.7936 | 0 | 30 | 3 | 30 | 01 Автоматические выключатели модульные и доп. устройства | 01.02 Выключатели автоматические AV-10 EKF AVERES | Характеристика B | Заказная (16) | Averes | 0 | 0.115 | 0.00047736
mcb10-4-02B-av | Выключатель автоматический AV-10 4P 2A (B) 10kA EKF AVERES | Ссылка |  | шт | 3494.99 | 2236.7936 | 2621.2425 | 2236.7936 | 0 | 30 | 3 | 30 | 01 Автоматические выключатели модульные и доп. устройства | 01.02 Выключатели автоматические AV-10 EKF AVERES | Характеристика B | Заказная (16) | Averes | 0 | 0.115 | 0.00047736
mcb10-4-03B-av | Выключатель автоматический AV-10 4P 3A (B) 10kA EKF AVERES | Ссылка |  | шт | 3494.99 | 2236.7936 | 2621.2425 | 2236.7936 | 0 | 30 | 3 | 30 | 01 Автоматические выключатели модульные и доп. устройства | 01.02 Выключатели автоматические AV-10 EKF AVERES | Характеристика B | Заказная (16) | Averes | 0 | 0.115 | 0.00047736
mcb10-4-04B-av | Выключатель автоматический AV-10 4P 4A (B) 10kA EKF AVERES | Ссылка |  | шт | 3494.99 | 2236.7936 | 2621.2425 | 2236.7936 | 0 | 30 | 3 | 30 | 01 Автоматические выключатели модульные и доп. устройства | 01.02 Выключатели автоматические AV-10 EKF AVERES | Характеристика B | Заказная (16) | Averes | 0 | 0.115 | 0.00047736
mcb10-4-06B-av | Выключатель автоматический AV-10 4P 6A (B) 10kA EKF AVERES | Ссылка |  | шт | 3494.99 | 2236.7936 | 2621.2425 | 2236.7936 | 0 | 30 | 3 | 30 | 01 Автоматические выключатели модульные и доп. устройства | 01.02 Выключатели автоматические AV-10 EKF AVERES | Характеристика B | Заказная (16) | Averes | 0 | 0.115 | 0.00047736
mcb10-4-10B-av | Выключатель автоматический AV-10 4P 10A (B) 10kA EKF AVERES | Ссылка |  | шт | 3328.59 | 2130.2976 | 2496.4425 | 2130.2976 | 0 | 30 | 3 | 30 | 01 Автоматические выключатели модульные и доп. устройства | 01.02 Выключатели автоматические AV-10 EKF AVERES | Характеристика B | Заказная (16) | Averes | 0 | 0.115 | 0.00047736
mcb10-4-16B-av | Выключатель автоматический AV-10 4P 16A (B) 10kA EKF AVERES | Ссылка |  | шт | 3328.59 | 2130.2976 | 2496.4425 | 2130.2976 | 0 | 30 | 3 | 30 | 01 Автоматические выключатели модульные и доп. устройства | 01.02 Выключатели автоматические AV-10 EKF AVERES | Характеристика B | Заказная (16) | Averes | 0 | 0.115 | 0.00047736
mcb10-4-20B-av | Выключатель автоматический AV-10 4P 20A (B) 10kA EKF AVERES | Ссылка |  | шт | 3328.59 | 2130.2976 | 2496.4425 | 2130.2976 | 0 | 30 | 3 | 30 | 01 Автоматические выключатели модульные и доп. устройства | 01.02 Выключатели автоматические AV-10 EKF AVERES | Характеристика B | Заказная (16) | Averes | 0 | 0.115 | 0.00047736
mcb10-4-25B-av | Выключатель автоматический AV-10 4P 25A (B) 10kA EKF AVERES | Ссылка |  | шт | 3328.59 | 2130.2976 | 2496.4425 | 2130.2976 | 0 | 30 | 3 | 30 | 01 Автоматические выключатели модульные и доп. устройства | 01.02 Выключатели автоматические AV-10 EKF AVERES | Характеристика B | Заказная (16) | Averes | 0 | 0.115 | 0.00047736
mcb10-4-32B-av | Выключатель автоматический AV-10 4P 32A (B) 10kA EKF AVERES | Ссылка |  | шт | 3328.59 | 2130.2976 | 2496.4425 | 2130.2976 | 0 | 30 | 3 | 30 | 01 Автоматические выключатели модульные и доп. устройства | 01.02 Выключатели автоматические AV-10 EKF AVERES | Характеристика B | Заказная (16) | Averes | 0 | 0.115 | 0.00047736
mcb10-4-40B-av | Выключатель автоматический AV-10 4P 40A (B) 10kA EKF AVERES | Ссылка |  | шт | 3328.59 | 2130.2976 | 2496.4425 | 2130.2976 | 0 | 30 | 3 | 30 | 01 Автоматические выключатели модульные и доп. устройства | 01.02 Выключатели автоматические AV-10 EKF AVERES | Характеристика B | Заказная (16) | Averes | 0 | 0.115 | 0.00047736
mcb10-4-50B-av | Выключатель автоматический AV-10 4P 50A (B) 10kA EKF AVERES | Ссылка |  | шт | 3328.59 | 2130.2976 | 2496.4425 | 2130.2976 | 0 | 30 | 3 | 30 | 01 Автоматические выключатели модульные и доп. устройства | 01.02 Выключатели автоматические AV-10 EKF AVERES | Характеристика B | Заказная (16) | Averes | 0 | 0.115 | 0.00047736
mcb10-4-63B-av | Выключатель автоматический AV-10 4P 63A (B) 10kA EKF AVERES | Ссылка |  | шт | 3328.59 | 2130.2976 | 2496.4425 | 2130.2976 | 0 | 30 | 3 | 30 | 01 Автоматические выключатели модульные и доп. устройства | 01.02 Выключатели автоматические AV-10 EKF AVERES | Характеристика B | Заказная (16) | Averes | 0 | 0.115 | 0.00047736
mcb10-1-01C-av | Выключатель автоматический AV-10 1P 1A (C) 10kA EKF AVERES | Ссылка |  | шт | 282.52 | 180.8128 | 211.89 | 180.8128 | 0 | 1 | 12 | 120 | 01 Автоматические выключатели модульные и доп. устройства | 01.02 Выключатели автоматические AV-10 EKF AVERES | Характеристика C | Регулярная | Averes | 0 | 0.115 | 0.00011934
mcb10-1-02C-av | Выключатель автоматический AV-10 1P 2A (C) 10kA EKF AVERES | Ссылка |  | шт | 282.52 | 180.8128 | 211.89 | 180.8128 | 0 | 1 | 12 | 120 | 01 Автоматические выключатели модульные и доп. устройства | 01.02 Выключатели автоматические AV-10 EKF AVERES | Характеристика C | Регулярная | Averes | 0 | 0.115 | 0.00011934
mcb10-1-03C-av | Выключатель автоматический AV-10 1P 3A (C) 10kA EKF AVERES | Ссылка |  | шт | 282.52 | 180.8128 | 211.89 | 180.8128 | 0 | 1 | 12 | 120 | 01 Автоматические выключатели модульные и доп. устройства | 01.02 Выключатели автоматические AV-10 EKF AVERES | Характеристика C | Регулярная | Averes | 0 | 0.115 | 0.00011934
mcb10-1-04C-av | Выключатель автоматический AV-10 1P 4A (C) 10kA EKF AVERES | Ссылка |  | шт | 282.52 | 180.8128 | 211.89 | 180.8128 | 0 | 1 | 12 | 120 | 01 Автоматические выключатели модульные и доп. устройства | 01.02 Выключатели автоматические AV-10 EKF AVERES | Характеристика C | Регулярная | Averes | 0 | 0.115 | 0.00011934
mcb10-1-06C-av | Выключатель автоматический AV-10 1P 6A (C) 10kA EKF AVERES | Ссылка |  | шт | 282.52 | 180.8128 | 211.89 | 180.8128 | 0 | 1 | 12 | 120 | 01 Автоматические выключатели модульные и доп. устройства | 01.02 Выключатели автоматические AV-10 EKF AVERES | Характеристика C | Регулярная | Averes | 0 | 0.115 | 0.00011934
mcb10-1-10C-av | Выключатель автоматический AV-10 1P 10A (C) 10kA EKF AVERES | Ссылка |  | шт | 470.86 | 301.3504 | 353.145 | 301.3504 | 0 | 1 | 12 | 120 | 01 Автоматические выключатели модульные и доп. устройства | 01.02 Выключатели автоматические AV-10 EKF AVERES | Характеристика C | Регулярная | Averes | 0 | 0.115 | 0.00011934
mcb10-1-16C-av | Выключатель автоматический AV-10 1P 16A (C) 10kA EKF AVERES | Ссылка |  | шт | 361.73 | 231.5072 | 271.2975 | 231.5072 | 0 | 1 | 12 | 120 | 01 Автоматические выключатели модульные и доп. устройства | 01.02 Выключатели автоматические AV-10 EKF AVERES | Характеристика C | Регулярная | Averes | 0 | 0.115 | 0.00011934
mcb10-1-20C-av | Выключатель автоматический AV-10 1P 20A (C) 10kA EKF AVERES | Ссылка |  | шт | 361.73 | 231.5072 | 271.2975 | 231.5072 | 0 | 1 | 12 | 120 | 01 Автоматические выключатели модульные и доп. устройства | 01.02 Выключатели автоматические AV-10 EKF AVERES | Характеристика C | Регулярная | Averes | 0 | 0.115 | 0.00011934
mcb10-1-25C-av | Выключатель автоматический AV-10 1P 25A (C) 10kA EKF AVERES | Ссылка |  | шт | 361.73 | 231.5072 | 271.2975 | 231.5072 | 0 | 1 | 12 | 120 | 01 Автоматические выключатели модульные и доп. устройства | 01.02 Выключатели автоматические AV-10 EKF AVERES | Характеристика C | Регулярная | Averes | 0 | 0.115 | 0.00011934
mcb10-1-32C-av | Выключатель автоматический AV-10 1P 32A (C) 10kA EKF AVERES | Ссылка |  | шт | 361.73 | 231.5072 | 271.2975 | 231.5072 | 0 | 1 | 12 | 120 | 01 Автоматические выключатели модульные и доп. устройства | 01.02 Выключатели автоматические AV-10 EKF AVERES | Характеристика C | Регулярная | Averes | 0 | 0.115 | 0.00011934
mcb10-1-40C-av | Выключатель автоматический AV-10 1P 40A (C) 10kA EKF AVERES | Ссылка |  | шт | 565.75 | 362.08 | 424.3125 | 362.08 | 0 | 1 | 12 | 120 | 01 Автоматические выключатели модульные и доп. устройства | 01.02 Выключатели автоматические AV-10 EKF AVERES | Характеристика C | Регулярная | Averes | 0 | 0.115 | 0.00011934
mcb10-1-50C-av | Выключатель автоматический AV-10 1P 50A (C) 10kA EKF AVERES | Ссылка |  | шт | 831.97 | 532.4608 | 623.9775 | 532.4608 | 0 | 1 | 12 | 120 | 01 Автоматические выключатели модульные и доп. устройства | 01.02 Выключатели автоматические AV-10 EKF AVERES | Характеристика C | Регулярная | Averes | 0 | 0.115 | 0.00011934
mcb10-1-63C-av | Выключатель автоматический AV-10 1P 63A (C) 10kA EKF AVERES | Ссылка |  | шт | 361.73 | 231.5072 | 271.2975 | 231.5072 | 0 | 1 | 12 | 120 | 01 Автоматические выключатели модульные и доп. устройства | 01.02 Выключатели автоматические AV-10 EKF AVERES | Характеристика C | Регулярная | Averes | 0 | 0.115 | 0.00011934
mcb10-2-01C-av | Выключатель автоматический AV-10 2P 1A (C) 10kA EKF AVERES | Ссылка |  | шт | 1027.97 | 657.9008 | 770.9775 | 657.9008 | 0 | 60 | 6 | 60 | 01 Автоматические выключатели модульные и доп. устройства | 01.02 Выключатели автоматические AV-10 EKF AVERES | Характеристика C | Заказная (16) | Averes | 0 | 0.115 | 0.00023868
mcb10-2-02C-av | Выключатель автоматический AV-10 2P 2A (C) 10kA EKF AVERES | Ссылка |  | шт | 1027.97 | 657.9008 | 770.9775 | 657.9008 | 0 | 60 | 6 | 60 | 01 Автоматические выключатели модульные и доп. устройства | 01.02 Выключатели автоматические AV-10 EKF AVERES | Характеристика C | Заказная (16) | Averes | 0 | 0.115 | 0.00023868
mcb10-2-03C-av | Выключатель автоматический AV-10 2P 3A (C) 10kA EKF AVERES | Ссылка |  | шт | 1027.97 | 657.9008 | 770.9775 | 657.9008 | 0 | 60 | 6 | 60 | 01 Автоматические выключатели модульные и доп. устройства | 01.02 Выключатели автоматические AV-10 EKF AVERES | Характеристика C | Заказная (16) | Averes | 0 | 0.115 | 0.00023868
mcb10-2-04C-av | Выключатель автоматический AV-10 2P 4A (C) 10kA EKF AVERES | Ссылка |  | шт | 1027.97 | 657.9008 | 770.9775 | 657.9008 | 0 | 60 | 6 | 60 | 01 Автоматические выключатели модульные и доп. устройства | 01.02 Выключатели автоматические AV-10 EKF AVERES | Характеристика C | Заказная (16) | Averes | 0 | 0.115 | 0.00023868
mcb10-2-06C-av | Выключатель автоматический AV-10 2P 6A (C) 10kA EKF AVERES | Ссылка |  | шт | 1027.97 | 657.9008 | 770.9775 | 657.9008 | 0 | 60 | 6 | 60 | 01 Автоматические выключатели модульные и доп. устройства | 01.02 Выключатели автоматические AV-10 EKF AVERES | Характеристика C | Заказная (16) | Averes | 0 | 0.115 | 0.00023868
mcb10-2-10C-av | Выключатель автоматический AV-10 2P 10A (C) 10kA EKF AVERES | Ссылка |  | шт | 979.02 | 626.5728 | 734.265 | 626.5728 | 0 | 60 | 6 | 60 | 01 Автоматические выключатели модульные и доп. устройства | 01.02 Выключатели автоматические AV-10 EKF AVERES | Характеристика C | Заказная (16) | Averes | 0 | 0.115 | 0.00023868
mcb10-2-16C-av | Выключатель автоматический AV-10 2P 16A (C) 10kA EKF AVERES | Ссылка |  | шт | 926.1 | 592.704 | 694.575 | 592.704 | 0 | 60 | 6 | 60 | 01 Автоматические выключатели модульные и доп. устройства | 01.02 Выключатели автоматические AV-10 EKF AVERES | Характеристика C | Заказная (16) | Averes | 0 | 0.115 | 0.00023868
mcb10-2-20C-av | Выключатель автоматический AV-10 2P 20A (C) 10kA EKF AVERES | Ссылка |  | шт | 1146.6 | 733.824 | 859.95 | 733.824 | 0 | 60 | 6 | 60 | 01 Автоматические выключатели модульные и доп. устройства | 01.02 Выключатели автоматические AV-10 EKF AVERES | Характеристика C | Заказная (16) | Averes | 0 | 0.115 | 0.00023868
mcb10-2-25C-av | Выключатель автоматический AV-10 2P 25A (C) 10kA EKF AVERES | Ссылка |  | шт | 970.2 | 620.928 | 727.65 | 620.928 | 0 | 60 | 6 | 60 | 01 Автоматические выключатели модульные и доп. устройства | 01.02 Выключатели автоматические AV-10 EKF AVERES | Характеристика C | Заказная (16) | Averes | 0 | 0.115 | 0.00023868
mcb10-2-32C-av | Выключатель автоматический AV-10 2P 32A (C) 10kA EKF AVERES | Ссылка |  | шт | 1323 | 846.72 | 992.25 | 846.72 | 0 | 60 | 6 | 60 | 01 Автоматические выключатели модульные и доп. устройства | 01.02 Выключатели автоматические AV-10 EKF AVERES | Характеристика C | Заказная (16) | Averes | 0 | 0.115 | 0.00023868
mcb10-2-40C-av | Выключатель автоматический AV-10 2P 40A (C) 10kA EKF AVERES | Ссылка |  | шт | 1587.6 | 1016.064 | 1190.7 | 1016.064 | 0 | 60 | 6 | 60 | 01 Автоматические выключатели модульные и доп. устройства | 01.02 Выключатели автоматические AV-10 EKF AVERES | Характеристика C | Заказная (16) | Averes | 0 | 0.115 | 0.00023868
mcb10-2-50C-av | Выключатель автоматический AV-10 2P 50A (C) 10kA EKF AVERES | Ссылка |  | шт | 1664.1 | 1065.024 | 1248.075 | 1065.024 | 0 | 60 | 6 | 60 | 01 Автоматические выключатели модульные и доп. устройства | 01.02 Выключатели автоматические AV-10 EKF AVERES | Характеристика C | Заказная (16) | Averes | 0 | 0.115 | 0.00023868
mcb10-2-63C-av | Выключатель автоматический AV-10 2P 63A (C) 10kA EKF AVERES | Ссылка |  | шт | 1664.1 | 1065.024 | 1248.075 | 1065.024 | 0 | 60 | 6 | 60 | 01 Автоматические выключатели модульные и доп. устройства | 01.02 Выключатели автоматические AV-10 EKF AVERES | Характеристика C | Заказная (16) | Averes | 0 | 0.115 | 0.00023868
mcb10-3-01C-av | Выключатель автоматический AV-10 3P 1A (C) 10kA EKF AVERES | Ссылка |  | шт | 2620.52 | 1677.1328 | 1965.39 | 1677.1328 | 0 | 40 | 4 | 40 | 01 Автоматические выключатели модульные и доп. устройства | 01.02 Выключатели автоматические AV-10 EKF AVERES | Характеристика C | Заказная (16) | Averes | 0 | 0.115 | 0.00035802
mcb10-3-02C-av | Выключатель автоматический AV-10 3P 2A (C) 10kA EKF AVERES | Ссылка |  | шт | 2620.52 | 1677.1328 | 1965.39 | 1677.1328 | 0 | 40 | 4 | 40 | 01 Автоматические выключатели модульные и доп. устройства | 01.02 Выключатели автоматические AV-10 EKF AVERES | Характеристика C | Заказная (16) | Averes | 0 | 0.115 | 0.00035802
mcb10-3-03C-av | Выключатель автоматический AV-10 3P 3A (C) 10kA EKF AVERES | Ссылка |  | шт | 2620.52 | 1677.1328 | 1965.39 | 1677.1328 | 0 | 40 | 4 | 40 | 01 Автоматические выключатели модульные и доп. устройства | 01.02 Выключатели автоматические AV-10 EKF AVERES | Характеристика C | Заказная (16) | Averes | 0 | 0.115 | 0.00035802
mcb10-3-04C-av | Выключатель автоматический AV-10 3P 4A (C) 10kA EKF AVERES | Ссылка |  | шт | 2620.52 | 1677.1328 | 1965.39 | 1677.1328 | 0 | 40 | 4 | 40 | 01 Автоматические выключатели модульные и доп. устройства | 01.02 Выключатели автоматические AV-10 EKF AVERES | Характеристика C | Заказная (16) | Averes | 0 | 0.115 | 0.00035802
mcb10-3-06C-av | Выключатель автоматический AV-10 3P 6A (C) 10kA EKF AVERES | Ссылка |  | шт | 1968.12 | 1259.5968 | 1476.09 | 1259.5968 | 0 | 40 | 4 | 40 | 01 Автоматические выключатели модульные и доп. устройства | 01.02 Выключатели автоматические AV-10 EKF AVERES | Характеристика C | Заказная (16) | Averes | 0 | 0.115 | 0.00035802
mcb10-3-10C-av | Выключатель автоматический AV-10 3P 10A (C) 10kA EKF AVERES | Ссылка |  | шт | 1553.84 | 994.4576 | 1165.38 | 994.4576 | 0 | 1 | 4 | 40 | 01 Автоматические выключатели модульные и доп. устройства | 01.02 Выключатели автоматические AV-10 EKF AVERES | Характеристика C | Регулярная | Averes | 0 | 0.345 | 0.00035802
mcb10-3-16C-av | Выключатель автоматический AV-10 3P 16A (C) 10kA EKF AVERES | Ссылка |  | шт | 2495.73 | 1597.2672 | 1871.7975 | 1597.2672 | 0 | 1 | 4 | 40 | 01 Автоматические выключатели модульные и доп. устройства | 01.02 Выключатели автоматические AV-10 EKF AVERES | Характеристика C | Регулярная | Averes | 0 | 0.345 | 0.00035802
mcb10-3-20C-av | Выключатель автоматический AV-10 3P 20A (C) 10kA EKF AVERES | Ссылка |  | шт | 2495.73 | 1597.2672 | 1871.7975 | 1597.2672 | 0 | 1 | 4 | 40 | 01 Автоматические выключатели модульные и доп. устройства | 01.02 Выключатели автоматические AV-10 EKF AVERES | Характеристика C | Регулярная | Averes | 0 | 0.115 | 0.00035802
mcb10-3-25C-av | Выключатель автоматический AV-10 3P 25A (C) 10kA EKF AVERES | Ссылка |  | шт | 1219.68 | 780.5952 | 914.76 | 780.5952 | 0 | 1 | 4 | 40 | 01 Автоматические выключатели модульные и доп. устройства | 01.02 Выключатели автоматические AV-10 EKF AVERES | Характеристика C | Регулярная | Averes | 0 | 0.115 | 0.00035802
mcb10-3-32C-av | Выключатель автоматический AV-10 3P 32A (C) 10kA EKF AVERES | Ссылка |  | шт | 1219.68 | 780.5952 | 914.76 | 780.5952 | 0 | 1 | 4 | 40 | 01 Автоматические выключатели модульные и доп. устройства | 01.02 Выключатели автоматические AV-10 EKF AVERES | Характеристика C | Регулярная | Averes | 0 | 0.115 | 0.00035802
mcb10-3-40C-av | Выключатель автоматический AV-10 3P 40A (C) 10kA EKF AVERES | Ссылка |  | шт | 1219.68 | 780.5952 | 914.76 | 780.5952 | 0 | 1 | 4 | 40 | 01 Автоматические выключатели модульные и доп. устройства | 01.02 Выключатели автоматические AV-10 EKF AVERES | Характеристика C | Регулярная | Averes | 0 | 0.115 | 0.00035802
mcb10-3-50C-av | Выключатель автоматический AV-10 3P 50A (C) 10kA EKF AVERES | Ссылка |  | шт | 2495.73 | 1597.2672 | 1871.7975 | 1597.2672 | 0 | 1 | 4 | 40 | 01 Автоматические выключатели модульные и доп. устройства | 01.02 Выключатели автоматические AV-10 EKF AVERES | Характеристика C | Регулярная | Averes | 0 | 0.115 | 0.00035802
mcb10-3-63C-av | Выключатель автоматический AV-10 3P 63A (C) 10kA EKF AVERES | Ссылка |  | шт | 3099.1 | 1983.424 | 2324.325 | 1983.424 | 0 | 1 | 4 | 40 | 01 Автоматические выключатели модульные и доп. устройства | 01.02 Выключатели автоматические AV-10 EKF AVERES | Характеристика C | Регулярная | Averes | 0 | 0.115 | 0.00035802
mcb10-4-01C-av | Выключатель автоматический AV-10 4P 1A (C) 10kA EKF AVERES | Ссылка |  | шт | 2978.49 | 1906.2336 | 2233.8675 | 1906.2336 | 0 | 30 | 3 | 30 | 01 Автоматические выключатели модульные и доп. устройства | 01.02 Выключатели автоматические AV-10 EKF AVERES | Характеристика C | Заказная (16) | Averes | 0 | 0.115 | 0.00047736
mcb10-4-02C-av | Выключатель автоматический AV-10 4P 2A (C) 10kA EKF AVERES | Ссылка |  | шт | 2978.49 | 1906.2336 | 2233.8675 | 1906.2336 | 0 | 30 | 3 | 30 | 01 Автоматические выключатели модульные и доп. устройства | 01.02 Выключатели автоматические AV-10 EKF AVERES | Характеристика C | Заказная (16) | Averes | 0 | 0.115 | 0.00047736
mcb10-4-03C-av | Выключатель автоматический AV-10 4P 3A (C) 10kA EKF AVERES | Ссылка |  | шт | 2978.49 | 1906.2336 | 2233.8675 | 1906.2336 | 0 | 30 | 3 | 30 | 01 Автоматические выключатели модульные и доп. устройства | 01.02 Выключатели автоматические AV-10 EKF AVERES | Характеристика C | Заказная (16) | Averes | 0 | 0.115 | 0.00047736
mcb10-4-04C-av | Выключатель автоматический AV-10 4P 4A (C) 10kA EKF AVERES | Ссылка |  | шт | 2978.49 | 1906.2336 | 2233.8675 | 1906.2336 | 0 | 30 | 3 | 30 | 01 Автоматические выключатели модульные и доп. устройства | 01.02 Выключатели автоматические AV-10 EKF AVERES | Характеристика C | Заказная (16) | Averes | 0 | 0.115 | 0.00047736
mcb10-4-06C-av | Выключатель автоматический AV-10 4P 6A (C) 10kA EKF AVERES | Ссылка |  | шт | 2978.49 | 1906.2336 | 2233.8675 | 1906.2336 | 0 | 30 | 3 | 30 | 01 Автоматические выключатели модульные и доп. устройства | 01.02 Выключатели автоматические AV-10 EKF AVERES | Характеристика C | Заказная (16) | Averes | 0 | 0.115 | 0.00047736
mcb10-4-10C-av | Выключатель автоматический AV-10 4P 10A (C) 10kA EKF AVERES | Ссылка |  | шт | 2836.66 | 1815.4624 | 2127.495 | 1815.4624 | 0 | 30 | 3 | 30 | 01 Автоматические выключатели модульные и доп. устройства | 01.02 Выключатели автоматические AV-10 EKF AVERES | Характеристика C | Заказная (16) | Averes | 0 | 0.115 | 0.00047736
mcb10-4-16C-av | Выключатель автоматический AV-10 4P 16A (C) 10kA EKF AVERES | Ссылка |  | шт | 3181.94 | 2036.4416 | 2386.455 | 2036.4416 | 0 | 30 | 3 | 30 | 01 Автоматические выключатели модульные и доп. устройства | 01.02 Выключатели автоматические AV-10 EKF AVERES | Характеристика C | Заказная (16) | Averes | 0 | 0.115 | 0.00047736
mcb10-4-20C-av | Выключатель автоматический AV-10 4P 20A (C) 10kA EKF AVERES | Ссылка |  | шт | 3181.94 | 2036.4416 | 2386.455 | 2036.4416 | 0 | 30 | 3 | 30 | 01 Автоматические выключатели модульные и доп. устройства | 01.02 Выключатели автоматические AV-10 EKF AVERES | Характеристика C | Заказная (16) | Averes | 0 | 0.115 | 0.00047736
mcb10-4-25C-av | Выключатель автоматический AV-10 4P 25A (C) 10kA EKF AVERES | Ссылка |  | шт | 3181.94 | 2036.4416 | 2386.455 | 2036.4416 | 0 | 30 | 3 | 30 | 01 Автоматические выключатели модульные и доп. устройства | 01.02 Выключатели автоматические AV-10 EKF AVERES | Характеристика C | Заказная (16) | Averes | 0 | 0.115 | 0.00047736
mcb10-4-32C-av | Выключатель автоматический AV-10 4P 32A (C) 10kA EKF AVERES | Ссылка |  | шт | 3145.57 | 2013.1648 | 2359.1775 | 2013.1648 | 0 | 30 | 3 | 30 | 01 Автоматические выключатели модульные и доп. устройства | 01.02 Выключатели автоматические AV-10 EKF AVERES | Характеристика C | Заказная (16) | Averes | 0 | 0.115 | 0.00047736
mcb10-4-40C-av | Выключатель автоматический AV-10 4P 40A (C) 10kA EKF AVERES | Ссылка |  | шт | 3181.94 | 2036.4416 | 2386.455 | 2036.4416 | 0 | 30 | 3 | 30 | 01 Автоматические выключатели модульные и доп. устройства | 01.02 Выключатели автоматические AV-10 EKF AVERES | Характеристика C | Заказная (16) | Averes | 0 | 0.115 | 0.00047736
mcb10-4-50C-av | Выключатель автоматический AV-10 4P 50A (C) 10kA EKF AVERES | Ссылка |  | шт | 3181.94 | 2036.4416 | 2386.455 | 2036.4416 | 0 | 30 | 3 | 30 | 01 Автоматические выключатели модульные и доп. устройства | 01.02 Выключатели автоматические AV-10 EKF AVERES | Характеристика C | Заказная (16) | Averes | 0 | 0.115 | 0.00047736
mcb10-4-63C-av | Выключатель автоматический AV-10 4P 63A (C) 10kA EKF AVERES | Ссылка |  | шт | 3181.94 | 2036.4416 | 2386.455 | 2036.4416 | 0 | 30 | 3 | 30 | 01 Автоматические выключатели модульные и доп. устройства | 01.02 Выключатели автоматические AV-10 EKF AVERES | Характеристика C | Заказная (16) | Averes | 0 | 0.115 | 0.00047736
mcb10-1-01D-av | Выключатель автоматический AV-10 1P 1A (D) 10kA EKF AVERES | Ссылка |  | шт | 857.1 | 548.544 | 642.825 | 548.544 | 0 | 120 | 12 | 120 | 01 Автоматические выключатели модульные и доп. устройства | 01.02 Выключатели автоматические AV-10 EKF AVERES | Характеристика D | Заказная (16) | Averes | 0 | 0.115 | 0.00011934
mcb10-1-02D-av | Выключатель автоматический AV-10 1P 2A (D) 10kA EKF AVERES | Ссылка |  | шт | 857.1 | 548.544 | 642.825 | 548.544 | 0 | 120 | 12 | 120 | 01 Автоматические выключатели модульные и доп. устройства | 01.02 Выключатели автоматические AV-10 EKF AVERES | Характеристика D | Заказная (16) | Averes | 0 | 0.115 | 0.00011934
mcb10-1-03D-av | Выключатель автоматический AV-10 1P 3A (D) 10kA EKF AVERES | Ссылка |  | шт | 857.1 | 548.544 | 642.825 | 548.544 | 0 | 120 | 12 | 120 | 01 Автоматические выключатели модульные и доп. устройства | 01.02 Выключатели автоматические AV-10 EKF AVERES | Характеристика D | Заказная (16) | Averes | 0 | 0.115 | 0.00011934
mcb10-1-04D-av | Выключатель автоматический AV-10 1P 4A (D) 10kA EKF AVERES | Ссылка |  | шт | 857.1 | 548.544 | 642.825 | 548.544 | 0 | 120 | 12 | 120 | 01 Автоматические выключатели модульные и доп. устройства | 01.02 Выключатели автоматические AV-10 EKF AVERES | Характеристика D | Заказная (16) | Averes | 0 | 0.115 | 0.00011934
mcb10-1-06D-av | Выключатель автоматический AV-10 1P 6A (D) 10kA EKF AVERES | Ссылка |  | шт | 857.1 | 548.544 | 642.825 | 548.544 | 0 | 120 | 12 | 120 | 01 Автоматические выключатели модульные и доп. устройства | 01.02 Выключатели автоматические AV-10 EKF AVERES | Характеристика D | Заказная (16) | Averes | 0 | 0.115 | 0.00011934
mcb10-1-10D-av | Выключатель автоматический AV-10 1P 10A (D) 10kA EKF AVERES | Ссылка |  | шт | 857.1 | 548.544 | 642.825 | 548.544 | 0 | 120 | 12 | 120 | 01 Автоматические выключатели модульные и доп. устройства | 01.02 Выключатели автоматические AV-10 EKF AVERES | Характеристика D | Заказная (16) | Averes | 0 | 0.115 | 0.00011934
mcb10-1-16D-av | Выключатель автоматический AV-10 1P 16A (D) 10kA EKF AVERES | Ссылка |  | шт | 832.14 | 532.5696 | 624.105 | 532.5696 | 0 | 120 | 12 | 120 | 01 Автоматические выключатели модульные и доп. устройства | 01.02 Выключатели автоматические AV-10 EKF AVERES | Характеристика D | Заказная (16) | Averes | 0 | 0.115 | 0.00011934
mcb10-1-20D-av | Выключатель автоматический AV-10 1P 20A (D) 10kA EKF AVERES | Ссылка |  | шт | 832.14 | 532.5696 | 624.105 | 532.5696 | 0 | 120 | 12 | 120 | 01 Автоматические выключатели модульные и доп. устройства | 01.02 Выключатели автоматические AV-10 EKF AVERES | Характеристика D | Заказная (16) | Averes | 0 | 0.115 | 0.00011934
mcb10-1-25D-av | Выключатель автоматический AV-10 1P 25A (D) 10kA EKF AVERES | Ссылка |  | шт | 832.14 | 532.5696 | 624.105 | 532.5696 | 0 | 120 | 12 | 120 | 01 Автоматические выключатели модульные и доп. устройства | 01.02 Выключатели автоматические AV-10 EKF AVERES | Характеристика D | Заказная (16) | Averes | 0 | 0.115 | 0.00011934
mcb10-1-32D-av | Выключатель автоматический AV-10 1P 32A (D) 10kA EKF AVERES | Ссылка |  | шт | 832.14 | 532.5696 | 624.105 | 532.5696 | 0 | 120 | 12 | 120 | 01 Автоматические выключатели модульные и доп. устройства | 01.02 Выключатели автоматические AV-10 EKF AVERES | Характеристика D | Заказная (16) | Averes | 0 | 0.115 | 0.00011934
mcb10-1-40D-av | Выключатель автоматический AV-10 1P 40A (D) 10kA EKF AVERES | Ссылка |  | шт | 832.14 | 532.5696 | 624.105 | 532.5696 | 0 | 120 | 12 | 120 | 01 Автоматические выключатели модульные и доп. устройства | 01.02 Выключатели автоматические AV-10 EKF AVERES | Характеристика D | Заказная (16) | Averes | 0 | 0.115 | 0.00011934
mcb10-1-50D-av | Выключатель автоматический AV-10 1P 50A (D) 10kA EKF AVERES | Ссылка |  | шт | 832.14 | 532.5696 | 624.105 | 532.5696 | 0 | 120 | 12 | 120 | 01 Автоматические выключатели модульные и доп. устройства | 01.02 Выключатели автоматические AV-10 EKF AVERES | Характеристика D | Заказная (16) | Averes | 0 | 0.115 | 0.00011934
mcb10-1-63D-av | Выключатель автоматический AV-10 1P 63A (D) 10kA EKF AVERES | Ссылка |  | шт | 832.14 | 532.5696 | 624.105 | 532.5696 | 0 | 120 | 12 | 120 | 01 Автоматические выключатели модульные и доп. устройства | 01.02 Выключатели автоматические AV-10 EKF AVERES | Характеристика D | Заказная (16) | Averes | 0 | 0.115 | 0.00011934
mcb10-2-01D-av | Выключатель автоматический AV-10 2P 1A (D) 10kA EKF AVERES | Ссылка |  | шт | 1714.26 | 1097.1264 | 1285.695 | 1097.1264 | 0 | 60 | 6 | 60 | 01 Автоматические выключатели модульные и доп. устройства | 01.02 Выключатели автоматические AV-10 EKF AVERES | Характеристика D | Заказная (16) | Averes | 0 | 0.115 | 0.00023868
mcb10-2-02D-av | Выключатель автоматический AV-10 2P 2A (D) 10kA EKF AVERES | Ссылка |  | шт | 1714.26 | 1097.1264 | 1285.695 | 1097.1264 | 0 | 60 | 6 | 60 | 01 Автоматические выключатели модульные и доп. устройства | 01.02 Выключатели автоматические AV-10 EKF AVERES | Характеристика D | Заказная (16) | Averes | 0 | 0.115 | 0.00023868
mcb10-2-03D-av | Выключатель автоматический AV-10 2P 3A (D) 10kA EKF AVERES | Ссылка |  | шт | 1714.26 | 1097.1264 | 1285.695 | 1097.1264 | 0 | 60 | 6 | 60 | 01 Автоматические выключатели модульные и доп. устройства | 01.02 Выключатели автоматические AV-10 EKF AVERES | Характеристика D | Заказная (16) | Averes | 0 | 0.115 | 0.00023868
mcb10-2-04D-av | Выключатель автоматический AV-10 2P 4A (D) 10kA EKF AVERES | Ссылка |  | шт | 1714.26 | 1097.1264 | 1285.695 | 1097.1264 | 0 | 60 | 6 | 60 | 01 Автоматические выключатели модульные и доп. устройства | 01.02 Выключатели автоматические AV-10 EKF AVERES | Характеристика D | Заказная (16) | Averes | 0 | 0.115 | 0.00023868
mcb10-2-06D-av | Выключатель автоматический AV-10 2P 6A (D) 10kA EKF AVERES | Ссылка |  | шт | 1714.26 | 1097.1264 | 1285.695 | 1097.1264 | 0 | 60 | 6 | 60 | 01 Автоматические выключатели модульные и доп. устройства | 01.02 Выключатели автоматические AV-10 EKF AVERES | Характеристика D | Заказная (16) | Averes | 0 | 0.115 | 0.00023868
mcb10-2-10D-av | Выключатель автоматический AV-10 2P 10A (D) 10kA EKF AVERES | Ссылка |  | шт | 1664.33 | 1065.1712 | 1248.2475 | 1065.1712 | 0 | 60 | 6 | 60 | 01 Автоматические выключатели модульные и доп. устройства | 01.02 Выключатели автоматические AV-10 EKF AVERES | Характеристика D | Заказная (16) | Averes | 0 | 0.115 | 0.00023868
mcb10-2-16D-av | Выключатель автоматический AV-10 2P 16A (D) 10kA EKF AVERES | Ссылка |  | шт | 1645.32 | 1053.0048 | 1233.99 | 1053.0048 | 0 | 60 | 6 | 60 | 01 Автоматические выключатели модульные и доп. устройства | 01.02 Выключатели автоматические AV-10 EKF AVERES | Характеристика D | Заказная (16) | Averes | 0 | 0.115 | 0.00023868
mcb10-2-20D-av | Выключатель автоматический AV-10 2P 20A (D) 10kA EKF AVERES | Ссылка |  | шт | 1645.32 | 1053.0048 | 1233.99 | 1053.0048 | 0 | 60 | 6 | 60 | 01 Автоматические выключатели модульные и доп. устройства | 01.02 Выключатели автоматические AV-10 EKF AVERES | Характеристика D | Заказная (16) | Averes | 0 | 0.115 | 0.00023868
mcb10-2-25D-av | Выключатель автоматический AV-10 2P 25A (D) 10kA EKF AVERES | Ссылка |  | шт | 1645.32 | 1053.0048 | 1233.99 | 1053.0048 | 0 | 60 | 6 | 60 | 01 Автоматические выключатели модульные и доп. устройства | 01.02 Выключатели автоматические AV-10 EKF AVERES | Характеристика D | Заказная (16) | Averes | 0 | 0.115 | 0.00023868
mcb10-2-32D-av | Выключатель автоматический AV-10 2P 32A (D) 10kA EKF AVERES | Ссылка |  | шт | 1645.32 | 1053.0048 | 1233.99 | 1053.0048 | 0 | 60 | 6 | 60 | 01 Автоматические выключатели модульные и доп. устройства | 01.02 Выключатели автоматические AV-10 EKF AVERES | Характеристика D | Заказная (16) | Averes | 0 | 0.115 | 0.00023868
mcb10-2-40D-av | Выключатель автоматический AV-10 2P 40A (D) 10kA EKF AVERES | Ссылка |  | шт | 1664.33 | 1065.1712 | 1248.2475 | 1065.1712 | 0 | 60 | 6 | 60 | 01 Автоматические выключатели модульные и доп. устройства | 01.02 Выключатели автоматические AV-10 EKF AVERES | Характеристика D | Заказная (16) | Averes | 0 | 0.115 | 0.00023868
mcb10-2-50D-av | Выключатель автоматический AV-10 2P 50A (D) 10kA EKF AVERES | Ссылка |  | шт | 1664.33 | 1065.1712 | 1248.2475 | 1065.1712 | 0 | 60 | 6 | 60 | 01 Автоматические выключатели модульные и доп. устройства | 01.02 Выключатели автоматические AV-10 EKF AVERES | Характеристика D | Заказная (16) | Averes | 0 | 0.115 | 0.00023868
mcb10-2-63D-av | Выключатель автоматический AV-10 2P 63A (D) 10kA EKF AVERES | Ссылка |  | шт | 1645.32 | 1053.0048 | 1233.99 | 1053.0048 | 0 | 60 | 6 | 60 | 01 Автоматические выключатели модульные и доп. устройства | 01.02 Выключатели автоматические AV-10 EKF AVERES | Характеристика D | Заказная (16) | Averes | 0 | 0.115 | 0.00023868
mcb10-3-01D-av | Выключатель автоматический AV-10 3P 1A (D) 10kA EKF AVERES | Ссылка |  | шт | 2571.45 | 1645.728 | 1928.5875 | 1645.728 | 0 | 40 | 4 | 40 | 01 Автоматические выключатели модульные и доп. устройства | 01.02 Выключатели автоматические AV-10 EKF AVERES | Характеристика D | Заказная (16) | Averes | 0 | 0.115 | 0.00035802
mcb10-3-02D-av | Выключатель автоматический AV-10 3P 2A (D) 10kA EKF AVERES | Ссылка |  | шт | 2571.45 | 1645.728 | 1928.5875 | 1645.728 | 0 | 40 | 4 | 40 | 01 Автоматические выключатели модульные и доп. устройства | 01.02 Выключатели автоматические AV-10 EKF AVERES | Характеристика D | Заказная (16) | Averes | 0 | 0.115 | 0.00035802
mcb10-3-03D-av | Выключатель автоматический AV-10 3P 3A (D) 10kA EKF AVERES | Ссылка |  | шт | 2571.45 | 1645.728 | 1928.5875 | 1645.728 | 0 | 40 | 4 | 40 | 01 Автоматические выключатели модульные и доп. устройства | 01.02 Выключатели автоматические AV-10 EKF AVERES | Характеристика D | Заказная (16) | Averes | 0 | 0.115 | 0.00035802
mcb10-3-04D-av | Выключатель автоматический AV-10 3P 4A (D) 10kA EKF AVERES | Ссылка |  | шт | 2571.45 | 1645.728 | 1928.5875 | 1645.728 | 0 | 40 | 4 | 40 | 01 Автоматические выключатели модульные и доп. устройства | 01.02 Выключатели автоматические AV-10 EKF AVERES | Характеристика D | Заказная (16) | Averes | 0 | 0.115 | 0.00035802
mcb10-3-06D-av | Выключатель автоматический AV-10 3P 6A (D) 10kA EKF AVERES | Ссылка |  | шт | 2571.45 | 1645.728 | 1928.5875 | 1645.728 | 0 | 40 | 4 | 40 | 01 Автоматические выключатели модульные и доп. устройства | 01.02 Выключатели автоматические AV-10 EKF AVERES | Характеристика D | Заказная (16) | Averes | 0 | 0.115 | 0.00035802
mcb10-3-10D-av | Выключатель автоматический AV-10 3P 10A (D) 10kA EKF AVERES | Ссылка |  | шт | 2496.56 | 1597.7984 | 1872.42 | 1597.7984 | 0 | 40 | 4 | 40 | 01 Автоматические выключатели модульные и доп. устройства | 01.02 Выключатели автоматические AV-10 EKF AVERES | Характеристика D | Заказная (16) | Averes | 0 | 0.115 | 0.00035802
mcb10-3-16D-av | Выключатель автоматический AV-10 3P 16A (D) 10kA EKF AVERES | Ссылка |  | шт | 2496.56 | 1597.7984 | 1872.42 | 1597.7984 | 0 | 40 | 4 | 40 | 01 Автоматические выключатели модульные и доп. устройства | 01.02 Выключатели автоматические AV-10 EKF AVERES | Характеристика D | Заказная (16) | Averes | 0 | 0.115 | 0.00035802
mcb10-3-20D-av | Выключатель автоматический AV-10 3P 20A (D) 10kA EKF AVERES | Ссылка |  | шт | 2496.56 | 1597.7984 | 1872.42 | 1597.7984 | 0 | 40 | 4 | 40 | 01 Автоматические выключатели модульные и доп. устройства | 01.02 Выключатели автоматические AV-10 EKF AVERES | Характеристика D | Заказная (16) | Averes | 0 | 0.115 | 0.00035802
mcb10-3-25D-av | Выключатель автоматический AV-10 3P 25A (D) 10kA EKF AVERES | Ссылка |  | шт | 2471.09 | 1581.4976 | 1853.3175 | 1581.4976 | 0 | 40 | 4 | 40 | 01 Автоматические выключатели модульные и доп. устройства | 01.02 Выключатели автоматические AV-10 EKF AVERES | Характеристика D | Заказная (16) | Averes | 0 | 0.115 | 0.00035802
mcb10-3-32D-av | Выключатель автоматический AV-10 3P 32A (D) 10kA EKF AVERES | Ссылка |  | шт | 2496.56 | 1597.7984 | 1872.42 | 1597.7984 | 0 | 40 | 4 | 40 | 01 Автоматические выключатели модульные и доп. устройства | 01.02 Выключатели автоматические AV-10 EKF AVERES | Характеристика D | Заказная (16) | Averes | 0 | 0.115 | 0.00035802
mcb10-3-40D-av | Выключатель автоматический AV-10 3P 40A (D) 10kA EKF AVERES | Ссылка |  | шт | 2470.74 | 1581.2736 | 1853.055 | 1581.2736 | 0 | 40 | 4 | 40 | 01 Автоматические выключатели модульные и доп. устройства | 01.02 Выключатели автоматические AV-10 EKF AVERES | Характеристика D | Заказная (16) | Averes | 0 | 0.115 | 0.00035802
mcb10-3-50D-av | Выключатель автоматический AV-10 3P 50A (D) 10kA EKF AVERES | Ссылка |  | шт | 2496.56 | 1597.7984 | 1872.42 | 1597.7984 | 0 | 40 | 4 | 40 | 01 Автоматические выключатели модульные и доп. устройства | 01.02 Выключатели автоматические AV-10 EKF AVERES | Характеристика D | Заказная (16) | Averes | 0 | 0.115 | 0.00035802
mcb10-3-63D-av | Выключатель автоматический AV-10 3P 63A (D) 10kA EKF AVERES | Ссылка |  | шт | 2496.56 | 1597.7984 | 1872.42 | 1597.7984 | 0 | 40 | 4 | 40 | 01 Автоматические выключатели модульные и доп. устройства | 01.02 Выключатели автоматические AV-10 EKF AVERES | Характеристика D | Заказная (16) | Averes | 0 | 0.115 | 0.00035802
mcb10-4-01D-av | Выключатель автоматический AV-10 4P 1A (D) 10kA EKF AVERES | Ссылка |  | шт | 3428.45 | 2194.208 | 2571.3375 | 2194.208 | 0 | 30 | 3 | 30 | 01 Автоматические выключатели модульные и доп. устройства | 01.02 Выключатели автоматические AV-10 EKF AVERES | Характеристика D | Заказная (16) | Averes | 0 | 0.115 | 0.00047736
mcb10-4-02D-av | Выключатель автоматический AV-10 4P 2A (D) 10kA EKF AVERES | Ссылка |  | шт | 3428.45 | 2194.208 | 2571.3375 | 2194.208 | 0 | 30 | 3 | 30 | 01 Автоматические выключатели модульные и доп. устройства | 01.02 Выключатели автоматические AV-10 EKF AVERES | Характеристика D | Заказная (16) | Averes | 0 | 0.115 | 0.00047736
mcb10-4-03D-av | Выключатель автоматический AV-10 4P 3A (D) 10kA EKF AVERES | Ссылка |  | шт | 3428.45 | 2194.208 | 2571.3375 | 2194.208 | 0 | 30 | 3 | 30 | 01 Автоматические выключатели модульные и доп. устройства | 01.02 Выключатели автоматические AV-10 EKF AVERES | Характеристика D | Заказная (16) | Averes | 0 | 0.115 | 0.00047736
mcb10-4-04D-av | Выключатель автоматический AV-10 4P 4A (D) 10kA EKF AVERES | Ссылка |  | шт | 3428.45 | 2194.208 | 2571.3375 | 2194.208 | 0 | 30 | 3 | 30 | 01 Автоматические выключатели модульные и доп. устройства | 01.02 Выключатели автоматические AV-10 EKF AVERES | Характеристика D | Заказная (16) | Averes | 0 | 0.115 | 0.00047736
mcb10-4-06D-av | Выключатель автоматический AV-10 4P 6A (D) 10kA EKF AVERES | Ссылка |  | шт | 3428.45 | 2194.208 | 2571.3375 | 2194.208 | 0 | 30 | 3 | 30 | 01 Автоматические выключатели модульные и доп. устройства | 01.02 Выключатели автоматические AV-10 EKF AVERES | Характеристика D | Заказная (16) | Averes | 0 | 0.115 | 0.00047736
mcb10-4-10D-av | Выключатель автоматический AV-10 4P 10A (D) 10kA EKF AVERES | Ссылка |  | шт | 3328.59 | 2130.2976 | 2496.4425 | 2130.2976 | 0 | 30 | 3 | 30 | 01 Автоматические выключатели модульные и доп. устройства | 01.02 Выключатели автоматические AV-10 EKF AVERES | Характеристика D | Заказная (16) | Averes | 0 | 0.115 | 0.00047736
mcb10-4-16D-av | Выключатель автоматический AV-10 4P 16A (D) 10kA EKF AVERES | Ссылка |  | шт | 3328.59 | 2130.2976 | 2496.4425 | 2130.2976 | 0 | 30 | 3 | 30 | 01 Автоматические выключатели модульные и доп. устройства | 01.02 Выключатели автоматические AV-10 EKF AVERES | Характеристика D | Заказная (16) | Averes | 0 | 0.115 | 0.00047736
mcb10-4-20D-av | Выключатель автоматический AV-10 4P 20A (D) 10kA EKF AVERES | Ссылка |  | шт | 3328.59 | 2130.2976 | 2496.4425 | 2130.2976 | 0 | 30 | 3 | 30 | 01 Автоматические выключатели модульные и доп. устройства | 01.02 Выключатели автоматические AV-10 EKF AVERES | Характеристика D | Заказная (16) | Averes | 0 | 0.115 | 0.00047736
mcb10-4-25D-av | Выключатель автоматический AV-10 4P 25A (D) 10kA EKF AVERES | Ссылка |  | шт | 3328.59 | 2130.2976 | 2496.4425 | 2130.2976 | 0 | 30 | 3 | 30 | 01 Автоматические выключатели модульные и доп. устройства | 01.02 Выключатели автоматические AV-10 EKF AVERES | Характеристика D | Заказная (16) | Averes | 0 | 0.115 | 0.00047736
mcb10-4-32D-av | Выключатель автоматический AV-10 4P 32A (D) 10kA EKF AVERES | Ссылка |  | шт | 3328.59 | 2130.2976 | 2496.4425 | 2130.2976 | 0 | 30 | 3 | 30 | 01 Автоматические выключатели модульные и доп. устройства | 01.02 Выключатели автоматические AV-10 EKF AVERES | Характеристика D | Заказная (16) | Averes | 0 | 0.115 | 0.00047736
mcb10-4-40D-av | Выключатель автоматический AV-10 4P 40A (D) 10kA EKF AVERES | Ссылка |  | шт | 3328.59 | 2130.2976 | 2496.4425 | 2130.2976 | 0 | 30 | 3 | 30 | 01 Автоматические выключатели модульные и доп. устройства | 01.02 Выключатели автоматические AV-10 EKF AVERES | Характеристика D | Заказная (16) | Averes | 0 | 0.115 | 0.00047736
mcb10-4-50D-av | Выключатель автоматический AV-10 4P 50A (D) 10kA EKF AVERES | Ссылка |  | шт | 3328.59 | 2130.2976 | 2496.4425 | 2130.2976 | 0 | 30 | 3 | 30 | 01 Автоматические выключатели модульные и доп. устройства | 01.02 Выключатели автоматические AV-10 EKF AVERES | Характеристика D | Заказная (16) | Averes | 0 | 0.115 | 0.00047736
mcb10-4-63D-av | Выключатель автоматический AV-10 4P 63A (D) 10kA EKF AVERES | Ссылка |  | шт | 3328.59 | 2130.2976 | 2496.4425 | 2130.2976 | 0 | 30 | 3 | 30 | 01 Автоматические выключатели модульные и доп. устройства | 01.02 Выключатели автоматические AV-10 EKF AVERES | Характеристика D | Заказная (16) | Averes | 0 | 0.115 | 0.00047736
mcb6-DC-1-01C-av | Выключатель автоматический AV-6 DC 1P 1A (C) 6kA EKF AVERES | Ссылка |  | шт | 2035.95 | 1303.008 | 1526.9625 | 1303.008 | 0 | 1 | 12 | 120 | 01 Автоматические выключатели модульные и доп. устройства | 01.03 Выключатели автоматические AV-6 DC EKF AVERES |  | Регулярная | Averes | 0 | 0.115 | 0.00011934
mcb6-DC-1-02C-av | Выключатель автоматический AV-6 DC 1P 2A (C) 6kA EKF AVERES | Ссылка |  | шт | 1874.25 | 1199.52 | 1405.6875 | 1199.52 | 0 | 1 | 12 | 120 | 01 Автоматические выключатели модульные и доп. устройства | 01.03 Выключатели автоматические AV-6 DC EKF AVERES |  | Регулярная | Averes | 0 | 0.115 | 0.00011934
mcb6-DC-1-03C-av | Выключатель автоматический AV-6 DC 1P 3A (C) 6kA EKF AVERES | Ссылка |  | шт | 1782.38 | 1140.7232 | 1336.785 | 1140.7232 | 0 | 1 | 12 | 120 | 01 Автоматические выключатели модульные и доп. устройства | 01.03 Выключатели автоматические AV-6 DC EKF AVERES |  | Регулярная | Averes | 0 | 0.115 | 0.00011934
mcb6-DC-1-04C-av | Выключатель автоматический AV-6 DC 1P 4A (C) 6kA EKF AVERES | Ссылка |  | шт | 1470 | 940.8 | 1102.5 | 940.8 | 0 | 1 | 12 | 120 | 01 Автоматические выключатели модульные и доп. устройства | 01.03 Выключатели автоматические AV-6 DC EKF AVERES |  | Регулярная | Averes | 0 | 0.115 | 0.00011934
mcb6-DC-1-06C-av | Выключатель автоматический AV-6 DC 1P 6A (C) 6kA EKF AVERES | Ссылка |  | шт | 1043.7 | 667.968 | 782.775 | 667.968 | 0 | 1 | 12 | 120 | 01 Автоматические выключатели модульные и доп. устройства | 01.03 Выключатели автоматические AV-6 DC EKF AVERES |  | Регулярная | Averes | 0 | 0.115 | 0.00011934
mcb6-DC-1-10C-av | Выключатель автоматический AV-6 DC 1P 10A (C) 6kA EKF AVERES | Ссылка |  | шт | 815.85 | 522.144 | 611.8875 | 522.144 | 0 | 1 | 12 | 120 | 01 Автоматические выключатели модульные и доп. устройства | 01.03 Выключатели автоматические AV-6 DC EKF AVERES |  | Регулярная | Averes | 0 | 0.115 | 0.00011934
mcb6-DC-1-13C-av | Выключатель автоматический AV-6 DC 1P 13A (C) 6kA EKF AVERES | Ссылка |  | шт | 1323 | 846.72 | 992.25 | 846.72 | 0 | 120 | 12 | 120 | 01 Автоматические выключатели модульные и доп. устройства | 01.03 Выключатели автоматические AV-6 DC EKF AVERES |  | Заказная (16) | Averes | 0 | 0.115 | 0.00011934
mcb6-DC-1-16C-av | Выключатель автоматический AV-6 DC 1P 16A (C) 6kA EKF AVERES | Ссылка |  | шт | 771.75 | 493.92 | 578.8125 | 493.92 | 0 | 1 | 12 | 120 | 01 Автоматические выключатели модульные и доп. устройства | 01.03 Выключатели автоматические AV-6 DC EKF AVERES |  | Регулярная | Averes | 0 | 0.115 | 0.00011934
mcb6-DC-1-20C-av | Выключатель автоматический AV-6 DC 1P 20A (C) 6kA EKF AVERES | Ссылка |  | шт | 955.5 | 611.52 | 716.625 | 611.52 | 0 | 1 | 12 | 120 | 01 Автоматические выключатели модульные и доп. устройства | 01.03 Выключатели автоматические AV-6 DC EKF AVERES |  | Регулярная | Averes | 0 | 0.115 | 0.00011934
mcb6-DC-1-25C-av | Выключатель автоматический AV-6 DC 1P 25A (C) 6kA EKF AVERES | Ссылка |  | шт | 808.5 | 517.44 | 606.375 | 517.44 | 0 | 1 | 12 | 120 | 01 Автоматические выключатели модульные и доп. устройства | 01.03 Выключатели автоматические AV-6 DC EKF AVERES |  | Регулярная | Averes | 0 | 0.115 | 0.00011934
mcb6-DC-1-32C-av | Выключатель автоматический AV-6 DC 1P 32A (C) 6kA EKF AVERES | Ссылка |  | шт | 1102.5 | 705.6 | 826.875 | 705.6 | 0 | 120 | 12 | 120 | 01 Автоматические выключатели модульные и доп. устройства | 01.03 Выключатели автоматические AV-6 DC EKF AVERES |  | Заказная (16) | Averes | 0 | 0.115 | 0.00011934
mcb6-DC-1-40C-av | Выключатель автоматический AV-6 DC 1P 40A (C) 6kA EKF AVERES | Ссылка |  | шт | 1323 | 846.72 | 992.25 | 846.72 | 0 | 120 | 12 | 120 | 01 Автоматические выключатели модульные и доп. устройства | 01.03 Выключатели автоматические AV-6 DC EKF AVERES |  | Заказная (16) | Averes | 0 | 0.115 | 0.00011934
mcb6-DC-1-50C-av | Выключатель автоматический AV-6 DC 1P 50A (C) 6kA EKF AVERES | Ссылка |  | шт | 1922.03 | 1230.0992 | 1441.5225 | 1230.0992 | 0 | 120 | 12 | 120 | 01 Автоматические выключатели модульные и доп. устройства | 01.03 Выключатели автоматические AV-6 DC EKF AVERES |  | Заказная (16) | Averes | 0 | 0.115 | 0.00011934
mcb6-DC-1-63C-av | Выключатель автоматический AV-6 DC 1P 63A (C) 6kA EKF AVERES | Ссылка |  | шт | 2054.33 | 1314.7712 | 1540.7475 | 1314.7712 | 0 | 120 | 12 | 120 | 01 Автоматические выключатели модульные и доп. устройства | 01.03 Выключатели автоматические AV-6 DC EKF AVERES |  | Заказная (16) | Averes | 0 | 0.115 | 0.00011934
mcb6-DC-2-01C-av | Выключатель автоматический AV-6 DC 2P 1A (C) 6kA EKF AVERES | Ссылка |  | шт | 4275.5 | 2736.32 | 3206.625 | 2736.32 | 0 | 1 | 6 | 60 | 01 Автоматические выключатели модульные и доп. устройства | 01.03 Выключатели автоматические AV-6 DC EKF AVERES |  | Регулярная | Averes | 0 | 0.23 | 0.00023868
mcb6-DC-2-02C-av | Выключатель автоматический AV-6 DC 2P 2A (C) 6kA EKF AVERES | Ссылка |  | шт | 3935.93 | 2518.9952 | 2951.9475 | 2518.9952 | 0 | 1 | 6 | 60 | 01 Автоматические выключатели модульные и доп. устройства | 01.03 Выключатели автоматические AV-6 DC EKF AVERES |  | Регулярная | Averes | 0 | 0.23 | 0.00023868
mcb6-DC-2-03C-av | Выключатель автоматический AV-6 DC 2P 3A (C) 6kA EKF AVERES | Ссылка |  | шт | 3742.99 | 2395.5136 | 2807.2425 | 2395.5136 | 0 | 1 | 6 | 60 | 01 Автоматические выключатели модульные и доп. устройства | 01.03 Выключатели автоматические AV-6 DC EKF AVERES |  | Регулярная | Averes | 0 | 0.23 | 0.00023868
mcb6-DC-2-04C-av | Выключатель автоматический AV-6 DC 2P 4A (C) 6kA EKF AVERES | Ссылка |  | шт | 3087 | 1975.68 | 2315.25 | 1975.68 | 0 | 1 | 6 | 60 | 01 Автоматические выключатели модульные и доп. устройства | 01.03 Выключатели автоматические AV-6 DC EKF AVERES |  | Регулярная | Averes | 0 | 0.23 | 0.00023868
mcb6-DC-2-06C-av | Выключатель автоматический AV-6 DC 2P 6A (C) 6kA EKF AVERES | Ссылка |  | шт | 2191.77 | 1402.7328 | 1643.8275 | 1402.7328 | 0 | 1 | 6 | 60 | 01 Автоматические выключатели модульные и доп. устройства | 01.03 Выключатели автоматические AV-6 DC EKF AVERES |  | Регулярная | Averes | 0 | 0.23 | 0.00023868
mcb6-DC-2-10C-av | Выключатель автоматический AV-6 DC 2P 10A (C) 6kA EKF AVERES | Ссылка |  | шт | 1713.29 | 1096.5056 | 1284.9675 | 1096.5056 | 0 | 1 | 6 | 60 | 01 Автоматические выключатели модульные и доп. устройства | 01.03 Выключатели автоматические AV-6 DC EKF AVERES |  | Регулярная | Averes | 0 | 0.23 | 0.00023868
mcb6-DC-2-13C-av | Выключатель автоматический AV-6 DC 2P 13A (C) 6kA EKF AVERES | Ссылка |  | шт | 2778.3 | 1778.112 | 2083.725 | 1778.112 | 0 | 60 | 6 | 60 | 01 Автоматические выключатели модульные и доп. устройства | 01.03 Выключатели автоматические AV-6 DC EKF AVERES |  | Заказная (16) | Averes | 0 | 0.115 | 0.00023868
mcb6-DC-2-16C-av | Выключатель автоматический AV-6 DC 2P 16A (C) 6kA EKF AVERES | Ссылка |  | шт | 1620.68 | 1037.2352 | 1215.51 | 1037.2352 | 0 | 60 | 6 | 60 | 01 Автоматические выключатели модульные и доп. устройства | 01.03 Выключатели автоматические AV-6 DC EKF AVERES |  | Заказная (16) | Averes | 0 | 0.115 | 0.00023868
mcb6-DC-2-20C-av | Выключатель автоматический AV-6 DC 2P 20A (C) 6kA EKF AVERES | Ссылка |  | шт | 2006.55 | 1284.192 | 1504.9125 | 1284.192 | 0 | 60 | 6 | 60 | 01 Автоматические выключатели модульные и доп. устройства | 01.03 Выключатели автоматические AV-6 DC EKF AVERES |  | Заказная (16) | Averes | 0 | 0.115 | 0.00023868
mcb6-DC-2-25C-av | Выключатель автоматический AV-6 DC 2P 25A (C) 6kA EKF AVERES | Ссылка |  | шт | 1697.85 | 1086.624 | 1273.3875 | 1086.624 | 0 | 60 | 6 | 60 | 01 Автоматические выключатели модульные и доп. устройства | 01.03 Выключатели автоматические AV-6 DC EKF AVERES |  | Заказная (16) | Averes | 0 | 0.115 | 0.00023868
mcb6-DC-2-32C-av | Выключатель автоматический AV-6 DC 2P 32A (C) 6kA EKF AVERES | Ссылка |  | шт | 2315.25 | 1481.76 | 1736.4375 | 1481.76 | 0 | 60 | 6 | 60 | 01 Автоматические выключатели модульные и доп. устройства | 01.03 Выключатели автоматические AV-6 DC EKF AVERES |  | Заказная (16) | Averes | 0 | 0.115 | 0.00023868
mcb6-DC-2-40C-av | Выключатель автоматический AV-6 DC 2P 40A (C) 6kA EKF AVERES | Ссылка |  | шт | 2778.3 | 1778.112 | 2083.725 | 1778.112 | 0 | 60 | 6 | 60 | 01 Автоматические выключатели модульные и доп. устройства | 01.03 Выключатели автоматические AV-6 DC EKF AVERES |  | Заказная (16) | Averes | 0 | 0.115 | 0.00023868
mcb6-DC-2-50C-av | Выключатель автоматический AV-6 DC 2P 50A (C) 6kA EKF AVERES | Ссылка |  | шт | 4036.25 | 2583.2 | 3027.1875 | 2583.2 | 0 | 60 | 6 | 60 | 01 Автоматические выключатели модульные и доп. устройства | 01.03 Выключатели автоматические AV-6 DC EKF AVERES |  | Заказная (16) | Averes | 0 | 0.115 | 0.00023868
mcb6-DC-2-63C-av | Выключатель автоматический AV-6 DC 2P 63A (C) 6kA EKF AVERES | Ссылка |  | шт | 4314.08 | 2761.0112 | 3235.56 | 2761.0112 | 0 | 60 | 6 | 60 | 01 Автоматические выключатели модульные и доп. устройства | 01.03 Выключатели автоматические AV-6 DC EKF AVERES |  | Заказная (16) | Averes | 0 | 0.115 | 0.00023868
mcb6-DC-3-01C-av | Выключатель автоматический AV-6 DC 3P 1A (C) 6kA EKF AVERES | Ссылка |  | шт | 6718.64 | 4299.9296 | 5038.98 | 4299.9296 | 0 | 40 | 4 | 40 | 01 Автоматические выключатели модульные и доп. устройства | 01.03 Выключатели автоматические AV-6 DC EKF AVERES |  | Заказная (16) | Averes | 0 | 0.115 | 0.00035802
mcb6-DC-3-02C-av | Выключатель автоматический AV-6 DC 3P 2A (C) 6kA EKF AVERES | Ссылка |  | шт | 6185.03 | 3958.4192 | 4638.7725 | 3958.4192 | 0 | 40 | 4 | 40 | 01 Автоматические выключатели модульные и доп. устройства | 01.03 Выключатели автоматические AV-6 DC EKF AVERES |  | Заказная (16) | Averes | 0 | 0.115 | 0.00035802
mcb6-DC-3-03C-av | Выключатель автоматический AV-6 DC 3P 3A (C) 6kA EKF AVERES | Ссылка |  | шт | 5881.84 | 3764.3776 | 4411.38 | 3764.3776 | 0 | 40 | 4 | 40 | 01 Автоматические выключатели модульные и доп. устройства | 01.03 Выключатели автоматические AV-6 DC EKF AVERES |  | Заказная (16) | Averes | 0 | 0.115 | 0.00035802
mcb6-DC-3-04C-av | Выключатель автоматический AV-6 DC 3P 4A (C) 6kA EKF AVERES | Ссылка |  | шт | 4851 | 3104.64 | 3638.25 | 3104.64 | 0 | 40 | 4 | 40 | 01 Автоматические выключатели модульные и доп. устройства | 01.03 Выключатели автоматические AV-6 DC EKF AVERES |  | Заказная (16) | Averes | 0 | 0.115 | 0.00035802
mcb6-DC-3-06C-av | Выключатель автоматический AV-6 DC 3P 6A (C) 6kA EKF AVERES | Ссылка |  | шт | 3444.21 | 2204.2944 | 2583.1575 | 2204.2944 | 0 | 40 | 4 | 40 | 01 Автоматические выключатели модульные и доп. устройства | 01.03 Выключатели автоматические AV-6 DC EKF AVERES |  | Заказная (16) | Averes | 0 | 0.115 | 0.00035802
mcb6-DC-3-10C-av | Выключатель автоматический AV-6 DC 3P 10A (C) 6kA EKF AVERES | Ссылка |  | шт | 2692.31 | 1723.0784 | 2019.2325 | 1723.0784 | 0 | 40 | 4 | 40 | 01 Автоматические выключатели модульные и доп. устройства | 01.03 Выключатели автоматические AV-6 DC EKF AVERES |  | Заказная (16) | Averes | 0 | 0.115 | 0.00035802
mcb6-DC-3-13C-av | Выключатель автоматический AV-6 DC 3P 13A (C) 6kA EKF AVERES | Ссылка |  | шт | 4365.9 | 2794.176 | 3274.425 | 2794.176 | 0 | 40 | 4 | 40 | 01 Автоматические выключатели модульные и доп. устройства | 01.03 Выключатели автоматические AV-6 DC EKF AVERES |  | Заказная (16) | Averes | 0 | 0.115 | 0.00035802
mcb6-DC-3-16C-av | Выключатель автоматический AV-6 DC 3P 16A (C) 6kA EKF AVERES | Ссылка |  | шт | 2546.78 | 1629.9392 | 1910.085 | 1629.9392 | 0 | 40 | 4 | 40 | 01 Автоматические выключатели модульные и доп. устройства | 01.03 Выключатели автоматические AV-6 DC EKF AVERES |  | Заказная (16) | Averes | 0 | 0.115 | 0.00035802
mcb6-DC-3-20C-av | Выключатель автоматический AV-6 DC 3P 20A (C) 6kA EKF AVERES | Ссылка |  | шт | 3153.15 | 2018.016 | 2364.8625 | 2018.016 | 0 | 40 | 4 | 40 | 01 Автоматические выключатели модульные и доп. устройства | 01.03 Выключатели автоматические AV-6 DC EKF AVERES |  | Заказная (16) | Averes | 0 | 0.115 | 0.00035802
mcb6-DC-3-25C-av | Выключатель автоматический AV-6 DC 3P 25A (C) 6kA EKF AVERES | Ссылка |  | шт | 2668.05 | 1707.552 | 2001.0375 | 1707.552 | 0 | 40 | 4 | 40 | 01 Автоматические выключатели модульные и доп. устройства | 01.03 Выключатели автоматические AV-6 DC EKF AVERES |  | Заказная (16) | Averes | 0 | 0.115 | 0.00035802
mcb6-DC-3-32C-av | Выключатель автоматический AV-6 DC 3P 32A (C) 6kA EKF AVERES | Ссылка |  | шт | 3638.25 | 2328.48 | 2728.6875 | 2328.48 | 0 | 40 | 4 | 40 | 01 Автоматические выключатели модульные и доп. устройства | 01.03 Выключатели автоматические AV-6 DC EKF AVERES |  | Заказная (16) | Averes | 0 | 0.115 | 0.00035802
mcb6-DC-3-40C-av | Выключатель автоматический AV-6 DC 3P 40A (C) 6kA EKF AVERES | Ссылка |  | шт | 4365.9 | 2794.176 | 3274.425 | 2794.176 | 0 | 40 | 4 | 40 | 01 Автоматические выключатели модульные и доп. устройства | 01.03 Выключатели автоматические AV-6 DC EKF AVERES |  | Заказная (16) | Averes | 0 | 0.115 | 0.00035802
mcb6-DC-3-50C-av | Выключатель автоматический AV-6 DC 3P 50A (C) 6kA EKF AVERES | Ссылка |  | шт | 6342.68 | 4059.3152 | 4757.01 | 4059.3152 | 0 | 40 | 4 | 40 | 01 Автоматические выключатели модульные и доп. устройства | 01.03 Выключатели автоматические AV-6 DC EKF AVERES |  | Заказная (16) | Averes | 0 | 0.115 | 0.00035802
mcb6-DC-3-63C-av | Выключатель автоматический AV-6 DC 3P 63A (C) 6kA EKF AVERES | Ссылка |  | шт | 6779.27 | 4338.7328 | 5084.4525 | 4338.7328 | 0 | 40 | 4 | 40 | 01 Автоматические выключатели модульные и доп. устройства | 01.03 Выключатели автоматические AV-6 DC EKF AVERES |  | Заказная (16) | Averes | 0 | 0.115 | 0.00035802
mcb6-DC-4-01C-av | Выключатель автоматический AV-6 DC 4P 1A (C) 6kA EKF AVERES | Ссылка |  | шт | 9365.37 | 5993.8368 | 7024.0275 | 5993.8368 | 0 | 30 | 3 | 30 | 01 Автоматические выключатели модульные и доп. устройства | 01.03 Выключатели автоматические AV-6 DC EKF AVERES |  | Заказная (16) | Averes | 0 | 0.115 | 0.00047736
mcb6-DC-4-02C-av | Выключатель автоматический AV-6 DC 4P 2A (C) 6kA EKF AVERES | Ссылка |  | шт | 8621.55 | 5517.792 | 6466.1625 | 5517.792 | 0 | 30 | 3 | 30 | 01 Автоматические выключатели модульные и доп. устройства | 01.03 Выключатели автоматические AV-6 DC EKF AVERES |  | Заказная (16) | Averes | 0 | 0.115 | 0.00047736
mcb6-DC-4-03C-av | Выключатель автоматический AV-6 DC 4P 3A (C) 6kA EKF AVERES | Ссылка |  | шт | 8198.93 | 5247.3152 | 6149.1975 | 5247.3152 | 0 | 30 | 3 | 30 | 01 Автоматические выключатели модульные и доп. устройства | 01.03 Выключатели автоматические AV-6 DC EKF AVERES |  | Заказная (16) | Averes | 0 | 0.115 | 0.00047736
mcb6-DC-4-04C-av | Выключатель автоматический AV-6 DC 4P 4A (C) 6kA EKF AVERES | Ссылка |  | шт | 6761.99 | 4327.6736 | 5071.4925 | 4327.6736 | 0 | 30 | 3 | 30 | 01 Автоматические выключатели модульные и доп. устройства | 01.03 Выключатели автоматические AV-6 DC EKF AVERES |  | Заказная (16) | Averes | 0 | 0.115 | 0.00047736
mcb6-DC-4-06C-av | Выключатель автоматический AV-6 DC 4P 6A (C) 6kA EKF AVERES | Ссылка |  | шт | 4801.02 | 3072.6528 | 3600.765 | 3072.6528 | 0 | 30 | 3 | 30 | 01 Автоматические выключатели модульные и доп. устройства | 01.03 Выключатели автоматические AV-6 DC EKF AVERES |  | Заказная (16) | Averes | 0 | 0.115 | 0.00047736
mcb6-DC-4-10C-av | Выключатель автоматический AV-6 DC 4P 10A (C) 6kA EKF AVERES | Ссылка |  | шт | 3752.91 | 2401.8624 | 2814.6825 | 2401.8624 | 0 | 30 | 3 | 30 | 01 Автоматические выключатели модульные и доп. устройства | 01.03 Выключатели автоматические AV-6 DC EKF AVERES |  | Заказная (16) | Averes | 0 | 0.115 | 0.00047736
mcb6-DC-4-13C-av | Выключатель автоматический AV-6 DC 4P 13A (C) 6kA EKF AVERES | Ссылка |  | шт | 6085.8 | 3894.912 | 4564.35 | 3894.912 | 0 | 30 | 3 | 30 | 01 Автоматические выключатели модульные и доп. устройства | 01.03 Выключатели автоматические AV-6 DC EKF AVERES |  | Заказная (16) | Averes | 0 | 0.115 | 0.00047736
mcb6-DC-4-16C-av | Выключатель автоматический AV-6 DC 4P 16A (C) 6kA EKF AVERES | Ссылка |  | шт | 3550.05 | 2272.032 | 2662.5375 | 2272.032 | 0 | 30 | 3 | 30 | 01 Автоматические выключатели модульные и доп. устройства | 01.03 Выключатели автоматические AV-6 DC EKF AVERES |  | Заказная (16) | Averes | 0 | 0.115 | 0.00047736
mcb6-DC-4-20C-av | Выключатель автоматический AV-6 DC 4P 20A (C) 6kA EKF AVERES | Ссылка |  | шт | 4395.3 | 2812.992 | 3296.475 | 2812.992 | 0 | 30 | 3 | 30 | 01 Автоматические выключатели модульные и доп. устройства | 01.03 Выключатели автоматические AV-6 DC EKF AVERES |  | Заказная (16) | Averes | 0 | 0.115 | 0.00047736
mcb6-DC-4-25C-av | Выключатель автоматический AV-6 DC 4P 25A (C) 6kA EKF AVERES | Ссылка |  | шт | 3719.1 | 2380.224 | 2789.325 | 2380.224 | 0 | 30 | 3 | 30 | 01 Автоматические выключатели модульные и доп. устройства | 01.03 Выключатели автоматические AV-6 DC EKF AVERES |  | Заказная (16) | Averes | 0 | 0.115 | 0.00047736
mcb6-DC-4-32C-av | Выключатель автоматический AV-6 DC 4P 32A (C) 6kA EKF AVERES | Ссылка |  | шт | 5071.5 | 3245.76 | 3803.625 | 3245.76 | 0 | 30 | 3 | 30 | 01 Автоматические выключатели модульные и доп. устройства | 01.03 Выключатели автоматические AV-6 DC EKF AVERES |  | Заказная (16) | Averes | 0 | 0.115 | 0.00047736
mcb6-DC-4-40C-av | Выключатель автоматический AV-6 DC 4P 40A (C) 6kA EKF AVERES | Ссылка |  | шт | 6085.8 | 3894.912 | 4564.35 | 3894.912 | 0 | 30 | 3 | 30 | 01 Автоматические выключатели модульные и доп. устройства | 01.03 Выключатели автоматические AV-6 DC EKF AVERES |  | Заказная (16) | Averes | 0 | 0.115 | 0.00047736
mcb6-DC-4-50C-av | Выключатель автоматический AV-6 DC 4P 50A (C) 6kA EKF AVERES | Ссылка |  | шт | 8841.32 | 5658.4448 | 6630.99 | 5658.4448 | 0 | 30 | 3 | 30 | 01 Автоматические выключатели модульные и доп. устройства | 01.03 Выключатели автоматические AV-6 DC EKF AVERES |  | Заказная (16) | Averes | 0 | 0.115 | 0.00047736
mcb6-DC-4-63C-av | Выключатель автоматический AV-6 DC 4P 63A (C) 6kA EKF AVERES | Ссылка |  | шт | 9449.9 | 6047.936 | 7087.425 | 6047.936 | 0 | 30 | 3 | 30 | 01 Автоматические выключатели модульные и доп. устройства | 01.03 Выключатели автоматические AV-6 DC EKF AVERES |  | Заказная (16) | Averes | 0 | 0.115 | 0.00047736
mcb4763-1-10B-pro | Автоматический выключатель 1P 10А (B) 4,5kA ВА 47-63 EKF PROxima | Ссылка |  | шт | 160.23 | 102.5472 | 120.1725 | 102.5472 | 0 | 1 | 12 | 120 | 01 Автоматические выключатели модульные и доп. устройства | 01.05 Выключатели автоматические ВА 47-63 4.5кА EKF PROxima | Характеристика B | Регулярная | PROxima | Да | 0.1 | 0.00010512
mcb4763-1-16B-pro | Автоматический выключатель 1P 16А (В) 4,5kA ВА 47-63 EKF PROxima | Ссылка |  | шт | 160.23 | 102.5472 | 120.1725 | 102.5472 | 0 | 1 | 12 | 120 | 01 Автоматические выключатели модульные и доп. устройства | 01.05 Выключатели автоматические ВА 47-63 4.5кА EKF PROxima | Характеристика B | Регулярная | PROxima | Да | 0.1 | 0.00010512
mcb4763-1-01B-pro | Автоматический выключатель 1P 1А (В) 4,5kA ВА 47-63 EKF PROxima | Ссылка |  | шт | 211.38 | 135.2832 | 158.535 | 135.2832 | 0 | 1 | 12 | 120 | 01 Автоматические выключатели модульные и доп. устройства | 01.05 Выключатели автоматические ВА 47-63 4.5кА EKF PROxima | Характеристика B | Регулярная | PROxima | Да | 0.1 | 0.00010512
mcb4763-1-20B-pro | Автоматический выключатель 1P 20А (В) 4,5kA ВА 47-63 EKF PROxima | Ссылка |  | шт | 168.85 | 108.064 | 126.6375 | 108.064 | 0 | 1 | 12 | 120 | 01 Автоматические выключатели модульные и доп. устройства | 01.05 Выключатели автоматические ВА 47-63 4.5кА EKF PROxima | Характеристика B | Регулярная | PROxima | Да | 0.1 | 0.00010512
mcb4763-1-25B-pro | Автоматический выключатель 1P 25А (В) 4,5kA ВА 47-63 EKF PROxima | Ссылка |  | шт | 160.23 | 102.5472 | 120.1725 | 102.5472 | 0 | 1 | 12 | 120 | 01 Автоматические выключатели модульные и доп. устройства | 01.05 Выключатели автоматические ВА 47-63 4.5кА EKF PROxima | Характеристика B | Регулярная | PROxima | Да | 0.1 | 0.00010512
mcb4763-1-02B-pro | Автоматический выключатель 1P 2А (В) 4,5kA ВА 47-63 EKF PROxima | Ссылка |  | шт | 211.38 | 135.2832 | 158.535 | 135.2832 | 0 | 1 | 12 | 120 | 01 Автоматические выключатели модульные и доп. устройства | 01.05 Выключатели автоматические ВА 47-63 4.5кА EKF PROxima | Характеристика B | Регулярная | PROxima | Да | 0.1 | 0.00010512
mcb4763-1-32B-pro | Автоматический выключатель 1P 32А (В) 4,5kA ВА 47-63 EKF PROxima | Ссылка |  | шт | 174.42 | 111.6288 | 130.815 | 111.6288 | 0 | 1 | 12 | 120 | 01 Автоматические выключатели модульные и доп. устройства | 01.05 Выключатели автоматические ВА 47-63 4.5кА EKF PROxima | Характеристика B | Регулярная | PROxima | Да | 0.1 | 0.00010512
mcb4763-1-03B-pro | Автоматический выключатель 1P 3А (В) 4,5kA ВА 47-63 EKF PROxima | Ссылка |  | шт | 211.38 | 135.2832 | 158.535 | 135.2832 | 0 | 1 | 12 | 120 | 01 Автоматические выключатели модульные и доп. устройства | 01.05 Выключатели автоматические ВА 47-63 4.5кА EKF PROxima | Характеристика B | Регулярная | PROxima | Да | 0.1 | 0.00010512
mcb4763-1-40B-pro | Автоматический выключатель 1P 40А (В) 4,5kA ВА 47-63 EKF PROxima | Ссылка |  | шт | 174.42 | 111.6288 | 130.815 | 111.6288 | 0 | 1 | 12 | 120 | 01 Автоматические выключатели модульные и доп. устройства | 01.05 Выключатели автоматические ВА 47-63 4.5кА EKF PROxima | Характеристика B | Регулярная | PROxima | Да | 0.1 | 0.00010512
mcb4763-1-04B-pro | Автоматический выключатель 1P 4А (В) 4,5kA ВА 47-63 EKF PROxima | Ссылка |  | шт | 211.38 | 135.2832 | 158.535 | 135.2832 | 0 | 1 | 12 | 120 | 01 Автоматические выключатели модульные и доп. устройства | 01.05 Выключатели автоматические ВА 47-63 4.5кА EKF PROxima | Характеристика B | Регулярная | PROxima | Да | 0.1 | 0.00010512
mcb4763-1-50B-pro | Автоматический выключатель 1P 50А (В) 4,5kA ВА 47-63 EKF PROxima | Ссылка |  | шт | 211.38 | 135.2832 | 158.535 | 135.2832 | 0 | 1 | 12 | 120 | 01 Автоматические выключатели модульные и доп. устройства | 01.05 Выключатели автоматические ВА 47-63 4.5кА EKF PROxima | Характеристика B | Регулярная | PROxima | Да | 0.1 | 0.00010512
mcb4763-1-05B-pro | Автоматический выключатель 1P 5А (В) 4,5kA ВА 47-63 EKF PROxima | Ссылка |  | шт | 211.38 | 135.2832 | 158.535 | 135.2832 | 0 | 120 | 12 | 120 | 01 Автоматические выключатели модульные и доп. устройства | 01.05 Выключатели автоматические ВА 47-63 4.5кА EKF PROxima | Характеристика B | Заказная (16) | PROxima | Да | 0.1 | 0.00010512
mcb4763-1-63B-pro | Автоматический выключатель 1P 63А (В) 4,5kA ВА 47-63 EKF PROxima | Ссылка |  | шт | 211.38 | 135.2832 | 158.535 | 135.2832 | 0 | 1 | 12 | 120 | 01 Автоматические выключатели модульные и доп. устройства | 01.05 Выключатели автоматические ВА 47-63 4.5кА EKF PROxima | Характеристика B | Регулярная | PROxima | Да | 0.1 | 0.00010512
mcb4763-1-06B-pro | Автоматический выключатель 1P 6А (В) 4,5kA ВА 47-63 EKF PROxima | Ссылка |  | шт | 168.85 | 108.064 | 126.6375 | 108.064 | 0 | 1 | 12 | 120 | 01 Автоматические выключатели модульные и доп. устройства | 01.05 Выключатели автоматические ВА 47-63 4.5кА EKF PROxima | Характеристика B | Регулярная | PROxima | Да | 0.1 | 0.00010512
mcb4763-2-10B-pro | Автоматический выключатель 2P 10А (В) 4,5kA ВА 47-63 EKF PROxima | Ссылка |  | шт | 337.31 | 215.8784 | 252.9825 | 215.8784 | 0 | 1 | 6 | 60 | 01 Автоматические выключатели модульные и доп. устройства | 01.05 Выключатели автоматические ВА 47-63 4.5кА EKF PROxima | Характеристика B | Регулярная | PROxima | Да | 0.2 | 0.00021024
mcb4763-2-16B-pro | Автоматический выключатель 2P 16А (В) 4,5kA ВА 47-63 EKF PROxima | Ссылка |  | шт | 337.31 | 215.8784 | 252.9825 | 215.8784 | 0 | 1 | 6 | 60 | 01 Автоматические выключатели модульные и доп. устройства | 01.05 Выключатели автоматические ВА 47-63 4.5кА EKF PROxima | Характеристика B | Регулярная | PROxima | Да | 0.2 | 0.00021024
mcb4763-2-20B-pro | Автоматический выключатель 2P 20А (В) 4,5kA ВА 47-63 EKF PROxima | Ссылка |  | шт | 337.31 | 215.8784 | 252.9825 | 215.8784 | 0 | 1 | 6 | 60 | 01 Автоматические выключатели модульные и доп. устройства | 01.05 Выключатели автоматические ВА 47-63 4.5кА EKF PROxima | Характеристика B | Регулярная | PROxima | Да | 0.2 | 0.00021024
mcb4763-2-25B-pro | Автоматический выключатель 2P 25А (В) 4,5kA ВА 47-63 EKF PROxima | Ссылка |  | шт | 337.31 | 215.8784 | 252.9825 | 215.8784 | 0 | 1 | 6 | 60 | 01 Автоматические выключатели модульные и доп. устройства | 01.05 Выключатели автоматические ВА 47-63 4.5кА EKF PROxima | Характеристика B | Регулярная | PROxima | Да | 0.2 | 0.00021024
mcb4763-2-32B-pro | Автоматический выключатель 2P 32А (В) 4,5kA ВА 47-63 EKF PROxima | Ссылка |  | шт | 348.71 | 223.1744 | 261.5325 | 223.1744 | 0 | 1 | 6 | 60 | 01 Автоматические выключатели модульные и доп. устройства | 01.05 Выключатели автоматические ВА 47-63 4.5кА EKF PROxima | Характеристика B | Регулярная | PROxima | Да | 0.2 | 0.00021024
mcb4763-2-40B-pro | Автоматический выключатель 2P 40А (В) 4,5kA ВА 47-63 EKF PROxima | Ссылка |  | шт | 348.71 | 223.1744 | 261.5325 | 223.1744 | 0 | 1 | 6 | 60 | 01 Автоматические выключатели модульные и доп. устройства | 01.05 Выключатели автоматические ВА 47-63 4.5кА EKF PROxima | Характеристика B | Регулярная | PROxima | Да | 0.2 | 0.00021024
mcb4763-2-50B-pro | Автоматический выключатель 2P 50А (В) 4,5kA ВА 47-63 EKF PROxima | Ссылка |  | шт | 422.49 | 270.3936 | 316.8675 | 270.3936 | 0 | 1 | 6 | 60 | 01 Автоматические выключатели модульные и доп. устройства | 01.05 Выключатели автоматические ВА 47-63 4.5кА EKF PROxima | Характеристика B | Регулярная | PROxima | Да | 0.2 | 0.00021024
mcb4763-2-63B-pro | Автоматический выключатель 2P 63А (В) 4,5kA ВА 47-63 EKF PROxima | Ссылка |  | шт | 422.49 | 270.3936 | 316.8675 | 270.3936 | 0 | 1 | 6 | 60 | 01 Автоматические выключатели модульные и доп. устройства | 01.05 Выключатели автоматические ВА 47-63 4.5кА EKF PROxima | Характеристика B | Регулярная | PROxima | Да | 0.2 | 0.00021024
mcb4763-2-06B-pro | Автоматический выключатель 2P 6А (В) 4,5kA ВА 47-63 EKF PROxima | Ссылка |  | шт | 337.31 | 215.8784 | 252.9825 | 215.8784 | 0 | 1 | 6 | 60 | 01 Автоматические выключатели модульные и доп. устройства | 01.05 Выключатели автоматические ВА 47-63 4.5кА EKF PROxima | Характеристика B | Регулярная | PROxima | Да | 0.2 | 0.00021024
mcb4763-3-10B-pro | Автоматический выключатель 3P 10А (В) 4,5kA ВА 47-63 EKF PROxima | Ссылка |  | шт | 506.13 | 323.9232 | 379.5975 | 323.9232 | 0 | 1 | 4 | 40 | 01 Автоматические выключатели модульные и доп. устройства | 01.05 Выключатели автоматические ВА 47-63 4.5кА EKF PROxima | Характеристика B | Регулярная | PROxima | Да | 0.3 | 0.00031536
mcb4763-3-16B-pro | Автоматический выключатель 3P 16А (В) 4,5kA ВА 47-63 EKF PROxima | Ссылка |  | шт | 506.13 | 323.9232 | 379.5975 | 323.9232 | 0 | 1 | 4 | 40 | 01 Автоматические выключатели модульные и доп. устройства | 01.05 Выключатели автоматические ВА 47-63 4.5кА EKF PROxima | Характеристика B | Регулярная | PROxima | Да | 0.3 | 0.00031536
mcb4763-3-20B-pro | Автоматический выключатель 3P 20А (В) 4,5kA ВА 47-63 EKF PROxima | Ссылка |  | шт | 506.13 | 323.9232 | 379.5975 | 323.9232 | 0 | 1 | 4 | 40 | 01 Автоматические выключатели модульные и доп. устройства | 01.05 Выключатели автоматические ВА 47-63 4.5кА EKF PROxima | Характеристика B | Регулярная | PROxima | Да | 0.3 | 0.00031536
mcb4763-3-25B-pro | Автоматический выключатель 3P 25А (В) 4,5kA ВА 47-63 EKF PROxima | Ссылка |  | шт | 506.13 | 323.9232 | 379.5975 | 323.9232 | 0 | 1 | 4 | 40 | 01 Автоматические выключатели модульные и доп. устройства | 01.05 Выключатели автоматические ВА 47-63 4.5кА EKF PROxima | Характеристика B | Регулярная | PROxima | Да | 0.3 | 0.00031536
mcb4763-3-32B-pro | Автоматический выключатель 3P 32А (В) 4,5kA ВА 47-63 EKF PROxima | Ссылка |  | шт | 523.1 | 334.784 | 392.325 | 334.784 | 0 | 1 | 4 | 40 | 01 Автоматические выключатели модульные и доп. устройства | 01.05 Выключатели автоматические ВА 47-63 4.5кА EKF PROxima | Характеристика B | Регулярная | PROxima | Да | 0.3 | 0.00031536
mcb4763-3-40B-pro | Автоматический выключатель 3P 40А (В) 4,5kA ВА 47-63 EKF PROxima | Ссылка |  | шт | 523.1 | 334.784 | 392.325 | 334.784 | 0 | 1 | 4 | 40 | 01 Автоматические выключатели модульные и доп. устройства | 01.05 Выключатели автоматические ВА 47-63 4.5кА EKF PROxima | Характеристика B | Регулярная | PROxima | Да | 0.3 | 0.00031536
mcb4763-3-50B-pro | Автоматический выключатель 3P 50А (В) 4,5kA ВА 47-63 EKF PROxima | Ссылка |  | шт | 632.24 | 404.6336 | 474.18 | 404.6336 | 0 | 1 | 4 | 40 | 01 Автоматические выключатели модульные и доп. устройства | 01.05 Выключатели автоматические ВА 47-63 4.5кА EKF PROxima | Характеристика B | Регулярная | PROxima | Да | 0.3 | 0.00031536
mcb4763-3-63B-pro | Автоматический выключатель 3P 63А (В) 4,5kA ВА 47-63 EKF PROxima | Ссылка |  | шт | 632.24 | 404.6336 | 474.18 | 404.6336 | 0 | 1 | 4 | 40 | 01 Автоматические выключатели модульные и доп. устройства | 01.05 Выключатели автоматические ВА 47-63 4.5кА EKF PROxima | Характеристика B | Регулярная | PROxima | Да | 0.3 | 0.00031536
mcb4763-3-06B-pro | Автоматический выключатель 3P 6А (В) 4,5kA ВА 47-63 EKF PROxima | Ссылка |  | шт | 506.13 | 323.9232 | 379.5975 | 323.9232 | 0 | 1 | 4 | 40 | 01 Автоматические выключатели модульные и доп. устройства | 01.05 Выключатели автоматические ВА 47-63 4.5кА EKF PROxima | Характеристика B | Регулярная | PROxima | Да | 0.3 | 0.00031536
mcb4763-1-0.5C-pro | Автоматический выключатель 1P 0,5А (C) 4,5kA ВА 47-63 EKF PROxima | Ссылка |  | шт | 248.97 | 159.3408 | 186.7275 | 159.3408 | 0 | 1 | 12 | 120 | 01 Автоматические выключатели модульные и доп. устройства | 01.05 Выключатели автоматические ВА 47-63 4.5кА EKF PROxima | Характеристика C | Регулярная | PROxima | Да | 0.1 | 0.00010512
mcb4763-1-0.8C-pro | Автоматический выключатель 1P 0,8А (C) 4,5kA ВА 47-63 EKF PROxima | Ссылка |  | шт | 248.97 | 159.3408 | 186.7275 | 159.3408 | 0 | 120 | 12 | 120 | 01 Автоматические выключатели модульные и доп. устройства | 01.05 Выключатели автоматические ВА 47-63 4.5кА EKF PROxima | Характеристика C | Заказная (16) | PROxima | Да | 0.1 | 0.00010512
mcb4763-1-1.6C-pro | Автоматический выключатель 1P 1,6А (C) 4,5kA ВА 47-63 EKF PROxima | Ссылка |  | шт | 248.97 | 159.3408 | 186.7275 | 159.3408 | 0 | 1 | 12 | 120 | 01 Автоматические выключатели модульные и доп. устройства | 01.05 Выключатели автоматические ВА 47-63 4.5кА EKF PROxima | Характеристика C | Регулярная | PROxima | Да | 0.1 | 0.00010512
mcb4763-1-10C-pro | Автоматический выключатель 1P 10А (C) 4,5kA ВА 47-63 EKF PROxima | Ссылка |  | шт | 154.23 | 98.7072 | 115.6725 | 98.7072 | 0 | 1 | 12 | 120 | 01 Автоматические выключатели модульные и доп. устройства | 01.05 Выключатели автоматические ВА 47-63 4.5кА EKF PROxima | Характеристика C | Регулярная | PROxima | Да | 0.1 | 0.00010512
mcb4763-1-13C-pro | Автоматический выключатель 1P 13А (C) 4,5kA ВА 47-63 EKF PROxima | Ссылка |  | шт | 201.45 | 128.928 | 151.0875 | 128.928 | 0 | 1 | 12 | 120 | 01 Автоматические выключатели модульные и доп. устройства | 01.05 Выключатели автоматические ВА 47-63 4.5кА EKF PROxima | Характеристика C | Регулярная | PROxima | Да | 0.1 | 0.00010512
mcb4763-1-16C-pro | Автоматический выключатель 1P 16А (C) 4,5kA ВА 47-63 EKF PROxima | Ссылка |  | шт | 142.89 | 91.4496 | 107.1675 | 91.4496 | Хит-цена! | 1 | 12 | 120 | 01 Автоматические выключатели модульные и доп. устройства | 01.05 Выключатели автоматические ВА 47-63 4.5кА EKF PROxima | Характеристика C | Регулярная | PROxima | Да | 0.1 | 0.00010512
mcb4763-1-01C-pro | Автоматический выключатель 1P 1А (C) 4,5kA ВА 47-63 EKF PROxima | Ссылка |  | шт | 201.45 | 128.928 | 151.0875 | 128.928 | 0 | 1 | 12 | 120 | 01 Автоматические выключатели модульные и доп. устройства | 01.05 Выключатели автоматические ВА 47-63 4.5кА EKF PROxima | Характеристика C | Регулярная | PROxima | Да | 0.1 | 0.00010512
mcb4763-1-2.5C-pro | Автоматический выключатель 1P 2,5А (C) 4,5kA ВА 47-63 EKF PROxima | Ссылка |  | шт | 248.97 | 159.3408 | 186.7275 | 159.3408 | 0 | 120 | 12 | 120 | 01 Автоматические выключатели модульные и доп. устройства | 01.05 Выключатели автоматические ВА 47-63 4.5кА EKF PROxima | Характеристика C | Заказная (16) | PROxima | Да | 0.1 | 0.00010512
mcb4763-1-20C-pro | Автоматический выключатель 1P 20А (C) 4,5kA ВА 47-63 EKF PROxima | Ссылка |  | шт | 160.23 | 102.5472 | 120.1725 | 102.5472 | 0 | 1 | 12 | 120 | 01 Автоматические выключатели модульные и доп. устройства | 01.05 Выключатели автоматические ВА 47-63 4.5кА EKF PROxima | Характеристика C | Регулярная | PROxima | Да | 0.1 | 0.00010512
mcb4763-1-25C-pro | Автоматический выключатель 1P 25А (C) 4,5kA ВА 47-63 EKF PROxima | Ссылка |  | шт | 144.27 | 92.3328 | 108.2025 | 92.3328 | Хит-цена! | 1 | 12 | 120 | 01 Автоматические выключатели модульные и доп. устройства | 01.05 Выключатели автоматические ВА 47-63 4.5кА EKF PROxima | Характеристика C | Регулярная | PROxima | Да | 0.1 | 0.00010512
mcb4763-1-02C-pro | Автоматический выключатель 1P 2А (C) 4,5kA ВА 47-63 EKF PROxima | Ссылка |  | шт | 201.45 | 128.928 | 151.0875 | 128.928 | 0 | 1 | 12 | 120 | 01 Автоматические выключатели модульные и доп. устройства | 01.05 Выключатели автоматические ВА 47-63 4.5кА EKF PROxima | Характеристика C | Регулярная | PROxima | Да | 0.1 | 0.00010512
mcb4763-1-32C-pro | Автоматический выключатель 1P 32А (C) 4,5kA ВА 47-63 EKF PROxima | Ссылка |  | шт | 157.22 | 100.6208 | 117.915 | 100.6208 | 0 | 1 | 12 | 120 | 01 Автоматические выключатели модульные и доп. устройства | 01.05 Выключатели автоматические ВА 47-63 4.5кА EKF PROxima | Характеристика C | Регулярная | PROxima | Да | 0.1 | 0.00010512
mcb4763-1-03C-pro | Автоматический выключатель 1P 3А (C) 4,5kA ВА 47-63 EKF PROxima | Ссылка |  | шт | 201.45 | 128.928 | 151.0875 | 128.928 | 0 | 1 | 12 | 120 | 01 Автоматические выключатели модульные и доп. устройства | 01.05 Выключатели автоматические ВА 47-63 4.5кА EKF PROxima | Характеристика C | Регулярная | PROxima | Да | 0.1 | 0.00010512
mcb4763-1-40C-pro | Автоматический выключатель 1P 40А (C) 4,5kA ВА 47-63 EKF PROxima | Ссылка |  | шт | 160.23 | 102.5472 | 120.1725 | 102.5472 | 0 | 1 | 12 | 120 | 01 Автоматические выключатели модульные и доп. устройства | 01.05 Выключатели автоматические ВА 47-63 4.5кА EKF PROxima | Характеристика C | Регулярная | PROxima | Да | 0.1 | 0.00010512
mcb4763-1-04C-pro | Автоматический выключатель 1P 4А (C) 4,5kA ВА 47-63 EKF PROxima | Ссылка |  | шт | 201.45 | 128.928 | 151.0875 | 128.928 | 0 | 1 | 12 | 120 | 01 Автоматические выключатели модульные и доп. устройства | 01.05 Выключатели автоматические ВА 47-63 4.5кА EKF PROxima | Характеристика C | Регулярная | PROxima | Да | 0.1 | 0.00010512
mcb4763-1-50C-pro | Автоматический выключатель 1P 50А (C) 4,5kA ВА 47-63 EKF PROxima | Ссылка |  | шт | 201.45 | 128.928 | 151.0875 | 128.928 | 0 | 1 | 12 | 120 | 01 Автоматические выключатели модульные и доп. устройства | 01.05 Выключатели автоматические ВА 47-63 4.5кА EKF PROxima | Характеристика C | Регулярная | PROxima | Да | 0.1 | 0.00010512
mcb4763-1-05C-pro | Автоматический выключатель 1P 5А (C) 4,5kA ВА 47-63 EKF PROxima | Ссылка |  | шт | 201.45 | 128.928 | 151.0875 | 128.928 | 0 | 1 | 12 | 120 | 01 Автоматические выключатели модульные и доп. устройства | 01.05 Выключатели автоматические ВА 47-63 4.5кА EKF PROxima | Характеристика C | Регулярная | PROxima | Да | 0.1 | 0.00010512
mcb4763-1-63C-pro | Автоматический выключатель 1P 63А (C) 4,5kA ВА 47-63 EKF PROxima | Ссылка |  | шт | 201.45 | 128.928 | 151.0875 | 128.928 | 0 | 1 | 12 | 120 | 01 Автоматические выключатели модульные и доп. устройства | 01.05 Выключатели автоматические ВА 47-63 4.5кА EKF PROxima | Характеристика C | Регулярная | PROxima | Да | 0.1 | 0.00010512
mcb4763-1-06C-pro | Автоматический выключатель 1P 6А (C) 4,5kA ВА 47-63 EKF PROxima | Ссылка |  | шт | 154.23 | 98.7072 | 115.6725 | 98.7072 | 0 | 1 | 12 | 120 | 01 Автоматические выключатели модульные и доп. устройства | 01.05 Выключатели автоматические ВА 47-63 4.5кА EKF PROxima | Характеристика C | Регулярная | PROxima | Да | 0.1 | 0.00010512
mcb4763-1-08C-pro | Автоматический выключатель 1P 8А (C) 4,5kA ВА 47-63 EKF PROxima | Ссылка |  | шт | 201.45 | 128.928 | 151.0875 | 128.928 | 0 | 1 | 12 | 120 | 01 Автоматические выключатели модульные и доп. устройства | 01.05 Выключатели автоматические ВА 47-63 4.5кА EKF PROxima | Характеристика C | Регулярная | PROxima | Да | 0.1 | 0.00010512
mcb4763-2-1.6C-pro | Автоматический выключатель 2P 1,6А (C) 4,5kA ВА 47-63 EKF PROxima | Ссылка |  | шт | 402.97 | 257.9008 | 302.2275 | 257.9008 | 0 | 60 | 6 | 60 | 01 Автоматические выключатели модульные и доп. устройства | 01.05 Выключатели автоматические ВА 47-63 4.5кА EKF PROxima | Характеристика C | Заказная (16) | PROxima | Да | 0.2 | 0.00021024
mcb4763-2-10C-pro | Автоматический выключатель 2P 10А (C) 4,5kA ВА 47-63 EKF PROxima | Ссылка |  | шт | 320.96 | 205.4144 | 240.72 | 205.4144 | 0 | 1 | 6 | 60 | 01 Автоматические выключатели модульные и доп. устройства | 01.05 Выключатели автоматические ВА 47-63 4.5кА EKF PROxima | Характеристика C | Регулярная | PROxima | Да | 0.2 | 0.00021024
mcb4763-2-13C-pro | Автоматический выключатель 2P 13А (C) 4,5kA ВА 47-63 EKF PROxima | Ссылка |  | шт | 402.97 | 257.9008 | 302.2275 | 257.9008 | 0 | 60 | 6 | 60 | 01 Автоматические выключатели модульные и доп. устройства | 01.05 Выключатели автоматические ВА 47-63 4.5кА EKF PROxima | Характеристика C | Заказная (16) | PROxima | Да | 0.2 | 0.00021024
mcb4763-2-16C-pro | Автоматический выключатель 2P 16А (C) 4,5kA ВА 47-63 EKF PROxima | Ссылка |  | шт | 320.49 | 205.1136 | 240.3675 | 205.1136 | 0 | 1 | 6 | 60 | 01 Автоматические выключатели модульные и доп. устройства | 01.05 Выключатели автоматические ВА 47-63 4.5кА EKF PROxima | Характеристика C | Регулярная | PROxima | Да | 0.2 | 0.00021024
mcb4763-2-01C-pro | Автоматический выключатель 2P 1А (C) 4,5kA ВА 47-63 EKF PROxima | Ссылка |  | шт | 402.97 | 257.9008 | 302.2275 | 257.9008 | 0 | 1 | 6 | 60 | 01 Автоматические выключатели модульные и доп. устройства | 01.05 Выключатели автоматические ВА 47-63 4.5кА EKF PROxima | Характеристика C | Регулярная | PROxima | Да | 0.2 | 0.00021024
mcb4763-2-2.5C-pro | Автоматический выключатель 2P 2,5А (C) 4,5kA ВА 47-63 EKF PROxima | Ссылка |  | шт | 402.97 | 257.9008 | 302.2275 | 257.9008 | 0 | 60 | 6 | 60 | 01 Автоматические выключатели модульные и доп. устройства | 01.05 Выключатели автоматические ВА 47-63 4.5кА EKF PROxima | Характеристика C | Заказная (16) | PROxima | Да | 0.2 | 0.00021024
mcb4763-2-20C-pro | Автоматический выключатель 2P 20А (C) 4,5kA ВА 47-63 EKF PROxima | Ссылка |  | шт | 320.49 | 205.1136 | 240.3675 | 205.1136 | 0 | 1 | 6 | 60 | 01 Автоматические выключатели модульные и доп. устройства | 01.05 Выключатели автоматические ВА 47-63 4.5кА EKF PROxima | Характеристика C | Регулярная | PROxima | Да | 0.2 | 0.00021024
mcb4763-2-25C-pro | Автоматический выключатель 2P 25А (C) 4,5kA ВА 47-63 EKF PROxima | Ссылка |  | шт | 320.49 | 205.1136 | 240.3675 | 205.1136 | 0 | 1 | 6 | 60 | 01 Автоматические выключатели модульные и доп. устройства | 01.05 Выключатели автоматические ВА 47-63 4.5кА EKF PROxima | Характеристика C | Регулярная | PROxima | Да | 0.2 | 0.00021024
mcb4763-2-02C-pro | Автоматический выключатель 2P 2А (C) 4,5kA ВА 47-63 EKF PROxima | Ссылка |  | шт | 402.97 | 257.9008 | 302.2275 | 257.9008 | 0 | 1 | 6 | 60 | 01 Автоматические выключатели модульные и доп. устройства | 01.05 Выключатели автоматические ВА 47-63 4.5кА EKF PROxima | Характеристика C | Регулярная | PROxima | Да | 0.2 | 0.00021024
mcb4763-2-32C-pro | Автоматический выключатель 2P 32А (C) 4,5kA ВА 47-63 EKF PROxima | Ссылка |  | шт | 320.49 | 205.1136 | 240.3675 | 205.1136 | 0 | 1 | 6 | 60 | 01 Автоматические выключатели модульные и доп. устройства | 01.05 Выключатели автоматические ВА 47-63 4.5кА EKF PROxima | Характеристика C | Регулярная | PROxima | Да | 0.2 | 0.00021024
mcb4763-2-03C-pro | Автоматический выключатель 2P 3А (C) 4,5kA ВА 47-63 EKF PROxima | Ссылка |  | шт | 402.97 | 257.9008 | 302.2275 | 257.9008 | 0 | 1 | 6 | 60 | 01 Автоматические выключатели модульные и доп. устройства | 01.05 Выключатели автоматические ВА 47-63 4.5кА EKF PROxima | Характеристика C | Регулярная | PROxima | Да | 0.2 | 0.00021024
mcb4763-2-40C-pro | Автоматический выключатель 2P 40А (C) 4,5kA ВА 47-63 EKF PROxima | Ссылка |  | шт | 320.49 | 205.1136 | 240.3675 | 205.1136 | 0 | 1 | 6 | 60 | 01 Автоматические выключатели модульные и доп. устройства | 01.05 Выключатели автоматические ВА 47-63 4.5кА EKF PROxima | Характеристика C | Регулярная | PROxima | Да | 0.2 | 0.00021024
mcb4763-2-04C-pro | Автоматический выключатель 2P 4А (C) 4,5kA ВА 47-63 EKF PROxima | Ссылка |  | шт | 402.97 | 257.9008 | 302.2275 | 257.9008 | 0 | 1 | 6 | 60 | 01 Автоматические выключатели модульные и доп. устройства | 01.05 Выключатели автоматические ВА 47-63 4.5кА EKF PROxima | Характеристика C | Регулярная | PROxima | Да | 0.2 | 0.00021024
mcb4763-2-50C-pro | Автоматический выключатель 2P 50А (C) 4,5kA ВА 47-63 EKF PROxima | Ссылка |  | шт | 402.97 | 257.9008 | 302.2275 | 257.9008 | 0 | 1 | 6 | 60 | 01 Автоматические выключатели модульные и доп. устройства | 01.05 Выключатели автоматические ВА 47-63 4.5кА EKF PROxima | Характеристика C | Регулярная | PROxima | Да | 0.2 | 0.00021024
mcb4763-2-05C-pro | Автоматический выключатель 2P 5А (C) 4,5kA ВА 47-63 EKF PROxima | Ссылка |  | шт | 402.97 | 257.9008 | 302.2275 | 257.9008 | 0 | 1 | 6 | 60 | 01 Автоматические выключатели модульные и доп. устройства | 01.05 Выключатели автоматические ВА 47-63 4.5кА EKF PROxima | Характеристика C | Регулярная | PROxima | Да | 0.2 | 0.00021024
mcb4763-2-63C-pro | Автоматический выключатель 2P 63А (C) 4,5kA ВА 47-63 EKF PROxima | Ссылка |  | шт | 402.97 | 257.9008 | 302.2275 | 257.9008 | 0 | 1 | 6 | 60 | 01 Автоматические выключатели модульные и доп. устройства | 01.05 Выключатели автоматические ВА 47-63 4.5кА EKF PROxima | Характеристика C | Регулярная | PROxima | Да | 0.2 | 0.00021024
mcb4763-2-06C-pro | Автоматический выключатель 2P 6А (C) 4,5kA ВА 47-63 EKF PROxima | Ссылка |  | шт | 320.96 | 205.4144 | 240.72 | 205.4144 | 0 | 1 | 6 | 60 | 01 Автоматические выключатели модульные и доп. устройства | 01.05 Выключатели автоматические ВА 47-63 4.5кА EKF PROxima | Характеристика C | Регулярная | PROxima | Да | 0.2 | 0.00021024
mcb4763-2-08C-pro | Автоматический выключатель 2P 8А (C) 4,5kA ВА 47-63 EKF PROxima | Ссылка |  | шт | 402.97 | 257.9008 | 302.2275 | 257.9008 | 0 | 1 | 6 | 60 | 01 Автоматические выключатели модульные и доп. устройства | 01.05 Выключатели автоматические ВА 47-63 4.5кА EKF PROxima | Характеристика C | Регулярная | PROxima | Да | 0.2 | 0.00021024
mcb4763-3-0.5C-pro | Автоматический выключатель 3P 0,5А (C) 4,5kA ВА 47-63 EKF PROxima | Ссылка |  | шт | 602.69 | 385.7216 | 452.0175 | 385.7216 | 0 | 40 | 4 | 40 | 01 Автоматические выключатели модульные и доп. устройства | 01.05 Выключатели автоматические ВА 47-63 4.5кА EKF PROxima | Характеристика C | Заказная (16) | PROxima | Да | 0.3 | 0.00031536
mcb4763-3-1.6C-pro | Автоматический выключатель 3P 1,6А (C) 4,5kA ВА 47-63 EKF PROxima | Ссылка |  | шт | 602.69 | 385.7216 | 452.0175 | 385.7216 | 0 | 1 | 4 | 40 | 01 Автоматические выключатели модульные и доп. устройства | 01.05 Выключатели автоматические ВА 47-63 4.5кА EKF PROxima | Характеристика C | Регулярная | PROxima | Да | 0.3 | 0.000318
mcb4763-3-10C-pro | Автоматический выключатель 3P 10А (C) 4,5kA ВА 47-63 EKF PROxima | Ссылка |  | шт | 481.48 | 308.1472 | 361.11 | 308.1472 | 0 | 1 | 4 | 40 | 01 Автоматические выключатели модульные и доп. устройства | 01.05 Выключатели автоматические ВА 47-63 4.5кА EKF PROxima | Характеристика C | Регулярная | PROxima | Да | 0.3 | 0.000318
mcb4763-3-13C-pro | Автоматический выключатель 3P 13А (C) 4,5kA ВА 47-63 EKF PROxima | Ссылка |  | шт | 602.69 | 385.7216 | 452.0175 | 385.7216 | 0 | 1 | 4 | 40 | 01 Автоматические выключатели модульные и доп. устройства | 01.05 Выключатели автоматические ВА 47-63 4.5кА EKF PROxima | Характеристика C | Регулярная | PROxima | Да | 0.3 | 0.000318
mcb4763-3-16C-pro | Автоматический выключатель 3P 16А (C) 4,5kA ВА 47-63 EKF PROxima | Ссылка |  | шт | 480.7 | 307.648 | 360.525 | 307.648 | 0 | 1 | 4 | 40 | 01 Автоматические выключатели модульные и доп. устройства | 01.05 Выключатели автоматические ВА 47-63 4.5кА EKF PROxima | Характеристика C | Регулярная | PROxima | Да | 0.3 | 0.000318
mcb4763-3-01C-pro | Автоматический выключатель 3P 1А (C) 4,5kA ВА 47-63 EKF PROxima | Ссылка |  | шт | 602.69 | 385.7216 | 452.0175 | 385.7216 | 0 | 1 | 4 | 40 | 01 Автоматические выключатели модульные и доп. устройства | 01.05 Выключатели автоматические ВА 47-63 4.5кА EKF PROxima | Характеристика C | Регулярная | PROxima | Да | 0.3 | 0.000318
mcb4763-3-2.5C-pro | Автоматический выключатель 3P 2,5А (C) 4,5kA ВА 47-63 EKF PROxima | Ссылка |  | шт | 602.69 | 385.7216 | 452.0175 | 385.7216 | 0 | 40 | 4 | 40 | 01 Автоматические выключатели модульные и доп. устройства | 01.05 Выключатели автоматические ВА 47-63 4.5кА EKF PROxima | Характеристика C | Заказная (16) | PROxima | Да | 0.3 | 0.000318
mcb4763-3-20C-pro | Автоматический выключатель 3P 20А (C) 4,5kA ВА 47-63 EKF PROxima | Ссылка |  | шт | 480.7 | 307.648 | 360.525 | 307.648 | 0 | 1 | 4 | 40 | 01 Автоматические выключатели модульные и доп. устройства | 01.05 Выключатели автоматические ВА 47-63 4.5кА EKF PROxima | Характеристика C | Регулярная | PROxima | Да | 0.3 | 0.000318
mcb4763-3-25C-pro | Автоматический выключатель 3P 25А (C) 4,5kA ВА 47-63 EKF PROxima | Ссылка |  | шт | 458.81 | 293.6384 | 344.1075 | 293.6384 | 0 | 1 | 4 | 40 | 01 Автоматические выключатели модульные и доп. устройства | 01.05 Выключатели автоматические ВА 47-63 4.5кА EKF PROxima | Характеристика C | Регулярная | PROxima | Да | 0.3 | 0.000318
mcb4763-3-02C-pro | Автоматический выключатель 3P 2А (C) 4,5kA ВА 47-63 EKF PROxima | Ссылка |  | шт | 602.69 | 385.7216 | 452.0175 | 385.7216 | 0 | 1 | 4 | 40 | 01 Автоматические выключатели модульные и доп. устройства | 01.05 Выключатели автоматические ВА 47-63 4.5кА EKF PROxima | Характеристика C | Регулярная | PROxima | Да | 0.3 | 0.000318
mcb4763-3-32C-pro | Автоматический выключатель 3P 32А (C) 4,5kA ВА 47-63 EKF PROxima | Ссылка |  | шт | 480.7 | 307.648 | 360.525 | 307.648 | 0 | 1 | 4 | 40 | 01 Автоматические выключатели модульные и доп. устройства | 01.05 Выключатели автоматические ВА 47-63 4.5кА EKF PROxima | Характеристика C | Регулярная | PROxima | Да | 0.3 | 0.000318
mcb4763-3-03C-pro | Автоматический выключатель 3P 3А (C) 4,5kA ВА 47-63 EKF PROxima | Ссылка |  | шт | 602.69 | 385.7216 | 452.0175 | 385.7216 | 0 | 1 | 4 | 40 | 01 Автоматические выключатели модульные и доп. устройства | 01.05 Выключатели автоматические ВА 47-63 4.5кА EKF PROxima | Характеристика C | Регулярная | PROxima | Да | 0.3 | 0.000318
mcb4763-3-40C-pro | Автоматический выключатель 3P 40А (C) 4,5kA ВА 47-63 EKF PROxima | Ссылка |  | шт | 480.7 | 307.648 | 360.525 | 307.648 | 0 | 1 | 4 | 40 | 01 Автоматические выключатели модульные и доп. устройства | 01.05 Выключатели автоматические ВА 47-63 4.5кА EKF PROxima | Характеристика C | Регулярная | PROxima | Да | 0.3 | 0.000318
mcb4763-3-04C-pro | Автоматический выключатель 3P 4А (C) 4,5kA ВА 47-63 EKF PROxima | Ссылка |  | шт | 602.69 | 385.7216 | 452.0175 | 385.7216 | 0 | 1 | 4 | 40 | 01 Автоматические выключатели модульные и доп. устройства | 01.05 Выключатели автоматические ВА 47-63 4.5кА EKF PROxima | Характеристика C | Регулярная | PROxima | Да | 0.3 | 0.000318
mcb4763-3-50C-pro | Автоматический выключатель 3P 50А (C) 4,5kA ВА 47-63 EKF PROxima | Ссылка |  | шт | 602.69 | 385.7216 | 452.0175 | 385.7216 | 0 | 1 | 4 | 40 | 01 Автоматические выключатели модульные и доп. устройства | 01.05 Выключатели автоматические ВА 47-63 4.5кА EKF PROxima | Характеристика C | Регулярная | PROxima | Да | 0.3 | 0.000318
mcb4763-3-05C-pro | Автоматический выключатель 3P 5А (C) 4,5kA ВА 47-63 EKF PROxima | Ссылка |  | шт | 602.69 | 385.7216 | 452.0175 | 385.7216 | 0 | 1 | 4 | 40 | 01 Автоматические выключатели модульные и доп. устройства | 01.05 Выключатели автоматические ВА 47-63 4.5кА EKF PROxima | Характеристика C | Регулярная | PROxima | Да | 0.3 | 0.000318
mcb4763-3-63C-pro | Автоматический выключатель 3P 63А (C) 4,5kA ВА 47-63 EKF PROxima | Ссылка |  | шт | 602.69 | 385.7216 | 452.0175 | 385.7216 | 0 | 1 | 4 | 40 | 01 Автоматические выключатели модульные и доп. устройства | 01.05 Выключатели автоматические ВА 47-63 4.5кА EKF PROxima | Характеристика C | Регулярная | PROxima | Да | 0.3 | 0.000318
mcb4763-3-06C-pro | Автоматический выключатель 3P 6А (C) 4,5kA ВА 47-63 EKF PROxima | Ссылка |  | шт | 481.48 | 308.1472 | 361.11 | 308.1472 | 0 | 1 | 4 | 40 | 01 Автоматические выключатели модульные и доп. устройства | 01.05 Выключатели автоматические ВА 47-63 4.5кА EKF PROxima | Характеристика C | Регулярная | PROxima | Да | 0.3 | 0.000318
mcb4763-3-08C-pro | Автоматический выключатель 3P 8А (C) 4,5kA ВА 47-63 EKF PROxima | Ссылка |  | шт | 602.69 | 385.7216 | 452.0175 | 385.7216 | 0 | 1 | 4 | 40 | 01 Автоматические выключатели модульные и доп. устройства | 01.05 Выключатели автоматические ВА 47-63 4.5кА EKF PROxima | Характеристика C | Регулярная | PROxima | Да | 0.3 | 0.000318
mcb4763-4-0.5C-pro | Автоматический выключатель 4P 0,5А (C) 4,5kA ВА 47-63 EKF PROxima | Ссылка |  | шт | 864.74 | 553.4336 | 648.555 | 553.4336 | 0 | 30 | 3 | 30 | 01 Автоматические выключатели модульные и доп. устройства | 01.05 Выключатели автоматические ВА 47-63 4.5кА EKF PROxima | Характеристика C | Заказная (16) | PROxima | Да | 0.4 | 0.000426
mcb4763-4-1.6C-pro | Автоматический выключатель 4P 1,6А (C) 4,5kA ВА 47-63 EKF PROxima | Ссылка |  | шт | 864.74 | 553.4336 | 648.555 | 553.4336 | 0 | 30 | 3 | 30 | 01 Автоматические выключатели модульные и доп. устройства | 01.05 Выключатели автоматические ВА 47-63 4.5кА EKF PROxima | Характеристика C | Заказная (16) | PROxima | Да | 0.4 | 0.000426
mcb4763-4-10C-pro | Автоматический выключатель 4P 10А (C) 4,5kA ВА 47-63 EKF PROxima | Ссылка |  | шт | 864.74 | 553.4336 | 648.555 | 553.4336 | 0 | 1 | 3 | 30 | 01 Автоматические выключатели модульные и доп. устройства | 01.05 Выключатели автоматические ВА 47-63 4.5кА EKF PROxima | Характеристика C | Регулярная | PROxima | Да | 0.4 | 0.000426
mcb4763-4-13C-pro | Автоматический выключатель 4P 13А (C) 4,5kA ВА 47-63 EKF PROxima | Ссылка |  | шт | 864.74 | 553.4336 | 648.555 | 553.4336 | 0 | 30 | 3 | 30 | 01 Автоматические выключатели модульные и доп. устройства | 01.05 Выключатели автоматические ВА 47-63 4.5кА EKF PROxima | Характеристика C | Заказная (16) | PROxima | Да | 0.4 | 0.000426
mcb4763-4-16C-pro | Автоматический выключатель 4P 16А (C) 4,5kA ВА 47-63 EKF PROxima | Ссылка |  | шт | 864.74 | 553.4336 | 648.555 | 553.4336 | 0 | 1 | 3 | 30 | 01 Автоматические выключатели модульные и доп. устройства | 01.05 Выключатели автоматические ВА 47-63 4.5кА EKF PROxima | Характеристика C | Регулярная | PROxima | Да | 0.4 | 0.000426
mcb4763-4-01C-pro | Автоматический выключатель 4P 1А (C) 4,5kA ВА 47-63 EKF PROxima | Ссылка |  | шт | 864.74 | 553.4336 | 648.555 | 553.4336 | 0 | 30 | 3 | 30 | 01 Автоматические выключатели модульные и доп. устройства | 01.05 Выключатели автоматические ВА 47-63 4.5кА EKF PROxima | Характеристика C | Заказная (16) | PROxima | Да | 0.4 | 0.000426
mcb4763-4-2.5C-pro | Автоматический выключатель 4P 2,5А (C) 4,5kA ВА 47-63 EKF PROxima | Ссылка |  | шт | 864.74 | 553.4336 | 648.555 | 553.4336 | 0 | 30 | 3 | 30 | 01 Автоматические выключатели модульные и доп. устройства | 01.05 Выключатели автоматические ВА 47-63 4.5кА EKF PROxima | Характеристика C | Заказная (16) | PROxima | Да | 0.4 | 0.000426
mcb4763-4-20C-pro | Автоматический выключатель 4P 20А (C) 4,5kA ВА 47-63 EKF PROxima | Ссылка |  | шт | 864.74 | 553.4336 | 648.555 | 553.4336 | 0 | 1 | 3 | 30 | 01 Автоматические выключатели модульные и доп. устройства | 01.05 Выключатели автоматические ВА 47-63 4.5кА EKF PROxima | Характеристика C | Регулярная | PROxima | Да | 0.4 | 0.000426
mcb4763-4-25C-pro | Автоматический выключатель 4P 25А (C) 4,5kA ВА 47-63 EKF PROxima | Ссылка |  | шт | 864.74 | 553.4336 | 648.555 | 553.4336 | 0 | 1 | 3 | 30 | 01 Автоматические выключатели модульные и доп. устройства | 01.05 Выключатели автоматические ВА 47-63 4.5кА EKF PROxima | Характеристика C | Регулярная | PROxima | Да | 0.4 | 0.000426
mcb4763-4-02C-pro | Автоматический выключатель 4P 2А (C) 4,5kA ВА 47-63 EKF PROxima | Ссылка |  | шт | 864.74 | 553.4336 | 648.555 | 553.4336 | 0 | 30 | 3 | 30 | 01 Автоматические выключатели модульные и доп. устройства | 01.05 Выключатели автоматические ВА 47-63 4.5кА EKF PROxima | Характеристика C | Заказная (16) | PROxima | Да | 0.4 | 0.000426
mcb4763-4-32C-pro | Автоматический выключатель 4P 32А (C) 4,5kA ВА 47-63 EKF PROxima | Ссылка |  | шт | 864.74 | 553.4336 | 648.555 | 553.4336 | 0 | 1 | 3 | 30 | 01 Автоматические выключатели модульные и доп. устройства | 01.05 Выключатели автоматические ВА 47-63 4.5кА EKF PROxima | Характеристика C | Регулярная | PROxima | Да | 0.4 | 0.000426
mcb4763-4-03C-pro | Автоматический выключатель 4P 3А (C) 4,5kA ВА 47-63 EKF PROxima | Ссылка |  | шт | 864.74 | 553.4336 | 648.555 | 553.4336 | 0 | 30 | 3 | 30 | 01 Автоматические выключатели модульные и доп. устройства | 01.05 Выключатели автоматические ВА 47-63 4.5кА EKF PROxima | Характеристика C | Заказная (16) | PROxima | Да | 0.4 | 0.000426
mcb4763-4-40C-pro | Автоматический выключатель 4P 40А (C) 4,5kA ВА 47-63 EKF PROxima | Ссылка |  | шт | 864.74 | 553.4336 | 648.555 | 553.4336 | 0 | 1 | 3 | 30 | 01 Автоматические выключатели модульные и доп. устройства | 01.05 Выключатели автоматические ВА 47-63 4.5кА EKF PROxima | Характеристика C | Регулярная | PROxima | Да | 0.4 | 0.000426
mcb4763-4-04C-pro | Автоматический выключатель 4P 4А (C) 4,5kA ВА 47-63 EKF PROxima | Ссылка |  | шт | 564.83 | 361.4912 | 423.6225 | 361.4912 | 0 | 30 | 3 | 30 | 01 Автоматические выключатели модульные и доп. устройства | 01.05 Выключатели автоматические ВА 47-63 4.5кА EKF PROxima | Характеристика C | Заказная (16) | PROxima | Да | 0.4 | 0.000426
mcb4763-4-50C-pro | Автоматический выключатель 4P 50А (C) 4,5kA ВА 47-63 EKF PROxima | Ссылка |  | шт | 864.74 | 553.4336 | 648.555 | 553.4336 | 0 | 1 | 3 | 30 | 01 Автоматические выключатели модульные и доп. устройства | 01.05 Выключатели автоматические ВА 47-63 4.5кА EKF PROxima | Характеристика C | Регулярная | PROxima | Да | 0.4 | 0.000426
mcb4763-4-05C-pro | Автоматический выключатель 4P 5А (C) 4,5kA ВА 47-63 EKF PROxima | Ссылка |  | шт | 864.74 | 553.4336 | 648.555 | 553.4336 | 0 | 30 | 3 | 30 | 01 Автоматические выключатели модульные и доп. устройства | 01.05 Выключатели автоматические ВА 47-63 4.5кА EKF PROxima | Характеристика C | Заказная (16) | PROxima | Да | 0.4 | 0.000426
mcb4763-4-63C-pro | Автоматический выключатель 4P 63А (C) 4,5kA ВА 47-63 EKF PROxima | Ссылка |  | шт | 864.74 | 553.4336 | 648.555 | 553.4336 | 0 | 1 | 3 | 30 | 01 Автоматические выключатели модульные и доп. устройства | 01.05 Выключатели автоматические ВА 47-63 4.5кА EKF PROxima | Характеристика C | Регулярная | PROxima | Да | 0.4 | 0.000426
mcb4763-4-06C-pro | Автоматический выключатель 4P 6А (C) 4,5kA ВА 47-63 EKF PROxima | Ссылка |  | шт | 864.74 | 553.4336 | 648.555 | 553.4336 | 0 | 1 | 3 | 30 | 01 Автоматические выключатели модульные и доп. устройства | 01.05 Выключатели автоматические ВА 47-63 4.5кА EKF PROxima | Характеристика C | Регулярная | PROxima | Да | 0.4 | 0.000426
mcb4763-4-08C-pro | Автоматический выключатель 4P 8А (C) 4,5kA ВА 47-63 EKF PROxima | Ссылка |  | шт | 864.74 | 553.4336 | 648.555 | 553.4336 | 0 | 30 | 3 | 30 | 01 Автоматические выключатели модульные и доп. устройства | 01.05 Выключатели автоматические ВА 47-63 4.5кА EKF PROxima | Характеристика C | Заказная (16) | PROxima | Да | 0.4 | 0.000426
mcb4763-1-10D-pro | Автоматический выключатель 1P 10А (D) 4,5kA ВА 47-63 EKF PROxima | Ссылка |  | шт | 208.08 | 133.1712 | 156.06 | 133.1712 | 0 | 1 | 12 | 120 | 01 Автоматические выключатели модульные и доп. устройства | 01.05 Выключатели автоматические ВА 47-63 4.5кА EKF PROxima | Характеристика D | Регулярная | PROxima | Да | 0.1 | 0.00010512
mcb4763-1-13D-pro | Автоматический выключатель 1P 13А (D) 4,5kA ВА 47-63 EKF PROxima | Ссылка |  | шт | 232.57 | 148.8448 | 174.4275 | 148.8448 | 0 | 120 | 12 | 120 | 01 Автоматические выключатели модульные и доп. устройства | 01.05 Выключатели автоматические ВА 47-63 4.5кА EKF PROxima | Характеристика D | Заказная (16) | PROxima | Да | 0.1 | 0.00010512
mcb4763-1-16D-pro | Автоматический выключатель 1P 16А (D) 4,5kA ВА 47-63 EKF PROxima | Ссылка |  | шт | 208.08 | 133.1712 | 156.06 | 133.1712 | 0 | 1 | 12 | 120 | 01 Автоматические выключатели модульные и доп. устройства | 01.05 Выключатели автоматические ВА 47-63 4.5кА EKF PROxima | Характеристика D | Регулярная | PROxima | Да | 0.1 | 0.00010512
mcb4763-1-01D-pro | Автоматический выключатель 1P 1А (D) 4,5kA ВА 47-63 EKF PROxima | Ссылка |  | шт | 232.57 | 148.8448 | 174.4275 | 148.8448 | 0 | 120 | 12 | 120 | 01 Автоматические выключатели модульные и доп. устройства | 01.05 Выключатели автоматические ВА 47-63 4.5кА EKF PROxima | Характеристика D | Заказная (16) | PROxima | Да | 0.1 | 0.00010512
mcb4763-1-20D-pro | Автоматический выключатель 1P 20А (D) 4,5kA ВА 47-63 EKF PROxima | Ссылка |  | шт | 135.86 | 86.9504 | 101.895 | 86.9504 | 0 | 1 | 12 | 120 | 01 Автоматические выключатели модульные и доп. устройства | 01.05 Выключатели автоматические ВА 47-63 4.5кА EKF PROxima | Характеристика D | Регулярная | PROxima | Да | 0.1 | 0.00010512
mcb4763-1-25D-pro | Автоматический выключатель 1P 25А (D) 4,5kA ВА 47-63 EKF PROxima | Ссылка |  | шт | 208.08 | 133.1712 | 156.06 | 133.1712 | 0 | 1 | 12 | 120 | 01 Автоматические выключатели модульные и доп. устройства | 01.05 Выключатели автоматические ВА 47-63 4.5кА EKF PROxima | Характеристика D | Регулярная | PROxima | Да | 0.1 | 0.00010512
mcb4763-1-02D-pro | Автоматический выключатель 1P 2А (D) 4,5kA ВА 47-63 EKF PROxima | Ссылка |  | шт | 232.57 | 148.8448 | 174.4275 | 148.8448 | 0 | 1 | 12 | 120 | 01 Автоматические выключатели модульные и доп. устройства | 01.05 Выключатели автоматические ВА 47-63 4.5кА EKF PROxima | Характеристика D | Регулярная | PROxima | Да | 0.1 | 0.00010512
mcb4763-1-32D-pro | Автоматический выключатель 1P 32А (D) 4,5kA ВА 47-63 EKF PROxima | Ссылка |  | шт | 208.08 | 133.1712 | 156.06 | 133.1712 | 0 | 1 | 12 | 120 | 01 Автоматические выключатели модульные и доп. устройства | 01.05 Выключатели автоматические ВА 47-63 4.5кА EKF PROxima | Характеристика D | Регулярная | PROxima | Да | 0.1 | 0.00010512
mcb4763-1-03D-pro | Автоматический выключатель 1P 3А (D) 4,5kA ВА 47-63 EKF PROxima | Ссылка |  | шт | 232.57 | 148.8448 | 174.4275 | 148.8448 | 0 | 1 | 12 | 120 | 01 Автоматические выключатели модульные и доп. устройства | 01.05 Выключатели автоматические ВА 47-63 4.5кА EKF PROxima | Характеристика D | Регулярная | PROxima | Да | 0.1 | 0.00010512
mcb4763-1-40D-pro | Автоматический выключатель 1P 40А (D) 4,5kA ВА 47-63 EKF PROxima | Ссылка |  | шт | 178.48 | 114.2272 | 133.86 | 114.2272 | 0 | 1 | 12 | 120 | 01 Автоматические выключатели модульные и доп. устройства | 01.05 Выключатели автоматические ВА 47-63 4.5кА EKF PROxima | Характеристика D | Регулярная | PROxima | Да | 0.1 | 0.00010512
mcb4763-1-04D-pro | Автоматический выключатель 1P 4А (D) 4,5kA ВА 47-63 EKF PROxima | Ссылка |  | шт | 232.57 | 148.8448 | 174.4275 | 148.8448 | 0 | 120 | 12 | 120 | 01 Автоматические выключатели модульные и доп. устройства | 01.05 Выключатели автоматические ВА 47-63 4.5кА EKF PROxima | Характеристика D | Заказная (16) | PROxima | Да | 0.1 | 0.00010512
mcb4763-1-50D-pro | Автоматический выключатель 1P 50А (D) 4,5kA ВА 47-63 EKF PROxima | Ссылка |  | шт | 156.65 | 100.256 | 117.4875 | 100.256 | 0 | 1 | 12 | 120 | 01 Автоматические выключатели модульные и доп. устройства | 01.05 Выключатели автоматические ВА 47-63 4.5кА EKF PROxima | Характеристика D | Регулярная | PROxima | Да | 0.1 | 0.00010512
mcb4763-1-05D-pro | Автоматический выключатель 1P 5А (D) 4,5kA ВА 47-63 EKF PROxima | Ссылка |  | шт | 232.57 | 148.8448 | 174.4275 | 148.8448 | 0 | 120 | 12 | 120 | 01 Автоматические выключатели модульные и доп. устройства | 01.05 Выключатели автоматические ВА 47-63 4.5кА EKF PROxima | Характеристика D | Заказная (16) | PROxima | Да | 0.1 | 0.00010512
mcb4763-1-63D-pro | Автоматический выключатель 1P 63А (D) 4,5kA ВА 47-63 EKF PROxima | Ссылка |  | шт | 151.9 | 97.216 | 113.925 | 97.216 | 0 | 1 | 12 | 120 | 01 Автоматические выключатели модульные и доп. устройства | 01.05 Выключатели автоматические ВА 47-63 4.5кА EKF PROxima | Характеристика D | Регулярная | PROxima | Да | 0.1 | 0.00010512
mcb4763-1-06D-pro | Автоматический выключатель 1P 6А (D) 4,5kA ВА 47-63 EKF PROxima | Ссылка |  | шт | 208.08 | 133.1712 | 156.06 | 133.1712 | 0 | 1 | 12 | 120 | 01 Автоматические выключатели модульные и доп. устройства | 01.05 Выключатели автоматические ВА 47-63 4.5кА EKF PROxima | Характеристика D | Регулярная | PROxima | Да | 0.1 | 0.00010512
mcb4763-1-08D-pro | Автоматический выключатель 1P 8А (D) 4,5kA ВА 47-63 EKF PROxima | Ссылка |  | шт | 232.57 | 148.8448 | 174.4275 | 148.8448 | 0 | 120 | 12 | 120 | 01 Автоматические выключатели модульные и доп. устройства | 01.05 Выключатели автоматические ВА 47-63 4.5кА EKF PROxima | Характеристика D | Заказная (16) | PROxima | Да | 0.1 | 0.00010512
mcb4763-2-10D-pro | Автоматический выключатель 2P 10А (D) 4,5kA ВА 47-63 EKF PROxima | Ссылка |  | шт | 417.66 | 267.3024 | 313.245 | 267.3024 | 0 | 1 | 6 | 60 | 01 Автоматические выключатели модульные и доп. устройства | 01.05 Выключатели автоматические ВА 47-63 4.5кА EKF PROxima | Характеристика D | Регулярная | PROxima | Да | 0.2 | 0.00021024
mcb4763-2-13D-pro | Автоматический выключатель 2P 13А (D) 4,5kA ВА 47-63 EKF PROxima | Ссылка |  | шт | 463.45 | 296.608 | 347.5875 | 296.608 | 0 | 60 | 6 | 60 | 01 Автоматические выключатели модульные и доп. устройства | 01.05 Выключатели автоматические ВА 47-63 4.5кА EKF PROxima | Характеристика D | Заказная (16) | PROxima | Да | 0.2 | 0.00021024
mcb4763-2-16D-pro | Автоматический выключатель 2P 16А (D) 4,5kA ВА 47-63 EKF PROxima | Ссылка |  | шт | 417.66 | 267.3024 | 313.245 | 267.3024 | 0 | 1 | 6 | 60 | 01 Автоматические выключатели модульные и доп. устройства | 01.05 Выключатели автоматические ВА 47-63 4.5кА EKF PROxima | Характеристика D | Регулярная | PROxima | Да | 0.2 | 0.00021024
mcb4763-2-01D-pro | Автоматический выключатель 2P 1А (D) 4,5kA ВА 47-63 EKF PROxima | Ссылка |  | шт | 463.45 | 296.608 | 347.5875 | 296.608 | 0 | 60 | 6 | 60 | 01 Автоматические выключатели модульные и доп. устройства | 01.05 Выключатели автоматические ВА 47-63 4.5кА EKF PROxima | Характеристика D | Заказная (16) | PROxima | Да | 0.2 | 0.00021024
mcb4763-2-2.5D-pro | Автоматический выключатель 2P 2,5А (D) 4,5kA ВА 47-63 EKF PROxima | Ссылка |  | шт | 463.45 | 296.608 | 347.5875 | 296.608 | 0 | 60 | 6 | 60 | 01 Автоматические выключатели модульные и доп. устройства | 01.05 Выключатели автоматические ВА 47-63 4.5кА EKF PROxima | Характеристика D | Заказная (16) | PROxima | Да | 0.2 | 0.00021024
mcb4763-2-20D-pro | Автоматический выключатель 2P 20А (D) 4,5kA ВА 47-63 EKF PROxima | Ссылка |  | шт | 367.54 | 235.2256 | 275.655 | 235.2256 | 0 | 60 | 6 | 60 | 01 Автоматические выключатели модульные и доп. устройства | 01.05 Выключатели автоматические ВА 47-63 4.5кА EKF PROxima | Характеристика D | Заказная (16) | PROxima | Да | 0.2 | 0.00021024
mcb4763-2-25D-pro | Автоматический выключатель 2P 25А (D) 4,5kA ВА 47-63 EKF PROxima | Ссылка |  | шт | 417.66 | 267.3024 | 313.245 | 267.3024 | 0 | 1 | 6 | 60 | 01 Автоматические выключатели модульные и доп. устройства | 01.05 Выключатели автоматические ВА 47-63 4.5кА EKF PROxima | Характеристика D | Регулярная | PROxima | Да | 0.2 | 0.00021024
mcb4763-2-02D-pro | Автоматический выключатель 2P 2А (D) 4,5kA ВА 47-63 EKF PROxima | Ссылка |  | шт | 302.74 | 193.7536 | 227.055 | 193.7536 | 0 | 1 | 6 | 60 | 01 Автоматические выключатели модульные и доп. устройства | 01.05 Выключатели автоматические ВА 47-63 4.5кА EKF PROxima | Характеристика D | Регулярная | PROxima | Да | 0.2 | 0.00021024
mcb4763-2-32D-pro | Автоматический выключатель 2P 32А (D) 4,5kA ВА 47-63 EKF PROxima | Ссылка |  | шт | 417.66 | 267.3024 | 313.245 | 267.3024 | 0 | 1 | 6 | 60 | 01 Автоматические выключатели модульные и доп. устройства | 01.05 Выключатели автоматические ВА 47-63 4.5кА EKF PROxima | Характеристика D | Регулярная | PROxima | Да | 0.2 | 0.00021024
mcb4763-2-03D-pro | Автоматический выключатель 2P 3А (D) 4,5kA ВА 47-63 EKF PROxima | Ссылка |  | шт | 463.45 | 296.608 | 347.5875 | 296.608 | 0 | 60 | 6 | 60 | 01 Автоматические выключатели модульные и доп. устройства | 01.05 Выключатели автоматические ВА 47-63 4.5кА EKF PROxima | Характеристика D | Заказная (16) | PROxima | Да | 0.2 | 0.00021024
mcb4763-2-40D-pro | Автоматический выключатель 2P 40А (D) 4,5kA ВА 47-63 EKF PROxima | Ссылка |  | шт | 417.66 | 267.3024 | 313.245 | 267.3024 | 0 | 1 | 6 | 60 | 01 Автоматические выключатели модульные и доп. устройства | 01.05 Выключатели автоматические ВА 47-63 4.5кА EKF PROxima | Характеристика D | Регулярная | PROxima | Да | 0.2 | 0.00021024
mcb4763-2-04D-pro | Автоматический выключатель 2P 4А (D) 4,5kA ВА 47-63 EKF PROxima | Ссылка |  | шт | 463.45 | 296.608 | 347.5875 | 296.608 | 0 | 60 | 6 | 60 | 01 Автоматические выключатели модульные и доп. устройства | 01.05 Выключатели автоматические ВА 47-63 4.5кА EKF PROxima | Характеристика D | Заказная (16) | PROxima | Да | 0.2 | 0.00021024
mcb4763-2-50D-pro | Автоматический выключатель 2P 50А (D) 4,5kA ВА 47-63 EKF PROxima | Ссылка |  | шт | 463.45 | 296.608 | 347.5875 | 296.608 | 0 | 1 | 6 | 60 | 01 Автоматические выключатели модульные и доп. устройства | 01.05 Выключатели автоматические ВА 47-63 4.5кА EKF PROxima | Характеристика D | Регулярная | PROxima | Да | 0.2 | 0.00021024
mcb4763-2-05D-pro | Автоматический выключатель 2P 5А (D) 4,5kA ВА 47-63 EKF PROxima | Ссылка |  | шт | 463.45 | 296.608 | 347.5875 | 296.608 | 0 | 60 | 6 | 60 | 01 Автоматические выключатели модульные и доп. устройства | 01.05 Выключатели автоматические ВА 47-63 4.5кА EKF PROxima | Характеристика D | Заказная (16) | PROxima | Да | 0.2 | 0.00021024
mcb4763-2-63D-pro | Автоматический выключатель 2P 63А (D) 4,5kA ВА 47-63 EKF PROxima | Ссылка |  | шт | 463.45 | 296.608 | 347.5875 | 296.608 | 0 | 1 | 6 | 60 | 01 Автоматические выключатели модульные и доп. устройства | 01.05 Выключатели автоматические ВА 47-63 4.5кА EKF PROxima | Характеристика D | Регулярная | PROxima | Да | 0.2 | 0.00021024
mcb4763-2-06D-pro | Автоматический выключатель 2P 6А (D) 4,5kA ВА 47-63 EKF PROxima | Ссылка |  | шт | 417.66 | 267.3024 | 313.245 | 267.3024 | 0 | 1 | 6 | 60 | 01 Автоматические выключатели модульные и доп. устройства | 01.05 Выключатели автоматические ВА 47-63 4.5кА EKF PROxima | Характеристика D | Регулярная | PROxima | Да | 0.2 | 0.00021024
mcb4763-2-08D-pro | Автоматический выключатель 2P 8А (D) 4,5kA ВА 47-63 EKF PROxima | Ссылка |  | шт | 463.45 | 296.608 | 347.5875 | 296.608 | 0 | 60 | 6 | 60 | 01 Автоматические выключатели модульные и доп. устройства | 01.05 Выключатели автоматические ВА 47-63 4.5кА EKF PROxima | Характеристика D | Заказная (16) | PROxima | Да | 0.2 | 0.00021024
mcb4763-3-1.6D-pro | Автоматический выключатель 3P 1,6А (D) 4,5kA ВА 47-63 EKF PROxima | Ссылка |  | шт | 690.09 | 441.6576 | 517.5675 | 441.6576 | 0 | 40 | 4 | 40 | 01 Автоматические выключатели модульные и доп. устройства | 01.05 Выключатели автоматические ВА 47-63 4.5кА EKF PROxima | Характеристика D | Заказная (16) | PROxima | Да | 0.3 | 0.000318
mcb4763-3-10D-pro | Автоматический выключатель 3P 10А (D) 4,5kA ВА 47-63 EKF PROxima | Ссылка |  | шт | 625.62 | 400.3968 | 469.215 | 400.3968 | 0 | 1 | 4 | 40 | 01 Автоматические выключатели модульные и доп. устройства | 01.05 Выключатели автоматические ВА 47-63 4.5кА EKF PROxima | Характеристика D | Регулярная | PROxima | Да | 0.3 | 0.000318
mcb4763-3-12.5D-pro | Автоматический выключатель 3P 12,5А (D) 4,5kA ВА 47-63 EKF PROxima | Ссылка |  | шт | 625.62 | 400.3968 | 469.215 | 400.3968 | 0 | 40 | 4 | 40 | 01 Автоматические выключатели модульные и доп. устройства | 01.05 Выключатели автоматические ВА 47-63 4.5кА EKF PROxima | Характеристика D | Заказная (16) | PROxima | Да | 0.3 | 0.000318
mcb4763-3-13D-pro | Автоматический выключатель 3P 13А (D) 4,5kA ВА 47-63 EKF PROxima | Ссылка |  | шт | 692.83 | 443.4112 | 519.6225 | 443.4112 | 0 | 1 | 4 | 40 | 01 Автоматические выключатели модульные и доп. устройства | 01.05 Выключатели автоматические ВА 47-63 4.5кА EKF PROxima | Характеристика D | Регулярная | PROxima | Да | 0.3 | 0.000318
mcb4763-3-16D-pro | Автоматический выключатель 3P 16А (D) 4,5kA ВА 47-63 EKF PROxima | Ссылка |  | шт | 625.62 | 400.3968 | 469.215 | 400.3968 | 0 | 1 | 4 | 40 | 01 Автоматические выключатели модульные и доп. устройства | 01.05 Выключатели автоматические ВА 47-63 4.5кА EKF PROxima | Характеристика D | Регулярная | PROxima | Да | 0.3 | 0.000318
mcb4763-3-01D-pro | Автоматический выключатель 3P 1А (D) 4,5kA ВА 47-63 EKF PROxima | Ссылка |  | шт | 692.83 | 443.4112 | 519.6225 | 443.4112 | 0 | 1 | 4 | 40 | 01 Автоматические выключатели модульные и доп. устройства | 01.05 Выключатели автоматические ВА 47-63 4.5кА EKF PROxima | Характеристика D | Регулярная | PROxima | Да | 0.3 | 0.000318
mcb4763-3-2.5D-pro | Автоматический выключатель 3P 2,5А (D) 4,5kA ВА 47-63 EKF PROxima | Ссылка |  | шт | 692.83 | 443.4112 | 519.6225 | 443.4112 | 0 | 40 | 4 | 40 | 01 Автоматические выключатели модульные и доп. устройства | 01.05 Выключатели автоматические ВА 47-63 4.5кА EKF PROxima | Характеристика D | Заказная (16) | PROxima | Да | 0.3 | 0.000318
mcb4763-3-20D-pro | Автоматический выключатель 3P 20А (D) 4,5kA ВА 47-63 EKF PROxima | Ссылка |  | шт | 625.62 | 400.3968 | 469.215 | 400.3968 | 0 | 1 | 4 | 40 | 01 Автоматические выключатели модульные и доп. устройства | 01.05 Выключатели автоматические ВА 47-63 4.5кА EKF PROxima | Характеристика D | Регулярная | PROxima | Да | 0.3 | 0.000318
mcb4763-3-25D-pro | Автоматический выключатель 3P 25А (D) 4,5kA ВА 47-63 EKF PROxima | Ссылка |  | шт | 625.62 | 400.3968 | 469.215 | 400.3968 | 0 | 1 | 4 | 40 | 01 Автоматические выключатели модульные и доп. устройства | 01.05 Выключатели автоматические ВА 47-63 4.5кА EKF PROxima | Характеристика D | Регулярная | PROxima | Да | 0.3 | 0.000318
mcb4763-3-02D-pro | Автоматический выключатель 3P 2А (D) 4,5kA ВА 47-63 EKF PROxima | Ссылка |  | шт | 692.83 | 443.4112 | 519.6225 | 443.4112 | 0 | 1 | 4 | 40 | 01 Автоматические выключатели модульные и доп. устройства | 01.05 Выключатели автоматические ВА 47-63 4.5кА EKF PROxima | Характеристика D | Регулярная | PROxima | Да | 0.3 | 0.000318
mcb4763-3-3.15D-pro | Автоматический выключатель 3P 3,15А (D) 4,5kA ВА 47-63 EKF PROxima | Ссылка |  | шт | 690.09 | 441.6576 | 517.5675 | 441.6576 | 0 | 40 | 4 | 40 | 01 Автоматические выключатели модульные и доп. устройства | 01.05 Выключатели автоматические ВА 47-63 4.5кА EKF PROxima | Характеристика D | Заказная (16) | PROxima | Да | 0.3 | 0.000318
mcb4763-3-31.5D-pro | Автоматический выключатель 3P 31,5А (D) 4,5kA ВА 47-63 EKF PROxima | Ссылка |  | шт | 625.62 | 400.3968 | 469.215 | 400.3968 | 0 | 40 | 4 | 40 | 01 Автоматические выключатели модульные и доп. устройства | 01.05 Выключатели автоматические ВА 47-63 4.5кА EKF PROxima | Характеристика D | Заказная (16) | PROxima | Да | 0.3 | 0.000318
mcb4763-3-32D-pro | Автоматический выключатель 3P 32А (D) 4,5kA ВА 47-63 EKF PROxima | Ссылка |  | шт | 625.62 | 400.3968 | 469.215 | 400.3968 | 0 | 1 | 4 | 40 | 01 Автоматические выключатели модульные и доп. устройства | 01.05 Выключатели автоматические ВА 47-63 4.5кА EKF PROxima | Характеристика D | Регулярная | PROxima | Да | 0.3 | 0.000318
mcb4763-3-03D-pro | Автоматический выключатель 3P 3А (D) 4,5kA ВА 47-63 EKF PROxima | Ссылка |  | шт | 692.83 | 443.4112 | 519.6225 | 443.4112 | 0 | 1 | 4 | 40 | 01 Автоматические выключатели модульные и доп. устройства | 01.05 Выключатели автоматические ВА 47-63 4.5кА EKF PROxima | Характеристика D | Регулярная | PROxima | Да | 0.3 | 0.000318
mcb4763-3-40D-pro | Автоматический выключатель 3P 40А (D) 4,5kA ВА 47-63 EKF PROxima | Ссылка |  | шт | 625.62 | 400.3968 | 469.215 | 400.3968 | 0 | 1 | 4 | 40 | 01 Автоматические выключатели модульные и доп. устройства | 01.05 Выключатели автоматические ВА 47-63 4.5кА EKF PROxima | Характеристика D | Регулярная | PROxima | Да | 0.3 | 0.000318
mcb4763-3-04D-pro | Автоматический выключатель 3P 4А (D) 4,5kA ВА 47-63 EKF PROxima | Ссылка |  | шт | 692.83 | 443.4112 | 519.6225 | 443.4112 | 0 | 1 | 4 | 40 | 01 Автоматические выключатели модульные и доп. устройства | 01.05 Выключатели автоматические ВА 47-63 4.5кА EKF PROxima | Характеристика D | Регулярная | PROxima | Да | 0.3 | 0.000318
mcb4763-3-50D-pro | Автоматический выключатель 3P 50А (D) 4,5kA ВА 47-63 EKF PROxima | Ссылка |  | шт | 692.83 | 443.4112 | 519.6225 | 443.4112 | 0 | 1 | 4 | 40 | 01 Автоматические выключатели модульные и доп. устройства | 01.05 Выключатели автоматические ВА 47-63 4.5кА EKF PROxima | Характеристика D | Регулярная | PROxima | Да | 0.3 | 0.000318
mcb4763-3-05D-pro | Автоматический выключатель 3P 5А (D) 4,5kA ВА 47-63 EKF PROxima | Ссылка |  | шт | 692.83 | 443.4112 | 519.6225 | 443.4112 | 0 | 1 | 4 | 40 | 01 Автоматические выключатели модульные и доп. устройства | 01.05 Выключатели автоматические ВА 47-63 4.5кА EKF PROxima | Характеристика D | Регулярная | PROxima | Да | 0.3 | 0.000318
mcb4763-3-6.3D-pro | Автоматический выключатель 3P 6,3А (D) 4,5kA ВА 47-63 EKF PROxima | Ссылка |  | шт | 690.09 | 441.6576 | 517.5675 | 441.6576 | 0 | 40 | 4 | 40 | 01 Автоматические выключатели модульные и доп. устройства | 01.05 Выключатели автоматические ВА 47-63 4.5кА EKF PROxima | Характеристика D | Заказная (16) | PROxima | Да | 0.3 | 0.000318
mcb4763-3-63D-pro | Автоматический выключатель 3P 63А (D) 4,5kA ВА 47-63 EKF PROxima | Ссылка |  | шт | 692.83 | 443.4112 | 519.6225 | 443.4112 | 0 | 1 | 4 | 40 | 01 Автоматические выключатели модульные и доп. устройства | 01.05 Выключатели автоматические ВА 47-63 4.5кА EKF PROxima | Характеристика D | Регулярная | PROxima | Да | 0.3 | 0.000318
mcb4763-3-06D-pro | Автоматический выключатель 3P 6А (D) 4,5kA ВА 47-63 EKF PROxima | Ссылка |  | шт | 625.62 | 400.3968 | 469.215 | 400.3968 | 0 | 1 | 4 | 40 | 01 Автоматические выключатели модульные и доп. устройства | 01.05 Выключатели автоматические ВА 47-63 4.5кА EKF PROxima | Характеристика D | Регулярная | PROxima | Да | 0.3 | 0.000318
mcb4763-3-08D-pro | Автоматический выключатель 3P 8А (D) 4,5kA ВА 47-63 EKF PROxima | Ссылка |  | шт | 692.83 | 443.4112 | 519.6225 | 443.4112 | 0 | 1 | 4 | 40 | 01 Автоматические выключатели модульные и доп. устройства | 01.05 Выключатели автоматические ВА 47-63 4.5кА EKF PROxima | Характеристика D | Регулярная | PROxima | Да | 0.3 | 0.000318
mcb4763-4-10D-pro | Автоматический выключатель 4P 10А (D) 4,5kA ВА 47-63 EKF PROxima | Ссылка |  | шт | 951.57 | 609.0048 | 713.6775 | 609.0048 | 0 | 30 | 3 | 30 | 01 Автоматические выключатели модульные и доп. устройства | 01.05 Выключатели автоматические ВА 47-63 4.5кА EKF PROxima | Характеристика D | Заказная (16) | PROxima | Да | 0.4 | 0.000426
mcb4763-4-16D-pro | Автоматический выключатель 4P 16А (D) 4,5kA ВА 47-63 EKF PROxima | Ссылка |  | шт | 951.57 | 609.0048 | 713.6775 | 609.0048 | 0 | 30 | 3 | 30 | 01 Автоматические выключатели модульные и доп. устройства | 01.05 Выключатели автоматические ВА 47-63 4.5кА EKF PROxima | Характеристика D | Заказная (16) | PROxima | Да | 0.4 | 0.000426
mcb4763-4-01D-pro | Автоматический выключатель 4P 1А (D) 4,5kA ВА 47-63 EKF PROxima | Ссылка |  | шт | 621.61 | 397.8304 | 466.2075 | 397.8304 | 0 | 30 | 3 | 30 | 01 Автоматические выключатели модульные и доп. устройства | 01.05 Выключатели автоматические ВА 47-63 4.5кА EKF PROxima | Характеристика D | Заказная (16) | PROxima | Да | 0.4 | 0.000426
mcb4763-4-20D-pro | Автоматический выключатель 4P 20А (D) 4,5kA ВА 47-63 EKF PROxima | Ссылка |  | шт | 951.57 | 609.0048 | 713.6775 | 609.0048 | 0 | 30 | 3 | 30 | 01 Автоматические выключатели модульные и доп. устройства | 01.05 Выключатели автоматические ВА 47-63 4.5кА EKF PROxima | Характеристика D | Заказная (16) | PROxima | Да | 0.4 | 0.000426
mcb4763-4-25D-pro | Автоматический выключатель 4P 25А (D) 4,5kA ВА 47-63 EKF PROxima | Ссылка |  | шт | 951.57 | 609.0048 | 713.6775 | 609.0048 | 0 | 30 | 3 | 30 | 01 Автоматические выключатели модульные и доп. устройства | 01.05 Выключатели автоматические ВА 47-63 4.5кА EKF PROxima | Характеристика D | Заказная (16) | PROxima | Да | 0.4 | 0.000426
mcb4763-4-02D-pro | Автоматический выключатель 4P 2А (D) 4,5kA ВА 47-63 EKF PROxima | Ссылка |  | шт | 951.57 | 609.0048 | 713.6775 | 609.0048 | 0 | 30 | 3 | 30 | 01 Автоматические выключатели модульные и доп. устройства | 01.05 Выключатели автоматические ВА 47-63 4.5кА EKF PROxima | Характеристика D | Заказная (16) | PROxima | Да | 0.4 | 0.000426
mcb4763-4-32D-pro | Автоматический выключатель 4P 32А (D) 4,5kA ВА 47-63 EKF PROxima | Ссылка |  | шт | 951.57 | 609.0048 | 713.6775 | 609.0048 | 0 | 30 | 3 | 30 | 01 Автоматические выключатели модульные и доп. устройства | 01.05 Выключатели автоматические ВА 47-63 4.5кА EKF PROxima | Характеристика D | Заказная (16) | PROxima | Да | 0.4 | 0.000426
mcb4763-4-03D-pro | Автоматический выключатель 4P 3А (D) 4,5kA ВА 47-63 EKF PROxima | Ссылка |  | шт | 951.57 | 609.0048 | 713.6775 | 609.0048 | 0 | 30 | 3 | 30 | 01 Автоматические выключатели модульные и доп. устройства | 01.05 Выключатели автоматические ВА 47-63 4.5кА EKF PROxima | Характеристика D | Заказная (16) | PROxima | Да | 0.4 | 0.000426
mcb4763-4-40D-pro | Автоматический выключатель 4P 40А (D) 4,5kA ВА 47-63 EKF PROxima | Ссылка |  | шт | 621.61 | 397.8304 | 466.2075 | 397.8304 | 0 | 1 | 3 | 30 | 01 Автоматические выключатели модульные и доп. устройства | 01.05 Выключатели автоматические ВА 47-63 4.5кА EKF PROxima | Характеристика D | Регулярная | PROxima | Да | 0.4 | 0.000426
mcb4763-4-04D-pro | Автоматический выключатель 4P 4А (D) 4,5kA ВА 47-63 EKF PROxima | Ссылка |  | шт | 951.57 | 609.0048 | 713.6775 | 609.0048 | 0 | 30 | 3 | 30 | 01 Автоматические выключатели модульные и доп. устройства | 01.05 Выключатели автоматические ВА 47-63 4.5кА EKF PROxima | Характеристика D | Заказная (16) | PROxima | Да | 0.4 | 0.000426
mcb4763-4-50D-pro | Автоматический выключатель 4P 50А (D) 4,5kA ВА 47-63 EKF PROxima | Ссылка |  | шт | 951.57 | 609.0048 | 713.6775 | 609.0048 | 0 | 30 | 3 | 30 | 01 Автоматические выключатели модульные и доп. устройства | 01.05 Выключатели автоматические ВА 47-63 4.5кА EKF PROxima | Характеристика D | Заказная (16) | PROxima | Да | 0.4 | 0.000426
mcb4763-4-05D-pro | Автоматический выключатель 4P 5А (D) 4,5kA ВА 47-63 EKF PROxima | Ссылка |  | шт | 951.57 | 609.0048 | 713.6775 | 609.0048 | 0 | 30 | 3 | 30 | 01 Автоматические выключатели модульные и доп. устройства | 01.05 Выключатели автоматические ВА 47-63 4.5кА EKF PROxima | Характеристика D | Заказная (16) | PROxima | Да | 0.4 | 0.000426
mcb4763-4-63D-pro | Автоматический выключатель 4P 63А (D) 4,5kA ВА 47-63 EKF PROxima | Ссылка |  | шт | 951.57 | 609.0048 | 713.6775 | 609.0048 | 0 | 30 | 3 | 30 | 01 Автоматические выключатели модульные и доп. устройства | 01.05 Выключатели автоматические ВА 47-63 4.5кА EKF PROxima | Характеристика D | Заказная (16) | PROxima | Да | 0.4 | 0.000426
mcb4763-4-06D-pro | Автоматический выключатель 4P 6А (D) 4,5kA ВА 47-63 EKF PROxima | Ссылка |  | шт | 951.57 | 609.0048 | 713.6775 | 609.0048 | 0 | 30 | 3 | 30 | 01 Автоматические выключатели модульные и доп. устройства | 01.05 Выключатели автоматические ВА 47-63 4.5кА EKF PROxima | Характеристика D | Заказная (16) | PROxima | Да | 0.4 | 0.000426
mcb4763-4-08D-pro | Автоматический выключатель 4P 8А (D) 4,5kA ВА 47-63 EKF PROxima | Ссылка |  | шт | 951.57 | 609.0048 | 713.6775 | 609.0048 | 0 | 30 | 3 | 30 | 01 Автоматические выключатели модульные и доп. устройства | 01.05 Выключатели автоматические ВА 47-63 4.5кА EKF PROxima | Характеристика D | Заказная (16) | PROxima | Да | 0.4 | 0.000426
mcb4763-6-1-10B-pro | Автоматический выключатель 1P 10А (B) 6кА ВА 47-63 EKF PROxima | Ссылка |  | шт | 263.87 | 168.8768 | 197.9025 | 168.8768 | 0 | 1 | 12 | 120 | 01 Автоматические выключатели модульные и доп. устройства | 01.06 Выключатели автоматические ВА 47-63 6кА EKF PROxima | Характеристика B | Регулярная | PROxima | 0 | 0.1 | 0.00011411
mcb4763-6-1-16B-pro | Автоматический выключатель 1P 16А (B) 6кА ВА 47-63 EKF PROxima | Ссылка |  | шт | 173.89 | 111.2896 | 130.4175 | 111.2896 | 0 | 1 | 12 | 120 | 01 Автоматические выключатели модульные и доп. устройства | 01.06 Выключатели автоматические ВА 47-63 6кА EKF PROxima | Характеристика B | Регулярная | PROxima | 0 | 0.1 | 0.00011411
mcb4763-6-1-20B-pro | Автоматический выключатель 1P 20А (B) 6кА ВА 47-63 EKF PROxima | Ссылка |  | шт | 173.89 | 111.2896 | 130.4175 | 111.2896 | 0 | 120 | 12 | 120 | 01 Автоматические выключатели модульные и доп. устройства | 01.06 Выключатели автоматические ВА 47-63 6кА EKF PROxima | Характеристика B | Заказная (16) | PROxima | 0 | 0.1 | 0.00011411
mcb4763-6-1-25B-pro | Автоматический выключатель 1P 25А (B) 6кА ВА 47-63 EKF PROxima | Ссылка |  | шт | 173.89 | 111.2896 | 130.4175 | 111.2896 | 0 | 1 | 12 | 120 | 01 Автоматические выключатели модульные и доп. устройства | 01.06 Выключатели автоматические ВА 47-63 6кА EKF PROxima | Характеристика B | Регулярная | PROxima | 0 | 0.1 | 0.00011411
mcb4763-6-1-32B-pro | Автоматический выключатель 1P 32А (B) 6кА ВА 47-63 EKF PROxima | Ссылка |  | шт | 188.1 | 120.384 | 141.075 | 120.384 | 0 | 1 | 12 | 120 | 01 Автоматические выключатели модульные и доп. устройства | 01.06 Выключатели автоматические ВА 47-63 6кА EKF PROxima | Характеристика B | Регулярная | PROxima | 0 | 0.1 | 0.00011411
mcb4763-6-1-40B-pro | Автоматический выключатель 1P 40А (B) 6кА ВА 47-63 EKF PROxima | Ссылка |  | шт | 171.82 | 109.9648 | 128.865 | 109.9648 | 0 | 1 | 12 | 120 | 01 Автоматические выключатели модульные и доп. устройства | 01.06 Выключатели автоматические ВА 47-63 6кА EKF PROxima | Характеристика B | Регулярная | PROxima | 0 | 0.1 | 0.00011411
mcb4763-6-1-50B-pro | Автоматический выключатель 1P 50А (B) 6кА ВА 47-63 EKF PROxima | Ссылка |  | шт | 171.82 | 109.9648 | 128.865 | 109.9648 | 0 | 1 | 12 | 120 | 01 Автоматические выключатели модульные и доп. устройства | 01.06 Выключатели автоматические ВА 47-63 6кА EKF PROxima | Характеристика B | Регулярная | PROxima | 0 | 0.1 | 0.00011411
mcb4763-6-1-63B-pro | Автоматический выключатель 1P 63А (B) 6кА ВА 47-63 EKF PROxima | Ссылка |  | шт | 188.1 | 120.384 | 141.075 | 120.384 | 0 | 1 | 12 | 120 | 01 Автоматические выключатели модульные и доп. устройства | 01.06 Выключатели автоматические ВА 47-63 6кА EKF PROxima | Характеристика B | Регулярная | PROxima | 0 | 0.1 | 0.00011411
mcb4763-6-1-06B-pro | Автоматический выключатель 1P 6А (B) 6кА ВА 47-63 EKF PROxima | Ссылка |  | шт | 263.87 | 168.8768 | 197.9025 | 168.8768 | 0 | 1 | 12 | 120 | 01 Автоматические выключатели модульные и доп. устройства | 01.06 Выключатели автоматические ВА 47-63 6кА EKF PROxima | Характеристика B | Регулярная | PROxima | 0 | 0.1 | 0.00011411
mcb4763-6-2-10B-pro | Автоматический выключатель 2P 10А (B) 6кА ВА 47-63 EKF PROxima | Ссылка |  | шт | 584.19 | 373.8816 | 438.1425 | 373.8816 | 0 | 60 | 6 | 60 | 01 Автоматические выключатели модульные и доп. устройства | 01.06 Выключатели автоматические ВА 47-63 6кА EKF PROxima | Характеристика B | Заказная (16) | PROxima | 0 | 0.2 | 0.000216
mcb4763-6-2-16B-pro | Автоматический выключатель 2P 16А (B) 6кА ВА 47-63 EKF PROxima | Ссылка |  | шт | 584.19 | 373.8816 | 438.1425 | 373.8816 | 0 | 60 | 6 | 60 | 01 Автоматические выключатели модульные и доп. устройства | 01.06 Выключатели автоматические ВА 47-63 6кА EKF PROxima | Характеристика B | Заказная (16) | PROxima | 0 | 0.2 | 0.000216
mcb4763-6-2-20B-pro | Автоматический выключатель 2P 20А (B) 6кА ВА 47-63 EKF PROxima | Ссылка |  | шт | 584.19 | 373.8816 | 438.1425 | 373.8816 | 0 | 60 | 6 | 60 | 01 Автоматические выключатели модульные и доп. устройства | 01.06 Выключатели автоматические ВА 47-63 6кА EKF PROxima | Характеристика B | Заказная (16) | PROxima | 0 | 0.2 | 0.000216
mcb4763-6-2-25B-pro | Автоматический выключатель 2P 25А (B) 6кА ВА 47-63 EKF PROxima | Ссылка |  | шт | 584.19 | 373.8816 | 438.1425 | 373.8816 | 0 | 60 | 6 | 60 | 01 Автоматические выключатели модульные и доп. устройства | 01.06 Выключатели автоматические ВА 47-63 6кА EKF PROxima | Характеристика B | Заказная (16) | PROxima | 0 | 0.2 | 0.000216
mcb4763-6-2-32B-pro | Автоматический выключатель 2P 32А (B) 6кА ВА 47-63 EKF PROxima | Ссылка |  | шт | 627.92 | 401.8688 | 470.94 | 401.8688 | 0 | 60 | 6 | 60 | 01 Автоматические выключатели модульные и доп. устройства | 01.06 Выключатели автоматические ВА 47-63 6кА EKF PROxima | Характеристика B | Заказная (16) | PROxima | 0 | 0.2 | 0.000216
mcb4763-6-2-40B-pro | Автоматический выключатель 2P 40А (B) 6кА ВА 47-63 EKF PROxima | Ссылка |  | шт | 627.92 | 401.8688 | 470.94 | 401.8688 | 0 | 60 | 6 | 60 | 01 Автоматические выключатели модульные и доп. устройства | 01.06 Выключатели автоматические ВА 47-63 6кА EKF PROxima | Характеристика B | Заказная (16) | PROxima | 0 | 0.2 | 0.000216
mcb4763-6-2-50B-pro | Автоматический выключатель 2P 50А (B) 6кА ВА 47-63 EKF PROxima | Ссылка |  | шт | 627.92 | 401.8688 | 470.94 | 401.8688 | 0 | 60 | 6 | 60 | 01 Автоматические выключатели модульные и доп. устройства | 01.06 Выключатели автоматические ВА 47-63 6кА EKF PROxima | Характеристика B | Заказная (16) | PROxima | 0 | 0.2 | 0.000216
mcb4763-6-2-63B-pro | Автоматический выключатель 2P 63А (B) 6кА ВА 47-63 EKF PROxima | Ссылка |  | шт | 627.92 | 401.8688 | 470.94 | 401.8688 | 0 | 60 | 6 | 60 | 01 Автоматические выключатели модульные и доп. устройства | 01.06 Выключатели автоматические ВА 47-63 6кА EKF PROxima | Характеристика B | Заказная (16) | PROxima | 0 | 0.2 | 0.000216
mcb4763-6-2-06B-pro | Автоматический выключатель 2P 6А (B) 6кА ВА 47-63 EKF PROxima | Ссылка |  | шт | 384.98 | 246.3872 | 288.735 | 246.3872 | 0 | 60 | 6 | 60 | 01 Автоматические выключатели модульные и доп. устройства | 01.06 Выключатели автоматические ВА 47-63 6кА EKF PROxima | Характеристика B | Заказная (16) | PROxima | 0 | 0.2 | 0.000216
mcb4763-6-3-10B-pro | Автоматический выключатель 3P 10А (B) 6кА ВА 47-63 EKF PROxima | Ссылка |  | шт | 1025.44 | 656.2816 | 769.08 | 656.2816 | 0 | 40 | 4 | 40 | 01 Автоматические выключатели модульные и доп. устройства | 01.06 Выключатели автоматические ВА 47-63 6кА EKF PROxima | Характеристика B | Заказная (16) | PROxima | 0 | 0.3 | 0.000318
mcb4763-6-3-16B-pro | Автоматический выключатель 3P 16А (B) 6кА ВА 47-63 EKF PROxima | Ссылка |  | шт | 675.76 | 432.4864 | 506.82 | 432.4864 | 0 | 1 | 4 | 40 | 01 Автоматические выключатели модульные и доп. устройства | 01.06 Выключатели автоматические ВА 47-63 6кА EKF PROxima | Характеристика B | Регулярная | PROxima | 0 | 0.3 | 0.000318
mcb4763-6-3-20B-pro | Автоматический выключатель 3P 20А (B) 6кА ВА 47-63 EKF PROxima | Ссылка |  | шт | 1025.44 | 656.2816 | 769.08 | 656.2816 | 0 | 40 | 4 | 40 | 01 Автоматические выключатели модульные и доп. устройства | 01.06 Выключатели автоматические ВА 47-63 6кА EKF PROxima | Характеристика B | Заказная (16) | PROxima | 0 | 0.3 | 0.000318
mcb4763-6-3-25B-pro | Автоматический выключатель 3P 25А (B) 6кА ВА 47-63 EKF PROxima | Ссылка |  | шт | 538.36 | 344.5504 | 403.77 | 344.5504 | 0 | 1 | 4 | 40 | 01 Автоматические выключатели модульные и доп. устройства | 01.06 Выключатели автоматические ВА 47-63 6кА EKF PROxima | Характеристика B | Регулярная | PROxima | 0 | 0.3 | 0.000318
mcb4763-6-3-32B-pro | Автоматический выключатель 3P 32А (B) 6кА ВА 47-63 EKF PROxima | Ссылка |  | шт | 1025.44 | 656.2816 | 769.08 | 656.2816 | 0 | 40 | 4 | 40 | 01 Автоматические выключатели модульные и доп. устройства | 01.06 Выключатели автоматические ВА 47-63 6кА EKF PROxima | Характеристика B | Заказная (16) | PROxima | 0 | 0.3 | 0.000318
mcb4763-6-3-40B-pro | Автоматический выключатель 3P 40А (B) 6кА ВА 47-63 EKF PROxima | Ссылка |  | шт | 715.1 | 457.664 | 536.325 | 457.664 | 0 | 40 | 4 | 40 | 01 Автоматические выключатели модульные и доп. устройства | 01.06 Выключатели автоматические ВА 47-63 6кА EKF PROxima | Характеристика B | Заказная (16) | PROxima | 0 | 0.3 | 0.000318
mcb4763-6-3-50B-pro | Автоматический выключатель 3P 50А (B) 6кА ВА 47-63 EKF PROxima | Ссылка |  | шт | 1085.13 | 694.4832 | 813.8475 | 694.4832 | 0 | 40 | 4 | 40 | 01 Автоматические выключатели модульные и доп. устройства | 01.06 Выключатели автоматические ВА 47-63 6кА EKF PROxima | Характеристика B | Заказная (16) | PROxima | 0 | 0.3 | 0.000318
mcb4763-6-3-63B-pro | Автоматический выключатель 3P 63А (B) 6кА ВА 47-63 EKF PROxima | Ссылка |  | шт | 1085.13 | 694.4832 | 813.8475 | 694.4832 | 0 | 40 | 4 | 40 | 01 Автоматические выключатели модульные и доп. устройства | 01.06 Выключатели автоматические ВА 47-63 6кА EKF PROxima | Характеристика B | Заказная (16) | PROxima | 0 | 0.3 | 0.000318
mcb4763-6-3-06B-pro | Автоматический выключатель 3P 6А (B) 6кА ВА 47-63 EKF PROxima | Ссылка |  | шт | 1025.44 | 656.2816 | 769.08 | 656.2816 | 0 | 40 | 4 | 40 | 01 Автоматические выключатели модульные и доп. устройства | 01.06 Выключатели автоматические ВА 47-63 6кА EKF PROxima | Характеристика B | Заказная (16) | PROxima | 0 | 0.3 | 0.000318
mcb4763-6-1-10D-pro | Автоматический выключатель 1P 10А (D) 6кА ВА 47-63 EKF PROxima | Ссылка |  | шт | 184.46 | 118.0544 | 138.345 | 118.0544 | 0 | 1 | 12 | 120 | 01 Автоматические выключатели модульные и доп. устройства | 01.06 Выключатели автоматические ВА 47-63 6кА EKF PROxima | Характеристика D | Регулярная | PROxima | 0 | 0.1 | 0.00011411
mcb4763-6-1-16D-pro | Автоматический выключатель 1P 16А (D) 6кА ВА 47-63 EKF PROxima | Ссылка |  | шт | 279.91 | 179.1424 | 209.9325 | 179.1424 | 0 | 120 | 12 | 120 | 01 Автоматические выключатели модульные и доп. устройства | 01.06 Выключатели автоматические ВА 47-63 6кА EKF PROxima | Характеристика D | Заказная (16) | PROxima | 0 | 0.1 | 0.00011411
mcb4763-6-1-20D-pro | Автоматический выключатель 1P 20А (D) 6кА ВА 47-63 EKF PROxima | Ссылка |  | шт | 279.91 | 179.1424 | 209.9325 | 179.1424 | 0 | 120 | 12 | 120 | 01 Автоматические выключатели модульные и доп. устройства | 01.06 Выключатели автоматические ВА 47-63 6кА EKF PROxima | Характеристика D | Заказная (16) | PROxima | 0 | 0.1 | 0.00011411
mcb4763-6-1-25D-pro | Автоматический выключатель 1P 25А (D) 6кА ВА 47-63 EKF PROxima | Ссылка |  | шт | 279.91 | 179.1424 | 209.9325 | 179.1424 | 0 | 120 | 12 | 120 | 01 Автоматические выключатели модульные и доп. устройства | 01.06 Выключатели автоматические ВА 47-63 6кА EKF PROxima | Характеристика D | Заказная (16) | PROxima | 0 | 0.1 | 0.00011411
mcb4763-6-1-32D-pro | Автоматический выключатель 1P 32А (D) 6кА ВА 47-63 EKF PROxima | Ссылка |  | шт | 298.29 | 190.9056 | 223.7175 | 190.9056 | 0 | 120 | 12 | 120 | 01 Автоматические выключатели модульные и доп. устройства | 01.06 Выключатели автоматические ВА 47-63 6кА EKF PROxima | Характеристика D | Заказная (16) | PROxima | 0 | 0.1 | 0.00011411
mcb4763-6-1-40D-pro | Автоматический выключатель 1P 40А (D) 6кА ВА 47-63 EKF PROxima | Ссылка |  | шт | 298.29 | 190.9056 | 223.7175 | 190.9056 | 0 | 120 | 12 | 120 | 01 Автоматические выключатели модульные и доп. устройства | 01.06 Выключатели автоматические ВА 47-63 6кА EKF PROxima | Характеристика D | Заказная (16) | PROxima | 0 | 0.1 | 0.00011411
mcb4763-6-1-50D-pro | Автоматический выключатель 1P 50А (D) 6кА ВА 47-63 EKF PROxima | Ссылка |  | шт | 298.29 | 190.9056 | 223.7175 | 190.9056 | 0 | 120 | 12 | 120 | 01 Автоматические выключатели модульные и доп. устройства | 01.06 Выключатели автоматические ВА 47-63 6кА EKF PROxima | Характеристика D | Заказная (16) | PROxima | 0 | 0.1 | 0.00011411
mcb4763-6-1-63D-pro | Автоматический выключатель 1P 63А (D) 6кА ВА 47-63 EKF PROxima | Ссылка |  | шт | 298.29 | 190.9056 | 223.7175 | 190.9056 | 0 | 120 | 12 | 120 | 01 Автоматические выключатели модульные и доп. устройства | 01.06 Выключатели автоматические ВА 47-63 6кА EKF PROxima | Характеристика D | Заказная (16) | PROxima | 0 | 0.1 | 0.00011411
mcb4763-6-1-06D-pro | Автоматический выключатель 1P 6А (D) 6кА ВА 47-63 EKF PROxima | Ссылка |  | шт | 279.91 | 179.1424 | 209.9325 | 179.1424 | 0 | 120 | 12 | 120 | 01 Автоматические выключатели модульные и доп. устройства | 01.06 Выключатели автоматические ВА 47-63 6кА EKF PROxima | Характеристика D | Заказная (16) | PROxima | 0 | 0.1 | 0.00011411
mcb4763-6-2-10D-pro | Автоматический выключатель 2P 10А (D) 6кА ВА 47-63 EKF PROxima | Ссылка |  | шт | 612.99 | 392.3136 | 459.7425 | 392.3136 | 0 | 60 | 6 | 60 | 01 Автоматические выключатели модульные и доп. устройства | 01.06 Выключатели автоматические ВА 47-63 6кА EKF PROxima | Характеристика D | Заказная (16) | PROxima | 0 | 0.2 | 0.000216
mcb4763-6-2-16D-pro | Автоматический выключатель 2P 16А (D) 6кА ВА 47-63 EKF PROxima | Ссылка |  | шт | 612.99 | 392.3136 | 459.7425 | 392.3136 | 0 | 60 | 6 | 60 | 01 Автоматические выключатели модульные и доп. устройства | 01.06 Выключатели автоматические ВА 47-63 6кА EKF PROxima | Характеристика D | Заказная (16) | PROxima | 0 | 0.2 | 0.000216
mcb4763-6-2-20D-pro | Автоматический выключатель 2P 20А (D) 6кА ВА 47-63 EKF PROxima | Ссылка |  | шт | 607.55 | 388.832 | 455.6625 | 388.832 | 0 | 60 | 6 | 60 | 01 Автоматические выключатели модульные и доп. устройства | 01.06 Выключатели автоматические ВА 47-63 6кА EKF PROxima | Характеристика D | Заказная (16) | PROxima | 0 | 0.2 | 0.000216
mcb4763-6-2-25D-pro | Автоматический выключатель 2P 25А (D) 6кА ВА 47-63 EKF PROxima | Ссылка |  | шт | 612.99 | 392.3136 | 459.7425 | 392.3136 | 0 | 60 | 6 | 60 | 01 Автоматические выключатели модульные и доп. устройства | 01.06 Выключатели автоматические ВА 47-63 6кА EKF PROxima | Характеристика D | Заказная (16) | PROxima | 0 | 0.2 | 0.000216
mcb4763-6-2-32D-pro | Автоматический выключатель 2P 32А (D) 6кА ВА 47-63 EKF PROxima | Ссылка |  | шт | 656.3 | 420.032 | 492.225 | 420.032 | 0 | 60 | 6 | 60 | 01 Автоматические выключатели модульные и доп. устройства | 01.06 Выключатели автоматические ВА 47-63 6кА EKF PROxima | Характеристика D | Заказная (16) | PROxima | 0 | 0.2 | 0.000216
mcb4763-6-2-40D-pro | Автоматический выключатель 2P 40А (D) 6кА ВА 47-63 EKF PROxima | Ссылка |  | шт | 656.3 | 420.032 | 492.225 | 420.032 | 0 | 60 | 6 | 60 | 01 Автоматические выключатели модульные и доп. устройства | 01.06 Выключатели автоматические ВА 47-63 6кА EKF PROxima | Характеристика D | Заказная (16) | PROxima | 0 | 0.2 | 0.000216
mcb4763-6-2-50D-pro | Автоматический выключатель 2P 50А (D) 6кА ВА 47-63 EKF PROxima | Ссылка |  | шт | 656.3 | 420.032 | 492.225 | 420.032 | 0 | 60 | 6 | 60 | 01 Автоматические выключатели модульные и доп. устройства | 01.06 Выключатели автоматические ВА 47-63 6кА EKF PROxima | Характеристика D | Заказная (16) | PROxima | 0 | 0.2 | 0.000216
mcb4763-6-2-63D-pro | Автоматический выключатель 2P 63А (D) 6кА ВА 47-63 EKF PROxima | Ссылка |  | шт | 656.3 | 420.032 | 492.225 | 420.032 | 0 | 60 | 6 | 60 | 01 Автоматические выключатели модульные и доп. устройства | 01.06 Выключатели автоматические ВА 47-63 6кА EKF PROxima | Характеристика D | Заказная (16) | PROxima | 0 | 0.2 | 0.000216
mcb4763-6-2-06D-pro | Автоматический выключатель 2P 6А (D) 6кА ВА 47-63 EKF PROxima | Ссылка |  | шт | 612.99 | 392.3136 | 459.7425 | 392.3136 | 0 | 60 | 6 | 60 | 01 Автоматические выключатели модульные и доп. устройства | 01.06 Выключатели автоматические ВА 47-63 6кА EKF PROxima | Характеристика D | Заказная (16) | PROxima | 0 | 0.2 | 0.000216
mcb4763-6-3-10D-pro | Автоматический выключатель 3P 10А (D) 6кА ВА 47-63 EKF PROxima | Ссылка |  | шт | 1099.74 | 703.8336 | 824.805 | 703.8336 | 0 | 1 | 4 | 40 | 01 Автоматические выключатели модульные и доп. устройства | 01.06 Выключатели автоматические ВА 47-63 6кА EKF PROxima | Характеристика D | Регулярная | PROxima | 0 | 0.3 | 0.000318
mcb4763-6-3-16D-pro | Автоматический выключатель 3P 16А (D) 6кА ВА 47-63 EKF PROxima | Ссылка |  | шт | 1099.74 | 703.8336 | 824.805 | 703.8336 | 0 | 1 | 4 | 40 | 01 Автоматические выключатели модульные и доп. устройства | 01.06 Выключатели автоматические ВА 47-63 6кА EKF PROxima | Характеристика D | Регулярная | PROxima | 0 | 0.3 | 0.000318
mcb4763-6-3-20D-pro | Автоматический выключатель 3P 20А (D) 6кА ВА 47-63 EKF PROxima | Ссылка |  | шт | 1087.75 | 696.16 | 815.8125 | 696.16 | 0 | 40 | 4 | 40 | 01 Автоматические выключатели модульные и доп. устройства | 01.06 Выключатели автоматические ВА 47-63 6кА EKF PROxima | Характеристика D | Регулярная | PROxima | 0 | 0.3 | 0.000318
mcb4763-6-3-25D-pro | Автоматический выключатель 3P 25А (D) 6кА ВА 47-63 EKF PROxima | Ссылка |  | шт | 1099.74 | 703.8336 | 824.805 | 703.8336 | 0 | 1 | 4 | 40 | 01 Автоматические выключатели модульные и доп. устройства | 01.06 Выключатели автоматические ВА 47-63 6кА EKF PROxima | Характеристика D | Регулярная | PROxima | 0 | 0.3 | 0.000318
mcb4763-6-3-32D-pro | Автоматический выключатель 3P 32А (D) 6кА ВА 47-63 EKF PROxima | Ссылка |  | шт | 1154.59 | 738.9376 | 865.9425 | 738.9376 | 0 | 1 | 4 | 40 | 01 Автоматические выключатели модульные и доп. устройства | 01.06 Выключатели автоматические ВА 47-63 6кА EKF PROxima | Характеристика D | Регулярная | PROxima | 0 | 0.3 | 0.000318
mcb4763-6-3-40D-pro | Автоматический выключатель 3P 40А (D) 6кА ВА 47-63 EKF PROxima | Ссылка |  | шт | 1154.59 | 738.9376 | 865.9425 | 738.9376 | 0 | 1 | 4 | 40 | 01 Автоматические выключатели модульные и доп. устройства | 01.06 Выключатели автоматические ВА 47-63 6кА EKF PROxima | Характеристика D | Регулярная | PROxima | 0 | 0.3 | 0.000318
mcb4763-6-3-50D-pro | Автоматический выключатель 3P 50А (D) 6кА ВА 47-63 EKF PROxima | Ссылка |  | шт | 1154.59 | 738.9376 | 865.9425 | 738.9376 | 0 | 40 | 4 | 40 | 01 Автоматические выключатели модульные и доп. устройства | 01.06 Выключатели автоматические ВА 47-63 6кА EKF PROxima | Характеристика D | Регулярная | PROxima | 0 | 0.3 | 0.000318
mcb4763-6-3-63D-pro | Автоматический выключатель 3P 63А (D) 6кА ВА 47-63 EKF PROxima | Ссылка |  | шт | 1154.59 | 738.9376 | 865.9425 | 738.9376 | 0 | 1 | 4 | 40 | 01 Автоматические выключатели модульные и доп. устройства | 01.06 Выключатели автоматические ВА 47-63 6кА EKF PROxima | Характеристика D | Регулярная | PROxima | 0 | 0.3 | 0.000318
mcb4763-6-3-06D-pro | Автоматический выключатель 3P 6А (D) 6кА ВА 47-63 EKF PROxima | Ссылка |  | шт | 1099.74 | 703.8336 | 824.805 | 703.8336 | 0 | 40 | 4 | 40 | 01 Автоматические выключатели модульные и доп. устройства | 01.06 Выключатели автоматические ВА 47-63 6кА EKF PROxima | Характеристика D | Заказная (16) | PROxima | 0 | 0.3 | 0.000318
mcb4763-6-1-10C-pro | Автоматический выключатель 1P 10А (C) 6кА ВА 47-63 EKF PROxima | Ссылка |  | шт | 279.91 | 179.1424 | 209.9325 | 179.1424 | 0 | 1 | 12 | 120 | 01 Автоматические выключатели модульные и доп. устройства | 01.06 Выключатели автоматические ВА 47-63 6кА EKF PROxima | Характеристика С | Регулярная | PROxima | 0 | 0.1 | 0.00011411
mcb4763-6-1-16C-pro | Автоматический выключатель 1P 16А (C) 6кА ВА 47-63 EKF PROxima | Ссылка |  | шт | 279.91 | 179.1424 | 209.9325 | 179.1424 | 0 | 1 | 12 | 120 | 01 Автоматические выключатели модульные и доп. устройства | 01.06 Выключатели автоматические ВА 47-63 6кА EKF PROxima | Характеристика С | Регулярная | PROxima | 0 | 0.1 | 0.00011411
mcb4763-6-1-20C-pro | Автоматический выключатель 1P 20А (C) 6кА ВА 47-63 EKF PROxima | Ссылка |  | шт | 274.42 | 175.6288 | 205.815 | 175.6288 | 0 | 120 | 12 | 120 | 01 Автоматические выключатели модульные и доп. устройства | 01.06 Выключатели автоматические ВА 47-63 6кА EKF PROxima | Характеристика С | Регулярная | PROxima | 0 | 0.1 | 0.00011411
mcb4763-6-1-25C-pro | Автоматический выключатель 1P 25А (C) 6кА ВА 47-63 EKF PROxima | Ссылка |  | шт | 256.36 | 164.0704 | 192.27 | 164.0704 | 0 | 1 | 12 | 120 | 01 Автоматические выключатели модульные и доп. устройства | 01.06 Выключатели автоматические ВА 47-63 6кА EKF PROxima | Характеристика С | Регулярная | PROxima | 0 | 0.1 | 0.00011411
mcb4763-6-1-32C-pro | Автоматический выключатель 1P 32А (C) 6кА ВА 47-63 EKF PROxima | Ссылка |  | шт | 282.32 | 180.6848 | 211.74 | 180.6848 | 0 | 1 | 12 | 120 | 01 Автоматические выключатели модульные и доп. устройства | 01.06 Выключатели автоматические ВА 47-63 6кА EKF PROxima | Характеристика С | Регулярная | PROxima | 0 | 0.1 | 0.00011411
mcb4763-6-1-40C-pro | Автоматический выключатель 1P 40А (C) 6кА ВА 47-63 EKF PROxima | Ссылка |  | шт | 283.44 | 181.4016 | 212.58 | 181.4016 | 0 | 1 | 12 | 120 | 01 Автоматические выключатели модульные и доп. устройства | 01.06 Выключатели автоматические ВА 47-63 6кА EKF PROxima | Характеристика С | Регулярная | PROxima | 0 | 0.1 | 0.00011411
mcb4763-6-1-50C-pro | Автоматический выключатель 1P 50А (C) 6кА ВА 47-63 EKF PROxima | Ссылка |  | шт | 300.57 | 192.3648 | 225.4275 | 192.3648 | 0 | 1 | 12 | 120 | 01 Автоматические выключатели модульные и доп. устройства | 01.06 Выключатели автоматические ВА 47-63 6кА EKF PROxima | Характеристика С | Регулярная | PROxima | 0 | 0.1 | 0.00011411
mcb4763-6-1-63C-pro | Автоматический выключатель 1P 63А (C) 6кА ВА 47-63 EKF PROxima | Ссылка |  | шт | 190.06 | 121.6384 | 142.545 | 121.6384 | 0 | 1 | 12 | 120 | 01 Автоматические выключатели модульные и доп. устройства | 01.06 Выключатели автоматические ВА 47-63 6кА EKF PROxima | Характеристика С | Регулярная | PROxima | 0 | 0.1 | 0.00011411
mcb4763-6-1-06C-pro | Автоматический выключатель 1P 6А (C) 6кА ВА 47-63 EKF PROxima | Ссылка |  | шт | 279.91 | 179.1424 | 209.9325 | 179.1424 | 0 | 1 | 12 | 120 | 01 Автоматические выключатели модульные и доп. устройства | 01.06 Выключатели автоматические ВА 47-63 6кА EKF PROxima | Характеристика С | Регулярная | PROxima | 0 | 0.1 | 0.00011411
mcb4763-6-2-10C-pro | Автоматический выключатель 2P 10А (C) 6кА ВА 47-63 EKF PROxima | Ссылка |  | шт | 400.37 | 256.2368 | 300.2775 | 256.2368 | 0 | 1 | 6 | 60 | 01 Автоматические выключатели модульные и доп. устройства | 01.06 Выключатели автоматические ВА 47-63 6кА EKF PROxima | Характеристика С | Регулярная | PROxima | 0 | 0.2 | 0.000216
mcb4763-6-2-16C-pro | Автоматический выключатель 2P 16А (C) 6кА ВА 47-63 EKF PROxima | Ссылка |  | шт | 607.55 | 388.832 | 455.6625 | 388.832 | 0 | 1 | 6 | 60 | 01 Автоматические выключатели модульные и доп. устройства | 01.06 Выключатели автоматические ВА 47-63 6кА EKF PROxima | Характеристика С | Регулярная | PROxima | 0 | 0.2 | 0.000216
mcb4763-6-2-20C-pro | Автоматический выключатель 2P 20А (C) 6кА ВА 47-63 EKF PROxima | Ссылка |  | шт | 400.37 | 256.2368 | 300.2775 | 256.2368 | 0 | 1 | 6 | 60 | 01 Автоматические выключатели модульные и доп. устройства | 01.06 Выключатели автоматические ВА 47-63 6кА EKF PROxima | Характеристика С | Регулярная | PROxima | 0 | 0.2 | 0.000216
mcb4763-6-2-25C-pro | Автоматический выключатель 2P 25А (C) 6кА ВА 47-63 EKF PROxima | Ссылка |  | шт | 607.55 | 388.832 | 455.6625 | 388.832 | 0 | 1 | 6 | 60 | 01 Автоматические выключатели модульные и доп. устройства | 01.06 Выключатели автоматические ВА 47-63 6кА EKF PROxima | Характеристика С | Регулярная | PROxima | 0 | 0.2 | 0.000216
mcb4763-6-2-32C-pro | Автоматический выключатель 2P 32А (C) 6кА ВА 47-63 EKF PROxima | Ссылка |  | шт | 656.3 | 420.032 | 492.225 | 420.032 | 0 | 1 | 6 | 60 | 01 Автоматические выключатели модульные и доп. устройства | 01.06 Выключатели автоматические ВА 47-63 6кА EKF PROxima | Характеристика С | Регулярная | PROxima | 0 | 0.2 | 0.000216
mcb4763-6-2-40C-pro | Автоматический выключатель 2P 40А (C) 6кА ВА 47-63 EKF PROxima | Ссылка |  | шт | 644.91 | 412.7424 | 483.6825 | 412.7424 | 0 | 1 | 6 | 60 | 01 Автоматические выключатели модульные и доп. устройства | 01.06 Выключатели автоматические ВА 47-63 6кА EKF PROxima | Характеристика С | Регулярная | PROxima | 0 | 0.2 | 0.000216
mcb4763-6-2-50C-pro | Автоматический выключатель 2P 50А (C) 6кА ВА 47-63 EKF PROxima | Ссылка |  | шт | 656.3 | 420.032 | 492.225 | 420.032 | 0 | 1 | 6 | 60 | 01 Автоматические выключатели модульные и доп. устройства | 01.06 Выключатели автоматические ВА 47-63 6кА EKF PROxima | Характеристика С | Регулярная | PROxima | 0 | 0.2 | 0.000216
mcb4763-6-2-63C-pro | Автоматический выключатель 2P 63А (C) 6кА ВА 47-63 EKF PROxima | Ссылка |  | шт | 656.3 | 420.032 | 492.225 | 420.032 | 0 | 1 | 6 | 60 | 01 Автоматические выключатели модульные и доп. устройства | 01.06 Выключатели автоматические ВА 47-63 6кА EKF PROxima | Характеристика С | Регулярная | PROxima | 0 | 0.2 | 0.000216
mcb4763-6-2-06C-pro | Автоматический выключатель 2P 6А (C) 6кА ВА 47-63 EKF PROxima | Ссылка |  | шт | 607.55 | 388.832 | 455.6625 | 388.832 | 0 | 1 | 6 | 60 | 01 Автоматические выключатели модульные и доп. устройства | 01.06 Выключатели автоматические ВА 47-63 6кА EKF PROxima | Характеристика С | Регулярная | PROxima | 0 | 0.2 | 0.000216
mcb4763-6-3-10C-pro | Автоматический выключатель 3P 10А (C) 6кА ВА 47-63 EKF PROxima | Ссылка |  | шт | 1099.74 | 703.8336 | 824.805 | 703.8336 | 0 | 1 | 4 | 40 | 01 Автоматические выключатели модульные и доп. устройства | 01.06 Выключатели автоматические ВА 47-63 6кА EKF PROxima | Характеристика С | Регулярная | PROxima | 0 | 0.3 | 0.000318
mcb4763-6-3-16C-pro | Автоматический выключатель 3P 16А (C) 6кА ВА 47-63 EKF PROxima | Ссылка |  | шт | 1099.74 | 703.8336 | 824.805 | 703.8336 | 0 | 1 | 4 | 40 | 01 Автоматические выключатели модульные и доп. устройства | 01.06 Выключатели автоматические ВА 47-63 6кА EKF PROxima | Характеристика С | Регулярная | PROxima | 0 | 0.3 | 0.000318
mcb4763-6-3-20C-pro | Автоматический выключатель 3P 20А (C) 6кА ВА 47-63 EKF PROxima | Ссылка |  | шт | 1087.75 | 696.16 | 815.8125 | 696.16 | 0 | 1 | 4 | 40 | 01 Автоматические выключатели модульные и доп. устройства | 01.06 Выключатели автоматические ВА 47-63 6кА EKF PROxima | Характеристика С | Регулярная | PROxima | 0 | 0.3 | 0.000318
mcb4763-6-3-25C-pro | Автоматический выключатель 3P 25А (C) 6кА ВА 47-63 EKF PROxima | Ссылка |  | шт | 716.83 | 458.7712 | 537.6225 | 458.7712 | 0 | 1 | 4 | 40 | 01 Автоматические выключатели модульные и доп. устройства | 01.06 Выключатели автоматические ВА 47-63 6кА EKF PROxima | Характеристика С | Регулярная | PROxima | 0 | 0.3 | 0.000318
mcb4763-6-3-32C-pro | Автоматический выключатель 3P 32А (C) 6кА ВА 47-63 EKF PROxima | Ссылка |  | шт | 1154.59 | 738.9376 | 865.9425 | 738.9376 | 0 | 1 | 4 | 40 | 01 Автоматические выключатели модульные и доп. устройства | 01.06 Выключатели автоматические ВА 47-63 6кА EKF PROxima | Характеристика С | Регулярная | PROxima | 0 | 0.3 | 0.000318
mcb4763-6-3-40C-pro | Автоматический выключатель 3P 40А (C) 6кА ВА 47-63 EKF PROxima | Ссылка |  | шт | 1065.29 | 681.7856 | 798.9675 | 681.7856 | 0 | 1 | 4 | 40 | 01 Автоматические выключатели модульные и доп. устройства | 01.06 Выключатели автоматические ВА 47-63 6кА EKF PROxima | Характеристика С | Регулярная | PROxima | 0 | 0.3 | 0.000318
mcb4763-6-3-50C-pro | Автоматический выключатель 3P 50А (C) 6кА ВА 47-63 EKF PROxima | Ссылка |  | шт | 1065.29 | 681.7856 | 798.9675 | 681.7856 | 0 | 1 | 4 | 40 | 01 Автоматические выключатели модульные и доп. устройства | 01.06 Выключатели автоматические ВА 47-63 6кА EKF PROxima | Характеристика С | Регулярная | PROxima | 0 | 0.3 | 0.000318
mcb4763-6-3-63C-pro | Автоматический выключатель 3P 63А (C) 6кА ВА 47-63 EKF PROxima | Ссылка |  | шт | 1154.45 | 738.848 | 865.8375 | 738.848 | 0 | 1 | 4 | 40 | 01 Автоматические выключатели модульные и доп. устройства | 01.06 Выключатели автоматические ВА 47-63 6кА EKF PROxima | Характеристика С | Регулярная | PROxima | 0 | 0.3 | 0.000318
mcb4763-6-3-06C-pro | Автоматический выключатель 3P 6А (C) 6кА ВА 47-63 EKF PROxima | Ссылка |  | шт | 1017.18 | 650.9952 | 762.885 | 650.9952 | 0 | 1 | 4 | 40 | 01 Автоматические выключатели модульные и доп. устройства | 01.06 Выключатели автоматические ВА 47-63 6кА EKF PROxima | Характеристика С | Регулярная | PROxima | 0 | 0.3 | 0.000318
mcb47100-1-100D-pro | Автоматический выключатель 1P 100А (D) 10kA ВА 47-100 EKF PROxima | Ссылка |  | шт | 748.53 | 479.0592 | 561.3975 | 479.0592 | 0 | 1 | 12 | 108 | 01 Автоматические выключатели модульные и доп. устройства | 01.07 Выключатели автоматические ВА 47-100 (10кА) до 125А EKF PROxima | Характеристика D | Регулярная | PROxima | 0 | 0.176 | 0.000255
mcb47100-1-10D-pro | Автоматический выключатель 1P 10А (D) 10kA ВА 47-100 EKF PROxima | Ссылка |  | шт | 658.7 | 421.568 | 494.025 | 421.568 | 0 | 1 | 12 | 108 | 01 Автоматические выключатели модульные и доп. устройства | 01.07 Выключатели автоматические ВА 47-100 (10кА) до 125А EKF PROxima | Характеристика D | Регулярная | PROxima | 0 | 0.171 | 0.000255
mcb47100-1-125D-pro | Автоматический выключатель 1P 125А (D) 10kA ВА 47-100 EKF PROxima | Ссылка |  | шт | 748.53 | 479.0592 | 561.3975 | 479.0592 | 0 | 1 | 12 | 108 | 01 Автоматические выключатели модульные и доп. устройства | 01.07 Выключатели автоматические ВА 47-100 (10кА) до 125А EKF PROxima | Характеристика D | Регулярная | PROxima | 0 | 0.176 | 0.000255
mcb47100-1-16D-pro | Автоматический выключатель 1P 16А (D) 10kA ВА 47-100 EKF PROxima | Ссылка |  | шт | 748.53 | 479.0592 | 561.3975 | 479.0592 | 0 | 1 | 12 | 108 | 01 Автоматические выключатели модульные и доп. устройства | 01.07 Выключатели автоматические ВА 47-100 (10кА) до 125А EKF PROxima | Характеристика D | Регулярная | PROxima | 0 | 0.176 | 0.000255
mcb47100-1-25D-pro | Автоматический выключатель 1P 25А (D) 10kA ВА 47-100 EKF PROxima | Ссылка |  | шт | 748.53 | 479.0592 | 561.3975 | 479.0592 | 0 | 1 | 12 | 108 | 01 Автоматические выключатели модульные и доп. устройства | 01.07 Выключатели автоматические ВА 47-100 (10кА) до 125А EKF PROxima | Характеристика D | Регулярная | PROxima | 0 | 0.176 | 0.000255
mcb47100-1-32D-pro | Автоматический выключатель 1P 32А (D) 10kA ВА 47-100 EKF PROxima | Ссылка |  | шт | 485.54 | 310.7456 | 364.155 | 310.7456 | 0 | 1 | 12 | 108 | 01 Автоматические выключатели модульные и доп. устройства | 01.07 Выключатели автоматические ВА 47-100 (10кА) до 125А EKF PROxima | Характеристика D | Регулярная | PROxima | 0 | 0.176 | 0.000255
mcb47100-1-35D-pro | Автоматический выключатель 1P 35А (D) 10kA ВА 47-100 EKF PROxima | Ссылка |  | шт | 748.53 | 479.0592 | 561.3975 | 479.0592 | 0 | 108 | 12 | 108 | 01 Автоматические выключатели модульные и доп. устройства | 01.07 Выключатели автоматические ВА 47-100 (10кА) до 125А EKF PROxima | Характеристика D | Заказная (16) | PROxima | 0 | 0.171 | 0.000255
mcb47100-1-40D-pro | Автоматический выключатель 1P 40А (D) 10kA ВА 47-100 EKF PROxima | Ссылка |  | шт | 748.53 | 479.0592 | 561.3975 | 479.0592 | 0 | 1 | 12 | 108 | 01 Автоматические выключатели модульные и доп. устройства | 01.07 Выключатели автоматические ВА 47-100 (10кА) до 125А EKF PROxima | Характеристика D | Регулярная | PROxima | 0 | 0.176 | 0.000255
mcb47100-1-50D-pro | Автоматический выключатель 1P 50А (D) 10kA ВА 47-100 EKF PROxima | Ссылка |  | шт | 748.53 | 479.0592 | 561.3975 | 479.0592 | 0 | 1 | 12 | 108 | 01 Автоматические выключатели модульные и доп. устройства | 01.07 Выключатели автоматические ВА 47-100 (10кА) до 125А EKF PROxima | Характеристика D | Регулярная | PROxima | 0 | 0.176 | 0.000255
mcb47100-1-63D-pro | Автоматический выключатель 1P 63А (D) 10kA ВА 47-100 EKF PROxima | Ссылка |  | шт | 748.53 | 479.0592 | 561.3975 | 479.0592 | 0 | 1 | 12 | 108 | 01 Автоматические выключатели модульные и доп. устройства | 01.07 Выключатели автоматические ВА 47-100 (10кА) до 125А EKF PROxima | Характеристика D | Регулярная | PROxima | 0 | 0.176 | 0.000255
mcb47100-1-80D-pro | Автоматический выключатель 1P 80А (D) 10kA ВА 47-100 EKF PROxima | Ссылка |  | шт | 748.53 | 479.0592 | 561.3975 | 479.0592 | 0 | 1 | 12 | 108 | 01 Автоматические выключатели модульные и доп. устройства | 01.07 Выключатели автоматические ВА 47-100 (10кА) до 125А EKF PROxima | Характеристика D | Регулярная | PROxima | 0 | 0.176 | 0.000255
mcb47100-2-100D-pro | Автоматический выключатель 2P 100А (D) 10kA ВА 47-100 EKF PROxima | Ссылка |  | шт | 1497.08 | 958.1312 | 1122.81 | 958.1312 | 0 | 54 | 6 | 54 | 01 Автоматические выключатели модульные и доп. устройства | 01.07 Выключатели автоматические ВА 47-100 (10кА) до 125А EKF PROxima | Характеристика D | Заказная (16) | PROxima | 0 | 0.352 | 0.00051
mcb47100-2-10D-pro | Автоматический выключатель 2P 10А (D) 10kA ВА 47-100 EKF PROxima | Ссылка |  | шт | 1013.07 | 648.3648 | 759.8025 | 648.3648 | 0 | 6 | 6 | 54 | 01 Автоматические выключатели модульные и доп. устройства | 01.07 Выключатели автоматические ВА 47-100 (10кА) до 125А EKF PROxima | Характеристика D | Заказная (16) | PROxima | 0 | 0.343 | 0.00051
mcb47100-2-125D-pro | Автоматический выключатель 2P 125А (D) 10kA ВА 47-100 EKF PROxima | Ссылка |  | шт | 1497.08 | 958.1312 | 1122.81 | 958.1312 | 0 | 54 | 6 | 54 | 01 Автоматические выключатели модульные и доп. устройства | 01.07 Выключатели автоматические ВА 47-100 (10кА) до 125А EKF PROxima | Характеристика D | Заказная (16) | PROxima | 0 | 0.352 | 0.00051
mcb47100-2-16D-pro | Автоматический выключатель 2P 16А (D) 10kA ВА 47-100 EKF PROxima | Ссылка |  | шт | 971.12 | 621.5168 | 728.34 | 621.5168 | 0 | 1 | 6 | 54 | 01 Автоматические выключатели модульные и доп. устройства | 01.07 Выключатели автоматические ВА 47-100 (10кА) до 125А EKF PROxima | Характеристика D | Заказная (16) | PROxima | 0 | 0.352 | 0.00051
mcb47100-2-25D-pro | Автоматический выключатель 2P 25А (D) 10kA ВА 47-100 EKF PROxima | Ссылка |  | шт | 1497.08 | 958.1312 | 1122.81 | 958.1312 | 0 | 54 | 6 | 54 | 01 Автоматические выключатели модульные и доп. устройства | 01.07 Выключатели автоматические ВА 47-100 (10кА) до 125А EKF PROxima | Характеристика D | Заказная (16) | PROxima | 0 | 0.352 | 0.00051
mcb47100-2-32D-pro | Автоматический выключатель 2P 32А (D) 10kA ВА 47-100 EKF PROxima | Ссылка |  | шт | 1497.08 | 958.1312 | 1122.81 | 958.1312 | 0 | 54 | 6 | 54 | 01 Автоматические выключатели модульные и доп. устройства | 01.07 Выключатели автоматические ВА 47-100 (10кА) до 125А EKF PROxima | Характеристика D | Заказная (16) | PROxima | 0 | 0.352 | 0.00051
mcb47100-2-35D-pro | Автоматический выключатель 2P 35А (D) 10kA ВА 47-100 EKF PROxima | Ссылка |  | шт | 1497.08 | 958.1312 | 1122.81 | 958.1312 | 0 | 54 | 6 | 54 | 01 Автоматические выключатели модульные и доп. устройства | 01.07 Выключатели автоматические ВА 47-100 (10кА) до 125А EKF PROxima | Характеристика D | Заказная (16) | PROxima | 0 | 0.343 | 0.00051
mcb47100-2-40D-pro | Автоматический выключатель 2P 40А (D) 10kA ВА 47-100 EKF PROxima | Ссылка |  | шт | 982.34 | 628.6976 | 736.755 | 628.6976 | 0 | 1 | 6 | 54 | 01 Автоматические выключатели модульные и доп. устройства | 01.07 Выключатели автоматические ВА 47-100 (10кА) до 125А EKF PROxima | Характеристика D | Регулярная | PROxima | 0 | 0.352 | 0.00051
mcb47100-2-50D-pro | Автоматический выключатель 2P 50А (D) 10kA ВА 47-100 EKF PROxima | Ссылка |  | шт | 982.34 | 628.6976 | 736.755 | 628.6976 | 0 | 1 | 6 | 54 | 01 Автоматические выключатели модульные и доп. устройства | 01.07 Выключатели автоматические ВА 47-100 (10кА) до 125А EKF PROxima | Характеристика D | Заказная (16) | PROxima | 0 | 0.352 | 0.00051
mcb47100-2-63D-pro | Автоматический выключатель 2P 63А (D) 10kA ВА 47-100 EKF PROxima | Ссылка |  | шт | 971.12 | 621.5168 | 728.34 | 621.5168 | 0 | 1 | 6 | 54 | 01 Автоматические выключатели модульные и доп. устройства | 01.07 Выключатели автоматические ВА 47-100 (10кА) до 125А EKF PROxima | Характеристика D | Заказная (16) | PROxima | 0 | 0.352 | 0.00051
mcb47100-2-80D-pro | Автоматический выключатель 2P 80А (D) 10kA ВА 47-100 EKF PROxima | Ссылка |  | шт | 1497.08 | 958.1312 | 1122.81 | 958.1312 | 0 | 54 | 6 | 54 | 01 Автоматические выключатели модульные и доп. устройства | 01.07 Выключатели автоматические ВА 47-100 (10кА) до 125А EKF PROxima | Характеристика D | Заказная (16) | PROxima | 0 | 0.352 | 0.00051
mcb47100-3-100D-pro | Автоматический выключатель 3P 100А (D) 10kA ВА 47-100 EKF PROxima | Ссылка |  | шт | 2245.59 | 1437.1776 | 1684.1925 | 1437.1776 | 0 | 1 | 4 | 36 | 01 Автоматические выключатели модульные и доп. устройства | 01.07 Выключатели автоматические ВА 47-100 (10кА) до 125А EKF PROxima | Характеристика D | Регулярная | PROxima | 0 | 0.528 | 0.000766
mcb47100-3-10D-pro | Автоматический выключатель 3P 10А (D) 10kA ВА 47-100 EKF PROxima | Ссылка |  | шт | 2245.59 | 1437.1776 | 1684.1925 | 1437.1776 | 0 | 1 | 4 | 36 | 01 Автоматические выключатели модульные и доп. устройства | 01.07 Выключатели автоматические ВА 47-100 (10кА) до 125А EKF PROxima | Характеристика D | Регулярная | PROxima | 0 | 0.514 | 0.000766
mcb47100-3-125D-pro | Автоматический выключатель 3P 125А (D) 10kA ВА 47-100 EKF PROxima | Ссылка |  | шт | 2245.59 | 1437.1776 | 1684.1925 | 1437.1776 | 0 | 1 | 4 | 36 | 01 Автоматические выключатели модульные и доп. устройства | 01.07 Выключатели автоматические ВА 47-100 (10кА) до 125А EKF PROxima | Характеристика D | Регулярная | PROxima | 0 | 0.528 | 0.000766
mcb47100-3-16D-pro | Автоматический выключатель 3P 16А (D) 10kA ВА 47-100 EKF PROxima | Ссылка |  | шт | 2245.59 | 1437.1776 | 1684.1925 | 1437.1776 | 0 | 1 | 4 | 36 | 01 Автоматические выключатели модульные и доп. устройства | 01.07 Выключатели автоматические ВА 47-100 (10кА) до 125А EKF PROxima | Характеристика D | Регулярная | PROxima | 0 | 0.528 | 0.000766
mcb47100-3-25D-pro | Автоматический выключатель 3P 25А (D) 10kA ВА 47-100 EKF PROxima | Ссылка |  | шт | 2245.59 | 1437.1776 | 1684.1925 | 1437.1776 | 0 | 1 | 4 | 36 | 01 Автоматические выключатели модульные и доп. устройства | 01.07 Выключатели автоматические ВА 47-100 (10кА) до 125А EKF PROxima | Характеристика D | Регулярная | PROxima | 0 | 0.528 | 0.000766
mcb47100-3-31.5D-pro | Автоматический выключатель 3P 31,5А (D) 10kA ВА 47-100 EKF PROxima | Ссылка |  | шт | 2245.59 | 1437.1776 | 1684.1925 | 1437.1776 | 0 | 36 | 4 | 36 | 01 Автоматические выключатели модульные и доп. устройства | 01.07 Выключатели автоматические ВА 47-100 (10кА) до 125А EKF PROxima | Характеристика D | Заказная (16) | PROxima | 0 | 0.514 | 0.000766
mcb47100-3-32D-pro | Автоматический выключатель 3P 32А (D) 10kA ВА 47-100 EKF PROxima | Ссылка |  | шт | 2245.59 | 1437.1776 | 1684.1925 | 1437.1776 | 0 | 1 | 4 | 36 | 01 Автоматические выключатели модульные и доп. устройства | 01.07 Выключатели автоматические ВА 47-100 (10кА) до 125А EKF PROxima | Характеристика D | Регулярная | PROxima | 0 | 0.528 | 0.000766
mcb47100-3-35D-pro | Автоматический выключатель 3P 35А (D) 10kA ВА 47-100 EKF PROxima | Ссылка |  | шт | 2245.59 | 1437.1776 | 1684.1925 | 1437.1776 | 0 | 36 | 4 | 36 | 01 Автоматические выключатели модульные и доп. устройства | 01.07 Выключатели автоматические ВА 47-100 (10кА) до 125А EKF PROxima | Характеристика D | Заказная (16) | PROxima | 0 | 0.514 | 0.000766
mcb47100-3-40D-pro | Автоматический выключатель 3P 40А (D) 10kA ВА 47-100 EKF PROxima | Ссылка |  | шт | 2245.59 | 1437.1776 | 1684.1925 | 1437.1776 | 0 | 1 | 4 | 36 | 01 Автоматические выключатели модульные и доп. устройства | 01.07 Выключатели автоматические ВА 47-100 (10кА) до 125А EKF PROxima | Характеристика D | Регулярная | PROxima | 0 | 0.528 | 0.000766
mcb47100-3-50D-pro | Автоматический выключатель 3P 50А (D) 10kA ВА 47-100 EKF PROxima | Ссылка |  | шт | 2245.59 | 1437.1776 | 1684.1925 | 1437.1776 | 0 | 1 | 4 | 36 | 01 Автоматические выключатели модульные и доп. устройства | 01.07 Выключатели автоматические ВА 47-100 (10кА) до 125А EKF PROxima | Характеристика D | Регулярная | PROxima | 0 | 0.528 | 0.000766
mcb47100-3-63D-pro | Автоматический выключатель 3P 63А (D) 10kA ВА 47-100 EKF PROxima | Ссылка |  | шт | 2245.59 | 1437.1776 | 1684.1925 | 1437.1776 | 0 | 1 | 4 | 36 | 01 Автоматические выключатели модульные и доп. устройства | 01.07 Выключатели автоматические ВА 47-100 (10кА) до 125А EKF PROxima | Характеристика D | Регулярная | PROxima | 0 | 0.528 | 0.000766
mcb47100-3-80D-pro | Автоматический выключатель 3P 80А (D) 10kA ВА 47-100 EKF PROxima | Ссылка |  | шт | 2245.59 | 1437.1776 | 1684.1925 | 1437.1776 | 0 | 1 | 4 | 36 | 01 Автоматические выключатели модульные и доп. устройства | 01.07 Выключатели автоматические ВА 47-100 (10кА) до 125А EKF PROxima | Характеристика D | Регулярная | PROxima | 0 | 0.528 | 0.000766
mcb47100-4-100D-pro | Автоматический выключатель 4P 100А (D) 10kA ВА 47-100 EKF PROxima | Ссылка |  | шт | 2994.1 | 1916.224 | 2245.575 | 1916.224 | 0 | 1 | 3 | 27 | 01 Автоматические выключатели модульные и доп. устройства | 01.07 Выключатели автоматические ВА 47-100 (10кА) до 125А EKF PROxima | Характеристика D | Регулярная | PROxima | 0 | 0.704 | 0.001021
mcb47100-4-10D-pro | Автоматический выключатель 4P 10А (D) 10kA ВА 47-100 EKF PROxima | Ссылка |  | шт | 2994.09 | 1916.2176 | 2245.5675 | 1916.2176 | 0 | 27 | 3 | 27 | 01 Автоматические выключатели модульные и доп. устройства | 01.07 Выключатели автоматические ВА 47-100 (10кА) до 125А EKF PROxima | Характеристика D | Заказная (16) | PROxima | 0 | 0.685 | 0.001021
mcb47100-4-125D-pro | Автоматический выключатель 4P 125А (D) 10kA ВА 47-100 EKF PROxima | Ссылка |  | шт | 2994.1 | 1916.224 | 2245.575 | 1916.224 | 0 | 27 | 3 | 27 | 01 Автоматические выключатели модульные и доп. устройства | 01.07 Выключатели автоматические ВА 47-100 (10кА) до 125А EKF PROxima | Характеристика D | Заказная (16) | PROxima | 0 | 0.704 | 0.001021
mcb47100-4-16D-pro | Автоматический выключатель 4P 16А (D) 10kA ВА 47-100 EKF PROxima | Ссылка |  | шт | 1964.65 | 1257.376 | 1473.4875 | 1257.376 | 0 | 1 | 3 | 27 | 01 Автоматические выключатели модульные и доп. устройства | 01.07 Выключатели автоматические ВА 47-100 (10кА) до 125А EKF PROxima | Характеристика D | Регулярная | PROxima | 0 | 0.704 | 0.001021
mcb47100-4-25D-pro | Автоматический выключатель 4P 25А (D) 10kA ВА 47-100 EKF PROxima | Ссылка |  | шт | 2994.1 | 1916.224 | 2245.575 | 1916.224 | 0 | 27 | 3 | 27 | 01 Автоматические выключатели модульные и доп. устройства | 01.07 Выключатели автоматические ВА 47-100 (10кА) до 125А EKF PROxima | Характеристика D | Заказная (16) | PROxima | 0 | 0.704 | 0.001021
mcb47100-4-32D-pro | Автоматический выключатель 4P 32А (D) 10kA ВА 47-100 EKF PROxima | Ссылка |  | шт | 2994.1 | 1916.224 | 2245.575 | 1916.224 | 0 | 27 | 3 | 27 | 01 Автоматические выключатели модульные и доп. устройства | 01.07 Выключатели автоматические ВА 47-100 (10кА) до 125А EKF PROxima | Характеристика D | Заказная (16) | PROxima | 0 | 0.704 | 0.001021
mcb47100-4-35D-pro | Автоматический выключатель 4P 35А (D) 10kA ВА 47-100 EKF PROxima | Ссылка |  | шт | 1964.65 | 1257.376 | 1473.4875 | 1257.376 | 0 | 27 | 3 | 27 | 01 Автоматические выключатели модульные и доп. устройства | 01.07 Выключатели автоматические ВА 47-100 (10кА) до 125А EKF PROxima | Характеристика D | Заказная (16) | PROxima | 0 | 0.685 | 0.001021
mcb47100-4-40D-pro | Автоматический выключатель 4P 40А (D) 10kA ВА 47-100 EKF PROxima | Ссылка |  | шт | 2994.1 | 1916.224 | 2245.575 | 1916.224 | 0 | 27 | 3 | 27 | 01 Автоматические выключатели модульные и доп. устройства | 01.07 Выключатели автоматические ВА 47-100 (10кА) до 125А EKF PROxima | Характеристика D | Заказная (16) | PROxima | 0 | 0.704 | 0.001021
mcb47100-4-50D-pro | Автоматический выключатель 4P 50А (D) 10kA ВА 47-100 EKF PROxima | Ссылка |  | шт | 2994.1 | 1916.224 | 2245.575 | 1916.224 | 0 | 27 | 3 | 27 | 01 Автоматические выключатели модульные и доп. устройства | 01.07 Выключатели автоматические ВА 47-100 (10кА) до 125А EKF PROxima | Характеристика D | Заказная (16) | PROxima | 0 | 0.704 | 0.001021
mcb47100-4-63D-pro | Автоматический выключатель 4P 63А (D) 10kA ВА 47-100 EKF PROxima | Ссылка |  | шт | 2994.1 | 1916.224 | 2245.575 | 1916.224 | 0 | 27 | 3 | 27 | 01 Автоматические выключатели модульные и доп. устройства | 01.07 Выключатели автоматические ВА 47-100 (10кА) до 125А EKF PROxima | Характеристика D | Заказная (16) | PROxima | 0 | 0.704 | 0.001021
mcb47100-4-80D-pro | Автоматический выключатель 4P 80А (D) 10kA ВА 47-100 EKF PROxima | Ссылка |  | шт | 2994.1 | 1916.224 | 2245.575 | 1916.224 | 0 | 27 | 3 | 27 | 01 Автоматические выключатели модульные и доп. устройства | 01.07 Выключатели автоматические ВА 47-100 (10кА) до 125А EKF PROxima | Характеристика D | Заказная (16) | PROxima | 0 | 0.704 | 0.001021
mcb47100-1-100C-pro | Автоматический выключатель 1P 100А (C) 10kA ВА 47-100 EKF PROxima | Ссылка |  | шт | 748.53 | 479.0592 | 561.3975 | 479.0592 | 0 | 1 | 12 | 108 | 01 Автоматические выключатели модульные и доп. устройства | 01.07 Выключатели автоматические ВА 47-100 (10кА) до 125А EKF PROxima | Характеристика С | Регулярная | PROxima | 0 | 0.176 | 0.000255
mcb47100-1-10C-pro | Автоматический выключатель 1P 10А (C) 10kA ВА 47-100 EKF PROxima | Ссылка |  | шт | 748.53 | 479.0592 | 561.3975 | 479.0592 | 0 | 1 | 12 | 108 | 01 Автоматические выключатели модульные и доп. устройства | 01.07 Выключатели автоматические ВА 47-100 (10кА) до 125А EKF PROxima | Характеристика С | Регулярная | PROxima | 0 | 0.176 | 0.000255
mcb47100-1-125C-pro | Автоматический выключатель 1P 125А (C) 10kA ВА 47-100 EKF PROxima | Ссылка |  | шт | 748.53 | 479.0592 | 561.3975 | 479.0592 | 0 | 1 | 12 | 108 | 01 Автоматические выключатели модульные и доп. устройства | 01.07 Выключатели автоматические ВА 47-100 (10кА) до 125А EKF PROxima | Характеристика С | Регулярная | PROxima | 0 | 0.176 | 0.000255
mcb47100-1-16C-pro | Автоматический выключатель 1P 16А (C) 10kA ВА 47-100 EKF PROxima | Ссылка |  | шт | 748.53 | 479.0592 | 561.3975 | 479.0592 | 0 | 1 | 12 | 108 | 01 Автоматические выключатели модульные и доп. устройства | 01.07 Выключатели автоматические ВА 47-100 (10кА) до 125А EKF PROxima | Характеристика С | Регулярная | PROxima | 0 | 0.176 | 0.000255
mcb47100-1-25C-pro | Автоматический выключатель 1P 25А (C) 10kA ВА 47-100 EKF PROxima | Ссылка |  | шт | 748.53 | 479.0592 | 561.3975 | 479.0592 | 0 | 1 | 12 | 108 | 01 Автоматические выключатели модульные и доп. устройства | 01.07 Выключатели автоматические ВА 47-100 (10кА) до 125А EKF PROxima | Характеристика С | Регулярная | PROxima | 0 | 0.176 | 0.000255
mcb47100-1-32C-pro | Автоматический выключатель 1P 32А (C) 10kA ВА 47-100 EKF PROxima | Ссылка |  | шт | 748.53 | 479.0592 | 561.3975 | 479.0592 | 0 | 1 | 12 | 108 | 01 Автоматические выключатели модульные и доп. устройства | 01.07 Выключатели автоматические ВА 47-100 (10кА) до 125А EKF PROxima | Характеристика С | Регулярная | PROxima | 0 | 0.176 | 0.000255
mcb47100-1-35C-pro | Автоматический выключатель 1P 35А (C) 10kA ВА 47-100 EKF PROxima | Ссылка |  | шт | 748.53 | 479.0592 | 561.3975 | 479.0592 | 0 | 108 | 12 | 108 | 01 Автоматические выключатели модульные и доп. устройства | 01.07 Выключатели автоматические ВА 47-100 (10кА) до 125А EKF PROxima | Характеристика С | Заказная (16) | PROxima | 0 | 0.176 | 0.000255
mcb47100-1-40C-pro | Автоматический выключатель 1P 40А (C) 10kA ВА 47-100 EKF PROxima | Ссылка |  | шт | 748.53 | 479.0592 | 561.3975 | 479.0592 | 0 | 1 | 12 | 108 | 01 Автоматические выключатели модульные и доп. устройства | 01.07 Выключатели автоматические ВА 47-100 (10кА) до 125А EKF PROxima | Характеристика С | Регулярная | PROxima | 0 | 0.176 | 0.000255
mcb47100-1-50C-pro | Автоматический выключатель 1P 50А (C) 10kA ВА 47-100 EKF PROxima | Ссылка |  | шт | 748.53 | 479.0592 | 561.3975 | 479.0592 | 0 | 1 | 12 | 108 | 01 Автоматические выключатели модульные и доп. устройства | 01.07 Выключатели автоматические ВА 47-100 (10кА) до 125А EKF PROxima | Характеристика С | Регулярная | PROxima | 0 | 0.176 | 0.000255
mcb47100-1-63C-pro | Автоматический выключатель 1P 63А (C) 10kA ВА 47-100 EKF PROxima | Ссылка |  | шт | 748.53 | 479.0592 | 561.3975 | 479.0592 | 0 | 1 | 12 | 108 | 01 Автоматические выключатели модульные и доп. устройства | 01.07 Выключатели автоматические ВА 47-100 (10кА) до 125А EKF PROxima | Характеристика С | Регулярная | PROxima | 0 | 0.176 | 0.000255
mcb47100-1-80C-pro | Автоматический выключатель 1P 80А (C) 10kA ВА 47-100 EKF PROxima | Ссылка |  | шт | 748.53 | 479.0592 | 561.3975 | 479.0592 | 0 | 1 | 12 | 108 | 01 Автоматические выключатели модульные и доп. устройства | 01.07 Выключатели автоматические ВА 47-100 (10кА) до 125А EKF PROxima | Характеристика С | Регулярная | PROxima | 0 | 0.176 | 0.000255
mcb47100-2-100C-pro | Автоматический выключатель 2P 100А (C) 10kA ВА 47-100 EKF PROxima | Ссылка |  | шт | 1497.08 | 958.1312 | 1122.81 | 958.1312 | 0 | 1 | 6 | 54 | 01 Автоматические выключатели модульные и доп. устройства | 01.07 Выключатели автоматические ВА 47-100 (10кА) до 125А EKF PROxima | Характеристика С | Регулярная | PROxima | 0 | 0.352 | 0.00051
mcb47100-2-10C-pro | Автоматический выключатель 2P 10А (C) 10kA ВА 47-100 EKF PROxima | Ссылка |  | шт | 982.21 | 628.6144 | 736.6575 | 628.6144 | 0 | 1 | 6 | 54 | 01 Автоматические выключатели модульные и доп. устройства | 01.07 Выключатели автоматические ВА 47-100 (10кА) до 125А EKF PROxima | Характеристика С | Регулярная | PROxima | 0 | 0.352 | 0.00051
mcb47100-2-125C-pro | Автоматический выключатель 2P 125А (C) 10kA ВА 47-100 EKF PROxima | Ссылка |  | шт | 1497.08 | 958.1312 | 1122.81 | 958.1312 | 0 | 1 | 6 | 54 | 01 Автоматические выключатели модульные и доп. устройства | 01.07 Выключатели автоматические ВА 47-100 (10кА) до 125А EKF PROxima | Характеристика С | Регулярная | PROxima | 0 | 0.352 | 0.00051
mcb47100-2-16C-pro | Автоматический выключатель 2P 16А (C) 10kA ВА 47-100 EKF PROxima | Ссылка |  | шт | 1380.85 | 883.744 | 1035.6375 | 883.744 | 0 | 1 | 6 | 54 | 01 Автоматические выключатели модульные и доп. устройства | 01.07 Выключатели автоматические ВА 47-100 (10кА) до 125А EKF PROxima | Характеристика С | Регулярная | PROxima | 0 | 0.352 | 0.00051
mcb47100-2-25C-pro | Автоматический выключатель 2P 25А (C) 10kA ВА 47-100 EKF PROxima | Ссылка |  | шт | 1497.08 | 958.1312 | 1122.81 | 958.1312 | 0 | 1 | 6 | 54 | 01 Автоматические выключатели модульные и доп. устройства | 01.07 Выключатели автоматические ВА 47-100 (10кА) до 125А EKF PROxima | Характеристика С | Регулярная | PROxima | 0 | 0.352 | 0.00051
mcb47100-2-32C-pro | Автоматический выключатель 2P 32А (C) 10kA ВА 47-100 EKF PROxima | Ссылка |  | шт | 1380.85 | 883.744 | 1035.6375 | 883.744 | 0 | 1 | 6 | 54 | 01 Автоматические выключатели модульные и доп. устройства | 01.07 Выключатели автоматические ВА 47-100 (10кА) до 125А EKF PROxima | Характеристика С | Регулярная | PROxima | 0 | 0.352 | 0.00051
mcb47100-2-35C-pro | Автоматический выключатель 2P 35А (C) 10kA ВА 47-100 EKF PROxima | Ссылка |  | шт | 1497.08 | 958.1312 | 1122.81 | 958.1312 | 0 | 54 | 6 | 54 | 01 Автоматические выключатели модульные и доп. устройства | 01.07 Выключатели автоматические ВА 47-100 (10кА) до 125А EKF PROxima | Характеристика С | Заказная (16) | PROxima | 0 | 0.352 | 0.00051
mcb47100-2-40C-pro | Автоматический выключатель 2P 40А (C) 10kA ВА 47-100 EKF PROxima | Ссылка |  | шт | 1497.08 | 958.1312 | 1122.81 | 958.1312 | 0 | 1 | 6 | 54 | 01 Автоматические выключатели модульные и доп. устройства | 01.07 Выключатели автоматические ВА 47-100 (10кА) до 125А EKF PROxima | Характеристика С | Регулярная | PROxima | 0 | 0.352 | 0.00051
mcb47100-2-50C-pro | Автоматический выключатель 2P 50А (C) 10kA ВА 47-100 EKF PROxima | Ссылка |  | шт | 1497.08 | 958.1312 | 1122.81 | 958.1312 | 0 | 1 | 6 | 54 | 01 Автоматические выключатели модульные и доп. устройства | 01.07 Выключатели автоматические ВА 47-100 (10кА) до 125А EKF PROxima | Характеристика С | Регулярная | PROxima | 0 | 0.352 | 0.00051
mcb47100-2-63C-pro | Автоматический выключатель 2P 63А (C) 10kA ВА 47-100 EKF PROxima | Ссылка |  | шт | 1497.08 | 958.1312 | 1122.81 | 958.1312 | 0 | 1 | 6 | 54 | 01 Автоматические выключатели модульные и доп. устройства | 01.07 Выключатели автоматические ВА 47-100 (10кА) до 125А EKF PROxima | Характеристика С | Регулярная | PROxima | 0 | 0.352 | 0.00051
mcb47100-2-80C-pro | Автоматический выключатель 2P 80А (C) 10kA ВА 47-100 EKF PROxima | Ссылка |  | шт | 1497.08 | 958.1312 | 1122.81 | 958.1312 | 0 | 1 | 6 | 54 | 01 Автоматические выключатели модульные и доп. устройства | 01.07 Выключатели автоматические ВА 47-100 (10кА) до 125А EKF PROxima | Характеристика С | Регулярная | PROxima | 0 | 0.352 | 0.00051
mcb47100-3-100C-pro | Автоматический выключатель 3P 100А (C) 10kA ВА 47-100 EKF PROxima | Ссылка |  | шт | 2045.83 | 1309.3312 | 1534.3725 | 1309.3312 | 0 | 1 | 4 | 36 | 01 Автоматические выключатели модульные и доп. устройства | 01.07 Выключатели автоматические ВА 47-100 (10кА) до 125А EKF PROxima | Характеристика С | Регулярная | PROxima | 0 | 0.528 | 0.000766
mcb47100-3-10C-pro | Автоматический выключатель 3P 10А (C) 10kA ВА 47-100 EKF PROxima | Ссылка |  | шт | 2245.59 | 1437.1776 | 1684.1925 | 1437.1776 | 0 | 1 | 4 | 36 | 01 Автоматические выключатели модульные и доп. устройства | 01.07 Выключатели автоматические ВА 47-100 (10кА) до 125А EKF PROxima | Характеристика С | Регулярная | PROxima | 0 | 0.528 | 0.000766
mcb47100-3-125C-pro | Автоматический выключатель 3P 125А (C) 10kA ВА 47-100 EKF PROxima | Ссылка |  | шт | 2148.6 | 1375.104 | 1611.45 | 1375.104 | 0 | 1 | 4 | 36 | 01 Автоматические выключатели модульные и доп. устройства | 01.07 Выключатели автоматические ВА 47-100 (10кА) до 125А EKF PROxima | Характеристика С | Регулярная | PROxima | 0 | 0.528 | 0.000766
mcb47100-3-16C-pro | Автоматический выключатель 3P 16А (C) 10kA ВА 47-100 EKF PROxima | Ссылка |  | шт | 2245.59 | 1437.1776 | 1684.1925 | 1437.1776 | 0 | 1 | 4 | 36 | 01 Автоматические выключатели модульные и доп. устройства | 01.07 Выключатели автоматические ВА 47-100 (10кА) до 125А EKF PROxima | Характеристика С | Регулярная | PROxima | 0 | 0.528 | 0.000766
mcb47100-3-25C-pro | Автоматический выключатель 3P 25А (C) 10kA ВА 47-100 EKF PROxima | Ссылка |  | шт | 2245.59 | 1437.1776 | 1684.1925 | 1437.1776 | 0 | 1 | 4 | 36 | 01 Автоматические выключатели модульные и доп. устройства | 01.07 Выключатели автоматические ВА 47-100 (10кА) до 125А EKF PROxima | Характеристика С | Регулярная | PROxima | 0 | 0.528 | 0.000766
mcb47100-3-32C-pro | Автоматический выключатель 3P 32А (C) 10kA ВА 47-100 EKF PROxima | Ссылка |  | шт | 2245.59 | 1437.1776 | 1684.1925 | 1437.1776 | 0 | 1 | 4 | 36 | 01 Автоматические выключатели модульные и доп. устройства | 01.07 Выключатели автоматические ВА 47-100 (10кА) до 125А EKF PROxima | Характеристика С | Регулярная | PROxima | 0 | 0.528 | 0.000766
mcb47100-3-35C-pro | Автоматический выключатель 3P 35А (C) 10kA ВА 47-100 EKF PROxima | Ссылка |  | шт | 2245.59 | 1437.1776 | 1684.1925 | 1437.1776 | 0 | 36 | 4 | 36 | 01 Автоматические выключатели модульные и доп. устройства | 01.07 Выключатели автоматические ВА 47-100 (10кА) до 125А EKF PROxima | Характеристика С | Заказная (16) | PROxima | 0 | 0.528 | 0.000766
mcb47100-3-40C-pro | Автоматический выключатель 3P 40А (C) 10kA ВА 47-100 EKF PROxima | Ссылка |  | шт | 2245.59 | 1437.1776 | 1684.1925 | 1437.1776 | 0 | 1 | 4 | 36 | 01 Автоматические выключатели модульные и доп. устройства | 01.07 Выключатели автоматические ВА 47-100 (10кА) до 125А EKF PROxima | Характеристика С | Регулярная | PROxima | 0 | 0.528 | 0.000766
mcb47100-3-50C-pro | Автоматический выключатель 3P 50А (C) 10kA ВА 47-100 EKF PROxima | Ссылка |  | шт | 2245.59 | 1437.1776 | 1684.1925 | 1437.1776 | 0 | 1 | 4 | 36 | 01 Автоматические выключатели модульные и доп. устройства | 01.07 Выключатели автоматические ВА 47-100 (10кА) до 125А EKF PROxima | Характеристика С | Регулярная | PROxima | 0 | 0.528 | 0.000766
mcb47100-3-63C-pro | Автоматический выключатель 3P 63А (C) 10kA ВА 47-100 EKF PROxima | Ссылка |  | шт | 2148.6 | 1375.104 | 1611.45 | 1375.104 | 0 | 1 | 4 | 36 | 01 Автоматические выключатели модульные и доп. устройства | 01.07 Выключатели автоматические ВА 47-100 (10кА) до 125А EKF PROxima | Характеристика С | Регулярная | PROxima | 0 | 0.528 | 0.000766
mcb47100-3-80C-pro | Автоматический выключатель 3P 80А (C) 10kA ВА 47-100 EKF PROxima | Ссылка |  | шт | 2148.6 | 1375.104 | 1611.45 | 1375.104 | 0 | 1 | 4 | 36 | 01 Автоматические выключатели модульные и доп. устройства | 01.07 Выключатели автоматические ВА 47-100 (10кА) до 125А EKF PROxima | Характеристика С | Регулярная | PROxima | 0 | 0.528 | 0.000766
mcb47100-4-50C-pro | Автоматический выключатель 4P 50А (C) 10kA ВА 47-100 EKF PROxima | Ссылка |  | шт | 2992.09 | 1914.9376 | 2244.0675 | 1914.9376 | 0 | 27 | 3 | 27 | 01 Автоматические выключатели модульные и доп. устройства | 01.07 Выключатели автоматические ВА 47-100 (10кА) до 125А EKF PROxima | Характеристика С | Заказная (16) | PROxima | 0 | 0.704 | 0.001021
mcb47100-4-100C-pro | Автоматический выключатель 4P 100А (C) 10kA ВА 47-100 EKF PROxima | Ссылка |  | шт | 2992.09 | 1914.9376 | 2244.0675 | 1914.9376 | 0 | 1 | 3 | 27 | 01 Автоматические выключатели модульные и доп. устройства | 01.07 Выключатели автоматические ВА 47-100 (10кА) до 125А EKF PROxima | Характеристика С | Регулярная | PROxima | 0 | 0.704 | 0.001021
mcb47100-4-10C-pro | Автоматический выключатель 4P 10А (C) 10kA ВА 47-100 EKF PROxima | Ссылка |  | шт | 2992.09 | 1914.9376 | 2244.0675 | 1914.9376 | 0 | 27 | 3 | 27 | 01 Автоматические выключатели модульные и доп. устройства | 01.07 Выключатели автоматические ВА 47-100 (10кА) до 125А EKF PROxima | Характеристика С | Заказная (16) | PROxima | 0 | 0.704 | 0.001021
mcb47100-4-125C-pro | Автоматический выключатель 4P 125А (C) 10kA ВА 47-100 EKF PROxima | Ссылка |  | шт | 2992.09 | 1914.9376 | 2244.0675 | 1914.9376 | 0 | 1 | 3 | 27 | 01 Автоматические выключатели модульные и доп. устройства | 01.07 Выключатели автоматические ВА 47-100 (10кА) до 125А EKF PROxima | Характеристика С | Регулярная | PROxima | 0 | 0.704 | 0.001021
mcb47100-4-16C-pro | Автоматический выключатель 4P 16А (C) 10kA ВА 47-100 EKF PROxima | Ссылка |  | шт | 2992.09 | 1914.9376 | 2244.0675 | 1914.9376 | 0 | 27 | 3 | 27 | 01 Автоматические выключатели модульные и доп. устройства | 01.07 Выключатели автоматические ВА 47-100 (10кА) до 125А EKF PROxima | Характеристика С | Заказная (16) | PROxima | 0 | 0.704 | 0.001021
mcb47100-4-25C-pro | Автоматический выключатель 4P 25А (C) 10kA ВА 47-100 EKF PROxima | Ссылка |  | шт | 2992.09 | 1914.9376 | 2244.0675 | 1914.9376 | 0 | 1 | 3 | 27 | 01 Автоматические выключатели модульные и доп. устройства | 01.07 Выключатели автоматические ВА 47-100 (10кА) до 125А EKF PROxima | Характеристика С | Регулярная | PROxima | 0 | 0.704 | 0.001021
mcb47100-4-32C-pro | Автоматический выключатель 4P 32А (C) 10kA ВА 47-100 EKF PROxima | Ссылка |  | шт | 2992.09 | 1914.9376 | 2244.0675 | 1914.9376 | 0 | 1 | 3 | 27 | 01 Автоматические выключатели модульные и доп. устройства | 01.07 Выключатели автоматические ВА 47-100 (10кА) до 125А EKF PROxima | Характеристика С | Регулярная | PROxima | 0 | 0.704 | 0.001021
mcb47100-4-35C-pro | Автоматический выключатель 4P 35А (C) 10kA ВА 47-100 EKF PROxima | Ссылка |  | шт | 2992.09 | 1914.9376 | 2244.0675 | 1914.9376 | 0 | 27 | 3 | 27 | 01 Автоматические выключатели модульные и доп. устройства | 01.07 Выключатели автоматические ВА 47-100 (10кА) до 125А EKF PROxima | Характеристика С | Заказная (16) | PROxima | 0 | 0.704 | 0.001021
mcb47100-4-40C-pro | Автоматический выключатель 4P 40А (C) 10kA ВА 47-100 EKF PROxima | Ссылка |  | шт | 2992.09 | 1914.9376 | 2244.0675 | 1914.9376 | 0 | 1 | 3 | 27 | 01 Автоматические выключатели модульные и доп. устройства | 01.07 Выключатели автоматические ВА 47-100 (10кА) до 125А EKF PROxima | Характеристика С | Регулярная | PROxima | 0 | 0.704 | 0.001021
mcb47100-4-63C-pro | Автоматический выключатель 4P 63А (C) 10kA ВА 47-100 EKF PROxima | Ссылка |  | шт | 2992.09 | 1914.9376 | 2244.0675 | 1914.9376 | 0 | 1 | 3 | 27 | 01 Автоматические выключатели модульные и доп. устройства | 01.07 Выключатели автоматические ВА 47-100 (10кА) до 125А EKF PROxima | Характеристика С | Регулярная | PROxima | 0 | 0.704 | 0.001021
mcb47100-4-80C-pro | Автоматический выключатель 4P 80А (C) 10kA ВА 47-100 EKF PROxima | Ссылка |  | шт | 2992.09 | 1914.9376 | 2244.0675 | 1914.9376 | 0 | 1 | 3 | 27 | 01 Автоматические выключатели модульные и доп. устройства | 01.07 Выключатели автоматические ВА 47-100 (10кА) до 125А EKF PROxima | Характеристика С | Регулярная | PROxima | 0 | 0.704 | 0.001021
mcb47125-1-100C | Автоматический выключатель 1P 100А (C) 15кА ВА 47-125 EKF PROxima | Ссылка |  | шт | 663.78 | 424.8192 | 497.835 | 424.8192 | 0 | 1 | 12 | 72 | 01 Автоматические выключатели модульные и доп. устройства | 01.08 Выключатели автоматические ВА 47-125 (15кА) до 125А EKF PROxima | Характеристика C | Регулярная | PROxima | 0 | 0.292 | 0.000179
mcb47125-1-125C | Автоматический выключатель 1P 125А (C) 15кА ВА 47-125 EKF PROxima | Ссылка |  | шт | 1301.51 | 832.9664 | 976.1325 | 832.9664 | 0 | 1 | 12 | 72 | 01 Автоматические выключатели модульные и доп. устройства | 01.08 Выключатели автоматические ВА 47-125 (15кА) до 125А EKF PROxima | Характеристика C | Регулярная | PROxima | 0 | 0.292 | 0.000179
mcb47125-1-80C | Автоматический выключатель 1P 80А (C) 15кА ВА 47-125 EKF PROxima | Ссылка |  | шт | 519.68 | 332.5952 | 389.76 | 332.5952 | 0 | 1 | 12 | 72 | 01 Автоматические выключатели модульные и доп. устройства | 01.08 Выключатели автоматические ВА 47-125 (15кА) до 125А EKF PROxima | Характеристика C | Регулярная | PROxima | 0 | 0.292 | 0.000179
mcb47125-2-100C | Автоматический выключатель 2P 100А (C) 15кА ВА 47-125 EKF PROxima | Ссылка |  | шт | 2920.73 | 1869.2672 | 2190.5475 | 1869.2672 | 0 | 1 | 6 | 36 | 01 Автоматические выключатели модульные и доп. устройства | 01.08 Выключатели автоматические ВА 47-125 (15кА) до 125А EKF PROxima | Характеристика C | Регулярная | PROxima | 0 | 0.583 | 0.000352
mcb47125-2-125C | Автоматический выключатель 2P 125А (C) 15кА ВА 47-125 EKF PROxima | Ссылка |  | шт | 2920.73 | 1869.2672 | 2190.5475 | 1869.2672 | 0 | 1 | 6 | 36 | 01 Автоматические выключатели модульные и доп. устройства | 01.08 Выключатели автоматические ВА 47-125 (15кА) до 125А EKF PROxima | Характеристика C | Регулярная | PROxima | 0 | 0.583 | 0.000352
mcb47125-2-80C | Автоматический выключатель 2P 80А (C) 15кА ВА 47-125 EKF PROxima | Ссылка |  | шт | 2920.73 | 1869.2672 | 2190.5475 | 1869.2672 | 0 | 36 | 6 | 36 | 01 Автоматические выключатели модульные и доп. устройства | 01.08 Выключатели автоматические ВА 47-125 (15кА) до 125А EKF PROxima | Характеристика C | Заказная (16) | PROxima | 0 | 0.583 | 0.000352
mcb47125-3-100C | Автоматический выключатель 3P 100А (C) 15кА ВА 47-125 EKF PROxima | Ссылка |  | шт | 4823.27 | 3086.8928 | 3617.4525 | 3086.8928 | 0 | 1 | 4 | 24 | 01 Автоматические выключатели модульные и доп. устройства | 01.08 Выключатели автоматические ВА 47-125 (15кА) до 125А EKF PROxima | Характеристика C | Регулярная | PROxima | 0 | 0.875 | 0.000538
mcb47125-3-125C | Автоматический выключатель 3P 125А (C) 15кА ВА 47-125 EKF PROxima | Ссылка |  | шт | 4823.27 | 3086.8928 | 3617.4525 | 3086.8928 | 0 | 1 | 4 | 24 | 01 Автоматические выключатели модульные и доп. устройства | 01.08 Выключатели автоматические ВА 47-125 (15кА) до 125А EKF PROxima | Характеристика C | Регулярная | PROxima | 0 | 0.875 | 0.000538
mcb47125-3-80C | Автоматический выключатель 3P 80А (C) 15кА ВА 47-125 EKF PROxima | Ссылка |  | шт | 4823.27 | 3086.8928 | 3617.4525 | 3086.8928 | 0 | 1 | 4 | 24 | 01 Автоматические выключатели модульные и доп. устройства | 01.08 Выключатели автоматические ВА 47-125 (15кА) до 125А EKF PROxima | Характеристика C | Регулярная | PROxima | 0 | 0.875 | 0.000538
mcb47125-4-100C | Автоматический выключатель 4P 100А (C) 15кА ВА 47-125 EKF PROxima | Ссылка |  | шт | 6585.29 | 4214.5856 | 4938.9675 | 4214.5856 | 0 | 18 | 3 | 18 | 01 Автоматические выключатели модульные и доп. устройства | 01.08 Выключатели автоматические ВА 47-125 (15кА) до 125А EKF PROxima | Характеристика C | Заказная (16) | PROxima | 0 | 1.167 | 0.000691
mcb47125-1-100D | Автоматический выключатель 1P 100А (D) 15кА ВА 47-125 EKF PROxima | Ссылка |  | шт | 689.67 | 441.3888 | 517.2525 | 441.3888 | 0 | 1 | 12 | 72 | 01 Автоматические выключатели модульные и доп. устройства | 01.08 Выключатели автоматические ВА 47-125 (15кА) до 125А EKF PROxima | Характеристика D | Регулярная | PROxima | 0 | 0.292 | 0.000179
mcb47125-1-125D | Автоматический выключатель 1P 125А (D) 15кА ВА 47-125 EKF PROxima | Ссылка |  | шт | 1372.55 | 878.432 | 1029.4125 | 878.432 | 0 | 1 | 12 | 72 | 01 Автоматические выключатели модульные и доп. устройства | 01.08 Выключатели автоматические ВА 47-125 (15кА) до 125А EKF PROxima | Характеристика D | Регулярная | PROxima | 0 | 0.292 | 0.000179
mcb47125-1-80D | Автоматический выключатель 1P 80А (D) 15кА ВА 47-125 EKF PROxima | Ссылка |  | шт | 887.28 | 567.8592 | 665.46 | 567.8592 | 0 | 1 | 12 | 72 | 01 Автоматические выключатели модульные и доп. устройства | 01.08 Выключатели автоматические ВА 47-125 (15кА) до 125А EKF PROxima | Характеристика D | Регулярная | PROxima | 0 | 0.292 | 0.000179
mcb47125-2-100D | Автоматический выключатель 2P 100А (D) 15кА ВА 47-125 EKF PROxima | Ссылка |  | шт | 2745.05 | 1756.832 | 2058.7875 | 1756.832 | 0 | 1 | 6 | 36 | 01 Автоматические выключатели модульные и доп. устройства | 01.08 Выключатели автоматические ВА 47-125 (15кА) до 125А EKF PROxima | Характеристика D | Регулярная | PROxima | 0 | 0.583 | 0.000352
mcb47125-2-125D | Автоматический выключатель 2P 125А (D) 15кА ВА 47-125 EKF PROxima | Ссылка |  | шт | 3275.42 | 2096.2688 | 2456.565 | 2096.2688 | 0 | 1 | 6 | 36 | 01 Автоматические выключатели модульные и доп. устройства | 01.08 Выключатели автоматические ВА 47-125 (15кА) до 125А EKF PROxima | Характеристика D | Регулярная | PROxima | 0 | 0.583 | 0.000352
mcb47125-2-80D | Автоматический выключатель 2P 80А (D) 15кА ВА 47-125 EKF PROxima | Ссылка |  | шт | 2743.82 | 1756.0448 | 2057.865 | 1756.0448 | 0 | 1 | 6 | 36 | 01 Автоматические выключатели модульные и доп. устройства | 01.08 Выключатели автоматические ВА 47-125 (15кА) до 125А EKF PROxima | Характеристика D | Регулярная | PROxima | 0 | 0.583 | 0.000352
mcb47125-3-100D | Автоматический выключатель 3P 100А (D) 15кА ВА 47-125 EKF PROxima | Ссылка |  | шт | 4772.69 | 3054.5216 | 3579.5175 | 3054.5216 | 0 | 1 | 4 | 24 | 01 Автоматические выключатели модульные и доп. устройства | 01.08 Выключатели автоматические ВА 47-125 (15кА) до 125А EKF PROxima | Характеристика D | Регулярная | PROxima | 0 | 0.875 | 0.000538
mcb47125-3-125D | Автоматический выключатель 3P 125А (D) 15кА ВА 47-125 EKF PROxima | Ссылка |  | шт | 4772.69 | 3054.5216 | 3579.5175 | 3054.5216 | 0 | 1 | 4 | 24 | 01 Автоматические выключатели модульные и доп. устройства | 01.08 Выключатели автоматические ВА 47-125 (15кА) до 125А EKF PROxima | Характеристика D | Регулярная | PROxima | 0 | 0.875 | 0.000538
mcb47125-3-80D | Автоматический выключатель 3P 80А (D) 15кА ВА 47-125 EKF PROxima | Ссылка |  | шт | 4772.69 | 3054.5216 | 3579.5175 | 3054.5216 | 0 | 1 | 4 | 24 | 01 Автоматические выключатели модульные и доп. устройства | 01.08 Выключатели автоматические ВА 47-125 (15кА) до 125А EKF PROxima | Характеристика D | Регулярная | PROxima | 0 | 0.875 | 0.000538
mcb47125-4-100D | Автоматический выключатель 4P 100А (D) 15кА ВА 47-125 EKF PROxima | Ссылка |  | шт | 5489.97 | 3513.5808 | 4117.4775 | 3513.5808 | 0 | 1 | 3 | 18 | 01 Автоматические выключатели модульные и доп. устройства | 01.08 Выключатели автоматические ВА 47-125 (15кА) до 125А EKF PROxima | Характеристика D | Регулярная | PROxima | 0 | 1.167 | 0.000691
mcb4729-1-10-B | Автоматический выключатель 1P 10А (B) 4,5кА ВА 47-29 EKF Basic | Ссылка |  | шт | 124.39 |  |  | 79.6096 | 0 | 1 | 12 | 120 | 01 Автоматические выключатели модульные и доп. устройства | 01.09 Выключатели автоматические ВА 47-29 (4.5кА) до 63А EKF Basic | Характеристика B | Регулярная | Basic | 0 | 0.1 | 0.000128
mcb4729-1-16-B | Автоматический выключатель 1P 16А (B) 4,5кА ВА 47-29 EKF Basic | Ссылка |  | шт | 84.43 |  |  | 54.0352 | 0 | 1 | 12 | 120 | 01 Автоматические выключатели модульные и доп. устройства | 01.09 Выключатели автоматические ВА 47-29 (4.5кА) до 63А EKF Basic | Характеристика B | Регулярная | Basic | 0 | 0.1 | 0.000128
mcb4729-1-20-B | Автоматический выключатель 1P 20А (B) 4,5кА ВА 47-29 EKF Basic | Ссылка |  | шт | 124.39 |  |  | 79.6096 | 0 | 1 | 12 | 120 | 01 Автоматические выключатели модульные и доп. устройства | 01.09 Выключатели автоматические ВА 47-29 (4.5кА) до 63А EKF Basic | Характеристика B | Регулярная | Basic | 0 | 0.1 | 0.000128
mcb4729-1-25-B | Автоматический выключатель 1P 25А (B) 4,5кА ВА 47-29 EKF Basic | Ссылка |  | шт | 124.39 |  |  | 79.6096 | 0 | 1 | 12 | 120 | 01 Автоматические выключатели модульные и доп. устройства | 01.09 Выключатели автоматические ВА 47-29 (4.5кА) до 63А EKF Basic | Характеристика B | Регулярная | Basic | 0 | 0.1 | 0.000128
mcb4729-1-06-B | Автоматический выключатель 1P 6А (B) 4,5кА ВА 47-29 EKF Basic | Ссылка |  | шт | 90 |  |  | 57.6 | 0 | 1 | 12 | 120 | 01 Автоматические выключатели модульные и доп. устройства | 01.09 Выключатели автоматические ВА 47-29 (4.5кА) до 63А EKF Basic | Характеристика B | Регулярная | Basic | 0 | 0.1 | 0.000128
mcb4729-2-06-B | Автоматический выключатель 2P 6А (B) 4,5кА ВА 47-29 EKF Basic | Ссылка |  | шт | 265.25 |  |  | 169.76 | 0 | 1 | 6 | 60 | 01 Автоматические выключатели модульные и доп. устройства | 01.09 Выключатели автоматические ВА 47-29 (4.5кА) до 63А EKF Basic | Характеристика B | Регулярная | Basic | 0 | 0.2 | 0.000216
mcb4729-2-10-B | Автоматический выключатель 2P 10А (B) 4,5кА ВА 47-29 EKF Basic | Ссылка |  | шт | 260.21 |  |  | 166.5344 | 0 | 1 | 6 | 60 | 01 Автоматические выключатели модульные и доп. устройства | 01.09 Выключатели автоматические ВА 47-29 (4.5кА) до 63А EKF Basic | Характеристика B | Регулярная | Basic | 0 | 0.2 | 0.000216
mcb4729-2-16-B | Автоматический выключатель 2P 16А (B) 4,5кА ВА 47-29 EKF Basic | Ссылка |  | шт | 176.62 |  |  | 113.0368 | 0 | 1 | 6 | 60 | 01 Автоматические выключатели модульные и доп. устройства | 01.09 Выключатели автоматические ВА 47-29 (4.5кА) до 63А EKF Basic | Характеристика B | Регулярная | Basic | 0 | 0.2 | 0.000216
mcb4729-2-20-B | Автоматический выключатель 2P 20А (B) 4,5кА ВА 47-29 EKF Basic | Ссылка |  | шт | 260.21 |  |  | 166.5344 | 0 | 1 | 6 | 60 | 01 Автоматические выключатели модульные и доп. устройства | 01.09 Выключатели автоматические ВА 47-29 (4.5кА) до 63А EKF Basic | Характеристика B | Регулярная | Basic | 0 | 0.2 | 0.000216
mcb4729-2-25-B | Автоматический выключатель 2P 25А (B) 4,5кА ВА 47-29 EKF Basic | Ссылка |  | шт | 176.62 |  |  | 113.0368 | 0 | 1 | 6 | 60 | 01 Автоматические выключатели модульные и доп. устройства | 01.09 Выключатели автоматические ВА 47-29 (4.5кА) до 63А EKF Basic | Характеристика B | Регулярная | Basic | 0 | 0.2 | 0.000216
mcb4729-3-10-B | Автоматический выключатель 3P 10А (B) 4,5кА ВА 47-29 EKF Basic | Ссылка |  | шт | 262.66 |  |  | 168.1024 | 0 | 1 | 4 | 40 | 01 Автоматические выключатели модульные и доп. устройства | 01.09 Выключатели автоматические ВА 47-29 (4.5кА) до 63А EKF Basic | Характеристика B | Регулярная | Basic | 0 | 0.3 | 0.000318
mcb4729-3-16-B | Автоматический выключатель 3P 16А (B) 4,5кА ВА 47-29 EKF Basic | Ссылка |  | шт | 262.66 |  |  | 168.1024 | 0 | 1 | 4 | 40 | 01 Автоматические выключатели модульные и доп. устройства | 01.09 Выключатели автоматические ВА 47-29 (4.5кА) до 63А EKF Basic | Характеристика B | Регулярная | Basic | 0 | 0.3 | 0.000318
mcb4729-3-20-B | Автоматический выключатель 3P 20А (B) 4,5кА ВА 47-29 EKF Basic | Ссылка |  | шт | 262.66 |  |  | 168.1024 | 0 | 1 | 4 | 40 | 01 Автоматические выключатели модульные и доп. устройства | 01.09 Выключатели автоматические ВА 47-29 (4.5кА) до 63А EKF Basic | Характеристика B | Регулярная | Basic | 0 | 0.3 | 0.000318
mcb4729-3-25-B | Автоматический выключатель 3P 25А (B) 4,5кА ВА 47-29 EKF Basic | Ссылка |  | шт | 262.66 |  |  | 168.1024 | 0 | 1 | 4 | 40 | 01 Автоматические выключатели модульные и доп. устройства | 01.09 Выключатели автоматические ВА 47-29 (4.5кА) до 63А EKF Basic | Характеристика B | Регулярная | Basic | 0 | 0.3 | 0.000318
mcb4729-3-06-B | Автоматический выключатель 3P 6А (B) 4,5кА ВА 47-29 EKF Basic | Ссылка |  | шт | 403.79 |  |  | 258.4256 | 0 | 1 | 4 | 40 | 01 Автоматические выключатели модульные и доп. устройства | 01.09 Выключатели автоматические ВА 47-29 (4.5кА) до 63А EKF Basic | Характеристика B | Регулярная | Basic | 0 | 0.3 | 0.000318
mcb4729-1-10C | Автоматический выключатель 1P 10А (C) 4,5кА ВА 47-29 EKF Basic | Ссылка |  | шт | 113.54 |  |  | 72.6656 | Хит-цена! | 1 | 12 | 120 | 01 Автоматические выключатели модульные и доп. устройства | 01.09 Выключатели автоматические ВА 47-29 (4.5кА) до 63А EKF Basic | Характеристика C | Регулярная | Basic | Да | 0.1 | 0.000128
mcb4729-1-16C | Автоматический выключатель 1P 16А (C) 4,5кА ВА 47-29 EKF Basic | Ссылка |  | шт | 102.87 |  |  | 65.8368 | Хит-цена! | 1 | 12 | 120 | 01 Автоматические выключатели модульные и доп. устройства | 01.09 Выключатели автоматические ВА 47-29 (4.5кА) до 63А EKF Basic | Характеристика C | Регулярная | Basic | Да | 0.1 | 0.000128
mcb4729-1-20C | Автоматический выключатель 1P 20А (C) 4,5кА ВА 47-29 EKF Basic | Ссылка |  | шт | 113.54 |  |  | 72.6656 | Хит-цена! | 1 | 12 | 120 | 01 Автоматические выключатели модульные и доп. устройства | 01.09 Выключатели автоматические ВА 47-29 (4.5кА) до 63А EKF Basic | Характеристика C | Регулярная | Basic | Да | 0.1 | 0.000128
mcb4729-1-25C | Автоматический выключатель 1P 25А (C) 4,5кА ВА 47-29 EKF Basic | Ссылка |  | шт | 103.91 |  |  | 66.5024 | Хит-цена! | 1 | 12 | 120 | 01 Автоматические выключатели модульные и доп. устройства | 01.09 Выключатели автоматические ВА 47-29 (4.5кА) до 63А EKF Basic | Характеристика C | Регулярная | Basic | Да | 0.1 | 0.000128
mcb4729-1-32C | Автоматический выключатель 1P 32А (C) 4,5кА ВА 47-29 EKF Basic | Ссылка |  | шт | 113.54 |  |  | 72.6656 | Хит-цена! | 1 | 12 | 120 | 01 Автоматические выключатели модульные и доп. устройства | 01.09 Выключатели автоматические ВА 47-29 (4.5кА) до 63А EKF Basic | Характеристика C | Регулярная | Basic | Да | 0.1 | 0.000128
mcb4729-1-40C | Автоматический выключатель 1P 40А (C) 4,5кА ВА 47-29 EKF Basic | Ссылка |  | шт | 115.57 |  |  | 73.9648 | Хит-цена! | 1 | 12 | 120 | 01 Автоматические выключатели модульные и доп. устройства | 01.09 Выключатели автоматические ВА 47-29 (4.5кА) до 63А EKF Basic | Характеристика C | Регулярная | Basic | Да | 0.1 | 0.000128
mcb4729-1-50C | Автоматический выключатель 1P 50А (C) 4,5кА ВА 47-29 EKF Basic | Ссылка |  | шт | 142.29 |  |  | 91.0656 | Хит-цена! | 1 | 12 | 120 | 01 Автоматические выключатели модульные и доп. устройства | 01.09 Выключатели автоматические ВА 47-29 (4.5кА) до 63А EKF Basic | Характеристика C | Регулярная | Basic | Да | 0.1 | 0.000128
mcb4729-1-63C | Автоматический выключатель 1P 63А (C) 4,5кА ВА 47-29 EKF Basic | Ссылка |  | шт | 142.29 |  |  | 91.0656 | Хит-цена! | 1 | 12 | 120 | 01 Автоматические выключатели модульные и доп. устройства | 01.09 Выключатели автоматические ВА 47-29 (4.5кА) до 63А EKF Basic | Характеристика C | Регулярная | Basic | Да | 0.1 | 0.000128
mcb4729-1-06C | Автоматический выключатель 1P 6А (C) 4,5кА ВА 47-29 EKF Basic | Ссылка |  | шт | 113.54 |  |  | 72.6656 | Хит-цена! | 1 | 12 | 120 | 01 Автоматические выключатели модульные и доп. устройства | 01.09 Выключатели автоматические ВА 47-29 (4.5кА) до 63А EKF Basic | Характеристика C | Регулярная | Basic | Да | 0.1 | 0.000128
mcb4729-2-06C | Автоматический выключатель 2P 6А (C) 4,5кА ВА 47-29 EKF Basic | Ссылка |  | шт | 242.06 |  |  | 154.9184 | Хит-цена! | 1 | 6 | 60 | 01 Автоматические выключатели модульные и доп. устройства | 01.09 Выключатели автоматические ВА 47-29 (4.5кА) до 63А EKF Basic | Характеристика C | Регулярная | Basic | Да | 0.2 | 0.000216
mcb4729-2-10C | Автоматический выключатель 2P 10А (C) 4,5кА ВА 47-29 EKF Basic | Ссылка |  | шт | 237.47 |  |  | 151.9808 | Хит-цена! | 1 | 6 | 60 | 01 Автоматические выключатели модульные и доп. устройства | 01.09 Выключатели автоматические ВА 47-29 (4.5кА) до 63А EKF Basic | Характеристика C | Регулярная | Basic | Да | 0.2 | 0.000216
mcb4729-2-16C | Автоматический выключатель 2P 16А (C) 4,5кА ВА 47-29 EKF Basic | Ссылка |  | шт | 226.97 |  |  | 145.2608 | Хит-цена! | 1 | 6 | 60 | 01 Автоматические выключатели модульные и доп. устройства | 01.09 Выключатели автоматические ВА 47-29 (4.5кА) до 63А EKF Basic | Характеристика C | Регулярная | Basic | Да | 0.2 | 0.000216
mcb4729-2-20C | Автоматический выключатель 2P 20А (C) 4,5кА ВА 47-29 EKF Basic | Ссылка |  | шт | 226.97 |  |  | 145.2608 | Хит-цена! | 1 | 6 | 60 | 01 Автоматические выключатели модульные и доп. устройства | 01.09 Выключатели автоматические ВА 47-29 (4.5кА) до 63А EKF Basic | Характеристика C | Регулярная | Basic | Да | 0.2 | 0.000216
mcb4729-2-25C | Автоматический выключатель 2P 25А (C) 4,5кА ВА 47-29 EKF Basic | Ссылка |  | шт | 226.97 |  |  | 145.2608 | Хит-цена! | 1 | 6 | 60 | 01 Автоматические выключатели модульные и доп. устройства | 01.09 Выключатели автоматические ВА 47-29 (4.5кА) до 63А EKF Basic | Характеристика C | Регулярная | Basic | Да | 0.2 | 0.000216
mcb4729-2-32C | Автоматический выключатель 2P 32А (C) 4,5кА ВА 47-29 EKF Basic | Ссылка |  | шт | 226.97 |  |  | 145.2608 | Хит-цена! | 1 | 6 | 60 | 01 Автоматические выключатели модульные и доп. устройства | 01.09 Выключатели автоматические ВА 47-29 (4.5кА) до 63А EKF Basic | Характеристика C | Регулярная | Basic | Да | 0.2 | 0.000216
mcb4729-2-40C | Автоматический выключатель 2P 40А (C) 4,5кА ВА 47-29 EKF Basic | Ссылка |  | шт | 237.24 |  |  | 151.8336 | Хит-цена! | 1 | 6 | 60 | 01 Автоматические выключатели модульные и доп. устройства | 01.09 Выключатели автоматические ВА 47-29 (4.5кА) до 63А EKF Basic | Характеристика C | Регулярная | Basic | Да | 0.2 | 0.000216
mcb4729-2-50C | Автоматический выключатель 2P 50А (C) 4,5кА ВА 47-29 EKF Basic | Ссылка |  | шт | 300.93 |  |  | 192.5952 | Хит-цена! | 1 | 6 | 60 | 01 Автоматические выключатели модульные и доп. устройства | 01.09 Выключатели автоматические ВА 47-29 (4.5кА) до 63А EKF Basic | Характеристика C | Регулярная | Basic | Да | 0.2 | 0.000216
mcb4729-2-63C | Автоматический выключатель 2P 63А (C) 4,5кА ВА 47-29 EKF Basic | Ссылка |  | шт | 300.93 |  |  | 192.5952 | Хит-цена! | 1 | 6 | 60 | 01 Автоматические выключатели модульные и доп. устройства | 01.09 Выключатели автоматические ВА 47-29 (4.5кА) до 63А EKF Basic | Характеристика C | Регулярная | Basic | Да | 0.2 | 0.000216
mcb4729-3-10C | Автоматический выключатель 3P 10А (C) 4,5кА ВА 47-29 EKF Basic | Ссылка |  | шт | 353.12 |  |  | 225.9968 | Хит-цена! | 1 | 4 | 40 | 01 Автоматические выключатели модульные и доп. устройства | 01.09 Выключатели автоматические ВА 47-29 (4.5кА) до 63А EKF Basic | Характеристика C | Регулярная | Basic | Да | 0.3 | 0.000318
mcb4729-3-16C | Автоматический выключатель 3P 16А (C) 4,5кА ВА 47-29 EKF Basic | Ссылка |  | шт | 353.12 |  |  | 225.9968 | Хит-цена! | 1 | 4 | 40 | 01 Автоматические выключатели модульные и доп. устройства | 01.09 Выключатели автоматические ВА 47-29 (4.5кА) до 63А EKF Basic | Характеристика C | Регулярная | Basic | Да | 0.3 | 0.000318
mcb4729-3-20C | Автоматический выключатель 3P 20А (C) 4,5кА ВА 47-29 EKF Basic | Ссылка |  | шт | 353.12 |  |  | 225.9968 | Хит-цена! | 1 | 4 | 40 | 01 Автоматические выключатели модульные и доп. устройства | 01.09 Выключатели автоматические ВА 47-29 (4.5кА) до 63А EKF Basic | Характеристика C | Регулярная | Basic | Да | 0.3 | 0.000318
mcb4729-3-25C | Автоматический выключатель 3P 25А (C) 4,5кА ВА 47-29 EKF Basic | Ссылка |  | шт | 353.12 |  |  | 225.9968 | Хит-цена! | 1 | 4 | 40 | 01 Автоматические выключатели модульные и доп. устройства | 01.09 Выключатели автоматические ВА 47-29 (4.5кА) до 63А EKF Basic | Характеристика C | Регулярная | Basic | Да | 0.3 | 0.000318
mcb4729-3-32C | Автоматический выключатель 3P 32А (C) 4,5кА ВА 47-29 EKF Basic | Ссылка |  | шт | 353.12 |  |  | 225.9968 | Хит-цена! | 1 | 4 | 40 | 01 Автоматические выключатели модульные и доп. устройства | 01.09 Выключатели автоматические ВА 47-29 (4.5кА) до 63А EKF Basic | Характеристика C | Регулярная | Basic | Да | 0.3 | 0.000318
mcb4729-3-40C | Автоматический выключатель 3P 40А (C) 4,5кА ВА 47-29 EKF Basic | Ссылка |  | шт | 371.08 |  |  | 237.4912 | Хит-цена! | 1 | 4 | 40 | 01 Автоматические выключатели модульные и доп. устройства | 01.09 Выключатели автоматические ВА 47-29 (4.5кА) до 63А EKF Basic | Характеристика C | Регулярная | Basic | Да | 0.3 | 0.000318
mcb4729-3-50C | Автоматический выключатель 3P 50А (C) 4,5кА ВА 47-29 EKF Basic | Ссылка |  | шт | 440.16 |  |  | 281.7024 | Хит-цена! | 1 | 4 | 40 | 01 Автоматические выключатели модульные и доп. устройства | 01.09 Выключатели автоматические ВА 47-29 (4.5кА) до 63А EKF Basic | Характеристика C | Регулярная | Basic | Да | 0.3 | 0.000318
mcb4729-3-63C | Автоматический выключатель 3P 63А (C) 4,5кА ВА 47-29 EKF Basic | Ссылка |  | шт | 440.16 |  |  | 281.7024 | Хит-цена! | 1 | 4 | 40 | 01 Автоматические выключатели модульные и доп. устройства | 01.09 Выключатели автоматические ВА 47-29 (4.5кА) до 63А EKF Basic | Характеристика C | Регулярная | Basic | Да | 0.3 | 0.000318
mcb4729-3-06C | Автоматический выключатель 3P 6А (C) 4,5кА ВА 47-29 EKF Basic | Ссылка |  | шт | 368.52 |  |  | 235.8528 | Хит-цена! | 1 | 4 | 40 | 01 Автоматические выключатели модульные и доп. устройства | 01.09 Выключатели автоматические ВА 47-29 (4.5кА) до 63А EKF Basic | Характеристика C | Регулярная | Basic | Да | 0.3 | 0.000318
av-of-averes | Контакт вспомогательный AV-OF EKF AVERES | Ссылка |  | шт | 596.37 | 381.6768 | 447.2775 | 381.6768 | 0 | 1 | 15 | 150 | 01 Автоматические выключатели модульные и доп. устройства | 01.10 Дополнительные устройства на DIN-рейку EKF AVERES |  | Регулярная | Averes | 0 | 0.038 | 5.967e-05
av-of-mcb-averes | Контакт вспомогательный AV-OF для AV-6/10 EKF AVERES | Ссылка |  | шт | 435.35 | 278.624 | 326.5125 | 278.624 | 0 | 1 | 15 | 150 | 01 Автоматические выключатели модульные и доп. устройства | 01.10 Дополнительные устройства на DIN-рейку EKF AVERES |  | Новая | Averes | 0 | 0.038 | 5.967e-05
av-sd-averes | Контакт сигнальный AV-SD EKF AVERES | Ссылка |  | шт | 913.5 | 584.64 | 685.125 | 584.64 | 0 | 1 | 15 | 150 | 01 Автоматические выключатели модульные и доп. устройства | 01.10 Дополнительные устройства на DIN-рейку EKF AVERES |  | Регулярная | Averes | 0 | 0.038 | 5.967e-05
av-sd-mcb-averes | Контакт сигнальный AV-SD для AV-6/10 EKF AVERES | Ссылка |  | шт | 666.86 | 426.7904 | 500.145 | 426.7904 | 0 | 1 | 15 | 150 | 01 Автоматические выключатели модульные и доп. устройства | 01.10 Дополнительные устройства на DIN-рейку EKF AVERES |  | Новая | Averes | 0 | 1.38 | 0.001632
av-m1-averes | Моторный привод AV-M1 EKF AVERES | Ссылка |  | шт | 2847.3 | 1822.272 | 2135.475 | 1822.272 | 0 | 1 | 1 | 48 | 01 Автоматические выключатели модульные и доп. устройства | 01.10 Дополнительные устройства на DIN-рейку EKF AVERES |  | Регулярная | Averes | 0 | 0.138 | 0.005544
av-m6-averes | Привод моторный с режимом автовзвода AV-M6 EKF AVERES | Ссылка |  | шт | 5245.99 | 3357.4336 | 3934.4925 | 3357.4336 | 0 | 1 | 1 | 36 | 01 Автоматические выключатели модульные и доп. устройства | 01.10 Дополнительные устройства на DIN-рейку EKF AVERES |  | Регулярная | Averes | 0 | 0.2316 | 0.0006594
av-mm-averes | Расцепитель максимального и минимального напряжения AV-MM EKF AVERES | Ссылка |  | шт | 736.14 | 471.1296 | 552.105 | 471.1296 | 0 | 1 | 10 | 100 | 01 Автоматические выключатели модульные и доп. устройства | 01.10 Дополнительные устройства на DIN-рейку EKF AVERES |  | Регулярная | Averes | 0 | 0.095 | 0.000119
av-min-averes | Расцепитель минимального напряжения AV-MIN EKF AVERES | Ссылка |  | шт | 2000.57 | 1280.3648 | 1500.4275 | 1280.3648 | 0 | 1 | 10 | 100 | 01 Автоматические выключатели модульные и доп. устройства | 01.10 Дополнительные устройства на DIN-рейку EKF AVERES |  | Регулярная | Averes | 0 | 0.095 | 0.00011934
av-snt-2-averes | Расцепитель независимый (монтаж с левой стороны модульного устройства) AV-SNT-2 EKF AVERES | Ссылка |  | шт | 1260 | 806.4 | 945 | 806.4 | 0 | 1 | 10 | 100 | 01 Автоматические выключатели модульные и доп. устройства | 01.10 Дополнительные устройства на DIN-рейку EKF AVERES |  | Регулярная | Averes | 0 | 0.095 | 0.00011934
av-snt-averes | Расцепитель независимый AV-SNT EKF AVERES | Ссылка |  | шт | 855.25 | 547.36 | 641.4375 | 547.36 | 0 | 1 | 10 | 100 | 01 Автоматические выключатели модульные и доп. устройства | 01.10 Дополнительные устройства на DIN-рейку EKF AVERES |  | Регулярная | Averes | 0 | 0.095 | 0.00011934
mdac-47-pro | Аварийный контакт АК-47 EKF PROxima | Ссылка |  | шт | 627.76 | 401.7664 | 470.82 | 401.7664 | 0 | 1 | 12 | 120 | 01 Автоматические выключатели модульные и доп. устройства | 01.11 Дополнительные устройства на DIN-рейку EKF PROxima |  | Регулярная | PROxima | Да | 0.05 | 0.000128
mdbc-47-pro | Блок-контакт БК-47 EKF PROxima | Ссылка |  | шт | 523.38 | 334.9632 | 392.535 | 334.9632 | 0 | 1 | 12 | 120 | 01 Автоматические выключатели модульные и доп. устройства | 01.11 Дополнительные устройства на DIN-рейку EKF PROxima |  | Регулярная | PROxima | Да | 0.05 | 0.000128
mdc-47-pro | Звонок ЗД-47 EKF PROxima | Ссылка |  | шт | 249.71 | 159.8144 | 187.2825 | 159.8144 | 0 | 1 | 12 | 120 | 01 Автоматические выключатели модульные и доп. устройства | 01.11 Дополнительные устройства на DIN-рейку EKF PROxima |  | Регулярная | PROxima | Да | 0.085 | 0.000164
mdla-47-3f-pro | Индикатор фаз ЛСФ-47 EKF PROxima | Ссылка |  | шт | 349.55 | 223.712 | 262.1625 | 223.712 | 0 | 1 | 24 | 240 | 01 Автоматические выключатели модульные и доп. устройства | 01.11 Дополнительные устройства на DIN-рейку EKF PROxima |  | Регулярная | PROxima | Да | 0.075 | 0.0014344
mdb-47-red-pro | Кнопка модульная КМ-47 (красная) EKF PROxima | Ссылка |  | шт | 421.97 | 270.0608 | 316.4775 | 270.0608 | 0 | 1 | 12 | 120 | 01 Автоматические выключатели модульные и доп. устройства | 01.11 Дополнительные устройства на DIN-рейку EKF PROxima |  | Регулярная | PROxima | 0 | 0.065 | 9.87e-05
mdb-47-grey-pro | Кнопка модульная КМ-47 (серая) EKF PROxima | Ссылка |  | шт | 421.97 | 270.0608 | 316.4775 | 270.0608 | 0 | 1 | 12 | 120 | 01 Автоматические выключатели модульные и доп. устройства | 01.11 Дополнительные устройства на DIN-рейку EKF PROxima |  | Регулярная | PROxima | 0 | 0.065 | 9.87e-05
mdla-47-w-pro | Лампа сигнальная ЛС-47 (белая) EKF PROxima | Ссылка |  | шт | 236.76 | 151.5264 | 177.57 | 151.5264 | 0 | 1 | 24 | 240 | 01 Автоматические выключатели модульные и доп. устройства | 01.11 Дополнительные устройства на DIN-рейку EKF PROxima |  | Регулярная | PROxima | 0 | 0.063 | 0.001472
mdla-47-y-pro | Лампа сигнальная ЛС-47 (желтая) EKF PROxima | Ссылка |  | шт | 165.3 | 105.792 | 123.975 | 105.792 | 0 | 1 | 24 | 240 | 01 Автоматические выключатели модульные и доп. устройства | 01.11 Дополнительные устройства на DIN-рейку EKF PROxima |  | Регулярная | PROxima | Да | 0.063 | 0.001472
mdla-47-g-pro | Лампа сигнальная ЛС-47 (зеленая) EKF PROxima | Ссылка |  | шт | 165.31 | 105.7984 | 123.9825 | 105.7984 | 0 | 1 | 24 | 240 | 01 Автоматические выключатели модульные и доп. устройства | 01.11 Дополнительные устройства на DIN-рейку EKF PROxima |  | Регулярная | PROxima | Да | 0.063 | 0.001472
mdla-47-r-pro | Лампа сигнальная ЛС-47 (красная) EKF PROxima | Ссылка |  | шт | 165.31 | 105.7984 | 123.9825 | 105.7984 | 0 | 1 | 24 | 240 | 01 Автоматические выключатели модульные и доп. устройства | 01.11 Дополнительные устройства на DIN-рейку EKF PROxima |  | Регулярная | PROxima | Да | 0.063 | 0.001472
mdrmm-47-pro | Расцепитель минимального и максимального напряжения РММ-47 EKF PROxima | Ссылка |  | шт | 1141.6 | 730.624 | 856.2 | 730.624 | 0 | 1 | 10 | 100 | 01 Автоматические выключатели модульные и доп. устройства | 01.11 Дополнительные устройства на DIN-рейку EKF PROxima |  | Регулярная | PROxima | Да | 0.098 | 0.00016
mdri-47-pro | Расцепитель независимый РН-47 EKF PROxima | Ссылка |  | шт | 1469.2 | 940.288 | 1101.9 | 940.288 | 0 | 1 | 10 | 100 | 01 Автоматические выключатели модульные и доп. устройства | 01.11 Дополнительные устройства на DIN-рейку EKF PROxima |  | Регулярная | PROxima | Да | 0.09 | 0.00016
mds-47-pro | Розетка РД-47 240В EKF PROxima | Ссылка |  | шт | 165.01 | 105.6064 | 123.7575 | 105.6064 | 0 | 1 | 12 | 120 | 01 Автоматические выключатели модульные и доп. устройства | 01.11 Дополнительные устройства на DIN-рейку EKF PROxima |  | Регулярная | PROxima | Да | 0.06 | 0.000164
mdse-47-pro | Розетка РДЕ-47 240В (под евро вилку с заземлением) EKF PROxima | Ссылка |  | шт | 242.27 | 155.0528 | 181.7025 | 155.0528 | 0 | 1 | 5 | 100 | 01 Автоматические выключатели модульные и доп. устройства | 01.11 Дополнительные устройства на DIN-рейку EKF PROxima |  | Регулярная | PROxima | Да | 0.108 | 0.000489
bt-230/15va | Трансформатор звонковый модульный BT-230В/12-12В 15ВА EKF PROxima | Ссылка |  | шт | 781.61 | 500.2304 | 586.2075 | 500.2304 | 0 | 1 | 6 | 60 | 01 Автоматические выключатели модульные и доп. устройства | 01.11 Дополнительные устройства на DIN-рейку EKF PROxima |  | Регулярная | PROxima | Да | 0.5 | 0.0002304
bt-230/30va | Трансформатор звонковый модульный BT-230В/12-12В 30ВА EKF PROxima | Ссылка |  | шт | 896.51 | 573.7664 | 672.3825 | 573.7664 | 0 | 1 | 4 | 40 | 01 Автоматические выключатели модульные и доп. устройства | 01.11 Дополнительные устройства на DIN-рейку EKF PROxima |  | Регулярная | PROxima | Да | 0.5 | 0.0002304
mdbc-47 | Блок-контакт БК-47 EKF Basic | Ссылка |  | шт | 375.12 |  |  | 240.0768 | 0 | 1 | 12 | 120 | 01 Автоматические выключатели модульные и доп. устройства | 01.12 Дополнительные устройства на DIN-рейку EKF Basic |  | Выводимая из ассортимента | Basic | Да | 0.05 | 0.000164
mcb47100-1-10C-bas | Автоматический выключатель 1P 10А (C) 10kA ВА 47-100 EKF Basic | Ссылка |  | шт | 636.25 |  |  | 407.2 | 0 | 1 | 12 | 108 | 01 Автоматические выключатели модульные и доп. устройства | 01.13 Выключатели автоматические ВА 47-100 (10кА) до 125А EKF Basic | Характеристика С | Новая | Basic | 0 | 0.176 | 0.00016965
mcb47100-1-16C-bas | Автоматический выключатель 1P 16А (C) 10kA ВА 47-100 EKF Basic | Ссылка |  | шт | 636.25 |  |  | 407.2 | 0 | 1 | 12 | 108 | 01 Автоматические выключатели модульные и доп. устройства | 01.13 Выключатели автоматические ВА 47-100 (10кА) до 125А EKF Basic | Характеристика С | Новая | Basic | 0 | 0.176 | 0.00016965
mcb47100-1-20C-bas | Автоматический выключатель 1P 20А (C) 10kA ВА 47-100 EKF Basic | Ссылка |  | шт | 636.25 |  |  | 407.2 | 0 | 1 | 12 | 108 | 01 Автоматические выключатели модульные и доп. устройства | 01.13 Выключатели автоматические ВА 47-100 (10кА) до 125А EKF Basic | Характеристика С | Новая | Basic | 0 | 0.176 | 0.00016965
mcb47100-1-25C-bas | Автоматический выключатель 1P 25А (C) 10kA ВА 47-100 EKF Basic | Ссылка |  | шт | 636.25 |  |  | 407.2 | 0 | 1 | 12 | 108 | 01 Автоматические выключатели модульные и доп. устройства | 01.13 Выключатели автоматические ВА 47-100 (10кА) до 125А EKF Basic | Характеристика С | Новая | Basic | 0 | 0.176 | 0.00016965
mcb47100-1-32C-bas | Автоматический выключатель 1P 32А (C) 10kA ВА 47-100 EKF Basic | Ссылка |  | шт | 636.25 |  |  | 407.2 | 0 | 1 | 12 | 108 | 01 Автоматические выключатели модульные и доп. устройства | 01.13 Выключатели автоматические ВА 47-100 (10кА) до 125А EKF Basic | Характеристика С | Новая | Basic | 0 | 0.176 | 0.0001792
mcb47100-1-35C-bas | Автоматический выключатель 1P 35А (C) 10kA ВА 47-100 EKF Basic | Ссылка |  | шт | 636.25 |  |  | 407.2 | 0 | 1 | 12 | 108 | 01 Автоматические выключатели модульные и доп. устройства | 01.13 Выключатели автоматические ВА 47-100 (10кА) до 125А EKF Basic | Характеристика С | Новая | Basic | 0 | 0.176 | 0.00016965
mcb47100-1-40C-bas | Автоматический выключатель 1P 40А (C) 10kA ВА 47-100 EKF Basic | Ссылка |  | шт | 636.25 |  |  | 407.2 | 0 | 1 | 12 | 108 | 01 Автоматические выключатели модульные и доп. устройства | 01.13 Выключатели автоматические ВА 47-100 (10кА) до 125А EKF Basic | Характеристика С | Новая | Basic | 0 | 0.176 | 0.00016965
mcb47100-1-50C-bas | Автоматический выключатель 1P 50А (C) 10kA ВА 47-100 EKF Basic | Ссылка |  | шт | 636.25 |  |  | 407.2 | 0 | 1 | 12 | 108 | 01 Автоматические выключатели модульные и доп. устройства | 01.13 Выключатели автоматические ВА 47-100 (10кА) до 125А EKF Basic | Характеристика С | Новая | Basic | 0 | 0.176 | 0.00016965
mcb47100-1-63C-bas | Автоматический выключатель 1P 63А (C) 10kA ВА 47-100 EKF Basic | Ссылка |  | шт | 636.25 |  |  | 407.2 | 0 | 1 | 12 | 108 | 01 Автоматические выключатели модульные и доп. устройства | 01.13 Выключатели автоматические ВА 47-100 (10кА) до 125А EKF Basic | Характеристика С | Новая | Basic | 0 | 0.176 | 0.0001792
mcb47100-1-80C-bas | Автоматический выключатель 1P 80А (C) 10kA ВА 47-100 EKF Basic | Ссылка |  | шт | 636.25 |  |  | 407.2 | 0 | 1 | 12 | 108 | 01 Автоматические выключатели модульные и доп. устройства | 01.13 Выключатели автоматические ВА 47-100 (10кА) до 125А EKF Basic | Характеристика С | Новая | Basic | 0 | 0.176 | 0.00016965
mcb47100-1-100C-bas | Автоматический выключатель 1P 100А (C) 10kA ВА 47-100 EKF Basic | Ссылка |  | шт | 636.25 |  |  | 407.2 | 0 | 1 | 12 | 108 | 01 Автоматические выключатели модульные и доп. устройства | 01.13 Выключатели автоматические ВА 47-100 (10кА) до 125А EKF Basic | Характеристика С | Новая | Basic | 0 | 0.176 | 0.0001792
mcb47100-1-125C-bas | Автоматический выключатель 1P 125А (C) 10kA ВА 47-100 EKF Basic | Ссылка |  | шт | 636.25 |  |  | 407.2 | 0 | 1 | 12 | 108 | 01 Автоматические выключатели модульные и доп. устройства | 01.13 Выключатели автоматические ВА 47-100 (10кА) до 125А EKF Basic | Характеристика С | Новая | Basic | 0 | 0.176 | 0.00016965
mcb47100-2-10C-bas | Автоматический выключатель 2P 10А (C) 10kA ВА 47-100 EKF Basic | Ссылка |  | шт | 834.88 |  |  | 534.3232 | 0 | 1 | 6 | 54 | 01 Автоматические выключатели модульные и доп. устройства | 01.13 Выключатели автоматические ВА 47-100 (10кА) до 125А EKF Basic | Характеристика С | Новая | Basic | 0 | 0.352 | 0.0003432
mcb47100-2-16C-bas | Автоматический выключатель 2P 16А (C) 10kA ВА 47-100 EKF Basic | Ссылка |  | шт | 1173.72 |  |  | 751.1808 | 0 | 1 | 6 | 54 | 01 Автоматические выключатели модульные и доп. устройства | 01.13 Выключатели автоматические ВА 47-100 (10кА) до 125А EKF Basic | Характеристика С | Новая | Basic | 0 | 0.352 | 0.0003432
mcb47100-2-20C-bas | Автоматический выключатель 2P 20А (C) 10kA ВА 47-100 EKF Basic | Ссылка |  | шт | 1173.72 |  |  | 751.1808 | 0 | 1 | 6 | 54 | 01 Автоматические выключатели модульные и доп. устройства | 01.13 Выключатели автоматические ВА 47-100 (10кА) до 125А EKF Basic | Характеристика С | Новая | Basic | 0 | 0.352 | 0.0003432
mcb47100-2-25C-bas | Автоматический выключатель 2P 25А (C) 10kA ВА 47-100 EKF Basic | Ссылка |  | шт | 1272.52 |  |  | 814.4128 | 0 | 1 | 6 | 54 | 01 Автоматические выключатели модульные и доп. устройства | 01.13 Выключатели автоматические ВА 47-100 (10кА) до 125А EKF Basic | Характеристика С | Новая | Basic | 0 | 0.352 | 0.0003432
mcb47100-2-32C-bas | Автоматический выключатель 2P 32А (C) 10kA ВА 47-100 EKF Basic | Ссылка |  | шт | 1173.72 |  |  | 751.1808 | 0 | 1 | 6 | 54 | 01 Автоматические выключатели модульные и доп. устройства | 01.13 Выключатели автоматические ВА 47-100 (10кА) до 125А EKF Basic | Характеристика С | Новая | Basic | 0 | 0.352 | 0.0003432
mcb47100-2-35C-bas | Автоматический выключатель 2P 35А (C) 10kA ВА 47-100 EKF Basic | Ссылка |  | шт | 1272.52 |  |  | 814.4128 | 0 | 1 | 6 | 54 | 01 Автоматические выключатели модульные и доп. устройства | 01.13 Выключатели автоматические ВА 47-100 (10кА) до 125А EKF Basic | Характеристика С | Новая | Basic | 0 | 0.352 | 0.0003432
mcb47100-2-40C-bas | Автоматический выключатель 2P 40А (C) 10kA ВА 47-100 EKF Basic | Ссылка |  | шт | 1272.52 |  |  | 814.4128 | 0 | 1 | 6 | 54 | 01 Автоматические выключатели модульные и доп. устройства | 01.13 Выключатели автоматические ВА 47-100 (10кА) до 125А EKF Basic | Характеристика С | Новая | Basic | 0 | 0.352 | 0.0003432
mcb47100-2-50C-bas | Автоматический выключатель 2P 50А (C) 10kA ВА 47-100 EKF Basic | Ссылка |  | шт | 1272.52 |  |  | 814.4128 | 0 | 1 | 6 | 54 | 01 Автоматические выключатели модульные и доп. устройства | 01.13 Выключатели автоматические ВА 47-100 (10кА) до 125А EKF Basic | Характеристика С | Новая | Basic | 0 | 0.352 | 0.0003432
mcb47100-2-63C-bas | Автоматический выключатель 2P 63А (C) 10kA ВА 47-100 EKF Basic | Ссылка |  | шт | 1272.52 |  |  | 814.4128 | 0 | 1 | 6 | 54 | 01 Автоматические выключатели модульные и доп. устройства | 01.13 Выключатели автоматические ВА 47-100 (10кА) до 125А EKF Basic | Характеристика С | Новая | Basic | 0 | 0.352 | 0.0003432
mcb47100-2-80C-bas | Автоматический выключатель 2P 80А (C) 10kA ВА 47-100 EKF Basic | Ссылка |  | шт | 1272.52 |  |  | 814.4128 | 0 | 1 | 6 | 54 | 01 Автоматические выключатели модульные и доп. устройства | 01.13 Выключатели автоматические ВА 47-100 (10кА) до 125А EKF Basic | Характеристика С | Новая | Basic | 0 | 0.352 | 0.0003432
mcb47100-2-100C-bas | Автоматический выключатель 2P 100А (C) 10kA ВА 47-100 EKF Basic | Ссылка |  | шт | 1272.52 |  |  | 814.4128 | 0 | 1 | 6 | 54 | 01 Автоматические выключатели модульные и доп. устройства | 01.13 Выключатели автоматические ВА 47-100 (10кА) до 125А EKF Basic | Характеристика С | Новая | Basic | 0 | 0.352 | 0.0003432
mcb47100-2-125C-bas | Автоматический выключатель 2P 125А (C) 10kA ВА 47-100 EKF Basic | Ссылка |  | шт | 1272.52 |  |  | 814.4128 | 0 | 1 | 6 | 54 | 01 Автоматические выключатели модульные и доп. устройства | 01.13 Выключатели автоматические ВА 47-100 (10кА) до 125А EKF Basic | Характеристика С | Новая | Basic | 0 | 0.352 | 0.0003432
mcb47100-3-16C-bas | Автоматический выключатель 3P 16А (C) 10kA ВА 47-100 EKF Basic | Ссылка |  | шт | 1908.75 |  |  | 1221.6 | 0 | 1 | 4 | 36 | 01 Автоматические выключатели модульные и доп. устройства | 01.13 Выключатели автоматические ВА 47-100 (10кА) до 125А EKF Basic | Характеристика С | Новая | Basic | 0 | 0.528 | 0.0005376
mcb47100-3-20C-bas | Автоматический выключатель 3P 20А (C) 10kA ВА 47-100 EKF Basic | Ссылка |  | шт | 1908.75 |  |  | 1221.6 | 0 | 1 | 4 | 36 | 01 Автоматические выключатели модульные и доп. устройства | 01.13 Выключатели автоматические ВА 47-100 (10кА) до 125А EKF Basic | Характеристика С | Новая | Basic | 0 | 0.528 | 0.0005376
mcb47100-3-25C-bas | Автоматический выключатель 3P 25А (C) 10kA ВА 47-100 EKF Basic | Ссылка |  | шт | 1908.75 |  |  | 1221.6 | 0 | 1 | 4 | 36 | 01 Автоматические выключатели модульные и доп. устройства | 01.13 Выключатели автоматические ВА 47-100 (10кА) до 125А EKF Basic | Характеристика С | Новая | Basic | 0 | 0.528 | 0.0005376
mcb47100-3-32C-bas | Автоматический выключатель 3P 32А (C) 10kA ВА 47-100 EKF Basic | Ссылка |  | шт | 1908.75 |  |  | 1221.6 | 0 | 1 | 4 | 36 | 01 Автоматические выключатели модульные и доп. устройства | 01.13 Выключатели автоматические ВА 47-100 (10кА) до 125А EKF Basic | Характеристика С | Новая | Basic | 0 | 0.528 | 0.0005376
mcb47100-3-35C-bas | Автоматический выключатель 3P 35А (C) 10kA ВА 47-100 EKF Basic | Ссылка |  | шт | 1908.75 |  |  | 1221.6 | 0 | 1 | 4 | 36 | 01 Автоматические выключатели модульные и доп. устройства | 01.13 Выключатели автоматические ВА 47-100 (10кА) до 125А EKF Basic | Характеристика С | Новая | Basic | 0 | 0.528 | 0.0005376
mcb47100-3-40C-bas | Автоматический выключатель 3P 40А (C) 10kA ВА 47-100 EKF Basic | Ссылка |  | шт | 1908.75 |  |  | 1221.6 | 0 | 1 | 4 | 36 | 01 Автоматические выключатели модульные и доп. устройства | 01.13 Выключатели автоматические ВА 47-100 (10кА) до 125А EKF Basic | Характеристика С | Новая | Basic | 0 | 0.528 | 0.0005376
mcb47100-3-50C-bas | Автоматический выключатель 3P 50А (C) 10kA ВА 47-100 EKF Basic | Ссылка |  | шт | 1908.75 |  |  | 1221.6 | 0 | 1 | 4 | 36 | 01 Автоматические выключатели модульные и доп. устройства | 01.13 Выключатели автоматические ВА 47-100 (10кА) до 125А EKF Basic | Характеристика С | Новая | Basic | 0 | 0.528 | 0.0005376
mcb47100-3-63C-bas | Автоматический выключатель 3P 63А (C) 10kA ВА 47-100 EKF Basic | Ссылка |  | шт | 1908.75 |  |  | 1221.6 | 0 | 1 | 4 | 36 | 01 Автоматические выключатели модульные и доп. устройства | 01.13 Выключатели автоматические ВА 47-100 (10кА) до 125А EKF Basic | Характеристика С | Новая | Basic | 0 | 0.528 | 0.0005376
mcb47100-3-80C-bas | Автоматический выключатель 3P 80А (C) 10kA ВА 47-100 EKF Basic | Ссылка |  | шт | 1908.75 |  |  | 1221.6 | 0 | 1 | 4 | 36 | 01 Автоматические выключатели модульные и доп. устройства | 01.13 Выключатели автоматические ВА 47-100 (10кА) до 125А EKF Basic | Характеристика С | Новая | Basic | 0 | 0.528 | 0.0005376
mcb47100-3-100C-bas | Автоматический выключатель 3P 100А (C) 10kA ВА 47-100 EKF Basic | Ссылка |  | шт | 1908.75 |  |  | 1221.6 | 0 | 1 | 4 | 36 | 01 Автоматические выключатели модульные и доп. устройства | 01.13 Выключатели автоматические ВА 47-100 (10кА) до 125А EKF Basic | Характеристика С | Новая | Basic | 0 | 0.528 | 0.0005376
mcb47100-3-10C-bas | Автоматический выключатель 3P 10А (C) 10kA ВА 47-100 EKF Basic | Ссылка |  | шт | 1908.75 |  |  | 1221.6 | 0 | 1 | 4 | 36 | 01 Автоматические выключатели модульные и доп. устройства | 01.13 Выключатели автоматические ВА 47-100 (10кА) до 125А EKF Basic | Характеристика С | Новая | Basic | 0 | 0.528 | 0.0005376
mcb47100-3-125C-bas | Автоматический выключатель 3P 125А (C) 10kA ВА 47-100 EKF Basic | Ссылка |  | шт | 1908.75 |  |  | 1221.6 | 0 | 1 | 4 | 36 | 01 Автоматические выключатели модульные и доп. устройства | 01.13 Выключатели автоматические ВА 47-100 (10кА) до 125А EKF Basic | Характеристика С | Новая | Basic | 0 | 0.528 | 0.0005376
mcb47100-4-10C-bas | Автоматический выключатель 4P 10А (C) 10kA ВА 47-100 EKF Basic | Ссылка |  | шт | 2543.27 |  |  | 1627.6928 | 0 | 1 | 3 | 27 | 01 Автоматические выключатели модульные и доп. устройства | 01.13 Выключатели автоматические ВА 47-100 (10кА) до 125А EKF Basic | Характеристика С | Новая | Basic | 0 | 0.704 | 0.00069854
mcb47100-4-16C-bas | Автоматический выключатель 4P 16А (C) 10kA ВА 47-100 EKF Basic | Ссылка |  | шт | 2543.27 |  |  | 1627.6928 | 0 | 1 | 3 | 27 | 01 Автоматические выключатели модульные и доп. устройства | 01.13 Выключатели автоматические ВА 47-100 (10кА) до 125А EKF Basic | Характеристика С | Новая | Basic | 0 | 0.704 | 0.00069854
mcb47100-4-20C-bas | Автоматический выключатель 4P 20А (C) 10kA ВА 47-100 EKF Basic | Ссылка |  | шт | 2543.27 |  |  | 1627.6928 | 0 | 1 | 3 | 27 | 01 Автоматические выключатели модульные и доп. устройства | 01.13 Выключатели автоматические ВА 47-100 (10кА) до 125А EKF Basic | Характеристика С | Новая | Basic | 0 | 0.704 | 0.00069854
mcb47100-4-25C-bas | Автоматический выключатель 4P 25А (C) 10kA ВА 47-100 EKF Basic | Ссылка |  | шт | 2543.27 |  |  | 1627.6928 | 0 | 1 | 3 | 27 | 01 Автоматические выключатели модульные и доп. устройства | 01.13 Выключатели автоматические ВА 47-100 (10кА) до 125А EKF Basic | Характеристика С | Новая | Basic | 0 | 0.704 | 0.00069854
mcb47100-4-32C-bas | Автоматический выключатель 4P 32А (C) 10kA ВА 47-100 EKF Basic | Ссылка |  | шт | 2543.27 |  |  | 1627.6928 | 0 | 1 | 3 | 27 | 01 Автоматические выключатели модульные и доп. устройства | 01.13 Выключатели автоматические ВА 47-100 (10кА) до 125А EKF Basic | Характеристика С | Новая | Basic | 0 | 0.704 | 0.00069854
mcb47100-4-35C-bas | Автоматический выключатель 4P 35А (C) 10kA ВА 47-100 EKF Basic | Ссылка |  | шт | 2543.27 |  |  | 1627.6928 | 0 | 1 | 3 | 27 | 01 Автоматические выключатели модульные и доп. устройства | 01.13 Выключатели автоматические ВА 47-100 (10кА) до 125А EKF Basic | Характеристика С | Новая | Basic | 0 | 0.704 | 0.00069854
mcb47100-4-40C-bas | Автоматический выключатель 4P 40А (C) 10kA ВА 47-100 EKF Basic | Ссылка |  | шт | 2543.27 |  |  | 1627.6928 | 0 | 1 | 3 | 27 | 01 Автоматические выключатели модульные и доп. устройства | 01.13 Выключатели автоматические ВА 47-100 (10кА) до 125А EKF Basic | Характеристика С | Новая | Basic | 0 | 0.704 | 0.00069854
mcb47100-4-50C-bas | Автоматический выключатель 4P 50А (C) 10kA ВА 47-100 EKF Basic | Ссылка |  | шт | 2543.27 |  |  | 1627.6928 | 0 | 1 | 3 | 27 | 01 Автоматические выключатели модульные и доп. устройства | 01.13 Выключатели автоматические ВА 47-100 (10кА) до 125А EKF Basic | Характеристика С | Новая | Basic | 0 | 0.704 | 0.00069854
mcb47100-4-63C-bas | Автоматический выключатель 4P 63А (C) 10kA ВА 47-100 EKF Basic | Ссылка |  | шт | 2543.27 |  |  | 1627.6928 | 0 | 1 | 3 | 27 | 01 Автоматические выключатели модульные и доп. устройства | 01.13 Выключатели автоматические ВА 47-100 (10кА) до 125А EKF Basic | Характеристика С | Новая | Basic | 0 | 0.704 | 0.00069854
mcb47100-4-80C-bas | Автоматический выключатель 4P 80А (C) 10kA ВА 47-100 EKF Basic | Ссылка |  | шт | 2543.27 |  |  | 1627.6928 | 0 | 1 | 3 | 27 | 01 Автоматические выключатели модульные и доп. устройства | 01.13 Выключатели автоматические ВА 47-100 (10кА) до 125А EKF Basic | Характеристика С | Новая | Basic | 0 | 0.704 | 0.00069854
mcb47100-4-100C-bas | Автоматический выключатель 4P 100А (C) 10kA ВА 47-100 EKF Basic | Ссылка |  | шт | 2543.27 |  |  | 1627.6928 | 0 | 1 | 3 | 27 | 01 Автоматические выключатели модульные и доп. устройства | 01.13 Выключатели автоматические ВА 47-100 (10кА) до 125А EKF Basic | Характеристика С | Новая | Basic | 0 | 0.704 | 0.00069854
mcb47100-4-125C-bas | Автоматический выключатель 4P 125А (C) 10kA ВА 47-100 EKF Basic | Ссылка |  | шт | 2543.27 |  |  | 1627.6928 | 0 | 1 | 3 | 27 | 01 Автоматические выключатели модульные и доп. устройства | 01.13 Выключатели автоматические ВА 47-100 (10кА) до 125А EKF Basic | Характеристика С | Новая | Basic | 0 | 0.704 | 0.00069854
rcbo6-1pn-1B-30-a-av | Дифференциальный автомат DVA-6 1P+N 1А (B) 30мА (A) 6кА EKF AVERES | Ссылка |  | шт | 2421.6 | 1549.824 | 1816.2 | 1549.824 | 0 | 60 | 1 | 60 | 02 Автоматические выключатели дифференциального тока и УЗО | 02.01 Автоматические выключатели дифференциального тока DVA-6 EKF AVERES | 02.01.01 Тип А | Заказная (16) | Averes | 0 | 0.25 | 0.00033259
rcbo6-1pn-1C-30-a-av | Дифференциальный автомат DVA-6 1P+N 1А (C) 30мА (A) 6кА EKF AVERES | Ссылка |  | шт | 2445.34 | 1565.0176 | 1834.005 | 1565.0176 | 0 | 60 | 1 | 60 | 02 Автоматические выключатели дифференциального тока и УЗО | 02.01 Автоматические выключатели дифференциального тока DVA-6 EKF AVERES | 02.01.01 Тип А | Заказная (16) | Averes | 0 | 0.25 | 0.00033259
rcbo6-1pn-1D-30-a-av | Дифференциальный автомат DVA-6 1P+N 1А (D) 30мА (A) 6кА EKF AVERES | Ссылка |  | шт | 2871.92 | 1838.0288 | 2153.94 | 1838.0288 | 0 | 60 | 1 | 60 | 02 Автоматические выключатели дифференциального тока и УЗО | 02.01 Автоматические выключатели дифференциального тока DVA-6 EKF AVERES | 02.01.01 Тип А | Заказная (16) | Averes | 0 | 0.25 | 0.00033259
rcbo6-1pn-2B-30-a-av | Дифференциальный автомат DVA-6 1P+N 2А (B) 30мА (A) 6кА EKF AVERES | Ссылка |  | шт | 2421.6 | 1549.824 | 1816.2 | 1549.824 | 0 | 60 | 1 | 60 | 02 Автоматические выключатели дифференциального тока и УЗО | 02.01 Автоматические выключатели дифференциального тока DVA-6 EKF AVERES | 02.01.01 Тип А | Заказная (16) | Averes | 0 | 0.25 | 0.00033259
rcbo6-1pn-2C-30-a-av | Дифференциальный автомат DVA-6 1P+N 2А (C) 30мА (A) 6кА EKF AVERES | Ссылка |  | шт | 2445.34 | 1565.0176 | 1834.005 | 1565.0176 | 0 | 60 | 1 | 60 | 02 Автоматические выключатели дифференциального тока и УЗО | 02.01 Автоматические выключатели дифференциального тока DVA-6 EKF AVERES | 02.01.01 Тип А | Заказная (16) | Averes | 0 | 0.25 | 0.00033259
rcbo6-1pn-2D-30-a-av | Дифференциальный автомат DVA-6 1P+N 2А (D) 30мА (A) 6кА EKF AVERES | Ссылка |  | шт | 2788.27 | 1784.4928 | 2091.2025 | 1784.4928 | 0 | 60 | 1 | 60 | 02 Автоматические выключатели дифференциального тока и УЗО | 02.01 Автоматические выключатели дифференциального тока DVA-6 EKF AVERES | 02.01.01 Тип А | Заказная (16) | Averes | 0 | 0.25 | 0.00033259
rcbo6-1pn-3B-30-a-av | Дифференциальный автомат DVA-6 1P+N 3А (B) 30мА (A) 6кА EKF AVERES | Ссылка |  | шт | 2421.6 | 1549.824 | 1816.2 | 1549.824 | 0 | 60 | 1 | 60 | 02 Автоматические выключатели дифференциального тока и УЗО | 02.01 Автоматические выключатели дифференциального тока DVA-6 EKF AVERES | 02.01.01 Тип А | Заказная (16) | Averes | 0 | 0.25 | 0.00033259
rcbo6-1pn-3C-30-a-av | Дифференциальный автомат DVA-6 1P+N 3А (C) 30мА (A) 6кА EKF AVERES | Ссылка |  | шт | 2445.34 | 1565.0176 | 1834.005 | 1565.0176 | 0 | 60 | 1 | 60 | 02 Автоматические выключатели дифференциального тока и УЗО | 02.01 Автоматические выключатели дифференциального тока DVA-6 EKF AVERES | 02.01.01 Тип А | Заказная (16) | Averes | 0 | 0.25 | 0.00033259
rcbo6-1pn-3D-30-a-av | Дифференциальный автомат DVA-6 1P+N 3А (D) 30мА (A) 6кА EKF AVERES | Ссылка |  | шт | 2707.06 | 1732.5184 | 2030.295 | 1732.5184 | 0 | 60 | 1 | 60 | 02 Автоматические выключатели дифференциального тока и УЗО | 02.01 Автоматические выключатели дифференциального тока DVA-6 EKF AVERES | 02.01.01 Тип А | Заказная (16) | Averes | 0 | 0.25 | 0.00033259
rcbo6-1pn-4B-30-a-av | Дифференциальный автомат DVA-6 1P+N 4А (B) 30мА (A) 6кА EKF AVERES | Ссылка |  | шт | 2421.6 | 1549.824 | 1816.2 | 1549.824 | 0 | 60 | 1 | 60 | 02 Автоматические выключатели дифференциального тока и УЗО | 02.01 Автоматические выключатели дифференциального тока DVA-6 EKF AVERES | 02.01.01 Тип А | Заказная (16) | Averes | 0 | 0.25 | 0.00033259
rcbo6-1pn-4C-30-a-av | Дифференциальный автомат DVA-6 1P+N 4А (C) 30мА (A) 6кА EKF AVERES | Ссылка |  | шт | 2445.34 | 1565.0176 | 1834.005 | 1565.0176 | 0 | 60 | 1 | 60 | 02 Автоматические выключатели дифференциального тока и УЗО | 02.01 Автоматические выключатели дифференциального тока DVA-6 EKF AVERES | 02.01.01 Тип А | Заказная (16) | Averes | 0 | 0.25 | 0.00033259
rcbo6-1pn-4D-30-a-av | Дифференциальный автомат DVA-6 1P+N 4А (D) 30мА (A) 6кА EKF AVERES | Ссылка |  | шт | 2628.21 | 1682.0544 | 1971.1575 | 1682.0544 | 0 | 60 | 1 | 60 | 02 Автоматические выключатели дифференциального тока и УЗО | 02.01 Автоматические выключатели дифференциального тока DVA-6 EKF AVERES | 02.01.01 Тип А | Заказная (16) | Averes | 0 | 0.25 | 0.00033259
rcbo6-1pn-6B-100-a-av | Дифференциальный автомат DVA-6 1P+N 6А (B) 100мА (A) 6кА EKF AVERES | Ссылка |  | шт | 2737.46 | 1751.9744 | 2053.095 | 1751.9744 | 0 | 60 | 1 | 60 | 02 Автоматические выключатели дифференциального тока и УЗО | 02.01 Автоматические выключатели дифференциального тока DVA-6 EKF AVERES | 02.01.01 Тип А | Заказная (16) | Averes | 0 | 0.25 | 0.00033259
rcbo6-1pn-6B-300-a-av | Дифференциальный автомат DVA-6 1P+N 6А (B) 300мА (A) 6кА EKF AVERES | Ссылка |  | шт | 2736.37 | 1751.2768 | 2052.2775 | 1751.2768 | 0 | 60 | 1 | 60 | 02 Автоматические выключатели дифференциального тока и УЗО | 02.01 Автоматические выключатели дифференциального тока DVA-6 EKF AVERES | 02.01.01 Тип А | Заказная (16) | Averes | 0 | 0.25 | 0.00033259
rcbo6-1pn-6B-30-a-av | Дифференциальный автомат DVA-6 1P+N 6А (B) 30мА (A) 6кА EKF AVERES | Ссылка |  | шт | 2421.6 | 1549.824 | 1816.2 | 1549.824 | 0 | 60 | 1 | 60 | 02 Автоматические выключатели дифференциального тока и УЗО | 02.01 Автоматические выключатели дифференциального тока DVA-6 EKF AVERES | 02.01.01 Тип А | Заказная (16) | Averes | 0 | 0.25 | 0.00033259
rcbo6-1pn-6C-100-a-av | Дифференциальный автомат DVA-6 1P+N 6А (C) 100мА (A) 6кА EKF AVERES | Ссылка |  | шт | 2682.71 | 1716.9344 | 2012.0325 | 1716.9344 | 0 | 60 | 1 | 60 | 02 Автоматические выключатели дифференциального тока и УЗО | 02.01 Автоматические выключатели дифференциального тока DVA-6 EKF AVERES | 02.01.01 Тип А | Заказная (16) | Averes | 0 | 0.25 | 0.00033259
rcbo6-1pn-6C-300-a-av | Дифференциальный автомат DVA-6 1P+N 6А (C) 300мА (A) 6кА EKF AVERES | Ссылка |  | шт | 2681.64 | 1716.2496 | 2011.23 | 1716.2496 | 0 | 60 | 1 | 60 | 02 Автоматические выключатели дифференциального тока и УЗО | 02.01 Автоматические выключатели дифференциального тока DVA-6 EKF AVERES | 02.01.01 Тип А | Заказная (16) | Averes | 0 | 0.25 | 0.00033259
rcbo6-1pn-6C-30-a-av | Дифференциальный автомат DVA-6 1P+N 6А (C) 30мА (A) 6кА EKF AVERES | Ссылка |  | шт | 1875.04 | 1200.0256 | 1406.28 | 1200.0256 | 0 | 60 | 1 | 60 | 02 Автоматические выключатели дифференциального тока и УЗО | 02.01 Автоматические выключатели дифференциального тока DVA-6 EKF AVERES | 02.01.01 Тип А | Заказная (16) | Averes | 0 | 0.25 | 0.00033259
rcbo6-1pn-6D-100-a-av | Дифференциальный автомат DVA-6 1P+N 6А (D) 100мА (A) 6кА EKF AVERES | Ссылка |  | шт | 2736.37 | 1751.2768 | 2052.2775 | 1751.2768 | 0 | 60 | 1 | 60 | 02 Автоматические выключатели дифференциального тока и УЗО | 02.01 Автоматические выключатели дифференциального тока DVA-6 EKF AVERES | 02.01.01 Тип А | Заказная (16) | Averes | 0 | 0.25 | 0.00033259
rcbo6-1pn-6D-300-a-av | Дифференциальный автомат DVA-6 1P+N 6А (D) 300мА (A) 6кА EKF AVERES | Ссылка |  | шт | 3289.72 | 2105.4208 | 2467.29 | 2105.4208 | 0 | 60 | 1 | 60 | 02 Автоматические выключатели дифференциального тока и УЗО | 02.01 Автоматические выключатели дифференциального тока DVA-6 EKF AVERES | 02.01.01 Тип А | Заказная (16) | Averes | 0 | 0.25 | 0.00033259
rcbo6-1pn-6D-30-a-av | Дифференциальный автомат DVA-6 1P+N 6А (D) 30мА (A) 6кА EKF AVERES | Ссылка |  | шт | 2551.66 | 1633.0624 | 1913.745 | 1633.0624 | 0 | 60 | 1 | 60 | 02 Автоматические выключатели дифференциального тока и УЗО | 02.01 Автоматические выключатели дифференциального тока DVA-6 EKF AVERES | 02.01.01 Тип А | Заказная (16) | Averes | 0 | 0.25 | 0.00033259
rcbo6-1pn-10B-100-a-av | Дифференциальный автомат DVA-6 1P+N 10А (B) 100мА (A) 6кА EKF AVERES | Ссылка |  | шт | 2737.46 | 1751.9744 | 2053.095 | 1751.9744 | 0 | 60 | 1 | 60 | 02 Автоматические выключатели дифференциального тока и УЗО | 02.01 Автоматические выключатели дифференциального тока DVA-6 EKF AVERES | 02.01.01 Тип А | Заказная (16) | Averes | 0 | 0.25 | 0.00033259
rcbo6-1pn-10B-300-a-av | Дифференциальный автомат DVA-6 1P+N 10А (B) 300мА (A) 6кА EKF AVERES | Ссылка |  | шт | 2736.37 | 1751.2768 | 2052.2775 | 1751.2768 | 0 | 60 | 1 | 60 | 02 Автоматические выключатели дифференциального тока и УЗО | 02.01 Автоматические выключатели дифференциального тока DVA-6 EKF AVERES | 02.01.01 Тип А | Заказная (16) | Averes | 0 | 0.25 | 0.00033259
rcbo6-1pn-10B-30-a-av | Дифференциальный автомат DVA-6 1P+N 10А (B) 30мА (A) 6кА EKF AVERES | Ссылка |  | шт | 2374.12 | 1519.4368 | 1780.59 | 1519.4368 | 0 | 60 | 1 | 60 | 02 Автоматические выключатели дифференциального тока и УЗО | 02.01 Автоматические выключатели дифференциального тока DVA-6 EKF AVERES | 02.01.01 Тип А | Заказная (16) | Averes | 0 | 0.25 | 0.00033259
rcbo6-1pn-10C-100-a-av | Дифференциальный автомат DVA-6 1P+N 10А (C) 100мА (A) 6кА EKF AVERES | Ссылка |  | шт | 2682.71 | 1716.9344 | 2012.0325 | 1716.9344 | 0 | 60 | 1 | 60 | 02 Автоматические выключатели дифференциального тока и УЗО | 02.01 Автоматические выключатели дифференциального тока DVA-6 EKF AVERES | 02.01.01 Тип А | Заказная (16) | Averes | 0 | 0.25 | 0.00033259
rcbo6-1pn-10C-300-a-av | Дифференциальный автомат DVA-6 1P+N 10А (C) 300мА (A) 6кА EKF AVERES | Ссылка |  | шт | 2681.64 | 1716.2496 | 2011.23 | 1716.2496 | 0 | 60 | 1 | 60 | 02 Автоматические выключатели дифференциального тока и УЗО | 02.01 Автоматические выключатели дифференциального тока DVA-6 EKF AVERES | 02.01.01 Тип А | Заказная (16) | Averes | 0 | 0.25 | 0.00033259
rcbo6-1pn-10C-30-a-av | Дифференциальный автомат DVA-6 1P+N 10А (C) 30мА (A) 6кА EKF AVERES | Ссылка |  | шт | 1875.04 | 1200.0256 | 1406.28 | 1200.0256 | 0 | 1 | 1 | 60 | 02 Автоматические выключатели дифференциального тока и УЗО | 02.01 Автоматические выключатели дифференциального тока DVA-6 EKF AVERES | 02.01.01 Тип А | Регулярная | Averes | 0 | 0.25 | 0.00023868
rcbo6-1pn-10D-100-a-av | Дифференциальный автомат DVA-6 1P+N 10А (D) 100мА (A) 6кА EKF AVERES | Ссылка |  | шт | 2736.37 | 1751.2768 | 2052.2775 | 1751.2768 | 0 | 60 | 1 | 60 | 02 Автоматические выключатели дифференциального тока и УЗО | 02.01 Автоматические выключатели дифференциального тока DVA-6 EKF AVERES | 02.01.01 Тип А | Заказная (16) | Averes | 0 | 0.25 | 0.00033259
rcbo6-1pn-10D-300-a-av | Дифференциальный автомат DVA-6 1P+N 10А (D) 300мА (A) 6кА EKF AVERES | Ссылка |  | шт | 3289.72 | 2105.4208 | 2467.29 | 2105.4208 | 0 | 60 | 1 | 60 | 02 Автоматические выключатели дифференциального тока и УЗО | 02.01 Автоматические выключатели дифференциального тока DVA-6 EKF AVERES | 02.01.01 Тип А | Заказная (16) | Averes | 0 | 0.25 | 0.00033259
rcbo6-1pn-10D-30-a-av | Дифференциальный автомат DVA-6 1P+N 10А (D) 30мА (A) 6кА EKF AVERES | Ссылка |  | шт | 2477.34 | 1585.4976 | 1858.005 | 1585.4976 | 0 | 60 | 1 | 60 | 02 Автоматические выключатели дифференциального тока и УЗО | 02.01 Автоматические выключатели дифференциального тока DVA-6 EKF AVERES | 02.01.01 Тип А | Заказная (16) | Averes | 0 | 0.25 | 0.00033259
rcbo6-1pn-13B-100-a-av | Дифференциальный автомат DVA-6 1P+N 13А (B) 100мА (A) 6кА EKF AVERES | Ссылка |  | шт | 2737.46 | 1751.9744 | 2053.095 | 1751.9744 | 0 | 60 | 1 | 60 | 02 Автоматические выключатели дифференциального тока и УЗО | 02.01 Автоматические выключатели дифференциального тока DVA-6 EKF AVERES | 02.01.01 Тип А | Заказная (16) | Averes | 0 | 0.25 | 0.00033259
rcbo6-1pn-13B-300-a-av | Дифференциальный автомат DVA-6 1P+N 13А (B) 300мА (A) 6кА EKF AVERES | Ссылка |  | шт | 2736.37 | 1751.2768 | 2052.2775 | 1751.2768 | 0 | 60 | 1 | 60 | 02 Автоматические выключатели дифференциального тока и УЗО | 02.01 Автоматические выключатели дифференциального тока DVA-6 EKF AVERES | 02.01.01 Тип А | Заказная (16) | Averes | 0 | 0.25 | 0.00033259
rcbo6-1pn-13B-30-a-av | Дифференциальный автомат DVA-6 1P+N 13А (B) 30мА (A) 6кА EKF AVERES | Ссылка |  | шт | 2374.12 | 1519.4368 | 1780.59 | 1519.4368 | 0 | 60 | 1 | 60 | 02 Автоматические выключатели дифференциального тока и УЗО | 02.01 Автоматические выключатели дифференциального тока DVA-6 EKF AVERES | 02.01.01 Тип А | Заказная (16) | Averes | 0 | 0.25 | 0.00033259
rcbo6-1pn-13C-100-a-av | Дифференциальный автомат DVA-6 1P+N 13А (C) 100мА (A) 6кА EKF AVERES | Ссылка |  | шт | 2682.71 | 1716.9344 | 2012.0325 | 1716.9344 | 0 | 60 | 1 | 60 | 02 Автоматические выключатели дифференциального тока и УЗО | 02.01 Автоматические выключатели дифференциального тока DVA-6 EKF AVERES | 02.01.01 Тип А | Заказная (16) | Averes | 0 | 0.25 | 0.00033259
rcbo6-1pn-13C-300-a-av | Дифференциальный автомат DVA-6 1P+N 13А (C) 300мА (A) 6кА EKF AVERES | Ссылка |  | шт | 2681.64 | 1716.2496 | 2011.23 | 1716.2496 | 0 | 60 | 1 | 60 | 02 Автоматические выключатели дифференциального тока и УЗО | 02.01 Автоматические выключатели дифференциального тока DVA-6 EKF AVERES | 02.01.01 Тип А | Заказная (16) | Averes | 0 | 0.25 | 0.00033259
rcbo6-1pn-13C-30-a-av | Дифференциальный автомат DVA-6 1P+N 13А (C) 30мА (A) 6кА EKF AVERES | Ссылка |  | шт | 1875.04 | 1200.0256 | 1406.28 | 1200.0256 | 0 | 60 | 1 | 60 | 02 Автоматические выключатели дифференциального тока и УЗО | 02.01 Автоматические выключатели дифференциального тока DVA-6 EKF AVERES | 02.01.01 Тип А | Заказная (16) | Averes | 0 | 0.25 | 0.00033259
rcbo6-1pn-13D-100-a-av | Дифференциальный автомат DVA-6 1P+N 13А (D) 100мА (A) 6кА EKF AVERES | Ссылка |  | шт | 2736.37 | 1751.2768 | 2052.2775 | 1751.2768 | 0 | 60 | 1 | 60 | 02 Автоматические выключатели дифференциального тока и УЗО | 02.01 Автоматические выключатели дифференциального тока DVA-6 EKF AVERES | 02.01.01 Тип А | Заказная (16) | Averes | 0 | 0.25 | 0.00033259
rcbo6-1pn-13D-300-a-av | Дифференциальный автомат DVA-6 1P+N 13А (D) 300мА (A) 6кА EKF AVERES | Ссылка |  | шт | 3289.72 | 2105.4208 | 2467.29 | 2105.4208 | 0 | 60 | 1 | 60 | 02 Автоматические выключатели дифференциального тока и УЗО | 02.01 Автоматические выключатели дифференциального тока DVA-6 EKF AVERES | 02.01.01 Тип А | Заказная (16) | Averes | 0 | 0.25 | 0.00033259
rcbo6-1pn-13D-30-a-av | Дифференциальный автомат DVA-6 1P+N 13А (D) 30мА (A) 6кА EKF AVERES | Ссылка |  | шт | 2477.34 | 1585.4976 | 1858.005 | 1585.4976 | 0 | 60 | 1 | 60 | 02 Автоматические выключатели дифференциального тока и УЗО | 02.01 Автоматические выключатели дифференциального тока DVA-6 EKF AVERES | 02.01.01 Тип А | Заказная (16) | Averes | 0 | 0.25 | 0.00033259
rcbo6-1pn-16B-100-a-av | Дифференциальный автомат DVA-6 1P+N 16А (B) 100мА (A) 6кА EKF AVERES | Ссылка |  | шт | 2683.79 | 1717.6256 | 2012.8425 | 1717.6256 | 0 | 60 | 1 | 60 | 02 Автоматические выключатели дифференциального тока и УЗО | 02.01 Автоматические выключатели дифференциального тока DVA-6 EKF AVERES | 02.01.01 Тип А | Заказная (16) | Averes | 0 | 0.25 | 0.00033259
rcbo6-1pn-16B-300-a-av | Дифференциальный автомат DVA-6 1P+N 16А (B) 300мА (A) 6кА EKF AVERES | Ссылка |  | шт | 2682.71 | 1716.9344 | 2012.0325 | 1716.9344 | 0 | 60 | 1 | 60 | 02 Автоматические выключатели дифференциального тока и УЗО | 02.01 Автоматические выключатели дифференциального тока DVA-6 EKF AVERES | 02.01.01 Тип А | Заказная (16) | Averes | 0 | 0.25 | 0.00033259
rcbo6-1pn-16B-30-a-av | Дифференциальный автомат DVA-6 1P+N 16А (B) 30мА (A) 6кА EKF AVERES | Ссылка |  | шт | 2374.12 | 1519.4368 | 1780.59 | 1519.4368 | 0 | 60 | 1 | 60 | 02 Автоматические выключатели дифференциального тока и УЗО | 02.01 Автоматические выключатели дифференциального тока DVA-6 EKF AVERES | 02.01.01 Тип А | Заказная (16) | Averes | 0 | 0.25 | 0.00033259
rcbo6-1pn-16C-100-a-av | Дифференциальный автомат DVA-6 1P+N 16А (C) 100мА (A) 6кА EKF AVERES | Ссылка |  | шт | 2630.11 | 1683.2704 | 1972.5825 | 1683.2704 | 0 | 60 | 1 | 60 | 02 Автоматические выключатели дифференциального тока и УЗО | 02.01 Автоматические выключатели дифференциального тока DVA-6 EKF AVERES | 02.01.01 Тип А | Заказная (16) | Averes | 0 | 0.25 | 0.00033259
rcbo6-1pn-16C-300-a-av | Дифференциальный автомат DVA-6 1P+N 16А (C) 300мА (A) 6кА EKF AVERES | Ссылка |  | шт | 2629.06 | 1682.5984 | 1971.795 | 1682.5984 | 0 | 60 | 1 | 60 | 02 Автоматические выключатели дифференциального тока и УЗО | 02.01 Автоматические выключатели дифференциального тока DVA-6 EKF AVERES | 02.01.01 Тип А | Заказная (16) | Averes | 0 | 0.25 | 0.00033259
rcbo6-1pn-16C-30-a-av | Дифференциальный автомат DVA-6 1P+N 16А (C) 30мА (A) 6кА EKF AVERES | Ссылка |  | шт | 1875.04 | 1200.0256 | 1406.28 | 1200.0256 | 0 | 1 | 1 | 60 | 02 Автоматические выключатели дифференциального тока и УЗО | 02.01 Автоматические выключатели дифференциального тока DVA-6 EKF AVERES | 02.01.01 Тип А | Регулярная | Averes | 0 | 0.25 | 0.00023868
rcbo6-1pn-16D-100-a-av | Дифференциальный автомат DVA-6 1P+N 16А (D) 100мА (A) 6кА EKF AVERES | Ссылка |  | шт | 2682.71 | 1716.9344 | 2012.0325 | 1716.9344 | 0 | 60 | 1 | 60 | 02 Автоматические выключатели дифференциального тока и УЗО | 02.01 Автоматические выключатели дифференциального тока DVA-6 EKF AVERES | 02.01.01 Тип А | Заказная (16) | Averes | 0 | 0.25 | 0.00033259
rcbo6-1pn-16D-300-a-av | Дифференциальный автомат DVA-6 1P+N 16А (D) 300мА (A) 6кА EKF AVERES | Ссылка |  | шт | 3225.22 | 2064.1408 | 2418.915 | 2064.1408 | 0 | 60 | 1 | 60 | 02 Автоматические выключатели дифференциального тока и УЗО | 02.01 Автоматические выключатели дифференциального тока DVA-6 EKF AVERES | 02.01.01 Тип А | Заказная (16) | Averes | 0 | 0.25 | 0.00033259
rcbo6-1pn-16D-30-a-av | Дифференциальный автомат DVA-6 1P+N 16А (D) 30мА (A) 6кА EKF AVERES | Ссылка |  | шт | 2477.34 | 1585.4976 | 1858.005 | 1585.4976 | 0 | 60 | 1 | 60 | 02 Автоматические выключатели дифференциального тока и УЗО | 02.01 Автоматические выключатели дифференциального тока DVA-6 EKF AVERES | 02.01.01 Тип А | Заказная (16) | Averes | 0 | 0.25 | 0.00033259
rcbo6-1pn-20B-100-a-av | Дифференциальный автомат DVA-6 1P+N 20А (B) 100мА (A) 6кА EKF AVERES | Ссылка |  | шт | 2683.79 | 1717.6256 | 2012.8425 | 1717.6256 | 0 | 60 | 1 | 60 | 02 Автоматические выключатели дифференциального тока и УЗО | 02.01 Автоматические выключатели дифференциального тока DVA-6 EKF AVERES | 02.01.01 Тип А | Заказная (16) | Averes | 0 | 0.25 | 0.00033259
rcbo6-1pn-20B-300-a-av | Дифференциальный автомат DVA-6 1P+N 20А (B) 300мА (A) 6кА EKF AVERES | Ссылка |  | шт | 2682.71 | 1716.9344 | 2012.0325 | 1716.9344 | 0 | 60 | 1 | 60 | 02 Автоматические выключатели дифференциального тока и УЗО | 02.01 Автоматические выключатели дифференциального тока DVA-6 EKF AVERES | 02.01.01 Тип А | Заказная (16) | Averes | 0 | 0.25 | 0.00033259
rcbo6-1pn-20B-30-a-av | Дифференциальный автомат DVA-6 1P+N 20А (B) 30мА (A) 6кА EKF AVERES | Ссылка |  | шт | 2374.12 | 1519.4368 | 1780.59 | 1519.4368 | 0 | 60 | 1 | 60 | 02 Автоматические выключатели дифференциального тока и УЗО | 02.01 Автоматические выключатели дифференциального тока DVA-6 EKF AVERES | 02.01.01 Тип А | Заказная (16) | Averes | 0 | 0.25 | 0.00033259
rcbo6-1pn-20C-100-a-av | Дифференциальный автомат DVA-6 1P+N 20А (C) 100мА (A) 6кА EKF AVERES | Ссылка |  | шт | 2630.11 | 1683.2704 | 1972.5825 | 1683.2704 | 0 | 60 | 1 | 60 | 02 Автоматические выключатели дифференциального тока и УЗО | 02.01 Автоматические выключатели дифференциального тока DVA-6 EKF AVERES | 02.01.01 Тип А | Заказная (16) | Averes | 0 | 0.25 | 0.00033259
rcbo6-1pn-20C-300-a-av | Дифференциальный автомат DVA-6 1P+N 20А (C) 300мА (A) 6кА EKF AVERES | Ссылка |  | шт | 2629.06 | 1682.5984 | 1971.795 | 1682.5984 | 0 | 60 | 1 | 60 | 02 Автоматические выключатели дифференциального тока и УЗО | 02.01 Автоматические выключатели дифференциального тока DVA-6 EKF AVERES | 02.01.01 Тип А | Заказная (16) | Averes | 0 | 0.25 | 0.00033259
rcbo6-1pn-20C-30-a-av | Дифференциальный автомат DVA-6 1P+N 20А (C) 30мА (A) 6кА EKF AVERES | Ссылка |  | шт | 1875.04 | 1200.0256 | 1406.28 | 1200.0256 | 0 | 1 | 1 | 60 | 02 Автоматические выключатели дифференциального тока и УЗО | 02.01 Автоматические выключатели дифференциального тока DVA-6 EKF AVERES | 02.01.01 Тип А | Регулярная | Averes | 0 | 0.25 | 0.00033259
rcbo6-1pn-20D-100-a-av | Дифференциальный автомат DVA-6 1P+N 20А (D) 100мА (A) 6кА EKF AVERES | Ссылка |  | шт | 2682.71 | 1716.9344 | 2012.0325 | 1716.9344 | 0 | 60 | 1 | 60 | 02 Автоматические выключатели дифференциального тока и УЗО | 02.01 Автоматические выключатели дифференциального тока DVA-6 EKF AVERES | 02.01.01 Тип А | Заказная (16) | Averes | 0 | 0.25 | 0.00033259
rcbo6-1pn-20D-300-a-av | Дифференциальный автомат DVA-6 1P+N 20А (D) 300мА (A) 6кА EKF AVERES | Ссылка |  | шт | 3225.22 | 2064.1408 | 2418.915 | 2064.1408 | 0 | 60 | 1 | 60 | 02 Автоматические выключатели дифференциального тока и УЗО | 02.01 Автоматические выключатели дифференциального тока DVA-6 EKF AVERES | 02.01.01 Тип А | Заказная (16) | Averes | 0 | 0.25 | 0.00033259
rcbo6-1pn-20D-30-a-av | Дифференциальный автомат DVA-6 1P+N 20А (D) 30мА (A) 6кА EKF AVERES | Ссылка |  | шт | 2477.34 | 1585.4976 | 1858.005 | 1585.4976 | 0 | 60 | 1 | 60 | 02 Автоматические выключатели дифференциального тока и УЗО | 02.01 Автоматические выключатели дифференциального тока DVA-6 EKF AVERES | 02.01.01 Тип А | Заказная (16) | Averes | 0 | 0.25 | 0.00033259
rcbo6-1pn-25B-100-a-av | Дифференциальный автомат DVA-6 1P+N 25А (B) 100мА (A) 6кА EKF AVERES | Ссылка |  | шт | 2683.79 | 1717.6256 | 2012.8425 | 1717.6256 | 0 | 60 | 1 | 60 | 02 Автоматические выключатели дифференциального тока и УЗО | 02.01 Автоматические выключатели дифференциального тока DVA-6 EKF AVERES | 02.01.01 Тип А | Заказная (16) | Averes | 0 | 0.25 | 0.00033259
rcbo6-1pn-25B-300-a-av | Дифференциальный автомат DVA-6 1P+N 25А (B) 300мА (A) 6кА EKF AVERES | Ссылка |  | шт | 2682.71 | 1716.9344 | 2012.0325 | 1716.9344 | 0 | 60 | 1 | 60 | 02 Автоматические выключатели дифференциального тока и УЗО | 02.01 Автоматические выключатели дифференциального тока DVA-6 EKF AVERES | 02.01.01 Тип А | Заказная (16) | Averes | 0 | 0.25 | 0.00033259
rcbo6-1pn-25B-30-a-av | Дифференциальный автомат DVA-6 1P+N 25А (B) 30мА (A) 6кА EKF AVERES | Ссылка |  | шт | 2374.12 | 1519.4368 | 1780.59 | 1519.4368 | 0 | 60 | 1 | 60 | 02 Автоматические выключатели дифференциального тока и УЗО | 02.01 Автоматические выключатели дифференциального тока DVA-6 EKF AVERES | 02.01.01 Тип А | Заказная (16) | Averes | 0 | 0.25 | 0.00033259
rcbo6-1pn-25C-100-a-av | Дифференциальный автомат DVA-6 1P+N 25А (C) 100мА (A) 6кА EKF AVERES | Ссылка |  | шт | 2630.11 | 1683.2704 | 1972.5825 | 1683.2704 | 0 | 60 | 1 | 60 | 02 Автоматические выключатели дифференциального тока и УЗО | 02.01 Автоматические выключатели дифференциального тока DVA-6 EKF AVERES | 02.01.01 Тип А | Заказная (16) | Averes | 0 | 0.25 | 0.00033259
rcbo6-1pn-25C-300-a-av | Дифференциальный автомат DVA-6 1P+N 25А (C) 300мА (A) 6кА EKF AVERES | Ссылка |  | шт | 2629.06 | 1682.5984 | 1971.795 | 1682.5984 | 0 | 60 | 1 | 60 | 02 Автоматические выключатели дифференциального тока и УЗО | 02.01 Автоматические выключатели дифференциального тока DVA-6 EKF AVERES | 02.01.01 Тип А | Заказная (16) | Averes | 0 | 0.25 | 0.00033259
rcbo6-1pn-25C-30-a-av | Дифференциальный автомат DVA-6 1P+N 25А (C) 30мА (A) 6кА EKF AVERES | Ссылка |  | шт | 1875.04 | 1200.0256 | 1406.28 | 1200.0256 | 0 | 1 | 1 | 60 | 02 Автоматические выключатели дифференциального тока и УЗО | 02.01 Автоматические выключатели дифференциального тока DVA-6 EKF AVERES | 02.01.01 Тип А | Регулярная | Averes | 0 | 0.25 | 0.00033259
rcbo6-1pn-25D-100-a-av | Дифференциальный автомат DVA-6 1P+N 25А (D) 100мА (A) 6кА EKF AVERES | Ссылка |  | шт | 2682.71 | 1716.9344 | 2012.0325 | 1716.9344 | 0 | 60 | 1 | 60 | 02 Автоматические выключатели дифференциального тока и УЗО | 02.01 Автоматические выключатели дифференциального тока DVA-6 EKF AVERES | 02.01.01 Тип А | Заказная (16) | Averes | 0 | 0.25 | 0.00033259
rcbo6-1pn-25D-300-a-av | Дифференциальный автомат DVA-6 1P+N 25А (D) 300мА (A) 6кА EKF AVERES | Ссылка |  | шт | 3225.22 | 2064.1408 | 2418.915 | 2064.1408 | 0 | 60 | 1 | 60 | 02 Автоматические выключатели дифференциального тока и УЗО | 02.01 Автоматические выключатели дифференциального тока DVA-6 EKF AVERES | 02.01.01 Тип А | Заказная (16) | Averes | 0 | 0.25 | 0.00033259
rcbo6-1pn-25D-30-a-av | Дифференциальный автомат DVA-6 1P+N 25А (D) 30мА (A) 6кА EKF AVERES | Ссылка |  | шт | 2477.34 | 1585.4976 | 1858.005 | 1585.4976 | 0 | 60 | 1 | 60 | 02 Автоматические выключатели дифференциального тока и УЗО | 02.01 Автоматические выключатели дифференциального тока DVA-6 EKF AVERES | 02.01.01 Тип А | Заказная (16) | Averes | 0 | 0.25 | 0.00033259
rcbo6-1pn-32B-100-a-av | Дифференциальный автомат DVA-6 1P+N 32А (B) 100мА (A) 6кА EKF AVERES | Ссылка |  | шт | 2683.79 | 1717.6256 | 2012.8425 | 1717.6256 | 0 | 60 | 1 | 60 | 02 Автоматические выключатели дифференциального тока и УЗО | 02.01 Автоматические выключатели дифференциального тока DVA-6 EKF AVERES | 02.01.01 Тип А | Заказная (16) | Averes | 0 | 0.25 | 0.00033259
rcbo6-1pn-32B-300-a-av | Дифференциальный автомат DVA-6 1P+N 32А (B) 300мА (A) 6кА EKF AVERES | Ссылка |  | шт | 2682.71 | 1716.9344 | 2012.0325 | 1716.9344 | 0 | 60 | 1 | 60 | 02 Автоматические выключатели дифференциального тока и УЗО | 02.01 Автоматические выключатели дифференциального тока DVA-6 EKF AVERES | 02.01.01 Тип А | Заказная (16) | Averes | 0 | 0.25 | 0.00033259
rcbo6-1pn-32B-30-a-av | Дифференциальный автомат DVA-6 1P+N 32А (B) 30мА (A) 6кА EKF AVERES | Ссылка |  | шт | 2374.12 | 1519.4368 | 1780.59 | 1519.4368 | 0 | 60 | 1 | 60 | 02 Автоматические выключатели дифференциального тока и УЗО | 02.01 Автоматические выключатели дифференциального тока DVA-6 EKF AVERES | 02.01.01 Тип А | Заказная (16) | Averes | 0 | 0.25 | 0.00033259
rcbo6-1pn-32C-100-a-av | Дифференциальный автомат DVA-6 1P+N 32А (C) 100мА (A) 6кА EKF AVERES | Ссылка |  | шт | 2630.11 | 1683.2704 | 1972.5825 | 1683.2704 | 0 | 60 | 1 | 60 | 02 Автоматические выключатели дифференциального тока и УЗО | 02.01 Автоматические выключатели дифференциального тока DVA-6 EKF AVERES | 02.01.01 Тип А | Заказная (16) | Averes | 0 | 0.25 | 0.00033259
rcbo6-1pn-32C-300-a-av | Дифференциальный автомат DVA-6 1P+N 32А (C) 300мА (A) 6кА EKF AVERES | Ссылка |  | шт | 2629.06 | 1682.5984 | 1971.795 | 1682.5984 | 0 | 60 | 1 | 60 | 02 Автоматические выключатели дифференциального тока и УЗО | 02.01 Автоматические выключатели дифференциального тока DVA-6 EKF AVERES | 02.01.01 Тип А | Заказная (16) | Averes | 0 | 0.25 | 0.00033259
rcbo6-1pn-32C-30-a-av | Дифференциальный автомат DVA-6 1P+N 32А (C) 30мА (A) 6кА EKF AVERES | Ссылка |  | шт | 1875.04 | 1200.0256 | 1406.28 | 1200.0256 | 0 | 1 | 1 | 60 | 02 Автоматические выключатели дифференциального тока и УЗО | 02.01 Автоматические выключатели дифференциального тока DVA-6 EKF AVERES | 02.01.01 Тип А | Регулярная | Averes | 0 | 0.25 | 0.00033259
rcbo6-1pn-32D-100-a-av | Дифференциальный автомат DVA-6 1P+N 32А (D) 100мА (A) 6кА EKF AVERES | Ссылка |  | шт | 2682.71 | 1716.9344 | 2012.0325 | 1716.9344 | 0 | 60 | 1 | 60 | 02 Автоматические выключатели дифференциального тока и УЗО | 02.01 Автоматические выключатели дифференциального тока DVA-6 EKF AVERES | 02.01.01 Тип А | Заказная (16) | Averes | 0 | 0.25 | 0.00033259
rcbo6-1pn-32D-300-a-av | Дифференциальный автомат DVA-6 1P+N 32А (D) 300мА (A) 6кА EKF AVERES | Ссылка |  | шт | 3225.22 | 2064.1408 | 2418.915 | 2064.1408 | 0 | 60 | 1 | 60 | 02 Автоматические выключатели дифференциального тока и УЗО | 02.01 Автоматические выключатели дифференциального тока DVA-6 EKF AVERES | 02.01.01 Тип А | Заказная (16) | Averes | 0 | 0.25 | 0.00033259
rcbo6-1pn-32D-30-a-av | Дифференциальный автомат DVA-6 1P+N 32А (D) 30мА (A) 6кА EKF AVERES | Ссылка |  | шт | 2477.34 | 1585.4976 | 1858.005 | 1585.4976 | 0 | 60 | 1 | 60 | 02 Автоматические выключатели дифференциального тока и УЗО | 02.01 Автоматические выключатели дифференциального тока DVA-6 EKF AVERES | 02.01.01 Тип А | Заказная (16) | Averes | 0 | 0.25 | 0.00033259
rcbo6-1pn-40B-100-a-av | Дифференциальный автомат DVA-6 1P+N 40А (B) 100мА (A) 6кА EKF AVERES | Ссылка |  | шт | 2898.49 | 1855.0336 | 2173.8675 | 1855.0336 | 0 | 60 | 1 | 60 | 02 Автоматические выключатели дифференциального тока и УЗО | 02.01 Автоматические выключатели дифференциального тока DVA-6 EKF AVERES | 02.01.01 Тип А | Заказная (16) | Averes | 0 | 0.25 | 0.00033259
rcbo6-1pn-40B-300-a-av | Дифференциальный автомат DVA-6 1P+N 40А (B) 300мА (A) 6кА EKF AVERES | Ссылка |  | шт | 2897.33 | 1854.2912 | 2172.9975 | 1854.2912 | 0 | 60 | 1 | 60 | 02 Автоматические выключатели дифференциального тока и УЗО | 02.01 Автоматические выключатели дифференциального тока DVA-6 EKF AVERES | 02.01.01 Тип А | Заказная (16) | Averes | 0 | 0.25 | 0.00033259
rcbo6-1pn-40B-30-a-av | Дифференциальный автомат DVA-6 1P+N 40А (B) 30мА (A) 6кА EKF AVERES | Ссылка |  | шт | 2730.24 | 1747.3536 | 2047.68 | 1747.3536 | 0 | 60 | 1 | 60 | 02 Автоматические выключатели дифференциального тока и УЗО | 02.01 Автоматические выключатели дифференциального тока DVA-6 EKF AVERES | 02.01.01 Тип А | Заказная (16) | Averes | 0 | 0.25 | 0.00033259
rcbo6-1pn-40C-100-a-av | Дифференциальный автомат DVA-6 1P+N 40А (C) 100мА (A) 6кА EKF AVERES | Ссылка |  | шт | 2840.52 | 1817.9328 | 2130.39 | 1817.9328 | 0 | 60 | 1 | 60 | 02 Автоматические выключатели дифференциального тока и УЗО | 02.01 Автоматические выключатели дифференциального тока DVA-6 EKF AVERES | 02.01.01 Тип А | Заказная (16) | Averes | 0 | 0.25 | 0.00033259
rcbo6-1pn-40C-300-a-av | Дифференциальный автомат DVA-6 1P+N 40А (C) 300мА (A) 6кА EKF AVERES | Ссылка |  | шт | 2839.38 | 1817.2032 | 2129.535 | 1817.2032 | 0 | 60 | 1 | 60 | 02 Автоматические выключатели дифференциального тока и УЗО | 02.01 Автоматические выключатели дифференциального тока DVA-6 EKF AVERES | 02.01.01 Тип А | Заказная (16) | Averes | 0 | 0.25 | 0.00033259
rcbo6-1pn-40C-30-a-av | Дифференциальный автомат DVA-6 1P+N 40А (C) 30мА (A) 6кА EKF AVERES | Ссылка |  | шт | 1875.04 | 1200.0256 | 1406.28 | 1200.0256 | 0 | 1 | 1 | 60 | 02 Автоматические выключатели дифференциального тока и УЗО | 02.01 Автоматические выключатели дифференциального тока DVA-6 EKF AVERES | 02.01.01 Тип А | Регулярная | Averes | 0 | 0.25 | 0.00033259
rcbo6-1pn-40D-100-a-av | Дифференциальный автомат DVA-6 1P+N 40А (D) 100мА (A) 6кА EKF AVERES | Ссылка |  | шт | 2897.33 | 1854.2912 | 2172.9975 | 1854.2912 | 0 | 60 | 1 | 60 | 02 Автоматические выключатели дифференциального тока и УЗО | 02.01 Автоматические выключатели дифференциального тока DVA-6 EKF AVERES | 02.01.01 Тип А | Заказная (16) | Averes | 0 | 0.25 | 0.00033259
rcbo6-1pn-40D-300-a-av | Дифференциальный автомат DVA-6 1P+N 40А (D) 300мА (A) 6кА EKF AVERES | Ссылка |  | шт | 3483.24 | 2229.2736 | 2612.43 | 2229.2736 | 0 | 60 | 1 | 60 | 02 Автоматические выключатели дифференциального тока и УЗО | 02.01 Автоматические выключатели дифференциального тока DVA-6 EKF AVERES | 02.01.01 Тип А | Заказная (16) | Averes | 0 | 0.25 | 0.00033259
rcbo6-1pn-40D-30-a-av | Дифференциальный автомат DVA-6 1P+N 40А (D) 30мА (A) 6кА EKF AVERES | Ссылка |  | шт | 2972.81 | 1902.5984 | 2229.6075 | 1902.5984 | 0 | 60 | 1 | 60 | 02 Автоматические выключатели дифференциального тока и УЗО | 02.01 Автоматические выключатели дифференциального тока DVA-6 EKF AVERES | 02.01.01 Тип А | Заказная (16) | Averes | 0 | 0.25 | 0.00033259
rcbo6-1pn-50B-100-a-av | Дифференциальный автомат DVA-6 1P+N 50А (B) 100мА (A) 6кА EKF AVERES | Ссылка |  | шт | 3478.19 | 2226.0416 | 2608.6425 | 2226.0416 | 0 | 60 | 1 | 60 | 02 Автоматические выключатели дифференциального тока и УЗО | 02.01 Автоматические выключатели дифференциального тока DVA-6 EKF AVERES | 02.01.01 Тип А | Заказная (16) | Averes | 0 | 0.25 | 0.00033259
rcbo6-1pn-50B-300-a-av | Дифференциальный автомат DVA-6 1P+N 50А (B) 300мА (A) 6кА EKF AVERES | Ссылка |  | шт | 3476.79 | 2225.1456 | 2607.5925 | 2225.1456 | 0 | 60 | 1 | 60 | 02 Автоматические выключатели дифференциального тока и УЗО | 02.01 Автоматические выключатели дифференциального тока DVA-6 EKF AVERES | 02.01.01 Тип А | Заказная (16) | Averes | 0 | 0.25 | 0.00033259
rcbo6-1pn-50B-30-a-av | Дифференциальный автомат DVA-6 1P+N 50А (B) 30мА (A) 6кА EKF AVERES | Ссылка |  | шт | 3276.28 | 2096.8192 | 2457.21 | 2096.8192 | 0 | 60 | 1 | 60 | 02 Автоматические выключатели дифференциального тока и УЗО | 02.01 Автоматические выключатели дифференциального тока DVA-6 EKF AVERES | 02.01.01 Тип А | Заказная (16) | Averes | 0 | 0.25 | 0.00033259
rcbo6-1pn-50C-100-a-av | Дифференциальный автомат DVA-6 1P+N 50А (C) 100мА (A) 6кА EKF AVERES | Ссылка |  | шт | 3408.62 | 2181.5168 | 2556.465 | 2181.5168 | 0 | 60 | 1 | 60 | 02 Автоматические выключатели дифференциального тока и УЗО | 02.01 Автоматические выключатели дифференциального тока DVA-6 EKF AVERES | 02.01.01 Тип А | Заказная (16) | Averes | 0 | 0.25 | 0.00033259
rcbo6-1pn-50C-300-a-av | Дифференциальный автомат DVA-6 1P+N 50А (C) 300мА (A) 6кА EKF AVERES | Ссылка |  | шт | 3407.26 | 2180.6464 | 2555.445 | 2180.6464 | 0 | 60 | 1 | 60 | 02 Автоматические выключатели дифференциального тока и УЗО | 02.01 Автоматические выключатели дифференциального тока DVA-6 EKF AVERES | 02.01.01 Тип А | Заказная (16) | Averes | 0 | 0.25 | 0.00033259
rcbo6-1pn-50C-30-a-av | Дифференциальный автомат DVA-6 1P+N 50А (C) 30мА (A) 6кА EKF AVERES | Ссылка |  | шт | 2051.77 | 1313.1328 | 1538.8275 | 1313.1328 | 0 | 60 | 1 | 60 | 02 Автоматические выключатели дифференциального тока и УЗО | 02.01 Автоматические выключатели дифференциального тока DVA-6 EKF AVERES | 02.01.01 Тип А | Заказная (16) | Averes | 0 | 0.25 | 0.00033259
rcbo6-1pn-50D-100-a-av | Дифференциальный автомат DVA-6 1P+N 50А (D) 100мА (A) 6кА EKF AVERES | Ссылка |  | шт | 3476.79 | 2225.1456 | 2607.5925 | 2225.1456 | 0 | 60 | 1 | 60 | 02 Автоматические выключатели дифференциального тока и УЗО | 02.01 Автоматические выключатели дифференциального тока DVA-6 EKF AVERES | 02.01.01 Тип А | Заказная (16) | Averes | 0 | 0.25 | 0.00033259
rcbo6-1pn-50D-300-a-av | Дифференциальный автомат DVA-6 1P+N 50А (D) 300мА (A) 6кА EKF AVERES | Ссылка |  | шт | 3407.26 | 2180.6464 | 2555.445 | 2180.6464 | 0 | 60 | 1 | 60 | 02 Автоматические выключатели дифференциального тока и УЗО | 02.01 Автоматические выключатели дифференциального тока DVA-6 EKF AVERES | 02.01.01 Тип А | Заказная (16) | Averes | 0 | 0.25 | 0.00033259
rcbo6-1pn-50D-30-a-av | Дифференциальный автомат DVA-6 1P+N 50А (D) 30мА (A) 6кА EKF AVERES | Ссылка |  | шт | 3567.37 | 2283.1168 | 2675.5275 | 2283.1168 | 0 | 60 | 1 | 60 | 02 Автоматические выключатели дифференциального тока и УЗО | 02.01 Автоматические выключатели дифференциального тока DVA-6 EKF AVERES | 02.01.01 Тип А | Заказная (16) | Averes | 0 | 0.25 | 0.00033259
rcbo6-1pn-63B-100-a-av | Дифференциальный автомат DVA-6 1P+N 63А (B) 100мА (A) 6кА EKF AVERES | Ссылка |  | шт | 4173.82 | 2671.2448 | 3130.365 | 2671.2448 | 0 | 60 | 1 | 60 | 02 Автоматические выключатели дифференциального тока и УЗО | 02.01 Автоматические выключатели дифференциального тока DVA-6 EKF AVERES | 02.01.01 Тип А | Заказная (16) | Averes | 0 | 0.25 | 0.00033259
rcbo6-1pn-63B-300-a-av | Дифференциальный автомат DVA-6 1P+N 63А (B) 300мА (A) 6кА EKF AVERES | Ссылка |  | шт | 4172.15 | 2670.176 | 3129.1125 | 2670.176 | 0 | 60 | 1 | 60 | 02 Автоматические выключатели дифференциального тока и УЗО | 02.01 Автоматические выключатели дифференциального тока DVA-6 EKF AVERES | 02.01.01 Тип А | Заказная (16) | Averes | 0 | 0.25 | 0.00033259
rcbo6-1pn-63B-30-a-av | Дифференциальный автомат DVA-6 1P+N 63А (B) 30мА (A) 6кА EKF AVERES | Ссылка |  | шт | 3276.28 | 2096.8192 | 2457.21 | 2096.8192 | 0 | 60 | 1 | 60 | 02 Автоматические выключатели дифференциального тока и УЗО | 02.01 Автоматические выключатели дифференциального тока DVA-6 EKF AVERES | 02.01.01 Тип А | Заказная (16) | Averes | 0 | 0.25 | 0.00033259
rcbo6-1pn-63C-100-a-av | Дифференциальный автомат DVA-6 1P+N 63А (C) 100мА (A) 6кА EKF AVERES | Ссылка |  | шт | 4090.35 | 2617.824 | 3067.7625 | 2617.824 | 0 | 60 | 1 | 60 | 02 Автоматические выключатели дифференциального тока и УЗО | 02.01 Автоматические выключатели дифференциального тока DVA-6 EKF AVERES | 02.01.01 Тип А | Заказная (16) | Averes | 0 | 0.25 | 0.00033259
rcbo6-1pn-63C-300-a-av | Дифференциальный автомат DVA-6 1P+N 63А (C) 300мА (A) 6кА EKF AVERES | Ссылка |  | шт | 4088.71 | 2616.7744 | 3066.5325 | 2616.7744 | 0 | 60 | 1 | 60 | 02 Автоматические выключатели дифференциального тока и УЗО | 02.01 Автоматические выключатели дифференциального тока DVA-6 EKF AVERES | 02.01.01 Тип А | Заказная (16) | Averes | 0 | 0.25 | 0.00033259
rcbo6-1pn-63C-30-a-av | Дифференциальный автомат DVA-6 1P+N 63А (C) 30мА (A) 6кА EKF AVERES | Ссылка |  | шт | 2051.77 | 1313.1328 | 1538.8275 | 1313.1328 | 0 | 60 | 1 | 60 | 02 Автоматические выключатели дифференциального тока и УЗО | 02.01 Автоматические выключатели дифференциального тока DVA-6 EKF AVERES | 02.01.01 Тип А | Заказная (16) | Averes | 0 | 0.25 | 0.00033259
rcbo6-1pn-63D-100-a-av | Дифференциальный автомат DVA-6 1P+N 63А (D) 100мА (A) 6кА EKF AVERES | Ссылка |  | шт | 4172.15 | 2670.176 | 3129.1125 | 2670.176 | 0 | 60 | 1 | 60 | 02 Автоматические выключатели дифференциального тока и УЗО | 02.01 Автоматические выключатели дифференциального тока DVA-6 EKF AVERES | 02.01.01 Тип А | Заказная (16) | Averes | 0 | 0.25 | 0.00033259
rcbo6-1pn-63D-300-a-av | Дифференциальный автомат DVA-6 1P+N 63А (D) 300мА (A) 6кА EKF AVERES | Ссылка |  | шт | 4088.71 | 2616.7744 | 3066.5325 | 2616.7744 | 0 | 60 | 1 | 60 | 02 Автоматические выключатели дифференциального тока и УЗО | 02.01 Автоматические выключатели дифференциального тока DVA-6 EKF AVERES | 02.01.01 Тип А | Заказная (16) | Averes | 0 | 0.25 | 0.00033259
rcbo6-1pn-63D-30-a-av | Дифференциальный автомат DVA-6 1P+N 63А (D) 30мА (A) 6кА EKF AVERES | Ссылка |  | шт | 3567.37 | 2283.1168 | 2675.5275 | 2283.1168 | 0 | 60 | 1 | 60 | 02 Автоматические выключатели дифференциального тока и УЗО | 02.01 Автоматические выключатели дифференциального тока DVA-6 EKF AVERES | 02.01.01 Тип А | Заказная (16) | Averes | 0 | 0.25 | 0.00033259
rcbo6-1pn-1B-30-ac-av | Дифференциальный автомат DVA-6 1P+N 1А (B) 30мА (AC) 6кА EKF AVERES | Ссылка |  | шт | 2233.19 | 1429.2416 | 1674.8925 | 1429.2416 | 0 | 60 | 1 | 60 | 02 Автоматические выключатели дифференциального тока и УЗО | 02.01 Автоматические выключатели дифференциального тока DVA-6 EKF AVERES | 02.01.02 Тип АС | Заказная (16) | Averes | 0 | 0.25 | 0.00033259
rcbo6-1pn-1C-30-ac-av | Дифференциальный автомат DVA-6 1P+N 1А (C) 30мА (AC) 6кА EKF AVERES | Ссылка |  | шт | 2188.52 | 1400.6528 | 1641.39 | 1400.6528 | 0 | 60 | 1 | 60 | 02 Автоматические выключатели дифференциального тока и УЗО | 02.01 Автоматические выключатели дифференциального тока DVA-6 EKF AVERES | 02.01.02 Тип АС | Заказная (16) | Averes | 0 | 0.25 | 0.00033259
rcbo6-1pn-1D-30-ac-av | Дифференциальный автомат DVA-6 1P+N 1А (D) 30мА (AC) 6кА EKF AVERES | Ссылка |  | шт | 2456.51 | 1572.1664 | 1842.3825 | 1572.1664 | 0 | 60 | 1 | 60 | 02 Автоматические выключатели дифференциального тока и УЗО | 02.01 Автоматические выключатели дифференциального тока DVA-6 EKF AVERES | 02.01.02 Тип АС | Заказная (16) | Averes | 0 | 0.25 | 0.00033259
rcbo6-1pn-2B-30-ac-av | Дифференциальный автомат DVA-6 1P+N 2А (B) 30мА (AC) 6кА EKF AVERES | Ссылка |  | шт | 2233.19 | 1429.2416 | 1674.8925 | 1429.2416 | 0 | 60 | 1 | 60 | 02 Автоматические выключатели дифференциального тока и УЗО | 02.01 Автоматические выключатели дифференциального тока DVA-6 EKF AVERES | 02.01.02 Тип АС | Заказная (16) | Averes | 0 | 0.25 | 0.00033259
rcbo6-1pn-2C-30-ac-av | Дифференциальный автомат DVA-6 1P+N 2А (C) 30мА (AC) 6кА EKF AVERES | Ссылка |  | шт | 2188.52 | 1400.6528 | 1641.39 | 1400.6528 | 0 | 60 | 1 | 60 | 02 Автоматические выключатели дифференциального тока и УЗО | 02.01 Автоматические выключатели дифференциального тока DVA-6 EKF AVERES | 02.01.02 Тип АС | Заказная (16) | Averes | 0 | 0.25 | 0.00033259
rcbo6-1pn-2D-30-ac-av | Дифференциальный автомат DVA-6 1P+N 2А (D) 30мА (AC) 6кА EKF AVERES | Ссылка |  | шт | 2456.51 | 1572.1664 | 1842.3825 | 1572.1664 | 0 | 60 | 1 | 60 | 02 Автоматические выключатели дифференциального тока и УЗО | 02.01 Автоматические выключатели дифференциального тока DVA-6 EKF AVERES | 02.01.02 Тип АС | Заказная (16) | Averes | 0 | 0.25 | 0.00033259
rcbo6-1pn-3B-30-ac-av | Дифференциальный автомат DVA-6 1P+N 3А (B) 30мА (AC) 6кА EKF AVERES | Ссылка |  | шт | 2233.19 | 1429.2416 | 1674.8925 | 1429.2416 | 0 | 60 | 1 | 60 | 02 Автоматические выключатели дифференциального тока и УЗО | 02.01 Автоматические выключатели дифференциального тока DVA-6 EKF AVERES | 02.01.02 Тип АС | Заказная (16) | Averes | 0 | 0.25 | 0.00033259
rcbo6-1pn-3C-30-ac-av | Дифференциальный автомат DVA-6 1P+N 3А (C) 30мА (AC) 6кА EKF AVERES | Ссылка |  | шт | 2188.52 | 1400.6528 | 1641.39 | 1400.6528 | 0 | 60 | 1 | 60 | 02 Автоматические выключатели дифференциального тока и УЗО | 02.01 Автоматические выключатели дифференциального тока DVA-6 EKF AVERES | 02.01.02 Тип АС | Заказная (16) | Averes | 0 | 0.25 | 0.00033259
rcbo6-1pn-3D-30-ac-av | Дифференциальный автомат DVA-6 1P+N 3А (D) 30мА (AC) 6кА EKF AVERES | Ссылка |  | шт | 2456.51 | 1572.1664 | 1842.3825 | 1572.1664 | 0 | 60 | 1 | 60 | 02 Автоматические выключатели дифференциального тока и УЗО | 02.01 Автоматические выключатели дифференциального тока DVA-6 EKF AVERES | 02.01.02 Тип АС | Заказная (16) | Averes | 0 | 0.25 | 0.00033259
rcbo6-1pn-4B-30-ac-av | Дифференциальный автомат DVA-6 1P+N 4А (B) 30мА (AC) 6кА EKF AVERES | Ссылка |  | шт | 2233.19 | 1429.2416 | 1674.8925 | 1429.2416 | 0 | 60 | 1 | 60 | 02 Автоматические выключатели дифференциального тока и УЗО | 02.01 Автоматические выключатели дифференциального тока DVA-6 EKF AVERES | 02.01.02 Тип АС | Заказная (16) | Averes | 0 | 0.25 | 0.00033259
rcbo6-1pn-4C-30-ac-av | Дифференциальный автомат DVA-6 1P+N 4А (C) 30мА (AC) 6кА EKF AVERES | Ссылка |  | шт | 2188.52 | 1400.6528 | 1641.39 | 1400.6528 | 0 | 60 | 1 | 60 | 02 Автоматические выключатели дифференциального тока и УЗО | 02.01 Автоматические выключатели дифференциального тока DVA-6 EKF AVERES | 02.01.02 Тип АС | Заказная (16) | Averes | 0 | 0.25 | 0.00033259
rcbo6-1pn-4D-30-ac-av | Дифференциальный автомат DVA-6 1P+N 4А (D) 30мА (AC) 6кА EKF AVERES | Ссылка |  | шт | 2456.51 | 1572.1664 | 1842.3825 | 1572.1664 | 0 | 60 | 1 | 60 | 02 Автоматические выключатели дифференциального тока и УЗО | 02.01 Автоматические выключатели дифференциального тока DVA-6 EKF AVERES | 02.01.02 Тип АС | Заказная (16) | Averes | 0 | 0.25 | 0.00033259
rcbo6-1pn-6B-100-ac-av | Дифференциальный автомат DVA-6 1P+N 6А (B) 100мА (AC) 6кА EKF AVERES | Ссылка |  | шт | 1681.11 | 1075.9104 | 1260.8325 | 1075.9104 | 0 | 60 | 1 | 60 | 02 Автоматические выключатели дифференциального тока и УЗО | 02.01 Автоматические выключатели дифференциального тока DVA-6 EKF AVERES | 02.01.02 Тип АС | Заказная (16) | Averes | 0 | 0.25 | 0.00033259
rcbo6-1pn-6B-300-ac-av | Дифференциальный автомат DVA-6 1P+N 6А (B) 300мА (AC) 6кА EKF AVERES | Ссылка |  | шт | 1681.11 | 1075.9104 | 1260.8325 | 1075.9104 | 0 | 60 | 1 | 60 | 02 Автоматические выключатели дифференциального тока и УЗО | 02.01 Автоматические выключатели дифференциального тока DVA-6 EKF AVERES | 02.01.02 Тип АС | Заказная (16) | Averes | 0 | 0.25 | 0.00033259
rcbo6-1pn-6B-30-ac-av | Дифференциальный автомат DVA-6 1P+N 6А (B) 30мА (AC) 6кА EKF AVERES | Ссылка |  | шт | 1455.51 | 931.5264 | 1091.6325 | 931.5264 | 0 | 1 | 1 | 60 | 02 Автоматические выключатели дифференциального тока и УЗО | 02.01 Автоматические выключатели дифференциального тока DVA-6 EKF AVERES | 02.01.02 Тип АС | Регулярная | Averes | 0 | 0.25 | 0.00023868
rcbo6-1pn-6C-100-ac-av | Дифференциальный автомат DVA-6 1P+N 6А (C) 100мА (AC) 6кА EKF AVERES | Ссылка |  | шт | 1647.49 | 1054.3936 | 1235.6175 | 1054.3936 | 0 | 60 | 1 | 60 | 02 Автоматические выключатели дифференциального тока и УЗО | 02.01 Автоматические выключатели дифференциального тока DVA-6 EKF AVERES | 02.01.02 Тип АС | Заказная (16) | Averes | 0 | 0.25 | 0.00033259
rcbo6-1pn-6C-300-ac-av | Дифференциальный автомат DVA-6 1P+N 6А (C) 300мА (AC) 6кА EKF AVERES | Ссылка |  | шт | 1647.49 | 1054.3936 | 1235.6175 | 1054.3936 | 0 | 60 | 1 | 60 | 02 Автоматические выключатели дифференциального тока и УЗО | 02.01 Автоматические выключатели дифференциального тока DVA-6 EKF AVERES | 02.01.02 Тип АС | Заказная (16) | Averes | 0 | 0.25 | 0.00033259
rcbo6-1pn-6C-30-ac-av | Дифференциальный автомат DVA-6 1P+N 6А (C) 30мА (AC) 6кА EKF AVERES | Ссылка |  | шт | 1426.4 | 912.896 | 1069.8 | 912.896 | 0 | 1 | 1 | 60 | 02 Автоматические выключатели дифференциального тока и УЗО | 02.01 Автоматические выключатели дифференциального тока DVA-6 EKF AVERES | 02.01.02 Тип АС | Регулярная | Averes | 0 | 0.25 | 0.00023868
rcbo6-1pn-6D-100-ac-av | Дифференциальный автомат DVA-6 1P+N 6А (D) 100мА (AC) 6кА EKF AVERES | Ссылка |  | шт | 1681.11 | 1075.9104 | 1260.8325 | 1075.9104 | 0 | 60 | 1 | 60 | 02 Автоматические выключатели дифференциального тока и УЗО | 02.01 Автоматические выключатели дифференциального тока DVA-6 EKF AVERES | 02.01.02 Тип АС | Заказная (16) | Averes | 0 | 0.25 | 0.00033259
rcbo6-1pn-6D-300-ac-av | Дифференциальный автомат DVA-6 1P+N 6А (D) 300мА (AC) 6кА EKF AVERES | Ссылка |  | шт | 1647.49 | 1054.3936 | 1235.6175 | 1054.3936 | 0 | 60 | 1 | 60 | 02 Автоматические выключатели дифференциального тока и УЗО | 02.01 Автоматические выключатели дифференциального тока DVA-6 EKF AVERES | 02.01.02 Тип АС | Заказная (16) | Averes | 0 | 0.25 | 0.00033259
rcbo6-1pn-6D-30-ac-av | Дифференциальный автомат DVA-6 1P+N 6А (D) 30мА (AC) 6кА EKF AVERES | Ссылка |  | шт | 1601.06 | 1024.6784 | 1200.795 | 1024.6784 | 0 | 60 | 1 | 60 | 02 Автоматические выключатели дифференциального тока и УЗО | 02.01 Автоматические выключатели дифференциального тока DVA-6 EKF AVERES | 02.01.02 Тип АС | Заказная (16) | Averes | 0 | 0.25 | 0.00033259
rcbo6-1pn-10B-100-ac-av | Дифференциальный автомат DVA-6 1P+N 10А (B) 100мА (AC) 6кА EKF AVERES | Ссылка |  | шт | 1681.11 | 1075.9104 | 1260.8325 | 1075.9104 | 0 | 60 | 1 | 60 | 02 Автоматические выключатели дифференциального тока и УЗО | 02.01 Автоматические выключатели дифференциального тока DVA-6 EKF AVERES | 02.01.02 Тип АС | Заказная (16) | Averes | 0 | 0.25 | 0.00033259
rcbo6-1pn-10B-300-ac-av | Дифференциальный автомат DVA-6 1P+N 10А (B) 300мА (AC) 6кА EKF AVERES | Ссылка |  | шт | 1681.11 | 1075.9104 | 1260.8325 | 1075.9104 | 0 | 60 | 1 | 60 | 02 Автоматические выключатели дифференциального тока и УЗО | 02.01 Автоматические выключатели дифференциального тока DVA-6 EKF AVERES | 02.01.02 Тип АС | Заказная (16) | Averes | 0 | 0.25 | 0.00033259
rcbo6-1pn-10B-30-ac-av | Дифференциальный автомат DVA-6 1P+N 10А (B) 30мА (AC) 6кА EKF AVERES | Ссылка |  | шт | 1455.51 | 931.5264 | 1091.6325 | 931.5264 | 0 | 1 | 1 | 60 | 02 Автоматические выключатели дифференциального тока и УЗО | 02.01 Автоматические выключатели дифференциального тока DVA-6 EKF AVERES | 02.01.02 Тип АС | Регулярная | Averes | 0 | 0.25 | 0.00023868
rcbo6-1pn-10C-100-ac-av | Дифференциальный автомат DVA-6 1P+N 10А (C) 100мА (AC) 6кА EKF AVERES | Ссылка |  | шт | 1647.49 | 1054.3936 | 1235.6175 | 1054.3936 | 0 | 60 | 1 | 60 | 02 Автоматические выключатели дифференциального тока и УЗО | 02.01 Автоматические выключатели дифференциального тока DVA-6 EKF AVERES | 02.01.02 Тип АС | Заказная (16) | Averes | 0 | 0.25 | 0.00033259
rcbo6-1pn-10C-300-ac-av | Дифференциальный автомат DVA-6 1P+N 10А (C) 300мА (AC) 6кА EKF AVERES | Ссылка |  | шт | 1647.49 | 1054.3936 | 1235.6175 | 1054.3936 | 0 | 60 | 1 | 60 | 02 Автоматические выключатели дифференциального тока и УЗО | 02.01 Автоматические выключатели дифференциального тока DVA-6 EKF AVERES | 02.01.02 Тип АС | Заказная (16) | Averes | 0 | 0.25 | 0.00033259
rcbo6-1pn-10C-30-ac-av | Дифференциальный автомат DVA-6 1P+N 10А (C) 30мА (AC) 6кА EKF AVERES | Ссылка |  | шт | 1426.4 | 912.896 | 1069.8 | 912.896 | 0 | 1 | 1 | 60 | 02 Автоматические выключатели дифференциального тока и УЗО | 02.01 Автоматические выключатели дифференциального тока DVA-6 EKF AVERES | 02.01.02 Тип АС | Регулярная | Averes | 0 | 0.25 | 0.00023868
rcbo6-1pn-10D-100-ac-av | Дифференциальный автомат DVA-6 1P+N 10А (D) 100мА (AC) 6кА EKF AVERES | Ссылка |  | шт | 1681.11 | 1075.9104 | 1260.8325 | 1075.9104 | 0 | 60 | 1 | 60 | 02 Автоматические выключатели дифференциального тока и УЗО | 02.01 Автоматические выключатели дифференциального тока DVA-6 EKF AVERES | 02.01.02 Тип АС | Заказная (16) | Averes | 0 | 0.25 | 0.00033259
rcbo6-1pn-10D-300-ac-av | Дифференциальный автомат DVA-6 1P+N 10А (D) 300мА (AC) 6кА EKF AVERES | Ссылка |  | шт | 1647.49 | 1054.3936 | 1235.6175 | 1054.3936 | 0 | 60 | 1 | 60 | 02 Автоматические выключатели дифференциального тока и УЗО | 02.01 Автоматические выключатели дифференциального тока DVA-6 EKF AVERES | 02.01.02 Тип АС | Заказная (16) | Averes | 0 | 0.25 | 0.00033259
rcbo6-1pn-10D-30-ac-av | Дифференциальный автомат DVA-6 1P+N 10А (D) 30мА (AC) 6кА EKF AVERES | Ссылка |  | шт | 1601.06 | 1024.6784 | 1200.795 | 1024.6784 | 0 | 60 | 1 | 60 | 02 Автоматические выключатели дифференциального тока и УЗО | 02.01 Автоматические выключатели дифференциального тока DVA-6 EKF AVERES | 02.01.02 Тип АС | Заказная (16) | Averes | 0 | 0.25 | 0.00033259
rcbo6-1pn-13B-100-ac-av | Дифференциальный автомат DVA-6 1P+N 13А (B) 100мА (AC) 6кА EKF AVERES | Ссылка |  | шт | 1681.11 | 1075.9104 | 1260.8325 | 1075.9104 | 0 | 60 | 1 | 60 | 02 Автоматические выключатели дифференциального тока и УЗО | 02.01 Автоматические выключатели дифференциального тока DVA-6 EKF AVERES | 02.01.02 Тип АС | Заказная (16) | Averes | 0 | 0.25 | 0.00033259
rcbo6-1pn-13B-300-ac-av | Дифференциальный автомат DVA-6 1P+N 13А (B) 300мА (AC) 6кА EKF AVERES | Ссылка |  | шт | 1681.11 | 1075.9104 | 1260.8325 | 1075.9104 | 0 | 60 | 1 | 60 | 02 Автоматические выключатели дифференциального тока и УЗО | 02.01 Автоматические выключатели дифференциального тока DVA-6 EKF AVERES | 02.01.02 Тип АС | Заказная (16) | Averes | 0 | 0.25 | 0.00033259
rcbo6-1pn-13B-30-ac-av | Дифференциальный автомат DVA-6 1P+N 13А (B) 30мА (AC) 6кА EKF AVERES | Ссылка |  | шт | 1712.36 | 1095.9104 | 1284.27 | 1095.9104 | 0 | 60 | 1 | 60 | 02 Автоматические выключатели дифференциального тока и УЗО | 02.01 Автоматические выключатели дифференциального тока DVA-6 EKF AVERES | 02.01.02 Тип АС | Заказная (16) | Averes | 0 | 0.25 | 0.00033259
rcbo6-1pn-13C-100-ac-av | Дифференциальный автомат DVA-6 1P+N 13А (C) 100мА (AC) 6кА EKF AVERES | Ссылка |  | шт | 1647.49 | 1054.3936 | 1235.6175 | 1054.3936 | 0 | 60 | 1 | 60 | 02 Автоматические выключатели дифференциального тока и УЗО | 02.01 Автоматические выключатели дифференциального тока DVA-6 EKF AVERES | 02.01.02 Тип АС | Заказная (16) | Averes | 0 | 0.25 | 0.00033259
rcbo6-1pn-13C-300-ac-av | Дифференциальный автомат DVA-6 1P+N 13А (C) 300мА (AC) 6кА EKF AVERES | Ссылка |  | шт | 1647.49 | 1054.3936 | 1235.6175 | 1054.3936 | 0 | 60 | 1 | 60 | 02 Автоматические выключатели дифференциального тока и УЗО | 02.01 Автоматические выключатели дифференциального тока DVA-6 EKF AVERES | 02.01.02 Тип АС | Заказная (16) | Averes | 0 | 0.25 | 0.00033259
rcbo6-1pn-13C-30-ac-av | Дифференциальный автомат DVA-6 1P+N 13А (C) 30мА (AC) 6кА EKF AVERES | Ссылка |  | шт | 1678.12 | 1073.9968 | 1258.59 | 1073.9968 | 0 | 60 | 1 | 60 | 02 Автоматические выключатели дифференциального тока и УЗО | 02.01 Автоматические выключатели дифференциального тока DVA-6 EKF AVERES | 02.01.02 Тип АС | Заказная (16) | Averes | 0 | 0.25 | 0.00033259
rcbo6-1pn-13D-100-ac-av | Дифференциальный автомат DVA-6 1P+N 13А (D) 100мА (AC) 6кА EKF AVERES | Ссылка |  | шт | 1681.11 | 1075.9104 | 1260.8325 | 1075.9104 | 0 | 60 | 1 | 60 | 02 Автоматические выключатели дифференциального тока и УЗО | 02.01 Автоматические выключатели дифференциального тока DVA-6 EKF AVERES | 02.01.02 Тип АС | Заказная (16) | Averes | 0 | 0.25 | 0.00033259
rcbo6-1pn-13D-300-ac-av | Дифференциальный автомат DVA-6 1P+N 13А (D) 300мА (AC) 6кА EKF AVERES | Ссылка |  | шт | 1647.49 | 1054.3936 | 1235.6175 | 1054.3936 | 0 | 60 | 1 | 60 | 02 Автоматические выключатели дифференциального тока и УЗО | 02.01 Автоматические выключатели дифференциального тока DVA-6 EKF AVERES | 02.01.02 Тип АС | Заказная (16) | Averes | 0 | 0.25 | 0.00033259
rcbo6-1pn-13D-30-ac-av | Дифференциальный автомат DVA-6 1P+N 13А (D) 30мА (AC) 6кА EKF AVERES | Ссылка |  | шт | 1601.06 | 1024.6784 | 1200.795 | 1024.6784 | 0 | 60 | 1 | 60 | 02 Автоматические выключатели дифференциального тока и УЗО | 02.01 Автоматические выключатели дифференциального тока DVA-6 EKF AVERES | 02.01.02 Тип АС | Заказная (16) | Averes | 0 | 0.25 | 0.00033259
rcbo6-1pn-16B-100-ac-av | Дифференциальный автомат DVA-6 1P+N 16А (B) 100мА (AC) 6кА EKF AVERES | Ссылка |  | шт | 1681.11 | 1075.9104 | 1260.8325 | 1075.9104 | 0 | 60 | 1 | 60 | 02 Автоматические выключатели дифференциального тока и УЗО | 02.01 Автоматические выключатели дифференциального тока DVA-6 EKF AVERES | 02.01.02 Тип АС | Заказная (16) | Averes | 0 | 0.25 | 0.00033259
rcbo6-1pn-16B-300-ac-av | Дифференциальный автомат DVA-6 1P+N 16А (B) 300мА (AC) 6кА EKF AVERES | Ссылка |  | шт | 1681.11 | 1075.9104 | 1260.8325 | 1075.9104 | 0 | 60 | 1 | 60 | 02 Автоматические выключатели дифференциального тока и УЗО | 02.01 Автоматические выключатели дифференциального тока DVA-6 EKF AVERES | 02.01.02 Тип АС | Заказная (16) | Averes | 0 | 0.25 | 0.00033259
rcbo6-1pn-16B-30-ac-av | Дифференциальный автомат DVA-6 1P+N 16А (B) 30мА (AC) 6кА EKF AVERES | Ссылка |  | шт | 1455.51 | 931.5264 | 1091.6325 | 931.5264 | 0 | 1 | 1 | 60 | 02 Автоматические выключатели дифференциального тока и УЗО | 02.01 Автоматические выключатели дифференциального тока DVA-6 EKF AVERES | 02.01.02 Тип АС | Регулярная | Averes | 0 | 0.25 | 0.00023868
rcbo6-1pn-16C-100-ac-av | Дифференциальный автомат DVA-6 1P+N 16А (C) 100мА (AC) 6кА EKF AVERES | Ссылка |  | шт | 1647.49 | 1054.3936 | 1235.6175 | 1054.3936 | 0 | 60 | 1 | 60 | 02 Автоматические выключатели дифференциального тока и УЗО | 02.01 Автоматические выключатели дифференциального тока DVA-6 EKF AVERES | 02.01.02 Тип АС | Заказная (16) | Averes | 0 | 0.25 | 0.00033259
rcbo6-1pn-16C-300-ac-av | Дифференциальный автомат DVA-6 1P+N 16А (C) 300мА (AC) 6кА EKF AVERES | Ссылка |  | шт | 1647.49 | 1054.3936 | 1235.6175 | 1054.3936 | 0 | 60 | 1 | 60 | 02 Автоматические выключатели дифференциального тока и УЗО | 02.01 Автоматические выключатели дифференциального тока DVA-6 EKF AVERES | 02.01.02 Тип АС | Заказная (16) | Averes | 0 | 0.25 | 0.00033259
rcbo6-1pn-16C-30-ac-av | Дифференциальный автомат DVA-6 1P+N 16А (C) 30мА (AC) 6кА EKF AVERES | Ссылка |  | шт | 1426.4 | 912.896 | 1069.8 | 912.896 | 0 | 1 | 1 | 60 | 02 Автоматические выключатели дифференциального тока и УЗО | 02.01 Автоматические выключатели дифференциального тока DVA-6 EKF AVERES | 02.01.02 Тип АС | Регулярная | Averes | 0 | 0.25 | 0.00023868
rcbo6-1pn-16D-100-ac-av | Дифференциальный автомат DVA-6 1P+N 16А (D) 100мА (AC) 6кА EKF AVERES | Ссылка |  | шт | 1681.11 | 1075.9104 | 1260.8325 | 1075.9104 | 0 | 60 | 1 | 60 | 02 Автоматические выключатели дифференциального тока и УЗО | 02.01 Автоматические выключатели дифференциального тока DVA-6 EKF AVERES | 02.01.02 Тип АС | Заказная (16) | Averes | 0 | 0.25 | 0.00033259
rcbo6-1pn-16D-300-ac-av | Дифференциальный автомат DVA-6 1P+N 16А (D) 300мА (AC) 6кА EKF AVERES | Ссылка |  | шт | 1647.49 | 1054.3936 | 1235.6175 | 1054.3936 | 0 | 60 | 1 | 60 | 02 Автоматические выключатели дифференциального тока и УЗО | 02.01 Автоматические выключатели дифференциального тока DVA-6 EKF AVERES | 02.01.02 Тип АС | Заказная (16) | Averes | 0 | 0.25 | 0.00033259
rcbo6-1pn-16D-30-ac-av | Дифференциальный автомат DVA-6 1P+N 16А (D) 30мА (AC) 6кА EKF AVERES | Ссылка |  | шт | 1601.06 | 1024.6784 | 1200.795 | 1024.6784 | 0 | 60 | 1 | 60 | 02 Автоматические выключатели дифференциального тока и УЗО | 02.01 Автоматические выключатели дифференциального тока DVA-6 EKF AVERES | 02.01.02 Тип АС | Заказная (16) | Averes | 0 | 0.25 | 0.00033259
rcbo6-1pn-20B-100-ac-av | Дифференциальный автомат DVA-6 1P+N 20А (B) 100мА (AC) 6кА EKF AVERES | Ссылка |  | шт | 1681.11 | 1075.9104 | 1260.8325 | 1075.9104 | 0 | 60 | 1 | 60 | 02 Автоматические выключатели дифференциального тока и УЗО | 02.01 Автоматические выключатели дифференциального тока DVA-6 EKF AVERES | 02.01.02 Тип АС | Заказная (16) | Averes | 0 | 0.25 | 0.00033259
rcbo6-1pn-20B-300-ac-av | Дифференциальный автомат DVA-6 1P+N 20А (B) 300мА (AC) 6кА EKF AVERES | Ссылка |  | шт | 1681.11 | 1075.9104 | 1260.8325 | 1075.9104 | 0 | 60 | 1 | 60 | 02 Автоматические выключатели дифференциального тока и УЗО | 02.01 Автоматические выключатели дифференциального тока DVA-6 EKF AVERES | 02.01.02 Тип АС | Заказная (16) | Averes | 0 | 0.25 | 0.00033259
rcbo6-1pn-20B-30-ac-av | Дифференциальный автомат DVA-6 1P+N 20А (B) 30мА (AC) 6кА EKF AVERES | Ссылка |  | шт | 1455.51 | 931.5264 | 1091.6325 | 931.5264 | 0 | 1 | 1 | 60 | 02 Автоматические выключатели дифференциального тока и УЗО | 02.01 Автоматические выключатели дифференциального тока DVA-6 EKF AVERES | 02.01.02 Тип АС | Регулярная | Averes | 0 | 0.25 | 0.00023868
rcbo6-1pn-20C-100-ac-av | Дифференциальный автомат DVA-6 1P+N 20А (C) 100мА (AC) 6кА EKF AVERES | Ссылка |  | шт | 1647.49 | 1054.3936 | 1235.6175 | 1054.3936 | 0 | 60 | 1 | 60 | 02 Автоматические выключатели дифференциального тока и УЗО | 02.01 Автоматические выключатели дифференциального тока DVA-6 EKF AVERES | 02.01.02 Тип АС | Заказная (16) | Averes | 0 | 0.25 | 0.00033259
rcbo6-1pn-20C-300-ac-av | Дифференциальный автомат DVA-6 1P+N 20А (C) 300мА (AC) 6кА EKF AVERES | Ссылка |  | шт | 1647.49 | 1054.3936 | 1235.6175 | 1054.3936 | 0 | 60 | 1 | 60 | 02 Автоматические выключатели дифференциального тока и УЗО | 02.01 Автоматические выключатели дифференциального тока DVA-6 EKF AVERES | 02.01.02 Тип АС | Заказная (16) | Averes | 0 | 0.25 | 0.00033259
rcbo6-1pn-20C-30-ac-av | Дифференциальный автомат DVA-6 1P+N 20А (C) 30мА (AC) 6кА EKF AVERES | Ссылка |  | шт | 1426.4 | 912.896 | 1069.8 | 912.896 | 0 | 1 | 1 | 60 | 02 Автоматические выключатели дифференциального тока и УЗО | 02.01 Автоматические выключатели дифференциального тока DVA-6 EKF AVERES | 02.01.02 Тип АС | Регулярная | Averes | 0 | 0.25 | 0.00023868
rcbo6-1pn-20D-100-ac-av | Дифференциальный автомат DVA-6 1P+N 20А (D) 100мА (AC) 6кА EKF AVERES | Ссылка |  | шт | 1681.11 | 1075.9104 | 1260.8325 | 1075.9104 | 0 | 60 | 1 | 60 | 02 Автоматические выключатели дифференциального тока и УЗО | 02.01 Автоматические выключатели дифференциального тока DVA-6 EKF AVERES | 02.01.02 Тип АС | Заказная (16) | Averes | 0 | 0.25 | 0.00033259
rcbo6-1pn-20D-300-ac-av | Дифференциальный автомат DVA-6 1P+N 20А (D) 300мА (AC) 6кА EKF AVERES | Ссылка |  | шт | 1647.49 | 1054.3936 | 1235.6175 | 1054.3936 | 0 | 60 | 1 | 60 | 02 Автоматические выключатели дифференциального тока и УЗО | 02.01 Автоматические выключатели дифференциального тока DVA-6 EKF AVERES | 02.01.02 Тип АС | Заказная (16) | Averes | 0 | 0.25 | 0.00033259
rcbo6-1pn-20D-30-ac-av | Дифференциальный автомат DVA-6 1P+N 20А (D) 30мА (AC) 6кА EKF AVERES | Ссылка |  | шт | 1601.06 | 1024.6784 | 1200.795 | 1024.6784 | 0 | 60 | 1 | 60 | 02 Автоматические выключатели дифференциального тока и УЗО | 02.01 Автоматические выключатели дифференциального тока DVA-6 EKF AVERES | 02.01.02 Тип АС | Заказная (16) | Averes | 0 | 0.25 | 0.00033259
rcbo6-1pn-25B-100-ac-av | Дифференциальный автомат DVA-6 1P+N 25А (B) 100мА (AC) 6кА EKF AVERES | Ссылка |  | шт | 1681.11 | 1075.9104 | 1260.8325 | 1075.9104 | 0 | 60 | 1 | 60 | 02 Автоматические выключатели дифференциального тока и УЗО | 02.01 Автоматические выключатели дифференциального тока DVA-6 EKF AVERES | 02.01.02 Тип АС | Заказная (16) | Averes | 0 | 0.25 | 0.00033259
rcbo6-1pn-25B-300-ac-av | Дифференциальный автомат DVA-6 1P+N 25А (B) 300мА (AC) 6кА EKF AVERES | Ссылка |  | шт | 1681.11 | 1075.9104 | 1260.8325 | 1075.9104 | 0 | 60 | 1 | 60 | 02 Автоматические выключатели дифференциального тока и УЗО | 02.01 Автоматические выключатели дифференциального тока DVA-6 EKF AVERES | 02.01.02 Тип АС | Заказная (16) | Averes | 0 | 0.25 | 0.00033259
rcbo6-1pn-25B-30-ac-av | Дифференциальный автомат DVA-6 1P+N 25А (B) 30мА (AC) 6кА EKF AVERES | Ссылка |  | шт | 1455.51 | 931.5264 | 1091.6325 | 931.5264 | 0 | 1 | 1 | 60 | 02 Автоматические выключатели дифференциального тока и УЗО | 02.01 Автоматические выключатели дифференциального тока DVA-6 EKF AVERES | 02.01.02 Тип АС | Регулярная | Averes | 0 | 0.25 | 0.00023868
rcbo6-1pn-25C-100-ac-av | Дифференциальный автомат DVA-6 1P+N 25А (C) 100мА (AC) 6кА EKF AVERES | Ссылка |  | шт | 1647.49 | 1054.3936 | 1235.6175 | 1054.3936 | 0 | 60 | 1 | 60 | 02 Автоматические выключатели дифференциального тока и УЗО | 02.01 Автоматические выключатели дифференциального тока DVA-6 EKF AVERES | 02.01.02 Тип АС | Заказная (16) | Averes | 0 | 0.25 | 0.00033259
rcbo6-1pn-25C-300-ac-av | Дифференциальный автомат DVA-6 1P+N 25А (C) 300мА (AC) 6кА EKF AVERES | Ссылка |  | шт | 1647.49 | 1054.3936 | 1235.6175 | 1054.3936 | 0 | 60 | 1 | 60 | 02 Автоматические выключатели дифференциального тока и УЗО | 02.01 Автоматические выключатели дифференциального тока DVA-6 EKF AVERES | 02.01.02 Тип АС | Заказная (16) | Averes | 0 | 0.25 | 0.00033259
rcbo6-1pn-25C-30-ac-av | Дифференциальный автомат DVA-6 1P+N 25А (C) 30мА (AC) 6кА EKF AVERES | Ссылка |  | шт | 1426.4 | 912.896 | 1069.8 | 912.896 | 0 | 1 | 1 | 60 | 02 Автоматические выключатели дифференциального тока и УЗО | 02.01 Автоматические выключатели дифференциального тока DVA-6 EKF AVERES | 02.01.02 Тип АС | Регулярная | Averes | 0 | 0.25 | 0.00023868
rcbo6-1pn-25D-100-ac-av | Дифференциальный автомат DVA-6 1P+N 25А (D) 100мА (AC) 6кА EKF AVERES | Ссылка |  | шт | 1681.11 | 1075.9104 | 1260.8325 | 1075.9104 | 0 | 60 | 1 | 60 | 02 Автоматические выключатели дифференциального тока и УЗО | 02.01 Автоматические выключатели дифференциального тока DVA-6 EKF AVERES | 02.01.02 Тип АС | Заказная (16) | Averes | 0 | 0.25 | 0.00033259
rcbo6-1pn-25D-300-ac-av | Дифференциальный автомат DVA-6 1P+N 25А (D) 300мА (AC) 6кА EKF AVERES | Ссылка |  | шт | 1647.49 | 1054.3936 | 1235.6175 | 1054.3936 | 0 | 60 | 1 | 60 | 02 Автоматические выключатели дифференциального тока и УЗО | 02.01 Автоматические выключатели дифференциального тока DVA-6 EKF AVERES | 02.01.02 Тип АС | Заказная (16) | Averes | 0 | 0.25 | 0.00033259
rcbo6-1pn-25D-30-ac-av | Дифференциальный автомат DVA-6 1P+N 25А (D) 30мА (AC) 6кА EKF AVERES | Ссылка |  | шт | 1601.06 | 1024.6784 | 1200.795 | 1024.6784 | 0 | 60 | 1 | 60 | 02 Автоматические выключатели дифференциального тока и УЗО | 02.01 Автоматические выключатели дифференциального тока DVA-6 EKF AVERES | 02.01.02 Тип АС | Заказная (16) | Averes | 0 | 0.25 | 0.00033259
rcbo6-1pn-32B-100-ac-av | Дифференциальный автомат DVA-6 1P+N 32А (B) 100мА (AC) 6кА EKF AVERES | Ссылка |  | шт | 1977.78 | 1265.7792 | 1483.335 | 1265.7792 | 0 | 60 | 1 | 60 | 02 Автоматические выключатели дифференциального тока и УЗО | 02.01 Автоматические выключатели дифференциального тока DVA-6 EKF AVERES | 02.01.02 Тип АС | Заказная (16) | Averes | 0 | 0.25 | 0.00033259
rcbo6-1pn-32B-300-ac-av | Дифференциальный автомат DVA-6 1P+N 32А (B) 300мА (AC) 6кА EKF AVERES | Ссылка |  | шт | 1977.78 | 1265.7792 | 1483.335 | 1265.7792 | 0 | 60 | 1 | 60 | 02 Автоматические выключатели дифференциального тока и УЗО | 02.01 Автоматические выключатели дифференциального тока DVA-6 EKF AVERES | 02.01.02 Тип АС | Заказная (16) | Averes | 0 | 0.25 | 0.00033259
rcbo6-1pn-32B-30-ac-av | Дифференциальный автомат DVA-6 1P+N 32А (B) 30мА (AC) 6кА EKF AVERES | Ссылка |  | шт | 1712.36 | 1095.9104 | 1284.27 | 1095.9104 | 0 | 60 | 1 | 60 | 02 Автоматические выключатели дифференциального тока и УЗО | 02.01 Автоматические выключатели дифференциального тока DVA-6 EKF AVERES | 02.01.02 Тип АС | Заказная (16) | Averes | 0 | 0.25 | 0.00033259
rcbo6-1pn-32C-100-ac-av | Дифференциальный автомат DVA-6 1P+N 32А (C) 100мА (AC) 6кА EKF AVERES | Ссылка |  | шт | 1938.22 | 1240.4608 | 1453.665 | 1240.4608 | 0 | 60 | 1 | 60 | 02 Автоматические выключатели дифференциального тока и УЗО | 02.01 Автоматические выключатели дифференциального тока DVA-6 EKF AVERES | 02.01.02 Тип АС | Заказная (16) | Averes | 0 | 0.25 | 0.00033259
rcbo6-1pn-32C-300-ac-av | Дифференциальный автомат DVA-6 1P+N 32А (C) 300мА (AC) 6кА EKF AVERES | Ссылка |  | шт | 1938.22 | 1240.4608 | 1453.665 | 1240.4608 | 0 | 60 | 1 | 60 | 02 Автоматические выключатели дифференциального тока и УЗО | 02.01 Автоматические выключатели дифференциального тока DVA-6 EKF AVERES | 02.01.02 Тип АС | Заказная (16) | Averes | 0 | 0.25 | 0.00033259
rcbo6-1pn-32C-30-ac-av | Дифференциальный автомат DVA-6 1P+N 32А (C) 30мА (AC) 6кА EKF AVERES | Ссылка |  | шт | 1426.4 | 912.896 | 1069.8 | 912.896 | 0 | 1 | 1 | 60 | 02 Автоматические выключатели дифференциального тока и УЗО | 02.01 Автоматические выключатели дифференциального тока DVA-6 EKF AVERES | 02.01.02 Тип АС | Регулярная | Averes | 0 | 0.25 | 0.00023868
rcbo6-1pn-32D-100-ac-av | Дифференциальный автомат DVA-6 1P+N 32А (D) 100мА (AC) 6кА EKF AVERES | Ссылка |  | шт | 1977.78 | 1265.7792 | 1483.335 | 1265.7792 | 0 | 60 | 1 | 60 | 02 Автоматические выключатели дифференциального тока и УЗО | 02.01 Автоматические выключатели дифференциального тока DVA-6 EKF AVERES | 02.01.02 Тип АС | Заказная (16) | Averes | 0 | 0.25 | 0.00033259
rcbo6-1pn-32D-300-ac-av | Дифференциальный автомат DVA-6 1P+N 32А (D) 300мА (AC) 6кА EKF AVERES | Ссылка |  | шт | 1938.22 | 1240.4608 | 1453.665 | 1240.4608 | 0 | 60 | 1 | 60 | 02 Автоматические выключатели дифференциального тока и УЗО | 02.01 Автоматические выключатели дифференциального тока DVA-6 EKF AVERES | 02.01.02 Тип АС | Заказная (16) | Averes | 0 | 0.25 | 0.00033259
rcbo6-1pn-32D-30-ac-av | Дифференциальный автомат DVA-6 1P+N 32А (D) 30мА (AC) 6кА EKF AVERES | Ссылка |  | шт | 1883.6 | 1205.504 | 1412.7 | 1205.504 | 0 | 60 | 1 | 60 | 02 Автоматические выключатели дифференциального тока и УЗО | 02.01 Автоматические выключатели дифференциального тока DVA-6 EKF AVERES | 02.01.02 Тип АС | Заказная (16) | Averes | 0 | 0.25 | 0.00033259
rcbo6-1pn-40B-100-ac-av | Дифференциальный автомат DVA-6 1P+N 40А (B) 100мА (AC) 6кА EKF AVERES | Ссылка |  | шт | 1977.78 | 1265.7792 | 1483.335 | 1265.7792 | 0 | 60 | 1 | 60 | 02 Автоматические выключатели дифференциального тока и УЗО | 02.01 Автоматические выключатели дифференциального тока DVA-6 EKF AVERES | 02.01.02 Тип АС | Заказная (16) | Averes | 0 | 0.25 | 0.00033259
rcbo6-1pn-40B-300-ac-av | Дифференциальный автомат DVA-6 1P+N 40А (B) 300мА (AC) 6кА EKF AVERES | Ссылка |  | шт | 1977.78 | 1265.7792 | 1483.335 | 1265.7792 | 0 | 60 | 1 | 60 | 02 Автоматические выключатели дифференциального тока и УЗО | 02.01 Автоматические выключатели дифференциального тока DVA-6 EKF AVERES | 02.01.02 Тип АС | Заказная (16) | Averes | 0 | 0.25 | 0.00033259
rcbo6-1pn-40B-30-ac-av | Дифференциальный автомат DVA-6 1P+N 40А (B) 30мА (AC) 6кА EKF AVERES | Ссылка |  | шт | 1712.36 | 1095.9104 | 1284.27 | 1095.9104 | 0 | 60 | 1 | 60 | 02 Автоматические выключатели дифференциального тока и УЗО | 02.01 Автоматические выключатели дифференциального тока DVA-6 EKF AVERES | 02.01.02 Тип АС | Заказная (16) | Averes | 0 | 0.25 | 0.00033259
rcbo6-1pn-40C-100-ac-av | Дифференциальный автомат DVA-6 1P+N 40А (C) 100мА (AC) 6кА EKF AVERES | Ссылка |  | шт | 1938.22 | 1240.4608 | 1453.665 | 1240.4608 | 0 | 60 | 1 | 60 | 02 Автоматические выключатели дифференциального тока и УЗО | 02.01 Автоматические выключатели дифференциального тока DVA-6 EKF AVERES | 02.01.02 Тип АС | Заказная (16) | Averes | 0 | 0.25 | 0.00033259
rcbo6-1pn-40C-300-ac-av | Дифференциальный автомат DVA-6 1P+N 40А (C) 300мА (AC) 6кА EKF AVERES | Ссылка |  | шт | 1938.22 | 1240.4608 | 1453.665 | 1240.4608 | 0 | 60 | 1 | 60 | 02 Автоматические выключатели дифференциального тока и УЗО | 02.01 Автоматические выключатели дифференциального тока DVA-6 EKF AVERES | 02.01.02 Тип АС | Заказная (16) | Averes | 0 | 0.25 | 0.00033259
rcbo6-1pn-40C-30-ac-av | Дифференциальный автомат DVA-6 1P+N 40А (C) 30мА (AC) 6кА EKF AVERES | Ссылка |  | шт | 1426.4 | 912.896 | 1069.8 | 912.896 | 0 | 1 | 1 | 60 | 02 Автоматические выключатели дифференциального тока и УЗО | 02.01 Автоматические выключатели дифференциального тока DVA-6 EKF AVERES | 02.01.02 Тип АС | Регулярная | Averes | 0 | 0.25 | 0.00023868
rcbo6-1pn-40D-100-ac-av | Дифференциальный автомат DVA-6 1P+N 40А (D) 100мА (AC) 6кА EKF AVERES | Ссылка |  | шт | 1977.78 | 1265.7792 | 1483.335 | 1265.7792 | 0 | 60 | 1 | 60 | 02 Автоматические выключатели дифференциального тока и УЗО | 02.01 Автоматические выключатели дифференциального тока DVA-6 EKF AVERES | 02.01.02 Тип АС | Заказная (16) | Averes | 0 | 0.25 | 0.00033259
rcbo6-1pn-40D-300-ac-av | Дифференциальный автомат DVA-6 1P+N 40А (D) 300мА (AC) 6кА EKF AVERES | Ссылка |  | шт | 1938.22 | 1240.4608 | 1453.665 | 1240.4608 | 0 | 60 | 1 | 60 | 02 Автоматические выключатели дифференциального тока и УЗО | 02.01 Автоматические выключатели дифференциального тока DVA-6 EKF AVERES | 02.01.02 Тип АС | Заказная (16) | Averes | 0 | 0.25 | 0.00033259
rcbo6-1pn-40D-30-ac-av | Дифференциальный автомат DVA-6 1P+N 40А (D) 30мА (AC) 6кА EKF AVERES | Ссылка |  | шт | 1883.6 | 1205.504 | 1412.7 | 1205.504 | 0 | 60 | 1 | 60 | 02 Автоматические выключатели дифференциального тока и УЗО | 02.01 Автоматические выключатели дифференциального тока DVA-6 EKF AVERES | 02.01.02 Тип АС | Заказная (16) | Averes | 0 | 0.25 | 0.00033259
rcbo6-1pn-50B-100-ac-av | Дифференциальный автомат DVA-6 1P+N 50А (B) 100мА (AC) 6кА EKF AVERES | Ссылка |  | шт | 2164.2 | 1385.088 | 1623.15 | 1385.088 | 0 | 60 | 1 | 60 | 02 Автоматические выключатели дифференциального тока и УЗО | 02.01 Автоматические выключатели дифференциального тока DVA-6 EKF AVERES | 02.01.02 Тип АС | Заказная (16) | Averes | 0 | 0.25 | 0.00033259
rcbo6-1pn-50B-300-ac-av | Дифференциальный автомат DVA-6 1P+N 50А (B) 300мА (AC) 6кА EKF AVERES | Ссылка |  | шт | 2164.2 | 1385.088 | 1623.15 | 1385.088 | 0 | 60 | 1 | 60 | 02 Автоматические выключатели дифференциального тока и УЗО | 02.01 Автоматические выключатели дифференциального тока DVA-6 EKF AVERES | 02.01.02 Тип АС | Заказная (16) | Averes | 0 | 0.25 | 0.00033259
rcbo6-1pn-50B-30-ac-av | Дифференциальный автомат DVA-6 1P+N 50А (B) 30мА (AC) 6кА EKF AVERES | Ссылка |  | шт | 1873.76 | 1199.2064 | 1405.32 | 1199.2064 | 0 | 60 | 1 | 60 | 02 Автоматические выключатели дифференциального тока и УЗО | 02.01 Автоматические выключатели дифференциального тока DVA-6 EKF AVERES | 02.01.02 Тип АС | Заказная (16) | Averes | 0 | 0.25 | 0.00033259
rcbo6-1pn-50C-100-ac-av | Дифференциальный автомат DVA-6 1P+N 50А (C) 100мА (AC) 6кА EKF AVERES | Ссылка |  | шт | 2120.91 | 1357.3824 | 1590.6825 | 1357.3824 | 0 | 60 | 1 | 60 | 02 Автоматические выключатели дифференциального тока и УЗО | 02.01 Автоматические выключатели дифференциального тока DVA-6 EKF AVERES | 02.01.02 Тип АС | Заказная (16) | Averes | 0 | 0.25 | 0.00033259
rcbo6-1pn-50C-300-ac-av | Дифференциальный автомат DVA-6 1P+N 50А (C) 300мА (AC) 6кА EKF AVERES | Ссылка |  | шт | 2120.91 | 1357.3824 | 1590.6825 | 1357.3824 | 0 | 60 | 1 | 60 | 02 Автоматические выключатели дифференциального тока и УЗО | 02.01 Автоматические выключатели дифференциального тока DVA-6 EKF AVERES | 02.01.02 Тип АС | Заказная (16) | Averes | 0 | 0.25 | 0.00033259
rcbo6-1pn-50C-30-ac-av | Дифференциальный автомат DVA-6 1P+N 50А (C) 30мА (AC) 6кА EKF AVERES | Ссылка |  | шт | 1836.29 | 1175.2256 | 1377.2175 | 1175.2256 | 0 | 60 | 1 | 60 | 02 Автоматические выключатели дифференциального тока и УЗО | 02.01 Автоматические выключатели дифференциального тока DVA-6 EKF AVERES | 02.01.02 Тип АС | Заказная (16) | Averes | 0 | 0.25 | 0.00033259
rcbo6-1pn-50D-100-ac-av | Дифференциальный автомат DVA-6 1P+N 50А (D) 100мА (AC) 6кА EKF AVERES | Ссылка |  | шт | 2164.2 | 1385.088 | 1623.15 | 1385.088 | 0 | 60 | 1 | 60 | 02 Автоматические выключатели дифференциального тока и УЗО | 02.01 Автоматические выключатели дифференциального тока DVA-6 EKF AVERES | 02.01.02 Тип АС | Заказная (16) | Averes | 0 | 0.25 | 0.00033259
rcbo6-1pn-50D-300-ac-av | Дифференциальный автомат DVA-6 1P+N 50А (D) 300мА (AC) 6кА EKF AVERES | Ссылка |  | шт | 2120.91 | 1357.3824 | 1590.6825 | 1357.3824 | 0 | 60 | 1 | 60 | 02 Автоматические выключатели дифференциального тока и УЗО | 02.01 Автоматические выключатели дифференциального тока DVA-6 EKF AVERES | 02.01.02 Тип АС | Заказная (16) | Averes | 0 | 0.25 | 0.00033259
rcbo6-1pn-50D-30-ac-av | Дифференциальный автомат DVA-6 1P+N 50А (D) 30мА (AC) 6кА EKF AVERES | Ссылка |  | шт | 2061.14 | 1319.1296 | 1545.855 | 1319.1296 | 0 | 60 | 1 | 60 | 02 Автоматические выключатели дифференциального тока и УЗО | 02.01 Автоматические выключатели дифференциального тока DVA-6 EKF AVERES | 02.01.02 Тип АС | Заказная (16) | Averes | 0 | 0.25 | 0.00033259
rcbo6-1pn-63B-100-ac-av | Дифференциальный автомат DVA-6 1P+N 63А (B) 100мА (AC) 6кА EKF AVERES | Ссылка |  | шт | 2164.2 | 1385.088 | 1623.15 | 1385.088 | 0 | 60 | 1 | 60 | 02 Автоматические выключатели дифференциального тока и УЗО | 02.01 Автоматические выключатели дифференциального тока DVA-6 EKF AVERES | 02.01.02 Тип АС | Заказная (16) | Averes | 0 | 0.25 | 0.00033259
rcbo6-1pn-63B-300-ac-av | Дифференциальный автомат DVA-6 1P+N 63А (B) 300мА (AC) 6кА EKF AVERES | Ссылка |  | шт | 2164.2 | 1385.088 | 1623.15 | 1385.088 | 0 | 60 | 1 | 60 | 02 Автоматические выключатели дифференциального тока и УЗО | 02.01 Автоматические выключатели дифференциального тока DVA-6 EKF AVERES | 02.01.02 Тип АС | Заказная (16) | Averes | 0 | 0.25 | 0.00033259
rcbo6-1pn-63B-30-ac-av | Дифференциальный автомат DVA-6 1P+N 63А (B) 30мА (AC) 6кА EKF AVERES | Ссылка |  | шт | 1873.76 | 1199.2064 | 1405.32 | 1199.2064 | 0 | 60 | 1 | 60 | 02 Автоматические выключатели дифференциального тока и УЗО | 02.01 Автоматические выключатели дифференциального тока DVA-6 EKF AVERES | 02.01.02 Тип АС | Заказная (16) | Averes | 0 | 0.25 | 0.00033259
rcbo6-1pn-63C-100-ac-av | Дифференциальный автомат DVA-6 1P+N 63А (C) 100мА (AC) 6кА EKF AVERES | Ссылка |  | шт | 2120.91 | 1357.3824 | 1590.6825 | 1357.3824 | 0 | 60 | 1 | 60 | 02 Автоматические выключатели дифференциального тока и УЗО | 02.01 Автоматические выключатели дифференциального тока DVA-6 EKF AVERES | 02.01.02 Тип АС | Заказная (16) | Averes | 0 | 0.25 | 0.00033259
rcbo6-1pn-63C-300-ac-av | Дифференциальный автомат DVA-6 1P+N 63А (C) 300мА (AC) 6кА EKF AVERES | Ссылка |  | шт | 2120.91 | 1357.3824 | 1590.6825 | 1357.3824 | 0 | 60 | 1 | 60 | 02 Автоматические выключатели дифференциального тока и УЗО | 02.01 Автоматические выключатели дифференциального тока DVA-6 EKF AVERES | 02.01.02 Тип АС | Заказная (16) | Averes | 0 | 0.25 | 0.00033259
rcbo6-1pn-63C-30-ac-av | Дифференциальный автомат DVA-6 1P+N 63А (C) 30мА (AC) 6кА EKF AVERES | Ссылка |  | шт | 1836.29 | 1175.2256 | 1377.2175 | 1175.2256 | 0 | 60 | 1 | 60 | 02 Автоматические выключатели дифференциального тока и УЗО | 02.01 Автоматические выключатели дифференциального тока DVA-6 EKF AVERES | 02.01.02 Тип АС | Заказная (16) | Averes | 0 | 0.25 | 0.00033259
rcbo6-1pn-63D-100-ac-av | Дифференциальный автомат DVA-6 1P+N 63А (D) 100мА (AC) 6кА EKF AVERES | Ссылка |  | шт | 2164.2 | 1385.088 | 1623.15 | 1385.088 | 0 | 60 | 1 | 60 | 02 Автоматические выключатели дифференциального тока и УЗО | 02.01 Автоматические выключатели дифференциального тока DVA-6 EKF AVERES | 02.01.02 Тип АС | Заказная (16) | Averes | 0 | 0.25 | 0.00033259
rcbo6-1pn-63D-300-ac-av | Дифференциальный автомат DVA-6 1P+N 63А (D) 300мА (AC) 6кА EKF AVERES | Ссылка |  | шт | 2120.91 | 1357.3824 | 1590.6825 | 1357.3824 | 0 | 60 | 1 | 60 | 02 Автоматические выключатели дифференциального тока и УЗО | 02.01 Автоматические выключатели дифференциального тока DVA-6 EKF AVERES | 02.01.02 Тип АС | Заказная (16) | Averes | 0 | 0.25 | 0.00033259
rcbo6-1pn-63D-30-ac-av | Дифференциальный автомат DVA-6 1P+N 63А (D) 30мА (AC) 6кА EKF AVERES | Ссылка |  | шт | 2061.14 | 1319.1296 | 1545.855 | 1319.1296 | 0 | 60 | 1 | 60 | 02 Автоматические выключатели дифференциального тока и УЗО | 02.01 Автоматические выключатели дифференциального тока DVA-6 EKF AVERES | 02.01.02 Тип АС | Заказная (16) | Averes | 0 | 0.25 | 0.00033259
rccb-2-25-30-a-av | Устройство защитного отключения DV 2P 25А/ 30мА (A) EKF AVERES | Ссылка |  | шт | 1264.88 | 809.5232 | 948.66 | 809.5232 | 0 | 1 | 1 | 60 | 02 Автоматические выключатели дифференциального тока и УЗО | 02.03 Выключатели дифференциального тока DV EKF AVERES | 02.03.01 Тип А | Регулярная | Averes | 0 | 0.25 | 0.00023868
rccb-2-25-100-a-av | Устройство защитного отключения DV 2P 25А/100мА (A) EKF AVERES | Ссылка |  | шт | 2170.77 | 1389.2928 | 1628.0775 | 1389.2928 | 0 | 60 | 1 | 60 | 02 Автоматические выключатели дифференциального тока и УЗО | 02.03 Выключатели дифференциального тока DV EKF AVERES | 02.03.01 Тип А | Заказная (16) | Averes | 0 | 0.25 | 0.00033259
rccb-2-25-300-a-av | Устройство защитного отключения DV 2P 25А/300мА (A) EKF AVERES | Ссылка |  | шт | 2098.9 | 1343.296 | 1574.175 | 1343.296 | 0 | 60 | 1 | 60 | 02 Автоматические выключатели дифференциального тока и УЗО | 02.03 Выключатели дифференциального тока DV EKF AVERES | 02.03.01 Тип А | Заказная (16) | Averes | 0 | 0.25 | 0.00033259
rccb-2-40-30-a-av | Устройство защитного отключения DV 2P 40А/ 30мА (A) EKF AVERES | Ссылка |  | шт | 1264.88 | 809.5232 | 948.66 | 809.5232 | 0 | 1 | 1 | 60 | 02 Автоматические выключатели дифференциального тока и УЗО | 02.03 Выключатели дифференциального тока DV EKF AVERES | 02.03.01 Тип А | Регулярная | Averes | 0 | 0.25 | 0.00023868
rccb-2-40-100-a-av | Устройство защитного отключения DV 2P 40А/100мА (A) EKF AVERES | Ссылка |  | шт | 1849.88 | 1183.9232 | 1387.41 | 1183.9232 | 0 | 1 | 1 | 60 | 02 Автоматические выключатели дифференциального тока и УЗО | 02.03 Выключатели дифференциального тока DV EKF AVERES | 02.03.01 Тип А | Регулярная | Averes | 0 | 0.25 | 0.00023868
rccb-2-40-300-a-av | Устройство защитного отключения DV 2P 40А/300мА (A) EKF AVERES | Ссылка |  | шт | 2343.14 | 1499.6096 | 1757.355 | 1499.6096 | 0 | 60 | 1 | 60 | 02 Автоматические выключатели дифференциального тока и УЗО | 02.03 Выключатели дифференциального тока DV EKF AVERES | 02.03.01 Тип А | Заказная (16) | Averes | 0 | 0.25 | 0.00033259
rccb-2-63-30-a-av | Устройство защитного отключения DV 2P 63А/ 30мА (A) EKF AVERES | Ссылка |  | шт | 1722.62 | 1102.4768 | 1291.965 | 1102.4768 | 0 | 60 | 1 | 60 | 02 Автоматические выключатели дифференциального тока и УЗО | 02.03 Выключатели дифференциального тока DV EKF AVERES | 02.03.01 Тип А | Заказная (16) | Averes | 0 | 0.25 | 0.00033259
rccb-2-63-100-a-av | Устройство защитного отключения DV 2P 63А/100мА (A) EKF AVERES | Ссылка |  | шт | 1849.88 | 1183.9232 | 1387.41 | 1183.9232 | 0 | 1 | 1 | 60 | 02 Автоматические выключатели дифференциального тока и УЗО | 02.03 Выключатели дифференциального тока DV EKF AVERES | 02.03.01 Тип А | Регулярная | Averes | 0 | 0.25 | 0.00023868
rccb-2-63-300-a-av | Устройство защитного отключения DV 2P 63А/300мА (A) EKF AVERES | Ссылка |  | шт | 2570.84 | 1645.3376 | 1928.13 | 1645.3376 | 0 | 60 | 1 | 60 | 02 Автоматические выключатели дифференциального тока и УЗО | 02.03 Выключатели дифференциального тока DV EKF AVERES | 02.03.01 Тип А | Заказная (16) | Averes | 0 | 0.25 | 0.00033259
rccb-2-80-30-a-av | Устройство защитного отключения DV 2P 80А/ 30мА (A) EKF AVERES | Ссылка |  | шт | 2325.32 | 1488.2048 | 1743.99 | 1488.2048 | 0 | 60 | 1 | 60 | 02 Автоматические выключатели дифференциального тока и УЗО | 02.03 Выключатели дифференциального тока DV EKF AVERES | 02.03.01 Тип А | Заказная (16) | Averes | 0 | 0.25 | 0.00033259
rccb-2-80-100-a-av | Устройство защитного отключения DV 2P 80А/100мА (A) EKF AVERES | Ссылка |  | шт | 3192.37 | 2043.1168 | 2394.2775 | 2043.1168 | 0 | 60 | 1 | 60 | 02 Автоматические выключатели дифференциального тока и УЗО | 02.03 Выключатели дифференциального тока DV EKF AVERES | 02.03.01 Тип А | Заказная (16) | Averes | 0 | 0.25 | 0.00033259
rccb-2-80-300-a-av | Устройство защитного отключения DV 2P 80А/300мА (A) EKF AVERES | Ссылка |  | шт | 3981.3 | 2548.032 | 2985.975 | 2548.032 | 0 | 60 | 1 | 60 | 02 Автоматические выключатели дифференциального тока и УЗО | 02.03 Выключатели дифференциального тока DV EKF AVERES | 02.03.01 Тип А | Заказная (16) | Averes | 0 | 0.25 | 0.00033259
rccb-2-100-30-a-av | Устройство защитного отключения DV 2P 100А/ 30мА (A) EKF AVERES | Ссылка |  | шт | 2325.32 | 1488.2048 | 1743.99 | 1488.2048 | 0 | 60 | 1 | 60 | 02 Автоматические выключатели дифференциального тока и УЗО | 02.03 Выключатели дифференциального тока DV EKF AVERES | 02.03.01 Тип А | Заказная (16) | Averes | 0 | 0.25 | 0.00033259
rccb-2-100-100-a-av | Устройство защитного отключения DV 2P 100А/100мА (A) EKF AVERES | Ссылка |  | шт | 3192.37 | 2043.1168 | 2394.2775 | 2043.1168 | 0 | 60 | 1 | 60 | 02 Автоматические выключатели дифференциального тока и УЗО | 02.03 Выключатели дифференциального тока DV EKF AVERES | 02.03.01 Тип А | Заказная (16) | Averes | 0 | 0.25 | 0.00033259
rccb-2-100-300-a-av | Устройство защитного отключения DV 2P 100А/300мА (A) EKF AVERES | Ссылка |  | шт | 3981.3 | 2548.032 | 2985.975 | 2548.032 | 0 | 60 | 1 | 60 | 02 Автоматические выключатели дифференциального тока и УЗО | 02.03 Выключатели дифференциального тока DV EKF AVERES | 02.03.01 Тип А | Заказная (16) | Averes | 0 | 0.25 | 0.00033259
rccb-4-25-30-a-av | Устройство защитного отключения DV 4P 25А/ 30мА (A) EKF AVERES | Ссылка |  | шт | 1799.87 | 1151.9168 | 1349.9025 | 1151.9168 | 0 | 1 | 1 | 30 | 02 Автоматические выключатели дифференциального тока и УЗО | 02.03 Выключатели дифференциального тока DV EKF AVERES | 02.03.01 Тип А | Регулярная | Averes | 0 | 0.5 | 0.00047736
rccb-4-25-100-a-av | Устройство защитного отключения DV 4P 25А/100мА (A) EKF AVERES | Ссылка |  | шт | 3088.79 | 1976.8256 | 2316.5925 | 1976.8256 | 0 | 30 | 1 | 30 | 02 Автоматические выключатели дифференциального тока и УЗО | 02.03 Выключатели дифференциального тока DV EKF AVERES | 02.03.01 Тип А | Заказная (16) | Averes | 0 | 0.4167 | 0.00067418
rccb-4-25-300-a-av | Устройство защитного отключения DV 4P 25А/300мА (A) EKF AVERES | Ссылка |  | шт | 2938.46 | 1880.6144 | 2203.845 | 1880.6144 | 0 | 30 | 1 | 30 | 02 Автоматические выключатели дифференциального тока и УЗО | 02.03 Выключатели дифференциального тока DV EKF AVERES | 02.03.01 Тип А | Заказная (16) | Averes | 0 | 0.4167 | 0.00067418
rccb-4-40-30-a-av | Устройство защитного отключения DV 4P 40А/ 30мА (A) EKF AVERES | Ссылка |  | шт | 1799.87 | 1151.9168 | 1349.9025 | 1151.9168 | 0 | 1 | 1 | 30 | 02 Автоматические выключатели дифференциального тока и УЗО | 02.03 Выключатели дифференциального тока DV EKF AVERES | 02.03.01 Тип А | Регулярная | Averes | 0 | 0.5 | 0.00047736
rccb-4-40-100-a-av | Устройство защитного отключения DV 4P 40А/100мА (A) EKF AVERES | Ссылка |  | шт | 3088.79 | 1976.8256 | 2316.5925 | 1976.8256 | 0 | 30 | 1 | 30 | 02 Автоматические выключатели дифференциального тока и УЗО | 02.03 Выключатели дифференциального тока DV EKF AVERES | 02.03.01 Тип А | Заказная (16) | Averes | 0 | 0.4167 | 0.00067418
rccb-4-40-300-a-av | Устройство защитного отключения DV 4P 40А/300мА (A) EKF AVERES | Ссылка |  | шт | 2998.22 | 1918.8608 | 2248.665 | 1918.8608 | 0 | 30 | 1 | 30 | 02 Автоматические выключатели дифференциального тока и УЗО | 02.03 Выключатели дифференциального тока DV EKF AVERES | 02.03.01 Тип А | Заказная (16) | Averes | 0 | 0.4167 | 0.00067418
rccb-4-63-30-a-av | Устройство защитного отключения DV 4P 63А/ 30мА (A) EKF AVERES | Ссылка |  | шт | 2069.32 | 1324.3648 | 1551.99 | 1324.3648 | 0 | 1 | 1 | 30 | 02 Автоматические выключатели дифференциального тока и УЗО | 02.03 Выключатели дифференциального тока DV EKF AVERES | 02.03.01 Тип А | Регулярная | Averes | 0 | 0.5 | 0.00047736
rccb-4-63-100-a-av | Устройство защитного отключения DV 4P 63А/100мА (A) EKF AVERES | Ссылка |  | шт | 3088.79 | 1976.8256 | 2316.5925 | 1976.8256 | 0 | 30 | 1 | 30 | 02 Автоматические выключатели дифференциального тока и УЗО | 02.03 Выключатели дифференциального тока DV EKF AVERES | 02.03.01 Тип А | Заказная (16) | Averes | 0 | 0.4167 | 0.00067418
rccb-4-63-300-a-av | Устройство защитного отключения DV 4P 63А/300мА (A) EKF AVERES | Ссылка |  | шт | 3088.79 | 1976.8256 | 2316.5925 | 1976.8256 | 0 | 30 | 1 | 30 | 02 Автоматические выключатели дифференциального тока и УЗО | 02.03 Выключатели дифференциального тока DV EKF AVERES | 02.03.01 Тип А | Заказная (16) | Averes | 0 | 0.4167 | 0.00067418
rccb-4-80-30-a-av | Устройство защитного отключения DV 4P 80А/ 30мА (A) EKF AVERES | Ссылка |  | шт | 3200.63 | 2048.4032 | 2400.4725 | 2048.4032 | 0 | 30 | 1 | 30 | 02 Автоматические выключатели дифференциального тока и УЗО | 02.03 Выключатели дифференциального тока DV EKF AVERES | 02.03.01 Тип А | Заказная (16) | Averes | 0 | 0.4167 | 0.00067418
rccb-4-80-100-a-av | Устройство защитного отключения DV 4P 80А/100мА (A) EKF AVERES | Ссылка |  | шт | 3981.3 | 2548.032 | 2985.975 | 2548.032 | 0 | 30 | 1 | 30 | 02 Автоматические выключатели дифференциального тока и УЗО | 02.03 Выключатели дифференциального тока DV EKF AVERES | 02.03.01 Тип А | Заказная (16) | Averes | 0 | 0.4167 | 0.00067418
rccb-4-80-300-a-av | Устройство защитного отключения DV 4P 80А/300мА (A) EKF AVERES | Ссылка |  | шт | 3981.3 | 2548.032 | 2985.975 | 2548.032 | 0 | 30 | 1 | 30 | 02 Автоматические выключатели дифференциального тока и УЗО | 02.03 Выключатели дифференциального тока DV EKF AVERES | 02.03.01 Тип А | Заказная (16) | Averes | 0 | 0.4167 | 0.00067418
rccb-4-100-30-a-av | Устройство защитного отключения DV 4P 100А/ 30мА (A) EKF AVERES | Ссылка |  | шт | 3200.63 | 2048.4032 | 2400.4725 | 2048.4032 | 0 | 30 | 1 | 30 | 02 Автоматические выключатели дифференциального тока и УЗО | 02.03 Выключатели дифференциального тока DV EKF AVERES | 02.03.01 Тип А | Заказная (16) | Averes | 0 | 0.4167 | 0.00067418
rccb-4-100-100-a-av | Устройство защитного отключения DV 4P 100А/100мА (A) EKF AVERES | Ссылка |  | шт | 3981.3 | 2548.032 | 2985.975 | 2548.032 | 0 | 30 | 1 | 30 | 02 Автоматические выключатели дифференциального тока и УЗО | 02.03 Выключатели дифференциального тока DV EKF AVERES | 02.03.01 Тип А | Заказная (16) | Averes | 0 | 0.4167 | 0.00067418
rccb-4-100-300-a-av | Устройство защитного отключения DV 4P 100А/300мА (A) EKF AVERES | Ссылка |  | шт | 3981.3 | 2548.032 | 2985.975 | 2548.032 | 0 | 30 | 1 | 30 | 02 Автоматические выключатели дифференциального тока и УЗО | 02.03 Выключатели дифференциального тока DV EKF AVERES | 02.03.01 Тип А | Заказная (16) | Averes | 0 | 0.4167 | 0.00067418
rccb-2-25-30-ac-av | Устройство защитного отключения DV 2P 25А/ 30мА (AC) EKF AVERES | Ссылка |  | шт | 1074.54 | 687.7056 | 805.905 | 687.7056 | 0 | 1 | 1 | 60 | 02 Автоматические выключатели дифференциального тока и УЗО | 02.03 Выключатели дифференциального тока DV EKF AVERES | 02.03.02 Тип АС | Регулярная | Averes | 0 | 0.25 | 0.00023868
rccb-2-25-100-ac-av | Устройство защитного отключения DV 2P 25А/100мА (AC) EKF AVERES | Ссылка |  | шт | 1534.82 | 982.2848 | 1151.115 | 982.2848 | 0 | 60 | 1 | 60 | 02 Автоматические выключатели дифференциального тока и УЗО | 02.03 Выключатели дифференциального тока DV EKF AVERES | 02.03.02 Тип АС | Заказная (16) | Averes | 0 | 0.25 | 0.00033259
rccb-2-25-300-ac-av | Устройство защитного отключения DV 2P 25А/300мА (AC) EKF AVERES | Ссылка |  | шт | 1505.24 | 963.3536 | 1128.93 | 963.3536 | 0 | 1 | 1 | 60 | 02 Автоматические выключатели дифференциального тока и УЗО | 02.03 Выключатели дифференциального тока DV EKF AVERES | 02.03.02 Тип АС | Регулярная | Averes | 0 | 0.25 | 0.00023868
rccb-2-25-500-ac-av | Устройство защитного отключения DV 2P 25А/500мА (AC) EKF AVERES | Ссылка |  | шт | 1766.35 | 1130.464 | 1324.7625 | 1130.464 | 0 | 60 | 1 | 60 | 02 Автоматические выключатели дифференциального тока и УЗО | 02.03 Выключатели дифференциального тока DV EKF AVERES | 02.03.02 Тип АС | Заказная (16) | Averes | 0 | 0.25 | 0.00033259
rccb-2-40-30-ac-av | Устройство защитного отключения DV 2P 40А/ 30мА (AC) EKF AVERES | Ссылка |  | шт | 1084.68 | 694.1952 | 813.51 | 694.1952 | 0 | 1 | 1 | 60 | 02 Автоматические выключатели дифференциального тока и УЗО | 02.03 Выключатели дифференциального тока DV EKF AVERES | 02.03.02 Тип АС | Регулярная | Averes | 0 | 0.25 | 0.00023868
rccb-2-40-100-ac-av | Устройство защитного отключения DV 2P 40А/100мА (AC) EKF AVERES | Ссылка |  | шт | 1558.94 | 997.7216 | 1169.205 | 997.7216 | 0 | 1 | 1 | 60 | 02 Автоматические выключатели дифференциального тока и УЗО | 02.03 Выключатели дифференциального тока DV EKF AVERES | 02.03.02 Тип АС | Регулярная | Averes | 0 | 0.25 | 0.00023868
rccb-2-40-300-ac-av | Устройство защитного отключения DV 2P 40А/300мА (AC) EKF AVERES | Ссылка |  | шт | 1505.24 | 963.3536 | 1128.93 | 963.3536 | 0 | 1 | 1 | 60 | 02 Автоматические выключатели дифференциального тока и УЗО | 02.03 Выключатели дифференциального тока DV EKF AVERES | 02.03.02 Тип АС | Регулярная | Averes | 0 | 0.25 | 0.00023868
rccb-2-40-500-ac-av | Устройство защитного отключения DV 2P 40А/500мА (AC) EKF AVERES | Ссылка |  | шт | 1766.35 | 1130.464 | 1324.7625 | 1130.464 | 0 | 60 | 1 | 60 | 02 Автоматические выключатели дифференциального тока и УЗО | 02.03 Выключатели дифференциального тока DV EKF AVERES | 02.03.02 Тип АС | Заказная (16) | Averes | 0 | 0.25 | 0.00033259
rccb-2-63-30-ac-av | Устройство защитного отключения DV 2P 63А/ 30мА (AC) EKF AVERES | Ссылка |  | шт | 1164.02 | 744.9728 | 873.015 | 744.9728 | 0 | 1 | 1 | 60 | 02 Автоматические выключатели дифференциального тока и УЗО | 02.03 Выключатели дифференциального тока DV EKF AVERES | 02.03.02 Тип АС | Регулярная | Averes | 0 | 0.25 | 0.00023868
rccb-2-63-100-ac-av | Устройство защитного отключения DV 2P 63А/100мА (AC) EKF AVERES | Ссылка |  | шт | 1573.12 | 1006.7968 | 1179.84 | 1006.7968 | 0 | 1 | 1 | 60 | 02 Автоматические выключатели дифференциального тока и УЗО | 02.03 Выключатели дифференциального тока DV EKF AVERES | 02.03.02 Тип АС | Регулярная | Averes | 0 | 0.25 | 0.00023868
rccb-2-63-300-ac-av | Устройство защитного отключения DV 2P 63А/300мА (AC) EKF AVERES | Ссылка |  | шт | 1509.84 | 966.2976 | 1132.38 | 966.2976 | 0 | 1 | 1 | 60 | 02 Автоматические выключатели дифференциального тока и УЗО | 02.03 Выключатели дифференциального тока DV EKF AVERES | 02.03.02 Тип АС | Регулярная | Averes | 0 | 0.25 | 0.00023868
rccb-2-63-500-ac-av | Устройство защитного отключения DV 2P 63А/500мА (AC) EKF AVERES | Ссылка |  | шт | 1771.75 | 1133.92 | 1328.8125 | 1133.92 | 0 | 60 | 1 | 60 | 02 Автоматические выключатели дифференциального тока и УЗО | 02.03 Выключатели дифференциального тока DV EKF AVERES | 02.03.02 Тип АС | Заказная (16) | Averes | 0 | 0.25 | 0.00033259
rccb-2-80-30-ac-av | Устройство защитного отключения DV 2P 80А/ 30мА (AC) EKF AVERES | Ссылка |  | шт | 1677.26 | 1073.4464 | 1257.945 | 1073.4464 | 0 | 60 | 1 | 60 | 02 Автоматические выключатели дифференциального тока и УЗО | 02.03 Выключатели дифференциального тока DV EKF AVERES | 02.03.02 Тип АС | Заказная (16) | Averes | 0 | 0.25 | 0.00033259
rccb-2-80-100-ac-av | Устройство защитного отключения DV 2P 80А/100мА (AC) EKF AVERES | Ссылка |  | шт | 1932.55 | 1236.832 | 1449.4125 | 1236.832 | 0 | 60 | 1 | 60 | 02 Автоматические выключатели дифференциального тока и УЗО | 02.03 Выключатели дифференциального тока DV EKF AVERES | 02.03.02 Тип АС | Заказная (16) | Averes | 0 | 0.25 | 0.00033259
rccb-2-80-300-ac-av | Устройство защитного отключения DV 2P 80А/300мА (AC) EKF AVERES | Ссылка |  | шт | 1863.01 | 1192.3264 | 1397.2575 | 1192.3264 | 0 | 60 | 1 | 60 | 02 Автоматические выключатели дифференциального тока и УЗО | 02.03 Выключатели дифференциального тока DV EKF AVERES | 02.03.02 Тип АС | Заказная (16) | Averes | 0 | 0.25 | 0.00033259
rccb-2-80-500-ac-av | Устройство защитного отключения DV 2P 80А/500мА (AC) EKF AVERES | Ссылка |  | шт | 1863.01 | 1192.3264 | 1397.2575 | 1192.3264 | 0 | 60 | 1 | 60 | 02 Автоматические выключатели дифференциального тока и УЗО | 02.03 Выключатели дифференциального тока DV EKF AVERES | 02.03.02 Тип АС | Заказная (16) | Averes | 0 | 0.25 | 0.00033259
rccb-2-100-30-ac-av | Устройство защитного отключения DV 2P 100А/ 30мА (AC) EKF AVERES | Ссылка |  | шт | 1677.26 | 1073.4464 | 1257.945 | 1073.4464 | 0 | 60 | 1 | 60 | 02 Автоматические выключатели дифференциального тока и УЗО | 02.03 Выключатели дифференциального тока DV EKF AVERES | 02.03.02 Тип АС | Заказная (16) | Averes | 0 | 0.25 | 0.00033259
rccb-2-100-100-ac-av | Устройство защитного отключения DV 2P 100А/100мА (AC) EKF AVERES | Ссылка |  | шт | 1951.42 | 1248.9088 | 1463.565 | 1248.9088 | 0 | 60 | 1 | 60 | 02 Автоматические выключатели дифференциального тока и УЗО | 02.03 Выключатели дифференциального тока DV EKF AVERES | 02.03.02 Тип АС | Заказная (16) | Averes | 0 | 0.25 | 0.00033259
rccb-2-100-300-ac-av | Устройство защитного отключения DV 2P 100А/300мА (AC) EKF AVERES | Ссылка |  | шт | 1863.01 | 1192.3264 | 1397.2575 | 1192.3264 | 0 | 60 | 1 | 60 | 02 Автоматические выключатели дифференциального тока и УЗО | 02.03 Выключатели дифференциального тока DV EKF AVERES | 02.03.02 Тип АС | Заказная (16) | Averes | 0 | 0.25 | 0.00033259
rccb-2-100-500-ac-av | Устройство защитного отключения DV 2P 100А/500мА (AC) EKF AVERES | Ссылка |  | шт | 1863.01 | 1192.3264 | 1397.2575 | 1192.3264 | 0 | 60 | 1 | 60 | 02 Автоматические выключатели дифференциального тока и УЗО | 02.03 Выключатели дифференциального тока DV EKF AVERES | 02.03.02 Тип АС | Заказная (16) | Averes | 0 | 0.25 | 0.00033259
rccb-4-25-30-ac-av | Устройство защитного отключения DV 4P 25А/ 30мА (AC) EKF AVERES | Ссылка |  | шт | 1646.98 | 1054.0672 | 1235.235 | 1054.0672 | 0 | 1 | 1 | 30 | 02 Автоматические выключатели дифференциального тока и УЗО | 02.03 Выключатели дифференциального тока DV EKF AVERES | 02.03.02 Тип АС | Регулярная | Averes | 0 | 0.5 | 0.00047736
rccb-4-25-100-ac-av | Устройство защитного отключения DV 4P 25А/100мА (AC) EKF AVERES | Ссылка |  | шт | 1951.42 | 1248.9088 | 1463.565 | 1248.9088 | 0 | 30 | 1 | 30 | 02 Автоматические выключатели дифференциального тока и УЗО | 02.03 Выключатели дифференциального тока DV EKF AVERES | 02.03.02 Тип АС | Заказная (16) | Averes | 0 | 0.4167 | 0.00067418
rccb-4-25-300-ac-av | Устройство защитного отключения DV 4P 25А/300мА (AC) EKF AVERES | Ссылка |  | шт | 1477.48 | 945.5872 | 1108.11 | 945.5872 | 0 | 1 | 1 | 30 | 02 Автоматические выключатели дифференциального тока и УЗО | 02.03 Выключатели дифференциального тока DV EKF AVERES | 02.03.02 Тип АС | Регулярная | Averes | 0 | 0.5 | 0.00047736
rccb-4-25-500-ac-av | Устройство защитного отключения DV 4P 25А/500мА (AC) EKF AVERES | Ссылка |  | шт | 1733.77 | 1109.6128 | 1300.3275 | 1109.6128 | 0 | 30 | 1 | 30 | 02 Автоматические выключатели дифференциального тока и УЗО | 02.03 Выключатели дифференциального тока DV EKF AVERES | 02.03.02 Тип АС | Заказная (16) | Averes | 0 | 0.4167 | 0.00067418
rccb-4-40-30-ac-av | Устройство защитного отключения DV 4P 40А/ 30мА (AC) EKF AVERES | Ссылка |  | шт | 1433.64 | 917.5296 | 1075.23 | 917.5296 | 0 | 1 | 1 | 30 | 02 Автоматические выключатели дифференциального тока и УЗО | 02.03 Выключатели дифференциального тока DV EKF AVERES | 02.03.02 Тип АС | Регулярная | Averes | 0 | 0.5 | 0.00047736
rccb-4-40-100-ac-av | Устройство защитного отключения DV 4P 40А/100мА (AC) EKF AVERES | Ссылка |  | шт | 2146.93 | 1374.0352 | 1610.1975 | 1374.0352 | 0 | 1 | 1 | 30 | 02 Автоматические выключатели дифференциального тока и УЗО | 02.03 Выключатели дифференциального тока DV EKF AVERES | 02.03.02 Тип АС | Регулярная | Averes | 0 | 0.5 | 0.00047736
rccb-4-40-300-ac-av | Устройство защитного отключения DV 4P 40А/300мА (AC) EKF AVERES | Ссылка |  | шт | 2063.43 | 1320.5952 | 1547.5725 | 1320.5952 | 0 | 1 | 1 | 30 | 02 Автоматические выключатели дифференциального тока и УЗО | 02.03 Выключатели дифференциального тока DV EKF AVERES | 02.03.02 Тип АС | Регулярная | Averes | 0 | 0.5 | 0.00047736
rccb-4-40-500-ac-av | Устройство защитного отключения DV 4P 40А/500мА (AC) EKF AVERES | Ссылка |  | шт | 2421.37 | 1549.6768 | 1816.0275 | 1549.6768 | 0 | 30 | 1 | 30 | 02 Автоматические выключатели дифференциального тока и УЗО | 02.03 Выключатели дифференциального тока DV EKF AVERES | 02.03.02 Тип АС | Заказная (16) | Averes | 0 | 0.4167 | 0.00067418
rccb-4-63-30-ac-av | Устройство защитного отключения DV 4P 63А/ 30мА (AC) EKF AVERES | Ссылка |  | шт | 1631.3 | 1044.032 | 1223.475 | 1044.032 | 0 | 1 | 1 | 30 | 02 Автоматические выключатели дифференциального тока и УЗО | 02.03 Выключатели дифференциального тока DV EKF AVERES | 02.03.02 Тип АС | Регулярная | Averes | 0 | 0.5 | 0.00047736
rccb-4-63-100-ac-av | Устройство защитного отключения DV 4P 63А/100мА (AC) EKF AVERES | Ссылка |  | шт | 2185.29 | 1398.5856 | 1638.9675 | 1398.5856 | 0 | 1 | 1 | 30 | 02 Автоматические выключатели дифференциального тока и УЗО | 02.03 Выключатели дифференциального тока DV EKF AVERES | 02.03.02 Тип АС | Регулярная | Averes | 0 | 0.5 | 0.00047736
rccb-4-63-300-ac-av | Устройство защитного отключения DV 4P 63А/300мА (AC) EKF AVERES | Ссылка |  | шт | 2068 | 1323.52 | 1551 | 1323.52 | 0 | 1 | 1 | 30 | 02 Автоматические выключатели дифференциального тока и УЗО | 02.03 Выключатели дифференциального тока DV EKF AVERES | 02.03.02 Тип АС | Регулярная | Averes | 0 | 0.5 | 0.00047736
rccb-4-63-500-ac-av | Устройство защитного отключения DV 4P 63А/500мА (AC) EKF AVERES | Ссылка |  | шт | 2426.73 | 1553.1072 | 1820.0475 | 1553.1072 | 0 | 30 | 1 | 30 | 02 Автоматические выключатели дифференциального тока и УЗО | 02.03 Выключатели дифференциального тока DV EKF AVERES | 02.03.02 Тип АС | Заказная (16) | Averes | 0 | 0.4167 | 0.00067418
rccb-4-80-30-ac-av | Устройство защитного отключения DV 4P 80А/ 30мА (AC) EKF AVERES | Ссылка |  | шт | 2555.6 | 1635.584 | 1916.7 | 1635.584 | 0 | 30 | 1 | 30 | 02 Автоматические выключатели дифференциального тока и УЗО | 02.03 Выключатели дифференциального тока DV EKF AVERES | 02.03.02 Тип АС | Заказная (16) | Averes | 0 | 0.4167 | 0.00067418
rccb-4-80-100-ac-av | Устройство защитного отключения DV 4P 80А/100мА (AC) EKF AVERES | Ссылка |  | шт | 2569.81 | 1644.6784 | 1927.3575 | 1644.6784 | 0 | 30 | 1 | 30 | 02 Автоматические выключатели дифференциального тока и УЗО | 02.03 Выключатели дифференциального тока DV EKF AVERES | 02.03.02 Тип АС | Заказная (16) | Averes | 0 | 0.4167 | 0.00067418
rccb-4-80-300-ac-av | Устройство защитного отключения DV 4P 80А/300мА (AC) EKF AVERES | Ссылка |  | шт | 2068 | 1323.52 | 1551 | 1323.52 | 0 | 1 | 1 | 30 | 02 Автоматические выключатели дифференциального тока и УЗО | 02.03 Выключатели дифференциального тока DV EKF AVERES | 02.03.02 Тип АС | Регулярная | Averes | 0 | 0.5 | 0.00047736
rccb-4-80-500-ac-av | Устройство защитного отключения DV 4P 80А/500мА (AC) EKF AVERES | Ссылка |  | шт | 2426.73 | 1553.1072 | 1820.0475 | 1553.1072 | 0 | 30 | 1 | 30 | 02 Автоматические выключатели дифференциального тока и УЗО | 02.03 Выключатели дифференциального тока DV EKF AVERES | 02.03.02 Тип АС | Заказная (16) | Averes | 0 | 0.4167 | 0.00067418
rccb-4-100-30-ac-av | Устройство защитного отключения DV 4P 100А/ 30мА (AC) EKF AVERES | Ссылка |  | шт | 2555.6 | 1635.584 | 1916.7 | 1635.584 | 0 | 30 | 1 | 30 | 02 Автоматические выключатели дифференциального тока и УЗО | 02.03 Выключатели дифференциального тока DV EKF AVERES | 02.03.02 Тип АС | Заказная (16) | Averes | 0 | 0.4167 | 0.00067418
rccb-4-100-100-ac-av | Устройство защитного отключения DV 4P 100А/100мА (AC) EKF AVERES | Ссылка |  | шт | 2569.81 | 1644.6784 | 1927.3575 | 1644.6784 | 0 | 30 | 1 | 30 | 02 Автоматические выключатели дифференциального тока и УЗО | 02.03 Выключатели дифференциального тока DV EKF AVERES | 02.03.02 Тип АС | Заказная (16) | Averes | 0 | 0.4167 | 0.00067418
rccb-4-100-300-ac-av | Устройство защитного отключения DV 4P 100А/300мА (AC) EKF AVERES | Ссылка |  | шт | 2544.86 | 1628.7104 | 1908.645 | 1628.7104 | 0 | 30 | 1 | 30 | 02 Автоматические выключатели дифференциального тока и УЗО | 02.03 Выключатели дифференциального тока DV EKF AVERES | 02.03.02 Тип АС | Заказная (16) | Averes | 0 | 0.4167 | 0.00067418
rccb-4-100-500-ac-av | Устройство защитного отключения DV 4P 100А/500мА (AC) EKF AVERES | Ссылка |  | шт | 2544.86 | 1628.7104 | 1908.645 | 1628.7104 | 0 | 30 | 1 | 30 | 02 Автоматические выключатели дифференциального тока и УЗО | 02.03 Выключатели дифференциального тока DV EKF AVERES | 02.03.02 Тип АС | Заказная (16) | Averes | 0 | 0.4167 | 0.00067418
rccb-2-25-100-s-av | Устройство защитного отключения DV 2P 25А/100мА (S) EKF AVERES | Ссылка |  | шт | 2077.44 | 1329.5616 | 1558.08 | 1329.5616 | 0 | 60 | 1 | 60 | 02 Автоматические выключатели дифференциального тока и УЗО | 02.03 Выключатели дифференциального тока DV EKF AVERES | 02.03.04 Тип S | Заказная (16) | Averes | 0 | 0.25 | 0.00033259
rccb-2-25-300-s-av | Устройство защитного отключения DV 2P 25А/300мА (S) EKF AVERES | Ссылка |  | шт | 2120.19 | 1356.9216 | 1590.1425 | 1356.9216 | 0 | 60 | 1 | 60 | 02 Автоматические выключатели дифференциального тока и УЗО | 02.03 Выключатели дифференциального тока DV EKF AVERES | 02.03.04 Тип S | Заказная (16) | Averes | 0 | 0.25 | 0.00033259
rccb-2-40-100-s-av | Устройство защитного отключения DV 2P 40А/100мА (S) EKF AVERES | Ссылка |  | шт | 2077.44 | 1329.5616 | 1558.08 | 1329.5616 | 0 | 60 | 1 | 60 | 02 Автоматические выключатели дифференциального тока и УЗО | 02.03 Выключатели дифференциального тока DV EKF AVERES | 02.03.04 Тип S | Заказная (16) | Averes | 0 | 0.25 | 0.00033259
rccb-2-40-300-s-av | Устройство защитного отключения DV 2P 40А/300мА (S) EKF AVERES | Ссылка |  | шт | 1716.15 | 1098.336 | 1287.1125 | 1098.336 | 0 | 1 | 1 | 60 | 02 Автоматические выключатели дифференциального тока и УЗО | 02.03 Выключатели дифференциального тока DV EKF AVERES | 02.03.04 Тип S | Регулярная | Averes | 0 | 0.25 | 0.00023868
rccb-2-63-100-s-av | Устройство защитного отключения DV 2P 63А/100мА (S) EKF AVERES | Ссылка |  | шт | 2120.19 | 1356.9216 | 1590.1425 | 1356.9216 | 0 | 60 | 1 | 60 | 02 Автоматические выключатели дифференциального тока и УЗО | 02.03 Выключатели дифференциального тока DV EKF AVERES | 02.03.04 Тип S | Заказная (16) | Averes | 0 | 0.25 | 0.00033259
rccb-2-63-300-s-av | Устройство защитного отключения DV 2P 63А/300мА (S) EKF AVERES | Ссылка |  | шт | 1716.15 | 1098.336 | 1287.1125 | 1098.336 | 0 | 1 | 1 | 60 | 02 Автоматические выключатели дифференциального тока и УЗО | 02.03 Выключатели дифференциального тока DV EKF AVERES | 02.03.04 Тип S | Регулярная | Averes | 0 | 0.25 | 0.00023868
rccb-2-80-100-s-av | Устройство защитного отключения DV 2P 80А/100мА (S) EKF AVERES | Ссылка |  | шт | 2644.98 | 1692.7872 | 1983.735 | 1692.7872 | 0 | 60 | 1 | 60 | 02 Автоматические выключатели дифференциального тока и УЗО | 02.03 Выключатели дифференциального тока DV EKF AVERES | 02.03.04 Тип S | Заказная (16) | Averes | 0 | 0.25 | 0.00033259
rccb-2-80-300-s-av | Устройство защитного отключения DV 2P 80А/300мА (S) EKF AVERES | Ссылка |  | шт | 2644.98 | 1692.7872 | 1983.735 | 1692.7872 | 0 | 60 | 1 | 60 | 02 Автоматические выключатели дифференциального тока и УЗО | 02.03 Выключатели дифференциального тока DV EKF AVERES | 02.03.04 Тип S | Заказная (16) | Averes | 0 | 0.25 | 0.00033259
rccb-2-100-100-s-av | Устройство защитного отключения DV 2P 100А/100мА (S) EKF AVERES | Ссылка |  | шт | 3191.86 | 2042.7904 | 2393.895 | 2042.7904 | 0 | 60 | 1 | 60 | 02 Автоматические выключатели дифференциального тока и УЗО | 02.03 Выключатели дифференциального тока DV EKF AVERES | 02.03.04 Тип S | Заказная (16) | Averes | 0 | 0.25 | 0.00033259
rccb-2-100-300-s-av | Устройство защитного отключения DV 2P 100А/300мА (S) EKF AVERES | Ссылка |  | шт | 3072.16 | 1966.1824 | 2304.12 | 1966.1824 | 0 | 60 | 1 | 60 | 02 Автоматические выключатели дифференциального тока и УЗО | 02.03 Выключатели дифференциального тока DV EKF AVERES | 02.03.04 Тип S | Заказная (16) | Averes | 0 | 0.25 | 0.00033259
rccb-4-25-100-s-av | Устройство защитного отключения DV 4P 25А/100мА (S) EKF AVERES | Ссылка |  | шт | 2643.39 | 1691.7696 | 1982.5425 | 1691.7696 | 0 | 30 | 1 | 30 | 02 Автоматические выключатели дифференциального тока и УЗО | 02.03 Выключатели дифференциального тока DV EKF AVERES | 02.03.04 Тип S | Заказная (16) | Averes | 0 | 0.4167 | 0.00067418
rccb-4-25-300-s-av | Устройство защитного отключения DV 4P 25А/300мА (S) EKF AVERES | Ссылка |  | шт | 2708.66 | 1733.5424 | 2031.495 | 1733.5424 | 0 | 30 | 1 | 30 | 02 Автоматические выключатели дифференциального тока и УЗО | 02.03 Выключатели дифференциального тока DV EKF AVERES | 02.03.04 Тип S | Заказная (16) | Averes | 0 | 0.4167 | 0.00067418
rccb-4-40-100-s-av | Устройство защитного отключения DV 4P 40А/100мА (S) EKF AVERES | Ссылка |  | шт | 2643.39 | 1691.7696 | 1982.5425 | 1691.7696 | 0 | 30 | 1 | 30 | 02 Автоматические выключатели дифференциального тока и УЗО | 02.03 Выключатели дифференциального тока DV EKF AVERES | 02.03.04 Тип S | Заказная (16) | Averes | 0 | 0.4167 | 0.00067418
rccb-4-40-300-s-av | Устройство защитного отключения DV 4P 40А/300мА (S) EKF AVERES | Ссылка |  | шт | 2308.25 | 1477.28 | 1731.1875 | 1477.28 | 0 | 1 | 1 | 30 | 02 Автоматические выключатели дифференциального тока и УЗО | 02.03 Выключатели дифференциального тока DV EKF AVERES | 02.03.04 Тип S | Регулярная | Averes | 0 | 0.5 | 0.00047736
rccb-4-63-100-s-av | Устройство защитного отключения DV 4P 63А/100мА (S) EKF AVERES | Ссылка |  | шт | 2668.64 | 1707.9296 | 2001.48 | 1707.9296 | 0 | 30 | 1 | 30 | 02 Автоматические выключатели дифференциального тока и УЗО | 02.03 Выключатели дифференциального тока DV EKF AVERES | 02.03.04 Тип S | Заказная (16) | Averes | 0 | 0.4167 | 0.00067418
rccb-4-63-300-s-av | Устройство защитного отключения DV 4P 63А/300мА (S) EKF AVERES | Ссылка |  | шт | 2308.25 | 1477.28 | 1731.1875 | 1477.28 | 0 | 1 | 1 | 30 | 02 Автоматические выключатели дифференциального тока и УЗО | 02.03 Выключатели дифференциального тока DV EKF AVERES | 02.03.04 Тип S | Регулярная | Averes | 0 | 0.5 | 0.00047736
rccb-4-80-100-s-av | Устройство защитного отключения DV 4P 80А/100мА (S) EKF AVERES | Ссылка |  | шт | 3209.97 | 2054.3808 | 2407.4775 | 2054.3808 | 0 | 30 | 1 | 30 | 02 Автоматические выключатели дифференциального тока и УЗО | 02.03 Выключатели дифференциального тока DV EKF AVERES | 02.03.04 Тип S | Заказная (16) | Averes | 0 | 0.4167 | 0.00067418
rccb-4-80-300-s-av | Устройство защитного отключения DV 4P 80А/300мА (S) EKF AVERES | Ссылка |  | шт | 3209.97 | 2054.3808 | 2407.4775 | 2054.3808 | 0 | 30 | 1 | 30 | 02 Автоматические выключатели дифференциального тока и УЗО | 02.03 Выключатели дифференциального тока DV EKF AVERES | 02.03.04 Тип S | Заказная (16) | Averes | 0 | 0.4167 | 0.00067418
rccb-4-100-100-s-av | Устройство защитного отключения DV 4P 100А/100мА (S) EKF AVERES | Ссылка |  | шт | 3688.21 | 2360.4544 | 2766.1575 | 2360.4544 | 0 | 30 | 1 | 30 | 02 Автоматические выключатели дифференциального тока и УЗО | 02.03 Выключатели дифференциального тока DV EKF AVERES | 02.03.04 Тип S | Заказная (16) | Averes | 0 | 0.4167 | 0.00067418
rccb-4-100-300-s-av | Устройство защитного отключения DV 4P 100А/300мА (S) EKF AVERES | Ссылка |  | шт | 3688.21 | 2360.4544 | 2766.1575 | 2360.4544 | 0 | 30 | 1 | 30 | 02 Автоматические выключатели дифференциального тока и УЗО | 02.03 Выключатели дифференциального тока DV EKF AVERES | 02.03.04 Тип S | Заказная (16) | Averes | 0 | 0.4167 | 0.00067418
DA2-16-100-pro | Дифференциальный автомат АД-2 16А/100мА (хар. C, AC, электронный, защита 270В) 4,5кА EKF PROxima | Ссылка |  | шт | 1361.39 | 871.2896 | 1021.0425 | 871.2896 | 0 | 32 | 1 | 32 | 02 Автоматические выключатели дифференциального тока и УЗО | 02.04 Дифференциальные автоматы АД-2, АД-4 (S) EKF PROxima | Дифференциальные автоматы серии АД-2, АД-4 с током отсечки 100мА EKF PROxima | Заказная (16) | PROxima | Да | 0.375 | 0.000792
DA2-25-100-pro | Дифференциальный автомат АД-2 25А/100мА (хар. C, AC, электронный, защита 270В) 4,5кА EKF PROxima | Ссылка |  | шт | 1347.92 | 862.6688 | 1010.94 | 862.6688 | 0 | 32 | 1 | 32 | 02 Автоматические выключатели дифференциального тока и УЗО | 02.04 Дифференциальные автоматы АД-2, АД-4 (S) EKF PROxima | Дифференциальные автоматы серии АД-2, АД-4 с током отсечки 100мА EKF PROxima | Заказная (16) | PROxima | Да | 0.375 | 0.000792
DA2-32-100-pro | Дифференциальный автомат АД-2 32А/100мА (хар. C, AC, электронный, защита 270В) 4,5кА EKF PROxima | Ссылка |  | шт | 1347.92 | 862.6688 | 1010.94 | 862.6688 | 0 | 1 | 1 | 32 | 02 Автоматические выключатели дифференциального тока и УЗО | 02.04 Дифференциальные автоматы АД-2, АД-4 (S) EKF PROxima | Дифференциальные автоматы серии АД-2, АД-4 с током отсечки 100мА EKF PROxima | Регулярная | PROxima | Да | 0.375 | 0.000792
DA2-40-100-pro | Дифференциальный автомат АД-2 40А/100мА (хар. C, AC, электронный, защита 270В) 4,5кА EKF PROxima | Ссылка |  | шт | 1347.92 | 862.6688 | 1010.94 | 862.6688 | 0 | 1 | 1 | 32 | 02 Автоматические выключатели дифференциального тока и УЗО | 02.04 Дифференциальные автоматы АД-2, АД-4 (S) EKF PROxima | Дифференциальные автоматы серии АД-2, АД-4 с током отсечки 100мА EKF PROxima | Регулярная | PROxima | Да | 0.375 | 0.000792
DA2-50-100-pro | Дифференциальный автомат АД-2 50А/100мА (хар. C, AC, электронный, защита 270В) 4,5кА EKF PROxima | Ссылка |  | шт | 1347.92 | 862.6688 | 1010.94 | 862.6688 | 0 | 1 | 1 | 32 | 02 Автоматические выключатели дифференциального тока и УЗО | 02.04 Дифференциальные автоматы АД-2, АД-4 (S) EKF PROxima | Дифференциальные автоматы серии АД-2, АД-4 с током отсечки 100мА EKF PROxima | Регулярная | PROxima | Да | 0.375 | 0.000792
DA2-63-100-pro | Дифференциальный автомат АД-2 63А/100мА (хар. C, AC, электронный, защита 270В) 4,5кА EKF PROxima | Ссылка |  | шт | 1347.92 | 862.6688 | 1010.94 | 862.6688 | 0 | 32 | 1 | 32 | 02 Автоматические выключатели дифференциального тока и УЗО | 02.04 Дифференциальные автоматы АД-2, АД-4 (S) EKF PROxima | Дифференциальные автоматы серии АД-2, АД-4 с током отсечки 100мА EKF PROxima | Заказная (16) | PROxima | Да | 0.375 | 0.000792
DA4-16-100-pro | Дифференциальный автомат АД-4 16А/100мА (хар. C, AC, электронный, защита 270В) 4,5кА EKF PROxima | Ссылка |  | шт | 1234.82 | 790.2848 | 926.115 | 790.2848 | 0 | 16 | 1 | 16 | 02 Автоматические выключатели дифференциального тока и УЗО | 02.04 Дифференциальные автоматы АД-2, АД-4 (S) EKF PROxima | Дифференциальные автоматы серии АД-2, АД-4 с током отсечки 100мА EKF PROxima | Заказная (16) | PROxima | Да | 0.656 | 0.001485
DA4-25-100-pro | Дифференциальный автомат АД-4 25А/100мА (хар. C, AC, электронный, защита 270В) 4,5кА EKF PROxima | Ссылка |  | шт | 1234.56 | 790.1184 | 925.92 | 790.1184 | 0 | 1 | 1 | 16 | 02 Автоматические выключатели дифференциального тока и УЗО | 02.04 Дифференциальные автоматы АД-2, АД-4 (S) EKF PROxima | Дифференциальные автоматы серии АД-2, АД-4 с током отсечки 100мА EKF PROxima | Регулярная | PROxima | Да | 0.656 | 0.001485
DA4-32-100-pro | Дифференциальный автомат АД-4 32А/100мА (хар. C, AC, электронный, защита 270В) 4,5кА EKF PROxima | Ссылка |  | шт | 1976.5 | 1264.96 | 1482.375 | 1264.96 | 0 | 16 | 1 | 16 | 02 Автоматические выключатели дифференциального тока и УЗО | 02.04 Дифференциальные автоматы АД-2, АД-4 (S) EKF PROxima | Дифференциальные автоматы серии АД-2, АД-4 с током отсечки 100мА EKF PROxima | Заказная (16) | PROxima | Да | 0.656 | 0.001485
DA4-40-100-pro | Дифференциальный автомат АД-4 40А/100мА (хар. C, AC, электронный, защита 270В) 4,5кА EKF PROxima | Ссылка |  | шт | 2019.49 | 1292.4736 | 1514.6175 | 1292.4736 | 0 | 16 | 1 | 16 | 02 Автоматические выключатели дифференциального тока и УЗО | 02.04 Дифференциальные автоматы АД-2, АД-4 (S) EKF PROxima | Дифференциальные автоматы серии АД-2, АД-4 с током отсечки 100мА EKF PROxima | Заказная (16) | PROxima | Да | 0.656 | 0.001485
DA4-50-100-pro | Дифференциальный автомат АД-4 50А/100мА (хар. C, AC, электронный, защита 270В) 4,5кА EKF PROxima | Ссылка |  | шт | 1234.56 | 790.1184 | 925.92 | 790.1184 | 0 | 16 | 1 | 16 | 02 Автоматические выключатели дифференциального тока и УЗО | 02.04 Дифференциальные автоматы АД-2, АД-4 (S) EKF PROxima | Дифференциальные автоматы серии АД-2, АД-4 с током отсечки 100мА EKF PROxima | Заказная (16) | PROxima | Да | 0.656 | 0.001485
DA4-63-100-pro | Дифференциальный автомат АД-4 63А/100мА (хар. C, AC, электронный, защита 270В) 4,5кА EKF PROxima | Ссылка |  | шт | 2019.49 | 1292.4736 | 1514.6175 | 1292.4736 | 0 | 16 | 1 | 16 | 02 Автоматические выключатели дифференциального тока и УЗО | 02.04 Дифференциальные автоматы АД-2, АД-4 (S) EKF PROxima | Дифференциальные автоматы серии АД-2, АД-4 с током отсечки 100мА EKF PROxima | Заказная (16) | PROxima | Да | 0.656 | 0.001485
DA2-25-300-pro | Дифференциальный автомат АД-2 25А/300мА (хар. C, AC, электронный, защита 270В) 4,5кА EKF PROxima | Ссылка |  | шт | 1347.92 | 862.6688 | 1010.94 | 862.6688 | 0 | 32 | 1 | 32 | 02 Автоматические выключатели дифференциального тока и УЗО | 02.04 Дифференциальные автоматы АД-2, АД-4 (S) EKF PROxima | Дифференциальные автоматы серии АД-2, АД-4 с током отсечки 300мА EKF PROxima | Заказная (16) | PROxima | Да | 0.375 | 0.000792
DA2-40-300-pro | Дифференциальный автомат АД-2 40А/300мА (хар. C, AC, электронный, защита 270В) 4,5кА EKF PROxima | Ссылка |  | шт | 1347.92 | 862.6688 | 1010.94 | 862.6688 | 0 | 1 | 1 | 32 | 02 Автоматические выключатели дифференциального тока и УЗО | 02.04 Дифференциальные автоматы АД-2, АД-4 (S) EKF PROxima | Дифференциальные автоматы серии АД-2, АД-4 с током отсечки 300мА EKF PROxima | Регулярная | PROxima | Да | 0.375 | 0.000792
DA2-50-300-pro | Дифференциальный автомат АД-2 50А/300мА (хар. C, AC, электронный, защита 270В) 4,5кА EKF PROxima | Ссылка |  | шт | 1347.92 | 862.6688 | 1010.94 | 862.6688 | 0 | 32 | 1 | 32 | 02 Автоматические выключатели дифференциального тока и УЗО | 02.04 Дифференциальные автоматы АД-2, АД-4 (S) EKF PROxima | Дифференциальные автоматы серии АД-2, АД-4 с током отсечки 300мА EKF PROxima | Заказная (16) | PROxima | Да | 0.375 | 0.000792
DA2-63-300-pro | Дифференциальный автомат АД-2 63А/300мА (хар. C, AC, электронный, защита 270В) 4,5кА EKF PROxima | Ссылка |  | шт | 632 | 404.48 | 474 | 404.48 | 0 | 1 | 1 | 32 | 02 Автоматические выключатели дифференциального тока и УЗО | 02.04 Дифференциальные автоматы АД-2, АД-4 (S) EKF PROxima | Дифференциальные автоматы серии АД-2, АД-4 с током отсечки 300мА EKF PROxima | Регулярная | PROxima | Да | 0.375 | 0.000792
DA4-25-300-pro | Дифференциальный автомат АД-4 25А/300мА (хар. C, AC, электронный, защита 270В) 4,5кА EKF PROxima | Ссылка |  | шт | 1234.56 | 790.1184 | 925.92 | 790.1184 | 0 | 1 | 1 | 16 | 02 Автоматические выключатели дифференциального тока и УЗО | 02.04 Дифференциальные автоматы АД-2, АД-4 (S) EKF PROxima | Дифференциальные автоматы серии АД-2, АД-4 с током отсечки 300мА EKF PROxima | Регулярная | PROxima | Да | 0.656 | 0.001485
DA4-40-300-pro | Дифференциальный автомат АД-4 40А/300мА (хар. C, AC, электронный, защита 270В) 4,5кА EKF PROxima | Ссылка |  | шт | 2019.49 | 1292.4736 | 1514.6175 | 1292.4736 | 0 | 1 | 1 | 16 | 02 Автоматические выключатели дифференциального тока и УЗО | 02.04 Дифференциальные автоматы АД-2, АД-4 (S) EKF PROxima | Дифференциальные автоматы серии АД-2, АД-4 с током отсечки 300мА EKF PROxima | Регулярная | PROxima | Да | 0.656 | 0.001485
DA4-50-300-pro | Дифференциальный автомат АД-4 50А/300мА (хар. C, AC, электронный, защита 270В) 4,5кА EKF PROxima | Ссылка |  | шт | 2019.9 | 1292.736 | 1514.925 | 1292.736 | 0 | 16 | 1 | 16 | 02 Автоматические выключатели дифференциального тока и УЗО | 02.04 Дифференциальные автоматы АД-2, АД-4 (S) EKF PROxima | Дифференциальные автоматы серии АД-2, АД-4 с током отсечки 300мА EKF PROxima | Заказная (16) | PROxima | Да | 0.656 | 0.001485
DA4-63-300-pro | Дифференциальный автомат АД-4 63А/300мА (хар. C, AC, электронный, защита 270В) 4,5кА EKF PROxima | Ссылка |  | шт | 1234.82 | 790.2848 | 926.115 | 790.2848 | 0 | 1 | 1 | 16 | 02 Автоматические выключатели дифференциального тока и УЗО | 02.04 Дифференциальные автоматы АД-2, АД-4 (S) EKF PROxima | Дифференциальные автоматы серии АД-2, АД-4 с током отсечки 300мА EKF PROxima | Регулярная | PROxima | Да | 0.656 | 0.001485
DA2-10-30-pro | Дифференциальный автомат АД-2 10А/30мА (хар. C, AC, электронный, защита 270В) 4,5кА EKF PROxima | Ссылка |  | шт | 1087.43 | 695.9552 | 815.5725 | 695.9552 | 0 | 1 | 1 | 32 | 02 Автоматические выключатели дифференциального тока и УЗО | 02.04 Дифференциальные автоматы АД-2, АД-4 (S) EKF PROxima | Дифференциальные автоматы серии АД-2, АД-4 с током отсечки 30мА EKF PROxima | Регулярная | PROxima | Да | 0.375 | 0.000792
DA2-16-30-pro | Дифференциальный автомат АД-2 16А/30мА (хар. C, AC, электронный, защита 270В) 4,5кА EKF PROxima | Ссылка |  | шт | 632.17 | 404.5888 | 474.1275 | 404.5888 | 0 | 1 | 1 | 32 | 02 Автоматические выключатели дифференциального тока и УЗО | 02.04 Дифференциальные автоматы АД-2, АД-4 (S) EKF PROxima | Дифференциальные автоматы серии АД-2, АД-4 с током отсечки 30мА EKF PROxima | Регулярная | PROxima | Да | 0.3 | 0.0006
DA2-20-30-pro | Дифференциальный автомат АД-2 20А/30мА (хар. C, AC, электронный, защита 270В) 4,5кА EKF PROxima | Ссылка |  | шт | 1065.17 | 681.7088 | 798.8775 | 681.7088 | 0 | 1 | 1 | 32 | 02 Автоматические выключатели дифференциального тока и УЗО | 02.04 Дифференциальные автоматы АД-2, АД-4 (S) EKF PROxima | Дифференциальные автоматы серии АД-2, АД-4 с током отсечки 30мА EKF PROxima | Регулярная | PROxima | Да | 0.375 | 0.000792
DA2-25-30-pro | Дифференциальный автомат АД-2 25А/30мА (хар. C, AC, электронный, защита 270В) 4,5кА EKF PROxima | Ссылка |  | шт | 632.17 | 404.5888 | 474.1275 | 404.5888 | 0 | 1 | 1 | 32 | 02 Автоматические выключатели дифференциального тока и УЗО | 02.04 Дифференциальные автоматы АД-2, АД-4 (S) EKF PROxima | Дифференциальные автоматы серии АД-2, АД-4 с током отсечки 30мА EKF PROxima | Регулярная | PROxima | Да | 0.375 | 0.000792
DA2-32-30-pro | Дифференциальный автомат АД-2 32А/30мА (хар. C, AC, электронный, защита 270В) 4,5кА EKF PROxima | Ссылка |  | шт | 1032 | 660.48 | 774 | 660.48 | 0 | 1 | 1 | 32 | 02 Автоматические выключатели дифференциального тока и УЗО | 02.04 Дифференциальные автоматы АД-2, АД-4 (S) EKF PROxima | Дифференциальные автоматы серии АД-2, АД-4 с током отсечки 30мА EKF PROxima | Регулярная | PROxima | Да | 0.375 | 0.000792
DA2-40-30-pro | Дифференциальный автомат АД-2 40А/30мА (хар. C, AC, электронный, защита 270В) 4,5кА EKF PROxima | Ссылка |  | шт | 631.13 | 403.9232 | 473.3475 | 403.9232 | 0 | 1 | 1 | 32 | 02 Автоматические выключатели дифференциального тока и УЗО | 02.04 Дифференциальные автоматы АД-2, АД-4 (S) EKF PROxima | Дифференциальные автоматы серии АД-2, АД-4 с током отсечки 30мА EKF PROxima | Регулярная | PROxima | Да | 0.375 | 0.000792
DA2-50-30-pro | Дифференциальный автомат АД-2 50А/30мА (хар. C, AC, электронный, защита 270В) 4,5кА EKF PROxima | Ссылка |  | шт | 1078.34 | 690.1376 | 808.755 | 690.1376 | 0 | 1 | 1 | 32 | 02 Автоматические выключатели дифференциального тока и УЗО | 02.04 Дифференциальные автоматы АД-2, АД-4 (S) EKF PROxima | Дифференциальные автоматы серии АД-2, АД-4 с током отсечки 30мА EKF PROxima | Регулярная | PROxima | Да | 0.375 | 0.000792
DA2-63-30-pro | Дифференциальный автомат АД-2 63А/30мА (хар. C, AC, электронный, защита 270В) 4,5кА EKF PROxima | Ссылка |  | шт | 631.36 | 404.0704 | 473.52 | 404.0704 | 0 | 1 | 1 | 32 | 02 Автоматические выключатели дифференциального тока и УЗО | 02.04 Дифференциальные автоматы АД-2, АД-4 (S) EKF PROxima | Дифференциальные автоматы серии АД-2, АД-4 с током отсечки 30мА EKF PROxima | Регулярная | PROxima | Да | 0.375 | 0.000792
DA2-06-30-pro | Дифференциальный автомат АД-2 6А/30мА (хар. C, AC, электронный, защита 270В) 4,5кА EKF PROxima | Ссылка |  | шт | 1082.03 | 692.4992 | 811.5225 | 692.4992 | 0 | 1 | 1 | 32 | 02 Автоматические выключатели дифференциального тока и УЗО | 02.04 Дифференциальные автоматы АД-2, АД-4 (S) EKF PROxima | Дифференциальные автоматы серии АД-2, АД-4 с током отсечки 30мА EKF PROxima | Регулярная | PROxima | Да | 0.375 | 0.000792
DA4-10-30-pro | Дифференциальный автомат АД-4 10А/30мА (хар. C, AC, электронный, защита 270В) 4,5кА EKF PROxima | Ссылка |  | шт | 1615.64 | 1034.0096 | 1211.73 | 1034.0096 | 0 | 16 | 1 | 16 | 02 Автоматические выключатели дифференциального тока и УЗО | 02.04 Дифференциальные автоматы АД-2, АД-4 (S) EKF PROxima | Дифференциальные автоматы серии АД-2, АД-4 с током отсечки 30мА EKF PROxima | Регулярная | PROxima | Да | 0.656 | 0.001485
DA4-16-30-pro | Дифференциальный автомат АД-4 16А/30мА (хар. C, AC, электронный, защита 270В) 4,5кА EKF PROxima | Ссылка |  | шт | 1546.27 | 989.6128 | 1159.7025 | 989.6128 | 0 | 1 | 1 | 16 | 02 Автоматические выключатели дифференциального тока и УЗО | 02.04 Дифференциальные автоматы АД-2, АД-4 (S) EKF PROxima | Дифференциальные автоматы серии АД-2, АД-4 с током отсечки 30мА EKF PROxima | Регулярная | PROxima | Да | 0.55 | 0.00112
DA4-25-30-pro | Дифференциальный автомат АД-4 25А/30мА (хар. C, AC, электронный, защита 270В) 4,5кА EKF PROxima | Ссылка |  | шт | 1545.95 | 989.408 | 1159.4625 | 989.408 | 0 | 1 | 1 | 16 | 02 Автоматические выключатели дифференциального тока и УЗО | 02.04 Дифференциальные автоматы АД-2, АД-4 (S) EKF PROxima | Дифференциальные автоматы серии АД-2, АД-4 с током отсечки 30мА EKF PROxima | Регулярная | PROxima | Да | 0.656 | 0.001485
DA4-32-30-pro | Дифференциальный автомат АД-4 32А/30мА (хар. C, AC, электронный, защита 270В) 4,5кА EKF PROxima | Ссылка |  | шт | 1542.16 | 986.9824 | 1156.62 | 986.9824 | 0 | 1 | 1 | 16 | 02 Автоматические выключатели дифференциального тока и УЗО | 02.04 Дифференциальные автоматы АД-2, АД-4 (S) EKF PROxima | Дифференциальные автоматы серии АД-2, АД-4 с током отсечки 30мА EKF PROxima | Регулярная | PROxima | Да | 0.656 | 0.001485
DA4-40-30-pro | Дифференциальный автомат АД-4 40А/30мА (хар. C, AC, электронный, защита 270В) 4,5кА EKF PROxima | Ссылка |  | шт | 1546.56 | 989.7984 | 1159.92 | 989.7984 | 0 | 1 | 1 | 16 | 02 Автоматические выключатели дифференциального тока и УЗО | 02.04 Дифференциальные автоматы АД-2, АД-4 (S) EKF PROxima | Дифференциальные автоматы серии АД-2, АД-4 с током отсечки 30мА EKF PROxima | Регулярная | PROxima | Да | 0.656 | 0.001485
DA4-50-30-pro | Дифференциальный автомат АД-4 50А/30мА (хар. C, AC, электронный, защита 270В) 4,5кА EKF PROxima | Ссылка |  | шт | 1616.44 | 1034.5216 | 1212.33 | 1034.5216 | 0 | 1 | 1 | 16 | 02 Автоматические выключатели дифференциального тока и УЗО | 02.04 Дифференциальные автоматы АД-2, АД-4 (S) EKF PROxima | Дифференциальные автоматы серии АД-2, АД-4 с током отсечки 30мА EKF PROxima | Регулярная | PROxima | Да | 0.656 | 0.001485
DA4-63-30-pro | Дифференциальный автомат АД-4 63А/30мА (хар. C, AC, электронный, защита 270В) 4,5кА EKF PROxima | Ссылка |  | шт | 1546.56 | 989.7984 | 1159.92 | 989.7984 | 0 | 1 | 1 | 16 | 02 Автоматические выключатели дифференциального тока и УЗО | 02.04 Дифференциальные автоматы АД-2, АД-4 (S) EKF PROxima | Дифференциальные автоматы серии АД-2, АД-4 с током отсечки 30мА EKF PROxima | Регулярная | PROxima | Да | 0.656 | 0.001485
DA4-06-30-pro | Дифференциальный автомат АД-4 6А/30мА (хар. C, AC, электронный, защита 270В) 4,5кА EKF PROxima | Ссылка |  | шт | 1367.95 | 875.488 | 1025.9625 | 875.488 | 0 | 16 | 1 | 16 | 02 Автоматические выключатели дифференциального тока и УЗО | 02.04 Дифференциальные автоматы АД-2, АД-4 (S) EKF PROxima | Дифференциальные автоматы серии АД-2, АД-4 с током отсечки 30мА EKF PROxima | Заказная (16) | PROxima | Да | 0.656 | 0.001485
DA2-32-100S-pro | Дифференциальный автомат АД-2 S 32А/100мА (хар. C, AC, электронный, защита 270В) 4,5кА EKF PROxima | Ссылка |  | шт | 1792.49 | 1147.1936 | 1344.3675 | 1147.1936 | 0 | 32 | 1 | 32 | 02 Автоматические выключатели дифференциального тока и УЗО | 02.04 Дифференциальные автоматы АД-2, АД-4 (S) EKF PROxima | Дифференциальные автоматы серии АД-2S, АД-4S с током отсечки 100мА EKF PROxima | Заказная (16) | PROxima | Да | 0.375 | 0.000792
DA2-40-100S-pro | Дифференциальный автомат АД-2 S 40А/100мА (хар. C, AC, электронный, защита 270В) 4,5кА EKF PROxima | Ссылка |  | шт | 904.76 | 579.0464 | 678.57 | 579.0464 | 0 | 1 | 1 | 32 | 02 Автоматические выключатели дифференциального тока и УЗО | 02.04 Дифференциальные автоматы АД-2, АД-4 (S) EKF PROxima | Дифференциальные автоматы серии АД-2S, АД-4S с током отсечки 100мА EKF PROxima | Регулярная | PROxima | Да | 0.375 | 0.000792
DA2-50-100S-pro | Дифференциальный автомат АД-2 S 50А/100мА (хар. C, AC, электронный, защита 270В) 4,5кА EKF PROxima | Ссылка |  | шт | 1792.49 | 1147.1936 | 1344.3675 | 1147.1936 | 0 | 1 | 1 | 32 | 02 Автоматические выключатели дифференциального тока и УЗО | 02.04 Дифференциальные автоматы АД-2, АД-4 (S) EKF PROxima | Дифференциальные автоматы серии АД-2S, АД-4S с током отсечки 100мА EKF PROxima | Регулярная | PROxima | Да | 0.375 | 0.000792
DA2-63-100S-pro | Дифференциальный автомат АД-2 S 63А/100мА (хар. C, AC, электронный, защита 270В) 4,5кА EKF PROxima | Ссылка |  | шт | 1792.49 | 1147.1936 | 1344.3675 | 1147.1936 | 0 | 1 | 1 | 32 | 02 Автоматические выключатели дифференциального тока и УЗО | 02.04 Дифференциальные автоматы АД-2, АД-4 (S) EKF PROxima | Дифференциальные автоматы серии АД-2S, АД-4S с током отсечки 100мА EKF PROxima | Регулярная | PROxima | Да | 0.375 | 0.000792
DA4-32-100S-pro | Дифференциальный автомат АД-4 S 32А/100мА (хар. C, AC, электронный, защита 270В) 4,5кА EKF PROxima | Ссылка |  | шт | 1357.16 | 868.5824 | 1017.87 | 868.5824 | 0 | 16 | 1 | 16 | 02 Автоматические выключатели дифференциального тока и УЗО | 02.04 Дифференциальные автоматы АД-2, АД-4 (S) EKF PROxima | Дифференциальные автоматы серии АД-2S, АД-4S с током отсечки 100мА EKF PROxima | Заказная (16) | PROxima | Да | 0.656 | 0.001485
DA4-40-100S-pro | Дифференциальный автомат АД-4 S 40А/100мА (хар. C, AC, электронный, защита 270В) 4,5кА EKF PROxima | Ссылка |  | шт | 1357.16 | 868.5824 | 1017.87 | 868.5824 | 0 | 16 | 1 | 16 | 02 Автоматические выключатели дифференциального тока и УЗО | 02.04 Дифференциальные автоматы АД-2, АД-4 (S) EKF PROxima | Дифференциальные автоматы серии АД-2S, АД-4S с током отсечки 100мА EKF PROxima | Заказная (16) | PROxima | Да | 0.656 | 0.001485
DA4-50-100S-pro | Дифференциальный автомат АД-4 S 50А/100мА (хар. C, AC, электронный, защита 270В) 4,5кА EKF PROxima | Ссылка |  | шт | 2220.03 | 1420.8192 | 1665.0225 | 1420.8192 | 0 | 16 | 1 | 16 | 02 Автоматические выключатели дифференциального тока и УЗО | 02.04 Дифференциальные автоматы АД-2, АД-4 (S) EKF PROxima | Дифференциальные автоматы серии АД-2S, АД-4S с током отсечки 100мА EKF PROxima | Заказная (16) | PROxima | Да | 0.656 | 0.001485
DA4-63-100S-pro | Дифференциальный автомат АД-4 S 63А/100мА (хар. C, AC, электронный, защита 270В) 4,5кА EKF PROxima | Ссылка |  | шт | 2688.69 | 1720.7616 | 2016.5175 | 1720.7616 | 0 | 16 | 1 | 16 | 02 Автоматические выключатели дифференциального тока и УЗО | 02.04 Дифференциальные автоматы АД-2, АД-4 (S) EKF PROxima | Дифференциальные автоматы серии АД-2S, АД-4S с током отсечки 100мА EKF PROxima | Заказная (16) | PROxima | Да | 0.656 | 0.001485
DA63M-10-30 | Дифференциальный автомат АВДТ-63М 10А/30мА (1мод., хар.C, электронный тип AС) 6кА EKF PROxima | Ссылка |  | шт | 1756.92 | 1124.4288 | 1317.69 | 1124.4288 | 0 | 1 | 12 | 120 | 02 Автоматические выключатели дифференциального тока и УЗО | 02.05 Дифференциальные автоматы АВДТ EKF PROxima | Дифференциальные автоматы АВДТ-63М 10мА, 30мА электр (1 мод) EKF PROxima | Регулярная | PROxima | Да | 0.129 | 0.000164
DA63M-16-10 | Дифференциальный автомат АВДТ-63М 16А/10мА (1мод., хар.C, электронный тип AС) 6кА EKF PROxima | Ссылка |  | шт | 1756.92 | 1124.4288 | 1317.69 | 1124.4288 | 0 | 1 | 12 | 120 | 02 Автоматические выключатели дифференциального тока и УЗО | 02.05 Дифференциальные автоматы АВДТ EKF PROxima | Дифференциальные автоматы АВДТ-63М 10мА, 30мА электр (1 мод) EKF PROxima | Регулярная | PROxima | Да | 0.129 | 0.000164
DA63M-16-30 | Дифференциальный автомат АВДТ-63М 16А/30мА (1мод., хар.C, электронный тип AС) 6кА EKF PROxima | Ссылка |  | шт | 1756.92 | 1124.4288 | 1317.69 | 1124.4288 | 0 | 1 | 12 | 120 | 02 Автоматические выключатели дифференциального тока и УЗО | 02.05 Дифференциальные автоматы АВДТ EKF PROxima | Дифференциальные автоматы АВДТ-63М 10мА, 30мА электр (1 мод) EKF PROxima | Регулярная | PROxima | Да | 0.129 | 0.000164
DA63M-25-10 | Дифференциальный автомат АВДТ-63М 25А/10мА (1мод., хар.C, электронный тип AС) 6кА EKF PROxima | Ссылка |  | шт | 1756.92 | 1124.4288 | 1317.69 | 1124.4288 | 0 | 120 | 12 | 120 | 02 Автоматические выключатели дифференциального тока и УЗО | 02.05 Дифференциальные автоматы АВДТ EKF PROxima | Дифференциальные автоматы АВДТ-63М 10мА, 30мА электр (1 мод) EKF PROxima | Заказная (16) | PROxima | Да | 0.129 | 0.000164
DA63M-25-30 | Дифференциальный автомат АВДТ-63М 25А/30мА (1мод., хар.C, электронный тип AС) 6кА EKF PROxima | Ссылка |  | шт | 1756.92 | 1124.4288 | 1317.69 | 1124.4288 | 0 | 1 | 12 | 120 | 02 Автоматические выключатели дифференциального тока и УЗО | 02.05 Дифференциальные автоматы АВДТ EKF PROxima | Дифференциальные автоматы АВДТ-63М 10мА, 30мА электр (1 мод) EKF PROxima | Регулярная | PROxima | Да | 0.129 | 0.000164
DA63M-32-30 | Дифференциальный автомат АВДТ-63М 32А/30мА (1мод., хар.C, электронный тип AС) 6кА EKF PROxima | Ссылка |  | шт | 1756.92 | 1124.4288 | 1317.69 | 1124.4288 | 0 | 1 | 12 | 120 | 02 Автоматические выключатели дифференциального тока и УЗО | 02.05 Дифференциальные автоматы АВДТ EKF PROxima | Дифференциальные автоматы АВДТ-63М 10мА, 30мА электр (1 мод) EKF PROxima | Регулярная | PROxima | Да | 0.129 | 0.000164
DA63M-6-30 | Дифференциальный автомат АВДТ-63М 6А/30мА (1мод., хар.C, электронный тип AС) 6кА EKF PROxima | Ссылка |  | шт | 1761.14 | 1127.1296 | 1320.855 | 1127.1296 | 0 | 120 | 12 | 120 | 02 Автоматические выключатели дифференциального тока и УЗО | 02.05 Дифференциальные автоматы АВДТ EKF PROxima | Дифференциальные автоматы АВДТ-63М 10мА, 30мА электр (1 мод) EKF PROxima | Заказная (16) | PROxima | Да | 0.129 | 0.000164
DA63-10-100em | Дифференциальный автомат АВДТ-63 10А/100мА (характеристика C, эл-мех тип A) 6кА EKF PROxima | Ссылка |  | шт | 865.96 | 554.2144 | 649.47 | 554.2144 | 0 | 1 | 6 | 60 | 02 Автоматические выключатели дифференциального тока и УЗО | 02.05 Дифференциальные автоматы АВДТ EKF PROxima | Дифференциальные автоматы серии АВДТ-63 100мА эл-мех EKF PROxima | Регулярная | PROxima | 0 | 0.183 | 0.000329
DA63-16-100em | Дифференциальный автомат АВДТ-63 16А/100мА (характеристика C, эл-мех тип A) 6кА EKF PROxima | Ссылка |  | шт | 865.96 | 554.2144 | 649.47 | 554.2144 | 0 | 1 | 6 | 60 | 02 Автоматические выключатели дифференциального тока и УЗО | 02.05 Дифференциальные автоматы АВДТ EKF PROxima | Дифференциальные автоматы серии АВДТ-63 100мА эл-мех EKF PROxima | Регулярная | PROxima | 0 | 0.183 | 0.000329
DA63-25-100em | Дифференциальный автомат АВДТ-63 25А/100мА (характеристика C, эл-мех тип A) 6кА EKF PROxima | Ссылка |  | шт | 865.96 | 554.2144 | 649.47 | 554.2144 | 0 | 1 | 6 | 60 | 02 Автоматические выключатели дифференциального тока и УЗО | 02.05 Дифференциальные автоматы АВДТ EKF PROxima | Дифференциальные автоматы серии АВДТ-63 100мА эл-мех EKF PROxima | Регулярная | PROxima | 0 | 0.183 | 0.000329
DA63-32-100em | Дифференциальный автомат АВДТ-63 32А/100мА (характеристика C, эл-мех тип A) 6кА EKF PROxima | Ссылка |  | шт | 1674.09 | 1071.4176 | 1255.5675 | 1071.4176 | 0 | 1 | 6 | 60 | 02 Автоматические выключатели дифференциального тока и УЗО | 02.05 Дифференциальные автоматы АВДТ EKF PROxima | Дифференциальные автоматы серии АВДТ-63 100мА эл-мех EKF PROxima | Регулярная | PROxima | 0 | 0.183 | 0.000329
DA63-40-100em | Дифференциальный автомат АВДТ-63 40А/100мА (характеристика C, эл-мех тип A) 6кА EKF PROxima | Ссылка |  | шт | 1674.09 | 1071.4176 | 1255.5675 | 1071.4176 | 0 | 1 | 6 | 60 | 02 Автоматические выключатели дифференциального тока и УЗО | 02.05 Дифференциальные автоматы АВДТ EKF PROxima | Дифференциальные автоматы серии АВДТ-63 100мА эл-мех EKF PROxima | Регулярная | PROxima | 0 | 0.183 | 0.000329
DA63-50-100em | Дифференциальный автомат АВДТ-63 50А/100мА (характеристика C, эл-мех тип A) 6кА EKF PROxima | Ссылка |  | шт | 1674.09 | 1071.4176 | 1255.5675 | 1071.4176 | 0 | 1 | 6 | 60 | 02 Автоматические выключатели дифференциального тока и УЗО | 02.05 Дифференциальные автоматы АВДТ EKF PROxima | Дифференциальные автоматы серии АВДТ-63 100мА эл-мех EKF PROxima | Регулярная | PROxima | 0 | 0.183 | 0.000329
DA63-63-100em | Дифференциальный автомат АВДТ-63 63А/100мА (характеристика C, эл-мех тип A) 6кА EKF PROxima | Ссылка |  | шт | 1674.09 | 1071.4176 | 1255.5675 | 1071.4176 | 0 | 1 | 6 | 60 | 02 Автоматические выключатели дифференциального тока и УЗО | 02.05 Дифференциальные автоматы АВДТ EKF PROxima | Дифференциальные автоматы серии АВДТ-63 100мА эл-мех EKF PROxima | Регулярная | PROxima | 0 | 0.183 | 0.000329
DA63-6-100em | Дифференциальный автомат АВДТ-63 6А/100мА (характеристика C, эл-мех тип A) 6кА EKF PROxima | Ссылка |  | шт | 1416.54 | 906.5856 | 1062.405 | 906.5856 | 0 | 1 | 6 | 60 | 02 Автоматические выключатели дифференциального тока и УЗО | 02.05 Дифференциальные автоматы АВДТ EKF PROxima | Дифференциальные автоматы серии АВДТ-63 100мА эл-мех EKF PROxima | Регулярная | PROxima | 0 | 0.183 | 0.000329
DA63-32-100e | Дифференциальный автомат АВДТ-63 32А/100мА (хар-ка C, электронный тип A) 6кА EKF PROxima | Ссылка |  | шт | 1179.63 | 754.9632 | 884.7225 | 754.9632 | 0 | 1 | 6 | 60 | 02 Автоматические выключатели дифференциального тока и УЗО | 02.05 Дифференциальные автоматы АВДТ EKF PROxima | Дифференциальные автоматы серии АВДТ-63 100мА электр EKF PROxima | Регулярная | PROxima | Да | 0.18 | 0.000329
DA63-40-100e | Дифференциальный автомат АВДТ-63 40А/100мА (хар-ка C, электронный тип A) 6кА EKF PROxima | Ссылка |  | шт | 1278.26 | 818.0864 | 958.695 | 818.0864 | 0 | 1 | 6 | 60 | 02 Автоматические выключатели дифференциального тока и УЗО | 02.05 Дифференциальные автоматы АВДТ EKF PROxima | Дифференциальные автоматы серии АВДТ-63 100мА электр EKF PROxima | Регулярная | PROxima | Да | 0.18 | 0.000329
DA63-50-100e | Дифференциальный автомат АВДТ-63 50А/100мА (хар-ка C, электронный тип A) 6кА EKF PROxima | Ссылка |  | шт | 1290.16 | 825.7024 | 967.62 | 825.7024 | 0 | 1 | 6 | 60 | 02 Автоматические выключатели дифференциального тока и УЗО | 02.05 Дифференциальные автоматы АВДТ EKF PROxima | Дифференциальные автоматы серии АВДТ-63 100мА электр EKF PROxima | Регулярная | PROxima | Да | 0.18 | 0.000329
DA63-63-100e | Дифференциальный автомат АВДТ-63 63А/100мА (хар-ка C, электронный тип A) 6кА EKF PROxima | Ссылка |  | шт | 1284.73 | 822.2272 | 963.5475 | 822.2272 | 0 | 1 | 6 | 60 | 02 Автоматические выключатели дифференциального тока и УЗО | 02.05 Дифференциальные автоматы АВДТ EKF PROxima | Дифференциальные автоматы серии АВДТ-63 100мА электр EKF PROxima | Регулярная | PROxima | Да | 0.18 | 0.000329
DA63-10-30 | Дифференциальный автомат 10А 30мА х-ка C эл-мех тип A 6кА АВДТ-63 EKF PROxima | Ссылка |  | шт | 2126.38 | 1360.8832 | 1594.785 | 1360.8832 | 0 | 1 | 6 | 60 | 02 Автоматические выключатели дифференциального тока и УЗО | 02.05 Дифференциальные автоматы АВДТ EKF PROxima | Дифференциальные автоматы серии АВДТ-63 30мА эл-мех EKF PROxima | Регулярная | PROxima | Да | 0.183 | 0.000329
DA63-16-30 | Дифференциальный автомат АВДТ-63 16А/30мА (характеристика C, эл-мех тип A) 6кА EKF PROxima | Ссылка |  | шт | 1299.91 | 831.9424 | 974.9325 | 831.9424 | 0 | 1 | 6 | 60 | 02 Автоматические выключатели дифференциального тока и УЗО | 02.05 Дифференциальные автоматы АВДТ EKF PROxima | Дифференциальные автоматы серии АВДТ-63 30мА эл-мех EKF PROxima | Регулярная | PROxima | Да | 0.183 | 0.000329
DA63-20-30 | Дифференциальный автомат АВДТ-63 20А/30мА (характеристика C, эл-мех тип A) 6кА EKF PROxima | Ссылка |  | шт | 2126.38 | 1360.8832 | 1594.785 | 1360.8832 | Хит-цена! | 1 | 6 | 60 | 02 Автоматические выключатели дифференциального тока и УЗО | 02.05 Дифференциальные автоматы АВДТ EKF PROxima | Дифференциальные автоматы серии АВДТ-63 30мА эл-мех EKF PROxima | Новая | PROxima | 0 | 0.183 | 0.00021
DA63-25-30 | Дифференциальный автомат АВДТ-63 25А/30мА (характеристика C, эл-мех тип A) 6кА EKF PROxima | Ссылка |  | шт | 2126.38 | 1360.8832 | 1594.785 | 1360.8832 | 0 | 1 | 6 | 60 | 02 Автоматические выключатели дифференциального тока и УЗО | 02.05 Дифференциальные автоматы АВДТ EKF PROxima | Дифференциальные автоматы серии АВДТ-63 30мА эл-мех EKF PROxima | Регулярная | PROxima | Да | 0.183 | 0.000329
DA63-32-30 | Дифференциальный автомат АВДТ-63 32А/30мА (характеристика C, эл-мех тип A) 6кА EKF PROxima | Ссылка |  | шт | 2064.45 | 1321.248 | 1548.3375 | 1321.248 | 0 | 1 | 6 | 60 | 02 Автоматические выключатели дифференциального тока и УЗО | 02.05 Дифференциальные автоматы АВДТ EKF PROxima | Дифференциальные автоматы серии АВДТ-63 30мА эл-мех EKF PROxima | Регулярная | PROxima | Да | 0.183 | 0.000329
DA63-40-30 | Дифференциальный автомат АВДТ-63 40А/30мА (характеристика C, эл-мех тип A) 6кА EKF PROxima | Ссылка |  | шт | 2064.45 | 1321.248 | 1548.3375 | 1321.248 | 0 | 1 | 6 | 60 | 02 Автоматические выключатели дифференциального тока и УЗО | 02.05 Дифференциальные автоматы АВДТ EKF PROxima | Дифференциальные автоматы серии АВДТ-63 30мА эл-мех EKF PROxima | Регулярная | PROxima | Да | 0.183 | 0.000329
DA63-50-30 | Дифференциальный автомат АВДТ-63 50А/30мА (характеристика C, эл-мех тип A) 6кА EKF PROxima | Ссылка |  | шт | 2064.45 | 1321.248 | 1548.3375 | 1321.248 | 0 | 60 | 6 | 60 | 02 Автоматические выключатели дифференциального тока и УЗО | 02.05 Дифференциальные автоматы АВДТ EKF PROxima | Дифференциальные автоматы серии АВДТ-63 30мА эл-мех EKF PROxima | Заказная (16) | PROxima | Да | 0.183 | 0.000329
DA63-63-30 | Дифференциальный автомат АВДТ-63 63А/30мА (характеристика C, эл-мех тип A) 6кА EKF PROxima | Ссылка |  | шт | 2064.45 | 1321.248 | 1548.3375 | 1321.248 | 0 | 1 | 6 | 60 | 02 Автоматические выключатели дифференциального тока и УЗО | 02.05 Дифференциальные автоматы АВДТ EKF PROxima | Дифференциальные автоматы серии АВДТ-63 30мА эл-мех EKF PROxima | Регулярная | PROxima | Да | 0.183 | 0.000329
DA63-6-30 | Дифференциальный автомат АВДТ-63 6А/30мА (характеристика C, эл-мех тип A) 6кА EKF PROxima | Ссылка |  | шт | 1755.72 | 1123.6608 | 1316.79 | 1123.6608 | 0 | 60 | 6 | 60 | 02 Автоматические выключатели дифференциального тока и УЗО | 02.05 Дифференциальные автоматы АВДТ EKF PROxima | Дифференциальные автоматы серии АВДТ-63 30мА эл-мех EKF PROxima | Заказная (16) | PROxima | Да | 0.183 | 0.000329
DA63-10-30e | Дифференциальный автомат АВДТ-63 10А/30мА (хар-ка C, электронный тип A) 6кА EKF PROxima | Ссылка |  | шт | 1155.24 | 739.3536 | 866.43 | 739.3536 | 0 | 1 | 6 | 60 | 02 Автоматические выключатели дифференциального тока и УЗО | 02.05 Дифференциальные автоматы АВДТ EKF PROxima | Дифференциальные автоматы серии АВДТ-63 30мА электр EKF PROxima | Регулярная | PROxima | Да | 0.183 | 0.000329
DA63-16-30e | Дифференциальный автомат АВДТ-63 16А/30мА (хар-ка C, электронный тип A) 6кА EKF PROxima | Ссылка |  | шт | 1105.17 | 707.3088 | 828.8775 | 707.3088 | Хит-цена! | 1 | 6 | 60 | 02 Автоматические выключатели дифференциального тока и УЗО | 02.05 Дифференциальные автоматы АВДТ EKF PROxima | Дифференциальные автоматы серии АВДТ-63 30мА электр EKF PROxima | Регулярная | PROxima | Да | 0.183 | 0.000329
DA63-20-30e | Дифференциальный автомат АВДТ-63 20А/30мА (хар-ка C, электронный тип A) 6кА EKF PROxima | Ссылка |  | шт | 1105.17 | 707.3088 | 828.8775 | 707.3088 | 0 | 1 | 6 | 60 | 02 Автоматические выключатели дифференциального тока и УЗО | 02.05 Дифференциальные автоматы АВДТ EKF PROxima | Дифференциальные автоматы серии АВДТ-63 30мА электр EKF PROxima | Новая | PROxima | 0 | 0.183 | 0.000329
DA63-25-30e | Дифференциальный автомат АВДТ-63 25А/30мА (хар-ка C, электронный тип A) 6кА EKF PROxima | Ссылка |  | шт | 1105.17 | 707.3088 | 828.8775 | 707.3088 | Хит-цена! | 1 | 6 | 60 | 02 Автоматические выключатели дифференциального тока и УЗО | 02.05 Дифференциальные автоматы АВДТ EKF PROxima | Дифференциальные автоматы серии АВДТ-63 30мА электр EKF PROxima | Регулярная | PROxima | Да | 0.183 | 0.000329
DA63-32-30e | Дифференциальный автомат АВДТ-63 32А/30мА (хар-ка C, электронный тип A) 6кА EKF PROxima | Ссылка |  | шт | 1155.24 | 739.3536 | 866.43 | 739.3536 | 0 | 1 | 6 | 60 | 02 Автоматические выключатели дифференциального тока и УЗО | 02.05 Дифференциальные автоматы АВДТ EKF PROxima | Дифференциальные автоматы серии АВДТ-63 30мА электр EKF PROxima | Регулярная | PROxima | Да | 0.183 | 0.000329
DA63-40-30e | Дифференциальный автомат АВДТ-63 40А/30мА (хар-ка C, электронный тип A) 6кА EKF PROxima | Ссылка |  | шт | 1155.24 | 739.3536 | 866.43 | 739.3536 | 0 | 1 | 6 | 60 | 02 Автоматические выключатели дифференциального тока и УЗО | 02.05 Дифференциальные автоматы АВДТ EKF PROxima | Дифференциальные автоматы серии АВДТ-63 30мА электр EKF PROxima | Регулярная | PROxima | Да | 0.183 | 0.000329
DA63-50-30e | Дифференциальный автомат АВДТ-63 50А/30мА (хар-ка C, электронный тип A) 6кА EKF PROxima | Ссылка |  | шт | 1283.94 | 821.7216 | 962.955 | 821.7216 | 0 | 1 | 6 | 60 | 02 Автоматические выключатели дифференциального тока и УЗО | 02.05 Дифференциальные автоматы АВДТ EKF PROxima | Дифференциальные автоматы серии АВДТ-63 30мА электр EKF PROxima | Регулярная | PROxima | Да | 0.183 | 0.000329
DA63-63-30e | Дифференциальный автомат АВДТ-63 63А/30мА (хар-ка C, электронный тип A) 6кА EKF PROxima | Ссылка |  | шт | 1283.94 | 821.7216 | 962.955 | 821.7216 | 0 | 60 | 6 | 60 | 02 Автоматические выключатели дифференциального тока и УЗО | 02.05 Дифференциальные автоматы АВДТ EKF PROxima | Дифференциальные автоматы серии АВДТ-63 30мА электр EKF PROxima | Регулярная | PROxima | Да | 0.183 | 0.000329
DA63-6-30e | Дифференциальный автомат АВДТ-63 6А/30мА (хар-ка C, электронный тип A) 6кА EKF PROxima | Ссылка |  | шт | 1155.24 | 739.3536 | 866.43 | 739.3536 | 0 | 1 | 6 | 60 | 02 Автоматические выключатели дифференциального тока и УЗО | 02.05 Дифференциальные автоматы АВДТ EKF PROxima | Дифференциальные автоматы серии АВДТ-63 30мА электр EKF PROxima | Регулярная | PROxima | Да | 0.183 | 0.000329
DA32-16-100S-pro | Дифференциальный автомат АД-32 (селективный) 1P+N 16А/100мА EKF PROxima | Ссылка |  | шт | 1410.86 | 902.9504 | 1058.145 | 902.9504 | 0 | 1 | 6 | 60 | 02 Автоматические выключатели дифференциального тока и УЗО | 02.06 Дифференциальные автоматы АД-32 EKF PROxima | Дифференциальные автоматы серии АД-32 (селективные) с током отсечки 100мА EKF PROxima | Регулярная | PROxima | 0 | 0.183 | 0.000272
DA32-25-100S-pro | Дифференциальный автомат АД-32 (селективный) 1P+N 25А/100мА EKF PROxima | Ссылка |  | шт | 1453.19 | 930.0416 | 1089.8925 | 930.0416 | 0 | 1 | 6 | 60 | 02 Автоматические выключатели дифференциального тока и УЗО | 02.06 Дифференциальные автоматы АД-32 EKF PROxima | Дифференциальные автоматы серии АД-32 (селективные) с током отсечки 100мА EKF PROxima | Регулярная | PROxima | 0 | 0.183 | 0.000272
DA32-32-100S-pro | Дифференциальный автомат АД-32 (селективный) 1P+N 32А/100мА EKF PROxima | Ссылка |  | шт | 1410.86 | 902.9504 | 1058.145 | 902.9504 | 0 | 1 | 6 | 60 | 02 Автоматические выключатели дифференциального тока и УЗО | 02.06 Дифференциальные автоматы АД-32 EKF PROxima | Дифференциальные автоматы серии АД-32 (селективные) с током отсечки 100мА EKF PROxima | Регулярная | PROxima | 0 | 0.183 | 0.000272
DA32-40-100S-pro | Дифференциальный автомат АД-32 (селективный) 1P+N 40А/100мА EKF PROxima | Ссылка |  | шт | 1096.24 | 701.5936 | 822.18 | 701.5936 | 0 | 1 | 6 | 60 | 02 Автоматические выключатели дифференциального тока и УЗО | 02.06 Дифференциальные автоматы АД-32 EKF PROxima | Дифференциальные автоматы серии АД-32 (селективные) с током отсечки 100мА EKF PROxima | Регулярная | PROxima | 0 | 0.183 | 0.000272
DA32-50-100S-pro | Дифференциальный автомат АД-32 (селективный) 1P+N 50А/100мА EKF PROxima | Ссылка |  | шт | 1613.04 | 1032.3456 | 1209.78 | 1032.3456 | 0 | 1 | 6 | 60 | 02 Автоматические выключатели дифференциального тока и УЗО | 02.06 Дифференциальные автоматы АД-32 EKF PROxima | Дифференциальные автоматы серии АД-32 (селективные) с током отсечки 100мА EKF PROxima | Регулярная | PROxima | 0 | 0.183 | 0.000272
DA32-63-100S-pro | Дифференциальный автомат АД-32 (селективный) 1P+N 63А/100мА EKF PROxima | Ссылка |  | шт | 1613.04 | 1032.3456 | 1209.78 | 1032.3456 | 0 | 1 | 6 | 60 | 02 Автоматические выключатели дифференциального тока и УЗО | 02.06 Дифференциальные автоматы АД-32 EKF PROxima | Дифференциальные автоматы серии АД-32 (селективные) с током отсечки 100мА EKF PROxima | Регулярная | PROxima | 0 | 0.183 | 0.000272
DA32-16-100S-4P-pro | Дифференциальный автомат АД-32 (селективный) 3P+N 16А/100мА EKF PROxima | Ссылка |  | шт | 2490.09 | 1593.6576 | 1867.5675 | 1593.6576 | 0 | 1 | 3 | 30 | 02 Автоматические выключатели дифференциального тока и УЗО | 02.06 Дифференциальные автоматы АД-32 EKF PROxima | Дифференциальные автоматы серии АД-32 (селективные) с током отсечки 100мА EKF PROxima | Регулярная | PROxima | 0 | 0.366 | 0.000578
DA32-25-100S-4P-pro | Дифференциальный автомат АД-32 (селективный) 3P+N 25А/100мА EKF PROxima | Ссылка |  | шт | 2490.09 | 1593.6576 | 1867.5675 | 1593.6576 | 0 | 1 | 3 | 30 | 02 Автоматические выключатели дифференциального тока и УЗО | 02.06 Дифференциальные автоматы АД-32 EKF PROxima | Дифференциальные автоматы серии АД-32 (селективные) с током отсечки 100мА EKF PROxima | Регулярная | PROxima | 0 | 0.366 | 0.000578
DA32-32-100S-4P-pro | Дифференциальный автомат АД-32 (селективный) 3P+N 32А/100мА EKF PROxima | Ссылка |  | шт | 2490.09 | 1593.6576 | 1867.5675 | 1593.6576 | 0 | 1 | 3 | 30 | 02 Автоматические выключатели дифференциального тока и УЗО | 02.06 Дифференциальные автоматы АД-32 EKF PROxima | Дифференциальные автоматы серии АД-32 (селективные) с током отсечки 100мА EKF PROxima | Регулярная | PROxima | 0 | 0.366 | 0.000578
DA32-40-100S-4P-pro | Дифференциальный автомат АД-32 (селективный) 3P+N 40А/100мА EKF PROxima | Ссылка |  | шт | 1660.19 | 1062.5216 | 1245.1425 | 1062.5216 | 0 | 1 | 3 | 30 | 02 Автоматические выключатели дифференциального тока и УЗО | 02.06 Дифференциальные автоматы АД-32 EKF PROxima | Дифференциальные автоматы серии АД-32 (селективные) с током отсечки 100мА EKF PROxima | Регулярная | PROxima | 0 | 0.366 | 0.000578
DA32-50-100S-4P-pro | Дифференциальный автомат АД-32 (селективный) 3P+N 50А/100мА EKF PROxima | Ссылка |  | шт | 2800.58 | 1792.3712 | 2100.435 | 1792.3712 | 0 | 1 | 3 | 30 | 02 Автоматические выключатели дифференциального тока и УЗО | 02.06 Дифференциальные автоматы АД-32 EKF PROxima | Дифференциальные автоматы серии АД-32 (селективные) с током отсечки 100мА EKF PROxima | Регулярная | PROxima | 0 | 0.366 | 0.000578
DA32-63-100S-4P-pro | Дифференциальный автомат АД-32 (селективный) 3P+N 63А/100мА EKF PROxima | Ссылка |  | шт | 1712.06 | 1095.7184 | 1284.045 | 1095.7184 | 0 | 1 | 3 | 30 | 02 Автоматические выключатели дифференциального тока и УЗО | 02.06 Дифференциальные автоматы АД-32 EKF PROxima | Дифференциальные автоматы серии АД-32 (селективные) с током отсечки 100мА EKF PROxima | Регулярная | PROxima | 0 | 0.366 | 0.000578
DA32-16-300S-pro | Дифференциальный автомат АД-32 (селективный) 1P+N 16А/300мА EKF PROxima | Ссылка |  | шт | 888.37 | 568.5568 | 666.2775 | 568.5568 | 0 | 1 | 6 | 60 | 02 Автоматические выключатели дифференциального тока и УЗО | 02.06 Дифференциальные автоматы АД-32 EKF PROxima | Дифференциальные автоматы серии АД-32 (селективные) с током отсечки 300мА EKF PROxima | Регулярная | PROxima | 0 | 0.183 | 0.000272
DA32-25-300S-pro | Дифференциальный автомат АД-32 (селективный) 1P+N 25А/300мА EKF PROxima | Ссылка |  | шт | 1453.19 | 930.0416 | 1089.8925 | 930.0416 | 0 | 1 | 6 | 60 | 02 Автоматические выключатели дифференциального тока и УЗО | 02.06 Дифференциальные автоматы АД-32 EKF PROxima | Дифференциальные автоматы серии АД-32 (селективные) с током отсечки 300мА EKF PROxima | Регулярная | PROxima | 0 | 0.183 | 0.000272
DA32-32-300S-pro | Дифференциальный автомат АД-32 (селективный) 1P+N 32А/300мА EKF PROxima | Ссылка |  | шт | 1453.19 | 930.0416 | 1089.8925 | 930.0416 | 0 | 1 | 6 | 60 | 02 Автоматические выключатели дифференциального тока и УЗО | 02.06 Дифференциальные автоматы АД-32 EKF PROxima | Дифференциальные автоматы серии АД-32 (селективные) с током отсечки 300мА EKF PROxima | Регулярная | PROxima | 0 | 0.183 | 0.000272
DA32-40-300S-pro | Дифференциальный автомат АД-32 (селективный) 1P+N 40А/300мА EKF PROxima | Ссылка |  | шт | 1096.24 | 701.5936 | 822.18 | 701.5936 | 0 | 1 | 6 | 60 | 02 Автоматические выключатели дифференциального тока и УЗО | 02.06 Дифференциальные автоматы АД-32 EKF PROxima | Дифференциальные автоматы серии АД-32 (селективные) с током отсечки 300мА EKF PROxima | Регулярная | PROxima | 0 | 0.183 | 0.000272
DA32-50-300S-pro | Дифференциальный автомат АД-32 (селективный) 1P+N 50А/300мА EKF PROxima | Ссылка |  | шт | 1613.04 | 1032.3456 | 1209.78 | 1032.3456 | 0 | 1 | 6 | 60 | 02 Автоматические выключатели дифференциального тока и УЗО | 02.06 Дифференциальные автоматы АД-32 EKF PROxima | Дифференциальные автоматы серии АД-32 (селективные) с током отсечки 300мА EKF PROxima | Регулярная | PROxima | 0 | 0.183 | 0.000272
DA32-63-300S-pro | Дифференциальный автомат АД-32 (селективный) 1P+N 63А/300мА EKF PROxima | Ссылка |  | шт | 1613.04 | 1032.3456 | 1209.78 | 1032.3456 | 0 | 1 | 6 | 60 | 02 Автоматические выключатели дифференциального тока и УЗО | 02.06 Дифференциальные автоматы АД-32 EKF PROxima | Дифференциальные автоматы серии АД-32 (селективные) с током отсечки 300мА EKF PROxima | Регулярная | PROxima | 0 | 0.183 | 0.000272
DA32-16-300S-4P-pro | Дифференциальный автомат АД-32 (селективный) 3P+N 16А/300мА EKF PROxima | Ссылка |  | шт | 1522.25 | 974.24 | 1141.6875 | 974.24 | 0 | 1 | 3 | 30 | 02 Автоматические выключатели дифференциального тока и УЗО | 02.06 Дифференциальные автоматы АД-32 EKF PROxima | Дифференциальные автоматы серии АД-32 (селективные) с током отсечки 300мА EKF PROxima | Регулярная | PROxima | 0 | 0.366 | 0.000578
DA32-25-300S-4P-pro | Дифференциальный автомат АД-32 (селективный) 3P+N 25А/300мА EKF PROxima | Ссылка |  | шт | 2490.09 | 1593.6576 | 1867.5675 | 1593.6576 | 0 | 1 | 3 | 30 | 02 Автоматические выключатели дифференциального тока и УЗО | 02.06 Дифференциальные автоматы АД-32 EKF PROxima | Дифференциальные автоматы серии АД-32 (селективные) с током отсечки 300мА EKF PROxima | Регулярная | PROxima | 0 | 0.366 | 0.000578
DA32-32-300S-4P-pro | Дифференциальный автомат АД-32 (селективный) 3P+N 32А/300мА EKF PROxima | Ссылка |  | шт | 1522.25 | 974.24 | 1141.6875 | 974.24 | 0 | 1 | 3 | 30 | 02 Автоматические выключатели дифференциального тока и УЗО | 02.06 Дифференциальные автоматы АД-32 EKF PROxima | Дифференциальные автоматы серии АД-32 (селективные) с током отсечки 300мА EKF PROxima | Регулярная | PROxima | 0 | 0.366 | 0.000578
DA32-40-300S-4P-pro | Дифференциальный автомат АД-32 (селективный) 3P+N 40А/300мА EKF PROxima | Ссылка |  | шт | 1660.19 | 1062.5216 | 1245.1425 | 1062.5216 | 0 | 1 | 3 | 30 | 02 Автоматические выключатели дифференциального тока и УЗО | 02.06 Дифференциальные автоматы АД-32 EKF PROxima | Дифференциальные автоматы серии АД-32 (селективные) с током отсечки 300мА EKF PROxima | Регулярная | PROxima | 0 | 0.366 | 0.000578
DA32-50-300S-4P-pro | Дифференциальный автомат АД-32 (селективный) 3P+N 50А/300мА EKF PROxima | Ссылка |  | шт | 1712.06 | 1095.7184 | 1284.045 | 1095.7184 | 0 | 1 | 3 | 30 | 02 Автоматические выключатели дифференциального тока и УЗО | 02.06 Дифференциальные автоматы АД-32 EKF PROxima | Дифференциальные автоматы серии АД-32 (селективные) с током отсечки 300мА EKF PROxima | Регулярная | PROxima | 0 | 0.366 | 0.000578
DA32-63-300S-4P-pro | Дифференциальный автомат АД-32 (селективный) 3P+N 63А/300мА EKF PROxima | Ссылка |  | шт | 2800.58 | 1792.3712 | 2100.435 | 1792.3712 | 0 | 1 | 3 | 30 | 02 Автоматические выключатели дифференциального тока и УЗО | 02.06 Дифференциальные автоматы АД-32 EKF PROxima | Дифференциальные автоматы серии АД-32 (селективные) с током отсечки 300мА EKF PROxima | Регулярная | PROxima | 0 | 0.366 | 0.000578
DA32-16-10-a-pro | Дифференциальный автомат АД-32 1P+N 16А/10мА (тип А) EKF PROxima | Ссылка |  | шт | 1371.71 | 877.8944 | 1028.7825 | 877.8944 | 0 | 1 | 6 | 60 | 02 Автоматические выключатели дифференциального тока и УЗО | 02.06 Дифференциальные автоматы АД-32 EKF PROxima | Дифференциальные автоматы серии АД-32 (тип А) EKF PROxima | Регулярная | PROxima | 0 | 0.183 | 0.000272
DA32-16-30-a-pro | Дифференциальный автомат АД-32 1P+N 16А/30мА (тип А) EKF PROxima | Ссылка |  | шт | 1192.66 | 763.3024 | 894.495 | 763.3024 | 0 | 1 | 6 | 60 | 02 Автоматические выключатели дифференциального тока и УЗО | 02.06 Дифференциальные автоматы АД-32 EKF PROxima | Дифференциальные автоматы серии АД-32 (тип А) EKF PROxima | Регулярная | PROxima | 0 | 0.183 | 0.000272
DA32-25-10-a-pro | Дифференциальный автомат АД-32 1P+N 25А/10мА (тип А) EKF PROxima | Ссылка |  | шт | 1157.92 | 741.0688 | 868.44 | 741.0688 | 0 | 1 | 6 | 60 | 02 Автоматические выключатели дифференциального тока и УЗО | 02.06 Дифференциальные автоматы АД-32 EKF PROxima | Дифференциальные автоматы серии АД-32 (тип А) EKF PROxima | Регулярная | PROxima | 0 | 0.183 | 0.000272
DA32-25-30-a-pro | Дифференциальный автомат АД-32 1P+N 25А/30мА (тип А) EKF PROxima | Ссылка |  | шт | 1192.66 | 763.3024 | 894.495 | 763.3024 | 0 | 1 | 6 | 60 | 02 Автоматические выключатели дифференциального тока и УЗО | 02.06 Дифференциальные автоматы АД-32 EKF PROxima | Дифференциальные автоматы серии АД-32 (тип А) EKF PROxima | Регулярная | PROxima | 0 | 0.183 | 0.000272
DA32-32-30-a-pro | Дифференциальный автомат АД-32 1P+N 32А/30мА (тип А) EKF PROxima | Ссылка |  | шт | 770.98 | 493.4272 | 578.235 | 493.4272 | 0 | 1 | 6 | 60 | 02 Автоматические выключатели дифференциального тока и УЗО | 02.06 Дифференциальные автоматы АД-32 EKF PROxima | Дифференциальные автоматы серии АД-32 (тип А) EKF PROxima | Регулярная | PROxima | 0 | 0.183 | 0.000272
DA32-40-30-a-pro | Дифференциальный автомат АД-32 1P+N 40А/30мА (тип А) EKF PROxima | Ссылка |  | шт | 1410.63 | 902.8032 | 1057.9725 | 902.8032 | 0 | 1 | 6 | 60 | 02 Автоматические выключатели дифференциального тока и УЗО | 02.06 Дифференциальные автоматы АД-32 EKF PROxima | Дифференциальные автоматы серии АД-32 (тип А) EKF PROxima | Регулярная | PROxima | 0 | 0.183 | 0.000272
DA32-50-30-a-pro | Дифференциальный автомат АД-32 1P+N 50А/30мА (тип А) EKF PROxima | Ссылка |  | шт | 1410.63 | 902.8032 | 1057.9725 | 902.8032 | 0 | 1 | 6 | 60 | 02 Автоматические выключатели дифференциального тока и УЗО | 02.06 Дифференциальные автоматы АД-32 EKF PROxima | Дифференциальные автоматы серии АД-32 (тип А) EKF PROxima | Регулярная | PROxima | 0 | 0.183 | 0.000272
DA32-63-100-a-pro | Дифференциальный автомат АД-32 1P+N 63А/100мА (тип А) EKF PROxima | Ссылка |  | шт | 958.68 | 613.5552 | 719.01 | 613.5552 | 0 | 1 | 6 | 60 | 02 Автоматические выключатели дифференциального тока и УЗО | 02.06 Дифференциальные автоматы АД-32 EKF PROxima | Дифференциальные автоматы серии АД-32 (тип А) EKF PROxima | Регулярная | PROxima | 0 | 0.183 | 0.000272
DA32-63-30-a-pro | Дифференциальный автомат АД-32 1P+N 63А/30мА (тип А) EKF PROxima | Ссылка |  | шт | 1369.54 | 876.5056 | 1027.155 | 876.5056 | 0 | 1 | 6 | 60 | 02 Автоматические выключатели дифференциального тока и УЗО | 02.06 Дифференциальные автоматы АД-32 EKF PROxima | Дифференциальные автоматы серии АД-32 (тип А) EKF PROxima | Регулярная | PROxima | 0 | 0.183 | 0.000272
DA32-16-10-4P-a-pro | Дифференциальный автомат АД-32 3P+N 16А/10мА (тип А) EKF PROxima | Ссылка |  | шт | 2042.02 | 1306.8928 | 1531.515 | 1306.8928 | 0 | 1 | 3 | 30 | 02 Автоматические выключатели дифференциального тока и УЗО | 02.06 Дифференциальные автоматы АД-32 EKF PROxima | Дифференциальные автоматы серии АД-32 (тип А) EKF PROxima | Регулярная | PROxima | 0 | 0.366 | 0.000578
DA32-16-30-4P-a-pro | Дифференциальный автомат АД-32 3P+N 16А/30мА (тип А) EKF PROxima | Ссылка |  | шт | 2001.99 | 1281.2736 | 1501.4925 | 1281.2736 | 0 | 1 | 3 | 30 | 02 Автоматические выключатели дифференциального тока и УЗО | 02.06 Дифференциальные автоматы АД-32 EKF PROxima | Дифференциальные автоматы серии АД-32 (тип А) EKF PROxima | Регулярная | PROxima | 0 | 0.366 | 0.000578
DA32-25-10-4P-a-pro | Дифференциальный автомат АД-32 3P+N 25А/10мА (тип А) EKF PROxima | Ссылка |  | шт | 1248.33 | 798.9312 | 936.2475 | 798.9312 | 0 | 1 | 3 | 30 | 02 Автоматические выключатели дифференциального тока и УЗО | 02.06 Дифференциальные автоматы АД-32 EKF PROxima | Дифференциальные автоматы серии АД-32 (тип А) EKF PROxima | Регулярная | PROxima | 0 | 0.366 | 0.000578
DA32-25-30-4P-a-pro | Дифференциальный автомат АД-32 3P+N 25А/30мА (тип А) EKF PROxima | Ссылка |  | шт | 2001.99 | 1281.2736 | 1501.4925 | 1281.2736 | 0 | 1 | 3 | 30 | 02 Автоматические выключатели дифференциального тока и УЗО | 02.06 Дифференциальные автоматы АД-32 EKF PROxima | Дифференциальные автоматы серии АД-32 (тип А) EKF PROxima | Регулярная | PROxima | 0 | 0.366 | 0.000578
DA32-32-30-4P-a-pro | Дифференциальный автомат АД-32 3P+N 32А/30мА (тип А) EKF PROxima | Ссылка |  | шт | 2001.99 | 1281.2736 | 1501.4925 | 1281.2736 | 0 | 1 | 3 | 30 | 02 Автоматические выключатели дифференциального тока и УЗО | 02.06 Дифференциальные автоматы АД-32 EKF PROxima | Дифференциальные автоматы серии АД-32 (тип А) EKF PROxima | Регулярная | PROxima | 0 | 0.366 | 0.000578
DA32-40-30-4P-a-pro | Дифференциальный автомат АД-32 3P+N 40А/30мА (тип А) EKF PROxima | Ссылка |  | шт | 2262.65 | 1448.096 | 1696.9875 | 1448.096 | 0 | 1 | 3 | 30 | 02 Автоматические выключатели дифференциального тока и УЗО | 02.06 Дифференциальные автоматы АД-32 EKF PROxima | Дифференциальные автоматы серии АД-32 (тип А) EKF PROxima | Регулярная | PROxima | 0 | 0.366 | 0.000578
DA32-50-30-4P-a-pro | Дифференциальный автомат АД-32 3P+N 50А/30мА (тип А) EKF PROxima | Ссылка |  | шт | 2488.3 | 1592.512 | 1866.225 | 1592.512 | 0 | 1 | 3 | 30 | 02 Автоматические выключатели дифференциального тока и УЗО | 02.06 Дифференциальные автоматы АД-32 EKF PROxima | Дифференциальные автоматы серии АД-32 (тип А) EKF PROxima | Регулярная | PROxima | 0 | 0.366 | 0.000578
DA32-63-100-4P-a-pro | Дифференциальный автомат АД-32 3P+N 63А/100мА (тип А) EKF PROxima | Ссылка |  | шт | 2488.3 | 1592.512 | 1866.225 | 1592.512 | 0 | 1 | 3 | 30 | 02 Автоматические выключатели дифференциального тока и УЗО | 02.06 Дифференциальные автоматы АД-32 EKF PROxima | Дифференциальные автоматы серии АД-32 (тип А) EKF PROxima | Заказная | PROxima | 0 | 0.366 | 0.000578
DA32-63-30-4P-a-pro | Дифференциальный автомат АД-32 3P+N 63А/30мА (тип А) EKF PROxima | Ссылка |  | шт | 2488.3 | 1592.512 | 1866.225 | 1592.512 | 0 | 1 | 3 | 30 | 02 Автоматические выключатели дифференциального тока и УЗО | 02.06 Дифференциальные автоматы АД-32 EKF PROxima | Дифференциальные автоматы серии АД-32 (тип А) EKF PROxima | Регулярная | PROxima | 0 | 0.366 | 0.000578
DA32-16-100-pro | Дифференциальный автомат АД-32 1P+N 16А/100мА (хар. C, AC, электронный, защита 270В) 4,5кА EKF PROxima | Ссылка |  | шт | 1003.42 | 642.1888 | 752.565 | 642.1888 | 0 | 60 | 6 | 60 | 02 Автоматические выключатели дифференциального тока и УЗО | 02.06 Дифференциальные автоматы АД-32 EKF PROxima | Дифференциальные автоматы серии АД-32 с током отсечки 100мА EKF PROxima | Заказная (16) | PROxima | Да | 0.183 | 0.000272
DA32-25-100-pro | Дифференциальный автомат АД-32 1P+N 25А/100мА (хар. C, AC, электронный, защита 270В) 4,5кА EKF PROxima | Ссылка |  | шт | 1227.28 | 785.4592 | 920.46 | 785.4592 | 0 | 1 | 6 | 60 | 02 Автоматические выключатели дифференциального тока и УЗО | 02.06 Дифференциальные автоматы АД-32 EKF PROxima | Дифференциальные автоматы серии АД-32 с током отсечки 100мА EKF PROxima | Регулярная | PROxima | Да | 0.183 | 0.000272
DA32-32-100-pro | Дифференциальный автомат АД-32 1P+N 32А/100мА (хар. C, AC, электронный, защита 270В) 4,5кА EKF PROxima | Ссылка |  | шт | 1215.26 | 777.7664 | 911.445 | 777.7664 | 0 | 1 | 6 | 60 | 02 Автоматические выключатели дифференциального тока и УЗО | 02.06 Дифференциальные автоматы АД-32 EKF PROxima | Дифференциальные автоматы серии АД-32 с током отсечки 100мА EKF PROxima | Регулярная | PROxima | Да | 0.183 | 0.000272
DA32-40-100-pro | Дифференциальный автомат АД-32 1P+N 40А/100мА (хар. C, AC, электронный, защита 270В) 4,5кА EKF PROxima | Ссылка |  | шт | 1284.89 | 822.3296 | 963.6675 | 822.3296 | 0 | 1 | 6 | 60 | 02 Автоматические выключатели дифференциального тока и УЗО | 02.06 Дифференциальные автоматы АД-32 EKF PROxima | Дифференциальные автоматы серии АД-32 с током отсечки 100мА EKF PROxima | Регулярная | PROxima | Да | 0.183 | 0.000272
DA32-50-100-pro | Дифференциальный автомат АД-32 1P+N 50А/100мА (хар. C, AC, электронный, защита 270В) 4,5кА EKF PROxima | Ссылка |  | шт | 1297.8 | 830.592 | 973.35 | 830.592 | 0 | 1 | 6 | 60 | 02 Автоматические выключатели дифференциального тока и УЗО | 02.06 Дифференциальные автоматы АД-32 EKF PROxima | Дифференциальные автоматы серии АД-32 с током отсечки 100мА EKF PROxima | Регулярная | PROxima | Да | 0.183 | 0.000272
DA32-63-100-pro | Дифференциальный автомат АД-32 1P+N 63А/100мА (хар. C, AC, электронный, защита 270В) 4,5кА EKF PROxima | Ссылка |  | шт | 1297.8 | 830.592 | 973.35 | 830.592 | 0 | 1 | 6 | 60 | 02 Автоматические выключатели дифференциального тока и УЗО | 02.06 Дифференциальные автоматы АД-32 EKF PROxima | Дифференциальные автоматы серии АД-32 с током отсечки 100мА EKF PROxima | Регулярная | PROxima | Да | 0.183 | 0.000272
DA32-16-100-4P-pro | Дифференциальный автомат АД-32 3P+N 16А/100мА (хар. C, AC, электронный, защита 270В) 4,5кА EKF PROxima | Ссылка |  | шт | 2102.46 | 1345.5744 | 1576.845 | 1345.5744 | 0 | 30 | 3 | 30 | 02 Автоматические выключатели дифференциального тока и УЗО | 02.06 Дифференциальные автоматы АД-32 EKF PROxima | Дифференциальные автоматы серии АД-32 с током отсечки 100мА EKF PROxima | Заказная (16) | PROxima | Да | 0.366 | 0.000578
DA32-25-100-4P-pro | Дифференциальный автомат АД-32 3P+N 25А/100мА (хар. C, AC, электронный, защита 270В) 4,5кА EKF PROxima | Ссылка |  | шт | 2102.46 | 1345.5744 | 1576.845 | 1345.5744 | 0 | 30 | 3 | 30 | 02 Автоматические выключатели дифференциального тока и УЗО | 02.06 Дифференциальные автоматы АД-32 EKF PROxima | Дифференциальные автоматы серии АД-32 с током отсечки 100мА EKF PROxima | Заказная (16) | PROxima | Да | 0.366 | 0.000578
DA32-32-100-4P-pro | Дифференциальный автомат АД-32 3P+N 32А/100мА (хар. C, AC, электронный, защита 270В) 4,5кА EKF PROxima | Ссылка |  | шт | 2102.46 | 1345.5744 | 1576.845 | 1345.5744 | 0 | 30 | 3 | 30 | 02 Автоматические выключатели дифференциального тока и УЗО | 02.06 Дифференциальные автоматы АД-32 EKF PROxima | Дифференциальные автоматы серии АД-32 с током отсечки 100мА EKF PROxima | Заказная (16) | PROxima | Да | 0.366 | 0.000578
DA32-40-100-4P-pro | Дифференциальный автомат АД-32 3P+N 40А/100мА (хар. C, AC, электронный, защита 270В) 4,5кА EKF PROxima | Ссылка |  | шт | 2101.92 | 1345.2288 | 1576.44 | 1345.2288 | 0 | 30 | 3 | 30 | 02 Автоматические выключатели дифференциального тока и УЗО | 02.06 Дифференциальные автоматы АД-32 EKF PROxima | Дифференциальные автоматы серии АД-32 с током отсечки 100мА EKF PROxima | Заказная (16) | PROxima | Да | 0.366 | 0.000578
DA32-50-100-4P-pro | Дифференциальный автомат АД-32 3P+N 50А/100мА (хар. C, AC, электронный, защита 270В) 4,5кА EKF PROxima | Ссылка |  | шт | 2101.92 | 1345.2288 | 1576.44 | 1345.2288 | 0 | 30 | 3 | 30 | 02 Автоматические выключатели дифференциального тока и УЗО | 02.06 Дифференциальные автоматы АД-32 EKF PROxima | Дифференциальные автоматы серии АД-32 с током отсечки 100мА EKF PROxima | Заказная (16) | PROxima | Да | 0.366 | 0.000578
DA32-63-100-4P-pro | Дифференциальный автомат АД-32 3P+N 63А/100мА (хар. C, AC, электронный, защита 270В) 4,5кА EKF PROxima | Ссылка |  | шт | 2101.92 | 1345.2288 | 1576.44 | 1345.2288 | 0 | 30 | 3 | 30 | 02 Автоматические выключатели дифференциального тока и УЗО | 02.06 Дифференциальные автоматы АД-32 EKF PROxima | Дифференциальные автоматы серии АД-32 с током отсечки 100мА EKF PROxima | Заказная (16) | PROxima | Да | 0.366 | 0.000578
DA32-16-10-pro | Дифференциальный автомат АД-32 1P+N 16А/10мА (хар. C, AC, электронный, защита 270В) 4,5кА EKF PROxima | Ссылка |  | шт | 1195.02 | 764.8128 | 896.265 | 764.8128 | 0 | 1 | 6 | 60 | 02 Автоматические выключатели дифференциального тока и УЗО | 02.06 Дифференциальные автоматы АД-32 EKF PROxima | Дифференциальные автоматы серии АД-32 с током отсечки 10мА EKF PROxima | Регулярная | PROxima | Да | 0.183 | 0.000272
DA32-25-10-pro | Дифференциальный автомат АД-32 1P+N 25А/10мА (хар. C, AC, электронный, защита 270В) 4,5кА EKF PROxima | Ссылка |  | шт | 1195.02 | 764.8128 | 896.265 | 764.8128 | 0 | 1 | 6 | 60 | 02 Автоматические выключатели дифференциального тока и УЗО | 02.06 Дифференциальные автоматы АД-32 EKF PROxima | Дифференциальные автоматы серии АД-32 с током отсечки 10мА EKF PROxima | Регулярная | PROxima | Да | 0.183 | 0.000272
DA32-25-300-pro | Дифференциальный автомат АД-32 1P+N 25А/300мА (хар. C, AC, электронный, защита 270В) 4,5кА EKF PROxima | Ссылка |  | шт | 1218.86 | 780.0704 | 914.145 | 780.0704 | 0 | 60 | 6 | 60 | 02 Автоматические выключатели дифференциального тока и УЗО | 02.06 Дифференциальные автоматы АД-32 EKF PROxima | Дифференциальные автоматы серии АД-32 с током отсечки 300мА EKF PROxima | Заказная (16) | PROxima | Да | 0.183 | 0.000272
DA32-40-300-pro | Дифференциальный автомат АД-32 1P+N 40А/300мА (хар. C, AC, электронный, защита 270В) 4,5кА EKF PROxima | Ссылка |  | шт | 1218.86 | 780.0704 | 914.145 | 780.0704 | 0 | 1 | 6 | 60 | 02 Автоматические выключатели дифференциального тока и УЗО | 02.06 Дифференциальные автоматы АД-32 EKF PROxima | Дифференциальные автоматы серии АД-32 с током отсечки 300мА EKF PROxima | Регулярная | PROxima | Да | 0.183 | 0.000272
DA32-50-300-pro | Дифференциальный автомат АД-32 1P+N 50А/300мА (хар. C, AC, электронный, защита 270В) 4,5кА EKF PROxima | Ссылка |  | шт | 1230.91 | 787.7824 | 923.1825 | 787.7824 | 0 | 1 | 6 | 60 | 02 Автоматические выключатели дифференциального тока и УЗО | 02.06 Дифференциальные автоматы АД-32 EKF PROxima | Дифференциальные автоматы серии АД-32 с током отсечки 300мА EKF PROxima | Регулярная | PROxima | Да | 0.183 | 0.000272
DA32-63-300-pro | Дифференциальный автомат АД-32 1P+N 63А/300мА (хар. C, AC, электронный, защита 270В) 4,5кА EKF PROxima | Ссылка |  | шт | 1218.86 | 780.0704 | 914.145 | 780.0704 | 0 | 1 | 6 | 60 | 02 Автоматические выключатели дифференциального тока и УЗО | 02.06 Дифференциальные автоматы АД-32 EKF PROxima | Дифференциальные автоматы серии АД-32 с током отсечки 300мА EKF PROxima | Регулярная | PROxima | Да | 0.183 | 0.000272
DA32-25-300-4P-pro | Дифференциальный автомат АД-32 3P+N 25А/300мА (хар. C, AC, электронный, защита 270В) 4,5кА EKF PROxima | Ссылка |  | шт | 2102.46 | 1345.5744 | 1576.845 | 1345.5744 | 0 | 30 | 3 | 30 | 02 Автоматические выключатели дифференциального тока и УЗО | 02.06 Дифференциальные автоматы АД-32 EKF PROxima | Дифференциальные автоматы серии АД-32 с током отсечки 300мА EKF PROxima | Заказная (16) | PROxima | Да | 0.366 | 0.000578
DA32-40-300-4P-pro | Дифференциальный автомат АД-32 3P+N 40А/300мА (хар. C, AC, электронный, защита 270В) 4,5кА EKF PROxima | Ссылка |  | шт | 2101.92 | 1345.2288 | 1576.44 | 1345.2288 | 0 | 30 | 3 | 30 | 02 Автоматические выключатели дифференциального тока и УЗО | 02.06 Дифференциальные автоматы АД-32 EKF PROxima | Дифференциальные автоматы серии АД-32 с током отсечки 300мА EKF PROxima | Заказная (16) | PROxima | Да | 0.366 | 0.000578
DA32-50-300-4P-pro | Дифференциальный автомат АД-32 3P+N 50А/300мА (хар. C, AC, электронный, защита 270В) 4,5кА EKF PROxima | Ссылка |  | шт | 2101.92 | 1345.2288 | 1576.44 | 1345.2288 | 0 | 30 | 3 | 30 | 02 Автоматические выключатели дифференциального тока и УЗО | 02.06 Дифференциальные автоматы АД-32 EKF PROxima | Дифференциальные автоматы серии АД-32 с током отсечки 300мА EKF PROxima | Заказная (16) | PROxima | Да | 0.366 | 0.000578
DA32-63-300-4P-pro | Дифференциальный автомат АД-32 3P+N 63А/300мА (хар. C, AC, электронный, защита 270В) 4,5кА EKF PROxima | Ссылка |  | шт | 2101.92 | 1345.2288 | 1576.44 | 1345.2288 | 0 | 1 | 3 | 30 | 02 Автоматические выключатели дифференциального тока и УЗО | 02.06 Дифференциальные автоматы АД-32 EKF PROxima | Дифференциальные автоматы серии АД-32 с током отсечки 300мА EKF PROxima | Регулярная | PROxima | Да | 0.366 | 0.000578
DA32-10-30-pro | Дифференциальный автомат АД-32 1P+N 10А/30мА (хар. C, AC, электронный, защита 270В) 4,5кА EKF PROxima | Ссылка |  | шт | 1168.11 | 747.5904 | 876.0825 | 747.5904 | 0 | 1 | 6 | 60 | 02 Автоматические выключатели дифференциального тока и УЗО | 02.06 Дифференциальные автоматы АД-32 EKF PROxima | Дифференциальные автоматы серии АД-32 с током отсечки 30мА EKF PROxima | Регулярная | PROxima | Да | 0.15 | 0.00024
DA32-16-B-30-pro | Дифференциальный автомат АД-32 1P+N 16А/30мА (хар. B, AC, электронный, защита 270В) 4,5кА EKF PROxima | Ссылка |  | шт | 1168.11 | 747.5904 | 876.0825 | 747.5904 | 0 | 1 | 6 | 60 | 02 Автоматические выключатели дифференциального тока и УЗО | 02.06 Дифференциальные автоматы АД-32 EKF PROxima | Дифференциальные автоматы серии АД-32 с током отсечки 30мА EKF PROxima | Новая | PROxima | 0 | 0.183 | 0.000272
DA32-16-30-pro | Дифференциальный автомат АД-32 1P+N 16А/30мА (хар. C, AC, электронный, защита 270В) 4,5кА EKF PROxima | Ссылка |  | шт | 1056.72 | 676.3008 | 792.54 | 676.3008 | 0 | 1 | 6 | 60 | 02 Автоматические выключатели дифференциального тока и УЗО | 02.06 Дифференциальные автоматы АД-32 EKF PROxima | Дифференциальные автоматы серии АД-32 с током отсечки 30мА EKF PROxima | Регулярная | PROxima | Да | 0.183 | 0.000272
DA32-20-30-pro | Дифференциальный автомат АД-32 1P+N 20А/30мА (хар. C, AC, электронный, защита 270В) 4,5кА EKF PROxima | Ссылка |  | шт | 1168.11 | 747.5904 | 876.0825 | 747.5904 | 0 | 1 | 6 | 60 | 02 Автоматические выключатели дифференциального тока и УЗО | 02.06 Дифференциальные автоматы АД-32 EKF PROxima | Дифференциальные автоматы серии АД-32 с током отсечки 30мА EKF PROxima | Регулярная | PROxima | Да | 0.183 | 0.000272
DA32-25-B-30-pro | Дифференциальный автомат АД-32 1P+N 25А/30мА (хар. B, AC, электронный, защита 270В) 4,5кА EKF PROxima | Ссылка |  | шт | 1168.11 | 747.5904 | 876.0825 | 747.5904 | 0 | 1 | 6 | 60 | 02 Автоматические выключатели дифференциального тока и УЗО | 02.06 Дифференциальные автоматы АД-32 EKF PROxima | Дифференциальные автоматы серии АД-32 с током отсечки 30мА EKF PROxima | Новая | PROxima | 0 | 0.183 | 0.000272
DA32-25-30-pro | Дифференциальный автомат АД-32 1P+N 25А/30мА (хар. C, AC, электронный, защита 270В) 4,5кА EKF PROxima | Ссылка |  | шт | 1056.72 | 676.3008 | 792.54 | 676.3008 | 0 | 1 | 6 | 60 | 02 Автоматические выключатели дифференциального тока и УЗО | 02.06 Дифференциальные автоматы АД-32 EKF PROxima | Дифференциальные автоматы серии АД-32 с током отсечки 30мА EKF PROxima | Регулярная | PROxima | Да | 0.183 | 0.000272
DA32-32-30-pro | Дифференциальный автомат АД-32 1P+N 32А/30мА (хар. C, AC, электронный, защита 270В) 4,5кА EKF PROxima | Ссылка |  | шт | 1168.11 | 747.5904 | 876.0825 | 747.5904 | 0 | 1 | 6 | 60 | 02 Автоматические выключатели дифференциального тока и УЗО | 02.06 Дифференциальные автоматы АД-32 EKF PROxima | Дифференциальные автоматы серии АД-32 с током отсечки 30мА EKF PROxima | Регулярная | PROxima | Да | 0.183 | 0.000272
DA32-40-30-pro | Дифференциальный автомат АД-32 1P+N 40А/30мА (хар. C, AC, электронный, защита 270В) 4,5кА EKF PROxima | Ссылка |  | шт | 1168.11 | 747.5904 | 876.0825 | 747.5904 | 0 | 1 | 6 | 60 | 02 Автоматические выключатели дифференциального тока и УЗО | 02.06 Дифференциальные автоматы АД-32 EKF PROxima | Дифференциальные автоматы серии АД-32 с током отсечки 30мА EKF PROxima | Регулярная | PROxima | Да | 0.183 | 0.000272
DA32-50-30-pro | Дифференциальный автомат АД-32 1P+N 50А/30мА (хар. C, AC, электронный, защита 270В) 4,5кА EKF PROxima | Ссылка |  | шт | 1168.11 | 747.5904 | 876.0825 | 747.5904 | 0 | 1 | 6 | 60 | 02 Автоматические выключатели дифференциального тока и УЗО | 02.06 Дифференциальные автоматы АД-32 EKF PROxima | Дифференциальные автоматы серии АД-32 с током отсечки 30мА EKF PROxima | Регулярная | PROxima | Да | 0.183 | 0.000272
DA32-63-30-pro | Дифференциальный автомат АД-32 1P+N 63А/30мА (хар. C, AC, электронный, защита 270В) 4,5кА EKF PROxima | Ссылка |  | шт | 1168.11 | 747.5904 | 876.0825 | 747.5904 | 0 | 1 | 6 | 60 | 02 Автоматические выключатели дифференциального тока и УЗО | 02.06 Дифференциальные автоматы АД-32 EKF PROxima | Дифференциальные автоматы серии АД-32 с током отсечки 30мА EKF PROxima | Регулярная | PROxima | Да | 0.183 | 0.000272
DA32-06-30-pro | Дифференциальный автомат АД-32 1P+N 6А/30мА (хар. C, AC, электронный, защита 270В) 4,5кА EKF PROxima | Ссылка |  | шт | 1168.11 | 747.5904 | 876.0825 | 747.5904 | 0 | 1 | 6 | 60 | 02 Автоматические выключатели дифференциального тока и УЗО | 02.06 Дифференциальные автоматы АД-32 EKF PROxima | Дифференциальные автоматы серии АД-32 с током отсечки 30мА EKF PROxima | Регулярная | PROxima | Да | 0.183 | 0.000272
DA32-16-30-4P-pro | Дифференциальный автомат АД-32 3P+N 16А/30мА (хар. C, AC, электронный, защита 270В) 4,5кА EKF PROxima | Ссылка |  | шт | 1682.24 | 1076.6336 | 1261.68 | 1076.6336 | 0 | 1 | 3 | 30 | 02 Автоматические выключатели дифференциального тока и УЗО | 02.06 Дифференциальные автоматы АД-32 EKF PROxima | Дифференциальные автоматы серии АД-32 с током отсечки 30мА EKF PROxima | Регулярная | PROxima | Да | 0.366 | 0.000578
DA32-25-30-4P-pro | Дифференциальный автомат АД-32 3P+N 25А/30мА (хар. C, AC, электронный, защита 270В) 4,5кА EKF PROxima | Ссылка |  | шт | 1571.79 | 1005.9456 | 1178.8425 | 1005.9456 | 0 | 1 | 3 | 30 | 02 Автоматические выключатели дифференциального тока и УЗО | 02.06 Дифференциальные автоматы АД-32 EKF PROxima | Дифференциальные автоматы серии АД-32 с током отсечки 30мА EKF PROxima | Регулярная | PROxima | Да | 0.366 | 0.000578
DA32-32-30-4P-pro | Дифференциальный автомат АД-32 3P+N 32А/30мА (хар. C, AC, электронный, защита 270В) 4,5кА EKF PROxima | Ссылка |  | шт | 1609.78 | 1030.2592 | 1207.335 | 1030.2592 | 0 | 1 | 3 | 30 | 02 Автоматические выключатели дифференциального тока и УЗО | 02.06 Дифференциальные автоматы АД-32 EKF PROxima | Дифференциальные автоматы серии АД-32 с током отсечки 30мА EKF PROxima | Регулярная | PROxima | Да | 0.366 | 0.000578
DA32-40-30-4P-pro | Дифференциальный автомат АД-32 3P+N 40А/30мА (хар. C, AC, электронный, защита 270В) 4,5кА EKF PROxima | Ссылка |  | шт | 1609.21 | 1029.8944 | 1206.9075 | 1029.8944 | 0 | 1 | 3 | 30 | 02 Автоматические выключатели дифференциального тока и УЗО | 02.06 Дифференциальные автоматы АД-32 EKF PROxima | Дифференциальные автоматы серии АД-32 с током отсечки 30мА EKF PROxima | Регулярная | PROxima | Да | 0.366 | 0.000578
DA32-50-30-4P-pro | Дифференциальный автомат АД-32 3P+N 50А/30мА (хар. C, AC, электронный, защита 270В) 4,5кА EKF PROxima | Ссылка |  | шт | 1681.52 | 1076.1728 | 1261.14 | 1076.1728 | 0 | 1 | 3 | 30 | 02 Автоматические выключатели дифференциального тока и УЗО | 02.06 Дифференциальные автоматы АД-32 EKF PROxima | Дифференциальные автоматы серии АД-32 с током отсечки 30мА EKF PROxima | Регулярная | PROxima | Да | 0.366 | 0.000578
DA32-63-30-4P-pro | Дифференциальный автомат АД-32 3P+N 63А/30мА (хар. C, AC, электронный, защита 270В) 4,5кА EKF PROxima | Ссылка |  | шт | 1609.21 | 1029.8944 | 1206.9075 | 1029.8944 | 0 | 1 | 3 | 30 | 02 Автоматические выключатели дифференциального тока и УЗО | 02.06 Дифференциальные автоматы АД-32 EKF PROxima | Дифференциальные автоматы серии АД-32 с током отсечки 30мА EKF PROxima | Регулярная | PROxima | Да | 0.366 | 0.000578
DA12-10-30-bas | Дифференциальный автомат 1P+N 10А 30мА тип АС х-ка C эл. 4,5кА АД-12 EKF Basic | Ссылка |  | шт | 754.89 |  |  | 483.1296 | 0 | 1 | 6 | 36 | 02 Автоматические выключатели дифференциального тока и УЗО | 02.07 Дифференциальные автоматы АД-12 EKF Basic |  | Регулярная | Basic | 0 | 0.147 | 0.00021046
DA12-16-30-bas | Дифференциальный автомат 1P+N 16А 30мА тип АС х-ка C эл. 4,5кА АД-12 EKF Basic | Ссылка |  | шт | 754.89 |  |  | 483.1296 | 0 | 1 | 6 | 36 | 02 Автоматические выключатели дифференциального тока и УЗО | 02.07 Дифференциальные автоматы АД-12 EKF Basic |  | Регулярная | Basic | 0 | 0.147 | 0.00021046
DA12-20-30-bas | Дифференциальный автомат 1P+N 20А 30мА тип АС х-ка C эл. 4,5кА АД-12 EKF Basic | Ссылка |  | шт | 754.89 |  |  | 483.1296 | 0 | 1 | 6 | 36 | 02 Автоматические выключатели дифференциального тока и УЗО | 02.07 Дифференциальные автоматы АД-12 EKF Basic |  | Регулярная | Basic | 0 | 0.147 | 0.00021046
DA12-25-30-bas | Дифференциальный автомат 1P+N 25А 30мА тип АС х-ка C эл. 4,5кА АД-12 EKF Basic | Ссылка |  | шт | 754.89 |  |  | 483.1296 | 0 | 1 | 6 | 36 | 02 Автоматические выключатели дифференциального тока и УЗО | 02.07 Дифференциальные автоматы АД-12 EKF Basic |  | Регулярная | Basic | 0 | 0.147 | 0.00021046
DA12-32-30-bas | Дифференциальный автомат 1P+N 32А 30мА тип АС х-ка C эл. 4,5кА АД-12 EKF Basic | Ссылка |  | шт | 754.89 |  |  | 483.1296 | 0 | 1 | 6 | 36 | 02 Автоматические выключатели дифференциального тока и УЗО | 02.07 Дифференциальные автоматы АД-12 EKF Basic |  | Регулярная | Basic | 0 | 0.147 | 0.00021046
DA12-40-30-bas | Дифференциальный автомат 1P+N 40А 30мА тип АС х-ка C эл. 4,5кА АД-12 EKF Basic | Ссылка |  | шт | 758.6 |  |  | 485.504 | 0 | 1 | 6 | 36 | 02 Автоматические выключатели дифференциального тока и УЗО | 02.07 Дифференциальные автоматы АД-12 EKF Basic |  | Регулярная | Basic | 0 | 0.2667 | 0.00027608
DA12-50-30-bas | Дифференциальный автомат 1P+N 50А 30мА тип АС х-ка C эл. 4,5кА АД-12 EKF Basic | Ссылка |  | шт | 758.6 |  |  | 485.504 | 0 | 1 | 6 | 36 | 02 Автоматические выключатели дифференциального тока и УЗО | 02.07 Дифференциальные автоматы АД-12 EKF Basic |  | Регулярная | Basic | 0 | 0.2667 | 0.00027608
DA12-63-30-bas | Дифференциальный автомат 1P+N 63А 30мА тип АС х-ка C эл. 4,5кА АД-12 EKF Basic | Ссылка |  | шт | 736.5 |  |  | 471.36 | 0 | 1 | 6 | 36 | 02 Автоматические выключатели дифференциального тока и УЗО | 02.07 Дифференциальные автоматы АД-12 EKF Basic |  | Регулярная | Basic | 0 | 0.2667 | 0.00027608
elcb-2-100-100S-em-pro | Устройство защитного отключения селективное 2P 100А/100мА (электромеханическое) EKF PROxima | Ссылка |  | шт | 2034.94 | 1302.3616 | 1526.205 | 1302.3616 | 0 | 1 | 1 | 32 | 02 Автоматические выключатели дифференциального тока и УЗО | 02.08 Устройства защитного отключения (УЗО) ВД-100 EKF PROxima | УЗО ВД-100 селективное электромеханическое 100мА | Регулярная | PROxima | 0 | 0.19 | 0.00027808
elcb-2-40-100S-em-pro | Устройство защитного отключения селективное 2P 40А/100мА (электромеханическое) EKF PROxima | Ссылка |  | шт | 1324.45 | 847.648 | 993.3375 | 847.648 | 0 | 1 | 1 | 32 | 02 Автоматические выключатели дифференциального тока и УЗО | 02.08 Устройства защитного отключения (УЗО) ВД-100 EKF PROxima | УЗО ВД-100 селективное электромеханическое 100мА | Регулярная | PROxima | 0 | 0.19 | 0.00027808
elcb-2-63-100S-em-pro | Устройство защитного отключения селективное 2P 63А/100мА (электромеханическое) EKF PROxima | Ссылка |  | шт | 2041.43 | 1306.5152 | 1531.0725 | 1306.5152 | 0 | 1 | 1 | 32 | 02 Автоматические выключатели дифференциального тока и УЗО | 02.08 Устройства защитного отключения (УЗО) ВД-100 EKF PROxima | УЗО ВД-100 селективное электромеханическое 100мА | Регулярная | PROxima | 0 | 0.19 | 0.00027808
elcb-2-80-100S-em-pro | Устройство защитного отключения селективное 2P 80А/100мА (электромеханическое) EKF PROxima | Ссылка |  | шт | 2041.43 | 1306.5152 | 1531.0725 | 1306.5152 | 0 | 1 | 1 | 32 | 02 Автоматические выключатели дифференциального тока и УЗО | 02.08 Устройства защитного отключения (УЗО) ВД-100 EKF PROxima | УЗО ВД-100 селективное электромеханическое 100мА | Регулярная | PROxima | 0 | 0.19 | 0.00027808
elcb-4-100-100S-em-pro | Устройство защитного отключения селективное 4P 100А/100мА (электромеханическое) EKF PROxima | Ссылка |  | шт | 2351.38 | 1504.8832 | 1763.535 | 1504.8832 | 0 | 1 | 1 | 16 | 02 Автоматические выключатели дифференциального тока и УЗО | 02.08 Устройства защитного отключения (УЗО) ВД-100 EKF PROxima | УЗО ВД-100 селективное электромеханическое 100мА | Регулярная | PROxima | 0 | 0.38 | 0.00052288
elcb-4-40-100S-em-pro | Устройство защитного отключения селективное 4P 40А/100мА (электромеханическое) EKF PROxima | Ссылка |  | шт | 2613.25 | 1672.48 | 1959.9375 | 1672.48 | 0 | 1 | 1 | 16 | 02 Автоматические выключатели дифференциального тока и УЗО | 02.08 Устройства защитного отключения (УЗО) ВД-100 EKF PROxima | УЗО ВД-100 селективное электромеханическое 100мА | Регулярная | PROxima | 0 | 0.38 | 0.00052288
elcb-4-63-100S-em-pro | Устройство защитного отключения селективное 4P 63А/100мА (электромеханическое) EKF PROxima | Ссылка |  | шт | 1701.37 | 1088.8768 | 1276.0275 | 1088.8768 | 0 | 1 | 1 | 16 | 02 Автоматические выключатели дифференциального тока и УЗО | 02.08 Устройства защитного отключения (УЗО) ВД-100 EKF PROxima | УЗО ВД-100 селективное электромеханическое 100мА | Регулярная | PROxima | 0 | 0.38 | 0.00052288
elcb-4-80-100S-em-pro | Устройство защитного отключения селективное 4P 80А/100мА (электромеханическое) EKF PROxima | Ссылка |  | шт | 2613.25 | 1672.48 | 1959.9375 | 1672.48 | 0 | 1 | 1 | 16 | 02 Автоматические выключатели дифференциального тока и УЗО | 02.08 Устройства защитного отключения (УЗО) ВД-100 EKF PROxima | УЗО ВД-100 селективное электромеханическое 100мА | Регулярная | PROxima | 0 | 0.38 | 0.00052288
elcb-2-100-300S-em-pro | Устройство защитного отключения селективное 2P 100А/300мА (электромеханическое) EKF PROxima | Ссылка |  | шт | 2041.43 | 1306.5152 | 1531.0725 | 1306.5152 | 0 | 1 | 1 | 32 | 02 Автоматические выключатели дифференциального тока и УЗО | 02.08 Устройства защитного отключения (УЗО) ВД-100 EKF PROxima | УЗО ВД-100 селективное электромеханическое 300мА | Регулярная | PROxima | 0 | 0.19 | 0.00027808
elcb-2-40-300S-em-pro | Устройство защитного отключения селективное 2P 40А/300мА (электромеханическое) EKF PROxima | Ссылка |  | шт | 1806.47 | 1156.1408 | 1354.8525 | 1156.1408 | 0 | 1 | 1 | 32 | 02 Автоматические выключатели дифференциального тока и УЗО | 02.08 Устройства защитного отключения (УЗО) ВД-100 EKF PROxima | УЗО ВД-100 селективное электромеханическое 300мА | Регулярная | PROxima | 0 | 0.19 | 0.00027808
elcb-2-63-300S-em-pro | Устройство защитного отключения селективное 2P 63А/300мА (электромеханическое) EKF PROxima | Ссылка |  | шт | 1351.7 | 865.088 | 1013.775 | 865.088 | 0 | 1 | 1 | 32 | 02 Автоматические выключатели дифференциального тока и УЗО | 02.08 Устройства защитного отключения (УЗО) ВД-100 EKF PROxima | УЗО ВД-100 селективное электромеханическое 300мА | Регулярная | PROxima | 0 | 0.19 | 0.00027808
elcb-2-80-300S-em-pro | Устройство защитного отключения селективное 2P 80А/300мА (электромеханическое) EKF PROxima | Ссылка |  | шт | 2041.43 | 1306.5152 | 1531.0725 | 1306.5152 | 0 | 1 | 1 | 32 | 02 Автоматические выключатели дифференциального тока и УЗО | 02.08 Устройства защитного отключения (УЗО) ВД-100 EKF PROxima | УЗО ВД-100 селективное электромеханическое 300мА | Регулярная | PROxima | 0 | 0.19 | 0.00027808
elcb-4-100-300S-em-pro | Устройство защитного отключения селективное 4P 100А/300мА (электромеханическое) EKF PROxima | Ссылка |  | шт | 2351.38 | 1504.8832 | 1763.535 | 1504.8832 | 0 | 1 | 1 | 16 | 02 Автоматические выключатели дифференциального тока и УЗО | 02.08 Устройства защитного отключения (УЗО) ВД-100 EKF PROxima | УЗО ВД-100 селективное электромеханическое 300мА | Регулярная | PROxima | 0 | 0.38 | 0.00052288
elcb-4-40-300S-em-pro | Устройство защитного отключения селективное 4P 40А/300мА (электромеханическое) EKF PROxima | Ссылка |  | шт | 1648.75 | 1055.2 | 1236.5625 | 1055.2 | 0 | 1 | 1 | 16 | 02 Автоматические выключатели дифференциального тока и УЗО | 02.08 Устройства защитного отключения (УЗО) ВД-100 EKF PROxima | УЗО ВД-100 селективное электромеханическое 300мА | Регулярная | PROxima | 0 | 0.38 | 0.00052288
elcb-4-63-300S-em-pro | Устройство защитного отключения селективное 4P 63А/300мА (электромеханическое) EKF PROxima | Ссылка |  | шт | 1734.08 | 1109.8112 | 1300.56 | 1109.8112 | 0 | 1 | 1 | 16 | 02 Автоматические выключатели дифференциального тока и УЗО | 02.08 Устройства защитного отключения (УЗО) ВД-100 EKF PROxima | УЗО ВД-100 селективное электромеханическое 300мА | Регулярная | PROxima | 0 | 0.38 | 0.00052288
elcb-4-80-300S-em-pro | Устройство защитного отключения селективное 4P 80А/300мА (электромеханическое) EKF PROxima | Ссылка |  | шт | 2613.25 | 1672.48 | 1959.9375 | 1672.48 | 0 | 1 | 1 | 16 | 02 Автоматические выключатели дифференциального тока и УЗО | 02.08 Устройства защитного отключения (УЗО) ВД-100 EKF PROxima | УЗО ВД-100 селективное электромеханическое 300мА | Регулярная | PROxima | 0 | 0.38 | 0.00052288
elcb-2-40-100S-pro | Устройство защитного отключения УЗО ВД-100 селективное 2P 40А/100мА (электронное) EKF PROxima | Ссылка |  | шт | 1052.71 | 673.7344 | 789.5325 | 673.7344 | 0 | 1 | 1 | 32 | 02 Автоматические выключатели дифференциального тока и УЗО | 02.08 Устройства защитного отключения (УЗО) ВД-100 EKF PROxima | УЗО ВД-100 селективное электронное 100мА | Выводимая из ассортимента | PROxima | 0 | 0.19 | 0.00027808
elcb-2-63-100S-pro | Устройство защитного отключения УЗО ВД-100 селективное 2P 63А/100мА (электронное) EKF PROxima | Ссылка |  | шт | 1571.34 | 1005.6576 | 1178.505 | 1005.6576 | 0 | 1 | 1 | 32 | 02 Автоматические выключатели дифференциального тока и УЗО | 02.08 Устройства защитного отключения (УЗО) ВД-100 EKF PROxima | УЗО ВД-100 селективное электронное 100мА | Выводимая из ассортимента | PROxima | 0 | 0.19 | 0.00027808
elcb-4-40-100S-pro | Устройство защитного отключения УЗО ВД-100 селективное 4P 40А/100мА (электронное) EKF PROxima | Ссылка |  | шт | 1848.63 | 1183.1232 | 1386.4725 | 1183.1232 | 0 | 1 | 1 | 16 | 02 Автоматические выключатели дифференциального тока и УЗО | 02.08 Устройства защитного отключения (УЗО) ВД-100 EKF PROxima | УЗО ВД-100 селективное электронное 100мА | Выводимая из ассортимента | PROxima | 0 | 0.38 | 0.00052288
elcb-4-63-100S-pro | Устройство защитного отключения УЗО ВД-100 селективное 4P 63А/100мА (электронное) EKF PROxima | Ссылка |  | шт | 1513.27 | 968.4928 | 1134.9525 | 968.4928 | 0 | 1 | 1 | 16 | 02 Автоматические выключатели дифференциального тока и УЗО | 02.08 Устройства защитного отключения (УЗО) ВД-100 EKF PROxima | УЗО ВД-100 селективное электронное 100мА | Выводимая из ассортимента | PROxima | 0 | 0.38 | 0.00052288
elcb-2-40-300S-pro | Устройство защитного отключения УЗО ВД-100 селективное 2P 40А/300мА (электронное) EKF PROxima | Ссылка |  | шт | 1478.9 | 946.496 | 1109.175 | 946.496 | 0 | 1 | 1 | 32 | 02 Автоматические выключатели дифференциального тока и УЗО | 02.08 Устройства защитного отключения (УЗО) ВД-100 EKF PROxima | УЗО ВД-100 селективное электронное 300мА | Выводимая из ассортимента | PROxima | 0 | 0.19 | 0.00027808
elcb-4-40-300S-pro | Устройство защитного отключения УЗО ВД-100 селективное 4P 40А/300мА (электронное) EKF PROxima | Ссылка |  | шт | 1848.63 | 1183.1232 | 1386.4725 | 1183.1232 | 0 | 1 | 1 | 16 | 02 Автоматические выключатели дифференциального тока и УЗО | 02.08 Устройства защитного отключения (УЗО) ВД-100 EKF PROxima | УЗО ВД-100 селективное электронное 300мА | Выводимая из ассортимента | PROxima | 0 | 0.38 | 0.00052288
elcb-4-63-300S-pro | Устройство защитного отключения УЗО ВД-100 селективное 4P 63А/300мА (электронное) EKF PROxima | Ссылка |  | шт | 2125.93 | 1360.5952 | 1594.4475 | 1360.5952 | 0 | 1 | 1 | 16 | 02 Автоматические выключатели дифференциального тока и УЗО | 02.08 Устройства защитного отключения (УЗО) ВД-100 EKF PROxima | УЗО ВД-100 селективное электронное 300мА | Выводимая из ассортимента | PROxima | 0 | 0.38 | 0.00052288
elcb-2-40-30-em-a-pro | Устройство Защитного Отключения ВД-100 2P 40А/30мА (эл-мех, тип А) EKF PROxima | Ссылка |  | шт | 1383.96 | 885.7344 | 1037.97 | 885.7344 | 0 | 1 | 1 | 32 | 02 Автоматические выключатели дифференциального тока и УЗО | 02.08 Устройства защитного отключения (УЗО) ВД-100 EKF PROxima | УЗО ВД-100 тип А | Регулярная | PROxima | 0 | 0.19 | 0.00027808
elcb-2-40-30-e-a-pro | Устройство Защитного Отключения ВД-100 2P 40А/30мА (электр, тип А) EKF PROxima | Ссылка |  | шт | 1383.96 | 885.7344 | 1037.97 | 885.7344 | 0 | 1 | 1 | 32 | 02 Автоматические выключатели дифференциального тока и УЗО | 02.08 Устройства защитного отключения (УЗО) ВД-100 EKF PROxima | УЗО ВД-100 тип А | Регулярная | PROxima | 0 | 0.19 | 0.00027808
elcb-2-63-100-em-a-pro | Устройство Защитного Отключения ВД-100 2P 63А/100мА (эл-мех, тип А) EKF PROxima | Ссылка |  | шт | 1383.96 | 885.7344 | 1037.97 | 885.7344 | 0 | 1 | 1 | 32 | 02 Автоматические выключатели дифференциального тока и УЗО | 02.08 Устройства защитного отключения (УЗО) ВД-100 EKF PROxima | УЗО ВД-100 тип А | Регулярная | PROxima | 0 | 0.19 | 0.00027808
elcb-2-63-100-e-a-pro | Устройство Защитного Отключения ВД-100 2P 63А/100мА (электр, тип А) EKF PROxima | Ссылка |  | шт | 1383.96 | 885.7344 | 1037.97 | 885.7344 | 0 | 1 | 1 | 32 | 02 Автоматические выключатели дифференциального тока и УЗО | 02.08 Устройства защитного отключения (УЗО) ВД-100 EKF PROxima | УЗО ВД-100 тип А | Регулярная | PROxima | 0 | 0.19 | 0.00027808
elcb-2-63-30-em-a-pro | Устройство Защитного Отключения ВД-100 2P 63А/30мА (эл-мех, тип А) EKF PROxima | Ссылка |  | шт | 1383.96 | 885.7344 | 1037.97 | 885.7344 | 0 | 1 | 1 | 32 | 02 Автоматические выключатели дифференциального тока и УЗО | 02.08 Устройства защитного отключения (УЗО) ВД-100 EKF PROxima | УЗО ВД-100 тип А | Регулярная | PROxima | 0 | 0.19 | 0.00027808
elcb-2-63-30-e-a-pro | Устройство Защитного Отключения ВД-100 2P 63А/30мА (электр, тип А) EKF PROxima | Ссылка |  | шт | 1383.96 | 885.7344 | 1037.97 | 885.7344 | 0 | 1 | 1 | 32 | 02 Автоматические выключатели дифференциального тока и УЗО | 02.08 Устройства защитного отключения (УЗО) ВД-100 EKF PROxima | УЗО ВД-100 тип А | Регулярная | PROxima | 0 | 0.19 | 0.00027808
elcb-4-40-30-em-a-pro | Устройство Защитного Отключения ВД-100 4P 40А/30мА (эл-мех, тип А) EKF PROxima | Ссылка |  | шт | 1800 | 1152 | 1350 | 1152 | 0 | 1 | 1 | 16 | 02 Автоматические выключатели дифференциального тока и УЗО | 02.08 Устройства защитного отключения (УЗО) ВД-100 EKF PROxima | УЗО ВД-100 тип А | Регулярная | PROxima | 0 | 0.38 | 0.00052288
elcb-4-40-30-e-a-pro | Устройство Защитного Отключения ВД-100 4P 40А/30мА (электр, тип А) EKF PROxima | Ссылка |  | шт | 1800 | 1152 | 1350 | 1152 | 0 | 1 | 1 | 16 | 02 Автоматические выключатели дифференциального тока и УЗО | 02.08 Устройства защитного отключения (УЗО) ВД-100 EKF PROxima | УЗО ВД-100 тип А | Регулярная | PROxima | 0 | 0.38 | 0.00052288
elcb-4-63-100-em-a-pro | Устройство Защитного Отключения ВД-100 4P 63А/100мА (эл-мех, тип А) EKF PROxima | Ссылка |  | шт | 1800 | 1152 | 1350 | 1152 | 0 | 1 | 1 | 16 | 02 Автоматические выключатели дифференциального тока и УЗО | 02.08 Устройства защитного отключения (УЗО) ВД-100 EKF PROxima | УЗО ВД-100 тип А | Регулярная | PROxima | 0 | 0.38 | 0.00052288
elcb-4-63-100-e-a-pro | Устройство Защитного Отключения ВД-100 4P 63А/100мА (электр, тип А) EKF PROxima | Ссылка |  | шт | 1800 | 1152 | 1350 | 1152 | 0 | 1 | 1 | 16 | 02 Автоматические выключатели дифференциального тока и УЗО | 02.08 Устройства защитного отключения (УЗО) ВД-100 EKF PROxima | УЗО ВД-100 тип А | Регулярная | PROxima | 0 | 0.38 | 0.00052288
elcb-4-63-30-em-a-pro | Устройство Защитного Отключения ВД-100 4P 63А/30мА (эл-мех, тип А) EKF PROxima | Ссылка |  | шт | 1800 | 1152 | 1350 | 1152 | 0 | 1 | 1 | 16 | 02 Автоматические выключатели дифференциального тока и УЗО | 02.08 Устройства защитного отключения (УЗО) ВД-100 EKF PROxima | УЗО ВД-100 тип А | Регулярная | PROxima | 0 | 0.38 | 0.00052288
elcb-4-63-30-e-a-pro | Устройство Защитного Отключения ВД-100 4P 63А/30мА (электр, тип А) EKF PROxima | Ссылка |  | шт | 1800 | 1152 | 1350 | 1152 | 0 | 1 | 1 | 16 | 02 Автоматические выключатели дифференциального тока и УЗО | 02.08 Устройства защитного отключения (УЗО) ВД-100 EKF PROxima | УЗО ВД-100 тип А | Регулярная | PROxima | 0 | 0.38 | 0.00052288
elcb-2-100-100-em-pro | Устройство защитного отключения УЗО ВД-100 2P 100А/100мА (электромеханическое) EKF PROxima | Ссылка |  | шт | 1751.37 | 1120.8768 | 1313.5275 | 1120.8768 | 0 | 32 | 1 | 32 | 02 Автоматические выключатели дифференциального тока и УЗО | 02.08 Устройства защитного отключения (УЗО) ВД-100 EKF PROxima | УЗО ВД-100 электромеханическое 100мА | Заказная (16) | PROxima | 0 | 0.266 | 0.0004644
elcb-2-25-100-em-pro | Устройство защитного отключения УЗО ВД-100 2P 25А/100мА (электромеханическое) EKF PROxima | Ссылка |  | шт | 1751.37 | 1120.8768 | 1313.5275 | 1120.8768 | 0 | 1 | 1 | 32 | 02 Автоматические выключатели дифференциального тока и УЗО | 02.08 Устройства защитного отключения (УЗО) ВД-100 EKF PROxima | УЗО ВД-100 электромеханическое 100мА | Выводимая из ассортимента | PROxima | 0 | 0.266 | 0.0004644
elcb-2-32-100-em-pro | Устройство защитного отключения УЗО ВД-100 2P 32А/100мА (электромеханическое) EKF PROxima | Ссылка |  | шт | 1751.37 | 1120.8768 | 1313.5275 | 1120.8768 | 0 | 1 | 1 | 32 | 02 Автоматические выключатели дифференциального тока и УЗО | 02.08 Устройства защитного отключения (УЗО) ВД-100 EKF PROxima | УЗО ВД-100 электромеханическое 100мА | Регулярная | PROxima | 0 | 0.266 | 0.0004644
elcb-2-40-100-em-pro | Устройство защитного отключения УЗО ВД-100 2P 40А/100мА (электромеханическое) EKF PROxima | Ссылка |  | шт | 1635.26 | 1046.5664 | 1226.445 | 1046.5664 | 0 | 1 | 1 | 32 | 02 Автоматические выключатели дифференциального тока и УЗО | 02.08 Устройства защитного отключения (УЗО) ВД-100 EKF PROxima | УЗО ВД-100 электромеханическое 100мА | Регулярная | PROxima | 0 | 0.266 | 0.0004644
elcb-2-63-100-em-pro | Устройство защитного отключения УЗО ВД-100 2P 63А/100мА (электромеханическое) EKF PROxima | Ссылка |  | шт | 1667.98 | 1067.5072 | 1250.985 | 1067.5072 | 0 | 1 | 1 | 32 | 02 Автоматические выключатели дифференциального тока и УЗО | 02.08 Устройства защитного отключения (УЗО) ВД-100 EKF PROxima | УЗО ВД-100 электромеханическое 100мА | Регулярная | PROxima | 0 | 0.266 | 0.0004644
elcb-2-80-100-em-pro | Устройство защитного отключения УЗО ВД-100 2P 80А/100мА (электромеханическое) EKF PROxima | Ссылка |  | шт | 1176.34 | 752.8576 | 882.255 | 752.8576 | 0 | 32 | 1 | 32 | 02 Автоматические выключатели дифференциального тока и УЗО | 02.08 Устройства защитного отключения (УЗО) ВД-100 EKF PROxima | УЗО ВД-100 электромеханическое 100мА | Заказная (16) | PROxima | 0 | 0.266 | 0.0004644
elcb-4-100-100-em-pro | Устройство защитного отключения УЗО ВД-100 4P 100А/100мА (электромеханическое) EKF PROxima | Ссылка |  | шт | 2396.91 | 1534.0224 | 1797.6825 | 1534.0224 | 0 | 1 | 1 | 16 | 02 Автоматические выключатели дифференциального тока и УЗО | 02.08 Устройства защитного отключения (УЗО) ВД-100 EKF PROxima | УЗО ВД-100 электромеханическое 100мА | Регулярная | PROxima | 0 | 0.438 | 0.000864
elcb-4-32-100-em-pro | Устройство защитного отключения УЗО ВД-100 4P 32А/100мА (электромеханическое) EKF PROxima | Ссылка |  | шт | 2396.91 | 1534.0224 | 1797.6825 | 1534.0224 | 0 | 1 | 1 | 16 | 02 Автоматические выключатели дифференциального тока и УЗО | 02.08 Устройства защитного отключения (УЗО) ВД-100 EKF PROxima | УЗО ВД-100 электромеханическое 100мА | Регулярная | PROxima | 0 | 0.438 | 0.000864
elcb-4-40-100-em-pro | Устройство защитного отключения УЗО ВД-100 4P 40А/100мА (электромеханическое) EKF PROxima | Ссылка |  | шт | 2282.82 | 1461.0048 | 1712.115 | 1461.0048 | 0 | 1 | 1 | 16 | 02 Автоматические выключатели дифференциального тока и УЗО | 02.08 Устройства защитного отключения (УЗО) ВД-100 EKF PROxima | УЗО ВД-100 электромеханическое 100мА | Регулярная | PROxima | 0 | 0.438 | 0.000864
elcb-4-63-100-em-pro | Устройство защитного отключения УЗО ВД-100 4P 63А/100мА (электромеханическое) EKF PROxima | Ссылка |  | шт | 2396.91 | 1534.0224 | 1797.6825 | 1534.0224 | 0 | 1 | 1 | 16 | 02 Автоматические выключатели дифференциального тока и УЗО | 02.08 Устройства защитного отключения (УЗО) ВД-100 EKF PROxima | УЗО ВД-100 электромеханическое 100мА | Регулярная | PROxima | 0 | 0.438 | 0.000864
elcb-4-80-100-em-pro | Устройство защитного отключения УЗО ВД-100 4P 80А/100мА (электромеханическое) EKF PROxima | Ссылка |  | шт | 2396.91 | 1534.0224 | 1797.6825 | 1534.0224 | 0 | 16 | 1 | 16 | 02 Автоматические выключатели дифференциального тока и УЗО | 02.08 Устройства защитного отключения (УЗО) ВД-100 EKF PROxima | УЗО ВД-100 электромеханическое 100мА | Заказная (16) | PROxima | 0 | 0.438 | 0.000864
elcb-2-16-10-em-pro | Устройство защитного отключения УЗО ВД-100 2P 16А/10мА (электромеханическое) EKF PROxima | Ссылка |  | шт | 1751.37 | 1120.8768 | 1313.5275 | 1120.8768 | 0 | 1 | 1 | 32 | 02 Автоматические выключатели дифференциального тока и УЗО | 02.08 Устройства защитного отключения (УЗО) ВД-100 EKF PROxima | УЗО ВД-100 электромеханическое 10мА | Регулярная | PROxima | 0 | 0.266 | 0.0004644
elcb-2-25-10-em-pro | Устройство защитного отключения УЗО ВД-100 2P 25А/10мА (электромеханическое) EKF PROxima | Ссылка |  | шт | 1667.98 | 1067.5072 | 1250.985 | 1067.5072 | 0 | 1 | 1 | 32 | 02 Автоматические выключатели дифференциального тока и УЗО | 02.08 Устройства защитного отключения (УЗО) ВД-100 EKF PROxima | УЗО ВД-100 электромеханическое 10мА | Регулярная | PROxima | 0 | 0.266 | 0.0004644
elcb-2-32-10-em-pro | Устройство защитного отключения УЗО ВД-100 2P 32А/10мА (электромеханическое) EKF PROxima | Ссылка |  | шт | 1667.98 | 1067.5072 | 1250.985 | 1067.5072 | 0 | 32 | 1 | 32 | 02 Автоматические выключатели дифференциального тока и УЗО | 02.08 Устройства защитного отключения (УЗО) ВД-100 EKF PROxima | УЗО ВД-100 электромеханическое 10мА | Заказная (16) | PROxima | 0 | 0.266 | 0.0004644
elcb-4-25-10-em-pro | Устройство защитного отключения УЗО ВД-100 4P 25А/10мА (электромеханическое) EKF PROxima | Ссылка |  | шт | 2523.09 | 1614.7776 | 1892.3175 | 1614.7776 | 0 | 16 | 1 | 16 | 02 Автоматические выключатели дифференциального тока и УЗО | 02.08 Устройства защитного отключения (УЗО) ВД-100 EKF PROxima | УЗО ВД-100 электромеханическое 10мА | Заказная | PROxima | 0 | 0.438 | 0.000864
elcb-2-100-300-em-pro | Устройство защитного отключения УЗО ВД-100 2P 100А/300мА (электромеханическое) EKF PROxima | Ссылка |  | шт | 1751.37 | 1120.8768 | 1313.5275 | 1120.8768 | 0 | 32 | 1 | 32 | 02 Автоматические выключатели дифференциального тока и УЗО | 02.08 Устройства защитного отключения (УЗО) ВД-100 EKF PROxima | УЗО ВД-100 электромеханическое 300мА | Заказная (16) | PROxima | 0 | 0.266 | 0.0004644
elcb-2-40-300-em-pro | Устройство защитного отключения УЗО ВД-100 2P 40А/300мА (электромеханическое) EKF PROxima | Ссылка |  | шт | 1667.98 | 1067.5072 | 1250.985 | 1067.5072 | 0 | 1 | 1 | 32 | 02 Автоматические выключатели дифференциального тока и УЗО | 02.08 Устройства защитного отключения (УЗО) ВД-100 EKF PROxima | УЗО ВД-100 электромеханическое 300мА | Регулярная | PROxima | 0 | 0.266 | 0.0004644
elcb-2-63-300-em-pro | Устройство защитного отключения УЗО ВД-100 2P 63А/300мА (электромеханическое) EKF PROxima | Ссылка |  | шт | 1667.98 | 1067.5072 | 1250.985 | 1067.5072 | 0 | 1 | 1 | 32 | 02 Автоматические выключатели дифференциального тока и УЗО | 02.08 Устройства защитного отключения (УЗО) ВД-100 EKF PROxima | УЗО ВД-100 электромеханическое 300мА | Регулярная | PROxima | 0 | 0.266 | 0.0004644
elcb-2-80-300-em-pro | Устройство защитного отключения УЗО ВД-100 2P 80А/300мА (электромеханическое) EKF PROxima | Ссылка |  | шт | 1134.01 | 725.7664 | 850.5075 | 725.7664 | 0 | 32 | 1 | 32 | 02 Автоматические выключатели дифференциального тока и УЗО | 02.08 Устройства защитного отключения (УЗО) ВД-100 EKF PROxima | УЗО ВД-100 электромеханическое 300мА | Заказная (16) | PROxima | 0 | 0.266 | 0.0004644
elcb-4-100-300-em-pro | Устройство защитного отключения УЗО ВД-100 4P 100А/300мА (электромеханическое) EKF PROxima | Ссылка |  | шт | 2396.91 | 1534.0224 | 1797.6825 | 1534.0224 | 0 | 1 | 1 | 16 | 02 Автоматические выключатели дифференциального тока и УЗО | 02.08 Устройства защитного отключения (УЗО) ВД-100 EKF PROxima | УЗО ВД-100 электромеханическое 300мА | Регулярная | PROxima | 0 | 0.438 | 0.000864
elcb-4-25-300-em-pro | Устройство защитного отключения УЗО ВД-100 4P 25А/300мА (электромеханическое) EKF PROxima | Ссылка |  | шт | 1507.63 | 964.8832 | 1130.7225 | 964.8832 | 0 | 1 | 1 | 16 | 02 Автоматические выключатели дифференциального тока и УЗО | 02.08 Устройства защитного отключения (УЗО) ВД-100 EKF PROxima | УЗО ВД-100 электромеханическое 300мА | Выводимая из ассортимента | PROxima | 0 | 0.438 | 0.000864
elcb-4-40-300-em-pro | Устройство защитного отключения УЗО ВД-100 4P 40А/300мА (электромеханическое) EKF PROxima | Ссылка |  | шт | 2282.82 | 1461.0048 | 1712.115 | 1461.0048 | 0 | 1 | 1 | 16 | 02 Автоматические выключатели дифференциального тока и УЗО | 02.08 Устройства защитного отключения (УЗО) ВД-100 EKF PROxima | УЗО ВД-100 электромеханическое 300мА | Регулярная | PROxima | 0 | 0.438 | 0.000864
elcb-4-63-300-em-pro | Устройство защитного отключения УЗО ВД-100 4P 63А/300мА (электромеханическое) EKF PROxima | Ссылка |  | шт | 2282.82 | 1461.0048 | 1712.115 | 1461.0048 | 0 | 1 | 1 | 16 | 02 Автоматические выключатели дифференциального тока и УЗО | 02.08 Устройства защитного отключения (УЗО) ВД-100 EKF PROxima | УЗО ВД-100 электромеханическое 300мА | Регулярная | PROxima | 0 | 0.438 | 0.000864
elcb-2-100-30-em-pro | Устройство защитного отключения УЗО ВД-100 2P 100А/30мА (электромеханическое) EKF PROxima | Ссылка |  | шт | 1751.37 | 1120.8768 | 1313.5275 | 1120.8768 | 0 | 32 | 1 | 32 | 02 Автоматические выключатели дифференциального тока и УЗО | 02.08 Устройства защитного отключения (УЗО) ВД-100 EKF PROxima | УЗО ВД-100 электромеханическое 30мА | Заказная (16) | PROxima | 0 | 0.2 | 0.000288
elcb-2-16-30-em-pro | Устройство защитного отключения УЗО ВД-100 2P 16А/30мА (электромеханическое) EKF PROxima | Ссылка |  | шт | 1134.63 | 726.1632 | 850.9725 | 726.1632 | 0 | 1 | 1 | 32 | 02 Автоматические выключатели дифференциального тока и УЗО | 02.08 Устройства защитного отключения (УЗО) ВД-100 EKF PROxima | УЗО ВД-100 электромеханическое 30мА | Регулярная | PROxima | 0 | 0.266 | 0.0004644
elcb-2-25-30-em-pro | Устройство защитного отключения УЗО ВД-100 2P 25А/30мА (электромеханическое) EKF PROxima | Ссылка |  | шт | 1096.47 | 701.7408 | 822.3525 | 701.7408 | 0 | 1 | 1 | 32 | 02 Автоматические выключатели дифференциального тока и УЗО | 02.08 Устройства защитного отключения (УЗО) ВД-100 EKF PROxima | УЗО ВД-100 электромеханическое 30мА | Регулярная | PROxima | 0 | 0.266 | 0.0004644
elcb-2-32-30-em-pro | Устройство защитного отключения УЗО ВД-100 2P 32А/30мА (электромеханическое) EKF PROxima | Ссылка |  | шт | 1197.13 | 766.1632 | 897.8475 | 766.1632 | 0 | 1 | 1 | 32 | 02 Автоматические выключатели дифференциального тока и УЗО | 02.08 Устройства защитного отключения (УЗО) ВД-100 EKF PROxima | УЗО ВД-100 электромеханическое 30мА | Регулярная | PROxima | 0 | 0.266 | 0.0004644
elcb-2-40-30-em-pro | Устройство защитного отключения УЗО ВД-100 2P 40А/30мА (электромеханическое) EKF PROxima | Ссылка |  | шт | 1140.11 | 729.6704 | 855.0825 | 729.6704 | 0 | 1 | 1 | 32 | 02 Автоматические выключатели дифференциального тока и УЗО | 02.08 Устройства защитного отключения (УЗО) ВД-100 EKF PROxima | УЗО ВД-100 электромеханическое 30мА | Регулярная | PROxima | 0 | 0.266 | 0.0004644
elcb-2-63-30-em-pro | Устройство защитного отключения УЗО ВД-100 2P 63А/30мА (электромеханическое) EKF PROxima | Ссылка |  | шт | 1311.24 | 839.1936 | 983.43 | 839.1936 | 0 | 1 | 1 | 32 | 02 Автоматические выключатели дифференциального тока и УЗО | 02.08 Устройства защитного отключения (УЗО) ВД-100 EKF PROxima | УЗО ВД-100 электромеханическое 30мА | Регулярная | PROxima | 0 | 0.266 | 0.0004644
elcb-4-100-30-em-pro | Устройство защитного отключения УЗО ВД-100 4P 100А/30мА (электромеханическое) EKF PROxima | Ссылка |  | шт | 2396.91 | 1534.0224 | 1797.6825 | 1534.0224 | 0 | 1 | 1 | 16 | 02 Автоматические выключатели дифференциального тока и УЗО | 02.08 Устройства защитного отключения (УЗО) ВД-100 EKF PROxima | УЗО ВД-100 электромеханическое 30мА | Регулярная | PROxima | 0 | 0.4 | 0.00054
elcb-4-25-30-em-pro | Устройство защитного отключения УЗО ВД-100 4P 25А/30мА (электромеханическое) EKF PROxima | Ссылка |  | шт | 1561.31 | 999.2384 | 1170.9825 | 999.2384 | 0 | 1 | 1 | 16 | 02 Автоматические выключатели дифференциального тока и УЗО | 02.08 Устройства защитного отключения (УЗО) ВД-100 EKF PROxima | УЗО ВД-100 электромеханическое 30мА | Регулярная | PROxima | 0 | 0.438 | 0.000864
elcb-4-32-30-em-pro | Устройство защитного отключения УЗО ВД-100 4P 32А/30мА (электромеханическое) EKF PROxima | Ссылка |  | шт | 1561.31 | 999.2384 | 1170.9825 | 999.2384 | 0 | 1 | 1 | 16 | 02 Автоматические выключатели дифференциального тока и УЗО | 02.08 Устройства защитного отключения (УЗО) ВД-100 EKF PROxima | УЗО ВД-100 электромеханическое 30мА | Регулярная | PROxima | 0 | 0.438 | 0.000864
elcb-4-40-30-em-pro | Устройство защитного отключения УЗО ВД-100 4P 40А/30мА (электромеханическое) EKF PROxima | Ссылка |  | шт | 1561.31 | 999.2384 | 1170.9825 | 999.2384 | 0 | 1 | 1 | 16 | 02 Автоматические выключатели дифференциального тока и УЗО | 02.08 Устройства защитного отключения (УЗО) ВД-100 EKF PROxima | УЗО ВД-100 электромеханическое 30мА | Регулярная | PROxima | 0 | 0.438 | 0.000864
elcb-4-63-30-em-pro | Устройство защитного отключения УЗО ВД-100 4P 63А/30мА (электромеханическое) EKF PROxima | Ссылка |  | шт | 1795.67 | 1149.2288 | 1346.7525 | 1149.2288 | 0 | 1 | 1 | 16 | 02 Автоматические выключатели дифференциального тока и УЗО | 02.08 Устройства защитного отключения (УЗО) ВД-100 EKF PROxima | УЗО ВД-100 электромеханическое 30мА | Регулярная | PROxima | 0 | 0.438 | 0.000864
elcb-2-32-30e-pro | Устройство защитного отключения УЗО ВД-100 2P 32А/30мА (электронное) EKF PROxima | Ссылка |  | шт | 987.81 | 632.1984 | 740.8575 | 632.1984 | 0 | 1 | 1 | 32 | 02 Автоматические выключатели дифференциального тока и УЗО | 02.08 Устройства защитного отключения (УЗО) ВД-100 EKF PROxima | УЗО ВД-100 электронные | Выводимая из ассортимента | PROxima | 0 | 0.234 | 0.0004644
elcb-2-63-30e-pro | Устройство защитного отключения УЗО ВД-100 2P 63А/30мА (электронное) EKF PROxima | Ссылка |  | шт | 914.16 | 585.0624 | 685.62 | 585.0624 | 0 | 1 | 1 | 32 | 02 Автоматические выключатели дифференциального тока и УЗО | 02.08 Устройства защитного отключения (УЗО) ВД-100 EKF PROxima | УЗО ВД-100 электронные | Выводимая из ассортимента | PROxima | 0 | 0.234 | 0.0004644
elcb-2-40-30e-sim | Устройство защитного отключения УЗО ВД-40 2P 40А/30мА (электронное) EKF Basic | Ссылка |  | шт | 846.28 |  |  | 541.6192 | 0 | 1 | 1 | 100 | 02 Автоматические выключатели дифференциального тока и УЗО | 02.09 Устройства защитного отключения (УЗО) ВДТ-40 EKF Basic | УЗО ВД-40 электронное | Регулярная | Basic | 0 | 0.225 | 0.000332
elcb-2-16-30e-sim | Устройство защитного отключения УЗО ВД-40 2P 16А/30мА (электронное) EKF Basic | Ссылка |  | шт | 842.08 |  |  | 538.9312 | 0 | 1 | 1 | 100 | 02 Автоматические выключатели дифференциального тока и УЗО | 02.09 Устройства защитного отключения (УЗО) ВДТ-40 EKF Basic | УЗО ВД-40 электронное | Регулярная | Basic | 0 | 0.225 | 0.000332
elcb-2-25-30e-sim | Устройство защитного отключения УЗО ВД-40 2P 25А/30мА (электронное) EKF Basic | Ссылка |  | шт | 846.28 |  |  | 541.6192 | 0 | 1 | 1 | 100 | 02 Автоматические выключатели дифференциального тока и УЗО | 02.09 Устройства защитного отключения (УЗО) ВДТ-40 EKF Basic | УЗО ВД-40 электронное | Регулярная | Basic | 0 | 0.225 | 0.000332
elcb-2-40-100e-sim | Устройство защитного отключения УЗО ВД-40 2P 40А/100мА (электронное) EKF Basic | Ссылка |  | шт | 868.71 |  |  | 555.9744 | 0 | 1 | 1 | 100 | 02 Автоматические выключатели дифференциального тока и УЗО | 02.09 Устройства защитного отключения (УЗО) ВДТ-40 EKF Basic | УЗО ВД-40 электронное | Регулярная | Basic | 0 | 0.225 | 0.000332
elcb-2-40-300e-sim | Устройство защитного отключения УЗО ВД-40 2P 40А/300мА (электронное) EKF Basic | Ссылка |  | шт | 618.36 |  |  | 395.7504 | 0 | 1 | 1 | 100 | 02 Автоматические выключатели дифференциального тока и УЗО | 02.09 Устройства защитного отключения (УЗО) ВДТ-40 EKF Basic | УЗО ВД-40 электронное | Регулярная | Basic | 0 | 0.225 | 0.000332
elcb-2-63-100e-sim | Устройство защитного отключения УЗО ВД-40 2P 63А/100мА (электронное) EKF Basic | Ссылка |  | шт | 893.36 |  |  | 571.7504 | 0 | 1 | 1 | 100 | 02 Автоматические выключатели дифференциального тока и УЗО | 02.09 Устройства защитного отключения (УЗО) ВДТ-40 EKF Basic | УЗО ВД-40 электронное | Регулярная | Basic | 0 | 0.225 | 0.000332
elcb-2-63-300e-sim | Устройство защитного отключения УЗО ВД-40 2P 63А/300мА (электронное) EKF Basic | Ссылка |  | шт | 893.36 |  |  | 571.7504 | 0 | 1 | 1 | 100 | 02 Автоматические выключатели дифференциального тока и УЗО | 02.09 Устройства защитного отключения (УЗО) ВДТ-40 EKF Basic | УЗО ВД-40 электронное | Регулярная | Basic | 0 | 0.225 | 0.000332
elcb-2-63-30e-sim | Устройство защитного отключения УЗО ВД-40 2P 63А/30мА (электронное) EKF Basic | Ссылка |  | шт | 980.89 |  |  | 627.7696 | 0 | 1 | 1 | 100 | 02 Автоматические выключатели дифференциального тока и УЗО | 02.09 Устройства защитного отключения (УЗО) ВДТ-40 EKF Basic | УЗО ВД-40 электронное | Регулярная | Basic | 0 | 0.225 | 0.000332
elcb-4-40-100e-sim | Устройство защитного отключения УЗО ВД-40 4P 40А/100мА (электронное) EKF Basic | Ссылка |  | шт | 904.11 |  |  | 578.6304 | 0 | 1 | 1 | 50 | 02 Автоматические выключатели дифференциального тока и УЗО | 02.09 Устройства защитного отключения (УЗО) ВДТ-40 EKF Basic | УЗО ВД-40 электронное | Регулярная | Basic | 0 | 0.385 | 0.0006308
elcb-4-40-300e-sim | Устройство защитного отключения УЗО ВД-40 4P 40А/300мА (электронное) EKF Basic | Ссылка |  | шт | 904.11 |  |  | 578.6304 | 0 | 1 | 1 | 50 | 02 Автоматические выключатели дифференциального тока и УЗО | 02.09 Устройства защитного отключения (УЗО) ВДТ-40 EKF Basic | УЗО ВД-40 электронное | Регулярная | Basic | 0 | 0.385 | 0.0006308
elcb-4-40-30e-sim | Устройство защитного отключения УЗО ВД-40 4P 40А/30мА (электронное) EKF Basic | Ссылка |  | шт | 1172.44 |  |  | 750.3616 | 0 | 1 | 1 | 50 | 02 Автоматические выключатели дифференциального тока и УЗО | 02.09 Устройства защитного отключения (УЗО) ВДТ-40 EKF Basic | УЗО ВД-40 электронное | Регулярная | Basic | 0 | 0.385 | 0.0006308
elcb-4-63-100e-sim | Устройство защитного отключения УЗО ВД-40 4P 63А/100мА (электронное) EKF Basic | Ссылка |  | шт | 1385.98 |  |  | 887.0272 | 0 | 1 | 1 | 50 | 02 Автоматические выключатели дифференциального тока и УЗО | 02.09 Устройства защитного отключения (УЗО) ВДТ-40 EKF Basic | УЗО ВД-40 электронное | Регулярная | Basic | 0 | 0.385 | 0.0006308
elcb-4-63-300e-sim | Устройство защитного отключения УЗО ВД-40 4P 63А/300мА (электронное) EKF Basic | Ссылка |  | шт | 1385.98 |  |  | 887.0272 | 0 | 1 | 1 | 50 | 02 Автоматические выключатели дифференциального тока и УЗО | 02.09 Устройства защитного отключения (УЗО) ВДТ-40 EKF Basic | УЗО ВД-40 электронное | Регулярная | Basic | 0 | 0.385 | 0.0006308
elcb-4-63-30e-sim | Устройство защитного отключения УЗО ВД-40 4P 63А/30мА (электронное) EKF Basic | Ссылка |  | шт | 1347.08 |  |  | 862.1312 | 0 | 1 | 16 | 50 | 02 Автоматические выключатели дифференциального тока и УЗО | 02.09 Устройства защитного отключения (УЗО) ВДТ-40 EKF Basic | УЗО ВД-40 электронное | Регулярная | Basic | 0 | 0.385 | 0.0006308
elcb-2-25-10-em-sim | Устройство защитного отключения УЗО 2P 25А/10мА (электромеханическое) EKF Basic | Ссылка |  | шт | 923.8 |  |  | 591.232 | 0 | 1 | 1 | 32 | 02 Автоматические выключатели дифференциального тока и УЗО | 02.09 Устройства защитного отключения (УЗО) ВДТ-40 EKF Basic | УЗО электромеханическое | Выводимая из ассортимента | Basic | 0 | 0.225 | 0.000332
elcb-4-16-10-em-sim | Устройство защитного отключения УЗО 4P 16А/10мА (электромеханическое) EKF Basic | Ссылка |  | шт | 1307.17 |  |  | 836.5888 | 0 | 1 | 1 | 16 | 02 Автоматические выключатели дифференциального тока и УЗО | 02.09 Устройства защитного отключения (УЗО) ВДТ-40 EKF Basic | УЗО электромеханическое | Выводимая из ассортимента | Basic | 0 | 0.385 | 0.0006308
elcb-4-25-10-em-sim | Устройство защитного отключения УЗО 4P 25А/10мА (электромеханическое) EKF Basic | Ссылка |  | шт | 1836.39 |  |  | 1175.2896 | 0 | 1 | 1 | 16 | 02 Автоматические выключатели дифференциального тока и УЗО | 02.09 Устройства защитного отключения (УЗО) ВДТ-40 EKF Basic | УЗО электромеханическое | Выводимая из ассортимента | Basic | 0 | 0.385 | 0.0006308
elcb-2-32-10-em-sim | Устройство защитного отключения УЗО ВД-40 2P 32А/10мА (электромеханическое) EKF Basic | Ссылка |  | шт | 1622.25 |  |  | 1038.24 | 0 | 1 | 1 | 100 | 02 Автоматические выключатели дифференциального тока и УЗО | 02.09 Устройства защитного отключения (УЗО) ВДТ-40 EKF Basic | УЗО электромеханическое | Выводимая из ассортимента | Basic | 0 | 0.225 | 0.000332
opv-b1 | Ограничитель импульсных напряжений ОПВ-B/1P In 30кА 400В с сигн. EKF PROxima | Ссылка |  | шт | 2869.48 | 1836.4672 | 2152.11 | 1836.4672 | 0 | 1 | 1 | 120 | 03 Устройства защиты от импульсных перенапряжений | 03.01 Устр-во защиты от импульсных перенапряжений (УЗИП) ОПВ EKF PROxima |  | Регулярная | PROxima | Да | 0.154 | 0.000133
opv-b2 | Ограничитель импульсных напряжений ОПВ-B/2P In 30кА 400В с сигн. EKF PROxima | Ссылка |  | шт | 3140.35 | 2009.824 | 2355.2625 | 2009.824 | 0 | 1 | 1 | 60 | 03 Устройства защиты от импульсных перенапряжений | 03.01 Устр-во защиты от импульсных перенапряжений (УЗИП) ОПВ EKF PROxima |  | Регулярная | PROxima | Да | 0.312 | 0.000266
opv-b3 | Ограничитель импульсных напряжений ОПВ-B/3P In 30кА 400В с сигн. EKF PROxima | Ссылка |  | шт | 9770.55 | 6253.152 | 7327.9125 | 6253.152 | 0 | 1 | 1 | 40 | 03 Устройства защиты от импульсных перенапряжений | 03.01 Устр-во защиты от импульсных перенапряжений (УЗИП) ОПВ EKF PROxima |  | Регулярная | PROxima | Да | 0.463 | 0.000399
opv-b4 | Ограничитель импульсных напряжений ОПВ-B/4P In 30кА 400В с сигн. EKF PROxima | Ссылка |  | шт | 11442.06 | 7322.9184 | 8581.545 | 7322.9184 | 0 | 1 | 1 | 30 | 03 Устройства защиты от импульсных перенапряжений | 03.01 Устр-во защиты от импульсных перенапряжений (УЗИП) ОПВ EKF PROxima |  | Регулярная | PROxima | Да | 0.61 | 0.000532
opv-c1 | Ограничитель импульсных напряжений ОПВ-C/1P In 20кА 400В с сигн. EKF PROxima | Ссылка |  | шт | 1734.71 | 1110.2144 | 1301.0325 | 1110.2144 | 0 | 1 | 1 | 120 | 03 Устройства защиты от импульсных перенапряжений | 03.01 Устр-во защиты от импульсных перенапряжений (УЗИП) ОПВ EKF PROxima |  | Регулярная | PROxima | Да | 0.154 | 0.000133
opv-c2 | Ограничитель импульсных напряжений ОПВ-C/2P In 20кА 400В с сигн. EKF PROxima | Ссылка |  | шт | 2787.07 | 1783.7248 | 2090.3025 | 1783.7248 | 0 | 1 | 1 | 60 | 03 Устройства защиты от импульсных перенапряжений | 03.01 Устр-во защиты от импульсных перенапряжений (УЗИП) ОПВ EKF PROxima |  | Регулярная | PROxima | Да | 0.312 | 0.000266
opv-c3 | Ограничитель импульсных напряжений ОПВ-C/3P In 20кА 400В с сигн. EKF PROxima | Ссылка |  | шт | 6230.56 | 3987.5584 | 4672.92 | 3987.5584 | 0 | 1 | 1 | 40 | 03 Устройства защиты от импульсных перенапряжений | 03.01 Устр-во защиты от импульсных перенапряжений (УЗИП) ОПВ EKF PROxima |  | Регулярная | PROxima | Да | 0.463 | 0.000399
opv-c4 | Ограничитель импульсных напряжений ОПВ-C/4P In 20кА 400В с сигн. EKF PROxima | Ссылка |  | шт | 7903.9 | 5058.496 | 5927.925 | 5058.496 | 0 | 1 | 1 | 30 | 03 Устройства защиты от импульсных перенапряжений | 03.01 Устр-во защиты от импульсных перенапряжений (УЗИП) ОПВ EKF PROxima |  | Регулярная | PROxima | Да | 0.61 | 0.000532
opv-d1 | Ограничитель импульсных напряжений ОПВ-D/1P In 5кА 230В с сигн. EKF PROxima | Ссылка |  | шт | 506.22 | 323.9808 | 379.665 | 323.9808 | 0 | 1 | 1 | 120 | 03 Устройства защиты от импульсных перенапряжений | 03.01 Устр-во защиты от импульсных перенапряжений (УЗИП) ОПВ EKF PROxima |  | Регулярная | PROxima | Да | 0.154 | 0.000133
opv-d2 | Ограничитель импульсных напряжений ОПВ-D/2P In 5кА 230В с сигн. EKF PROxima | Ссылка |  | шт | 2390.22 | 1529.7408 | 1792.665 | 1529.7408 | 0 | 1 | 1 | 60 | 03 Устройства защиты от импульсных перенапряжений | 03.01 Устр-во защиты от импульсных перенапряжений (УЗИП) ОПВ EKF PROxima |  | Регулярная | PROxima | Да | 0.312 | 0.000266
opv-d3 | Ограничитель импульсных напряжений ОПВ-D/3P In 5кА 230В с сигн. EKF PROxima | Ссылка |  | шт | 5820.35 | 3725.024 | 4365.2625 | 3725.024 | 0 | 1 | 1 | 40 | 03 Устройства защиты от импульсных перенапряжений | 03.01 Устр-во защиты от импульсных перенапряжений (УЗИП) ОПВ EKF PROxima |  | Регулярная | PROxima | Да | 0.463 | 0.000399
opv-d4 | Ограничитель импульсных напряжений ОПВ-D/4P In 5кА 230В с сигн. EKF PROxima | Ссылка |  | шт | 7778.81 | 4978.4384 | 5834.1075 | 4978.4384 | 0 | 1 | 1 | 30 | 03 Устройства защиты от импульсных перенапряжений | 03.01 Устр-во защиты от импульсных перенапряжений (УЗИП) ОПВ EKF PROxima |  | Регулярная | PROxima | Да | 0.61 | 0.000532
spd-t1-25-1p | Устройство защиты от импульсных перенапряжений Тип 1 Iimp 25kA (10/350?s) 1P EKF | Ссылка |  | шт | 3384.27 | 2165.9328 | 2538.2025 | 2165.9328 | 0 | 1 | 1 | 60 | 03 Устройства защиты от импульсных перенапряжений | 03.02 Устро-во защиты от импульсных перенапряжений (УЗИП) Тип 1 EKF PROxima |  | Регулярная | PROxima | 0 | 0.196 | 0.00023688
spd-t1-25-2p | Устройство защиты от импульсных перенапряжений Тип 1 Iimp 25kA (10/350?s) 2P EKF | Ссылка |  | шт | 6768.53 | 4331.8592 | 5076.3975 | 4331.8592 | 0 | 1 | 1 | 36 | 03 Устройства защиты от импульсных перенапряжений | 03.02 Устро-во защиты от импульсных перенапряжений (УЗИП) Тип 1 EKF PROxima |  | Регулярная | PROxima | 0 | 0.3642 | 0.00047376
spd-t1-25-3p | Устройство защиты от импульсных перенапряжений Тип 1 Iimp 25kA (10/350?s) 3P EKF | Ссылка |  | шт | 10152.8 | 6497.792 | 7614.6 | 6497.792 | 0 | 1 | 1 | 24 | 03 Устройства защиты от импульсных перенапряжений | 03.02 Устро-во защиты от импульсных перенапряжений (УЗИП) Тип 1 EKF PROxima |  | Регулярная | PROxima | 0 | 0.5462 | 0.00071064
spd-t1-25-4p | Устройство защиты от импульсных перенапряжений Тип 1 Iimp 25kA (10/350?s) 4P EKF | Ссылка |  | шт | 13502 | 8641.28 | 10126.5 | 8641.28 | 0 | 1 | 1 | 18 | 03 Устройства защиты от импульсных перенапряжений | 03.02 Устро-во защиты от импульсных перенапряжений (УЗИП) Тип 1 EKF PROxima |  | Регулярная | PROxima | 0 | 0.7283 | 0.00094752
mccb-13-10-TR-av | Автоматический выключатель AV POWER-1/3 10А 35kA TR | Ссылка |  | шт | 13843.21 | 8859.6544 | 10382.4075 | 8859.6544 | 0 | 1 | 1 | 11 | 04 Автоматические выключатели в литом корпусе | 04.01 Выключатели силовые до 1000А AV Power EKF AVERES |  | Регулярная | Averes | 0 | 1 | 0.0011965
mccb-13-16-TR-av | Автоматический выключатель AV POWER-1/3 16А 35kA TR | Ссылка |  | шт | 13843.21 | 8859.6544 | 10382.4075 | 8859.6544 | 0 | 1 | 1 | 11 | 04 Автоматические выключатели в литом корпусе | 04.01 Выключатели силовые до 1000А AV Power EKF AVERES |  | Регулярная | Averes | 0 | 1 | 0.0011965
mccb-13-20-TR-av | Автоматический выключатель AV POWER-1/3 20А 35kA TR | Ссылка |  | шт | 13843.21 | 8859.6544 | 10382.4075 | 8859.6544 | 0 | 1 | 1 | 11 | 04 Автоматические выключатели в литом корпусе | 04.01 Выключатели силовые до 1000А AV Power EKF AVERES |  | Регулярная | Averes | 0 | 1 | 0.0011965
mccb-13-25-TR-av | Автоматический выключатель AV POWER-1/3 25А 35kA TR | Ссылка |  | шт | 13843.21 | 8859.6544 | 10382.4075 | 8859.6544 | 0 | 1 | 1 | 11 | 04 Автоматические выключатели в литом корпусе | 04.01 Выключатели силовые до 1000А AV Power EKF AVERES |  | Регулярная | Averes | 0 | 1 | 0.0011965
mccb-13-32-TR-av | Автоматический выключатель AV POWER-1/3 32А 35kA TR | Ссылка |  | шт | 13843.21 | 8859.6544 | 10382.4075 | 8859.6544 | 0 | 1 | 1 | 11 | 04 Автоматические выключатели в литом корпусе | 04.01 Выключатели силовые до 1000А AV Power EKF AVERES |  | Регулярная | Averes | 0 | 1 | 0.0011965
mccb-13-40-TR-av | Автоматический выключатель AV POWER-1/3 40А 35kA TR | Ссылка |  | шт | 13843.21 | 8859.6544 | 10382.4075 | 8859.6544 | 0 | 1 | 1 | 11 | 04 Автоматические выключатели в литом корпусе | 04.01 Выключатели силовые до 1000А AV Power EKF AVERES |  | Регулярная | Averes | 0 | 1 | 0.0011965
mccb-13-50-TR-av | Автоматический выключатель AV POWER-1/3 50А 35kA TR | Ссылка |  | шт | 13843.21 | 8859.6544 | 10382.4075 | 8859.6544 | 0 | 1 | 1 | 11 | 04 Автоматические выключатели в литом корпусе | 04.01 Выключатели силовые до 1000А AV Power EKF AVERES |  | Регулярная | Averes | 0 | 1 | 0.0011965
mccb-13-63-TR-av | Автоматический выключатель AV POWER-1/3 63А 35kA TR | Ссылка |  | шт | 13843.21 | 8859.6544 | 10382.4075 | 8859.6544 | 0 | 1 | 1 | 11 | 04 Автоматические выключатели в литом корпусе | 04.01 Выключатели силовые до 1000А AV Power EKF AVERES |  | Регулярная | Averes | 0 | 1 | 0.0011965
mccb-13-80-TR-av | Автоматический выключатель AV POWER-1/3 80А 35kA TR | Ссылка |  | шт | 13843.21 | 8859.6544 | 10382.4075 | 8859.6544 | 0 | 1 | 1 | 11 | 04 Автоматические выключатели в литом корпусе | 04.01 Выключатели силовые до 1000А AV Power EKF AVERES |  | Регулярная | Averes | 0 | 1 | 0.0011965
mccb-13-100-TR-av | Автоматический выключатель AV POWER-1/3 100А 35kA TR | Ссылка |  | шт | 13843.21 | 8859.6544 | 10382.4075 | 8859.6544 | 0 | 1 | 1 | 11 | 04 Автоматические выключатели в литом корпусе | 04.01 Выключатели силовые до 1000А AV Power EKF AVERES |  | Регулярная | Averes | 0 | 1 | 0.0011965
mccb-13-100-2.0-av | Автоматический выключатель AV POWER-1/3 100А 50kA ETU2.0 | Ссылка |  | шт | 18087.3 | 11575.872 | 13565.475 | 11575.872 | 0 | 1 | 1 | 8 | 04 Автоматические выключатели в литом корпусе | 04.01 Выключатели силовые до 1000А AV Power EKF AVERES |  | Регулярная | Averes | 0 | 1.6 | 0.0019723
mccb-13-100-2.2-av | Автоматический выключатель AV POWER-1/3 100А 50kA ETU2.2 | Ссылка |  | шт | 18087.3 | 11575.872 | 13565.475 | 11575.872 | 0 | 1 | 1 | 6 | 04 Автоматические выключатели в литом корпусе | 04.01 Выключатели силовые до 1000А AV Power EKF AVERES |  | Регулярная | Averes | 0 | 1.7 | 0.002564
mccb-13-100-6.0-av | Автоматический выключатель AV POWER-1/3 100А 50kA ETU6.0 | Ссылка |  | шт | 20800.4 | 13312.256 | 15600.3 | 13312.256 | 0 | 1 | 1 | 8 | 04 Автоматические выключатели в литом корпусе | 04.01 Выключатели силовые до 1000А AV Power EKF AVERES |  | Регулярная | Averes | 0 | 1.6 | 0.0019723
mccb-13-100-6.2-av | Автоматический выключатель AV POWER-1/3 100А 50kA ETU6.2 | Ссылка |  | шт | 21523.89 | 13775.2896 | 16142.9175 | 13775.2896 | 0 | 1 | 1 | 6 | 04 Автоматические выключатели в литом корпусе | 04.01 Выключатели силовые до 1000А AV Power EKF AVERES |  | Регулярная | Averes | 0 | 1.7 | 0.002564
mccb-13-125-TR-av | Автоматический выключатель AV POWER-1/3 125А 35kA TR | Ссылка |  | шт | 19568.79 | 12524.0256 | 14676.5925 | 12524.0256 | 0 | 1 | 1 | 11 | 04 Автоматические выключатели в литом корпусе | 04.01 Выключатели силовые до 1000А AV Power EKF AVERES |  | Регулярная | Averes | 0 | 1 | 0.0011965
mccb-13-160-TR-av | Автоматический выключатель AV POWER-1/3 160А 35kA TR | Ссылка |  | шт | 19568.79 | 12524.0256 | 14676.5925 | 12524.0256 | 0 | 1 | 1 | 11 | 04 Автоматические выключатели в литом корпусе | 04.01 Выключатели силовые до 1000А AV Power EKF AVERES |  | Регулярная | Averes | 0 | 1 | 0.0011965
mccb-13-160-2.0-av | Автоматический выключатель AV POWER-1/3 160А 50kA ETU2.0 | Ссылка |  | шт | 18087.3 | 11575.872 | 13565.475 | 11575.872 | 0 | 1 | 1 | 8 | 04 Автоматические выключатели в литом корпусе | 04.01 Выключатели силовые до 1000А AV Power EKF AVERES |  | Регулярная | Averes | 0 | 1.6 | 0.0019723
mccb-13-160-2.2-av | Автоматический выключатель AV POWER-1/3 160А 50kA ETU2.2 | Ссылка |  | шт | 33355.41 | 21347.4624 | 25016.5575 | 21347.4624 | 0 | 1 | 1 | 6 | 04 Автоматические выключатели в литом корпусе | 04.01 Выключатели силовые до 1000А AV Power EKF AVERES |  | Регулярная | Averes | 0 | 1.7 | 0.002564
mccb-13-160-6.0-av | Автоматический выключатель AV POWER-1/3 160А 50kA ETU6.0 | Ссылка |  | шт | 33355.41 | 21347.4624 | 25016.5575 | 21347.4624 | 0 | 1 | 1 | 8 | 04 Автоматические выключатели в литом корпусе | 04.01 Выключатели силовые до 1000А AV Power EKF AVERES |  | Регулярная | Averes | 0 | 1.6 | 0.0019723
mccb-13-160-6.2-av | Автоматический выключатель AV POWER-1/3 160А 50kA ETU6.2 | Ссылка |  | шт | 50483.92 | 32309.7088 | 37862.94 | 32309.7088 | 0 | 1 | 1 | 6 | 04 Автоматические выключатели в литом корпусе | 04.01 Выключатели силовые до 1000А AV Power EKF AVERES |  | Регулярная | Averes | 0 | 1.7 | 0.002564
mccb-23-100-TR-av | Автоматический выключатель AV POWER-2/3 100А 35kA TR | Ссылка |  | шт | 26816.34 | 17162.4576 | 20112.255 | 17162.4576 | 0 | 1 | 1 | 8 | 04 Автоматические выключатели в литом корпусе | 04.01 Выключатели силовые до 1000А AV Power EKF AVERES |  | Регулярная | Averes | 0 | 1.86 | 0.0024125
mccb-23-125-TR-av | Автоматический выключатель AV POWER-2/3 125А 35kA TR | Ссылка |  | шт | 6286.52 | 4023.3728 | 4714.89 | 4023.3728 | 0 | 1 | 1 | 8 | 04 Автоматические выключатели в литом корпусе | 04.01 Выключатели силовые до 1000А AV Power EKF AVERES |  | Регулярная | Averes | 0 | 1.86 | 0.0024125
mccb-23-160-TR-av | Автоматический выключатель AV POWER-2/3 160А 35kA TR | Ссылка |  | шт | 26816.34 | 17162.4576 | 20112.255 | 17162.4576 | 0 | 1 | 1 | 8 | 04 Автоматические выключатели в литом корпусе | 04.01 Выключатели силовые до 1000А AV Power EKF AVERES |  | Регулярная | Averes | 0 | 1.86 | 0.0024125
mccb-23-200-TR-av | Автоматический выключатель AV POWER-2/3 200А 35kA TR | Ссылка |  | шт | 26816.34 | 17162.4576 | 20112.255 | 17162.4576 | 0 | 1 | 1 | 8 | 04 Автоматические выключатели в литом корпусе | 04.01 Выключатели силовые до 1000А AV Power EKF AVERES |  | Регулярная | Averes | 0 | 1.86 | 0.0024125
mccb-23-225-TR-av | Автоматический выключатель AV POWER-2/3 225А 35kA TR | Ссылка |  | шт | 26816.34 | 17162.4576 | 20112.255 | 17162.4576 | 0 | 1 | 1 | 8 | 04 Автоматические выключатели в литом корпусе | 04.01 Выключатели силовые до 1000А AV Power EKF AVERES |  | Новая | Averes | 0 | 1.86 | 0.0024125
mccb-23-250-TR-av | Автоматический выключатель AV POWER-2/3 250А 35kA TR | Ссылка |  | шт | 24134.66 | 15446.1824 | 18100.995 | 15446.1824 | 0 | 1 | 1 | 8 | 04 Автоматические выключатели в литом корпусе | 04.01 Выключатели силовые до 1000А AV Power EKF AVERES |  | Регулярная | Averes | 0 | 1.86 | 0.0024125
mccb-23-250-2.0-av | Автоматический выключатель AV POWER-2/3 250А 50kA ETU2.0 | Ссылка |  | шт | 24165.32 | 15465.8048 | 18123.99 | 15465.8048 | 0 | 1 | 1 | 8 | 04 Автоматические выключатели в литом корпусе | 04.01 Выключатели силовые до 1000А AV Power EKF AVERES |  | Регулярная | Averes | 0 | 2.34 | 0.0026894
mccb-23-250-2.2-av | Автоматический выключатель AV POWER-2/3 250А 50kA ETU2.2 | Ссылка |  | шт | 25373.58 | 16239.0912 | 19030.185 | 16239.0912 | 0 | 1 | 1 | 6 | 04 Автоматические выключатели в литом корпусе | 04.01 Выключатели силовые до 1000А AV Power EKF AVERES |  | Регулярная | Averes | 0 | 2.42 | 0.0035224
mccb-23-250-6.0-av | Автоматический выключатель AV POWER-2/3 250А 50kA ETU6.0 | Ссылка |  | шт | 27790.11 | 17785.6704 | 20842.5825 | 17785.6704 | 0 | 1 | 1 | 8 | 04 Автоматические выключатели в литом корпусе | 04.01 Выключатели силовые до 1000А AV Power EKF AVERES |  | Регулярная | Averes | 0 | 2.34 | 0.0026894
mccb-23-250-6.2-av | Автоматический выключатель AV POWER-2/3 250А 50kA ETU6.2 | Ссылка |  | шт | 29179.62 | 18674.9568 | 21884.715 | 18674.9568 | 0 | 1 | 1 | 6 | 04 Автоматические выключатели в литом корпусе | 04.01 Выключатели силовые до 1000А AV Power EKF AVERES |  | Регулярная | Averes | 0 | 2.42 | 0.0035224
mccb-33-250-TR-av | Автоматический выключатель AV POWER-3/3 250А 35kA TR | Ссылка |  | шт | 68621.27 | 43917.6128 | 51465.9525 | 43917.6128 | 0 | 1 | 1 | 1 | 04 Автоматические выключатели в литом корпусе | 04.01 Выключатели силовые до 1000А AV Power EKF AVERES |  | Новая | Averes | 0 | 5.57 | 0.014539
mccb-33-315-TR-av | Автоматический выключатель AV POWER-3/3 315А 35kA TR | Ссылка |  | шт | 68621.27 | 43917.6128 | 51465.9525 | 43917.6128 | 0 | 1 | 1 | 1 | 04 Автоматические выключатели в литом корпусе | 04.01 Выключатели силовые до 1000А AV Power EKF AVERES |  | Регулярная | Averes | 0 | 5.57 | 0.014539
mccb-33-400-TR-av | Автоматический выключатель AV POWER-3/3 400А 35kA TR | Ссылка |  | шт | 47201.99 | 30209.2736 | 35401.4925 | 30209.2736 | 0 | 1 | 1 | 1 | 04 Автоматические выключатели в литом корпусе | 04.01 Выключатели силовые до 1000А AV Power EKF AVERES |  | Регулярная | Averes | 0 | 5.57 | 0.014539
mccb-33-400-2.0-av | Автоматический выключатель AV POWER-3/3 400А 50kA ETU2.0 | Ссылка |  | шт | 30856.57 | 19748.2048 | 23142.4275 | 19748.2048 | 0 | 1 | 1 | 1 | 04 Автоматические выключатели в литом корпусе | 04.01 Выключатели силовые до 1000А AV Power EKF AVERES |  | Регулярная | Averes | 0 | 5.81 | 0.014539
mccb-33-400-2.2-av | Автоматический выключатель AV POWER-3/3 400А 50kA ETU2.2 | Ссылка |  | шт | 85301.18 | 54592.7552 | 63975.885 | 54592.7552 | 0 | 1 | 1 | 1 | 04 Автоматические выключатели в литом корпусе | 04.01 Выключатели силовые до 1000А AV Power EKF AVERES |  | Регулярная | Averes | 0 | 5.85 | 0.014539
mccb-33-400-6.0-av | Автоматический выключатель AV POWER-3/3 400А 50kA ETU6.0 | Ссылка |  | шт | 35485.05 | 22710.432 | 26613.7875 | 22710.432 | 0 | 1 | 1 | 1 | 04 Автоматические выключатели в литом корпусе | 04.01 Выключатели силовые до 1000А AV Power EKF AVERES |  | Регулярная | Averes | 0 | 5.8 | 0.014539
mccb-33-400-6.2-av | Автоматический выключатель AV POWER-3/3 400А 50kA ETU6.2 | Ссылка |  | шт | 36719.32 | 23500.3648 | 27539.49 | 23500.3648 | 0 | 1 | 1 | 1 | 04 Автоматические выключатели в литом корпусе | 04.01 Выключатели силовые до 1000А AV Power EKF AVERES |  | Регулярная | Averes | 0 | 5.79 | 0.014539
mccb-33-500-TR-av | Автоматический выключатель AV POWER-3/3 500А 35kA TR | Ссылка |  | шт | 54360.66 | 34790.8224 | 40770.495 | 34790.8224 | 0 | 1 | 1 | 1 | 04 Автоматические выключатели в литом корпусе | 04.01 Выключатели силовые до 1000А AV Power EKF AVERES |  | Регулярная | Averes | 0 | 5.57 | 0.014539
mccb-33-630-TR-av | Автоматический выключатель AV POWER-3/3 630А 35kA TR | Ссылка |  | шт | 67707.06 | 43332.5184 | 50780.295 | 43332.5184 | 0 | 1 | 1 | 1 | 04 Автоматические выключатели в литом корпусе | 04.01 Выключатели силовые до 1000А AV Power EKF AVERES |  | Регулярная | Averes | 0 | 5.57 | 0.014539
mccb-33-630-2.0-av | Автоматический выключатель AV POWER-3/3 630А 50kA ETU2.0 | Ссылка |  | шт | 45340.27 | 29017.7728 | 34005.2025 | 29017.7728 | 0 | 1 | 1 | 1 | 04 Автоматические выключатели в литом корпусе | 04.01 Выключатели силовые до 1000А AV Power EKF AVERES |  | Регулярная | Averes | 0 | 6.3 | 0.014539
mccb-33-630-2.2-av | Автоматический выключатель AV POWER-3/3 630А 50kA ETU2.2 | Ссылка |  | шт | 107809.83 | 68998.2912 | 80857.3725 | 68998.2912 | 0 | 1 | 1 | 1 | 04 Автоматические выключатели в литом корпусе | 04.01 Выключатели силовые до 1000А AV Power EKF AVERES |  | Регулярная | Averes | 0 | 6.3 | 0.014539
mccb-33-630-6.0-av | Автоматический выключатель AV POWER-3/3 630А 50kA ETU6.0 | Ссылка |  | шт | 52141.31 | 33370.4384 | 39105.9825 | 33370.4384 | 0 | 1 | 1 | 1 | 04 Автоматические выключатели в литом корпусе | 04.01 Выключатели силовые до 1000А AV Power EKF AVERES |  | Регулярная | Averes | 0 | 6.2 | 0.014539
mccb-33-630-6.2-av | Автоматический выключатель AV POWER-3/3 630А 50kA ETU6.2 | Ссылка |  | шт | 53954.92 | 34531.1488 | 40466.19 | 34531.1488 | 0 | 1 | 1 | 1 | 04 Автоматические выключатели в литом корпусе | 04.01 Выключатели силовые до 1000А AV Power EKF AVERES |  | Регулярная | Averes | 0 | 6.2 | 0.014539
mccb-43-1000-2.0-av | Автоматический выключатель AV POWER-4/3 1000А 50kA ETU2.0 | Ссылка |  | шт | 70220.57 | 44941.1648 | 52665.4275 | 44941.1648 | 0 | 1 | 1 | 1 | 04 Автоматические выключатели в литом корпусе | 04.01 Выключатели силовые до 1000А AV Power EKF AVERES |  | Регулярная | Averes | 0 | 9.6 | 0.019556
mccb-43-1000-2.2-av | Автоматический выключатель AV POWER-4/3 1000А 50kA ETU2.2 | Ссылка |  | шт | 73731.59 | 47188.2176 | 55298.6925 | 47188.2176 | 0 | 1 | 1 | 1 | 04 Автоматические выключатели в литом корпусе | 04.01 Выключатели силовые до 1000А AV Power EKF AVERES |  | Регулярная | Averes | 0 | 9.7 | 0.019556
mccb-43-1000-6.0-av | Автоматический выключатель AV POWER-4/3 1000А 50kA ETU6.0 | Ссылка |  | шт | 80753.65 | 51682.336 | 60565.2375 | 51682.336 | 0 | 1 | 1 | 1 | 04 Автоматические выключатели в литом корпусе | 04.01 Выключатели силовые до 1000А AV Power EKF AVERES |  | Регулярная | Averes | 0 | 9.5 | 0.019556
mccb-43-1000-6.2-av | Автоматический выключатель AV POWER-4/3 1000А 50kA ETU6.2 | Ссылка |  | шт | 205701.58 | 131649.0112 | 154276.185 | 131649.0112 | 0 | 1 | 1 | 1 | 04 Автоматические выключатели в литом корпусе | 04.01 Выключатели силовые до 1000А AV Power EKF AVERES |  | Регулярная | Averes | 0 | 9.5 | 0.019556
mccb-43-700-TR-av | Автоматический выключатель AV POWER-4/3 700А 35kA TR | Ссылка |  | шт | 45244.34 | 28956.3776 | 33933.255 | 28956.3776 | 0 | 1 | 1 | 1 | 04 Автоматические выключатели в литом корпусе | 04.01 Выключатели силовые до 1000А AV Power EKF AVERES |  | Регулярная | Averes | 0 | 8.5 | 0.0198
mccb-1-AL-ETU-av | AV POWER-1 Аварийный контакт AL для ETU | Ссылка |  | шт | 592.88 | 379.4432 | 444.66 | 379.4432 | 0 | 1 | 10 | 60 | 04 Автоматические выключатели в литом корпусе | 04.02 Аксессуары для выключателей силовых AV Power EKF AVERES |  | Регулярная | Averes | 0 | 0.024 | 0.0022138
mccb-1L-AL-TR-av | AV POWER-1 Аварийный контакт AL для TR слева | Ссылка |  | шт | 592.88 | 379.4432 | 444.66 | 379.4432 | 0 | 1 | 10 | 60 | 04 Автоматические выключатели в литом корпусе | 04.02 Аксессуары для выключателей силовых AV Power EKF AVERES |  | Регулярная | Averes | 0 | 0.024 | 0.0022138
mccb-1R-AL-TR-av | AV POWER-1 Аварийный контакт AL для TR справа | Ссылка |  | шт | 592.88 | 379.4432 | 444.66 | 379.4432 | 0 | 1 | 10 | 60 | 04 Автоматические выключатели в литом корпусе | 04.02 Аксессуары для выключателей силовых AV Power EKF AVERES |  | Новая | Averes | 0 | 0.024 | 0.0022138
mccb-1-AX+AL-ETU-av | AV POWER-1 Доп. и аварийный контакт AX+AL для ETU | Ссылка |  | шт | 1225.29 | 784.1856 | 918.9675 | 784.1856 | 0 | 1 | 10 | 60 | 04 Автоматические выключатели в литом корпусе | 04.02 Аксессуары для выключателей силовых AV Power EKF AVERES |  | Регулярная | Averes | 0 | 0.0432 | 0.0022138
mccb-1L-AX+AL-TR-av | AV POWER-1 Доп. и аварийный контакт AX+AL для TR слева | Ссылка |  | шт | 1225.29 | 784.1856 | 918.9675 | 784.1856 | 0 | 1 | 10 | 60 | 04 Автоматические выключатели в литом корпусе | 04.02 Аксессуары для выключателей силовых AV Power EKF AVERES |  | Регулярная | Averes | 0 | 0.043 | 0.0022138
mccb-1R-AX+AL-TR-av | AV POWER-1 Доп. и аварийный контакт AX+AL для TR справа | Ссылка |  | шт | 1225.29 | 784.1856 | 918.9675 | 784.1856 | 0 | 1 | 10 | 60 | 04 Автоматические выключатели в литом корпусе | 04.02 Аксессуары для выключателей силовых AV Power EKF AVERES |  | Новая | Averes | 0 | 0.043 | 0.0022138
mccb-1-AX-ETU-av | AV POWER-1 Дополнительный контакт AX для ETU | Ссылка |  | шт | 632.4 | 404.736 | 474.3 | 404.736 | 0 | 1 | 10 | 60 | 04 Автоматические выключатели в литом корпусе | 04.02 Аксессуары для выключателей силовых AV Power EKF AVERES |  | Регулярная | Averes | 0 | 0.024 | 0.0022138
mccb-1L-AX-TR-av | AV POWER-1 Дополнительный контакт AX для TR слева | Ссылка |  | шт | 632.4 | 404.736 | 474.3 | 404.736 | 0 | 1 | 10 | 60 | 04 Автоматические выключатели в литом корпусе | 04.02 Аксессуары для выключателей силовых AV Power EKF AVERES |  | Новая | Averes | 0 | 0.024 | 0.0022138
mccb-1R-AX-TR-av | AV POWER-1 Дополнительный контакт AX для TR справа | Ссылка |  | шт | 632.4 | 404.736 | 474.3 | 404.736 | 0 | 1 | 10 | 60 | 04 Автоматические выключатели в литом корпусе | 04.02 Аксессуары для выключателей силовых AV Power EKF AVERES |  | Новая | Averes | 0 | 0.024 | 0.0022138
mccb-1R-UVT-ETU-av | AV POWER-1 Минимальный расцепитель UVT для ETU справа | Ссылка |  | шт | 1976.26 | 1264.8064 | 1482.195 | 1264.8064 | 0 | 1 | 10 | 60 | 04 Автоматические выключатели в литом корпусе | 04.02 Аксессуары для выключателей силовых AV Power EKF AVERES |  | Регулярная | Averes | 0 | 0.092 | 0.000192
mccb-1R-UVT-TR-av | AV POWER-1 Минимальный расцепитель UVT для TR справа | Ссылка |  | шт | 1976.26 | 1264.8064 | 1482.195 | 1264.8064 | 0 | 1 | 10 | 60 | 04 Автоматические выключатели в литом корпусе | 04.02 Аксессуары для выключателей силовых AV Power EKF AVERES |  | Регулярная | Averes | 0 | 0.092 | 0.000192
mccb-1L-SHT-ETU-ac230-av | AV POWER-1 Независимый расцепитель SHT для ETU AC230V слева | Ссылка |  | шт | 1383.38 | 885.3632 | 1037.535 | 885.3632 | 0 | 1 | 10 | 60 | 04 Автоматические выключатели в литом корпусе | 04.02 Аксессуары для выключателей силовых AV Power EKF AVERES |  | Регулярная | Averes | 0 | 0.045 | 0.000192
mccb-1L-SHT-ETU-ac400-av | AV POWER-1 Независимый расцепитель SHT для ETU AC400 слева | Ссылка |  | шт | 1383.38 | 885.3632 | 1037.535 | 885.3632 | 0 | 1 | 10 | 60 | 04 Автоматические выключатели в литом корпусе | 04.02 Аксессуары для выключателей силовых AV Power EKF AVERES |  | Регулярная | Averes | 0 | 0.045 | 0.000192
mccb-1L-SHT-ETU-dc220-av | AV POWER-1 Независимый расцепитель SHT для ETU DC220V слева | Ссылка |  | шт | 1660.07 | 1062.4448 | 1245.0525 | 1062.4448 | 0 | 1 | 10 | 60 | 04 Автоматические выключатели в литом корпусе | 04.02 Аксессуары для выключателей силовых AV Power EKF AVERES |  | Регулярная | Averes | 0 | 0.045 | 0.000192
mccb-1L-SHT-ETU-DC24-av | AV POWER-1 Независимый расцепитель SHT для ETU DC24 слева | Ссылка |  | шт | 1660.07 | 1062.4448 | 1245.0525 | 1062.4448 | 0 | 1 | 10 | 60 | 04 Автоматические выключатели в литом корпусе | 04.02 Аксессуары для выключателей силовых AV Power EKF AVERES |  | Регулярная | Averes | 0 | 0.045 | 0.000192
mccb-1L-SHT-TR-ac230-av | AV POWER-1 Независимый расцепитель SHT для TR AC230V слева | Ссылка |  | шт | 1383.38 | 885.3632 | 1037.535 | 885.3632 | 0 | 1 | 10 | 60 | 04 Автоматические выключатели в литом корпусе | 04.02 Аксессуары для выключателей силовых AV Power EKF AVERES |  | Регулярная | Averes | 0 | 0.045 | 0.000192
mccb-1L-SHT-TR-ac400-av | AV POWER-1 Независимый расцепитель SHT для TR AC400V слева | Ссылка |  | шт | 1383.38 | 885.3632 | 1037.535 | 885.3632 | 0 | 1 | 10 | 60 | 04 Автоматические выключатели в литом корпусе | 04.02 Аксессуары для выключателей силовых AV Power EKF AVERES |  | Новая | Averes | 0 | 0.045 | 0.000192
mccb-1L-SHT-TR-dc220-av | AV POWER-1 Независимый расцепитель SHT для TR DC220V слева | Ссылка |  | шт | 1660.07 | 1062.4448 | 1245.0525 | 1062.4448 | 0 | 1 | 10 | 60 | 04 Автоматические выключатели в литом корпусе | 04.02 Аксессуары для выключателей силовых AV Power EKF AVERES |  | Новая | Averes | 0 | 0.045 | 0.000192
mccb-1L-SHT-TR-DC24-av | AV POWER-1 Независимый расцепитель SHT для TR DC24 | Ссылка |  | шт | 2862.18 | 1831.7952 | 2146.635 | 1831.7952 | 0 | 1 | 10 | 60 | 04 Автоматические выключатели в литом корпусе | 04.02 Аксессуары для выключателей силовых AV Power EKF AVERES |  | Регулярная | Averes | 0 | 0.045 | 0.000192
mccb-1-K2-ETU-av | AV POWER-1 Расширители выводов K2 для ETU | Ссылка |  | компл | 988.13 | 632.4032 | 741.0975 | 632.4032 | 0 | 1 | 1 | 20 | 04 Автоматические выключатели в литом корпусе | 04.02 Аксессуары для выключателей силовых AV Power EKF AVERES |  | Регулярная | Averes | 0 | 0.18 | 3.75e-06
mccb-1-K2-TR-av | AV POWER-1 Расширители выводов K2 для TR | Ссылка |  | компл | 1703.67 | 1090.3488 | 1277.7525 | 1090.3488 | 0 | 1 | 1 | 20 | 04 Автоматические выключатели в литом корпусе | 04.02 Аксессуары для выключателей силовых AV Power EKF AVERES |  | Регулярная | Averes | 0 | 0.18 | 3.75e-06
mccb-1-K3-ETU-av | AV POWER-1 Расширители выводов K3 для ETU | Ссылка |  | компл | 2415.9 | 1546.176 | 1811.925 | 1546.176 | 0 | 1 | 1 | 10 | 04 Автоматические выключатели в литом корпусе | 04.02 Аксессуары для выключателей силовых AV Power EKF AVERES |  | Регулярная | Averes | 0 | 0.19 | 3.75e-06
mccb-1-K3-TR-av | AV POWER-1 Расширители выводов K3 для TR | Ссылка |  | компл | 2217.37 | 1419.1168 | 1663.0275 | 1419.1168 | 0 | 1 | 1 | 10 | 04 Автоматические выключатели в литом корпусе | 04.02 Аксессуары для выключателей силовых AV Power EKF AVERES |  | Регулярная | Averes | 0 | 0.19 | 3.75e-06
mccb-1-F-ETU-av | AV POWER-1 Расширители выводов для заднего подключения F для ETU | Ссылка |  | компл | 2189.09 | 1401.0176 | 1641.8175 | 1401.0176 | 0 | 1 | 1 | 20 | 04 Автоматические выключатели в литом корпусе | 04.02 Аксессуары для выключателей силовых AV Power EKF AVERES |  | Регулярная | Averes | 0 | 0.389 | 3.75e-06
mccb-1-F-TR-av | AV POWER-1 Расширители выводов для заднего подключения F для TR | Ссылка |  | компл | 1945.86 | 1245.3504 | 1459.395 | 1245.3504 | 0 | 1 | 1 | 20 | 04 Автоматические выключатели в литом корпусе | 04.02 Аксессуары для выключателей силовых AV Power EKF AVERES |  | Регулярная | Averes | 0 | 0.389 | 3.75e-06
mccb-1-CS1-ETU-av | AV POWER-1 Ручной поворотный привод CS1 для ETU | Ссылка |  | шт | 1581.01 | 1011.8464 | 1185.7575 | 1011.8464 | 0 | 1 | 1 | 20 | 04 Автоматические выключатели в литом корпусе | 04.02 Аксессуары для выключателей силовых AV Power EKF AVERES |  | Регулярная | Averes | 0 | 0.61 | 0.001995
mccb-1-CS1-TR-av | AV POWER-1 Ручной поворотный привод CS1 для TR | Ссылка |  | шт | 1581.01 | 1011.8464 | 1185.7575 | 1011.8464 | 0 | 1 | 1 | 20 | 04 Автоматические выключатели в литом корпусе | 04.02 Аксессуары для выключателей силовых AV Power EKF AVERES |  | Регулярная | Averes | 0 | 0.61 | 0.001995
mccb-1-CS2-ETU-av | AV POWER-1 Ручной поворотный привод CS2 для ETU | Ссылка |  | шт | 1581.01 | 1011.8464 | 1185.7575 | 1011.8464 | 0 | 1 | 1 | 20 | 04 Автоматические выключатели в литом корпусе | 04.02 Аксессуары для выключателей силовых AV Power EKF AVERES |  | Регулярная | Averes | 0 | 0.55 | 0.001995
mccb-1-CS2-TR-av | AV POWER-1 Ручной поворотный привод CS2 для TR | Ссылка |  | шт | 1581.01 | 1011.8464 | 1185.7575 | 1011.8464 | 0 | 1 | 1 | 20 | 04 Автоматические выключатели в литом корпусе | 04.02 Аксессуары для выключателей силовых AV Power EKF AVERES |  | Регулярная | Averes | 0 | 0.55 | 0.001995
mccb-1-CD2-ETU-av | AV POWER-1 Электропривод CD2 для ETU | Ссылка |  | шт | 9751.96 | 6241.2544 | 7313.97 | 6241.2544 | 0 | 1 | 1 | 10 | 04 Автоматические выключатели в литом корпусе | 04.02 Аксессуары для выключателей силовых AV Power EKF AVERES |  | Регулярная | Averes | 0 | 1.4 | 0.0012338
mccb-1-CD2-TR-av | AV POWER-1 Электропривод CD2 для TR | Ссылка |  | шт | 9751.96 | 6241.2544 | 7313.97 | 6241.2544 | 0 | 1 | 1 | 10 | 04 Автоматические выключатели в литом корпусе | 04.02 Аксессуары для выключателей силовых AV Power EKF AVERES |  | Регулярная | Averes | 0 | 1.4 | 0.0012338
mccb-2R-AL-av | AV POWER-2 Аварийный контакт AL справа | Ссылка |  | шт | 632.4 | 404.736 | 474.3 | 404.736 | 0 | 1 | 10 | 60 | 04 Автоматические выключатели в литом корпусе | 04.02 Аксессуары для выключателей силовых AV Power EKF AVERES |  | Регулярная | Averes | 0 | 0.026 | 0.0022138
mccb-2R-AX+AL-av | AV POWER-2 Доп. и аварийный контакт AX+AL справа | Ссылка |  | шт | 1343.86 | 860.0704 | 1007.895 | 860.0704 | 0 | 1 | 10 | 60 | 04 Автоматические выключатели в литом корпусе | 04.02 Аксессуары для выключателей силовых AV Power EKF AVERES |  | Регулярная | Averes | 0 | 0.0468 | 0.0022138
mccb-2R-AX-av | AV POWER-2 Дополнительный контакт AX справа | Ссылка |  | шт | 1226.64 | 785.0496 | 919.98 | 785.0496 | 0 | 1 | 10 | 60 | 04 Автоматические выключатели в литом корпусе | 04.02 Аксессуары для выключателей силовых AV Power EKF AVERES |  | Регулярная | Averes | 0 | 0.026 | 0.0022138
mccb-2R-UVT-av | AV POWER-2 Минимальный расцепитель UVT справа | Ссылка |  | шт | 2151.64 | 1377.0496 | 1613.73 | 1377.0496 | 0 | 1 | 10 | 60 | 04 Автоматические выключатели в литом корпусе | 04.02 Аксессуары для выключателей силовых AV Power EKF AVERES |  | Регулярная | Averes | 0 | 0.096 | 0.000192
mccb-2L-SHT-dc220-av | AV POWER-2 Независимый расцепитель DC220V слева | Ссылка |  | шт | 1897.2 | 1214.208 | 1422.9 | 1214.208 | 0 | 1 | 10 | 60 | 04 Автоматические выключатели в литом корпусе | 04.02 Аксессуары для выключателей силовых AV Power EKF AVERES |  | Регулярная | Averes | 0 | 0.056 | 0.000192
mccb-2L-SHT-ac230-av | AV POWER-2 Независимый расцепитель SHT AC230V слева | Ссылка |  | шт | 2075.66 | 1328.4224 | 1556.745 | 1328.4224 | 0 | 1 | 10 | 60 | 04 Автоматические выключатели в литом корпусе | 04.02 Аксессуары для выключателей силовых AV Power EKF AVERES |  | Регулярная | Averes | 0 | 0.056 | 0.000192
mccb-2L-SHT-ac400-av | AV POWER-2 Независимый расцепитель SHT AC400 слева | Ссылка |  | шт | 1581.01 | 1011.8464 | 1185.7575 | 1011.8464 | 0 | 1 | 10 | 60 | 04 Автоматические выключатели в литом корпусе | 04.02 Аксессуары для выключателей силовых AV Power EKF AVERES |  | Регулярная | Averes | 0 | 0.056 | 0.000192
mccb-2L-SHT-DC24-av | AV POWER-2 Независимый расцепитель SHT DC24 слева | Ссылка |  | шт | 1897.2 | 1214.208 | 1422.9 | 1214.208 | 0 | 1 | 10 | 60 | 04 Автоматические выключатели в литом корпусе | 04.02 Аксессуары для выключателей силовых AV Power EKF AVERES |  | Регулярная | Averes | 0 | 0.056 | 0.000192
mccb-2-K2-av | AV POWER-2 Расширители выводов K2 | Ссылка |  | компл | 1185.76 | 758.8864 | 889.32 | 758.8864 | 0 | 1 | 1 | 10 | 04 Автоматические выключатели в литом корпусе | 04.02 Аксессуары для выключателей силовых AV Power EKF AVERES |  | Регулярная | Averes | 0 | 0.3 | 5e-06
mccb-2-F-av | AV POWER-2 Расширители выводов для заднего подключения F | Ссылка |  | компл | 3891.71 | 2490.6944 | 2918.7825 | 2490.6944 | 0 | 1 | 1 | 20 | 04 Автоматические выключатели в литом корпусе | 04.02 Аксессуары для выключателей силовых AV Power EKF AVERES |  | Регулярная | Averes | 0 | 0.613 | 5e-06
mccb-2-K3-av | AV POWER-2 Расширители выводовK3 | Ссылка |  | компл | 2060.78 | 1318.8992 | 1545.585 | 1318.8992 | 0 | 1 | 10 | 10 | 04 Автоматические выключатели в литом корпусе | 04.02 Аксессуары для выключателей силовых AV Power EKF AVERES |  | Регулярная | Averes | 0 | 0.4 | 5e-06
mccb-2-CS1-av | AV POWER-2 Ручной поворотный привод CS1 | Ссылка |  | шт | 1976.26 | 1264.8064 | 1482.195 | 1264.8064 | 0 | 1 | 1 | 20 | 04 Автоматические выключатели в литом корпусе | 04.02 Аксессуары для выключателей силовых AV Power EKF AVERES |  | Регулярная | Averes | 0 | 0.66 | 0.0021505
mccb-2-CD2-av | AV POWER-2 Электропривод CD2 | Ссылка |  | шт | 13621 | 8717.44 | 10215.75 | 8717.44 | 0 | 1 | 1 | 10 | 04 Автоматические выключатели в литом корпусе | 04.02 Аксессуары для выключателей силовых AV Power EKF AVERES |  | Регулярная | Averes | 0 | 1.41 | 0.0039
mccb-3-K2400-av | AV POWER-3 Расширители выводов K2 250-400А | Ссылка |  | компл | 2964.39 | 1897.2096 | 2223.2925 | 1897.2096 | 0 | 1 | 1 | 10 | 04 Автоматические выключатели в литом корпусе | 04.02 Аксессуары для выключателей силовых AV Power EKF AVERES |  | Регулярная | Averes | 0 | 0.52 | 0.029744
mccb-3-K2630-av | AV POWER-3 Расширители выводов K2 500-600А | Ссылка |  | компл | 3952.52 | 2529.6128 | 2964.39 | 2529.6128 | 0 | 1 | 1 | 10 | 04 Автоматические выключатели в литом корпусе | 04.02 Аксессуары для выключателей силовых AV Power EKF AVERES |  | Регулярная | Averes | 0 | 0.52 | 5.72e-05
mccb-3-K3400-av | AV POWER-3 Расширители выводов K3 250-400А | Ссылка |  | компл | 3658.22 | 2341.2608 | 2743.665 | 2341.2608 | 0 | 1 | 1 | 10 | 04 Автоматические выключатели в литом корпусе | 04.02 Аксессуары для выключателей силовых AV Power EKF AVERES |  | Регулярная | Averes | 0 | 0.62 | 5.72e-05
mccb-3-K3630-av | AV POWER-3 Расширители выводов K3 500-600А | Ссылка |  | компл | 4913.29 | 3144.5056 | 3684.9675 | 3144.5056 | 0 | 1 | 1 | 10 | 04 Автоматические выключатели в литом корпусе | 04.02 Аксессуары для выключателей силовых AV Power EKF AVERES |  | Регулярная | Averes | 0 | 0.62 | 5.72e-05
mccb-3-F400-av | AV POWER-3 Расширители выводов для заднего подключения F 250-400А | Ссылка |  | компл | 17613.37 | 11272.5568 | 13210.0275 | 11272.5568 | 0 | 1 | 1 | 20 | 04 Автоматические выключатели в литом корпусе | 04.02 Аксессуары для выключателей силовых AV Power EKF AVERES |  | Регулярная | Averes | 0 | 1.49 | 5.72e-05
mccb-3-F630-av | AV POWER-3 Расширители выводов для заднего подключения F 500-600А | Ссылка |  | компл | 10215.76 | 6538.0864 | 7661.82 | 6538.0864 | 0 | 1 | 1 | 20 | 04 Автоматические выключатели в литом корпусе | 04.02 Аксессуары для выключателей силовых AV Power EKF AVERES |  | Регулярная | Averes | 0 | 1.49 | 5.72e-05
mccb-3-CS1-av | AV POWER-3 Ручной поворотный привод CS1 | Ссылка |  | шт | 2964.39 | 1897.2096 | 2223.2925 | 1897.2096 | 0 | 1 | 1 | 20 | 04 Автоматические выключатели в литом корпусе | 04.02 Аксессуары для выключателей силовых AV Power EKF AVERES |  | Регулярная | Averes | 0 | 1.53 | 0.0089614
mccb-3-CS2-av | AV POWER-3 Ручной поворотный привод CS2 | Ссылка |  | шт | 1976.26 | 1264.8064 | 1482.195 | 1264.8064 | 0 | 1 | 1 | 10 | 04 Автоматические выключатели в литом корпусе | 04.02 Аксессуары для выключателей силовых AV Power EKF AVERES |  | Регулярная | Averes | 0 | 1.31 | 0.0089614
mccb-3-CD2-av | AV POWER-3 Электропривод CD2 | Ссылка |  | шт | 24323.22 | 15566.8608 | 18242.415 | 15566.8608 | 0 | 1 | 6 | 6 | 04 Автоматические выключатели в литом корпусе | 04.02 Аксессуары для выключателей силовых AV Power EKF AVERES |  | Регулярная | Averes | 0 | 3.98 | 0.015929
mccb-34-AL-av | AV POWER-3/4 Аварийный контакт AL | Ссылка |  | шт | 988.13 | 632.4032 | 741.0975 | 632.4032 | 0 | 1 | 10 | 60 | 04 Автоматические выключатели в литом корпусе | 04.02 Аксессуары для выключателей силовых AV Power EKF AVERES |  | Регулярная | Averes | 0 | 0.027 | 0.0027134
mccb-34-AX+AL-av | AV POWER-3/4 Доп. и аварийный контакт AX+AL | Ссылка |  | шт | 1976.26 | 1264.8064 | 1482.195 | 1264.8064 | 0 | 1 | 10 | 60 | 04 Автоматические выключатели в литом корпусе | 04.02 Аксессуары для выключателей силовых AV Power EKF AVERES |  | Регулярная | Averes | 0 | 0.0486 | 0.0027134
mccb-34-AX-av | AV POWER-3/4 Дополнительный контакт AX | Ссылка |  | шт | 988.13 | 632.4032 | 741.0975 | 632.4032 | 0 | 1 | 10 | 60 | 04 Автоматические выключатели в литом корпусе | 04.02 Аксессуары для выключателей силовых AV Power EKF AVERES |  | Регулярная | Averes | 0 | 0.027 | 0.0027134
mccb-34-UVT-av | AV POWER-3/4 Минимальный расцепитель UVT справа | Ссылка |  | шт | 6805.6 | 4355.584 | 5104.2 | 4355.584 | 0 | 1 | 10 | 10 | 04 Автоматические выключатели в литом корпусе | 04.02 Аксессуары для выключателей силовых AV Power EKF AVERES |  | Регулярная | Averes | 0 | 0.12 | 0.0002
mccb-34-SHT-ac400-av | AV POWER-3/4 Независимый расцепитель SHT AC400В слева | Ссылка |  | шт | 4429.56 | 2834.9184 | 3322.17 | 2834.9184 | 0 | 1 | 10 | 10 | 04 Автоматические выключатели в литом корпусе | 04.02 Аксессуары для выключателей силовых AV Power EKF AVERES |  | Регулярная | Averes | 0 | 0.12 | 1.4e-07
mccb-34-SHT-dc220-av | AV POWER-3/4 Независимый расцепитель SHT DC220V слева | Ссылка |  | шт | 3082.96 | 1973.0944 | 2312.22 | 1973.0944 | 0 | 1 | 10 | 10 | 04 Автоматические выключатели в литом корпусе | 04.02 Аксессуары для выключателей силовых AV Power EKF AVERES |  | Регулярная | Averes | 0 | 0.12 | 0.00012
mccb-34-SHT-DC24-av | AV POWER-3/4 Независимый расцепитель SHT DC24В слева | Ссылка |  | шт | 3082.96 | 1973.0944 | 2312.22 | 1973.0944 | 0 | 1 | 1 | 1 | 04 Автоматические выключатели в литом корпусе | 04.02 Аксессуары для выключателей силовых AV Power EKF AVERES |  | Регулярная | Averes | 0 | 0.12 | 0.00012
mccb-34-SHT-ac230-av | AV POWER-3/4 Независимый расцепитель SHT АC230V | Ссылка |  | шт | 2569.14 | 1644.2496 | 1926.855 | 1644.2496 | 0 | 1 | 10 | 10 | 04 Автоматические выключатели в литом корпусе | 04.02 Аксессуары для выключателей силовых AV Power EKF AVERES |  | Регулярная | Averes | 0 | 0.12 | 0.00012
mccb-4-F-av | AV POWER-4 Расширители выводов для заднего подключения F | Ссылка |  | компл | 17026.25 | 10896.8 | 12769.6875 | 10896.8 | 0 | 1 | 20 | 20 | 04 Автоматические выключатели в литом корпусе | 04.02 Аксессуары для выключателей силовых AV Power EKF AVERES |  | Регулярная | Averes | 0 | 1.49 | 5.72e-05
mccb-4-CS2-av | AV POWER-4 Ручной поворотный привод CS2 | Ссылка |  | шт | 2964.39 | 1897.2096 | 2223.2925 | 1897.2096 | 0 | 1 | 1 | 20 | 04 Автоматические выключатели в литом корпусе | 04.02 Аксессуары для выключателей силовых AV Power EKF AVERES |  | Регулярная | Averes | 0 | 1.6 | 0.014372
mccb-4-CS1-av | AV POWER-4 Ручной поворотный привод СS1 | Ссылка |  | шт | 2964.39 | 1897.2096 | 2223.2925 | 1897.2096 | 0 | 1 | 1 | 20 | 04 Автоматические выключатели в литом корпусе | 04.02 Аксессуары для выключателей силовых AV Power EKF AVERES |  | Регулярная | Averes | 0 | 1.9 | 0.014372
mccb-4-CD2-av | AV POWER-4 Электропривод CD2 | Ссылка |  | шт | 26534.43 | 16982.0352 | 19900.8225 | 16982.0352 | 0 | 1 | 1 | 4 | 04 Автоматические выключатели в литом корпусе | 04.02 Аксессуары для выключателей силовых AV Power EKF AVERES |  | Регулярная | Averes | 0 | 4.23 | 0.0089614
mccb-AV-DP-av | Конвертер AV-DP | Ссылка |  | шт | 36484.83 | 23350.2912 | 27363.6225 | 23350.2912 | 0 | 1 | 1 | 10 | 04 Автоматические выключатели в литом корпусе | 04.02 Аксессуары для выключателей силовых AV Power EKF AVERES |  | Регулярная | Averes | 0 | 0.375 | 0.00057232
mccb-AV-CM-av | Конвертер протоколов AV-RS1 | Ссылка |  | шт | 40949.74 | 26207.8336 | 30712.305 | 26207.8336 | 0 | 1 | 1 | 10 | 04 Автоматические выключатели в литом корпусе | 04.02 Аксессуары для выключателей силовых AV Power EKF AVERES |  | Регулярная | Averes | 0 | 0.12 | 3.2e-07
mccb-AV-CM1-av | Модуль индикации и программирования AV-CM1 | Ссылка |  | шт | 12161.61 | 7783.4304 | 9121.2075 | 7783.4304 | 0 | 1 | 1 | 10 | 04 Автоматические выключатели в литом корпусе | 04.02 Аксессуары для выключателей силовых AV Power EKF AVERES |  | Регулярная | Averes | 0 | 0.253 | 0.00021312
mccb99-125-100-4P | Выключатель автоматический ВА-99 125/100А 4P 25кА EKF | Ссылка |  | шт | 3523.44 | 2255.0016 | 2642.58 | 2255.0016 | 0 | 1 | 1 | 6 | 04 Автоматические выключатели в литом корпусе | 04.03 Выключатели автоматические ВА-99 до 1600А EKF PROxima | 04.03.01 Автоматические выключатели серии ВА-99 (под заказ) | Заказная (16) | PROxima | 0 | 1.452 | 1e-06
mccb99-125-125-4P | Выключатель автоматический ВА-99 125/125А 4P 25кА EKF PROxima | Ссылка |  | шт | 3523.44 | 2255.0016 | 2642.58 | 2255.0016 | 0 | 1 | 1 | 6 | 04 Автоматические выключатели в литом корпусе | 04.03 Выключатели автоматические ВА-99 до 1600А EKF PROxima | 04.03.01 Автоматические выключатели серии ВА-99 (под заказ) | Заказная (16) | PROxima | 0 | 1.452 | 0.001458
mccb99-125-50-4P | Выключатель автоматический ВА-99 125/50А 4P 25кА EKF | Ссылка |  | шт | 3523.44 | 2255.0016 | 2642.58 | 2255.0016 | 0 | 1 | 1 | 6 | 04 Автоматические выключатели в литом корпусе | 04.03 Выключатели автоматические ВА-99 до 1600А EKF PROxima | 04.03.01 Автоматические выключатели серии ВА-99 (под заказ) | Заказная (16) | PROxima | 0 | 1.452 | 0.001458
mccb99-125-63-4P | Выключатель автоматический ВА-99 125/63А 4P 25кА EKF | Ссылка |  | шт | 3523.44 | 2255.0016 | 2642.58 | 2255.0016 | 0 | 1 | 1 | 6 | 04 Автоматические выключатели в литом корпусе | 04.03 Выключатели автоматические ВА-99 до 1600А EKF PROxima | 04.03.01 Автоматические выключатели серии ВА-99 (под заказ) | Заказная (16) | PROxima | 0 | 1.452 | 0.001458
mccb99-125-80-4P | Выключатель автоматический ВА-99 125/80А 4P 25кА EKF PROxima | Ссылка |  | шт | 3523.44 | 2255.0016 | 2642.58 | 2255.0016 | 0 | 1 | 1 | 6 | 04 Автоматические выключатели в литом корпусе | 04.03 Выключатели автоматические ВА-99 до 1600А EKF PROxima | 04.03.01 Автоматические выключатели серии ВА-99 (под заказ) | Заказная (16) | PROxima | 0 | 1.452 | 0.001458
mccb99-160-125-4P | Выключатель автоматический ВА-99 160/125А 4P 35кА EKF PROxima | Ссылка |  | шт | 4742.14 | 3034.9696 | 3556.605 | 3034.9696 | 0 | 1 | 1 | 6 | 04 Автоматические выключатели в литом корпусе | 04.03 Выключатели автоматические ВА-99 до 1600А EKF PROxima | 04.03.01 Автоматические выключатели серии ВА-99 (под заказ) | Заказная (16) | PROxima | 0 | 1.69 | 0.00156
mccb99-160-160-4P | Выключатель автоматический ВА-99 160/160А 4P 35кА EKF PROxima | Ссылка |  | шт | 4742.14 | 3034.9696 | 3556.605 | 3034.9696 | 0 | 1 | 1 | 6 | 04 Автоматические выключатели в литом корпусе | 04.03 Выключатели автоматические ВА-99 до 1600А EKF PROxima | 04.03.01 Автоматические выключатели серии ВА-99 (под заказ) | Заказная (16) | PROxima | 0 | 1.69 | 0.00156
mccb99-160-32-4P | Выключатель автоматический ВА-99 160/32А 4P 35кА EKF PROxima | Ссылка |  | шт | 4742.14 | 3034.9696 | 3556.605 | 3034.9696 | 0 | 6 | 1 | 6 | 04 Автоматические выключатели в литом корпусе | 04.03 Выключатели автоматические ВА-99 до 1600А EKF PROxima | 04.03.01 Автоматические выключатели серии ВА-99 (под заказ) | Заказная (16) | PROxima | 0 | 1.69 | 0.00156
mccb99-160-40-4P | Выключатель автоматический ВА-99 160/40А 4P 35кА EKF PROxima | Ссылка |  | шт | 4742.14 | 3034.9696 | 3556.605 | 3034.9696 | 0 | 6 | 1 | 6 | 04 Автоматические выключатели в литом корпусе | 04.03 Выключатели автоматические ВА-99 до 1600А EKF PROxima | 04.03.01 Автоматические выключатели серии ВА-99 (под заказ) | Заказная (16) | PROxima | 0 | 1.69 | 0.00156
mccb99-160-63-4P | Выключатель автоматический ВА-99 160/63А 4P 35кА EKF PROxima | Ссылка |  | шт | 4742.14 | 3034.9696 | 3556.605 | 3034.9696 | 0 | 1 | 1 | 6 | 04 Автоматические выключатели в литом корпусе | 04.03 Выключатели автоматические ВА-99 до 1600А EKF PROxima | 04.03.01 Автоматические выключатели серии ВА-99 (под заказ) | Заказная (16) | PROxima | 0 | 1.69 | 0.00156
mccb99-160-80-4P | Выключатель автоматический ВА-99 160/80А 4P 35кА EKF PROxima | Ссылка |  | шт | 4742.14 | 3034.9696 | 3556.605 | 3034.9696 | 0 | 1 | 1 | 6 | 04 Автоматические выключатели в литом корпусе | 04.03 Выключатели автоматические ВА-99 до 1600А EKF PROxima | 04.03.01 Автоматические выключатели серии ВА-99 (под заказ) | Заказная (16) | PROxima | 0 | 1.69 | 0.00156
mccb99-250-200-4P | Выключатель автоматический ВА-99 250/200А 4P 35кА EKF PROxima | Ссылка |  | шт | 6849.5 | 4383.68 | 5137.125 | 4383.68 | 0 | 1 | 1 | 6 | 04 Автоматические выключатели в литом корпусе | 04.03 Выключатели автоматические ВА-99 до 1600А EKF PROxima | 04.03.01 Автоматические выключатели серии ВА-99 (под заказ) | Заказная (16) | PROxima | 0 | 4.377 | 0.005778
mccb99-250-250-4P | Выключатель автоматический ВА-99 250/250А 4P 35кА EKF PROxima | Ссылка |  | шт | 6849.5 | 4383.68 | 5137.125 | 4383.68 | 0 | 1 | 1 | 6 | 04 Автоматические выключатели в литом корпусе | 04.03 Выключатели автоматические ВА-99 до 1600А EKF PROxima | 04.03.01 Автоматические выключатели серии ВА-99 (под заказ) | Заказная (16) | PROxima | 0 | 4.377 | 0.005778
mccb99-400-315-4P | Выключатель автоматический ВА-99 400/315А 4P 35кА EKF PROxima | Ссылка |  | шт | 14810.45 | 9478.688 | 11107.8375 | 9478.688 | 0 | 1 | 1 | 2 | 04 Автоматические выключатели в литом корпусе | 04.03 Выключатели автоматические ВА-99 до 1600А EKF PROxima | 04.03.01 Автоматические выключатели серии ВА-99 (под заказ) | Заказная (16) | PROxima | 0 | 7.8 | 0.0088813
mccb99-400-400-4P | Выключатель автоматический ВА-99 400/400А 4P 35кА EKF | Ссылка |  | шт | 15061.21 | 9639.1744 | 11295.9075 | 9639.1744 | 0 | 1 | 1 | 2 | 04 Автоматические выключатели в литом корпусе | 04.03 Выключатели автоматические ВА-99 до 1600А EKF PROxima | 04.03.01 Автоматические выключатели серии ВА-99 (под заказ) | Заказная (16) | PROxima | 0 | 7.8 | 0.0088813
mccb99-250-63-n | Автоматический выключатель ВА-99 250/63А 3P 35кА без коннекторов EKF PROxima | Ссылка |  | шт | 5312.93 | 3400.2752 | 3984.6975 | 3400.2752 | 0 | 1 | 1 | 6 | 04 Автоматические выключатели в литом корпусе | 04.03 Выключатели автоматические ВА-99 до 1600А EKF PROxima |  | Регулярная | PROxima | 0 | 3.067 | 0.005778
mccb99-250-100-n | Автоматический выключатель ВА-99 250/100А 3P 35кА без коннекторов EKF PROxima | Ссылка |  | шт | 5740.02 | 3673.6128 | 4305.015 | 3673.6128 | 0 | 1 | 1 | 6 | 04 Автоматические выключатели в литом корпусе | 04.03 Выключатели автоматические ВА-99 до 1600А EKF PROxima |  | Регулярная | PROxima | 0 | 3.067 | 0.005778
mccb99-250-125-n | Автоматический выключатель ВА-99 250/125А 3P 35кА без коннекторов EKF PROxima | Ссылка |  | шт | 5740.02 | 3673.6128 | 4305.015 | 3673.6128 | 0 | 1 | 1 | 6 | 04 Автоматические выключатели в литом корпусе | 04.03 Выключатели автоматические ВА-99 до 1600А EKF PROxima |  | Регулярная | PROxima | 0 | 3.067 | 0.005778
mccb99-250-160-n | Автоматический выключатель ВА-99 250/160А 3P 35кА без коннекторов EKF PROxima | Ссылка |  | шт | 5740.02 | 3673.6128 | 4305.015 | 3673.6128 | 0 | 1 | 1 | 6 | 04 Автоматические выключатели в литом корпусе | 04.03 Выключатели автоматические ВА-99 до 1600А EKF PROxima |  | Регулярная | PROxima | 0 | 3.067 | 0.005778
mccb99-250-200-n | Автоматический выключатель ВА-99 250/200А 3P 35кА без коннекторов EKF PROxima | Ссылка |  | шт | 5740.02 | 3673.6128 | 4305.015 | 3673.6128 | 0 | 1 | 1 | 6 | 04 Автоматические выключатели в литом корпусе | 04.03 Выключатели автоматические ВА-99 до 1600А EKF PROxima |  | Регулярная | PROxima | 0 | 3.067 | 0.005778
mccb99-250-250-n | Автоматический выключатель ВА-99 250/250А 3P 35кА без коннекторов EKF PROxima | Ссылка |  | шт | 5364.51 | 3433.2864 | 4023.3825 | 3433.2864 | 0 | 1 | 1 | 6 | 04 Автоматические выключатели в литом корпусе | 04.03 Выключатели автоматические ВА-99 до 1600А EKF PROxima |  | Регулярная | PROxima | 0 | 3.067 | 0.005778
mccb99-250-80-n | Автоматический выключатель ВА-99 250/80А 3P 35кА без коннекторов EKF PROxima | Ссылка |  | шт | 5312.93 | 3400.2752 | 3984.6975 | 3400.2752 | 0 | 1 | 1 | 6 | 04 Автоматические выключатели в литом корпусе | 04.03 Выключатели автоматические ВА-99 до 1600А EKF PROxima |  | Регулярная | PROxima | 0 | 3.067 | 0.005778
mccb99-250-250e | Выключатель автоматический ВА-99 250/250А 3P 35кА с электронным расцепителем EKF | Ссылка |  | шт | 27138.09 | 17368.3776 | 20353.5675 | 17368.3776 | 0 | 1 | 1 | 6 | 04 Автоматические выключатели в литом корпусе | 04.03 Выключатели автоматические ВА-99 до 1600А EKF PROxima |  | Заказная (16) | PROxima | 0 | 3.367 | 0.002578
mccb99-400-315 | Выключатель автоматический ВА-99 400/315А 3P 35кА EKF PROxima | Ссылка |  | шт | 12344.03 | 7900.1792 | 9258.0225 | 7900.1792 | 0 | 1 | 1 | 2 | 04 Автоматические выключатели в литом корпусе | 04.03 Выключатели автоматические ВА-99 до 1600А EKF PROxima |  | Регулярная | PROxima | Да | 6 | 0.0088813
mccb99-400-400 | Выключатель автоматический ВА-99 400/400А 3P 35кА EKF PROxima | Ссылка |  | шт | 12344.03 | 7900.1792 | 9258.0225 | 7900.1792 | 0 | 1 | 1 | 2 | 04 Автоматические выключатели в литом корпусе | 04.03 Выключатели автоматические ВА-99 до 1600А EKF PROxima |  | Регулярная | PROxima | Да | 6 | 0.0088813
mccb99-400-400e | Выключатель автоматический ВА-99 400/400А 3P 35кА с электронным расцепителем EKF PROxima | Ссылка |  | шт | 41101.1 | 26304.704 | 30825.825 | 26304.704 | 0 | 1 | 1 | 2 | 04 Автоматические выключатели в литом корпусе | 04.03 Выключатели автоматические ВА-99 до 1600А EKF PROxima |  | Регулярная | PROxima | Да | 6 | 0.0088813
mccb99-800-1000 | Выключатель автоматический ВА-99 800/1000А 3P 35кА EKF PROxima | Ссылка |  | шт | 64833.16 | 41493.2224 | 48624.87 | 41493.2224 | 0 | 1 | 1 | 2 | 04 Автоматические выключатели в литом корпусе | 04.03 Выключатели автоматические ВА-99 до 1600А EKF PROxima |  | Заказная (16) | PROxima | 0 | 11 | 0.02001
mccb99-800-500 | Выключатель автоматический ВА-99 800/500А 3P 35кА EKF PROxima | Ссылка |  | шт | 21351.97 | 13665.2608 | 16013.9775 | 13665.2608 | 0 | 1 | 1 | 2 | 04 Автоматические выключатели в литом корпусе | 04.03 Выключатели автоматические ВА-99 до 1600А EKF PROxima |  | Регулярная | PROxima | Да | 10.3 | 0.02001
mccb99-800-630 | Выключатель автоматический ВА-99 800/630А 3P 35кА EKF PROxima | Ссылка |  | шт | 21051.86 | 13473.1904 | 15788.895 | 13473.1904 | 0 | 1 | 1 | 2 | 04 Автоматические выключатели в литом корпусе | 04.03 Выключатели автоматические ВА-99 до 1600А EKF PROxima |  | Регулярная | PROxima | Да | 10.3 | 0.02001
mccb99-125-100 | Выключатель автоматический ВА-99 125/100А 3P 25кА EKF PROxima | Ссылка |  | шт | 3460.96 | 2215.0144 | 2595.72 | 2215.0144 | 0 | 1 | 1 | 12 | 04 Автоматические выключатели в литом корпусе | 04.03 Выключатели автоматические ВА-99 до 1600А EKF PROxima |  | Регулярная | PROxima | Да | 1.117 | 0.00192
mccb99-125-125 | Выключатель автоматический ВА-99 125/125А 3P 25кА EKF PROxima | Ссылка |  | шт | 3494.1 | 2236.224 | 2620.575 | 2236.224 | 0 | 1 | 1 | 6 | 04 Автоматические выключатели в литом корпусе | 04.03 Выключатели автоматические ВА-99 до 1600А EKF PROxima |  | Регулярная | PROxima | Да | 1.117 | 0.00192
mccb99-125-16 | Выключатель автоматический ВА-99 125/16А 3P 25кА EKF PROxima | Ссылка |  | шт | 3494.1 | 2236.224 | 2620.575 | 2236.224 | 0 | 1 | 1 | 12 | 04 Автоматические выключатели в литом корпусе | 04.03 Выключатели автоматические ВА-99 до 1600А EKF PROxima |  | Регулярная | PROxima | Да | 1.117 | 0.00192
mccb99-125-25 | Выключатель автоматический ВА-99 125/25А 3P 25кА EKF PROxima | Ссылка |  | шт | 3494.1 | 2236.224 | 2620.575 | 2236.224 | 0 | 1 | 1 | 6 | 04 Автоматические выключатели в литом корпусе | 04.03 Выключатели автоматические ВА-99 до 1600А EKF PROxima |  | Регулярная | PROxima | Да | 1.117 | 0.00192
mccb99-125-32 | Выключатель автоматический ВА-99 125/32А 3P 25кА EKF PROxima | Ссылка |  | шт | 3494.1 | 2236.224 | 2620.575 | 2236.224 | 0 | 1 | 1 | 6 | 04 Автоматические выключатели в литом корпусе | 04.03 Выключатели автоматические ВА-99 до 1600А EKF PROxima |  | Регулярная | PROxima | Да | 1.117 | 0.00192
mccb99-125-40 | Выключатель автоматический ВА-99 125/40А 3P 25кА EKF PROxima | Ссылка |  | шт | 3494.1 | 2236.224 | 2620.575 | 2236.224 | 0 | 1 | 1 | 6 | 04 Автоматические выключатели в литом корпусе | 04.03 Выключатели автоматические ВА-99 до 1600А EKF PROxima |  | Регулярная | PROxima | Да | 1.117 | 0.00192
mccb99-125-50 | Выключатель автоматический ВА-99 125/50А 3P 25кА EKF PROxima | Ссылка |  | шт | 3494.1 | 2236.224 | 2620.575 | 2236.224 | 0 | 1 | 1 | 6 | 04 Автоматические выключатели в литом корпусе | 04.03 Выключатели автоматические ВА-99 до 1600А EKF PROxima |  | Регулярная | PROxima | Да | 1.117 | 0.00192
mccb99-125-63 | Выключатель автоматический ВА-99 125/63А 3P 25кА EKF PROxima | Ссылка |  | шт | 3494.1 | 2236.224 | 2620.575 | 2236.224 | 0 | 1 | 1 | 6 | 04 Автоматические выключатели в литом корпусе | 04.03 Выключатели автоматические ВА-99 до 1600А EKF PROxima |  | Регулярная | PROxima | Да | 1.117 | 0.00192
mccb99-125-80 | Выключатель автоматический ВА-99 125/80А 3P 25кА EKF PROxima | Ссылка |  | шт | 3494.1 | 2236.224 | 2620.575 | 2236.224 | 0 | 1 | 1 | 6 | 04 Автоматические выключатели в литом корпусе | 04.03 Выключатели автоматические ВА-99 до 1600А EKF PROxima |  | Регулярная | PROxima | Да | 1.117 | 0.00192
mccb99-160-100 | Выключатель автоматический ВА-99 160/100А 3P 35кА EKF PROxima | Ссылка |  | шт | 4649.63 | 2975.7632 | 3487.2225 | 2975.7632 | 0 | 1 | 1 | 6 | 04 Автоматические выключатели в литом корпусе | 04.03 Выключатели автоматические ВА-99 до 1600А EKF PROxima |  | Регулярная | PROxima | Да | 1.3 | 0.002171
mccb99-160-125 | Выключатель автоматический ВА-99 160/125А 3P 35кА EKF PROxima | Ссылка |  | шт | 4694.23 | 3004.3072 | 3520.6725 | 3004.3072 | 0 | 1 | 1 | 6 | 04 Автоматические выключатели в литом корпусе | 04.03 Выключатели автоматические ВА-99 до 1600А EKF PROxima |  | Регулярная | PROxima | Да | 1.3 | 0.002171
mccb99-160-160 | Выключатель автоматический ВА-99 160/160А 3P 35кА EKF PROxima | Ссылка |  | шт | 4462.7 | 2856.128 | 3347.025 | 2856.128 | 0 | 1 | 1 | 6 | 04 Автоматические выключатели в литом корпусе | 04.03 Выключатели автоматические ВА-99 до 1600А EKF PROxima |  | Регулярная | PROxima | Да | 1.3 | 0.002171
mccb99-160-16 | Выключатель автоматический ВА-99 160/16А 3P 35кА EKF PROxima | Ссылка |  | шт | 4694.23 | 3004.3072 | 3520.6725 | 3004.3072 | 0 | 1 | 1 | 6 | 04 Автоматические выключатели в литом корпусе | 04.03 Выключатели автоматические ВА-99 до 1600А EKF PROxima |  | Регулярная | PROxima | Да | 1.3 | 0.002171
mccb99-160-25 | Выключатель автоматический ВА-99 160/25А 3P 35кА EKF PROxima | Ссылка |  | шт | 4694.23 | 3004.3072 | 3520.6725 | 3004.3072 | 0 | 1 | 1 | 6 | 04 Автоматические выключатели в литом корпусе | 04.03 Выключатели автоматические ВА-99 до 1600А EKF PROxima |  | Регулярная | PROxima | Да | 1.3 | 0.002171
mccb99-160-32 | Выключатель автоматический ВА-99 160/32А 3P 35кА EKF PROxima | Ссылка |  | шт | 4694.23 | 3004.3072 | 3520.6725 | 3004.3072 | 0 | 1 | 1 | 6 | 04 Автоматические выключатели в литом корпусе | 04.03 Выключатели автоматические ВА-99 до 1600А EKF PROxima |  | Регулярная | PROxima | Да | 1.3 | 0.002171
mccb99-160-40 | Выключатель автоматический ВА-99 160/40А 3P 35кА EKF PROxima | Ссылка |  | шт | 4694.23 | 3004.3072 | 3520.6725 | 3004.3072 | 0 | 1 | 1 | 6 | 04 Автоматические выключатели в литом корпусе | 04.03 Выключатели автоматические ВА-99 до 1600А EKF PROxima |  | Регулярная | PROxima | Да | 1.3 | 0.002171
mccb99-160-50 | Выключатель автоматический ВА-99 160/50А 3P 35кА EKF PROxima | Ссылка |  | шт | 4694.23 | 3004.3072 | 3520.6725 | 3004.3072 | 0 | 1 | 1 | 6 | 04 Автоматические выключатели в литом корпусе | 04.03 Выключатели автоматические ВА-99 до 1600А EKF PROxima |  | Регулярная | PROxima | Да | 1.3 | 0.002171
mccb99-160-63 | Выключатель автоматический ВА-99 160/63А 3P 35кА EKF PROxima | Ссылка |  | шт | 4694.23 | 3004.3072 | 3520.6725 | 3004.3072 | 0 | 1 | 1 | 6 | 04 Автоматические выключатели в литом корпусе | 04.03 Выключатели автоматические ВА-99 до 1600А EKF PROxima |  | Регулярная | PROxima | Да | 1.3 | 0.002171
mccb99-160-80 | Выключатель автоматический ВА-99 160/80А 3P 35кА EKF PROxima | Ссылка |  | шт | 4694.23 | 3004.3072 | 3520.6725 | 3004.3072 | 0 | 1 | 1 | 6 | 04 Автоматические выключатели в литом корпусе | 04.03 Выключатели автоматические ВА-99 до 1600А EKF PROxima |  | Регулярная | PROxima | Да | 1.3 | 0.002171
mccb99-1600-1000 | Выключатель автоматический ВА-99 1600/1000А 3P 50кА с электронным расцепителем EKF PROxima | Ссылка |  | шт | 109202.95 | 69889.888 | 81902.2125 | 69889.888 | 0 | 1 | 1 | 1 | 04 Автоматические выключатели в литом корпусе | 04.03 Выключатели автоматические ВА-99 до 1600А EKF PROxima |  | Регулярная | PROxima | Да | 24 | 0.032928
mccb99-1600-1250 | Выключатель автоматический ВА-99 1600/1250А 3P 50кА с электронным расцепителем EKF PROxima | Ссылка |  | шт | 109202.95 | 69889.888 | 81902.2125 | 69889.888 | 0 | 1 | 1 | 1 | 04 Автоматические выключатели в литом корпусе | 04.03 Выключатели автоматические ВА-99 до 1600А EKF PROxima |  | Регулярная | PROxima | Да | 24 | 0.032928
mccb99-1600-1600 | Выключатель автоматический ВА-99 1600/1600А 3P 50кА с электронным расцепителем EKF PROxima | Ссылка |  | шт | 113412.43 | 72583.9552 | 85059.3225 | 72583.9552 | 0 | 1 | 1 | 1 | 04 Автоматические выключатели в литом корпусе | 04.03 Выключатели автоматические ВА-99 до 1600А EKF PROxima |  | Регулярная | PROxima | Да | 24.2 | 0.032928
mccb99-250-100 | Выключатель автоматический ВА-99 250/100А 3P 35кА EKF PROxima | Ссылка |  | шт | 5713.77 | 3656.8128 | 4285.3275 | 3656.8128 | 0 | 1 | 1 | 6 | 04 Автоматические выключатели в литом корпусе | 04.03 Выключатели автоматические ВА-99 до 1600А EKF PROxima |  | Регулярная | PROxima | 0 | 3.367 | 0.005778
mccb99-250-125 | Выключатель автоматический ВА-99 250/125А 3P 35кА EKF PROxima | Ссылка |  | шт | 6247.53 | 3998.4192 | 4685.6475 | 3998.4192 | 0 | 1 | 1 | 6 | 04 Автоматические выключатели в литом корпусе | 04.03 Выключатели автоматические ВА-99 до 1600А EKF PROxima |  | Регулярная | PROxima | Да | 3.367 | 0.005778
mccb99-250-160 | Выключатель автоматический ВА-99 250/160А 3P 35кА EKF PROxima | Ссылка |  | шт | 6188.06 | 3960.3584 | 4641.045 | 3960.3584 | 0 | 1 | 1 | 6 | 04 Автоматические выключатели в литом корпусе | 04.03 Выключатели автоматические ВА-99 до 1600А EKF PROxima |  | Регулярная | PROxima | Да | 3.367 | 0.005778
mccb99-250-200 | Выключатель автоматический ВА-99 250/200А 3P 35кА EKF PROxima | Ссылка |  | шт | 6188.06 | 3960.3584 | 4641.045 | 3960.3584 | 0 | 1 | 1 | 6 | 04 Автоматические выключатели в литом корпусе | 04.03 Выключатели автоматические ВА-99 до 1600А EKF PROxima |  | Регулярная | PROxima | Да | 3.367 | 0.005778
mccb99-250-250 | Выключатель автоматический ВА-99 250/250А 3P 35кА EKF PROxima | Ссылка |  | шт | 5948.55 | 3807.072 | 4461.4125 | 3807.072 | 0 | 1 | 1 | 6 | 04 Автоматические выключатели в литом корпусе | 04.03 Выключатели автоматические ВА-99 до 1600А EKF PROxima |  | Регулярная | PROxima | Да | 3.367 | 0.005778
mccb99-250-63 | Выключатель автоматический ВА-99 250/63А 3P 35кА EKF PROxima | Ссылка |  | шт | 5713.77 | 3656.8128 | 4285.3275 | 3656.8128 | 0 | 1 | 1 | 6 | 04 Автоматические выключатели в литом корпусе | 04.03 Выключатели автоматические ВА-99 до 1600А EKF PROxima |  | Регулярная | PROxima | 0 | 3.367 | 0.005778
mccb99-250-80 | Выключатель автоматический ВА-99 250/80А 3P 35кА EKF PROxima | Ссылка |  | шт | 5713.77 | 3656.8128 | 4285.3275 | 3656.8128 | 0 | 1 | 1 | 6 | 04 Автоматические выключатели в литом корпусе | 04.03 Выключатели автоматические ВА-99 до 1600А EKF PROxima |  | Регулярная | PROxima | 0 | 3.367 | 0.005778
mccb99-800-400 | Выключатель автоматический ВА-99 800/400А 3P 35кА EKF PROxima | Ссылка |  | шт | 21351.97 | 13665.2608 | 16013.9775 | 13665.2608 | 0 | 1 | 1 | 2 | 04 Автоматические выключатели в литом корпусе | 04.03 Выключатели автоматические ВА-99 до 1600А EKF PROxima |  | Регулярная | PROxima | 0 | 8.4 | 0.02001
mccb99-800-800 | Выключатель автоматический ВА-99 800/800А 3P 35кА EKF PROxima | Ссылка |  | шт | 23414.04 | 14984.9856 | 17560.53 | 14984.9856 | 0 | 1 | 1 | 2 | 04 Автоматические выключатели в литом корпусе | 04.03 Выключатели автоматические ВА-99 до 1600А EKF PROxima |  | Регулярная | PROxima | Да | 10.3 | 0.02001
mccb99-800-800e | Выключатель автоматический ВА-99 800/800А 3P 35кА с электронным расцепителем EKF PROxima | Ссылка |  | шт | 59514.75 | 38089.44 | 44636.0625 | 38089.44 | 0 | 1 | 1 | 2 | 04 Автоматические выключатели в литом корпусе | 04.03 Выключатели автоматические ВА-99 до 1600А EKF PROxima |  | Регулярная | PROxima | Да | 10.3 | 0.02001
mccb99-a-11 | Аварийный контакт к ВА-99 125-160А EKF PROxima | Ссылка |  | шт | 173.05 | 110.752 | 129.7875 | 110.752 | 0 | 1 | 10 | 120 | 04 Автоматические выключатели в литом корпусе | 04.04 Аксессуары для выключателей автоматических ВА-99 EKF PROxima |  | Регулярная | PROxima | 0 | 0.192 | 0.000149
mccb99-a-12 | Аварийный контакт к ВА-99 250-400А EKF PROxima | Ссылка |  | шт | 386.14 | 247.1296 | 289.605 | 247.1296 | 0 | 1 | 10 | 120 | 04 Автоматические выключатели в литом корпусе | 04.04 Аксессуары для выключателей автоматических ВА-99 EKF PROxima |  | Регулярная | PROxima | 0 | 0.192 | 0.000149
mccb99-a-13 | Аварийный контакт к ВА-99 800-1600 А EKF PROxima | Ссылка |  | шт | 444.65 | 284.576 | 333.4875 | 284.576 | 0 | 1 | 10 | 60 | 04 Автоматические выключатели в литом корпусе | 04.04 Аксессуары для выключателей автоматических ВА-99 EKF PROxima |  | Регулярная | PROxima | 0 | 0.229 | 0.000298
mccb99-a-104 | Дополнительный и аварийный контакт к ВА-99 125-160А EKF PROxima | Ссылка |  | шт | 261.52 | 167.3728 | 196.14 | 167.3728 | 0 | 1 | 10 | 120 | 04 Автоматические выключатели в литом корпусе | 04.04 Аксессуары для выключателей автоматических ВА-99 EKF PROxima |  | Регулярная | PROxima | 0 | 0.0385 | 4.8e-05
mccb99-a-105 | Дополнительный и аварийный контакт к ВА-99 250-400А EKF PROxima | Ссылка |  | шт | 484.87 | 310.3168 | 363.6525 | 310.3168 | 0 | 1 | 10 | 120 | 04 Автоматические выключатели в литом корпусе | 04.04 Аксессуары для выключателей автоматических ВА-99 EKF PROxima |  | Регулярная | PROxima | 0 | 0.04 | 3e-05
mccb99-a-106 | Дополнительный и аварийный контакт к ВА-99 800-1600А EKF PROxima | Ссылка |  | шт | 947.79 | 606.5856 | 710.8425 | 606.5856 | 0 | 1 | 10 | 120 | 04 Автоматические выключатели в литом корпусе | 04.04 Аксессуары для выключателей автоматических ВА-99 EKF PROxima |  | Регулярная | PROxima | 0 | 0.05 | 8e-05
mccb99-a-31 | Дополнительный контакт к ВА-99 125-160А EKF PROxima | Ссылка |  | шт | 199.92 | 127.9488 | 149.94 | 127.9488 | 0 | 1 | 10 | 120 | 04 Автоматические выключатели в литом корпусе | 04.04 Аксессуары для выключателей автоматических ВА-99 EKF PROxima |  | Регулярная | PROxima | 0 | 0.229 | 0.000149
mccb99-a-32 | Дополнительный контакт к ВА-99 250-400А EKF PROxima | Ссылка |  | шт | 543.48 | 347.8272 | 407.61 | 347.8272 | 0 | 1 | 10 | 120 | 04 Автоматические выключатели в литом корпусе | 04.04 Аксессуары для выключателей автоматических ВА-99 EKF PROxima |  | Регулярная | PROxima | 0 | 0.229 | 0.000149
mccb99-a-33 | Дополнительный контакт к ВА-99 800-1600А EKF PROxima | Ссылка |  | шт | 517.83 | 331.4112 | 388.3725 | 331.4112 | 0 | 1 | 10 | 60 | 04 Автоматические выключатели в литом корпусе | 04.04 Аксессуары для выключателей автоматических ВА-99 EKF PROxima |  | Регулярная | PROxima | 0 | 0.22 | 0.000298
mccb99-a-kk125 | Комплект изолирующих крышек силовых выводов (2 шт.) для ВА-99 125А 3P EKF PROxima | Ссылка |  | шт | 83.13 | 53.2032 | 62.3475 | 53.2032 | 0 | 1 | 1 | 200 | 04 Автоматические выключатели в литом корпусе | 04.04 Аксессуары для выключателей автоматических ВА-99 EKF PROxima |  | Регулярная | PROxima | 0 | 0.0329 | 0.000528
mccb99-a-kk160 | Комплект изолирующих крышек силовых выводов (2 шт.) для ВА-99 160А 3P EKF PROxima | Ссылка |  | шт | 87.36 | 55.9104 | 65.52 | 55.9104 | 0 | 1 | 1 | 75 | 04 Автоматические выключатели в литом корпусе | 04.04 Аксессуары для выключателей автоматических ВА-99 EKF PROxima |  | Регулярная | PROxima | 0 | 0.04 | 0.00091
mccb99-a-kk250 | Комплект изолирующих крышек силовых выводов (2 шт.) для ВА-99 250А 3P EKF PROxima | Ссылка |  | шт | 110.09 | 70.4576 | 82.5675 | 70.4576 | 0 | 1 | 1 | 150 | 04 Автоматические выключатели в литом корпусе | 04.04 Аксессуары для выключателей автоматических ВА-99 EKF PROxima |  | Регулярная | PROxima | 0 | 0.089 | 0.001536
mccb99-a-kk400 | Комплект изолирующих крышек силовых выводов (2 шт.) для ВА-99 400А 3P EKF PROxima | Ссылка |  | шт | 292.08 | 186.9312 | 219.06 | 186.9312 | 0 | 1 | 1 | 60 | 04 Автоматические выключатели в литом корпусе | 04.04 Аксессуары для выключателей автоматических ВА-99 EKF PROxima |  | Регулярная | PROxima | 0 | 0.12 | 0.00225
mccb99-a-kk6-8 | Комплект изолирующих крышек силовых выводов (2 шт.) для ВА-99 800А 3P EKF PROxima | Ссылка |  | шт | 370.72 | 237.2608 | 278.04 | 237.2608 | 0 | 1 | 1 | 74 | 04 Автоматические выключатели в литом корпусе | 04.04 Аксессуары для выключателей автоматических ВА-99 EKF PROxima |  | Регулярная | PROxima | 0 | 0.18 | 0.0036
mccb99-a-117 | Комплект расширителей выводов (3шт.) для ВА99 250 EKF | Ссылка |  | компл | 734.58 | 470.1312 | 550.935 | 470.1312 | 0 | 1 | 1 | 1 | 04 Автоматические выключатели в литом корпусе | 04.04 Аксессуары для выключателей автоматических ВА-99 EKF PROxima |  | Регулярная | PROxima | 0 | 0.089 | 0
mccb99-a-99 | Комплект расширителей выводов (6шт.) под шину 125А EKF PROxima | Ссылка |  | компл | 498.09 | 318.7776 | 373.5675 | 318.7776 | 0 | 1 | 1 | 200 | 04 Автоматические выключатели в литом корпусе | 04.04 Аксессуары для выключателей автоматических ВА-99 EKF PROxima |  | Регулярная | PROxima | 0 | 0.0585 | 3.75e-06
mccb99-a-100 | Комплект расширителей выводов (6шт.) под шину 160А EKF PROxima | Ссылка |  | компл | 604.34 | 386.7776 | 453.255 | 386.7776 | 0 | 1 | 1 | 180 | 04 Автоматические выключатели в литом корпусе | 04.04 Аксессуары для выключателей автоматических ВА-99 EKF PROxima |  | Регулярная | PROxima | 0 | 0.0744 | 3.75e-06
mccb99-a-115 | Комплект расширителей выводов прямые (3шт.) для ВА-99/1600 1000А 80мм EKF | Ссылка |  | компл | 4145.11 | 2652.8704 | 3108.8325 | 2652.8704 | 0 | 1 | 1 | 1 | 04 Автоматические выключатели в литом корпусе | 04.04 Аксессуары для выключателей автоматических ВА-99 EKF PROxima |  | Регулярная | PROxima | 0 | 0 | 0
mccb99-a-116 | Комплект расширителей выводов прямые (3шт.) для ВА-99/800 800А 50мм EKF | Ссылка |  | компл | 4147.6 | 2654.464 | 3110.7 | 2654.464 | 0 | 1 | 1 | 1 | 04 Автоматические выключатели в литом корпусе | 04.04 Аксессуары для выключателей автоматических ВА-99 EKF PROxima |  | Регулярная | PROxima | 0 | 0.7 | 0.00011118
mccb99-a-89 | Панель втычная PM-99/1-125 заднего присоединения для ВА-99 125А EKF PROxima | Ссылка |  | шт | 4742.65 | 3035.296 | 3556.9875 | 3035.296 | 0 | 1 | 1 | 8 | 04 Автоматические выключатели в литом корпусе | 04.04 Аксессуары для выключателей автоматических ВА-99 EKF PROxima |  | Регулярная | PROxima | 0 | 1.088 | 0.0019992
mccb99-a-85 | Панель втычная PM-99/1-125 переднего присоединения для ВА-99 125А EKF PROxima | Ссылка |  | шт | 2822.68 | 1806.5152 | 2117.01 | 1806.5152 | 0 | 1 | 1 | 12 | 04 Автоматические выключатели в литом корпусе | 04.04 Аксессуары для выключателей автоматических ВА-99 EKF PROxima |  | Регулярная | PROxima | 0 | 0.975 | 0.0012398
mccb99-a-90 | Панель втычная PM-99/1-160 заднего присоединения для ВА-99 160А EKF PROxima | Ссылка |  | шт | 3341.9 | 2138.816 | 2506.425 | 2138.816 | 0 | 1 | 1 | 8 | 04 Автоматические выключатели в литом корпусе | 04.04 Аксессуары для выключателей автоматических ВА-99 EKF PROxima |  | Регулярная | PROxima | 0 | 1.313 | 0.002992
mccb99-a-86 | Панель втычная PM-99/1-160 переднего присоединения для ВА-99 160А EKF PROxima | Ссылка |  | шт | 4390.67 | 2810.0288 | 3293.0025 | 2810.0288 | 0 | 1 | 1 | 12 | 04 Автоматические выключатели в литом корпусе | 04.04 Аксессуары для выключателей автоматических ВА-99 EKF PROxima |  | Регулярная | PROxima | 0 | 1.083 | 0.001292
mccb99-a-91 | Панель втычная PM-99/1-250 заднего присоединения для ВА-99 250А EKF PROxima | Ссылка |  | шт | 6800.06 | 4352.0384 | 5100.045 | 4352.0384 | 0 | 1 | 1 | 3 | 04 Автоматические выключатели в литом корпусе | 04.04 Аксессуары для выключателей автоматических ВА-99 EKF PROxima |  | Регулярная | PROxima | 0 | 2.5 | 0.007101
mccb99-a-87 | Панель втычная PM-99/1-250 переднего присоединения для ВА-99 250А EKF PROxima | Ссылка |  | шт | 6843.24 | 4379.6736 | 5132.43 | 4379.6736 | 0 | 1 | 1 | 6 | 04 Автоматические выключатели в литом корпусе | 04.04 Аксессуары для выключателей автоматических ВА-99 EKF PROxima |  | Регулярная | PROxima | 0 | 1.75 | 0.00477
mccb99-a-92 | Панель втычная PM-99/1-400 заднего присоединения для ВА-99 400А EKF PROxima | Ссылка |  | шт | 10302.62 | 6593.6768 | 7726.965 | 6593.6768 | 0 | 1 | 1 | 2 | 04 Автоматические выключатели в литом корпусе | 04.04 Аксессуары для выключателей автоматических ВА-99 EKF PROxima |  | Регулярная | PROxima | 0 | 4.75 | 0.011742
mccb99-a-88 | Панель втычная PM-99/1-400 переднего присоединения для ВА-99 400А EKF PROxima | Ссылка |  | шт | 12094.44 | 7740.4416 | 9070.83 | 7740.4416 | 0 | 1 | 1 | 2 | 04 Автоматические выключатели в литом корпусе | 04.04 Аксессуары для выключателей автоматических ВА-99 EKF PROxima |  | Регулярная | PROxima | 0 | 4 | 0.010585
mccb99-a-96 | Панель выкатная PM-99/2-1600 переднего присоединения для ВА-99 1600А EKF PROxima | Ссылка |  | шт | 43829.45 | 28050.848 | 32872.0875 | 28050.848 | 0 | 1 | 1 | 1 | 04 Автоматические выключатели в литом корпусе | 04.04 Аксессуары для выключателей автоматических ВА-99 EKF PROxima |  | Регулярная | PROxima | 0 | 21.5 | 0.060512
mccb99-a-97 | Панель выкатная PM-99/2-250 заднего присоединения для ВА-99 250А EKF PROxima | Ссылка |  | шт | 21265.74 | 13610.0736 | 15949.305 | 13610.0736 | 0 | 1 | 1 | 2 | 04 Автоматические выключатели в литом корпусе | 04.04 Аксессуары для выключателей автоматических ВА-99 EKF PROxima |  | Заказная (16) | PROxima | 0 | 3.75 | 0.011742
mccb99-a-93 | Панель выкатная PM-99/2-250 переднего присоединения для ВА-99 250А EKF PROxima | Ссылка |  | шт | 33787.54 | 21624.0256 | 25340.655 | 21624.0256 | 0 | 1 | 1 | 2 | 04 Автоматические выключатели в литом корпусе | 04.04 Аксессуары для выключателей автоматических ВА-99 EKF PROxima |  | Регулярная | PROxima | 0 | 3.25 | 0.011742
mccb99-a-98 | Панель выкатная PM-99/2-400 заднего присоединения для ВА-99 400А EKF PROxima | Ссылка |  | шт | 28143.26 | 18011.6864 | 21107.445 | 18011.6864 | 0 | 1 | 1 | 1 | 04 Автоматические выключатели в литом корпусе | 04.04 Аксессуары для выключателей автоматических ВА-99 EKF PROxima |  | Заказная (16) | PROxima | 0 | 6 | 0.023529
mccb99-a-94 | Панель выкатная PM-99/2-400 переднего присоединения для ВА-99 400А EKF PROxima | Ссылка |  | шт | 31485.68 | 20150.8352 | 23614.26 | 20150.8352 | 0 | 1 | 1 | 1 | 04 Автоматические выключатели в литом корпусе | 04.04 Аксессуары для выключателей автоматических ВА-99 EKF PROxima |  | Регулярная | PROxima | 0 | 6.1 | 0.020869
mccb99-a-95 | Панель выкатная PM-99/2-800 переднего присоединения для ВА-99 800А EKF PROxima | Ссылка |  | шт | 31710.42 | 20294.6688 | 23782.815 | 20294.6688 | 0 | 1 | 1 | 1 | 04 Автоматические выключатели в литом корпусе | 04.04 Аксессуары для выключателей автоматических ВА-99 EKF PROxima |  | Регулярная | PROxima | 0 | 11 | 0.032406
mccb99-a-62 | Расцепитель минимального напряжения к ВА-99 125-160А EKF PROxima | Ссылка |  | шт | 797.25 | 510.24 | 597.9375 | 510.24 | 0 | 1 | 10 | 120 | 04 Автоматические выключатели в литом корпусе | 04.04 Аксессуары для выключателей автоматических ВА-99 EKF PROxima |  | Регулярная | PROxima | 0 | 0.208 | 0.000149
mccb99-a-63 | Расцепитель минимального напряжения к ВА-99 250-400А EKF PROxima | Ссылка |  | шт | 1413.34 | 904.5376 | 1060.005 | 904.5376 | 0 | 1 | 10 | 120 | 04 Автоматические выключатели в литом корпусе | 04.04 Аксессуары для выключателей автоматических ВА-99 EKF PROxima |  | Регулярная | PROxima | 0 | 0.208 | 0.000149
mccb99-a-64 | Расцепитель минимального напряжения к ВА-99 800-1600 А EKF PROxima | Ссылка |  | шт | 1615.37 | 1033.8368 | 1211.5275 | 1033.8368 | 0 | 1 | 10 | 60 | 04 Автоматические выключатели в литом корпусе | 04.04 Аксессуары для выключателей автоматических ВА-99 EKF PROxima |  | Регулярная | PROxima | 0 | 0.195 | 0.000298
mccb99-a-67 | Расцепитель независимый к ВА-99 125-160А EKF PROxima | Ссылка |  | шт | 540.93 | 346.1952 | 405.6975 | 346.1952 | 0 | 1 | 10 | 120 | 04 Автоматические выключатели в литом корпусе | 04.04 Аксессуары для выключателей автоматических ВА-99 EKF PROxima |  | Регулярная | PROxima | 0 | 0.208 | 0.000149
mccb99-a-65 | Расцепитель независимый к ВА-99 250-400А EKF PROxima | Ссылка |  | шт | 1118.57 | 715.8848 | 838.9275 | 715.8848 | 0 | 1 | 10 | 120 | 04 Автоматические выключатели в литом корпусе | 04.04 Аксессуары для выключателей автоматических ВА-99 EKF PROxima |  | Регулярная | PROxima | 0 | 0.208 | 0.000149
mccb99-a-66 | Расцепитель независимый к ВА-99 800-1600 А EKF PROxima | Ссылка |  | шт | 1210.21 | 774.5344 | 907.6575 | 774.5344 | 0 | 1 | 10 | 60 | 04 Автоматические выключатели в литом корпусе | 04.04 Аксессуары для выключателей автоматических ВА-99 EKF PROxima |  | Регулярная | PROxima | 0 | 0.236 | 0.000298
mccb99-a-41 | Рейка монтажная к ВА-99 125А EKF PROxima | Ссылка |  | шт | 309.57 | 198.1248 | 232.1775 | 198.1248 | 0 | 1 | 10 | 120 | 04 Автоматические выключатели в литом корпусе | 04.04 Аксессуары для выключателей автоматических ВА-99 EKF PROxima |  | Заказная (16) | PROxima | 0 | 0.229 | 0.000257
mccb99-a-42 | Рейка монтажная к ВА-99 160А EKF PROxima | Ссылка |  | шт | 222.55 | 142.432 | 166.9125 | 142.432 | 0 | 1 | 10 | 120 | 04 Автоматические выключатели в литом корпусе | 04.04 Аксессуары для выключателей автоматических ВА-99 EKF PROxima |  | Регулярная | PROxima | 0 | 0.229 | 0.000257
mccb99-a-76 | Ручной поворотный привод к ВА-99 125А EKF PROxima | Ссылка |  | шт | 1206.38 | 772.0832 | 904.785 | 772.0832 | 0 | 1 | 1 | 12 | 04 Автоматические выключатели в литом корпусе | 04.04 Аксессуары для выключателей автоматических ВА-99 EKF PROxima |  | Регулярная | PROxima | 0 | 2.417 | 0.001938
mccb99-a-81 | Ручной поворотный привод к ВА-99 1600А EKF PROxima | Ссылка |  | шт | 2242.52 | 1435.2128 | 1681.89 | 1435.2128 | 0 | 1 | 1 | 2 | 04 Автоматические выключатели в литом корпусе | 04.04 Аксессуары для выключателей автоматических ВА-99 EKF PROxima |  | Регулярная | PROxima | 0 | 7.25 | 0.014372
mccb99-a-72 | Ручной поворотный привод к ВА-99 160А EKF PROxima | Ссылка |  | шт | 1515.96 | 970.2144 | 1136.97 | 970.2144 | 0 | 1 | 1 | 12 | 04 Автоматические выключатели в литом корпусе | 04.04 Аксессуары для выключателей автоматических ВА-99 EKF PROxima |  | Регулярная | PROxima | 0 | 2.417 | 0.001995
mccb99-a-74 | Ручной поворотный привод к ВА-99 250А EKF PROxima | Ссылка |  | шт | 1236.97 | 791.6608 | 927.7275 | 791.6608 | 0 | 1 | 1 | 8 | 04 Автоматические выключатели в литом корпусе | 04.04 Аксессуары для выключателей автоматических ВА-99 EKF PROxima |  | Регулярная | PROxima | 0 | 3.625 | 0.0021505
mccb99-a-70 | Ручной поворотный привод к ВА-99 400А EKF PROxima | Ссылка |  | шт | 1877.06 | 1201.3184 | 1407.795 | 1201.3184 | 0 | 1 | 1 | 2 | 04 Автоматические выключатели в литом корпусе | 04.04 Аксессуары для выключателей автоматических ВА-99 EKF PROxima |  | Регулярная | PROxima | 0 | 7.25 | 0.0089614
mccb99-a-75 | Ручной поворотный привод к ВА-99 800А EKF PROxima | Ссылка |  | шт | 1363.56 | 872.6784 | 1022.67 | 872.6784 | 0 | 1 | 1 | 12 | 04 Автоматические выключатели в литом корпусе | 04.04 Аксессуары для выключателей автоматических ВА-99 EKF PROxima |  | Регулярная | PROxima | 0 | 7.25 | 0.014372
mccb99-a-101 | Электропривод CD-99-125/160A EKF PROxima | Ссылка |  | шт | 5685.59 | 3638.7776 | 4264.1925 | 3638.7776 | 0 | 1 | 1 | 16 | 04 Автоматические выключатели в литом корпусе | 04.04 Аксессуары для выключателей автоматических ВА-99 EKF PROxima |  | Выводимая из ассортимента | PROxima | 0 | 1.031 | 0.0012338
mccb99-a-119 | Электропривод CD-99-125А EKF PROxima | Ссылка |  | шт | 5577.29 | 3569.4656 | 4182.9675 | 3569.4656 | 0 | 1 | 1 | 16 | 04 Автоматические выключатели в литом корпусе | 04.04 Аксессуары для выключателей автоматических ВА-99 EKF PROxima |  | Регулярная | PROxima | 0 | 1.03 | 0.0012338
mccb99-a-80 | Электропривод CD-99-1600A EKF PROxima | Ссылка |  | шт | 10660.43 | 6822.6752 | 7995.3225 | 6822.6752 | 0 | 1 | 1 | 2 | 04 Автоматические выключатели в литом корпусе | 04.04 Аксессуары для выключателей автоматических ВА-99 EKF PROxima |  | Регулярная | PROxima | 0 | 4.6 | 0.0089614
mccb99-a-120 | Электропривод CD-99-160A EKF PROxima | Ссылка |  | шт | 5577.29 | 3569.4656 | 4182.9675 | 3569.4656 | 0 | 1 | 1 | 16 | 04 Автоматические выключатели в литом корпусе | 04.04 Аксессуары для выключателей автоматических ВА-99 EKF PROxima |  | Регулярная | PROxima | 0 | 1.03 | 0.0012338
mccb99-a-77 | Электропривод CD-99-250A EKF PROxima | Ссылка |  | шт | 9127.94 | 5841.8816 | 6845.955 | 5841.8816 | 0 | 1 | 1 | 2 | 04 Автоматические выключатели в литом корпусе | 04.04 Аксессуары для выключателей автоматических ВА-99 EKF PROxima |  | Регулярная | PROxima | 0 | 4.6 | 0.0039
mccb99-a-78 | Электропривод CD-99-400A EKF PROxima | Ссылка |  | шт | 9090.28 | 5817.7792 | 6817.71 | 5817.7792 | 0 | 1 | 1 | 2 | 04 Автоматические выключатели в литом корпусе | 04.04 Аксессуары для выключателей автоматических ВА-99 EKF PROxima |  | Регулярная | PROxima | 0 | 4.6 | 0.015929
mccb99-a-79 | Электропривод CD-99-800A EKF PROxima | Ссылка |  | шт | 13200 | 8448 | 9900 | 8448 | 0 | 1 | 1 | 2 | 04 Автоматические выключатели в литом корпусе | 04.04 Аксессуары для выключателей автоматических ВА-99 EKF PROxima |  | Регулярная | PROxima | 0 | 4.6 | 0.0089614
mccb99C-100-12.5 | Выключатель автоматический ВА-99C (Compact NS) 100/12.5А 3P 36кА EKF PROxima | Ссылка |  | шт | 8098.2 | 5182.848 | 6073.65 | 5182.848 | 0 | 1 | 1 | 4 | 04 Автоматические выключатели в литом корпусе | 04.05 Выключатели автоматические ВА-99С (Compact NS) до 1600А EKF PROxima | 04.05.01 Автоматические выключатели серии ВА-99С (под заказ) | Заказная (16) | PROxima | 0 | 1.833 | 0.0028437
mccb99C-100-16+N | Выключатель автоматический ВА-99C (Compact NS) 100/16А 3P+N 36кА EKF PROxima | Ссылка |  | шт | 8908.02 | 5701.1328 | 6681.015 | 5701.1328 | 0 | 1 | 1 | 4 | 04 Автоматические выключатели в литом корпусе | 04.05 Выключатели автоматические ВА-99С (Compact NS) до 1600А EKF PROxima | 04.05.01 Автоматические выключатели серии ВА-99С (под заказ) | Заказная (16) | PROxima | 0 | 9.8 | 0.017246
mccb99C-100-20+N | Выключатель автоматический ВА-99C (Compact NS) 100/20А 3P+N 36кА EKF PROxima | Ссылка |  | шт | 8908.02 | 5701.1328 | 6681.015 | 5701.1328 | 0 | 1 | 1 | 4 | 04 Автоматические выключатели в литом корпусе | 04.05 Выключатели автоматические ВА-99С (Compact NS) до 1600А EKF PROxima | 04.05.01 Автоматические выключатели серии ВА-99С (под заказ) | Заказная (16) | PROxima | 0 | 9.8 | 0.017246
mccb99C-100-25+N | Выключатель автоматический ВА-99C (Compact NS) 100/25А 3P+N 36кА EKF PROxima | Ссылка |  | шт | 8908.02 | 5701.1328 | 6681.015 | 5701.1328 | 0 | 1 | 1 | 4 | 04 Автоматические выключатели в литом корпусе | 04.05 Выключатели автоматические ВА-99С (Compact NS) до 1600А EKF PROxima | 04.05.01 Автоматические выключатели серии ВА-99С (под заказ) | Заказная (16) | PROxima | 0 | 9.8 | 0.017246
mccb99C-100-32+N | Выключатель автоматический ВА-99C (Compact NS) 100/32А 3P+N 36кА EKF PROxima | Ссылка |  | шт | 8908.02 | 5701.1328 | 6681.015 | 5701.1328 | 0 | 1 | 1 | 4 | 04 Автоматические выключатели в литом корпусе | 04.05 Выключатели автоматические ВА-99С (Compact NS) до 1600А EKF PROxima | 04.05.01 Автоматические выключатели серии ВА-99С (под заказ) | Заказная (16) | PROxima | 0 | 9.8 | 0.017246
mccb99C-100-50+N | Выключатель автоматический ВА-99C (Compact NS) 100/50А 3P+N 36кА EKF PROxima | Ссылка |  | шт | 8908.02 | 5701.1328 | 6681.015 | 5701.1328 | 0 | 1 | 1 | 4 | 04 Автоматические выключатели в литом корпусе | 04.05 Выключатели автоматические ВА-99С (Compact NS) до 1600А EKF PROxima | 04.05.01 Автоматические выключатели серии ВА-99С (под заказ) | Заказная (16) | PROxima | 0 | 9.8 | 0.017246
mccb99C-100-63+N | Выключатель автоматический ВА-99C (Compact NS) 100/63А 3P+N 36кА EKF PROxima | Ссылка |  | шт | 8908.02 | 5701.1328 | 6681.015 | 5701.1328 | 0 | 1 | 1 | 4 | 04 Автоматические выключатели в литом корпусе | 04.05 Выключатели автоматические ВА-99С (Compact NS) до 1600А EKF PROxima | 04.05.01 Автоматические выключатели серии ВА-99С (под заказ) | Заказная (16) | PROxima | 0 | 9.8 | 0.017246
mccb99C-100-80+N | Выключатель автоматический ВА-99C (Compact NS) 100/80А 3P+N 36кА EKF PROxima | Ссылка |  | шт | 8908.02 | 5701.1328 | 6681.015 | 5701.1328 | 0 | 1 | 1 | 4 | 04 Автоматические выключатели в литом корпусе | 04.05 Выключатели автоматические ВА-99С (Compact NS) до 1600А EKF PROxima | 04.05.01 Автоматические выключатели серии ВА-99С (под заказ) | Заказная (16) | PROxima | 0 | 9.8 | 0.017246
mccb99C-160-125+N | Выключатель автоматический ВА-99C (Compact NS) 160/125А 3P+N 36кА EKF PROxima | Ссылка |  | шт | 10025.09 | 6416.0576 | 7518.8175 | 6416.0576 | 0 | 1 | 1 | 4 | 04 Автоматические выключатели в литом корпусе | 04.05 Выключатели автоматические ВА-99С (Compact NS) до 1600А EKF PROxima | 04.05.01 Автоматические выключатели серии ВА-99С (под заказ) | Заказная (16) | PROxima | 0 | 9.8 | 0.017246
mccb99C-250-200+N | Выключатель автоматический ВА-99C (Compact NS) 250/200А 3P+N 45кА EKF PROxima | Ссылка |  | шт | 14058.65 | 8997.536 | 10543.9875 | 8997.536 | 0 | 1 | 1 | 1 | 04 Автоматические выключатели в литом корпусе | 04.05 Выключатели автоматические ВА-99С (Compact NS) до 1600А EKF PROxima | 04.05.01 Автоматические выключатели серии ВА-99С (под заказ) | Регулярная | PROxima | 0 | 10.6 | 0
mccb99C-250-250+N | Выключатель автоматический ВА-99C (Compact NS) 250/250А 3P+N 45кА EKF PROxima | Ссылка |  | шт | 14058.65 | 8997.536 | 10543.9875 | 8997.536 | 0 | 1 | 1 | 4 | 04 Автоматические выключатели в литом корпусе | 04.05 Выключатели автоматические ВА-99С (Compact NS) до 1600А EKF PROxima | 04.05.01 Автоматические выключатели серии ВА-99С (под заказ) | Заказная (16) | PROxima | 0 | 10.6 | 0.017246
mccb99C-630-630+N | Выключатель автоматический ВА-99C (Compact NS) 630/630А 3P+N 45кА EKF PROxima | Ссылка |  | шт | 40672.73 | 26030.5472 | 30504.5475 | 26030.5472 | 0 | 1 | 1 | 2 | 04 Автоматические выключатели в литом корпусе | 04.05 Выключатели автоматические ВА-99С (Compact NS) до 1600А EKF PROxima | 04.05.01 Автоматические выключатели серии ВА-99С (под заказ) | Заказная (16) | PROxima | 0 | 15 | 0.020543
mccb99C-250-125 | Выключатель автоматический ВА-99C 250/125А 3P 45кА EKF PROxima | Ссылка |  | шт | 12780.59 | 8179.5776 | 9585.4425 | 8179.5776 | 0 | 1 | 1 | 4 | 04 Автоматические выключатели в литом корпусе | 04.05 Выключатели автоматические ВА-99С (Compact NS) до 1600А EKF PROxima | 04.05.01 Автоматические выключатели серии ВА-99С (под заказ) | Заказная (16) | PROxima | 0 | 1.75 | 0.0028437
mccb99C-250-160 | Выключатель автоматический ВА-99C 250/160А 3P 45кА EKF PROxima | Ссылка |  | шт | 12780.59 | 8179.5776 | 9585.4425 | 8179.5776 | 0 | 1 | 1 | 4 | 04 Автоматические выключатели в литом корпусе | 04.05 Выключатели автоматические ВА-99С (Compact NS) до 1600А EKF PROxima | 04.05.01 Автоматические выключатели серии ВА-99С (под заказ) | Заказная (16) | PROxima | 0 | 1.75 | 0.0028437
mccb99C-400-200 | Выключатель автоматический ВА-99C 400/200А 3P 45кА EKF PROxima | Ссылка |  | шт | 30208.46 | 19333.4144 | 22656.345 | 19333.4144 | 0 | 1 | 1 | 2 | 04 Автоматические выключатели в литом корпусе | 04.05 Выключатели автоматические ВА-99С (Compact NS) до 1600А EKF PROxima | 04.05.01 Автоматические выключатели серии ВА-99С (под заказ) | Заказная (16) | PROxima | 0 | 5.875 | 0.008056
mccb99C-400-225 | Выключатель автоматический ВА-99C 400/225А 3P 45кА EKF PROxima | Ссылка |  | шт | 30208.46 | 19333.4144 | 22656.345 | 19333.4144 | 0 | 1 | 1 | 2 | 04 Автоматические выключатели в литом корпусе | 04.05 Выключатели автоматические ВА-99С (Compact NS) до 1600А EKF PROxima | 04.05.01 Автоматические выключатели серии ВА-99С (под заказ) | Заказная (16) | PROxima | 0 | 0.5875 | 0.008056
mccb99C-400-250 | Выключатель автоматический ВА-99C 400/250А 3P 45кА EKF PROxima | Ссылка |  | шт | 30208.46 | 19333.4144 | 22656.345 | 19333.4144 | 0 | 1 | 1 | 2 | 04 Автоматические выключатели в литом корпусе | 04.05 Выключатели автоматические ВА-99С (Compact NS) до 1600А EKF PROxima | 04.05.01 Автоматические выключатели серии ВА-99С (под заказ) | Заказная (16) | PROxima | 0 | 6 | 0.008056
mccb99C-100-100 | Выключатель автоматический ВА-99C (Compact NS) 100/100А 3P 36кА EKF PROxima | Ссылка |  | шт | 8042.9 | 5147.456 | 6032.175 | 5147.456 | 0 | 1 | 4 | 12 | 04 Автоматические выключатели в литом корпусе | 04.05 Выключатели автоматические ВА-99С (Compact NS) до 1600А EKF PROxima |  | Регулярная | PROxima | Да | 1.833 | 0.0028437
mccb99C-100-16 | Выключатель автоматический ВА-99C (Compact NS) 100/16А 3P 36кА EKF PROxima | Ссылка |  | шт | 6206.04 | 3971.8656 | 4654.53 | 3971.8656 | 0 | 1 | 4 | 12 | 04 Автоматические выключатели в литом корпусе | 04.05 Выключатели автоматические ВА-99С (Compact NS) до 1600А EKF PROxima |  | Регулярная | PROxima | Да | 1.833 | 0.0028437
mccb99C-100-20 | Выключатель автоматический ВА-99C (Compact NS) 100/20А 3P 36кА EKF PROxima | Ссылка |  | шт | 7943.99 | 5084.1536 | 5957.9925 | 5084.1536 | 0 | 1 | 4 | 12 | 04 Автоматические выключатели в литом корпусе | 04.05 Выключатели автоматические ВА-99С (Compact NS) до 1600А EKF PROxima |  | Заказная (16) | PROxima | Да | 1.833 | 0.0028437
mccb99C-100-25 | Выключатель автоматический ВА-99C (Compact NS) 100/25А 3P 36кА EKF PROxima | Ссылка |  | шт | 6326.51 | 4048.9664 | 4744.8825 | 4048.9664 | 0 | 1 | 4 | 12 | 04 Автоматические выключатели в литом корпусе | 04.05 Выключатели автоматические ВА-99С (Compact NS) до 1600А EKF PROxima |  | Регулярная | PROxima | Да | 1.833 | 0.0028437
mccb99C-100-32 | Выключатель автоматический ВА-99C (Compact NS) 100/32А 3P 36кА EKF PROxima | Ссылка |  | шт | 8098.2 | 5182.848 | 6073.65 | 5182.848 | 0 | 1 | 4 | 12 | 04 Автоматические выключатели в литом корпусе | 04.05 Выключатели автоматические ВА-99С (Compact NS) до 1600А EKF PROxima |  | Регулярная | PROxima | Да | 1.833 | 0.0028437
mccb99C-100-40 | Выключатель автоматический ВА-99C (Compact NS) 100/40А 3P 36кА EKF PROxima | Ссылка |  | шт | 8098.2 | 5182.848 | 6073.65 | 5182.848 | 0 | 1 | 4 | 12 | 04 Автоматические выключатели в литом корпусе | 04.05 Выключатели автоматические ВА-99С (Compact NS) до 1600А EKF PROxima |  | Регулярная | PROxima | Да | 1.833 | 0.0028437
mccb99C-100-50 | Выключатель автоматический ВА-99C (Compact NS) 100/50А 3P 36кА EKF PROxima | Ссылка |  | шт | 8098.2 | 5182.848 | 6073.65 | 5182.848 | 0 | 1 | 4 | 12 | 04 Автоматические выключатели в литом корпусе | 04.05 Выключатели автоматические ВА-99С (Compact NS) до 1600А EKF PROxima |  | Регулярная | PROxima | Да | 1.833 | 0.0028437
mccb99C-100-63 | Выключатель автоматический ВА-99C (Compact NS) 100/63А 3P 36кА EKF PROxima | Ссылка |  | шт | 8098.2 | 5182.848 | 6073.65 | 5182.848 | 0 | 1 | 4 | 12 | 04 Автоматические выключатели в литом корпусе | 04.05 Выключатели автоматические ВА-99С (Compact NS) до 1600А EKF PROxima |  | Регулярная | PROxima | Да | 1.833 | 0.0028437
mccb99C-100-80 | Выключатель автоматический ВА-99C (Compact NS) 100/80А 3P 36кА EKF PROxima | Ссылка |  | шт | 8098.2 | 5182.848 | 6073.65 | 5182.848 | 0 | 1 | 4 | 12 | 04 Автоматические выключатели в литом корпусе | 04.05 Выключатели автоматические ВА-99С (Compact NS) до 1600А EKF PROxima |  | Регулярная | PROxima | Да | 1.833 | 0.0028437
mccb99C-1250-1000 | Выключатель автоматический ВА-99C (Compact NS) 1250/1000А 3P 50кА EKF PROxima | Ссылка |  | шт | 88332.67 | 56532.9088 | 66249.5025 | 56532.9088 | 0 | 1 | 1 | 1 | 04 Автоматические выключатели в литом корпусе | 04.05 Выключатели автоматические ВА-99С (Compact NS) до 1600А EKF PROxima |  | Регулярная | PROxima | 0 | 13.8 | 0.023256
mccb99C-1250-1250 | Выключатель автоматический ВА-99C (Compact NS) 1250/1250А 3P 50кА EKF PROxima | Ссылка |  | шт | 71425.68 | 45712.4352 | 53569.26 | 45712.4352 | 0 | 1 | 1 | 1 | 04 Автоматические выключатели в литом корпусе | 04.05 Выключатели автоматические ВА-99С (Compact NS) до 1600А EKF PROxima |  | Регулярная | PROxima | 0 | 13.8 | 0.023256
mccb99C-1250-1600 | Выключатель автоматический ВА-99C (Compact NS) 1250/1600А 3P 50кА EKF PROxima | Ссылка |  | шт | 72749.64 | 46559.7696 | 54562.23 | 46559.7696 | 0 | 1 | 1 | 1 | 04 Автоматические выключатели в литом корпусе | 04.05 Выключатели автоматические ВА-99С (Compact NS) до 1600А EKF PROxima |  | Регулярная | PROxima | 0 | 13.8 | 0.023256
mccb99C-1250-800 | Выключатель автоматический ВА-99C (Compact NS) 1250/800А 3P 50кА EKF PROxima | Ссылка |  | шт | 78120 | 49996.8 | 58590 | 49996.8 | 0 | 1 | 1 | 1 | 04 Автоматические выключатели в литом корпусе | 04.05 Выключатели автоматические ВА-99С (Compact NS) до 1600А EKF PROxima |  | Регулярная | PROxima | 0 | 13.8 | 0.023256
mccb99C-160-100 | Выключатель автоматический ВА-99C (Compact NS) 160/100А 3P 36кА EKF PROxima | Ссылка |  | шт | 9113.72 | 5832.7808 | 6835.29 | 5832.7808 | 0 | 1 | 4 | 12 | 04 Автоматические выключатели в литом корпусе | 04.05 Выключатели автоматические ВА-99С (Compact NS) до 1600А EKF PROxima |  | Регулярная | PROxima | Да | 1.833 | 0.0028437
mccb99C-160-125 | Выключатель автоматический ВА-99C (Compact NS) 160/125А 3P 36кА EKF PROxima | Ссылка |  | шт | 9113.72 | 5832.7808 | 6835.29 | 5832.7808 | 0 | 1 | 4 | 12 | 04 Автоматические выключатели в литом корпусе | 04.05 Выключатели автоматические ВА-99С (Compact NS) до 1600А EKF PROxima |  | Регулярная | PROxima | Да | 1.833 | 0.0028437
mccb99C-160-160 | Выключатель автоматический ВА-99C (Compact NS) 160/160А 3P 36кА EKF PROxima | Ссылка |  | шт | 9113.72 | 5832.7808 | 6835.29 | 5832.7808 | 0 | 1 | 4 | 12 | 04 Автоматические выключатели в литом корпусе | 04.05 Выключатели автоматические ВА-99С (Compact NS) до 1600А EKF PROxima |  | Регулярная | PROxima | Да | 1.833 | 0.0028437
mccb99C-160-16 | Выключатель автоматический ВА-99C (Compact NS) 160/16А 3P 36кА EKF PROxima | Ссылка |  | шт | 7119.86 | 4556.7104 | 5339.895 | 4556.7104 | 0 | 1 | 4 | 12 | 04 Автоматические выключатели в литом корпусе | 04.05 Выключатели автоматические ВА-99С (Compact NS) до 1600А EKF PROxima |  | Регулярная | PROxima | 0 | 1.833 | 0.0028437
mccb99C-160-32 | Выключатель автоматический ВА-99C (Compact NS) 160/32А 3P 36кА EKF PROxima | Ссылка |  | шт | 9113.72 | 5832.7808 | 6835.29 | 5832.7808 | 0 | 1 | 4 | 12 | 04 Автоматические выключатели в литом корпусе | 04.05 Выключатели автоматические ВА-99С (Compact NS) до 1600А EKF PROxima |  | Регулярная | PROxima | Да | 1.833 | 0.0028437
mccb99C-160-40 | Выключатель автоматический ВА-99C (Compact NS) 160/40А 3P 36кА EKF PROxima | Ссылка |  | шт | 9113.72 | 5832.7808 | 6835.29 | 5832.7808 | 0 | 1 | 4 | 12 | 04 Автоматические выключатели в литом корпусе | 04.05 Выключатели автоматические ВА-99С (Compact NS) до 1600А EKF PROxima |  | Заказная (16) | PROxima | Да | 1.833 | 0.0028437
mccb99C-160-50 | Выключатель автоматический ВА-99C (Compact NS) 160/50А 3P 36кА EKF PROxima | Ссылка |  | шт | 9113.72 | 5832.7808 | 6835.29 | 5832.7808 | 0 | 1 | 4 | 12 | 04 Автоматические выключатели в литом корпусе | 04.05 Выключатели автоматические ВА-99С (Compact NS) до 1600А EKF PROxima |  | Заказная (16) | PROxima | Да | 1.833 | 0.0028437
mccb99C-160-63 | Выключатель автоматический ВА-99C (Compact NS) 160/63А 3P 36кА EKF PROxima | Ссылка |  | шт | 9113.72 | 5832.7808 | 6835.29 | 5832.7808 | 0 | 1 | 4 | 12 | 04 Автоматические выключатели в литом корпусе | 04.05 Выключатели автоматические ВА-99С (Compact NS) до 1600А EKF PROxima |  | Регулярная | PROxima | Да | 1.833 | 0.0028437
mccb99C-160-80 | Выключатель автоматический ВА-99C (Compact NS) 160/80А 3P 36кА EKF PROxima | Ссылка |  | шт | 9113.72 | 5832.7808 | 6835.29 | 5832.7808 | 0 | 1 | 4 | 12 | 04 Автоматические выключатели в литом корпусе | 04.05 Выключатели автоматические ВА-99С (Compact NS) до 1600А EKF PROxima |  | Регулярная | PROxima | Да | 1.833 | 0.0028437
mccb99C-250-200 | Выключатель автоматический ВА-99C (Compact NS) 250/200А 3P 45кА EKF PROxima | Ссылка |  | шт | 12780.59 | 8179.5776 | 9585.4425 | 8179.5776 | 0 | 1 | 4 | 12 | 04 Автоматические выключатели в литом корпусе | 04.05 Выключатели автоматические ВА-99С (Compact NS) до 1600А EKF PROxima |  | Регулярная | PROxima | Да | 1.875 | 0.0028437
mccb99C-250-225 | Выключатель автоматический ВА-99C (Compact NS) 250/225А 3P 45кА EKF PROxima | Ссылка |  | шт | 12780.59 | 8179.5776 | 9585.4425 | 8179.5776 | 0 | 1 | 4 | 12 | 04 Автоматические выключатели в литом корпусе | 04.05 Выключатели автоматические ВА-99С (Compact NS) до 1600А EKF PROxima |  | Заказная (16) | PROxima | Да | 1.875 | 0.0028437
mccb99C-250-250 | Выключатель автоматический ВА-99C (Compact NS) 250/250А 3P 45кА EKF PROxima | Ссылка |  | шт | 12780.59 | 8179.5776 | 9585.4425 | 8179.5776 | 0 | 1 | 4 | 12 | 04 Автоматические выключатели в литом корпусе | 04.05 Выключатели автоматические ВА-99С (Compact NS) до 1600А EKF PROxima |  | Регулярная | PROxima | Да | 1.875 | 0.0028437
mccb99C-400-315 | Выключатель автоматический ВА-99C (Compact NS) 400/315А 3P 45кА EKF PROxima | Ссылка |  | шт | 30208.46 | 19333.4144 | 22656.345 | 19333.4144 | 0 | 1 | 2 | 4 | 04 Автоматические выключатели в литом корпусе | 04.05 Выключатели автоматические ВА-99С (Compact NS) до 1600А EKF PROxima |  | Регулярная | PROxima | Да | 5.875 | 0.008056
mccb99C-400-400 | Выключатель автоматический ВА-99C (Compact NS) 400/400А 3P 45кА EKF PROxima | Ссылка |  | шт | 30812.65 | 19720.096 | 23109.4875 | 19720.096 | 0 | 1 | 2 | 4 | 04 Автоматические выключатели в литом корпусе | 04.05 Выключатели автоматические ВА-99С (Compact NS) до 1600А EKF PROxima |  | Регулярная | PROxima | Да | 5.875 | 0.008056
mccb99C-630-500 | Выключатель автоматический ВА-99C (Compact NS) 630/500А 3P 45кА EKF PROxima | Ссылка |  | шт | 36975.21 | 23664.1344 | 27731.4075 | 23664.1344 | 0 | 1 | 1 | 2 | 04 Автоматические выключатели в литом корпусе | 04.05 Выключатели автоматические ВА-99С (Compact NS) до 1600А EKF PROxima |  | Регулярная | PROxima | Да | 5.88 | 0.008056
mccb99C-630-630 | Выключатель автоматический ВА-99C (Compact NS) 630/630А 3P 45кА EKF PROxima | Ссылка |  | шт | 36975.21 | 23664.1344 | 27731.4075 | 23664.1344 | 0 | 1 | 2 | 4 | 04 Автоматические выключатели в литом корпусе | 04.05 Выключатели автоматические ВА-99С (Compact NS) до 1600А EKF PROxima |  | Регулярная | PROxima | Да | 5.875 | 0.008056
mccb99c-a-16 | Контакты вспомогательные к ВА-99С (Compact NS) 100-1250А EKF PROxima | Ссылка |  | шт | 367.87 | 235.4368 | 275.9025 | 235.4368 | 0 | 1 | 10 | 90 | 04 Автоматические выключатели в литом корпусе | 04.06 Аксессуары для выключателей автоматических ВА-99С (Compact NS) |  | Регулярная | PROxima | 0 | 0.11 | 0.000199
mccb99c-a-24-160a | Пластины соединительные к ВА-99С (Compact NS) 100-160А (6шт.) EKF PROxima | Ссылка |  | упак | 1189.77 | 761.4528 | 892.3275 | 761.4528 | 0 | 1 | 10 | 90 | 04 Автоматические выключатели в литом корпусе | 04.06 Аксессуары для выключателей автоматических ВА-99С (Compact NS) |  | Регулярная | PROxima | 0 | 0.183 | 0.000199
mccb99c-a-24-250a | Пластины соединительные к ВА-99С (Compact NS) 250А (6шт.) EKF PROxima | Ссылка |  | упак | 1358.59 | 869.4976 | 1018.9425 | 869.4976 | 0 | 1 | 10 | 90 | 04 Автоматические выключатели в литом корпусе | 04.06 Аксессуары для выключателей автоматических ВА-99С (Compact NS) |  | Регулярная | PROxima | 0 | 0.183 | 0.000199
mccb99c-a-24-630a | Пластины соединительные к ВА-99С (Compact NS) 400-630А (6шт.) EKF PROxima | Ссылка |  | упак | 3004.44 | 1922.8416 | 2253.33 | 1922.8416 | 0 | 1 | 10 | 60 | 04 Автоматические выключатели в литом корпусе | 04.06 Аксессуары для выключателей автоматических ВА-99С (Compact NS) |  | Регулярная | PROxima | 0 | 0.133 | 0.000298
mccb99c-a-1 | Расцепитель минимального напряжения к ВА-99С (Compact NS) MN 100-630А EKF PROxima | Ссылка |  | шт | 1321.26 | 845.6064 | 990.945 | 845.6064 | 0 | 1 | 10 | 90 | 04 Автоматические выключатели в литом корпусе | 04.06 Аксессуары для выключателей автоматических ВА-99С (Compact NS) |  | Регулярная | PROxima | 0 | 0.244 | 0.000438
mccb99c-a-7 | Расцепитель независимый к ВА-99С (Compact NS) MX 100-630А EKF PROxima | Ссылка |  | шт | 1582.96 | 1013.0944 | 1187.22 | 1013.0944 | 0 | 1 | 10 | 90 | 04 Автоматические выключатели в литом корпусе | 04.06 Аксессуары для выключателей автоматических ВА-99С (Compact NS) |  | Регулярная | PROxima | 0 | 0.322 | 0.000438
mccb99c-a-22 | Расцепитель независимый к ВА-99С (Compact NS) MX 1250А EKF PROxima | Ссылка |  | шт | 10660 | 6822.4 | 7995 | 6822.4 | 0 | 1 | 1 | 10 | 04 Автоматические выключатели в литом корпусе | 04.06 Аксессуары для выключателей автоматических ВА-99С (Compact NS) |  | Новая | PROxima | 0 | 0.16 | 0.00018148
mccb99c-a-20n | Электропривод к ВА-99С (Compact NS) CD/2-250 3P+N EKF PROxima | Ссылка |  | шт | 14587.23 | 9335.8272 | 10940.4225 | 9335.8272 | 0 | 1 | 1 | 1 | 04 Автоматические выключатели в литом корпусе | 04.06 Аксессуары для выключателей автоматических ВА-99С (Compact NS) |  | Заказная (16) | PROxima | 0 | 0 | 0
mccb99c-a-20 | Электропривод к ВА-99С (Compact NS) CD/2-250 EKF PROxima | Ссылка |  | шт | 10918.73 | 6987.9872 | 8189.0475 | 6987.9872 | 0 | 1 | 1 | 12 | 04 Автоматические выключатели в литом корпусе | 04.06 Аксессуары для выключателей автоматических ВА-99С (Compact NS) |  | Регулярная | PROxima | 0 | 2.017 | 0.002688
mccb99c-a-21 | Электропривод к ВА-99С (Compact NS) CD/2-630 EKF PROxima | Ссылка |  | шт | 26038.32 | 16664.5248 | 19528.74 | 16664.5248 | 0 | 1 | 1 | 2 | 04 Автоматические выключатели в литом корпусе | 04.06 Аксессуары для выключателей автоматических ВА-99С (Compact NS) |  | Регулярная | PROxima | 0 | 5 | 0.0089614
mccb99m-a-008 | Аварийный + доп. контакт к ВА-99М 100 EKF PROxima | Ссылка |  | шт | 593.75 | 380 | 445.3125 | 380 | 0 | 1 | 20 | 20 | 04 Автоматические выключатели в литом корпусе | 04.07 Аксессуары для выключателей автоматических ВА-99М EKF PROxima |  | Регулярная | PROxima | 0 | 0.0309 | 0.00018
mccb99m-a-009 | Аварийный + доп. контакт к ВА-99М 250 EKF PROxima | Ссылка |  | шт | 890.64 | 570.0096 | 667.98 | 570.0096 | 0 | 1 | 20 | 20 | 04 Автоматические выключатели в литом корпусе | 04.07 Аксессуары для выключателей автоматических ВА-99М EKF PROxima |  | Регулярная | PROxima | 0 | 0.0424 | 0.000384
mccb99m-a-010 | Аварийный + доп. контакт к ВА-99М 400 EKF PROxima | Ссылка |  | шт | 1590.42 | 1017.8688 | 1192.815 | 1017.8688 | 0 | 1 | 10 | 10 | 04 Автоматические выключатели в литом корпусе | 04.07 Аксессуары для выключателей автоматических ВА-99М EKF PROxima |  | Регулярная | PROxima | 0 | 0.0672 | 0.000448
mccb99m-a-011 | Аварийный + доп. контакт к ВА-99М 630 EKF PROxima | Ссылка |  | шт | 1484.39 | 950.0096 | 1113.2925 | 950.0096 | 0 | 1 | 6 | 6 | 04 Автоматические выключатели в литом корпусе | 04.07 Аксессуары для выключателей автоматических ВА-99М EKF PROxima |  | Регулярная | PROxima | 0 | 0.0726 | 0.00064
mccb99m-a-012 | Аварийный + доп. контакт к ВА-99М 800 EKF PROxima | Ссылка |  | шт | 2375.05 | 1520.032 | 1781.2875 | 1520.032 | 0 | 1 | 6 | 6 | 04 Автоматические выключатели в литом корпусе | 04.07 Аксессуары для выключателей автоматических ВА-99М EKF PROxima |  | Регулярная | PROxima | 0 | 0.0769 | 0.000768
mccb99m-a-007 | Аварийный + доп.контакт к ВА-99М 63 EKF PROxima | Ссылка |  | шт | 593.75 | 380 | 445.3125 | 380 | 0 | 1 | 20 | 20 | 04 Автоматические выключатели в литом корпусе | 04.07 Аксессуары для выключателей автоматических ВА-99М EKF PROxima |  | Регулярная | PROxima | 0 | 0.0383 | 4.8e-05
mccb99m-a-002 | Аварийный контакт к ВА-99М 100 EKF PROxima | Ссылка |  | шт | 296.89 | 190.0096 | 222.6675 | 190.0096 | 0 | 1 | 20 | 20 | 04 Автоматические выключатели в литом корпусе | 04.07 Аксессуары для выключателей автоматических ВА-99М EKF PROxima |  | Регулярная | PROxima | 0 | 0.0305 | 9e-05
mccb99m-a-003 | Аварийный контакт к ВА-99М 250 EKF PROxima | Ссылка |  | шт | 445.32 | 285.0048 | 333.99 | 285.0048 | 0 | 1 | 20 | 20 | 04 Автоматические выключатели в литом корпусе | 04.07 Аксессуары для выключателей автоматических ВА-99М EKF PROxima |  | Регулярная | PROxima | 0 | 0.0325 | 0.000192
mccb99m-a-004 | Аварийный контакт к ВА-99М 400 EKF PROxima | Ссылка |  | шт | 795.21 | 508.9344 | 596.4075 | 508.9344 | 0 | 1 | 10 | 10 | 04 Автоматические выключатели в литом корпусе | 04.07 Аксессуары для выключателей автоматических ВА-99М EKF PROxima |  | Регулярная | PROxima | 0 | 0.0455 | 0.000224
mccb99m-a-001 | Аварийный контакт к ВА-99М 63 EKF PROxima | Ссылка |  | шт | 296.89 | 190.0096 | 222.6675 | 190.0096 | 0 | 1 | 20 | 20 | 04 Автоматические выключатели в литом корпусе | 04.07 Аксессуары для выключателей автоматических ВА-99М EKF PROxima |  | Регулярная | PROxima | 0 | 0.0294 | 4.8e-05
mccb99m-a-005 | Аварийный контакт к ВА-99М 630 EKF PROxima | Ссылка |  | шт | 742.21 | 475.0144 | 556.6575 | 475.0144 | 0 | 1 | 6 | 6 | 04 Автоматические выключатели в литом корпусе | 04.07 Аксессуары для выключателей автоматических ВА-99М EKF PROxima |  | Регулярная | PROxima | 0 | 0.0496 | 0.00032
mccb99m-a-006 | Аварийный контакт к ВА-99М 800 EKF PROxima | Ссылка |  | шт | 1187.52 | 760.0128 | 890.64 | 760.0128 | 0 | 1 | 6 | 6 | 04 Автоматические выключатели в литом корпусе | 04.07 Аксессуары для выключателей автоматических ВА-99М EKF PROxima |  | Регулярная | PROxima | 0 | 0.1172 | 0.000384
mccb99m-a-038 | Дополнительный контакт к ВА-99М 100 EKF PROxima | Ссылка |  | шт | 296.89 | 190.0096 | 222.6675 | 190.0096 | 0 | 1 | 20 | 20 | 04 Автоматические выключатели в литом корпусе | 04.07 Аксессуары для выключателей автоматических ВА-99М EKF PROxima |  | Регулярная | PROxima | 0 | 0.0319 | 9e-05
mccb99m-a-043 | Дополнительный контакт к ВА-99М 1250 EKF PROxima | Ссылка |  | шт | 2544.69 | 1628.6016 | 1908.5175 | 1628.6016 | 0 | 1 | 6 | 6 | 04 Автоматические выключатели в литом корпусе | 04.07 Аксессуары для выключателей автоматических ВА-99М EKF PROxima |  | Регулярная | PROxima | 0 | 0.1172 | 0.00048
mccb99m-a-039 | Дополнительный контакт к ВА-99М 250 EKF PROxima | Ссылка |  | шт | 445.32 | 285.0048 | 333.99 | 285.0048 | 0 | 1 | 20 | 20 | 04 Автоматические выключатели в литом корпусе | 04.07 Аксессуары для выключателей автоматических ВА-99М EKF PROxima |  | Регулярная | PROxima | 0 | 0.0315 | 0.000192
mccb99m-a-040 | Дополнительный контакт к ВА-99М 400 EKF PROxima | Ссылка |  | шт | 795.21 | 508.9344 | 596.4075 | 508.9344 | 0 | 1 | 10 | 10 | 04 Автоматические выключатели в литом корпусе | 04.07 Аксессуары для выключателей автоматических ВА-99М EKF PROxima |  | Регулярная | PROxima | 0 | 0.0579 | 0.000224
mccb99m-a-037 | Дополнительный контакт к ВА-99М 63 EKF PROxima | Ссылка |  | шт | 296.89 | 190.0096 | 222.6675 | 190.0096 | 0 | 1 | 20 | 20 | 04 Автоматические выключатели в литом корпусе | 04.07 Аксессуары для выключателей автоматических ВА-99М EKF PROxima |  | Регулярная | PROxima | 0 | 0.0289 | 4.8e-05
mccb99m-a-041 | Дополнительный контакт к ВА-99М 630 EKF PROxima | Ссылка |  | шт | 742.21 | 475.0144 | 556.6575 | 475.0144 | 0 | 1 | 6 | 6 | 04 Автоматические выключатели в литом корпусе | 04.07 Аксессуары для выключателей автоматических ВА-99М EKF PROxima |  | Регулярная | PROxima | 0 | 0.0848 | 0.00032
mccb99m-a-042 | Дополнительный контакт к ВА-99М 800 EKF PROxima | Ссылка |  | шт | 1187.52 | 760.0128 | 890.64 | 760.0128 | 0 | 1 | 6 | 6 | 04 Автоматические выключатели в литом корпусе | 04.07 Аксессуары для выключателей автоматических ВА-99М EKF PROxima |  | Регулярная | PROxima | 0 | 0.1172 | 0.000384
mccb99m-a-155 | Механическая взаимная блокировка 2-х 3р ВА-99М 100 EKF PROxima | Ссылка |  | шт | 1484.39 | 950.0096 | 1113.2925 | 950.0096 | 0 | 1 | 1 | 10 | 04 Автоматические выключатели в литом корпусе | 04.07 Аксессуары для выключателей автоматических ВА-99М EKF PROxima |  | Регулярная | PROxima | 0 | 1.02 | 0.0004248
mccb99m-a-156 | Механическая взаимная блокировка 2-х 3р ВА-99М 250 EKF PROxima | Ссылка |  | шт | 1484.39 | 950.0096 | 1113.2925 | 950.0096 | 0 | 1 | 1 | 10 | 04 Автоматические выключатели в литом корпусе | 04.07 Аксессуары для выключателей автоматических ВА-99М EKF PROxima |  | Регулярная | PROxima | 0 | 1.11 | 0.0005265
mccb99m-a-157 | Механическая взаимная блокировка 2-х 3р ВА-99М 400 EKF PROxima | Ссылка |  | шт | 2597.7 | 1662.528 | 1948.275 | 1662.528 | 0 | 1 | 1 | 10 | 04 Автоматические выключатели в литом корпусе | 04.07 Аксессуары для выключателей автоматических ВА-99М EKF PROxima |  | Регулярная | PROxima | 0 | 1.2 | 0.0005265
mccb99m-a-154 | Механическая взаимная блокировка 2-х 3р ВА-99М 63 EKF PROxima | Ссылка |  | шт | 1484.39 | 950.0096 | 1113.2925 | 950.0096 | 0 | 1 | 1 | 10 | 04 Автоматические выключатели в литом корпусе | 04.07 Аксессуары для выключателей автоматических ВА-99М EKF PROxima |  | Регулярная | PROxima | 0 | 0.985 | 0.0002907
mccb99m-a-158 | Механическая взаимная блокировка 2-х 3р ВА-99М 630 EKF PROxima | Ссылка |  | шт | 2671.92 | 1710.0288 | 2003.94 | 1710.0288 | 0 | 1 | 1 | 10 | 04 Автоматические выключатели в литом корпусе | 04.07 Аксессуары для выключателей автоматических ВА-99М EKF PROxima |  | Регулярная | PROxima | 0 | 1.32 | 0.0009975
mccb99m-a-159 | Механическая взаимная блокировка 2-х 3р ВА-99М 800 EKF PROxima | Ссылка |  | шт | 2968.8 | 1900.032 | 2226.6 | 1900.032 | 0 | 1 | 1 | 10 | 04 Автоматические выключатели в литом корпусе | 04.07 Аксессуары для выключателей автоматических ВА-99М EKF PROxima |  | Регулярная | PROxima | 0 | 1.4 | 0.0013068
mccb99m-a-161 | Механическая взаимная блокировка 2-х 4р ВА-99М 100 EKF PROxima | Ссылка |  | шт | 1484.39 | 950.0096 | 1113.2925 | 950.0096 | 0 | 1 | 1 | 10 | 04 Автоматические выключатели в литом корпусе | 04.07 Аксессуары для выключателей автоматических ВА-99М EKF PROxima |  | Регулярная | PROxima | 0 | 0.255 | 0.000684
mccb99m-a-162 | Механическая взаимная блокировка 2-х 4р ВА-99М 250 EKF PROxima | Ссылка |  | шт | 1484.39 | 950.0096 | 1113.2925 | 950.0096 | 0 | 1 | 1 | 10 | 04 Автоматические выключатели в литом корпусе | 04.07 Аксессуары для выключателей автоматических ВА-99М EKF PROxima |  | Регулярная | PROxima | 0 | 0.2775 | 0.00087192
mccb99m-a-163 | Механическая взаимная блокировка 2-х 4р ВА-99М 400 EKF PROxima | Ссылка |  | шт | 2671.92 | 1710.0288 | 2003.94 | 1710.0288 | 0 | 1 | 1 | 10 | 04 Автоматические выключатели в литом корпусе | 04.07 Аксессуары для выключателей автоматических ВА-99М EKF PROxima |  | Регулярная | PROxima | 0 | 0.3 | 0.00087192
mccb99m-a-160 | Механическая взаимная блокировка 2-х 4р ВА-99М 63 EKF PROxima | Ссылка |  | шт | 1484.39 | 950.0096 | 1113.2925 | 950.0096 | 0 | 1 | 1 | 10 | 04 Автоматические выключатели в литом корпусе | 04.07 Аксессуары для выключателей автоматических ВА-99М EKF PROxima |  | Регулярная | PROxima | 0 | 0.2463 | 0.000495
mccb99m-a-164 | Механическая взаимная блокировка 2-х 4р ВА-99М 630 EKF PROxima | Ссылка |  | шт | 2783.25 | 1781.28 | 2087.4375 | 1781.28 | 0 | 1 | 1 | 10 | 04 Автоматические выключатели в литом корпусе | 04.07 Аксессуары для выключателей автоматических ВА-99М EKF PROxima |  | Регулярная | PROxima | 0 | 0.33 | 0.00162
mccb99m-a-143 | Моторный привод 100~220В DC ВА-99M 100 EKF PROxima | Ссылка |  | шт | 12988.49 | 8312.6336 | 9741.3675 | 8312.6336 | 0 | 1 | 2 | 2 | 04 Автоматические выключатели в литом корпусе | 04.07 Аксессуары для выключателей автоматических ВА-99М EKF PROxima |  | Регулярная | PROxima | 0 | 0.945 | 0.0012338
mccb99m-a-144 | Моторный привод 100~220В DC ВА-99M 250 EKF PROxima | Ссылка |  | шт | 18723.66 | 11983.1424 | 14042.745 | 11983.1424 | 0 | 1 | 1 | 1 | 04 Автоматические выключатели в литом корпусе | 04.07 Аксессуары для выключателей автоматических ВА-99М EKF PROxima |  | Регулярная | PROxima | 0 | 1.428 | 0.0039
mccb99m-a-145 | Моторный привод 100~220В DC ВА-99M 400 EKF PROxima | Ссылка |  | шт | 15586.19 | 9975.1616 | 11689.6425 | 9975.1616 | 0 | 1 | 1 | 1 | 04 Автоматические выключатели в литом корпусе | 04.07 Аксессуары для выключателей автоматических ВА-99М EKF PROxima |  | Регулярная | PROxima | 0 | 3.2625 | 0.015929
mccb99m-a-142 | Моторный привод 100~220В DC ВА-99M 63 EKF PROxima | Ссылка |  | шт | 14169.27 | 9068.3328 | 10626.9525 | 9068.3328 | 0 | 1 | 2 | 2 | 04 Автоматические выключатели в литом корпусе | 04.07 Аксессуары для выключателей автоматических ВА-99М EKF PROxima |  | Регулярная | PROxima | 0 | 0.9443 | 0.0012338
mccb99m-a-146 | Моторный привод 100~220В DC ВА-99M 630 EKF PROxima | Ссылка |  | шт | 15642.55 | 10011.232 | 11731.9125 | 10011.232 | 0 | 1 | 1 | 1 | 04 Автоматические выключатели в литом корпусе | 04.07 Аксессуары для выключателей автоматических ВА-99М EKF PROxima |  | Регулярная | PROxima | 0 | 3.3 | 0.0089614
mccb99m-a-147 | Моторный привод 100~220В DC ВА-99M 800 EKF PROxima | Ссылка |  | шт | 18554.98 | 11875.1872 | 13916.235 | 11875.1872 | 0 | 1 | 1 | 1 | 04 Автоматические выключатели в литом корпусе | 04.07 Аксессуары для выключателей автоматических ВА-99М EKF PROxima |  | Регулярная | PROxima | 0 | 5.4245 | 0.0089614
mccb99m-a-131 | Моторный привод 230B АС ВА-99M 100 EKF Basic | Ссылка |  | шт | 3859.44 |  |  | 2470.0416 | 0 | 1 | 2 | 2 | 04 Автоматические выключатели в литом корпусе | 04.07 Аксессуары для выключателей автоматических ВА-99М EKF PROxima |  | Регулярная | Basic | 0 | 0.945 | 0.0012338
mccb99m-a-132 | Моторный привод 230B АС ВА-99M 250 EKF PROxima | Ссылка |  | шт | 7590.68 | 4858.0352 | 5693.01 | 4858.0352 | 0 | 1 | 1 | 6 | 04 Автоматические выключатели в литом корпусе | 04.07 Аксессуары для выключателей автоматических ВА-99М EKF PROxima |  | Регулярная | PROxima | 0 | 1.428 | 0.0039
mccb99m-a-133 | Моторный привод 230B АС ВА-99M 400 EKF PROxima | Ссылка |  | шт | 12468.95 | 7980.128 | 9351.7125 | 7980.128 | 0 | 1 | 1 | 1 | 04 Автоматические выключатели в литом корпусе | 04.07 Аксессуары для выключателей автоматических ВА-99М EKF PROxima |  | Регулярная | PROxima | 0 | 3.2625 | 0.015929
mccb99m-a-130 | Моторный привод 230B АС ВА-99M 63 EKF PROxima | Ссылка |  | шт | 4858.03 | 3109.1392 | 3643.5225 | 3109.1392 | 0 | 1 | 2 | 30 | 04 Автоматические выключатели в литом корпусе | 04.07 Аксессуары для выключателей автоматических ВА-99М EKF PROxima |  | Регулярная | PROxima | 0 | 0.9443 | 0.0012338
mccb99m-a-134 | Моторный привод 230B АС ВА-99M 630 EKF PROxima | Ссылка |  | шт | 12119.45 | 7756.448 | 9089.5875 | 7756.448 | 0 | 1 | 1 | 1 | 04 Автоматические выключатели в литом корпусе | 04.07 Аксессуары для выключателей автоматических ВА-99М EKF PROxima |  | Регулярная | PROxima | 0 | 3.3 | 0.0089614
mccb99m-a-135 | Моторный привод 230B АС ВА-99M 800 EKF PROxima | Ссылка |  | шт | 14843.99 | 9500.1536 | 11132.9925 | 9500.1536 | 0 | 1 | 1 | 1 | 04 Автоматические выключатели в литом корпусе | 04.07 Аксессуары для выключателей автоматических ВА-99М EKF PROxima |  | Регулярная | PROxima | 0 | 5.4245 | 0.0089614
mccb99m-a-149 | Моторный привод 24В DC ВА-99M 100 EKF PROxima | Ссылка |  | шт | 10390.78 | 6650.0992 | 7793.085 | 6650.0992 | 0 | 1 | 2 | 2 | 04 Автоматические выключатели в литом корпусе | 04.07 Аксессуары для выключателей автоматических ВА-99М EKF PROxima |  | Регулярная | PROxima | 0 | 0.945 | 0.0012338
mccb99m-a-150 | Моторный привод 24В DC ВА-99M 250 EKF PROxima | Ссылка |  | шт | 18723.66 | 11983.1424 | 14042.745 | 11983.1424 | 0 | 1 | 1 | 1 | 04 Автоматические выключатели в литом корпусе | 04.07 Аксессуары для выключателей автоматических ВА-99М EKF PROxima |  | Регулярная | PROxima | 0 | 1.428 | 0.0039
mccb99m-a-151 | Моторный привод 24В DC ВА-99M 400 EKF PROxima | Ссылка |  | шт | 15586.19 | 9975.1616 | 11689.6425 | 9975.1616 | 0 | 1 | 1 | 1 | 04 Автоматические выключатели в литом корпусе | 04.07 Аксессуары для выключателей автоматических ВА-99М EKF PROxima |  | Регулярная | PROxima | 0 | 3.2625 | 0.015929
mccb99m-a-148 | Моторный привод 24В DC ВА-99M 63 EKF PROxima | Ссылка |  | шт | 14169.27 | 9068.3328 | 10626.9525 | 9068.3328 | 0 | 1 | 2 | 2 | 04 Автоматические выключатели в литом корпусе | 04.07 Аксессуары для выключателей автоматических ВА-99М EKF PROxima |  | Регулярная | PROxima | 0 | 0.9443 | 0.0012338
mccb99m-a-152 | Моторный привод 24В DC ВА-99M 630 EKF PROxima | Ссылка |  | шт | 15642.55 | 10011.232 | 11731.9125 | 10011.232 | 0 | 1 | 1 | 1 | 04 Автоматические выключатели в литом корпусе | 04.07 Аксессуары для выключателей автоматических ВА-99М EKF PROxima |  | Регулярная | PROxima | 0 | 3.3 | 0.0087945
mccb99m-a-153 | Моторный привод 24В DC ВА-99M 800 EKF PROxima | Ссылка |  | шт | 18554.98 | 11875.1872 | 13916.235 | 11875.1872 | 0 | 1 | 1 | 1 | 04 Автоматические выключатели в литом корпусе | 04.07 Аксессуары для выключателей автоматических ВА-99М EKF PROxima |  | Регулярная | PROxima | 0 | 5.4245 | 0.010695
mccb99m-a-026 | Независимый расцепитель 110В DC к ВА-99М 100 EKF PROxima | Ссылка |  | шт | 1049.68 | 671.7952 | 787.26 | 671.7952 | 0 | 1 | 20 | 20 | 04 Автоматические выключатели в литом корпусе | 04.07 Аксессуары для выключателей автоматических ВА-99М EKF PROxima |  | Новая | PROxima | 0 | 0.0543 | 7.2e-05
mccb99m-a-027 | Независимый расцепитель 110В DC к ВА-99М 250 EKF PROxima | Ссылка |  | шт | 1590.42 | 1017.8688 | 1192.815 | 1017.8688 | 0 | 1 | 20 | 20 | 04 Автоматические выключатели в литом корпусе | 04.07 Аксессуары для выключателей автоматических ВА-99М EKF PROxima |  | Новая | PROxima | 0 | 0.0525 | 0.00014
mccb99m-a-028 | Независимый расцепитель 110В DC к ВА-99М 400 EKF PROxima | Ссылка |  | шт | 3958.38 | 2533.3632 | 2968.785 | 2533.3632 | 0 | 1 | 10 | 10 | 04 Автоматические выключатели в литом корпусе | 04.07 Аксессуары для выключателей автоматических ВА-99М EKF PROxima |  | Новая | PROxima | 0 | 0.1154 | 0.00024
mccb99m-a-025 | Независимый расцепитель 110В DC к ВА-99М 63 EKF PROxima | Ссылка |  | шт | 1020.52 | 653.1328 | 765.39 | 653.1328 | 0 | 1 | 20 | 20 | 04 Автоматические выключатели в литом корпусе | 04.07 Аксессуары для выключателей автоматических ВА-99М EKF PROxima |  | Новая | PROxima | 0 | 0.0548 | 7.2e-05
mccb99m-a-029 | Независимый расцепитель 110В DC к ВА-99М 630 EKF PROxima | Ссылка |  | шт | 4007.86 | 2565.0304 | 3005.895 | 2565.0304 | 0 | 1 | 7 | 126 | 04 Автоматические выключатели в литом корпусе | 04.07 Аксессуары для выключателей автоматических ВА-99М EKF PROxima |  | Новая | PROxima | 0 | 0.124 | 0.000336
mccb99m-a-030 | Независимый расцепитель 110В DC к ВА-99М 800 EKF PROxima | Ссылка |  | шт | 6531.34 | 4180.0576 | 4898.505 | 4180.0576 | 0 | 1 | 6 | 6 | 04 Автоматические выключатели в литом корпусе | 04.07 Аксессуары для выключателей автоматических ВА-99М EKF PROxima |  | Новая | PROxima | 0 | 0.1481 | 0.000378
mccb99m-a-032 | Независимый расцепитель 220В DC к ВА-99М 100 EKF PROxima | Ссылка |  | шт | 1049.68 | 671.7952 | 787.26 | 671.7952 | 0 | 1 | 20 | 20 | 04 Автоматические выключатели в литом корпусе | 04.07 Аксессуары для выключателей автоматических ВА-99М EKF PROxima |  | Новая | PROxima | 0 | 0.0543 | 7.2e-05
mccb99m-a-033 | Независимый расцепитель 220В DC к ВА-99М 250 EKF PROxima | Ссылка |  | шт | 1590.42 | 1017.8688 | 1192.815 | 1017.8688 | 0 | 1 | 20 | 20 | 04 Автоматические выключатели в литом корпусе | 04.07 Аксессуары для выключателей автоматических ВА-99М EKF PROxima |  | Новая | PROxima | 0 | 0.0525 | 0.00014
mccb99m-a-034 | Независимый расцепитель 220В DC к ВА-99М 400 EKF PROxima | Ссылка |  | шт | 3958.38 | 2533.3632 | 2968.785 | 2533.3632 | 0 | 1 | 10 | 10 | 04 Автоматические выключатели в литом корпусе | 04.07 Аксессуары для выключателей автоматических ВА-99М EKF PROxima |  | Новая | PROxima | 0 | 0.1154 | 0.00024
mccb99m-a-031 | Независимый расцепитель 220В DC к ВА-99М 63 EKF PROxima | Ссылка |  | шт | 1020.52 | 653.1328 | 765.39 | 653.1328 | 0 | 1 | 20 | 20 | 04 Автоматические выключатели в литом корпусе | 04.07 Аксессуары для выключателей автоматических ВА-99М EKF PROxima |  | Новая | PROxima | 0 | 0.0548 | 7.2e-05
mccb99m-a-035 | Независимый расцепитель 220В DC к ВА-99М 630 EKF PROxima | Ссылка |  | шт | 4007.86 | 2565.0304 | 3005.895 | 2565.0304 | 0 | 1 | 7 | 7 | 04 Автоматические выключатели в литом корпусе | 04.07 Аксессуары для выключателей автоматических ВА-99М EKF PROxima |  | Новая | PROxima | 0 | 0.124 | 0.000336
mccb99m-a-036 | Независимый расцепитель 220В DC к ВА-99М 800 EKF PROxima | Ссылка |  | шт | 6531.34 | 4180.0576 | 4898.505 | 4180.0576 | 0 | 1 | 6 | 6 | 04 Автоматические выключатели в литом корпусе | 04.07 Аксессуары для выключателей автоматических ВА-99М EKF PROxima |  | Новая | PROxima | 0 | 0.1481 | 0.000378
mccb99m-a-014 | Независимый расцепитель 230В АС к ВА-99М 100 EKF PROxima | Ссылка |  | шт | 572.56 | 366.4384 | 429.42 | 366.4384 | 0 | 1 | 20 | 20 | 04 Автоматические выключатели в литом корпусе | 04.07 Аксессуары для выключателей автоматических ВА-99М EKF PROxima |  | Регулярная | PROxima | 0 | 0.0543 | 7.2e-05
mccb99m-a-015 | Независимый расцепитель 230В АС к ВА-99М 250 EKF PROxima | Ссылка |  | шт | 908.81 | 581.6384 | 681.6075 | 581.6384 | 0 | 1 | 20 | 20 | 04 Автоматические выключатели в литом корпусе | 04.07 Аксессуары для выключателей автоматических ВА-99М EKF PROxima |  | Регулярная | PROxima | 0 | 0.0525 | 0.00014
mccb99m-a-016 | Независимый расцепитель 230В АС к ВА-99М 400 EKF PROxima | Ссылка |  | шт | 1700.88 | 1088.5632 | 1275.66 | 1088.5632 | 0 | 1 | 10 | 10 | 04 Автоматические выключатели в литом корпусе | 04.07 Аксессуары для выключателей автоматических ВА-99М EKF PROxima |  | Регулярная | PROxima | 0 | 0.1154 | 0.00024
mccb99m-a-013 | Независимый расцепитель 230В АС к ВА-99М 63 EKF PROxima | Ссылка |  | шт | 556.64 | 356.2496 | 417.48 | 356.2496 | 0 | 1 | 20 | 20 | 04 Автоматические выключатели в литом корпусе | 04.07 Аксессуары для выключателей автоматических ВА-99М EKF PROxima |  | Регулярная | PROxima | 0 | 0.0548 | 7.2e-05
mccb99m-a-017 | Независимый расцепитель 230В АС к ВА-99М 630 EKF PROxima | Ссылка |  | шт | 1781.27 | 1140.0128 | 1335.9525 | 1140.0128 | 0 | 1 | 7 | 7 | 04 Автоматические выключатели в литом корпусе | 04.07 Аксессуары для выключателей автоматических ВА-99М EKF PROxima |  | Регулярная | PROxima | 0 | 0.124 | 0.000336
mccb99m-a-018 | Независимый расцепитель 230В АС к ВА-99М 800 EKF PROxima | Ссылка |  | шт | 2523.48 | 1615.0272 | 1892.61 | 1615.0272 | 0 | 1 | 6 | 6 | 04 Автоматические выключатели в литом корпусе | 04.07 Аксессуары для выключателей автоматических ВА-99М EKF PROxima |  | Регулярная | PROxima | 0 | 0.1481 | 0.000378
mccb99m-a-020 | Независимый расцепитель 400В АС к ВА-99М 100 EKF PROxima | Ссылка |  | шт | 572.56 | 366.4384 | 429.42 | 366.4384 | 0 | 1 | 20 | 20 | 04 Автоматические выключатели в литом корпусе | 04.07 Аксессуары для выключателей автоматических ВА-99М EKF PROxima |  | Регулярная | PROxima | 0 | 0.0543 | 7.2e-05
mccb99m-a-021 | Независимый расцепитель 400В АС к ВА-99М 250 EKF PROxima | Ссылка |  | шт | 908.81 | 581.6384 | 681.6075 | 581.6384 | 0 | 1 | 20 | 20 | 04 Автоматические выключатели в литом корпусе | 04.07 Аксессуары для выключателей автоматических ВА-99М EKF PROxima |  | Регулярная | PROxima | 0 | 0.0525 | 0.00014
mccb99m-a-022 | Независимый расцепитель 400В АС к ВА-99М 400 EKF PROxima | Ссылка |  | шт | 1700.88 | 1088.5632 | 1275.66 | 1088.5632 | 0 | 1 | 10 | 10 | 04 Автоматические выключатели в литом корпусе | 04.07 Аксессуары для выключателей автоматических ВА-99М EKF PROxima |  | Регулярная | PROxima | 0 | 0.1154 | 0.00024
mccb99m-a-019 | Независимый расцепитель 400В АС к ВА-99М 63 EKF PROxima | Ссылка |  | шт | 556.64 | 356.2496 | 417.48 | 356.2496 | 0 | 1 | 20 | 20 | 04 Автоматические выключатели в литом корпусе | 04.07 Аксессуары для выключателей автоматических ВА-99М EKF PROxima |  | Регулярная | PROxima | 0 | 0.0548 | 7.2e-05
mccb99m-a-023 | Независимый расцепитель 400В АС к ВА-99М 630 EKF PROxima | Ссылка |  | шт | 1781.27 | 1140.0128 | 1335.9525 | 1140.0128 | 0 | 1 | 7 | 7 | 04 Автоматические выключатели в литом корпусе | 04.07 Аксессуары для выключателей автоматических ВА-99М EKF PROxima |  | Регулярная | PROxima | 0 | 0.124 | 0.000336
mccb99m-a-024 | Независимый расцепитель 400В АС к ВА-99М 800 EKF PROxima | Ссылка |  | шт | 2523.48 | 1615.0272 | 1892.61 | 1615.0272 | 0 | 1 | 6 | 6 | 04 Автоматические выключатели в литом корпусе | 04.07 Аксессуары для выключателей автоматических ВА-99М EKF PROxima |  | Регулярная | PROxima | 0 | 0.1481 | 0.000378
mccb99m-a-180 | Панель втычная РМ-99М/2-100 переднего присоединения EKF PROxima | Ссылка |  | шт | 4445 | 2844.8 | 3333.75 | 2844.8 | 0 | 1 | 1 | 4 | 04 Автоматические выключатели в литом корпусе | 04.07 Аксессуары для выключателей автоматических ВА-99М EKF PROxima |  | Регулярная | PROxima | 0 | 4.6 | 0.005566
mccb99m-a-181 | Панель втычная РМ-99М/2-250 переднего присоединения EKF PROxima | Ссылка |  | шт | 6400.8 | 4096.512 | 4800.6 | 4096.512 | 0 | 1 | 1 | 1 | 04 Автоматические выключатели в литом корпусе | 04.07 Аксессуары для выключателей автоматических ВА-99М EKF PROxima |  | Регулярная | PROxima | 0 | 1.9 | 0.0035625
mccb99m-a-182 | Панель втычная РМ-99М/2-400 переднего присоединения EKF PROxima | Ссылка |  | шт | 16535.4 | 10582.656 | 12401.55 | 10582.656 | 0 | 1 | 1 | 2 | 04 Автоматические выключатели в литом корпусе | 04.07 Аксессуары для выключателей автоматических ВА-99М EKF PROxima |  | Регулярная | PROxima | 0 | 10.8 | 0.01692
mccb99m-a-179 | Панель втычная РМ-99М/2-63 переднего присоединения EKF PROxima | Ссылка |  | шт | 3200.4 | 2048.256 | 2400.3 | 2048.256 | 0 | 1 | 1 | 4 | 04 Автоматические выключатели в литом корпусе | 04.07 Аксессуары для выключателей автоматических ВА-99М EKF PROxima |  | Регулярная | PROxima | 0 | 1.83 | 0.003192
mccb99m-a-183 | Панель втычная РМ-99М/2-630 переднего присоединения EKF PROxima | Ссылка |  | шт | 22402.8 | 14337.792 | 16802.1 | 14337.792 | 0 | 1 | 1 | 1 | 04 Автоматические выключатели в литом корпусе | 04.07 Аксессуары для выключателей автоматических ВА-99М EKF PROxima |  | Регулярная | PROxima | 0 | 7.28 | 0.005566
mccb99m-a-184 | Панель втычная РМ-99М/2-800 переднего присоединения EKF PROxima | Ссылка |  | шт | 24003 | 15361.92 | 18002.25 | 15361.92 | 0 | 1 | 1 | 1 | 04 Автоматические выключатели в литом корпусе | 04.07 Аксессуары для выключателей автоматических ВА-99М EKF PROxima |  | Регулярная | PROxima | 0 | 8.1 | 0.005566
mccb99m-a-177 | Панель выкатная РМ-99М/1-1250 заднего присоединения EKF PROxima | Ссылка |  | шт | 80010 | 51206.4 | 60007.5 | 51206.4 | 0 | 1 | 1 | 1 | 04 Автоматические выключатели в литом корпусе | 04.07 Аксессуары для выключателей автоматических ВА-99М EKF PROxima |  | Заказная (16) | PROxima | 0 | 42 | 0.03024
mccb99m-a-169 | Панель выкатная РМ-99М/1-400 переднего присоединения EKF PROxima | Ссылка |  | шт | 26670 | 17068.8 | 20002.5 | 17068.8 | 0 | 1 | 1 | 1 | 04 Автоматические выключатели в литом корпусе | 04.07 Аксессуары для выключателей автоматических ВА-99М EKF PROxima |  | Регулярная | PROxima | 0 | 7.91 | 0.03432
mccb99m-a-171 | Панель выкатная РМ-99М/1-800 переднего присоединения EKF PROxima | Ссылка |  | шт | 40005 | 25603.2 | 30003.75 | 25603.2 | 0 | 1 | 1 | 1 | 04 Автоматические выключатели в литом корпусе | 04.07 Аксессуары для выключателей автоматических ВА-99М EKF PROxima |  | Регулярная | PROxima | 0 | 15.2 | 0.043794
mccb99m-a-170 | Панель выкатная РМ-99М/630 переднего присоединения EKF PROxima | Ссылка |  | шт | 42672 | 27310.08 | 32004 | 27310.08 | 0 | 1 | 1 | 1 | 04 Автоматические выключатели в литом корпусе | 04.07 Аксессуары для выключателей автоматических ВА-99М EKF PROxima |  | Регулярная | PROxima | 0 | 13.32 | 0.043908
mccb99m-a-045 | Расцепитель минимального напряжения к 230В AC ВА-99М 100 EKF PROxima | Ссылка |  | шт | 1484.39 | 950.0096 | 1113.2925 | 950.0096 | 0 | 1 | 8 | 8 | 04 Автоматические выключатели в литом корпусе | 04.07 Аксессуары для выключателей автоматических ВА-99М EKF PROxima |  | Регулярная | PROxima | 0 | 0.2085 | 7.2e-05
mccb99m-a-046 | Расцепитель минимального напряжения к 230В AC ВА-99М 250 EKF PROxima | Ссылка |  | шт | 1632.84 | 1045.0176 | 1224.63 | 1045.0176 | 0 | 1 | 8 | 8 | 04 Автоматические выключатели в литом корпусе | 04.07 Аксессуары для выключателей автоматических ВА-99М EKF PROxima |  | Регулярная | PROxima | 0 | 0.2051 | 0.00014
mccb99m-a-047 | Расцепитель минимального напряжения к 230В AC ВА-99М 400 EKF PROxima | Ссылка |  | шт | 2671.92 | 1710.0288 | 2003.94 | 1710.0288 | 0 | 1 | 5 | 5 | 04 Автоматические выключатели в литом корпусе | 04.07 Аксессуары для выключателей автоматических ВА-99М EKF PROxima |  | Регулярная | PROxima | 0 | 0.1644 | 0.00024
mccb99m-a-044 | Расцепитель минимального напряжения к 230В AC ВА-99М 63 EKF PROxima | Ссылка |  | шт | 1484.39 | 950.0096 | 1113.2925 | 950.0096 | 0 | 1 | 8 | 8 | 04 Автоматические выключатели в литом корпусе | 04.07 Аксессуары для выключателей автоматических ВА-99М EKF PROxima |  | Регулярная | PROxima | 0 | 0.2034 | 7.2e-05
mccb99m-a-048 | Расцепитель минимального напряжения к 230В AC ВА-99М 630 EKF PROxima | Ссылка |  | шт | 2671.92 | 1710.0288 | 2003.94 | 1710.0288 | 0 | 1 | 5 | 5 | 04 Автоматические выключатели в литом корпусе | 04.07 Аксессуары для выключателей автоматических ВА-99М EKF PROxima |  | Регулярная | PROxima | 0 | 0.1744 | 0.000336
mccb99m-a-049 | Расцепитель минимального напряжения к 230В AC ВА-99М 800 EKF PROxima | Ссылка |  | шт | 3117.23 | 1995.0272 | 2337.9225 | 1995.0272 | 0 | 1 | 5 | 5 | 04 Автоматические выключатели в литом корпусе | 04.07 Аксессуары для выключателей автоматических ВА-99М EKF PROxima |  | Регулярная | PROxima | 0 | 0.1812 | 0.000378
mccb99m-a-119 | Ручной поворотный привод к ВА-99М 100 EKF PROxima | Ссылка |  | шт | 1187.52 | 760.0128 | 890.64 | 760.0128 | 0 | 1 | 10 | 10 | 04 Автоматические выключатели в литом корпусе | 04.07 Аксессуары для выключателей автоматических ВА-99М EKF PROxima |  | Регулярная | PROxima | 0 | 0.5173 | 0.001995
mccb99m-a-120 | Ручной поворотный привод к ВА-99М 250 EKF PROxima | Ссылка |  | шт | 1484.39 | 950.0096 | 1113.2925 | 950.0096 | 0 | 1 | 5 | 5 | 04 Автоматические выключатели в литом корпусе | 04.07 Аксессуары для выключателей автоматических ВА-99М EKF PROxima |  | Регулярная | PROxima | 0 | 0.6214 | 0.0021505
mccb99m-a-121 | Ручной поворотный привод к ВА-99М 400 EKF PROxima | Ссылка |  | шт | 2375.05 | 1520.032 | 1781.2875 | 1520.032 | 0 | 1 | 2 | 2 | 04 Автоматические выключатели в литом корпусе | 04.07 Аксессуары для выключателей автоматических ВА-99М EKF PROxima |  | Регулярная | PROxima | 0 | 1.4323 | 0.0089614
mccb99m-a-118 | Ручной поворотный привод к ВА-99М 63 EKF PROxima | Ссылка |  | шт | 1187.52 | 760.0128 | 890.64 | 760.0128 | 0 | 1 | 10 | 10 | 04 Автоматические выключатели в литом корпусе | 04.07 Аксессуары для выключателей автоматических ВА-99М EKF PROxima |  | Регулярная | PROxima | 0 | 0.4819 | 0.001938
mccb99m-a-122 | Ручной поворотный привод к ВА-99М 630 EKF PROxima | Ссылка |  | шт | 2968.8 | 1900.032 | 2226.6 | 1900.032 | 0 | 1 | 2 | 2 | 04 Автоматические выключатели в литом корпусе | 04.07 Аксессуары для выключателей автоматических ВА-99М EKF PROxima |  | Регулярная | PROxima | 0 | 1.6188 | 0.014372
mccb99m-a-123 | Ручной поворотный привод к ВА-99М 800 EKF PROxima | Ссылка |  | шт | 3562.55 | 2280.032 | 2671.9125 | 2280.032 | 0 | 1 | 2 | 2 | 04 Автоматические выключатели в литом корпусе | 04.07 Аксессуары для выключателей автоматических ВА-99М EKF PROxima |  | Регулярная | PROxima | 0 | 1.749 | 0.014372
mccb99m-a-125 | Ручной поворотный привод эксцентриком к ВА-99М 100 EKF PROxima | Ссылка |  | шт | 1431.39 | 916.0896 | 1073.5425 | 916.0896 | 0 | 1 | 10 | 10 | 04 Автоматические выключатели в литом корпусе | 04.07 Аксессуары для выключателей автоматических ВА-99М EKF PROxima |  | Регулярная | PROxima | 0 | 0.5173 | 0.001995
mccb99m-a-126 | Ручной поворотный привод эксцентриком к ВА-99М 250 EKF PROxima | Ссылка |  | шт | 1749.47 | 1119.6608 | 1312.1025 | 1119.6608 | 0 | 1 | 5 | 5 | 04 Автоматические выключатели в литом корпусе | 04.07 Аксессуары для выключателей автоматических ВА-99М EKF PROxima |  | Регулярная | PROxima | 0 | 0.6214 | 0.0021505
mccb99m-a-127 | Ручной поворотный привод эксцентриком к ВА-99М 400 EKF PROxima | Ссылка |  | шт | 2703.73 | 1730.3872 | 2027.7975 | 1730.3872 | 0 | 1 | 2 | 2 | 04 Автоматические выключатели в литом корпусе | 04.07 Аксессуары для выключателей автоматических ВА-99М EKF PROxima |  | Регулярная | PROxima | 0 | 1.4323 | 0.0089614
mccb99m-a-124 | Ручной поворотный привод эксцентриком к ВА-99М 63 EKF PROxima | Ссылка |  | шт | 1431.39 | 916.0896 | 1073.5425 | 916.0896 | 0 | 1 | 10 | 10 | 04 Автоматические выключатели в литом корпусе | 04.07 Аксессуары для выключателей автоматических ВА-99М EKF PROxima |  | Регулярная | PROxima | 0 | 0.4819 | 0.001938
mccb99m-a-128 | Ручной поворотный привод эксцентриком к ВА-99М 630 EKF PROxima | Ссылка |  | шт | 3339.9 | 2137.536 | 2504.925 | 2137.536 | 0 | 1 | 2 | 2 | 04 Автоматические выключатели в литом корпусе | 04.07 Аксессуары для выключателей автоматических ВА-99М EKF PROxima |  | Регулярная | PROxima | 0 | 1.6188 | 0.014372
mccb99m-a-129 | Ручной поворотный привод эксцентриком к ВА-99М 800 EKF PROxima | Ссылка |  | шт | 3976.06 | 2544.6784 | 2982.045 | 2544.6784 | 0 | 1 | 2 | 2 | 04 Автоматические выключатели в литом корпусе | 04.07 Аксессуары для выключателей автоматических ВА-99М EKF PROxima |  | Регулярная | PROxima | 0 | 1.749 | 0.014372
mccb99-63-100mi | Автоматический выключатель ВА-99МL 63/100А 3P 15кА EKF Basic | Ссылка |  | шт | 2865.45 |  |  | 1833.888 | 0 | 1 | 6 | 18 | 04 Автоматические выключатели в литом корпусе | 04.08 Выключатели автоматические ВА-99МL до 250А 15-20кА EKF Basic |  | Регулярная | Basic | 0 | 1.033 | 0.001368
mccb99-63-16mi | Автоматический выключатель ВА-99МL 63/16А 3P 15кА EKF Basic | Ссылка |  | шт | 2865.45 |  |  | 1833.888 | 0 | 1 | 6 | 18 | 04 Автоматические выключатели в литом корпусе | 04.08 Выключатели автоматические ВА-99МL до 250А 15-20кА EKF Basic |  | Регулярная | Basic | 0 | 1.033 | 0.001368
mccb99-63-20mi | Автоматический выключатель ВА-99МL 63/20А 3P 15кА EKF Basic | Ссылка |  | шт | 2865.45 |  |  | 1833.888 | 0 | 1 | 6 | 18 | 04 Автоматические выключатели в литом корпусе | 04.08 Выключатели автоматические ВА-99МL до 250А 15-20кА EKF Basic |  | Регулярная | Basic | 0 | 1.033 | 0.001368
mccb99-63-25mi | Автоматический выключатель ВА-99МL 63/25А 3P 15кА EKF Basic | Ссылка |  | шт | 2865.45 |  |  | 1833.888 | 0 | 1 | 6 | 18 | 04 Автоматические выключатели в литом корпусе | 04.08 Выключатели автоматические ВА-99МL до 250А 15-20кА EKF Basic |  | Регулярная | Basic | 0 | 1.033 | 0.001368
mccb99-63-32mi | Автоматический выключатель ВА-99МL 63/32А 3P 15кА EKF Basic | Ссылка |  | шт | 2865.45 |  |  | 1833.888 | 0 | 1 | 6 | 18 | 04 Автоматические выключатели в литом корпусе | 04.08 Выключатели автоматические ВА-99МL до 250А 15-20кА EKF Basic |  | Регулярная | Basic | 0 | 1.033 | 0.001368
mccb99-63-50mi | Автоматический выключатель ВА-99МL 63/50А 3P 15кА EKF Basic | Ссылка |  | шт | 2865.45 |  |  | 1833.888 | 0 | 1 | 6 | 18 | 04 Автоматические выключатели в литом корпусе | 04.08 Выключатели автоматические ВА-99МL до 250А 15-20кА EKF Basic |  | Регулярная | Basic | 0 | 1.033 | 0.001368
mccb99-63-63mi | Автоматический выключатель ВА-99МL 63/63А 3P 15кА EKF Basic | Ссылка |  | шт | 2865.45 |  |  | 1833.888 | 0 | 1 | 6 | 18 | 04 Автоматические выключатели в литом корпусе | 04.08 Выключатели автоматические ВА-99МL до 250А 15-20кА EKF Basic |  | Регулярная | Basic | 0 | 1.033 | 0.001368
mccb99-63-80mi | Автоматический выключатель ВА-99МL 63/80А 3P 15кА EKF Basic | Ссылка |  | шт | 2865.45 |  |  | 1833.888 | 0 | 1 | 6 | 18 | 04 Автоматические выключатели в литом корпусе | 04.08 Выключатели автоматические ВА-99МL до 250А 15-20кА EKF Basic |  | Регулярная | Basic | 0 | 1.033 | 0.001368
mccb99-100-25mi | Автоматический выключатель ВА-99МL 100/25А 3P 18кА EKF Basic | Ссылка |  | шт | 2998.93 |  |  | 1919.3152 | 0 | 1 | 6 | 12 | 04 Автоматические выключатели в литом корпусе | 04.08 Выключатели автоматические ВА-99МL до 250А 15-20кА EKF Basic |  | Регулярная | Basic | 0 | 1.417 | 0.00152
mccb99-100-32mi | Автоматический выключатель ВА-99МL 100/32А 3P 18кА EKF Basic | Ссылка |  | шт | 2998.93 |  |  | 1919.3152 | 0 | 1 | 6 | 12 | 04 Автоматические выключатели в литом корпусе | 04.08 Выключатели автоматические ВА-99МL до 250А 15-20кА EKF Basic |  | Регулярная | Basic | 0 | 1.417 | 0.00152
mccb99-100-50mi | Автоматический выключатель ВА-99МL 100/50А 3P 18кА EKF Basic | Ссылка |  | шт | 2998.93 |  |  | 1919.3152 | 0 | 1 | 6 | 12 | 04 Автоматические выключатели в литом корпусе | 04.08 Выключатели автоматические ВА-99МL до 250А 15-20кА EKF Basic |  | Регулярная | Basic | 0 | 1.417 | 0.00152
mccb99-100-63mi | Автоматический выключатель ВА-99МL 100/63А 3P 18кА EKF Basic | Ссылка |  | шт | 2998.93 |  |  | 1919.3152 | 0 | 1 | 6 | 12 | 04 Автоматические выключатели в литом корпусе | 04.08 Выключатели автоматические ВА-99МL до 250А 15-20кА EKF Basic |  | Регулярная | Basic | 0 | 1.417 | 0.00152
mccb99-100-80mi | Автоматический выключатель ВА-99МL 100/80А 3P 18кА EKF Basic | Ссылка |  | шт | 2998.93 |  |  | 1919.3152 | 0 | 1 | 6 | 12 | 04 Автоматические выключатели в литом корпусе | 04.08 Выключатели автоматические ВА-99МL до 250А 15-20кА EKF Basic |  | Регулярная | Basic | 0 | 1.417 | 0.00152
mccb99-100-100mi | Автоматический выключатель ВА-99МL 100/100А 3P 18кА EKF Basic | Ссылка |  | шт | 2998.93 |  |  | 1919.3152 | 0 | 1 | 6 | 12 | 04 Автоматические выключатели в литом корпусе | 04.08 Выключатели автоматические ВА-99МL до 250А 15-20кА EKF Basic |  | Регулярная | Basic | 0 | 1.417 | 0.00152
mccb99-100-125mi | Автоматический выключатель ВА-99МL 100/125А 3P 18кА EKF Basic | Ссылка |  | шт | 2998.93 |  |  | 1919.3152 | 0 | 1 | 6 | 12 | 04 Автоматические выключатели в литом корпусе | 04.08 Выключатели автоматические ВА-99МL до 250А 15-20кА EKF Basic |  | Регулярная | Basic | 0 | 1.417 | 0.00152
mccb99-100-160mi | Автоматический выключатель ВА-99МL 100/160А 3P 18кА EKF Basic | Ссылка |  | шт | 2998.93 |  |  | 1919.3152 | 0 | 1 | 6 | 12 | 04 Автоматические выключатели в литом корпусе | 04.08 Выключатели автоматические ВА-99МL до 250А 15-20кА EKF Basic |  | Регулярная | Basic | 0 | 1.417 | 0.00152
mccb99-250-125mi | Автоматический выключатель ВА-99МL 250/125А 3P 20кА EKF Basic | Ссылка |  | шт | 3973.23 |  |  | 2542.8672 | 0 | 1 | 4 | 12 | 04 Автоматические выключатели в литом корпусе | 04.08 Выключатели автоматические ВА-99МL до 250А 15-20кА EKF Basic |  | Регулярная | Basic | 0 | 2.175 | 0.0021505
mccb99-250-160mi | Автоматический выключатель ВА-99МL 250/160А 3P 20кА EKF Basic | Ссылка |  | шт | 3973.23 |  |  | 2542.8672 | 0 | 1 | 4 | 12 | 04 Автоматические выключатели в литом корпусе | 04.08 Выключатели автоматические ВА-99МL до 250А 15-20кА EKF Basic |  | Регулярная | Basic | 0 | 2.175 | 0.0021505
mccb99-250-200mi | Автоматический выключатель ВА-99МL 250/200А 3P 20кА EKF Basic | Ссылка |  | шт | 3973.23 |  |  | 2542.8672 | 0 | 1 | 4 | 12 | 04 Автоматические выключатели в литом корпусе | 04.08 Выключатели автоматические ВА-99МL до 250А 15-20кА EKF Basic |  | Регулярная | Basic | 0 | 2.175 | 0.0021505
mccb99-250-225mi | Автоматический выключатель ВА-99МL 250/225А 3P 20кА EKF Basic | Ссылка |  | шт | 3973.23 |  |  | 2542.8672 | 0 | 1 | 4 | 12 | 04 Автоматические выключатели в литом корпусе | 04.08 Выключатели автоматические ВА-99МL до 250А 15-20кА EKF Basic |  | Регулярная | Basic | 0 | 2.175 | 0.0021505
mccb99-250-250mi | Автоматический выключатель ВА-99МL 250/250А 3P 20кА EKF Basic | Ссылка |  | шт | 3973.23 |  |  | 2542.8672 | 0 | 1 | 4 | 12 | 04 Автоматические выключатели в литом корпусе | 04.08 Выключатели автоматические ВА-99МL до 250А 15-20кА EKF Basic |  | Регулярная | Basic | 0 | 2.175 | 0.0021505
mccb99-100-40mi | Выключатель автоматический ВА-99МL 100/40А 3P 18кА EKF Basic | Ссылка |  | шт | 2772.94 |  |  | 1774.6816 | 0 | 1 | 6 | 12 | 04 Автоматические выключатели в литом корпусе | 04.08 Выключатели автоматические ВА-99МL до 250А 15-20кА EKF Basic |  | Регулярная | Basic | 0 | 1.42 | 0.00152
mccb99-800-800mi | Выключатель автоматический ВА-99МL 800/800А 3P 50кА EKF Basic | Ссылка |  | шт | 14180.86 |  |  | 9075.7504 | 0 | 1 | 1 | 2 | 04 Автоматические выключатели в литом корпусе | 04.08 Выключатели автоматические ВА-99МL до 250А 15-20кА EKF Basic |  | Регулярная | Basic | Да | 9 | 0.01122
mccb99-100-100m-4P | Выключатель автоматический ВА-99М 100/100А 3P+N 35кА EKF PROxima | Ссылка |  | шт | 2858.4 | 1829.376 | 2143.8 | 1829.376 | 0 | 1 | 1 | 6 | 04 Автоматические выключатели в литом корпусе | 04.09 Выключатели автоматические ВА-99М до 1600А EKF PROxima | Автоматические выключатели серии ВА-99М (под заказ) | Заказная (16) | PROxima | 0 | 1.9 | 0.00152
mccb99-250-160m-4P | Выключатель автоматический ВА-99М 250/160А 3P+N 35кА EKF PROxima | Ссылка |  | шт | 5641.08 | 3610.2912 | 4230.81 | 3610.2912 | 0 | 1 | 1 | 6 | 04 Автоматические выключатели в литом корпусе | 04.09 Выключатели автоматические ВА-99М до 1600А EKF PROxima | Автоматические выключатели серии ВА-99М (под заказ) | Заказная (16) | PROxima | 0 | 3 | 0.0021505
mccb99-250-200m-4P | Выключатель автоматический ВА-99М 250/200А 3P+N 35кА EKF PROxima | Ссылка |  | шт | 5641.08 | 3610.2912 | 4230.81 | 3610.2912 | 0 | 1 | 1 | 4 | 04 Автоматические выключатели в литом корпусе | 04.09 Выключатели автоматические ВА-99М до 1600А EKF PROxima | Автоматические выключатели серии ВА-99М (под заказ) | Заказная (16) | PROxima | 0 | 3 | 0.0021505
mccb99-250-250m-4P | Выключатель автоматический ВА-99М 250/250А 3P+N 35кА EKF PROxima | Ссылка |  | шт | 5641.08 | 3610.2912 | 4230.81 | 3610.2912 | 0 | 1 | 1 | 4 | 04 Автоматические выключатели в литом корпусе | 04.09 Выключатели автоматические ВА-99М до 1600А EKF PROxima | Автоматические выключатели серии ВА-99М (под заказ) | Заказная (16) | PROxima | 0 | 3 | 0.0021505
mccb99-630-400m-4P | Выключатель автоматический ВА-99М 630/400А 3P+N 50кА EKF PROxima | Ссылка |  | шт | 17673.39 | 11310.9696 | 13255.0425 | 11310.9696 | 0 | 1 | 1 | 2 | 04 Автоматические выключатели в литом корпусе | 04.09 Выключатели автоматические ВА-99М до 1600А EKF PROxima | Автоматические выключатели серии ВА-99М (под заказ) | Заказная (16) | PROxima | 0 | 9.5 | 0.0098
mccb99-630-630m-4P | Выключатель автоматический ВА-99М 630/630А 3P+N 50кА EKF PROxima | Ссылка |  | шт | 17673.39 | 11310.9696 | 13255.0425 | 11310.9696 | 0 | 1 | 1 | 2 | 04 Автоматические выключатели в литом корпусе | 04.09 Выключатели автоматические ВА-99М до 1600А EKF PROxima | Автоматические выключатели серии ВА-99М (под заказ) | Заказная (16) | PROxima | 0 | 9.5 | 0.0098
mccb99-63-16m | Выключатель автоматический ВА-99М 63/16А 3P 25кА EKF PROxima | Ссылка |  | шт | 3143.15 | 2011.616 | 2357.3625 | 2011.616 | Хит-цена! | 1 | 1 | 6 | 04 Автоматические выключатели в литом корпусе | 04.09 Выключатели автоматические ВА-99М до 1600А EKF PROxima |  | Регулярная | PROxima | Да | 1.033 | 0.001368
mccb99-63-20m | Выключатель автоматический ВА-99М 63/20А 3P 25кА EKF PROxima | Ссылка |  | шт | 3143.15 | 2011.616 | 2357.3625 | 2011.616 | Хит-цена! | 1 | 1 | 6 | 04 Автоматические выключатели в литом корпусе | 04.09 Выключатели автоматические ВА-99М до 1600А EKF PROxima |  | Регулярная | PROxima | Да | 1.033 | 0.001368
mccb99-63-32m | Выключатель автоматический ВА-99М 63/32А 3P 25кА EKF PROxima | Ссылка |  | шт | 3143.15 | 2011.616 | 2357.3625 | 2011.616 | Хит-цена! | 1 | 1 | 6 | 04 Автоматические выключатели в литом корпусе | 04.09 Выключатели автоматические ВА-99М до 1600А EKF PROxima |  | Регулярная | PROxima | Да | 1.033 | 0.001368
mccb99-63-40m | Выключатель автоматический ВА-99М 63/40А 3P 25кА EKF PROxima | Ссылка |  | шт | 2906.29 | 1860.0256 | 2179.7175 | 1860.0256 | 0 | 1 | 6 | 12 | 04 Автоматические выключатели в литом корпусе | 04.09 Выключатели автоматические ВА-99М до 1600А EKF PROxima |  | Регулярная | PROxima | 0 | 1.42 | 0.00152
mccb99-63-50m | Выключатель автоматический ВА-99М 63/50А 3P 25кА EKF PROxima | Ссылка |  | шт | 3143.15 | 2011.616 | 2357.3625 | 2011.616 | Хит-цена! | 1 | 1 | 6 | 04 Автоматические выключатели в литом корпусе | 04.09 Выключатели автоматические ВА-99М до 1600А EKF PROxima |  | Регулярная | PROxima | Да | 1.033 | 0.001368
mccb99-63-63m | Выключатель автоматический ВА-99М 63/63А 3P 25кА EKF PROxima | Ссылка |  | шт | 3143.15 | 2011.616 | 2357.3625 | 2011.616 | Хит-цена! | 1 | 1 | 6 | 04 Автоматические выключатели в литом корпусе | 04.09 Выключатели автоматические ВА-99М до 1600А EKF PROxima |  | Регулярная | PROxima | Да | 1.033 | 0.001368
mccb99-100-100m | Выключатель автоматический ВА-99М 100/100А 3P 35кА EKF PROxima | Ссылка |  | шт | 3221.74 | 2061.9136 | 2416.305 | 2061.9136 | Хит-цена! | 1 | 1 | 6 | 04 Автоматические выключатели в литом корпусе | 04.09 Выключатели автоматические ВА-99М до 1600А EKF PROxima |  | Регулярная | PROxima | Да | 1.417 | 0.00152
mccb99-100-100me | Выключатель автоматический ВА-99М 100/100А 3P 50кА с электронным расцепителем EKF PROxima | Ссылка |  | шт | 16936.29 | 10839.2256 | 12702.2175 | 10839.2256 | 0 | 1 | 6 | 12 | 04 Автоматические выключатели в литом корпусе | 04.09 Выключатели автоматические ВА-99М до 1600А EKF PROxima |  | Регулярная | PROxima | 0 | 1.625 | 0.0016752
mccb99-100-125m | Выключатель автоматический ВА-99М 100/125А 3P 35кА EKF PROxima | Ссылка |  | шт | 3068.31 | 1963.7184 | 2301.2325 | 1963.7184 | Хит-цена! | 1 | 6 | 12 | 04 Автоматические выключатели в литом корпусе | 04.09 Выключатели автоматические ВА-99М до 1600А EKF PROxima |  | Регулярная | PROxima | Да | 1.417 | 0.00152
mccb99-100-63m | Выключатель автоматический ВА-99М 100/63А 3P 35кА EKF PROxima | Ссылка |  | шт | 3207.69 | 2052.9216 | 2405.7675 | 2052.9216 | Хит-цена! | 1 | 1 | 6 | 04 Автоматические выключатели в литом корпусе | 04.09 Выключатели автоматические ВА-99М до 1600А EKF PROxima |  | Регулярная | PROxima | Да | 1.417 | 0.00152
mccb99-100-63me | Выключатель автоматический ВА-99М 100/63А 3P 50кА с электронным расцепителем EKF PROxima | Ссылка |  | шт | 16089.48 | 10297.2672 | 12067.11 | 10297.2672 | 0 | 1 | 6 | 12 | 04 Автоматические выключатели в литом корпусе | 04.09 Выключатели автоматические ВА-99М до 1600А EKF PROxima |  | Новая | PROxima | 0 | 1.625 | 0.0016752
mccb99-100-80m | Выключатель автоматический ВА-99М 100/80А 3P 35кА EKF PROxima | Ссылка |  | шт | 3221.74 | 2061.9136 | 2416.305 | 2061.9136 | Хит-цена! | 1 | 1 | 6 | 04 Автоматические выключатели в литом корпусе | 04.09 Выключатели автоматические ВА-99М до 1600А EKF PROxima |  | Регулярная | PROxima | Да | 1.417 | 0.00152
mccb99-250-125m | Выключатель автоматический ВА-99М 250/125А 3P 35кА EKF PROxima | Ссылка |  | шт | 5886.47 | 3767.3408 | 4414.8525 | 3767.3408 | Хит-цена! | 1 | 1 | 4 | 04 Автоматические выключатели в литом корпусе | 04.09 Выключатели автоматические ВА-99М до 1600А EKF PROxima |  | Регулярная | PROxima | Да | 2.175 | 0.0021505
mccb99-250-160m | Выключатель автоматический ВА-99М 250/160А 3P 35кА EKF PROxima | Ссылка |  | шт | 5886.47 | 3767.3408 | 4414.8525 | 3767.3408 | Хит-цена! | 1 | 1 | 4 | 04 Автоматические выключатели в литом корпусе | 04.09 Выключатели автоматические ВА-99М до 1600А EKF PROxima |  | Регулярная | PROxima | Да | 2.175 | 0.0021505
mccb99-250-200m | Выключатель автоматический ВА-99М 250/200А 3P 35кА EKF PROxima | Ссылка |  | шт | 5886.47 | 3767.3408 | 4414.8525 | 3767.3408 | Хит-цена! | 1 | 1 | 4 | 04 Автоматические выключатели в литом корпусе | 04.09 Выключатели автоматические ВА-99М до 1600А EKF PROxima |  | Регулярная | PROxima | Да | 2.175 | 0.0021505
mccb99-250-225m | Выключатель автоматический ВА-99М 250/225А 3P 35кА EKF PROxima | Ссылка |  | шт | 5886.47 | 3767.3408 | 4414.8525 | 3767.3408 | Хит-цена! | 1 | 1 | 4 | 04 Автоматические выключатели в литом корпусе | 04.09 Выключатели автоматические ВА-99М до 1600А EKF PROxima |  | Регулярная | PROxima | Да | 2.175 | 0.0021505
mccb99-250-250m | Выключатель автоматический ВА-99М 250/250А 3P 35кА EKF PROxima | Ссылка |  | шт | 5886.47 | 3767.3408 | 4414.8525 | 3767.3408 | Хит-цена! | 1 | 1 | 4 | 04 Автоматические выключатели в литом корпусе | 04.09 Выключатели автоматические ВА-99М до 1600А EKF PROxima |  | Регулярная | PROxima | Да | 2.175 | 0.0021505
mccb99-250-250me | Выключатель автоматический ВА-99М 250/250А 3P 50кА с электронным расцепителем EKF PROxima | Ссылка |  | шт | 22627.52 | 14481.6128 | 16970.64 | 14481.6128 | 0 | 1 | 4 | 12 | 04 Автоматические выключатели в литом корпусе | 04.09 Выключатели автоматические ВА-99М до 1600А EKF PROxima |  | Регулярная | PROxima | 0 | 2.16 | 0.0025089
mccb99-400-250m | Выключатель автоматический ВА-99М 400/250А 3P 42кА EKF PROxima | Ссылка |  | шт | 11315.51 | 7241.9264 | 8486.6325 | 7241.9264 | Хит-цена! | 1 | 1 | 2 | 04 Автоматические выключатели в литом корпусе | 04.09 Выключатели автоматические ВА-99М до 1600А EKF PROxima |  | Регулярная | PROxima | Да | 6.4 | 0.0080325
mccb99-400-315m | Выключатель автоматический ВА-99М 400/315А 3P 42кА EKF PROxima | Ссылка |  | шт | 11315.51 | 7241.9264 | 8486.6325 | 7241.9264 | Хит-цена! | 1 | 1 | 2 | 04 Автоматические выключатели в литом корпусе | 04.09 Выключатели автоматические ВА-99М до 1600А EKF PROxima |  | Регулярная | PROxima | Да | 6.4 | 0.0080325
mccb99-400-400m | Выключатель автоматический ВА-99М 400/400А 3P 42кА EKF PROxima | Ссылка |  | шт | 11315.51 | 7241.9264 | 8486.6325 | 7241.9264 | Хит-цена! | 1 | 1 | 2 | 04 Автоматические выключатели в литом корпусе | 04.09 Выключатели автоматические ВА-99М до 1600А EKF PROxima |  | Регулярная | PROxima | Да | 6.4 | 0.0080325
mccb99-400-400me | Выключатель автоматический ВА-99М 400/400А 3P 65кА с электронным расцепителем EKF PROxima | Ссылка |  | шт | 20625.37 | 13200.2368 | 15469.0275 | 13200.2368 | 0 | 1 | 1 | 2 | 04 Автоматические выключатели в литом корпусе | 04.09 Выключатели автоматические ВА-99М до 1600А EKF PROxima |  | Регулярная | PROxima | 0 | 5.45 | 0.011152
mccb99-630-400m | Выключатель автоматический ВА-99М 630/400А 3P 50кА EKF PROxima | Ссылка |  | шт | 19178.91 | 12274.5024 | 14384.1825 | 12274.5024 | Хит-цена! | 1 | 1 | 2 | 04 Автоматические выключатели в литом корпусе | 04.09 Выключатели автоматические ВА-99М до 1600А EKF PROxima |  | Регулярная | PROxima | Да | 8.4 | 0.0098
mccb99-630-500m | Выключатель автоматический ВА-99М 630/500А 3P 50кА EKF PROxima | Ссылка |  | шт | 19178.91 | 12274.5024 | 14384.1825 | 12274.5024 | Хит-цена! | 1 | 1 | 2 | 04 Автоматические выключатели в литом корпусе | 04.09 Выключатели автоматические ВА-99М до 1600А EKF PROxima |  | Регулярная | PROxima | Да | 8.4 | 0.0098
mccb99-630-630m | Выключатель автоматический ВА-99М 630/630А 3P 50кА EKF PROxima | Ссылка |  | шт | 19178.91 | 12274.5024 | 14384.1825 | 12274.5024 | Хит-цена! | 1 | 1 | 2 | 04 Автоматические выключатели в литом корпусе | 04.09 Выключатели автоматические ВА-99М до 1600А EKF PROxima |  | Регулярная | PROxima | Да | 8.4 | 0.0098
mccb99-630-630me | Выключатель автоматический ВА-99М 630/630А 3P 65кА с электронным расцепителем EKF PROxima | Ссылка |  | шт | 42454.98 | 27171.1872 | 31841.235 | 27171.1872 | 0 | 1 | 1 | 2 | 04 Автоматические выключатели в литом корпусе | 04.09 Выключатели автоматические ВА-99М до 1600А EKF PROxima |  | Регулярная | PROxima | 0 | 8.125 | 0.013961
mccb99-800-800m | Выключатель автоматический ВА-99М 800/800А 3P 50кА EKF PROxima | Ссылка |  | шт | 20910.74 | 13382.8736 | 15683.055 | 13382.8736 | Хит-цена! | 1 | 1 | 2 | 04 Автоматические выключатели в литом корпусе | 04.09 Выключатели автоматические ВА-99М до 1600А EKF PROxima |  | Регулярная | PROxima | Да | 9 | 0.01122
mccb99-800-800me | Выключатель автоматический ВА-99М 800/800А 3P 75кА с электронным расцепителем EKF PROxima | Ссылка |  | шт | 44599.18 | 28543.4752 | 33449.385 | 28543.4752 | 0 | 1 | 1 | 2 | 04 Автоматические выключатели в литом корпусе | 04.09 Выключатели автоматические ВА-99М до 1600А EKF PROxima |  | Регулярная | PROxima | 0 | 9.95 | 0.015806
mccb99-100-16m | Выключатель автоматический ВА-99М 100/16А 3P 35кА EKF PROxima | Ссылка |  | шт | 3207.69 | 2052.9216 | 2405.7675 | 2052.9216 | 0 | 1 | 1 | 6 | 04 Автоматические выключатели в литом корпусе | 04.09 Выключатели автоматические ВА-99М до 1600А EKF PROxima |  | Регулярная | PROxima | 0 | 1.417 | 0.00152
mccb99-100-20m | Выключатель автоматический ВА-99М 100/20А 3P 35кА EKF PROxima | Ссылка |  | шт | 3207.69 | 2052.9216 | 2405.7675 | 2052.9216 | 0 | 1 | 1 | 6 | 04 Автоматические выключатели в литом корпусе | 04.09 Выключатели автоматические ВА-99М до 1600А EKF PROxima |  | Регулярная | PROxima | 0 | 1.417 | 0.00152
mccb99-100-25m | Выключатель автоматический ВА-99М 100/25А 3P 35кА EKF PROxima | Ссылка |  | шт | 3207.69 | 2052.9216 | 2405.7675 | 2052.9216 | 0 | 1 | 1 | 6 | 04 Автоматические выключатели в литом корпусе | 04.09 Выключатели автоматические ВА-99М до 1600А EKF PROxima |  | Регулярная | PROxima | 0 | 1.417 | 0.00152
mccb99-100-32m | Выключатель автоматический ВА-99М 100/32А 3P 35кА EKF PROxima | Ссылка |  | шт | 2289.82 | 1465.4848 | 1717.365 | 1465.4848 | 0 | 1 | 1 | 6 | 04 Автоматические выключатели в литом корпусе | 04.09 Выключатели автоматические ВА-99М до 1600А EKF PROxima |  | Регулярная | PROxima | 0 | 1.417 | 0.00152
mccb99-100-40m | Выключатель автоматический ВА-99М 100/40А 3P 35кА EKF PROxima | Ссылка |  | шт | 3207.69 | 2052.9216 | 2405.7675 | 2052.9216 | 0 | 1 | 1 | 6 | 04 Автоматические выключатели в литом корпусе | 04.09 Выключатели автоматические ВА-99М до 1600А EKF PROxima |  | Регулярная | PROxima | 0 | 1.417 | 0.00152
mccb99-100-50m | Выключатель автоматический ВА-99М 100/50А 3P 35кА EKF PROxima | Ссылка |  | шт | 3207.69 | 2052.9216 | 2405.7675 | 2052.9216 | 0 | 1 | 1 | 6 | 04 Автоматические выключатели в литом корпусе | 04.09 Выключатели автоматические ВА-99М до 1600А EKF PROxima |  | Регулярная | PROxima | 0 | 1.417 | 0.00152
mccb99-1250m | Выключатель автоматический ВА-99М 1250А 3P 35кА с электроприводом EKF PROxima | Ссылка |  | шт | 67013.5 | 42888.64 | 50260.125 | 42888.64 | Хит-цена! | 1 | 1 | 1 | 04 Автоматические выключатели в литом корпусе | 04.09 Выключатели автоматические ВА-99М до 1600А EKF PROxima |  | Регулярная | PROxima | Да | 24 | 0.03036
mccb99-1600m | Выключатель автоматический ВА-99М 1600А 3P 35кА с электроприводом EKF PROxima | Ссылка |  | шт | 101096.75 | 64701.92 | 75822.5625 | 64701.92 | Хит-цена! | 1 | 1 | 1 | 04 Автоматические выключатели в литом корпусе | 04.09 Выключатели автоматические ВА-99М до 1600А EKF PROxima |  | Регулярная | PROxima | Да | 26.8 | 0.03399
mccb99-1250-1000m | Выключатель автоматический ВА-99М 1250/1000А 3P 35кА EKF PROxima | Ссылка |  | шт | 65100.97 | 41664.6208 | 48825.7275 | 41664.6208 | 0 | 1 | 1 | 1 | 04 Автоматические выключатели в литом корпусе | 04.09 Выключатели автоматические ВА-99М до 1600А EKF PROxima |  | Регулярная | PROxima | 0 | 21 | 0.03216
mccb99-1250-1250m | Выключатель автоматический ВА-99М 1250/1250А 3P 35кА EKF PROxima | Ссылка |  | шт | 65100.97 | 41664.6208 | 48825.7275 | 41664.6208 | 0 | 1 | 1 | 1 | 04 Автоматические выключатели в литом корпусе | 04.09 Выключатели автоматические ВА-99М до 1600А EKF PROxima |  | Регулярная | PROxima | 0 | 21 | 0.03216
mccb99-1600-1600m | Выключатель автоматический ВА-99М 1600А 3P 35кА EKF PROxima | Ссылка |  | шт | 74782.62 | 47860.8768 | 56086.965 | 47860.8768 | 0 | 1 | 1 | 1 | 04 Автоматические выключатели в литом корпусе | 04.09 Выключатели автоматические ВА-99М до 1600А EKF PROxima |  | Регулярная | PROxima | 0 | 24 | 0.0407
bk-va45 | Блокировка доступа к кнопкам управления для ВА45 EKF PROxima | Ссылка |  | шт | 11093.36 | 7099.7504 | 8320.02 | 7099.7504 | 0 | 1 | 1 | 1 | 05 Автоматические выключатели воздушные | 05.01 Выключатели автоматические ВА-45 до 5000А EKF PROxima | 05.01.01 Аксессуары для автоматических выключателей ВА45 | Регулярная | PROxima | 0 | 0.0015 | 0
mbk-va-45 | Механическая взаимоблокировка двух ВА45 EKF | Ссылка |  | шт | 18653.85 | 11938.464 | 13990.3875 | 11938.464 | 0 | 1 | 1 | 1 | 05 Автоматические выключатели воздушные | 05.01 Выключатели автоматические ВА-45 до 5000А EKF PROxima | 05.01.01 Аксессуары для автоматических выключателей ВА45 | Регулярная | PROxima | 0 | 2 | 0.0756
mbkt-va-45 | Механическая взаимоблокировка двух ВА45 тросами EKF | Ссылка |  | шт | 18653.85 | 11938.464 | 13990.3875 | 11938.464 | 0 | 1 | 1 | 1 | 05 Автоматические выключатели воздушные | 05.01 Выключатели автоматические ВА-45 до 5000А EKF PROxima | 05.01.01 Аксессуары для автоматических выключателей ВА45 | Регулярная | PROxima | 0 | 2.65 | 0.00792
mccb45-2000-1250 | Выключатель автоматический ВА-45 2000/1250А 3P 50кА стационарный EKF PROxima | Ссылка |  | шт | 129002.74 | 82561.7536 | 96752.055 | 82561.7536 | 0 | 1 | 1 | 1 | 05 Автоматические выключатели воздушные | 05.01 Выключатели автоматические ВА-45 до 5000А EKF PROxima | 05.01.02 Автоматические выключатели серии ВА-45 (под заказ) | Заказная (16) | PROxima | 0 | 82 | 0.07182
mccb45-2000-2000-4P | Выключатель автоматический ВА-45 2000/2000А 3P+N 50кА стационарный EKF PROxima | Ссылка |  | шт | 286988.58 | 183672.6912 | 215241.435 | 183672.6912 | 0 | 1 | 1 | 1 | 05 Автоматические выключатели воздушные | 05.01 Выключатели автоматические ВА-45 до 5000А EKF PROxima | 05.01.02 Автоматические выключатели серии ВА-45 (под заказ) | Заказная (16) | PROxima | 0 | 76.5 | 0.12
mccb45-3200-2900v | Выключатель автоматический ВА-45 3200/2900А 3P 80кА выкатной EKF PROxima | Ссылка |  | шт | 311672.89 | 199470.6496 | 233754.6675 | 199470.6496 | 0 | 1 | 1 | 1 | 05 Автоматические выключатели воздушные | 05.01 Выключатели автоматические ВА-45 до 5000А EKF PROxima | 05.01.02 Автоматические выключатели серии ВА-45 (под заказ) | Заказная (16) | PROxima | 0 | 97 | 0.12
mccb45-3200-2900 | Выключатель автоматический ВА-45 3200/2900А 3P 80кА стационарный EKF PROxima | Ссылка |  | шт | 204913.14 | 131144.4096 | 153684.855 | 131144.4096 | 0 | 1 | 1 | 1 | 05 Автоматические выключатели воздушные | 05.01 Выключатели автоматические ВА-45 до 5000А EKF PROxima | 05.01.02 Автоматические выключатели серии ВА-45 (под заказ) | Заказная (16) | PROxima | 0 | 63 | 0.1914
mccb45-3200-2900-4P | Выключатель автоматический ВА-45 3200/2900А 3P+N 80кА стационарный EKF PROxima | Ссылка |  | шт | 329910.14 | 211142.4896 | 247432.605 | 211142.4896 | 0 | 1 | 1 | 1 | 05 Автоматические выключатели воздушные | 05.01 Выключатели автоматические ВА-45 до 5000А EKF PROxima | 05.01.02 Автоматические выключатели серии ВА-45 (под заказ) | Заказная (16) | PROxima | 0 | 94 | 0.12
mccb45-4000-3200 | Выключатель автоматический ВА-45 4000/3200А 3P 80кА стационарный EKF PROxima | Ссылка |  | шт | 435515.23 | 278729.7472 | 326636.4225 | 278729.7472 | 0 | 1 | 1 | 1 | 05 Автоматические выключатели воздушные | 05.01 Выключатели автоматические ВА-45 до 5000А EKF PROxima | 05.01.02 Автоматические выключатели серии ВА-45 (под заказ) | Заказная (16) | PROxima | 0 | 133 | 0.12
mccb45-4000-4000 | Выключатель автоматический ВА-45 4000/4000А 3P 80кА стационарный EKF PROxima | Ссылка |  | шт | 431677.06 | 276273.3184 | 323757.795 | 276273.3184 | 0 | 1 | 1 | 1 | 05 Автоматические выключатели воздушные | 05.01 Выключатели автоматические ВА-45 до 5000А EKF PROxima | 05.01.02 Автоматические выключатели серии ВА-45 (под заказ) | Заказная (16) | PROxima | 0 | 133 | 0.12
mccb45-2000-630v | Выключатель автоматический ВА-45 2000/630А 3P 50кА выкатной EKF PROxima | Ссылка |  | шт | 183381.12 | 117363.9168 | 137535.84 | 117363.9168 | 0 | 1 | 1 | 1 | 05 Автоматические выключатели воздушные | 05.01 Выключатели автоматические ВА-45 до 5000А EKF PROxima |  | Регулярная | PROxima | 0 | 76 | 0.14213
mccb45-2000-630mbv | Выключатель автоматический ВА-45 2000/630А 3P 50кА выкатной МРТ с ModBus EKF PROxima | Ссылка |  | шт | 192550.18 | 123232.1152 | 144412.635 | 123232.1152 | 0 | 1 | 1 | 1 | 05 Автоматические выключатели воздушные | 05.01 Выключатели автоматические ВА-45 до 5000А EKF PROxima |  | Новая | PROxima | 0 | 35 | 0.038404
mccb45-2000-800 | Выключатель автоматический ВА-45 2000/800А 3P 50кА стационарный EKF PROxima | Ссылка |  | шт | 162079.28 | 103730.7392 | 121559.46 | 103730.7392 | 0 | 1 | 1 | 1 | 05 Автоматические выключатели воздушные | 05.01 Выключатели автоматические ВА-45 до 5000А EKF PROxima |  | Регулярная | PROxima | 0 | 50 | 0.11184
mccb45-2000-1000v | Выключатель автоматический ВА-45 2000/1000А 3P 50кА выкатной EKF PROxima | Ссылка |  | шт | 187626.04 | 120080.6656 | 140719.53 | 120080.6656 | 0 | 1 | 1 | 1 | 05 Автоматические выключатели воздушные | 05.01 Выключатели автоматические ВА-45 до 5000А EKF PROxima |  | Регулярная | PROxima | 0 | 76.8 | 0.14213
mccb45-2000-1000 | Выключатель автоматический ВА-45 2000/1000А 3P 50кА стационарный EKF PROxima | Ссылка |  | шт | 161822 | 103566.08 | 121366.5 | 103566.08 | 0 | 1 | 1 | 1 | 05 Автоматические выключатели воздушные | 05.01 Выключатели автоматические ВА-45 до 5000А EKF PROxima |  | Регулярная | PROxima | 0 | 50.4 | 0.11184
mccb45-2000-1250v | Выключатель автоматический ВА-45 2000/1250А 3P 50кА выкатной EKF PROxima | Ссылка |  | шт | 193399.15 | 123775.456 | 145049.3625 | 123775.456 | 0 | 1 | 1 | 1 | 05 Автоматические выключатели воздушные | 05.01 Выключатели автоматические ВА-45 до 5000А EKF PROxima |  | Регулярная | PROxima | 0 | 76.8 | 0.14213
mccb45-2000-1600v | Выключатель автоматический ВА-45 2000/1600А 3P 50кА выкатной EKF PROxima | Ссылка |  | шт | 212601 | 136064.64 | 159450.75 | 136064.64 | 0 | 1 | 1 | 1 | 05 Автоматические выключатели воздушные | 05.01 Выключатели автоматические ВА-45 до 5000А EKF PROxima |  | Регулярная | PROxima | 0 | 76.8 | 0.14213
mccb45-2000-1600 | Выключатель автоматический ВА-45 2000/1600А 3P 50кА стационарный EKF PROxima | Ссылка |  | шт | 181374.42 | 116079.6288 | 136030.815 | 116079.6288 | 0 | 1 | 1 | 1 | 05 Автоматические выключатели воздушные | 05.01 Выключатели автоматические ВА-45 до 5000А EKF PROxima |  | Регулярная | PROxima | 0 | 50.4 | 0.11184
mccb45-2000-2000v | Выключатель автоматический ВА-45 2000/2000А 3P 50кА выкатной EKF PROxima | Ссылка |  | шт | 268449.57 | 171807.7248 | 201337.1775 | 171807.7248 | 0 | 1 | 1 | 1 | 05 Автоматические выключатели воздушные | 05.01 Выключатели автоматические ВА-45 до 5000А EKF PROxima |  | Регулярная | PROxima | 0 | 81.3 | 0.14213
mccb45-2000-2000 | Выключатель автоматический ВА-45 2000/2000А 3P 50кА стационарный EKF PROxima | Ссылка |  | шт | 233069.36 | 149164.3904 | 174802.02 | 149164.3904 | 0 | 1 | 1 | 1 | 05 Автоматические выключатели воздушные | 05.01 Выключатели автоматические ВА-45 до 5000А EKF PROxima |  | Регулярная | PROxima | 0 | 51.5 | 0.11184
mccb45-2000-630 | Выключатель автоматический ВА-45 2000/630А 3P 50кА стационарный EKF PROxima | Ссылка |  | шт | 150908.88 | 96581.6832 | 113181.66 | 96581.6832 | 0 | 1 | 1 | 1 | 05 Автоматические выключатели воздушные | 05.01 Выключатели автоматические ВА-45 до 5000А EKF PROxima |  | Заказная (16) | PROxima | 0 | 50 | 0.11184
mccb45-2000-800v | Выключатель автоматический ВА-45 2000/800А 3P 50кА выкатной EKF | Ссылка |  | шт | 183381.12 | 117363.9168 | 137535.84 | 117363.9168 | 0 | 1 | 1 | 1 | 05 Автоматические выключатели воздушные | 05.01 Выключатели автоматические ВА-45 до 5000А EKF PROxima |  | Заказная (16) | PROxima | 0 | 76.8 | 0.14213
mccb45-3200-2000v | Выключатель автоматический ВА-45 3200/2000А 3P 80кА выкатной EKF PROxima | Ссылка |  | шт | 294260.45 | 188326.688 | 220695.3375 | 188326.688 | 0 | 1 | 1 | 1 | 05 Автоматические выключатели воздушные | 05.01 Выключатели автоматические ВА-45 до 5000А EKF PROxima |  | Регулярная | PROxima | 0 | 89 | 0.19219
mccb45-3200-2000 | Выключатель автоматический ВА-45 3200/2000А 3P 80кА стационарный EKF PROxima | Ссылка |  | шт | 201887.13 | 129207.7632 | 151415.3475 | 129207.7632 | 0 | 1 | 1 | 1 | 05 Автоматические выключатели воздушные | 05.01 Выключатели автоматические ВА-45 до 5000А EKF PROxima |  | Регулярная | PROxima | 0 | 89 | 0.097785
mccb45-3200-2500v | Выключатель автоматический ВА-45 3200/2500А 3P 80кА выкатной EKF PROxima | Ссылка |  | шт | 303715.74 | 194378.0736 | 227786.805 | 194378.0736 | 0 | 1 | 1 | 1 | 05 Автоматические выключатели воздушные | 05.01 Выключатели автоматические ВА-45 до 5000А EKF PROxima |  | Регулярная | PROxima | 0 | 97 | 0.19219
mccb45-3200-2500 | Выключатель автоматический ВА-45 3200/2500А 3P 80кА стационарный EKF PROxima | Ссылка |  | шт | 211500.8 | 135360.512 | 158625.6 | 135360.512 | 0 | 1 | 1 | 1 | 05 Автоматические выключатели воздушные | 05.01 Выключатели автоматические ВА-45 до 5000А EKF PROxima |  | Регулярная | PROxima | 0 | 61 | 0.1914
mccb45-3200-3200v | Выключатель автоматический ВА-45 3200/3200А 3P 80кА выкатной EKF PROxima | Ссылка |  | шт | 331953.78 | 212450.4192 | 248965.335 | 212450.4192 | 0 | 1 | 1 | 1 | 05 Автоматические выключатели воздушные | 05.01 Выключатели автоматические ВА-45 до 5000А EKF PROxima |  | Регулярная | PROxima | 0 | 105 | 0.19219
mccb45-3200-3200 | Выключатель автоматический ВА-45 3200/3200А 3P 80кА стационарный EKF PROxima | Ссылка |  | шт | 221114.48 | 141513.2672 | 165835.86 | 141513.2672 | 0 | 1 | 1 | 1 | 05 Автоматические выключатели воздушные | 05.01 Выключатели автоматические ВА-45 до 5000А EKF PROxima |  | Регулярная | PROxima | 0 | 97 | 0.097785
mccb45-4000-4000v | Выключатель автоматический ВА-45 4000/4000А 3P 80кА выкатной EKF PROxima | Ссылка |  | шт | 473604.35 | 303106.784 | 355203.2625 | 303106.784 | 0 | 1 | 1 | 1 | 05 Автоматические выключатели воздушные | 05.01 Выключатели автоматические ВА-45 до 5000А EKF PROxima |  | Регулярная | PROxima | 0 | 147 | 0.2215
mccb45-5000-5000v | Выключатель автоматический ВА-45 5000/5000А 3P выкатной EKF PROxima | Ссылка |  | шт | 726467.53 | 464939.2192 | 544850.6475 | 464939.2192 | 0 | 1 | 1 | 1 | 05 Автоматические выключатели воздушные | 05.01 Выключатели автоматические ВА-45 до 5000А EKF PROxima |  | Регулярная | PROxima | 0 | 133 | 0.30429
mccb450-1600-200v | Автоматический выключатель ВА-450 1600/200А 3P 55кА выкатной EKF | Ссылка |  | шт | 182384.54 | 116726.1056 | 136788.405 | 116726.1056 | 0 | 1 | 1 | 1 | 05 Автоматические выключатели воздушные | 05.02 Выключатели автоматические ВА-450 до 1600А EKF PROxima |  | Новая | PROxima | 0 | 35 | 0.038404
mccb450-1600-200 | Автоматический выключатель ВА-450 1600/200А 3P 55кА стационарный EKF | Ссылка |  | шт | 153975.32 | 98544.2048 | 115481.49 | 98544.2048 | 0 | 1 | 1 | 1 | 05 Автоматические выключатели воздушные | 05.02 Выключатели автоматические ВА-450 до 1600А EKF PROxima |  | Регулярная | PROxima | 0 | 21 | 0.023322
mccb450-1600-400v | Автоматический выключатель ВА-450 1600/400А 3P 55кА выкатной EKF | Ссылка |  | шт | 182384.54 | 116726.1056 | 136788.405 | 116726.1056 | 0 | 1 | 1 | 1 | 05 Автоматические выключатели воздушные | 05.02 Выключатели автоматические ВА-450 до 1600А EKF PROxima |  | Регулярная | PROxima | 0 | 35 | 0.038404
mccb450-1600-400 | Автоматический выключатель ВА-450 1600/400А 3P 55кА стационарный EKF | Ссылка |  | шт | 153975.32 | 98544.2048 | 115481.49 | 98544.2048 | 0 | 1 | 1 | 1 | 05 Автоматические выключатели воздушные | 05.02 Выключатели автоматические ВА-450 до 1600А EKF PROxima |  | Регулярная | PROxima | 0 | 21 | 0.023322
mccb450-1600-630v | Автоматический выключатель ВА-450 1600/630А 3P 55кА выкатной EKF | Ссылка |  | шт | 182384.54 | 116726.1056 | 136788.405 | 116726.1056 | 0 | 1 | 1 | 1 | 05 Автоматические выключатели воздушные | 05.02 Выключатели автоматические ВА-450 до 1600А EKF PROxima |  | Регулярная | PROxima | 0 | 35 | 0.038404
mccb450-1600-630 | Автоматический выключатель ВА-450 1600/630А 3P 55кА стационарный EKF | Ссылка |  | шт | 174212.06 | 111495.7184 | 130659.045 | 111495.7184 | 0 | 1 | 1 | 1 | 05 Автоматические выключатели воздушные | 05.02 Выключатели автоматические ВА-450 до 1600А EKF PROxima |  | Регулярная | PROxima | 0 | 21 | 0.023322
mccb450-1600-800v | Автоматический выключатель ВА-450 1600/800А 3P 55кА выкатной EKF | Ссылка |  | шт | 182384.54 | 116726.1056 | 136788.405 | 116726.1056 | 0 | 1 | 1 | 1 | 05 Автоматические выключатели воздушные | 05.02 Выключатели автоматические ВА-450 до 1600А EKF PROxima |  | Регулярная | PROxima | 0 | 35 | 0.038404
mccb450-1600-800 | Автоматический выключатель ВА-450 1600/800А 3P 55кА стационарный EKF | Ссылка |  | шт | 153975.32 | 98544.2048 | 115481.49 | 98544.2048 | 0 | 1 | 1 | 1 | 05 Автоматические выключатели воздушные | 05.02 Выключатели автоматические ВА-450 до 1600А EKF PROxima |  | Регулярная | PROxima | 0 | 21 | 0.023322
mccb450-1600-1000v | Автоматический выключатель ВА-450 1600/1000А 3P 55кА выкатной EKF | Ссылка |  | шт | 183873.53 | 117679.0592 | 137905.1475 | 117679.0592 | 0 | 1 | 1 | 1 | 05 Автоматические выключатели воздушные | 05.02 Выключатели автоматические ВА-450 до 1600А EKF PROxima |  | Регулярная | PROxima | 0 | 35 | 0.038404
mccb450-1600-1000 | Автоматический выключатель ВА-450 1600/1000А 3P 55кА стационарный EKF | Ссылка |  | шт | 155349.13 | 99423.4432 | 116511.8475 | 99423.4432 | 0 | 1 | 1 | 1 | 05 Автоматические выключатели воздушные | 05.02 Выключатели автоматические ВА-450 до 1600А EKF PROxima |  | Регулярная | PROxima | 0 | 21 | 0.023322
mccb450-1600-1250v | Автоматический выключатель ВА-450 1600/1250А 3P 55кА выкатной EKF | Ссылка |  | шт | 185663.18 | 118824.4352 | 139247.385 | 118824.4352 | 0 | 1 | 1 | 1 | 05 Автоматические выключатели воздушные | 05.02 Выключатели автоматические ВА-450 до 1600А EKF PROxima |  | Регулярная | PROxima | 0 | 35 | 0.038404
mccb450-1600-1250 | Автоматический выключатель ВА-450 1600/1250А 3P 55кА стационарный EKF | Ссылка |  | шт | 155349.13 | 99423.4432 | 116511.8475 | 99423.4432 | 0 | 1 | 1 | 1 | 05 Автоматические выключатели воздушные | 05.02 Выключатели автоматические ВА-450 до 1600А EKF PROxima |  | Регулярная | PROxima | 0 | 21 | 0.023322
mccb450-1600-1600v | Автоматический выключатель ВА-450 1600/1600А 3P 55кА выкатной EKF | Ссылка |  | шт | 204096.96 | 130622.0544 | 153072.72 | 130622.0544 | 0 | 1 | 1 | 1 | 05 Автоматические выключатели воздушные | 05.02 Выключатели автоматические ВА-450 до 1600А EKF PROxima |  | Регулярная | PROxima | 0 | 35 | 0.038404
mccb450-1600-1600 | Автоматический выключатель ВА-450 1600/1600А 3P 55кА стационарный EKF | Ссылка |  | шт | 172305.69 | 110275.6416 | 129229.2675 | 110275.6416 | 0 | 1 | 1 | 1 | 05 Автоматические выключатели воздушные | 05.02 Выключатели автоматические ВА-450 до 1600А EKF PROxima |  | Регулярная | PROxima | 0 | 21 | 0.023322
ctr-s-9-110-nc | Контактор КМЭ малогабаритный 9А 110В 1NC EKF PROxima | Ссылка |  | шт | 705.1 | 451.264 | 528.825 | 451.264 | 0 | 1 | 1 | 50 | 06 Контакторы, пускатели, реле и аксессуары к ним | 06.01 Контакторы малогабаритные КМЭ 9-95А EKF PROxima | 06.01.01 Контакторы малогабаритные КМЭ 9-95А EKF PROxima под заказ | Заказная (2) | PROxima | 0 | 0.35 | 0.00027
ctr-s-9-24-nc | Контактор КМЭ малогабаритный 9А 24В 1NC EKF PROxima | Ссылка |  | шт | 705.1 | 451.264 | 528.825 | 451.264 | 0 | 1 | 1 | 50 | 06 Контакторы, пускатели, реле и аксессуары к ним | 06.01 Контакторы малогабаритные КМЭ 9-95А EKF PROxima | 06.01.01 Контакторы малогабаритные КМЭ 9-95А EKF PROxima под заказ | Заказная (2) | PROxima | 0 | 0.35 | 0.00027
ctr-s-9-24 | Контактор КМЭ малогабаритный 9А 24В 1NO EKF PROxima | Ссылка |  | шт | 705.1 | 451.264 | 528.825 | 451.264 | 0 | 1 | 1 | 50 | 06 Контакторы, пускатели, реле и аксессуары к ним | 06.01 Контакторы малогабаритные КМЭ 9-95А EKF PROxima | 06.01.01 Контакторы малогабаритные КМЭ 9-95А EKF PROxima под заказ | Заказная (2) | PROxima | 0 | 0.35 | 0.00027
ctr-s-9-36-nc | Контактор КМЭ малогабаритный 9А 36В 1NC EKF PROxima | Ссылка |  | шт | 705.1 | 451.264 | 528.825 | 451.264 | 0 | 1 | 1 | 50 | 06 Контакторы, пускатели, реле и аксессуары к ним | 06.01 Контакторы малогабаритные КМЭ 9-95А EKF PROxima | 06.01.01 Контакторы малогабаритные КМЭ 9-95А EKF PROxima под заказ | Заказная (2) | PROxima | 0 | 0.35 | 0.00027
ctr-s-9-36 | Контактор КМЭ малогабаритный 9А 36В 1NO EKF PROxima | Ссылка |  | шт | 705.1 | 451.264 | 528.825 | 451.264 | 0 | 1 | 1 | 50 | 06 Контакторы, пускатели, реле и аксессуары к ним | 06.01 Контакторы малогабаритные КМЭ 9-95А EKF PROxima | 06.01.01 Контакторы малогабаритные КМЭ 9-95А EKF PROxima под заказ | Заказная (2) | PROxima | 0 | 0.35 | 0.00027
ctr-s-12-110-nc | Контактор КМЭ малогабаритный 12А 110В 1NC EKF PROxima | Ссылка |  | шт | 783.69 | 501.5616 | 587.7675 | 501.5616 | 0 | 1 | 1 | 50 | 06 Контакторы, пускатели, реле и аксессуары к ним | 06.01 Контакторы малогабаритные КМЭ 9-95А EKF PROxima | 06.01.01 Контакторы малогабаритные КМЭ 9-95А EKF PROxima под заказ | Заказная (2) | PROxima | 0 | 0.35 | 0.00027
ctr-s-12-110 | Контактор КМЭ малогабаритный 12А 110В 1NO EKF PROxima | Ссылка |  | шт | 783.69 | 501.5616 | 587.7675 | 501.5616 | 0 | 1 | 1 | 50 | 06 Контакторы, пускатели, реле и аксессуары к ним | 06.01 Контакторы малогабаритные КМЭ 9-95А EKF PROxima | 06.01.01 Контакторы малогабаритные КМЭ 9-95А EKF PROxima под заказ | Заказная (2) | PROxima | 0 | 0.35 | 0.00027
ctr-s-12-24-nc | Контактор КМЭ малогабаритный 12А 24В 1NC EKF PROxima | Ссылка |  | шт | 783.69 | 501.5616 | 587.7675 | 501.5616 | 0 | 1 | 1 | 50 | 06 Контакторы, пускатели, реле и аксессуары к ним | 06.01 Контакторы малогабаритные КМЭ 9-95А EKF PROxima | 06.01.01 Контакторы малогабаритные КМЭ 9-95А EKF PROxima под заказ | Заказная (2) | PROxima | 0 | 0.35 | 0.00027
ctr-s-12-24 | Контактор КМЭ малогабаритный 12А 24В 1NO EKF PROxima | Ссылка |  | шт | 783.69 | 501.5616 | 587.7675 | 501.5616 | 0 | 1 | 1 | 50 | 06 Контакторы, пускатели, реле и аксессуары к ним | 06.01 Контакторы малогабаритные КМЭ 9-95А EKF PROxima | 06.01.01 Контакторы малогабаритные КМЭ 9-95А EKF PROxima под заказ | Заказная (2) | PROxima | 0 | 0.35 | 0.00027
ctr-s-12-36-nc | Контактор КМЭ малогабаритный 12А 36В 1NC EKF PROxima | Ссылка |  | шт | 783.69 | 501.5616 | 587.7675 | 501.5616 | 0 | 1 | 1 | 50 | 06 Контакторы, пускатели, реле и аксессуары к ним | 06.01 Контакторы малогабаритные КМЭ 9-95А EKF PROxima | 06.01.01 Контакторы малогабаритные КМЭ 9-95А EKF PROxima под заказ | Заказная (2) | PROxima | 0 | 0.35 | 0.00027
ctr-s-12-36 | Контактор КМЭ малогабаритный 12А 36В 1NO EKF PROxima | Ссылка |  | шт | 783.69 | 501.5616 | 587.7675 | 501.5616 | 0 | 1 | 1 | 50 | 06 Контакторы, пускатели, реле и аксессуары к ним | 06.01 Контакторы малогабаритные КМЭ 9-95А EKF PROxima | 06.01.01 Контакторы малогабаритные КМЭ 9-95А EKF PROxima под заказ | Заказная (2) | PROxima | 0 | 0.35 | 0.00027
ctr-s-12-380-nc | Контактор КМЭ малогабаритный 12А 380В 1NC EKF PROxima | Ссылка |  | шт | 783.69 | 501.5616 | 587.7675 | 501.5616 | 0 | 1 | 1 | 50 | 06 Контакторы, пускатели, реле и аксессуары к ним | 06.01 Контакторы малогабаритные КМЭ 9-95А EKF PROxima | 06.01.01 Контакторы малогабаритные КМЭ 9-95А EKF PROxima под заказ | Заказная (16) | PROxima | Да | 0.35 | 0.0002664
ctr-s-18-110-nc | Контактор КМЭ малогабаритный 18А 110В 1NC EKF PROxima | Ссылка |  | шт | 950.63 | 608.4032 | 712.9725 | 608.4032 | 0 | 1 | 1 | 50 | 06 Контакторы, пускатели, реле и аксессуары к ним | 06.01 Контакторы малогабаритные КМЭ 9-95А EKF PROxima | 06.01.01 Контакторы малогабаритные КМЭ 9-95А EKF PROxima под заказ | Заказная (2) | PROxima | 0 | 0.37 | 0.00027
ctr-s-18-110 | Контактор КМЭ малогабаритный 18А 110В 1NO EKF PROxima | Ссылка |  | шт | 950.63 | 608.4032 | 712.9725 | 608.4032 | 0 | 1 | 1 | 50 | 06 Контакторы, пускатели, реле и аксессуары к ним | 06.01 Контакторы малогабаритные КМЭ 9-95А EKF PROxima | 06.01.01 Контакторы малогабаритные КМЭ 9-95А EKF PROxima под заказ | Заказная (2) | PROxima | 0 | 0.37 | 0.00027
ctr-s-18-24-nc | Контактор КМЭ малогабаритный 18А 24В 1NC EKF PROxima | Ссылка |  | шт | 950.63 | 608.4032 | 712.9725 | 608.4032 | 0 | 1 | 1 | 50 | 06 Контакторы, пускатели, реле и аксессуары к ним | 06.01 Контакторы малогабаритные КМЭ 9-95А EKF PROxima | 06.01.01 Контакторы малогабаритные КМЭ 9-95А EKF PROxima под заказ | Заказная (2) | PROxima | 0 | 0.37 | 0.00027
ctr-s-18-24 | Контактор КМЭ малогабаритный 18А 24В 1NO EKF PROxima | Ссылка |  | шт | 950.63 | 608.4032 | 712.9725 | 608.4032 | 0 | 1 | 1 | 50 | 06 Контакторы, пускатели, реле и аксессуары к ним | 06.01 Контакторы малогабаритные КМЭ 9-95А EKF PROxima | 06.01.01 Контакторы малогабаритные КМЭ 9-95А EKF PROxima под заказ | Заказная (2) | PROxima | 0 | 0.37 | 0.00027
ctr-s-18-36-nc | Контактор КМЭ малогабаритный 18А 36В 1NC EKF PROxima | Ссылка |  | шт | 950.63 | 608.4032 | 712.9725 | 608.4032 | 0 | 1 | 1 | 50 | 06 Контакторы, пускатели, реле и аксессуары к ним | 06.01 Контакторы малогабаритные КМЭ 9-95А EKF PROxima | 06.01.01 Контакторы малогабаритные КМЭ 9-95А EKF PROxima под заказ | Заказная (2) | PROxima | 0 | 0.37 | 0.00027
ctr-s-18-36 | Контактор КМЭ малогабаритный 18А 36В 1NO EKF PROxima | Ссылка |  | шт | 950.63 | 608.4032 | 712.9725 | 608.4032 | 0 | 1 | 1 | 50 | 06 Контакторы, пускатели, реле и аксессуары к ним | 06.01 Контакторы малогабаритные КМЭ 9-95А EKF PROxima | 06.01.01 Контакторы малогабаритные КМЭ 9-95А EKF PROxima под заказ | Заказная (2) | PROxima | 0 | 0.37 | 0.00027
ctr-s-18-380-nc | Контактор КМЭ малогабаритный 18А 380В 1NC EKF PROxima | Ссылка |  | шт | 950.63 | 608.4032 | 712.9725 | 608.4032 | 0 | 1 | 1 | 50 | 06 Контакторы, пускатели, реле и аксессуары к ним | 06.01 Контакторы малогабаритные КМЭ 9-95А EKF PROxima | 06.01.01 Контакторы малогабаритные КМЭ 9-95А EKF PROxima под заказ | Заказная (16) | PROxima | Да | 0.37 | 0.0002664
ctr-s-25-110-nc | Контактор КМЭ малогабаритный 25А 110В 1NC EKF PROxima | Ссылка |  | шт | 1204.4 | 770.816 | 903.3 | 770.816 | 0 | 1 | 1 | 50 | 06 Контакторы, пускатели, реле и аксессуары к ним | 06.01 Контакторы малогабаритные КМЭ 9-95А EKF PROxima | 06.01.01 Контакторы малогабаритные КМЭ 9-95А EKF PROxima под заказ | Заказная (2) | PROxima | 0 | 0.56 | 0.00039
ctr-s-25-24-nc | Контактор КМЭ малогабаритный 25А 24В 1NC EKF PROxima | Ссылка |  | шт | 1204.4 | 770.816 | 903.3 | 770.816 | 0 | 1 | 1 | 50 | 06 Контакторы, пускатели, реле и аксессуары к ним | 06.01 Контакторы малогабаритные КМЭ 9-95А EKF PROxima | 06.01.01 Контакторы малогабаритные КМЭ 9-95А EKF PROxima под заказ | Заказная (2) | PROxima | 0 | 0.56 | 0.00039
ctr-s-25-24 | Контактор КМЭ малогабаритный 25А 24В 1NO EKF PROxima | Ссылка |  | шт | 1204.4 | 770.816 | 903.3 | 770.816 | 0 | 1 | 1 | 50 | 06 Контакторы, пускатели, реле и аксессуары к ним | 06.01 Контакторы малогабаритные КМЭ 9-95А EKF PROxima | 06.01.01 Контакторы малогабаритные КМЭ 9-95А EKF PROxima под заказ | Заказная (2) | PROxima | 0 | 0.56 | 0.00039
ctr-s-25-36-nc | Контактор КМЭ малогабаритный 25А 36В 1NC EKF PROxima | Ссылка |  | шт | 1204.4 | 770.816 | 903.3 | 770.816 | 0 | 1 | 1 | 50 | 06 Контакторы, пускатели, реле и аксессуары к ним | 06.01 Контакторы малогабаритные КМЭ 9-95А EKF PROxima | 06.01.01 Контакторы малогабаритные КМЭ 9-95А EKF PROxima под заказ | Заказная (2) | PROxima | 0 | 0.56 | 0.00039
ctr-s-25-36 | Контактор КМЭ малогабаритный 25А 36В 1NO EKF PROxima | Ссылка |  | шт | 1204.4 | 770.816 | 903.3 | 770.816 | 0 | 1 | 1 | 50 | 06 Контакторы, пускатели, реле и аксессуары к ним | 06.01 Контакторы малогабаритные КМЭ 9-95А EKF PROxima | 06.01.01 Контакторы малогабаритные КМЭ 9-95А EKF PROxima под заказ | Заказная (2) | PROxima | 0 | 0.56 | 0.00039
ctr-s-32-110-nc | Контактор КМЭ малогабаритный 32А 110В 1NC EKF PROxima | Ссылка |  | шт | 1428.54 | 914.2656 | 1071.405 | 914.2656 | 0 | 1 | 1 | 50 | 06 Контакторы, пускатели, реле и аксессуары к ним | 06.01 Контакторы малогабаритные КМЭ 9-95А EKF PROxima | 06.01.01 Контакторы малогабаритные КМЭ 9-95А EKF PROxima под заказ | Заказная (2) | PROxima | 0 | 0.58 | 0.00046
ctr-s-32-110 | Контактор КМЭ малогабаритный 32А 110В 1NO EKF PROxima | Ссылка |  | шт | 1428.54 | 914.2656 | 1071.405 | 914.2656 | 0 | 1 | 1 | 50 | 06 Контакторы, пускатели, реле и аксессуары к ним | 06.01 Контакторы малогабаритные КМЭ 9-95А EKF PROxima | 06.01.01 Контакторы малогабаритные КМЭ 9-95А EKF PROxima под заказ | Заказная (2) | PROxima | 0 | 0.58 | 0.00046
ctr-s-32-24-nc | Контактор КМЭ малогабаритный 32А 24В 1NC EKF PROxima | Ссылка |  | шт | 1428.54 | 914.2656 | 1071.405 | 914.2656 | 0 | 1 | 1 | 50 | 06 Контакторы, пускатели, реле и аксессуары к ним | 06.01 Контакторы малогабаритные КМЭ 9-95А EKF PROxima | 06.01.01 Контакторы малогабаритные КМЭ 9-95А EKF PROxima под заказ | Заказная (2) | PROxima | 0 | 0.58 | 0.00046
ctr-s-32-24 | Контактор КМЭ малогабаритный 32А 24В 1NO EKF PROxima | Ссылка |  | шт | 1428.54 | 914.2656 | 1071.405 | 914.2656 | 0 | 1 | 1 | 50 | 06 Контакторы, пускатели, реле и аксессуары к ним | 06.01 Контакторы малогабаритные КМЭ 9-95А EKF PROxima | 06.01.01 Контакторы малогабаритные КМЭ 9-95А EKF PROxima под заказ | Заказная (2) | PROxima | 0 | 0.58 | 0.00046
ctr-s-32-36-nc | Контактор КМЭ малогабаритный 32А 36В 1NC EKF PROxima | Ссылка |  | шт | 1428.54 | 914.2656 | 1071.405 | 914.2656 | 0 | 1 | 1 | 50 | 06 Контакторы, пускатели, реле и аксессуары к ним | 06.01 Контакторы малогабаритные КМЭ 9-95А EKF PROxima | 06.01.01 Контакторы малогабаритные КМЭ 9-95А EKF PROxima под заказ | Заказная (2) | PROxima | 0 | 0.58 | 0.00046
ctr-s-32-36 | Контактор КМЭ малогабаритный 32А 36В 1NO EKF PROxima | Ссылка |  | шт | 1428.54 | 914.2656 | 1071.405 | 914.2656 | 0 | 1 | 1 | 50 | 06 Контакторы, пускатели, реле и аксессуары к ним | 06.01 Контакторы малогабаритные КМЭ 9-95А EKF PROxima | 06.01.01 Контакторы малогабаритные КМЭ 9-95А EKF PROxima под заказ | Заказная (2) | PROxima | 0 | 0.58 | 0.00046
ctr-s-40-24 | Контактор КМЭ малогабаритный 40А 24В NO+NC EKF PROxima | Ссылка |  | шт | 2266.52 | 1450.5728 | 1699.89 | 1450.5728 | 0 | 1 | 1 | 20 | 06 Контакторы, пускатели, реле и аксессуары к ним | 06.01 Контакторы малогабаритные КМЭ 9-95А EKF PROxima | 06.01.01 Контакторы малогабаритные КМЭ 9-95А EKF PROxima под заказ | Заказная (2) | PROxima | 0 | 1.3 | 0.00107
ctr-s-40-36 | Контактор КМЭ малогабаритный 40А 36В NO+NC EKF PROxima | Ссылка |  | шт | 2266.52 | 1450.5728 | 1699.89 | 1450.5728 | 0 | 1 | 1 | 20 | 06 Контакторы, пускатели, реле и аксессуары к ним | 06.01 Контакторы малогабаритные КМЭ 9-95А EKF PROxima | 06.01.01 Контакторы малогабаритные КМЭ 9-95А EKF PROxima под заказ | Заказная (2) | PROxima | 0 | 1.3 | 0.00107
ctr-s-50-110 | Контактор КМЭ малогабаритный 50А 110В NO+NC EKF PROxima | Ссылка |  | шт | 2983.65 | 1909.536 | 2237.7375 | 1909.536 | 0 | 1 | 1 | 20 | 06 Контакторы, пускатели, реле и аксессуары к ним | 06.01 Контакторы малогабаритные КМЭ 9-95А EKF PROxima | 06.01.01 Контакторы малогабаритные КМЭ 9-95А EKF PROxima под заказ | Заказная (2) | PROxima | 0 | 1.3 | 0.00107
ctr-s-50-24 | Контактор КМЭ малогабаритный 50А 24В NO+NC EKF PROxima | Ссылка |  | шт | 2923.79 | 1871.2256 | 2192.8425 | 1871.2256 | 0 | 1 | 1 | 20 | 06 Контакторы, пускатели, реле и аксессуары к ним | 06.01 Контакторы малогабаритные КМЭ 9-95А EKF PROxima | 06.01.01 Контакторы малогабаритные КМЭ 9-95А EKF PROxima под заказ | Заказная (2) | PROxima | 0 | 1.3 | 0.00107
ctr-s-50-36 | Контактор КМЭ малогабаритный 50А 36В NO+NC EKF PROxima | Ссылка |  | шт | 2923.79 | 1871.2256 | 2192.8425 | 1871.2256 | 0 | 1 | 1 | 20 | 06 Контакторы, пускатели, реле и аксессуары к ним | 06.01 Контакторы малогабаритные КМЭ 9-95А EKF PROxima | 06.01.01 Контакторы малогабаритные КМЭ 9-95А EKF PROxima под заказ | Заказная (2) | PROxima | 0 | 1.3 | 0.00107
ctr-s-65-24 | Контактор КМЭ малогабаритный 65А 24В NO+NC EKF PROxima | Ссылка |  | шт | 2773.18 | 1774.8352 | 2079.885 | 1774.8352 | 0 | 1 | 1 | 20 | 06 Контакторы, пускатели, реле и аксессуары к ним | 06.01 Контакторы малогабаритные КМЭ 9-95А EKF PROxima | 06.01.01 Контакторы малогабаритные КМЭ 9-95А EKF PROxima под заказ | Заказная (2) | PROxima | 0 | 1.3 | 0.00107
ctr-s-65-36 | Контактор КМЭ малогабаритный 65А 36В NO+NC EKF PROxima | Ссылка |  | шт | 2773.18 | 1774.8352 | 2079.885 | 1774.8352 | 0 | 1 | 1 | 20 | 06 Контакторы, пускатели, реле и аксессуары к ним | 06.01 Контакторы малогабаритные КМЭ 9-95А EKF PROxima | 06.01.01 Контакторы малогабаритные КМЭ 9-95А EKF PROxima под заказ | Заказная (2) | PROxima | 0 | 1.3 | 0.00107
ctr-s-80-110 | Контактор КМЭ малогабаритный 80А 110В NO+NC EKF PROxima | Ссылка |  | шт | 4337.28 | 2775.8592 | 3252.96 | 2775.8592 | 0 | 1 | 1 | 15 | 06 Контакторы, пускатели, реле и аксессуары к ним | 06.01 Контакторы малогабаритные КМЭ 9-95А EKF PROxima | 06.01.01 Контакторы малогабаритные КМЭ 9-95А EKF PROxima под заказ | Заказная (2) | PROxima | 0 | 1.5 | 0.00133
ctr-s-80-24 | Контактор КМЭ малогабаритный 80А 24В NO+NC EKF PROxima | Ссылка |  | шт | 4248.54 | 2719.0656 | 3186.405 | 2719.0656 | 0 | 1 | 1 | 15 | 06 Контакторы, пускатели, реле и аксессуары к ним | 06.01 Контакторы малогабаритные КМЭ 9-95А EKF PROxima | 06.01.01 Контакторы малогабаритные КМЭ 9-95А EKF PROxima под заказ | Заказная (2) | PROxima | 0 | 1.5 | 0.00133
ctr-s-80-36 | Контактор КМЭ малогабаритный 80А 36В NO+NC EKF PROxima | Ссылка |  | шт | 4248.54 | 2719.0656 | 3186.405 | 2719.0656 | 0 | 1 | 1 | 15 | 06 Контакторы, пускатели, реле и аксессуары к ним | 06.01 Контакторы малогабаритные КМЭ 9-95А EKF PROxima | 06.01.01 Контакторы малогабаритные КМЭ 9-95А EKF PROxima под заказ | Заказная (2) | PROxima | 0 | 1.5 | 0.00133
ctr-s-95-24 | Контактор КМЭ малогабаритный 95А 24В NO+NC EKF PROxima | Ссылка |  | шт | 4292.84 | 2747.4176 | 3219.63 | 2747.4176 | 0 | 1 | 1 | 15 | 06 Контакторы, пускатели, реле и аксессуары к ним | 06.01 Контакторы малогабаритные КМЭ 9-95А EKF PROxima | 06.01.01 Контакторы малогабаритные КМЭ 9-95А EKF PROxima под заказ | Заказная (2) | PROxima | 0 | 1.5 | 0.00133
ctr-s-95-36 | Контактор КМЭ малогабаритный 95А 36В NO+NC EKF PROxima | Ссылка |  | шт | 4292.84 | 2747.4176 | 3219.63 | 2747.4176 | 0 | 1 | 1 | 15 | 06 Контакторы, пускатели, реле и аксессуары к ним | 06.01 Контакторы малогабаритные КМЭ 9-95А EKF PROxima | 06.01.01 Контакторы малогабаритные КМЭ 9-95А EKF PROxima под заказ | Заказная (2) | PROxima | 0 | 1.5 | 0.00133
ctr-s-25-110 | Контактор малогабаритный КМЭ 25А 110В 1NO EKF | Ссылка |  | шт | 1204.4 | 770.816 | 903.3 | 770.816 | 0 | 1 | 1 | 1 | 06 Контакторы, пускатели, реле и аксессуары к ним | 06.01 Контакторы малогабаритные КМЭ 9-95А EKF PROxima | 06.01.01 Контакторы малогабаритные КМЭ 9-95А EKF PROxima под заказ | Заказная (2) | PROxima | 0 | 0.56 | 0
ctr-s-40-110 | Контактор малогабаритный КМЭ 40А 110В NO+NC EKF | Ссылка |  | шт | 2330.06 | 1491.2384 | 1747.545 | 1491.2384 | 0 | 1 | 1 | 20 | 06 Контакторы, пускатели, реле и аксессуары к ним | 06.01 Контакторы малогабаритные КМЭ 9-95А EKF PROxima | 06.01.01 Контакторы малогабаритные КМЭ 9-95А EKF PROxima под заказ | Заказная (2) | PROxima | 0 | 1.3 | 0.0010338
ctr-s-65-110 | Контактор малогабаритный КМЭ 65А 110В NO+NC EKF | Ссылка |  | шт | 2919.14 | 1868.2496 | 2189.355 | 1868.2496 | 0 | 1 | 1 | 20 | 06 Контакторы, пускатели, реле и аксессуары к ним | 06.01 Контакторы малогабаритные КМЭ 9-95А EKF PROxima | 06.01.01 Контакторы малогабаритные КМЭ 9-95А EKF PROxima под заказ | Заказная (2) | PROxima | 0 | 1.3 | 0.0010338
ctr-s-95-110 | Контактор малогабаритный КМЭ 95А 110В NO+NC EKF | Ссылка |  | шт | 4340.58 | 2777.9712 | 3255.435 | 2777.9712 | 0 | 1 | 1 | 15 | 06 Контакторы, пускатели, реле и аксессуары к ним | 06.01 Контакторы малогабаритные КМЭ 9-95А EKF PROxima | 06.01.01 Контакторы малогабаритные КМЭ 9-95А EKF PROxima под заказ | Заказная (2) | PROxima | 0 | 1.5 | 0.0013335
ctr-s-9-220-nc | Контактор КМЭ малогабаритный 9А 220В 1NC EKF PROxima | Ссылка |  | шт | 676.06 | 432.6784 | 507.045 | 432.6784 | 0 | 1 | 1 | 50 | 06 Контакторы, пускатели, реле и аксессуары к ним | 06.01 Контакторы малогабаритные КМЭ 9-95А EKF PROxima |  | Регулярная | PROxima | Да | 0.35 | 0.0002664
ctr-s-9-220 | Контактор КМЭ малогабаритный 9А 220В 1NO EKF PROxima | Ссылка |  | шт | 613.05 | 392.352 | 459.7875 | 392.352 | 0 | 1 | 1 | 50 | 06 Контакторы, пускатели, реле и аксессуары к ним | 06.01 Контакторы малогабаритные КМЭ 9-95А EKF PROxima |  | Регулярная | PROxima | Да | 0.35 | 0.00030375
ctr-s-9-380-nc | Контактор КМЭ малогабаритный 9А 380В 1NC EKF PROxima | Ссылка |  | шт | 738.7 | 472.768 | 554.025 | 472.768 | 0 | 1 | 1 | 50 | 06 Контакторы, пускатели, реле и аксессуары к ним | 06.01 Контакторы малогабаритные КМЭ 9-95А EKF PROxima |  | Регулярная | PROxima | Да | 0.35 | 0.0002664
ctr-s-9-380 | Контактор КМЭ малогабаритный 9А 380В 1NO EKF PROxima | Ссылка |  | шт | 706.55 | 452.192 | 529.9125 | 452.192 | 0 | 1 | 1 | 50 | 06 Контакторы, пускатели, реле и аксессуары к ним | 06.01 Контакторы малогабаритные КМЭ 9-95А EKF PROxima |  | Регулярная | PROxima | Да | 0.35 | 0.00030375
ctr-s-12-220-nc | Контактор КМЭ малогабаритный 12А 220В 1NC EKF PROxima | Ссылка |  | шт | 748.27 | 478.8928 | 561.2025 | 478.8928 | 0 | 1 | 1 | 50 | 06 Контакторы, пускатели, реле и аксессуары к ним | 06.01 Контакторы малогабаритные КМЭ 9-95А EKF PROxima |  | Регулярная | PROxima | Да | 0.35 | 0.0002664
ctr-s-12-220 | Контактор КМЭ малогабаритный 12А 220В 1NO EKF PROxima | Ссылка |  | шт | 712.94 | 456.2816 | 534.705 | 456.2816 | 0 | 1 | 1 | 50 | 06 Контакторы, пускатели, реле и аксессуары к ним | 06.01 Контакторы малогабаритные КМЭ 9-95А EKF PROxima |  | Регулярная | PROxima | Да | 0.35 | 0.00030375
ctr-s-12-380 | Контактор КМЭ малогабаритный 12А 380В 1NO EKF PROxima | Ссылка |  | шт | 783.69 | 501.5616 | 587.7675 | 501.5616 | 0 | 1 | 1 | 50 | 06 Контакторы, пускатели, реле и аксессуары к ним | 06.01 Контакторы малогабаритные КМЭ 9-95А EKF PROxima |  | Регулярная | PROxima | Да | 0.35 | 0.00030375
ctr-s-18-220-nc | Контактор КМЭ малогабаритный 18А 220В 1NC EKF PROxima | Ссылка |  | шт | 908.94 | 581.7216 | 681.705 | 581.7216 | 0 | 1 | 1 | 50 | 06 Контакторы, пускатели, реле и аксессуары к ним | 06.01 Контакторы малогабаритные КМЭ 9-95А EKF PROxima |  | Регулярная | PROxima | Да | 0.37 | 0.0002664
ctr-s-18-220 | Контактор КМЭ малогабаритный 18А 220В 1NO EKF PROxima | Ссылка |  | шт | 823.89 | 527.2896 | 617.9175 | 527.2896 | 0 | 1 | 1 | 50 | 06 Контакторы, пускатели, реле и аксессуары к ним | 06.01 Контакторы малогабаритные КМЭ 9-95А EKF PROxima |  | Регулярная | PROxima | Да | 0.37 | 0.00030375
ctr-s-18-380 | Контактор КМЭ малогабаритный 18А 380В 1NO EKF PROxima | Ссылка |  | шт | 950.63 | 608.4032 | 712.9725 | 608.4032 | 0 | 1 | 1 | 50 | 06 Контакторы, пускатели, реле и аксессуары к ним | 06.01 Контакторы малогабаритные КМЭ 9-95А EKF PROxima |  | Регулярная | PROxima | Да | 0.37 | 0.00030375
ctr-s-25-220-nc | Контактор КМЭ малогабаритный 25А 220В 1NC EKF PROxima | Ссылка |  | шт | 1149.8 | 735.872 | 862.35 | 735.872 | 0 | 1 | 1 | 50 | 06 Контакторы, пускатели, реле и аксессуары к ним | 06.01 Контакторы малогабаритные КМЭ 9-95А EKF PROxima |  | Регулярная | PROxima | Да | 0.56 | 0.00038539
ctr-s-25-220 | Контактор КМЭ малогабаритный 25А 220В 1NO EKF PROxima | Ссылка |  | шт | 985.51 | 630.7264 | 739.1325 | 630.7264 | 0 | 1 | 1 | 50 | 06 Контакторы, пускатели, реле и аксессуары к ним | 06.01 Контакторы малогабаритные КМЭ 9-95А EKF PROxima |  | Регулярная | PROxima | Да | 0.56 | 0.00030375
ctr-s-25-380-nc | Контактор КМЭ малогабаритный 25А 380В 1NC EKF PROxima | Ссылка |  | шт | 1260.62 | 806.7968 | 945.465 | 806.7968 | 0 | 1 | 1 | 50 | 06 Контакторы, пускатели, реле и аксессуары к ним | 06.01 Контакторы малогабаритные КМЭ 9-95А EKF PROxima |  | Регулярная | PROxima | Да | 0.56 | 0.00038539
ctr-s-25-380 | Контактор КМЭ малогабаритный 25А 380В 1NO EKF PROxima | Ссылка |  | шт | 1204.4 | 770.816 | 903.3 | 770.816 | 0 | 1 | 1 | 50 | 06 Контакторы, пускатели, реле и аксессуары к ним | 06.01 Контакторы малогабаритные КМЭ 9-95А EKF PROxima |  | Регулярная | PROxima | Да | 0.56 | 0.00030375
ctr-s-32-220-nc | Контактор КМЭ малогабаритный 32А 220В 1NC EKF PROxima | Ссылка |  | шт | 1326.45 | 848.928 | 994.8375 | 848.928 | 0 | 1 | 1 | 50 | 06 Контакторы, пускатели, реле и аксессуары к ним | 06.01 Контакторы малогабаритные КМЭ 9-95А EKF PROxima |  | Регулярная | PROxima | Да | 0.58 | 0.00046099
ctr-s-32-220 | Контактор КМЭ малогабаритный 32А 220В 1NO EKF PROxima | Ссылка |  | шт | 1202.82 | 769.8048 | 902.115 | 769.8048 | 0 | 1 | 1 | 50 | 06 Контакторы, пускатели, реле и аксессуары к ним | 06.01 Контакторы малогабаритные КМЭ 9-95А EKF PROxima |  | Регулярная | PROxima | Да | 0.58 | 0.00030375
ctr-s-32-380-nc | Контактор КМЭ малогабаритный 32А 380В 1NC EKF PROxima | Ссылка |  | шт | 1453.23 | 930.0672 | 1089.9225 | 930.0672 | 0 | 1 | 1 | 50 | 06 Контакторы, пускатели, реле и аксессуары к ним | 06.01 Контакторы малогабаритные КМЭ 9-95А EKF PROxima |  | Регулярная | PROxima | Да | 0.58 | 0.00046099
ctr-s-32-380 | Контактор КМЭ малогабаритный 32А 380В 1NO EKF PROxima | Ссылка |  | шт | 1390.64 | 890.0096 | 1042.98 | 890.0096 | 0 | 1 | 1 | 50 | 06 Контакторы, пускатели, реле и аксессуары к ним | 06.01 Контакторы малогабаритные КМЭ 9-95А EKF PROxima |  | Регулярная | PROxima | Да | 0.58 | 0.00030375
ctr-s-40-220 | Контактор КМЭ малогабаритный 40А 220В NO+NC EKF PROxima | Ссылка |  | шт | 2037.95 | 1304.288 | 1528.4625 | 1304.288 | 0 | 1 | 1 | 20 | 06 Контакторы, пускатели, реле и аксессуары к ним | 06.01 Контакторы малогабаритные КМЭ 9-95А EKF PROxima |  | Регулярная | PROxima | Да | 1.3 | 0.010368
ctr-s-40-380 | Контактор КМЭ малогабаритный 40А 380В NO+NC EKF PROxima | Ссылка |  | шт | 2307.64 | 1476.8896 | 1730.73 | 1476.8896 | 0 | 1 | 1 | 20 | 06 Контакторы, пускатели, реле и аксессуары к ним | 06.01 Контакторы малогабаритные КМЭ 9-95А EKF PROxima |  | Регулярная | PROxima | Да | 1.3 | 0.010368
ctr-s-50-220 | Контактор КМЭ малогабаритный 50А 220В NO+NC EKF PROxima | Ссылка |  | шт | 2712.19 | 1735.8016 | 2034.1425 | 1735.8016 | 0 | 1 | 1 | 20 | 06 Контакторы, пускатели, реле и аксессуары к ним | 06.01 Контакторы малогабаритные КМЭ 9-95А EKF PROxima |  | Регулярная | PROxima | Да | 1.3 | 0.010368
ctr-s-50-380 | Контактор КМЭ малогабаритный 50А 380В NO+NC EKF PROxima | Ссылка |  | шт | 2983.65 | 1909.536 | 2237.7375 | 1909.536 | 0 | 1 | 1 | 20 | 06 Контакторы, пускатели, реле и аксессуары к ним | 06.01 Контакторы малогабаритные КМЭ 9-95А EKF PROxima |  | Регулярная | PROxima | Да | 1.3 | 0.010368
ctr-s-65-220 | Контактор КМЭ малогабаритный 65А 220В NO+NC EKF PROxima | Ссылка |  | шт | 2754.04 | 1762.5856 | 2065.53 | 1762.5856 | 0 | 1 | 1 | 20 | 06 Контакторы, пускатели, реле и аксессуары к ним | 06.01 Контакторы малогабаритные КМЭ 9-95А EKF PROxima |  | Регулярная | PROxima | Да | 1.3 | 0.010368
ctr-s-65-380 | Контактор КМЭ малогабаритный 65А 380В NO+NC EKF PROxima | Ссылка |  | шт | 2916.16 | 1866.3424 | 2187.12 | 1866.3424 | 0 | 1 | 1 | 20 | 06 Контакторы, пускатели, реле и аксессуары к ним | 06.01 Контакторы малогабаритные КМЭ 9-95А EKF PROxima |  | Регулярная | PROxima | Да | 1.3 | 0.010368
ctr-s-80-220 | Контактор КМЭ малогабаритный 80А 220В NO+NC EKF PROxima | Ссылка |  | шт | 4003.38 | 2562.1632 | 3002.535 | 2562.1632 | 0 | 1 | 1 | 15 | 06 Контакторы, пускатели, реле и аксессуары к ним | 06.01 Контакторы малогабаритные КМЭ 9-95А EKF PROxima |  | Регулярная | PROxima | Да | 1.5 | 0.010368
ctr-s-80-380 | Контактор КМЭ малогабаритный 80А 380В NO+NC EKF PROxima | Ссылка |  | шт | 4337.28 | 2775.8592 | 3252.96 | 2775.8592 | 0 | 1 | 1 | 15 | 06 Контакторы, пускатели, реле и аксессуары к ним | 06.01 Контакторы малогабаритные КМЭ 9-95А EKF PROxima |  | Регулярная | PROxima | Да | 1.5 | 0.010368
ctr-s-95-220 | Контактор КМЭ малогабаритный 95А 220В NO+NC EKF PROxima | Ссылка |  | шт | 4085.15 | 2614.496 | 3063.8625 | 2614.496 | 0 | 1 | 1 | 15 | 06 Контакторы, пускатели, реле и аксессуары к ним | 06.01 Контакторы малогабаритные КМЭ 9-95А EKF PROxima |  | Регулярная | PROxima | Да | 1.5 | 0.010368
ctr-s-95-380 | Контактор КМЭ малогабаритный 95А 380В NO+NC EKF PROxima | Ссылка |  | шт | 4382.33 | 2804.6912 | 3286.7475 | 2804.6912 | 0 | 1 | 1 | 15 | 06 Контакторы, пускатели, реле и аксессуары к ним | 06.01 Контакторы малогабаритные КМЭ 9-95А EKF PROxima |  | Регулярная | PROxima | Да | 1.5 | 0.010368
ctr-b-115 | Контактор КТЭ 115А 230В NO EKF PROxima | Ссылка |  | шт | 8007.38 | 5124.7232 | 6005.535 | 5124.7232 | 0 | 1 | 1 | 2 | 06 Контакторы, пускатели, реле и аксессуары к ним | 06.02 Контакторы КТЭ 115-630А EKF PROxima |  | Регулярная | PROxima | Да | 4.25 | 0.010032
ctr-b-115-380 | Контактор КТЭ 115А 380В NO EKF PROxima | Ссылка |  | шт | 8007.38 | 5124.7232 | 6005.535 | 5124.7232 | 0 | 1 | 1 | 2 | 06 Контакторы, пускатели, реле и аксессуары к ним | 06.02 Контакторы КТЭ 115-630А EKF PROxima |  | Регулярная | PROxima | Да | 4.25 | 0.010296
ctr-b-150 | Контактор КТЭ 150А 230В NO EKF PROxima | Ссылка |  | шт | 11631.87 | 7444.3968 | 8723.9025 | 7444.3968 | 0 | 1 | 1 | 2 | 06 Контакторы, пускатели, реле и аксессуары к ним | 06.02 Контакторы КТЭ 115-630А EKF PROxima |  | Регулярная | PROxima | Да | 4.25 | 0.010296
ctr-b-150-380 | Контактор КТЭ 150А 380В NO EKF PROxima | Ссылка |  | шт | 11631.87 | 7444.3968 | 8723.9025 | 7444.3968 | 0 | 1 | 1 | 2 | 06 Контакторы, пускатели, реле и аксессуары к ним | 06.02 Контакторы КТЭ 115-630А EKF PROxima |  | Регулярная | PROxima | Да | 4.25 | 0.010032
ctr-b-185 | Контактор КТЭ 185А 230В NO EKF PROxima | Ссылка |  | шт | 15436.95 | 9879.648 | 11577.7125 | 9879.648 | 0 | 1 | 1 | 2 | 06 Контакторы, пускатели, реле и аксессуары к ним | 06.02 Контакторы КТЭ 115-630А EKF PROxima |  | Регулярная | PROxima | Да | 5.35 | 0.010296
ctr-b-185-380 | Контактор КТЭ 185А 380В NO EKF PROxima | Ссылка |  | шт | 15436.95 | 9879.648 | 11577.7125 | 9879.648 | 0 | 1 | 1 | 2 | 06 Контакторы, пускатели, реле и аксессуары к ним | 06.02 Контакторы КТЭ 115-630А EKF PROxima |  | Регулярная | PROxima | Да | 5.35 | 0.010032
ctr-b-225 | Контактор КТЭ 225А 230В NO EKF PROxima | Ссылка |  | шт | 17495.17 | 11196.9088 | 13121.3775 | 11196.9088 | 0 | 1 | 1 | 1 | 06 Контакторы, пускатели, реле и аксессуары к ним | 06.02 Контакторы КТЭ 115-630А EKF PROxima |  | Регулярная | PROxima | Да | 5.4 | 0.014864
ctr-b-225-380 | Контактор КТЭ 225А 380В NO EKF PROxima | Ссылка |  | шт | 17495.17 | 11196.9088 | 13121.3775 | 11196.9088 | 0 | 1 | 1 | 1 | 06 Контакторы, пускатели, реле и аксессуары к ним | 06.02 Контакторы КТЭ 115-630А EKF PROxima |  | Регулярная | PROxima | Да | 5.4 | 0.014105
ctr-b-265 | Контактор КТЭ 265А 230В NO EKF PROxima | Ссылка |  | шт | 19962.47 | 12775.9808 | 14971.8525 | 12775.9808 | 0 | 1 | 1 | 1 | 06 Контакторы, пускатели, реле и аксессуары к ним | 06.02 Контакторы КТЭ 115-630А EKF PROxima |  | Регулярная | PROxima | Да | 7.7 | 0.017557
ctr-b-265-380 | Контактор КТЭ 265А 380В NO EKF PROxima | Ссылка |  | шт | 19962.47 | 12775.9808 | 14971.8525 | 12775.9808 | 0 | 1 | 1 | 1 | 06 Контакторы, пускатели, реле и аксессуары к ним | 06.02 Контакторы КТЭ 115-630А EKF PROxima |  | Регулярная | PROxima | Да | 7.7 | 0.017576
ctr-b-330 | Контактор КТЭ 330А 230В NO EKF PROxima | Ссылка |  | шт | 30900.77 | 19776.4928 | 23175.5775 | 19776.4928 | 0 | 1 | 1 | 1 | 06 Контакторы, пускатели, реле и аксессуары к ним | 06.02 Контакторы КТЭ 115-630А EKF PROxima |  | Регулярная | PROxima | Да | 8.8 | 0.018806
ctr-b-330-380 | Контактор КТЭ 330А 380В NO EKF PROxima | Ссылка |  | шт | 30900.77 | 19776.4928 | 23175.5775 | 19776.4928 | 0 | 1 | 1 | 1 | 06 Контакторы, пускатели, реле и аксессуары к ним | 06.02 Контакторы КТЭ 115-630А EKF PROxima |  | Заказная (16) | PROxima | Да | 8.8 | 0.019935
ctr-b-400 | Контактор КТЭ 400А 230В NO EKF PROxima | Ссылка |  | шт | 32443.28 | 20763.6992 | 24332.46 | 20763.6992 | 0 | 1 | 1 | 1 | 06 Контакторы, пускатели, реле и аксессуары к ним | 06.02 Контакторы КТЭ 115-630А EKF PROxima |  | Регулярная | PROxima | Да | 8.9 | 0.018806
ctr-b-400-380 | Контактор КТЭ 400А 380В NO EKF PROxima | Ссылка |  | шт | 32443.28 | 20763.6992 | 24332.46 | 20763.6992 | 0 | 1 | 1 | 1 | 06 Контакторы, пускатели, реле и аксессуары к ним | 06.02 Контакторы КТЭ 115-630А EKF PROxima |  | Регулярная | PROxima | Да | 8.9 | 0.019935
ctr-b-500 | Контактор КТЭ 500А 230В NO EKF PROxima | Ссылка |  | шт | 42128.67 | 26962.3488 | 31596.5025 | 26962.3488 | 0 | 1 | 1 | 1 | 06 Контакторы, пускатели, реле и аксессуары к ним | 06.02 Контакторы КТЭ 115-630А EKF PROxima |  | Регулярная | PROxima | Да | 11.2 | 0.02655
ctr-b-500-380 | Контактор КТЭ 500А 380В NO EKF PROxima | Ссылка |  | шт | 42128.28 | 26962.0992 | 31596.21 | 26962.0992 | 0 | 1 | 1 | 1 | 06 Контакторы, пускатели, реле и аксессуары к ним | 06.02 Контакторы КТЭ 115-630А EKF PROxima |  | Заказная (16) | PROxima | Да | 11.2 | 0.02655
ctr-b-630 | Контактор КТЭ 630А 230В NO EKF PROxima | Ссылка |  | шт | 51679.02 | 33074.5728 | 38759.265 | 33074.5728 | 0 | 1 | 1 | 1 | 06 Контакторы, пускатели, реле и аксессуары к ним | 06.02 Контакторы КТЭ 115-630А EKF PROxima |  | Регулярная | PROxima | Да | 17.1 | 0.054156
ctr-b-630-380 | Контактор КТЭ 630А 380В NO EKF PROxima | Ссылка |  | шт | 54399 | 34815.36 | 40799.25 | 34815.36 | 0 | 1 | 1 | 1 | 06 Контакторы, пускатели, реле и аксессуары к ним | 06.02 Контакторы КТЭ 115-630А EKF PROxima |  | Регулярная | PROxima | Да | 17.1 | 0.054156
ctr-b-r-115 | Контактор КТЭ реверсивный 115А 230В 2NO EKF PROxima | Ссылка |  | шт | 18264.71 | 11689.4144 | 13698.5325 | 11689.4144 | 0 | 1 | 1 | 1 | 06 Контакторы, пускатели, реле и аксессуары к ним | 06.02 Контакторы КТЭ 115-630А EKF PROxima |  | Регулярная | PROxima | Да | 8.7 | 0.01886
ctr-b-r-115-380 | Контактор КТЭ реверсивный 115А 380В 2NO EKF PROxima | Ссылка |  | шт | 18264.71 | 11689.4144 | 13698.5325 | 11689.4144 | 0 | 1 | 1 | 1 | 06 Контакторы, пускатели, реле и аксессуары к ним | 06.02 Контакторы КТЭ 115-630А EKF PROxima |  | Регулярная | PROxima | Да | 8.7 | 0.01886
ctr-b-r-150 | Контактор КТЭ реверсивный 150А 230В 2NO EKF PROxima | Ссылка |  | шт | 28326.3 | 18128.832 | 21244.725 | 18128.832 | 0 | 1 | 1 | 1 | 06 Контакторы, пускатели, реле и аксессуары к ним | 06.02 Контакторы КТЭ 115-630А EKF PROxima |  | Регулярная | PROxima | Да | 8.9 | 0.01886
ctr-b-r-150-380 | Контактор КТЭ реверсивный 150А 380В 2NO EKF PROxima | Ссылка |  | шт | 28326.3 | 18128.832 | 21244.725 | 18128.832 | 0 | 1 | 1 | 1 | 06 Контакторы, пускатели, реле и аксессуары к ним | 06.02 Контакторы КТЭ 115-630А EKF PROxima |  | Заказная (2) | PROxima | Да | 8.9 | 0.01886
ctr-b-r-185 | Контактор КТЭ реверсивный 185А 230В 2NO EKF PROxima | Ссылка |  | шт | 36955.28 | 23651.3792 | 27716.46 | 23651.3792 | 0 | 1 | 1 | 1 | 06 Контакторы, пускатели, реле и аксессуары к ним | 06.02 Контакторы КТЭ 115-630А EKF PROxima |  | Регулярная | PROxima | Да | 10.9 | 0.022326
ctr-b-r-185-380 | Контактор КТЭ реверсивный 185А 380В 2NO EKF PROxima | Ссылка |  | шт | 36955.28 | 23651.3792 | 27716.46 | 23651.3792 | 0 | 1 | 1 | 1 | 06 Контакторы, пускатели, реле и аксессуары к ним | 06.02 Контакторы КТЭ 115-630А EKF PROxima |  | Заказная (16) | PROxima | Да | 10.9 | 0.022326
ctr-b-r-225 | Контактор КТЭ реверсивный 225А 230В 2NO EKF PROxima | Ссылка |  | шт | 39951.66 | 25569.0624 | 29963.745 | 25569.0624 | 0 | 1 | 1 | 1 | 06 Контакторы, пускатели, реле и аксессуары к ним | 06.02 Контакторы КТЭ 115-630А EKF PROxima |  | Регулярная | PROxima | Да | 11.5 | 0.022326
ctr-b-r-225-380 | Контактор КТЭ реверсивный 225А 380В 2NO EKF PROxima | Ссылка |  | шт | 39946.74 | 25565.9136 | 29960.055 | 25565.9136 | 0 | 1 | 1 | 1 | 06 Контакторы, пускатели, реле и аксессуары к ним | 06.02 Контакторы КТЭ 115-630А EKF PROxima |  | Заказная (16) | PROxima | Да | 11.5 | 0.022326
ctr-b-r-265 | Контактор КТЭ реверсивный 265А 230В 2NO EKF PROxima | Ссылка |  | шт | 41828.1 | 26769.984 | 31371.075 | 26769.984 | 0 | 1 | 1 | 1 | 06 Контакторы, пускатели, реле и аксессуары к ним | 06.02 Контакторы КТЭ 115-630А EKF PROxima |  | Регулярная | PROxima | Да | 16.8 | 0.030374
ctr-b-r-265-380 | Контактор КТЭ реверсивный 265А 380В 2NO EKF PROxima | Ссылка |  | шт | 34879.21 | 22322.6944 | 26159.4075 | 22322.6944 | 0 | 1 | 1 | 1 | 06 Контакторы, пускатели, реле и аксессуары к ним | 06.02 Контакторы КТЭ 115-630А EKF PROxima |  | Регулярная | PROxima | Да | 16.8 | 0.031343
ctr-b-r-330 | Контактор КТЭ реверсивный 330А 230В 2NO EKF PROxima | Ссылка |  | шт | 66578.08 | 42609.9712 | 49933.56 | 42609.9712 | 0 | 1 | 1 | 1 | 06 Контакторы, пускатели, реле и аксессуары к ним | 06.02 Контакторы КТЭ 115-630А EKF PROxima |  | Регулярная | PROxima | Да | 19.6 | 0.037128
ctr-b-r-330-380 | Контактор КТЭ реверсивный 330А 380В 2NO EKF PROxima | Ссылка |  | шт | 55525.47 | 35536.3008 | 41644.1025 | 35536.3008 | 0 | 1 | 1 | 1 | 06 Контакторы, пускатели, реле и аксессуары к ним | 06.02 Контакторы КТЭ 115-630А EKF PROxima |  | Заказная (16) | PROxima | Да | 19.6 | 0.039578
ctr-b-r-400 | Контактор КТЭ реверсивный 400А 230В 2NO EKF PROxima | Ссылка |  | шт | 76495.08 | 48956.8512 | 57371.31 | 48956.8512 | 0 | 1 | 1 | 1 | 06 Контакторы, пускатели, реле и аксессуары к ним | 06.02 Контакторы КТЭ 115-630А EKF PROxima |  | Регулярная | PROxima | Да | 19.6 | 0.037762
ctr-b-r-400-380 | Контактор КТЭ реверсивный 400А 380В 2NO EKF PROxima | Ссылка |  | шт | 76443.47 | 48923.8208 | 57332.6025 | 48923.8208 | 0 | 1 | 1 | 1 | 06 Контакторы, пускатели, реле и аксессуары к ним | 06.02 Контакторы КТЭ 115-630А EKF PROxima |  | Заказная (16) | PROxima | Да | 19.6 | 0.038518
ctr-b-r-500 | Контактор КТЭ реверсивный 500А 230В 2NO EKF PROxima | Ссылка |  | шт | 94127.6 | 60241.664 | 70595.7 | 60241.664 | 0 | 1 | 1 | 1 | 06 Контакторы, пускатели, реле и аксессуары к ним | 06.02 Контакторы КТЭ 115-630А EKF PROxima |  | Регулярная | PROxima | Да | 24.5 | 0.044123
ctr-b-r-500-380 | Контактор КТЭ реверсивный 500А 380В 2NO EKF PROxima | Ссылка |  | шт | 66923.65 | 42831.136 | 50192.7375 | 42831.136 | 0 | 1 | 1 | 1 | 06 Контакторы, пускатели, реле и аксессуары к ним | 06.02 Контакторы КТЭ 115-630А EKF PROxima |  | Регулярная | PROxima | Да | 24.5 | 0.045836
ctr-b-r-630 | Контактор КТЭ реверсивный 630А 230В 2NO EKF PROxima | Ссылка |  | шт | 116102.88 | 74305.8432 | 87077.16 | 74305.8432 | 0 | 1 | 1 | 1 | 06 Контакторы, пускатели, реле и аксессуары к ним | 06.02 Контакторы КТЭ 115-630А EKF PROxima |  | Регулярная | PROxima | Да | 38.8 | 0.063162
ctr-b-r-630-380 | Контактор КТЭ реверсивный 630А 380В 2NO EKF PROxima | Ссылка |  | шт | 97130.49 | 62163.5136 | 72847.8675 | 62163.5136 | 0 | 1 | 1 | 1 | 06 Контакторы, пускатели, реле и аксессуары к ним | 06.02 Контакторы КТЭ 115-630А EKF PROxima |  | Заказная (16) | PROxima | Да | 38.8 | 0.072881
km-3-25-40-24v | КМ 25А 4NО (3 мод.) 24В АС EKF PROxima | Ссылка |  | шт | 2376 | 1520.64 | 1782 | 1520.64 | 0 | 1 | 4 | 40 | 06 Контакторы, пускатели, реле и аксессуары к ним | 06.03 Контакторы модульные КМ 16-63А EKF PROxima |  | Заказная (16) | PROxima | 0 | 0.4 | 0.000405
km-1-16-20 | Контактор модульный КМ 16А 2NО (1 мод.) EKF PROxima | Ссылка |  | шт | 1221.95 | 782.048 | 916.4625 | 782.048 | 0 | 1 | 12 | 120 | 06 Контакторы, пускатели, реле и аксессуары к ним | 06.03 Контакторы модульные КМ 16-63А EKF PROxima |  | Регулярная | PROxima | Да | 0.14 | 0.000183
km-2-16-20 | Контактор модульный КМ 16А 2NО (2 мод.) EKF PROxima | Ссылка |  | шт | 1832.91 | 1173.0624 | 1374.6825 | 1173.0624 | 0 | 1 | 6 | 60 | 06 Контакторы, пускатели, реле и аксессуары к ним | 06.03 Контакторы модульные КМ 16-63А EKF PROxima |  | Регулярная | PROxima | Да | 0.27 | 0.000367
km-3-16-31 | Контактор модульный КМ 16А 3NО+NC (3 мод.) EKF PROxima | Ссылка |  | шт | 2376 | 1520.64 | 1782 | 1520.64 | 0 | 1 | 4 | 40 | 06 Контакторы, пускатели, реле и аксессуары к ним | 06.03 Контакторы модульные КМ 16-63А EKF PROxima |  | Регулярная | PROxima | Да | 0.4 | 0.00055
km-3-16-40 | Контактор модульный КМ 16А 4NО (3 мод.) EKF PROxima | Ссылка |  | шт | 2376 | 1520.64 | 1782 | 1520.64 | 0 | 1 | 4 | 40 | 06 Контакторы, пускатели, реле и аксессуары к ним | 06.03 Контакторы модульные КМ 16-63А EKF PROxima |  | Регулярная | PROxima | Да | 0.4 | 0.00055
km-1-16-11 | Контактор модульный КМ 16А NО+NC (1 мод.) EKF PROxima | Ссылка |  | шт | 1221.95 | 782.048 | 916.4625 | 782.048 | 0 | 1 | 12 | 120 | 06 Контакторы, пускатели, реле и аксессуары к ним | 06.03 Контакторы модульные КМ 16-63А EKF PROxima |  | Регулярная | PROxima | Да | 0.14 | 0.000183
km-2-16-11 | Контактор модульный КМ 16А NО+NC (2 мод.) EKF PROxima | Ссылка |  | шт | 1832.91 | 1173.0624 | 1374.6825 | 1173.0624 | 0 | 1 | 6 | 60 | 06 Контакторы, пускатели, реле и аксессуары к ним | 06.03 Контакторы модульные КМ 16-63А EKF PROxima |  | Регулярная | PROxima | Да | 0.27 | 0.000367
km-1-20-20 | Контактор модульный КМ 20А 2NО (1 мод.) EKF PROxima | Ссылка |  | шт | 1221.95 | 782.048 | 916.4625 | 782.048 | 0 | 1 | 12 | 120 | 06 Контакторы, пускатели, реле и аксессуары к ним | 06.03 Контакторы модульные КМ 16-63А EKF PROxima |  | Регулярная | PROxima | Да | 0.14 | 0.000183
km-2-20-20 | Контактор модульный КМ 20А 2NО (2 мод.) EKF PROxima | Ссылка |  | шт | 1832.91 | 1173.0624 | 1374.6825 | 1173.0624 | 0 | 1 | 6 | 60 | 06 Контакторы, пускатели, реле и аксессуары к ним | 06.03 Контакторы модульные КМ 16-63А EKF PROxima |  | Регулярная | PROxima | Да | 0.27 | 0.000367
km-3-20-31 | Контактор модульный КМ 20А 3NО+NC (3 мод.) EKF PROxima | Ссылка |  | шт | 2376 | 1520.64 | 1782 | 1520.64 | 0 | 1 | 4 | 40 | 06 Контакторы, пускатели, реле и аксессуары к ним | 06.03 Контакторы модульные КМ 16-63А EKF PROxima |  | Заказная (16) | PROxima | Да | 0.4 | 0.00055
km-3-20-40 | Контактор модульный КМ 20А 4NО (3 мод.) EKF PROxima | Ссылка |  | шт | 2376 | 1520.64 | 1782 | 1520.64 | 0 | 1 | 4 | 40 | 06 Контакторы, пускатели, реле и аксессуары к ним | 06.03 Контакторы модульные КМ 16-63А EKF PROxima |  | Регулярная | PROxima | Да | 0.4 | 0.00055
km-1-20-11 | Контактор модульный КМ 20А NО+NC (1 мод.) EKF PROxima | Ссылка |  | шт | 1221.95 | 782.048 | 916.4625 | 782.048 | 0 | 1 | 12 | 120 | 06 Контакторы, пускатели, реле и аксессуары к ним | 06.03 Контакторы модульные КМ 16-63А EKF PROxima |  | Регулярная | PROxima | Да | 0.14 | 0.000183
km-2-20-11 | Контактор модульный КМ 20А NО+NC (2 мод.) EKF PROxima | Ссылка |  | шт | 1215.87 | 778.1568 | 911.9025 | 778.1568 | 0 | 1 | 6 | 60 | 06 Контакторы, пускатели, реле и аксессуары к ним | 06.03 Контакторы модульные КМ 16-63А EKF PROxima |  | Регулярная | PROxima | Да | 0.27 | 0.000367
km-1-25-20 | Контактор модульный КМ 25А 2NО (1 мод.) EKF PROxima | Ссылка |  | шт | 1160.87 | 742.9568 | 870.6525 | 742.9568 | 0 | 1 | 12 | 120 | 06 Контакторы, пускатели, реле и аксессуары к ним | 06.03 Контакторы модульные КМ 16-63А EKF PROxima |  | Регулярная | PROxima | Да | 0.14 | 0.000183
km-2-25-20 | Контактор модульный КМ 25А 2NО (2 мод.) EKF PROxima | Ссылка |  | шт | 1832.91 | 1173.0624 | 1374.6825 | 1173.0624 | 0 | 1 | 6 | 60 | 06 Контакторы, пускатели, реле и аксессуары к ним | 06.03 Контакторы модульные КМ 16-63А EKF PROxima |  | Регулярная | PROxima | Да | 0.27 | 0.000367
km-3-25-31 | Контактор модульный КМ 25А 3NО+NC (3 мод.) EKF PROxima | Ссылка |  | шт | 2376 | 1520.64 | 1782 | 1520.64 | 0 | 1 | 4 | 40 | 06 Контакторы, пускатели, реле и аксессуары к ним | 06.03 Контакторы модульные КМ 16-63А EKF PROxima |  | Регулярная | PROxima | Да | 0.4 | 0.00055
km-3-25-40 | Контактор модульный КМ 25А 4NО (3 мод.) EKF PROxima | Ссылка |  | шт | 2376 | 1520.64 | 1782 | 1520.64 | 0 | 1 | 4 | 40 | 06 Контакторы, пускатели, реле и аксессуары к ним | 06.03 Контакторы модульные КМ 16-63А EKF PROxima |  | Регулярная | PROxima | Да | 0.4 | 0.00055
km-1-25-11 | Контактор модульный КМ 25А NО+NC (1 мод.) EKF PROxima | Ссылка |  | шт | 1221.95 | 782.048 | 916.4625 | 782.048 | 0 | 1 | 12 | 120 | 06 Контакторы, пускатели, реле и аксессуары к ним | 06.03 Контакторы модульные КМ 16-63А EKF PROxima |  | Регулярная | PROxima | Да | 0.14 | 0.000183
km-2-25-11 | Контактор модульный КМ 25А NО+NC (2 мод.) EKF PROxima | Ссылка |  | шт | 1832.91 | 1173.0624 | 1374.6825 | 1173.0624 | 0 | 1 | 6 | 60 | 06 Контакторы, пускатели, реле и аксессуары к ним | 06.03 Контакторы модульные КМ 16-63А EKF PROxima |  | Регулярная | PROxima | Да | 0.27 | 0.000367
km-2-32-20 | Контактор модульный КМ 32А 2NО (2 мод.) EKF PROxima | Ссылка |  | шт | 2376 | 1520.64 | 1782 | 1520.64 | 0 | 1 | 6 | 60 | 06 Контакторы, пускатели, реле и аксессуары к ним | 06.03 Контакторы модульные КМ 16-63А EKF PROxima |  | Регулярная | PROxima | Да | 0.27 | 0.000367
km-3-32-31 | Контактор модульный КМ 32А 3NО+NC (3 мод.) EKF PROxima | Ссылка |  | шт | 3020.96 | 1933.4144 | 2265.72 | 1933.4144 | 0 | 1 | 4 | 40 | 06 Контакторы, пускатели, реле и аксессуары к ним | 06.03 Контакторы модульные КМ 16-63А EKF PROxima |  | Регулярная | PROxima | Да | 0.4 | 0.00055
km-3-32-40-24v | Контактор модульный КМ 32А 4NО (3 мод.) 24В АС EKF PROxima | Ссылка |  | шт | 3020.96 | 1933.4144 | 2265.72 | 1933.4144 | 0 | 1 | 4 | 40 | 06 Контакторы, пускатели, реле и аксессуары к ним | 06.03 Контакторы модульные КМ 16-63А EKF PROxima |  | Заказная (16) | PROxima | 0 | 0.4 | 0.000405
km-3-32-40 | Контактор модульный КМ 32А 4NО (3 мод.) EKF PROxima | Ссылка |  | шт | 3020.96 | 1933.4144 | 2265.72 | 1933.4144 | 0 | 1 | 4 | 40 | 06 Контакторы, пускатели, реле и аксессуары к ним | 06.03 Контакторы модульные КМ 16-63А EKF PROxima |  | Регулярная | PROxima | Да | 0.4 | 0.00055
km-2-32-11 | Контактор модульный КМ 32А NО+NC (2 мод.) EKF PROxima | Ссылка |  | шт | 2376 | 1520.64 | 1782 | 1520.64 | 0 | 1 | 6 | 60 | 06 Контакторы, пускатели, реле и аксессуары к ним | 06.03 Контакторы модульные КМ 16-63А EKF PROxima |  | Регулярная | PROxima | Да | 0.27 | 0.000367
km-2-40-20 | Контактор модульный КМ 40А 2NО (2 мод.) EKF PROxima | Ссылка |  | шт | 2376 | 1520.64 | 1782 | 1520.64 | 0 | 1 | 6 | 60 | 06 Контакторы, пускатели, реле и аксессуары к ним | 06.03 Контакторы модульные КМ 16-63А EKF PROxima |  | Регулярная | PROxima | Да | 0.27 | 0.000367
km-3-40-31 | Контактор модульный КМ 40А 3NО+NC (3 мод.) EKF PROxima | Ссылка |  | шт | 3020.96 | 1933.4144 | 2265.72 | 1933.4144 | 0 | 1 | 4 | 40 | 06 Контакторы, пускатели, реле и аксессуары к ним | 06.03 Контакторы модульные КМ 16-63А EKF PROxima |  | Регулярная | PROxima | Да | 0.4 | 0.00055
km-3-40-40 | Контактор модульный КМ 40А 4NО (3 мод.) EKF PROxima | Ссылка |  | шт | 2042.89 | 1307.4496 | 1532.1675 | 1307.4496 | 0 | 1 | 4 | 40 | 06 Контакторы, пускатели, реле и аксессуары к ним | 06.03 Контакторы модульные КМ 16-63А EKF PROxima |  | Регулярная | PROxima | Да | 0.4 | 0.00055
km-2-40-11 | Контактор модульный КМ 40А NО+NC (2 мод.) EKF PROxima | Ссылка |  | шт | 1808.53 | 1157.4592 | 1356.3975 | 1157.4592 | 0 | 1 | 6 | 60 | 06 Контакторы, пускатели, реле и аксессуары к ним | 06.03 Контакторы модульные КМ 16-63А EKF PROxima |  | Регулярная | PROxima | Да | 0.27 | 0.000367
km-2-50-20 | Контактор модульный КМ 50А 2NО (2 мод.) EKF PROxima | Ссылка |  | шт | 2376 | 1520.64 | 1782 | 1520.64 | 0 | 1 | 6 | 60 | 06 Контакторы, пускатели, реле и аксессуары к ним | 06.03 Контакторы модульные КМ 16-63А EKF PROxima |  | Регулярная | PROxima | Да | 0.27 | 0.000367
km-3-50-31 | Контактор модульный КМ 50А 3NО+NC (3 мод.) EKF PROxima | Ссылка |  | шт | 3020.96 | 1933.4144 | 2265.72 | 1933.4144 | 0 | 1 | 4 | 40 | 06 Контакторы, пускатели, реле и аксессуары к ним | 06.03 Контакторы модульные КМ 16-63А EKF PROxima |  | Заказная (16) | PROxima | Да | 0.4 | 0.00055
km-3-50-40 | Контактор модульный КМ 50А 4NО (3 мод.) EKF PROxima | Ссылка |  | шт | 3020.96 | 1933.4144 | 2265.72 | 1933.4144 | 0 | 1 | 4 | 40 | 06 Контакторы, пускатели, реле и аксессуары к ним | 06.03 Контакторы модульные КМ 16-63А EKF PROxima |  | Регулярная | PROxima | Да | 0.4 | 0.00055
km-2-50-11 | Контактор модульный КМ 50А NО+NC (2 мод.) EKF PROxima | Ссылка |  | шт | 2376 | 1520.64 | 1782 | 1520.64 | 0 | 1 | 6 | 60 | 06 Контакторы, пускатели, реле и аксессуары к ним | 06.03 Контакторы модульные КМ 16-63А EKF PROxima |  | Заказная (16) | PROxima | Да | 0.27 | 0.000367
km-2-63-20 | Контактор модульный КМ 63А 2NО (2 мод.) EKF PROxima | Ссылка |  | шт | 2376 | 1520.64 | 1782 | 1520.64 | 0 | 1 | 6 | 60 | 06 Контакторы, пускатели, реле и аксессуары к ним | 06.03 Контакторы модульные КМ 16-63А EKF PROxima |  | Регулярная | PROxima | Да | 0.27 | 0.000367
km-3-63-31 | Контактор модульный КМ 63А 3NО+NC (3 мод.) EKF PROxima | Ссылка |  | шт | 3020.96 | 1933.4144 | 2265.72 | 1933.4144 | 0 | 1 | 4 | 40 | 06 Контакторы, пускатели, реле и аксессуары к ним | 06.03 Контакторы модульные КМ 16-63А EKF PROxima |  | Регулярная | PROxima | Да | 0.4 | 0.00055
km-3-63-40 | Контактор модульный КМ 63А 4NО (3 мод.) EKF PROxima | Ссылка |  | шт | 3064.94 | 1961.5616 | 2298.705 | 1961.5616 | 0 | 1 | 4 | 40 | 06 Контакторы, пускатели, реле и аксессуары к ним | 06.03 Контакторы модульные КМ 16-63А EKF PROxima |  | Регулярная | PROxima | Да | 0.4 | 0.00055
km-2-63-11 | Контактор модульный КМ 63А NО+NC (2 мод.) EKF PROxima | Ссылка |  | шт | 2376 | 1520.64 | 1782 | 1520.64 | 0 | 1 | 6 | 60 | 06 Контакторы, пускатели, реле и аксессуары к ним | 06.03 Контакторы модульные КМ 16-63А EKF PROxima |  | Регулярная | PROxima | Да | 0.27 | 0.000367
ctrp-r-12-400v-9-13A | Пускатель в корпусе КМЭ 12А 380В с РТЭ Ir-9-13А IP65 EKF PROxima | Ссылка |  | шт | 2666.51 | 1706.5664 | 1999.8825 | 1706.5664 | 0 | 1 | 1 | 10 | 06 Контакторы, пускатели, реле и аксессуары к ним | 06.04 Пускатели магнитные КМЭ в корпусе IP65 9-95А EKF PROxima | 06.04.01 Пускатели магнитные КМЭ в корпусе IP65 0,4--6А EKF PROxima | Новая | PROxima | Да | 0.9 | 0.00504
ctrp-r-9-230v-0,4-0,63A | Пускатель в корпусе КМЭ 9А 230В с РТЭ Ir-0,4-0,63А IP65 EKF PROxima | Ссылка |  | шт | 2595.38 | 1661.0432 | 1946.535 | 1661.0432 | 0 | 1 | 1 | 10 | 06 Контакторы, пускатели, реле и аксессуары к ним | 06.04 Пускатели магнитные КМЭ в корпусе IP65 9-95А EKF PROxima | 06.04.01 Пускатели магнитные КМЭ в корпусе IP65 0,4--6А EKF PROxima | Заказная | PROxima | 0 | 0.9 | 0.00504
ctrp-r-9-230v-0,63-1A | Пускатель в корпусе КМЭ 9А 230В с РТЭ Ir-0,63-1А IP65 EKF PROxima | Ссылка |  | шт | 2595.38 | 1661.0432 | 1946.535 | 1661.0432 | 0 | 1 | 1 | 10 | 06 Контакторы, пускатели, реле и аксессуары к ним | 06.04 Пускатели магнитные КМЭ в корпусе IP65 9-95А EKF PROxima | 06.04.01 Пускатели магнитные КМЭ в корпусе IP65 0,4--6А EKF PROxima | Заказная | PROxima | 0 | 0.9 | 0.00504
ctrp-r-9-230v-1,6-2,5A | Пускатель в корпусе КМЭ 9А 230В с РТЭ Ir-1,6-2,5А IP65 EKF PROxima | Ссылка |  | шт | 2595.38 | 1661.0432 | 1946.535 | 1661.0432 | 0 | 1 | 1 | 10 | 06 Контакторы, пускатели, реле и аксессуары к ним | 06.04 Пускатели магнитные КМЭ в корпусе IP65 9-95А EKF PROxima | 06.04.01 Пускатели магнитные КМЭ в корпусе IP65 0,4--6А EKF PROxima | Заказная | PROxima | 0 | 0.9 | 0.00504
ctrp-r-9-230v-1-1,6A | Пускатель в корпусе КМЭ 9А 230В с РТЭ Ir-1-1,6А IP65 EKF PROxima | Ссылка |  | шт | 2595.38 | 1661.0432 | 1946.535 | 1661.0432 | 0 | 1 | 1 | 10 | 06 Контакторы, пускатели, реле и аксессуары к ним | 06.04 Пускатели магнитные КМЭ в корпусе IP65 9-95А EKF PROxima | 06.04.01 Пускатели магнитные КМЭ в корпусе IP65 0,4--6А EKF PROxima | Заказная | PROxima | 0 | 0.9 | 0.00504
ctrp-r-9-230v-2,5-4A | Пускатель в корпусе КМЭ 9А 230В с РТЭ Ir-2,5-4А IP65 EKF PROxima | Ссылка |  | шт | 2595.38 | 1661.0432 | 1946.535 | 1661.0432 | 0 | 1 | 1 | 10 | 06 Контакторы, пускатели, реле и аксессуары к ним | 06.04 Пускатели магнитные КМЭ в корпусе IP65 9-95А EKF PROxima | 06.04.01 Пускатели магнитные КМЭ в корпусе IP65 0,4--6А EKF PROxima | Заказная | PROxima | 0 | 0.9 | 0.00504
ctrp-r-9-230v-4-6A | Пускатель в корпусе КМЭ 9А 230В с РТЭ Ir-4-6А IP65 EKF PROxima | Ссылка |  | шт | 2595.38 | 1661.0432 | 1946.535 | 1661.0432 | 0 | 1 | 1 | 10 | 06 Контакторы, пускатели, реле и аксессуары к ним | 06.04 Пускатели магнитные КМЭ в корпусе IP65 9-95А EKF PROxima | 06.04.01 Пускатели магнитные КМЭ в корпусе IP65 0,4--6А EKF PROxima | Заказная | PROxima | 0 | 0.9 | 0.00504
ctrp-r-9-230v-5,5-8A | Пускатель в корпусе КМЭ 9А 230В с РТЭ Ir-5,5-8А IP65 EKF PROxima | Ссылка |  | шт | 2595.38 | 1661.0432 | 1946.535 | 1661.0432 | 0 | 1 | 1 | 10 | 06 Контакторы, пускатели, реле и аксессуары к ним | 06.04 Пускатели магнитные КМЭ в корпусе IP65 9-95А EKF PROxima | 06.04.01 Пускатели магнитные КМЭ в корпусе IP65 0,4--6А EKF PROxima | Заказная | PROxima | 0 | 0.9 | 0.00504
ctrp-r-9-400v-0,4-0,63A | Пускатель в корпусе КМЭ 9А 400В с РТЭ Ir-0,4-0,63А IP65 EKF PROxima | Ссылка |  | шт | 2595.38 | 1661.0432 | 1946.535 | 1661.0432 | 0 | 1 | 1 | 10 | 06 Контакторы, пускатели, реле и аксессуары к ним | 06.04 Пускатели магнитные КМЭ в корпусе IP65 9-95А EKF PROxima | 06.04.01 Пускатели магнитные КМЭ в корпусе IP65 0,4--6А EKF PROxima | Заказная | PROxima | 0 | 0.9 | 0.00504
ctrp-r-9-400v-0,63-1A | Пускатель в корпусе КМЭ 9А 400В с РТЭ Ir-0,63-1А IP65 EKF PROxima | Ссылка |  | шт | 2595.38 | 1661.0432 | 1946.535 | 1661.0432 | 0 | 1 | 1 | 10 | 06 Контакторы, пускатели, реле и аксессуары к ним | 06.04 Пускатели магнитные КМЭ в корпусе IP65 9-95А EKF PROxima | 06.04.01 Пускатели магнитные КМЭ в корпусе IP65 0,4--6А EKF PROxima | Заказная | PROxima | 0 | 0.9 | 0.00504
ctrp-r-9-400v-1,6-2,5A | Пускатель в корпусе КМЭ 9А 400В с РТЭ Ir-1,6-2,5А IP65 EKF PROxima | Ссылка |  | шт | 2595.38 | 1661.0432 | 1946.535 | 1661.0432 | 0 | 1 | 1 | 10 | 06 Контакторы, пускатели, реле и аксессуары к ним | 06.04 Пускатели магнитные КМЭ в корпусе IP65 9-95А EKF PROxima | 06.04.01 Пускатели магнитные КМЭ в корпусе IP65 0,4--6А EKF PROxima | Заказная | PROxima | 0 | 0.9 | 0.00504
ctrp-r-9-400v-1-1,6A | Пускатель в корпусе КМЭ 9А 400В с РТЭ Ir-1-1,6А IP65 EKF PROxima | Ссылка |  | шт | 2595.38 | 1661.0432 | 1946.535 | 1661.0432 | 0 | 1 | 1 | 10 | 06 Контакторы, пускатели, реле и аксессуары к ним | 06.04 Пускатели магнитные КМЭ в корпусе IP65 9-95А EKF PROxima | 06.04.01 Пускатели магнитные КМЭ в корпусе IP65 0,4--6А EKF PROxima | Заказная | PROxima | 0 | 0.9 | 0.00504
ctrp-r-9-400v-2,5-4A | Пускатель в корпусе КМЭ 9А 400В с РТЭ Ir-2,5-4А IP65 EKF PROxima | Ссылка |  | шт | 2595.38 | 1661.0432 | 1946.535 | 1661.0432 | 0 | 1 | 1 | 10 | 06 Контакторы, пускатели, реле и аксессуары к ним | 06.04 Пускатели магнитные КМЭ в корпусе IP65 9-95А EKF PROxima | 06.04.01 Пускатели магнитные КМЭ в корпусе IP65 0,4--6А EKF PROxima | Заказная | PROxima | 0 | 0.9 | 0.00504
ctrp-r-9-400v-4-6A | Пускатель в корпусе КМЭ 9А 400В с РТЭ Ir-4-6А IP65 EKF PROxima | Ссылка |  | шт | 2595.38 | 1661.0432 | 1946.535 | 1661.0432 | 0 | 1 | 1 | 10 | 06 Контакторы, пускатели, реле и аксессуары к ним | 06.04 Пускатели магнитные КМЭ в корпусе IP65 9-95А EKF PROxima | 06.04.01 Пускатели магнитные КМЭ в корпусе IP65 0,4--6А EKF PROxima | Заказная | PROxima | 0 | 0.9 | 0.00504
ctrp-r-9-400v-5,5-8A | Пускатель в корпусе КМЭ 9А 400В с РТЭ Ir-5,5-8А IP65 EKF PROxima | Ссылка |  | шт | 2595.38 | 1661.0432 | 1946.535 | 1661.0432 | 0 | 1 | 1 | 10 | 06 Контакторы, пускатели, реле и аксессуары к ним | 06.04 Пускатели магнитные КМЭ в корпусе IP65 9-95А EKF PROxima | 06.04.01 Пускатели магнитные КМЭ в корпусе IP65 0,4--6А EKF PROxima | Заказная | PROxima | 0 | 0.9 | 0.00504
ctrp-r-9-220v | Пускатель в корпусе КМЭ 9А 220В с РТЭ IP65 EKF PROxima | Ссылка |  | шт | 2386.99 | 1527.6736 | 1790.2425 | 1527.6736 | 0 | 1 | 1 | 10 | 06 Контакторы, пускатели, реле и аксессуары к ним | 06.04 Пускатели магнитные КМЭ в корпусе IP65 9-95А EKF PROxima |  | Регулярная | PROxima | Да | 0.9 | 0.00378
ctrp-r-9-380v | Пускатель в корпусе КМЭ 9А 380В с РТЭ IP65 EKF PROxima | Ссылка |  | шт | 2386.99 | 1527.6736 | 1790.2425 | 1527.6736 | 0 | 1 | 1 | 10 | 06 Контакторы, пускатели, реле и аксессуары к ним | 06.04 Пускатели магнитные КМЭ в корпусе IP65 9-95А EKF PROxima |  | Регулярная | PROxima | Да | 0.9 | 0.00378
ctrp-r-12-220v | Пускатель в корпусе КМЭ 12А 220В с РТЭ IP65 EKF PROxima | Ссылка |  | шт | 2717.29 | 1739.0656 | 2037.9675 | 1739.0656 | 0 | 1 | 1 | 10 | 06 Контакторы, пускатели, реле и аксессуары к ним | 06.04 Пускатели магнитные КМЭ в корпусе IP65 9-95А EKF PROxima |  | Регулярная | PROxima | Да | 0.9 | 0.00378
ctrp-r-12-380v | Пускатель в корпусе КМЭ 12А 380В с РТЭ IP65 EKF PROxima | Ссылка |  | шт | 2717.29 | 1739.0656 | 2037.9675 | 1739.0656 | 0 | 1 | 1 | 10 | 06 Контакторы, пускатели, реле и аксессуары к ним | 06.04 Пускатели магнитные КМЭ в корпусе IP65 9-95А EKF PROxima |  | Регулярная | PROxima | Да | 0.9 | 0.00378
ctrp-r-18-220v | Пускатель в корпусе КМЭ 18А 220В с РТЭ IP65 EKF PROxima | Ссылка |  | шт | 2859.6 | 1830.144 | 2144.7 | 1830.144 | 0 | 1 | 1 | 10 | 06 Контакторы, пускатели, реле и аксессуары к ним | 06.04 Пускатели магнитные КМЭ в корпусе IP65 9-95А EKF PROxima |  | Регулярная | PROxima | Да | 0.9 | 0.00378
ctrp-r-18-380v | Пускатель в корпусе КМЭ 18А 380В с РТЭ IP65 EKF PROxima | Ссылка |  | шт | 2859.6 | 1830.144 | 2144.7 | 1830.144 | 0 | 1 | 1 | 10 | 06 Контакторы, пускатели, реле и аксессуары к ним | 06.04 Пускатели магнитные КМЭ в корпусе IP65 9-95А EKF PROxima |  | Регулярная | PROxima | Да | 0.9 | 0.00378
ctrp-r-25-220v | Пускатель в корпусе КМЭ 25А 220В с РТЭ IP65 EKF PROxima | Ссылка |  | шт | 3204.12 | 2050.6368 | 2403.09 | 2050.6368 | 0 | 1 | 1 | 10 | 06 Контакторы, пускатели, реле и аксессуары к ним | 06.04 Пускатели магнитные КМЭ в корпусе IP65 9-95А EKF PROxima |  | Регулярная | PROxima | Да | 1.3 | 0.00378
ctrp-r-25-380v | Пускатель в корпусе КМЭ 25А 380В с РТЭ IP65 EKF PROxima | Ссылка |  | шт | 3204.12 | 2050.6368 | 2403.09 | 2050.6368 | 0 | 1 | 1 | 10 | 06 Контакторы, пускатели, реле и аксессуары к ним | 06.04 Пускатели магнитные КМЭ в корпусе IP65 9-95А EKF PROxima |  | Регулярная | PROxima | Да | 1.3 | 0.00378
ctrp-r-32-220v | Пускатель в корпусе КМЭ 32А 220В с РТЭ IP65 EKF PROxima | Ссылка |  | шт | 4011.86 | 2567.5904 | 3008.895 | 2567.5904 | 0 | 1 | 1 | 10 | 06 Контакторы, пускатели, реле и аксессуары к ним | 06.04 Пускатели магнитные КМЭ в корпусе IP65 9-95А EKF PROxima |  | Регулярная | PROxima | Да | 1.3 | 0.00378
ctrp-r-32-380v | Пускатель в корпусе КМЭ 32А 380В с РТЭ IP65 EKF PROxima | Ссылка |  | шт | 4011.86 | 2567.5904 | 3008.895 | 2567.5904 | 0 | 1 | 1 | 10 | 06 Контакторы, пускатели, реле и аксессуары к ним | 06.04 Пускатели магнитные КМЭ в корпусе IP65 9-95А EKF PROxima |  | Регулярная | PROxima | Да | 1.3 | 0.00378
ctrp-r-40-220v | Пускатель в корпусе КМЭ 40А 220В с РТЭ IP65 EKF PROxima | Ссылка |  | шт | 5682.64 | 3636.8896 | 4261.98 | 3636.8896 | 0 | 1 | 1 | 4 | 06 Контакторы, пускатели, реле и аксессуары к ним | 06.04 Пускатели магнитные КМЭ в корпусе IP65 9-95А EKF PROxima |  | Регулярная | PROxima | Да | 4.375 | 0.012852
ctrp-r-40-380v | Пускатель в корпусе КМЭ 40А 380В с РТЭ IP65 EKF PROxima | Ссылка |  | шт | 5682.64 | 3636.8896 | 4261.98 | 3636.8896 | 0 | 1 | 1 | 4 | 06 Контакторы, пускатели, реле и аксессуары к ним | 06.04 Пускатели магнитные КМЭ в корпусе IP65 9-95А EKF PROxima |  | Регулярная | PROxima | Да | 4.375 | 0.012852
ctrp-r-50-220v | Пускатель в корпусе КМЭ 50А 220В с РТЭ IP65 EKF PROxima | Ссылка |  | шт | 7034.16 | 4501.8624 | 5275.62 | 4501.8624 | 0 | 1 | 1 | 4 | 06 Контакторы, пускатели, реле и аксессуары к ним | 06.04 Пускатели магнитные КМЭ в корпусе IP65 9-95А EKF PROxima |  | Регулярная | PROxima | Да | 4.375 | 0.012852
ctrp-r-50-380v | Пускатель в корпусе КМЭ 50А 380В с РТЭ IP65 EKF PROxima | Ссылка |  | шт | 7034.16 | 4501.8624 | 5275.62 | 4501.8624 | 0 | 1 | 1 | 4 | 06 Контакторы, пускатели, реле и аксессуары к ним | 06.04 Пускатели магнитные КМЭ в корпусе IP65 9-95А EKF PROxima |  | Регулярная | PROxima | Да | 4.375 | 0.012852
ctrp-r-65-220v | Пускатель в корпусе КМЭ 65А 220В с РТЭ IP65 EKF PROxima | Ссылка |  | шт | 6738.7 | 4312.768 | 5054.025 | 4312.768 | 0 | 1 | 1 | 4 | 06 Контакторы, пускатели, реле и аксессуары к ним | 06.04 Пускатели магнитные КМЭ в корпусе IP65 9-95А EKF PROxima |  | Регулярная | PROxima | Да | 4.375 | 0.012852
ctrp-r-65-380v | Пускатель в корпусе КМЭ 65А 380В с РТЭ IP65 EKF PROxima | Ссылка |  | шт | 6738.7 | 4312.768 | 5054.025 | 4312.768 | 0 | 1 | 1 | 4 | 06 Контакторы, пускатели, реле и аксессуары к ним | 06.04 Пускатели магнитные КМЭ в корпусе IP65 9-95А EKF PROxima |  | Регулярная | PROxima | Да | 4.375 | 0.012852
ctrp-r-80-220v | Пускатель в корпусе КМЭ 80А 220В с РТЭ IP65 EKF PROxima | Ссылка |  | шт | 10962.34 | 7015.8976 | 8221.755 | 7015.8976 | 0 | 1 | 1 | 4 | 06 Контакторы, пускатели, реле и аксессуары к ним | 06.04 Пускатели магнитные КМЭ в корпусе IP65 9-95А EKF PROxima |  | Регулярная | PROxima | Да | 4.375 | 0.012852
ctrp-r-80-380v | Пускатель в корпусе КМЭ 80А 380В с РТЭ IP65 EKF PROxima | Ссылка |  | шт | 10962.34 | 7015.8976 | 8221.755 | 7015.8976 | 0 | 1 | 1 | 4 | 06 Контакторы, пускатели, реле и аксессуары к ним | 06.04 Пускатели магнитные КМЭ в корпусе IP65 9-95А EKF PROxima |  | Регулярная | PROxima | Да | 4.375 | 0.012852
ctrp-r-95-220v | Пускатель в корпусе КМЭ 95А 220В с РТЭ IP65 EKF PROxima | Ссылка |  | шт | 10178.5 | 6514.24 | 7633.875 | 6514.24 | 0 | 1 | 1 | 4 | 06 Контакторы, пускатели, реле и аксессуары к ним | 06.04 Пускатели магнитные КМЭ в корпусе IP65 9-95А EKF PROxima |  | Регулярная | PROxima | Да | 4.375 | 0.012852
ctrp-r-95-380v | Пускатель в корпусе КМЭ 95А 380В с РТЭ IP65 EKF PROxima | Ссылка |  | шт | 12252.76 | 7841.7664 | 9189.57 | 7841.7664 | 0 | 1 | 1 | 4 | 06 Контакторы, пускатели, реле и аксессуары к ним | 06.04 Пускатели магнитные КМЭ в корпусе IP65 9-95А EKF PROxima |  | Регулярная | PROxima | Да | 4.375 | 0.012852
apd2-0.1-0.16 | Автомат пуска двигателя АПД-32 0,1-0,16А EKF PROxima | Ссылка |  | шт | 1791.74 | 1146.7136 | 1343.805 | 1146.7136 | 0 | 1 | 1 | 50 | 06 Контакторы, пускатели, реле и аксессуары к ним | 06.05 Выключатели пуска двигателя АПД-32, АПД-80, GV2P EKF PROxima | 06.05.01 АПД-32 | Заказная (16) | PROxima | Да | 0.27 | 0.0003772
apd2-0.16-0.25 | Автомат пуска двигателя АПД-32 0,16-0,25А EKF PROxima | Ссылка |  | шт | 594.28 | 380.3392 | 445.71 | 380.3392 | 0 | 1 | 1 | 50 | 06 Контакторы, пускатели, реле и аксессуары к ним | 06.05 Выключатели пуска двигателя АПД-32, АПД-80, GV2P EKF PROxima | 06.05.01 АПД-32 | Заказная (16) | PROxima | Да | 0.27 | 0.000439
apd2-0.25-0.4 | Автомат пуска двигателя АПД-32 0,25-0,4А EKF PROxima | Ссылка |  | шт | 895.87 | 573.3568 | 671.9025 | 573.3568 | 0 | 1 | 1 | 50 | 06 Контакторы, пускатели, реле и аксессуары к ним | 06.05 Выключатели пуска двигателя АПД-32, АПД-80, GV2P EKF PROxima | 06.05.01 АПД-32 | Заказная (16) | PROxima | Да | 0.27 | 0.000439
apd2-0.4-0.63 | Автомат пуска двигателя АПД-32 0,4-0,63А EKF PROxima | Ссылка |  | шт | 1791.74 | 1146.7136 | 1343.805 | 1146.7136 | 0 | 1 | 1 | 50 | 06 Контакторы, пускатели, реле и аксессуары к ним | 06.05 Выключатели пуска двигателя АПД-32, АПД-80, GV2P EKF PROxima | 06.05.01 АПД-32 | Регулярная | PROxima | Да | 0.27 | 0.000439
apd2-0.63-1.0 | Автомат пуска двигателя АПД-32 0,63-1,0А EKF PROxima | Ссылка |  | шт | 1696.65 | 1085.856 | 1272.4875 | 1085.856 | 0 | 1 | 1 | 50 | 06 Контакторы, пускатели, реле и аксессуары к ним | 06.05 Выключатели пуска двигателя АПД-32, АПД-80, GV2P EKF PROxima | 06.05.01 АПД-32 | Регулярная | PROxima | Да | 0.27 | 0.000439
apd2-1.0-1.6 | Автомат пуска двигателя АПД-32 1,0-1,6А EKF PROxima | Ссылка |  | шт | 1815.42 | 1161.8688 | 1361.565 | 1161.8688 | 0 | 1 | 1 | 50 | 06 Контакторы, пускатели, реле и аксессуары к ним | 06.05 Выключатели пуска двигателя АПД-32, АПД-80, GV2P EKF PROxima | 06.05.01 АПД-32 | Регулярная | PROxima | Да | 0.27 | 0.000439
apd2-1.6-2.5 | Автомат пуска двигателя АПД-32 1,6-2,5А EKF PROxima | Ссылка |  | шт | 1815.42 | 1161.8688 | 1361.565 | 1161.8688 | 0 | 1 | 1 | 50 | 06 Контакторы, пускатели, реле и аксессуары к ним | 06.05 Выключатели пуска двигателя АПД-32, АПД-80, GV2P EKF PROxima | 06.05.01 АПД-32 | Регулярная | PROxima | Да | 0.27 | 0.000439
apd2-13-18 | Автомат пуска двигателя АПД-32 13-18А EKF PROxima | Ссылка |  | шт | 1262.59 | 808.0576 | 946.9425 | 808.0576 | 0 | 1 | 1 | 50 | 06 Контакторы, пускатели, реле и аксессуары к ним | 06.05 Выключатели пуска двигателя АПД-32, АПД-80, GV2P EKF PROxima | 06.05.01 АПД-32 | Регулярная | PROxima | Да | 0.27 | 0.000439
apd2-17-23 | Автомат пуска двигателя АПД-32 17-23А EKF PROxima | Ссылка |  | шт | 1787.65 | 1144.096 | 1340.7375 | 1144.096 | 0 | 1 | 1 | 50 | 06 Контакторы, пускатели, реле и аксессуары к ним | 06.05 Выключатели пуска двигателя АПД-32, АПД-80, GV2P EKF PROxima | 06.05.01 АПД-32 | Регулярная | PROxima | Да | 0.27 | 0.000439
apd2-2.5-4.0 | Автомат пуска двигателя АПД-32 2,5-4А EKF PROxima | Ссылка |  | шт | 1824.44 | 1167.6416 | 1368.33 | 1167.6416 | 0 | 1 | 1 | 50 | 06 Контакторы, пускатели, реле и аксессуары к ним | 06.05 Выключатели пуска двигателя АПД-32, АПД-80, GV2P EKF PROxima | 06.05.01 АПД-32 | Регулярная | PROxima | Да | 0.27 | 0.000439
apd2-20-25 | Автомат пуска двигателя АПД-32 20-25А EKF PROxima | Ссылка |  | шт | 1912.78 | 1224.1792 | 1434.585 | 1224.1792 | 0 | 1 | 1 | 50 | 06 Контакторы, пускатели, реле и аксессуары к ним | 06.05 Выключатели пуска двигателя АПД-32, АПД-80, GV2P EKF PROxima | 06.05.01 АПД-32 | Регулярная | PROxima | Да | 0.27 | 0.000439
apd2-24-32 | Автомат пуска двигателя АПД-32 24-32А EKF PROxima | Ссылка |  | шт | 1787.65 | 1144.096 | 1340.7375 | 1144.096 | 0 | 1 | 1 | 50 | 06 Контакторы, пускатели, реле и аксессуары к ним | 06.05 Выключатели пуска двигателя АПД-32, АПД-80, GV2P EKF PROxima | 06.05.01 АПД-32 | Регулярная | PROxima | Да | 0.27 | 0.000439
apd2-4.0-6.3 | Автомат пуска двигателя АПД-32 4-6,3А EKF PROxima | Ссылка |  | шт | 1833.48 | 1173.4272 | 1375.11 | 1173.4272 | 0 | 1 | 1 | 50 | 06 Контакторы, пускатели, реле и аксессуары к ним | 06.05 Выключатели пуска двигателя АПД-32, АПД-80, GV2P EKF PROxima | 06.05.01 АПД-32 | Регулярная | PROxima | Да | 0.27 | 0.000439
apd2-6-10 | Автомат пуска двигателя АПД-32 6-10А EKF PROxima | Ссылка |  | шт | 1849.55 | 1183.712 | 1387.1625 | 1183.712 | 0 | 1 | 1 | 50 | 06 Контакторы, пускатели, реле и аксессуары к ним | 06.05 Выключатели пуска двигателя АПД-32, АПД-80, GV2P EKF PROxima | 06.05.01 АПД-32 | Регулярная | PROxima | Да | 0.27 | 0.000439
apd2-9-14 | Автомат пуска двигателя АПД-32 9-14А EKF PROxima | Ссылка |  | шт | 1855.15 | 1187.296 | 1391.3625 | 1187.296 | 0 | 1 | 1 | 50 | 06 Контакторы, пускатели, реле и аксессуары к ним | 06.05 Выключатели пуска двигателя АПД-32, АПД-80, GV2P EKF PROxima | 06.05.01 АПД-32 | Регулярная | PROxima | Да | 0.27 | 0.000439
apd3-16-25 | Автомат пуска двигателя АПД-80 16-25А EKF PROxima | Ссылка |  | шт | 4534.31 | 2901.9584 | 3400.7325 | 2901.9584 | 0 | 1 | 1 | 14 | 06 Контакторы, пускатели, реле и аксессуары к ним | 06.05 Выключатели пуска двигателя АПД-32, АПД-80, GV2P EKF PROxima | 06.05.02 АПД-80 | Регулярная | PROxima | Да | 0.857 | 0.001473
apd3-25-40 | Автомат пуска двигателя АПД-80 25-40А EKF PROxima | Ссылка |  | шт | 4534.31 | 2901.9584 | 3400.7325 | 2901.9584 | 0 | 1 | 1 | 14 | 06 Контакторы, пускатели, реле и аксессуары к ним | 06.05 Выключатели пуска двигателя АПД-32, АПД-80, GV2P EKF PROxima | 06.05.02 АПД-80 | Регулярная | PROxima | Да | 0.857 | 0.001473
apd3-40-63 | Автомат пуска двигателя АПД-80 40-63А EKF PROxima | Ссылка |  | шт | 4534.31 | 2901.9584 | 3400.7325 | 2901.9584 | 0 | 1 | 1 | 14 | 06 Контакторы, пускатели, реле и аксессуары к ним | 06.05 Выключатели пуска двигателя АПД-32, АПД-80, GV2P EKF PROxima | 06.05.02 АПД-80 | Регулярная | PROxima | Да | 0.857 | 0.001473
apd3-56-80 | Автомат пуска двигателя АПД-80 56-80А EKF PROxima | Ссылка |  | шт | 4534.31 | 2901.9584 | 3400.7325 | 2901.9584 | 0 | 1 | 1 | 14 | 06 Контакторы, пускатели, реле и аксессуары к ним | 06.05 Выключатели пуска двигателя АПД-32, АПД-80, GV2P EKF PROxima | 06.05.02 АПД-80 | Регулярная | PROxima | Да | 0.857 | 0.001473
apd2-ak1001 | Аварийный контакт АК-1001 АПД-32 NO+NC EKF PROxima | Ссылка |  | шт | 756.95 | 484.448 | 567.7125 | 484.448 | 0 | 1 | 10 | 50 | 06 Контакторы, пускатели, реле и аксессуары к ним | 06.05 Выключатели пуска двигателя АПД-32, АПД-80, GV2P EKF PROxima | 06.05.03 Дополнительные устройства для АПД-32 и GV2P | Регулярная | PROxima | Да | 0.05 | 0.000263
apd2-bk11 | Блок-контакт АПД-32 БК-11 NO+NC EKF PROxima | Ссылка |  | шт | 815.83 | 522.1312 | 611.8725 | 522.1312 | 0 | 1 | 25 | 50 | 06 Контакторы, пускатели, реле и аксессуары к ним | 06.05 Выключатели пуска двигателя АПД-32, АПД-80, GV2P EKF PROxima | 06.05.03 Дополнительные устройства для АПД-32 и GV2P | Регулярная | PROxima | Да | 0.025 | 3e-05
apd2-dk11 | Контакт дополнительный АПД-32 ДК-11 NO+NC EKF PROxima | Ссылка |  | шт | 654.92 | 419.1488 | 491.19 | 419.1488 | 0 | 1 | 10 | 50 | 06 Контакторы, пускатели, реле и аксессуары к ним | 06.05 Выключатели пуска двигателя АПД-32, АПД-80, GV2P EKF PROxima | 06.05.03 Дополнительные устройства для АПД-32 и GV2P | Регулярная | PROxima | Да | 0.05 | 0.000263
apd2-rmn22 | Расцепитель минимального напряжения АПД-32 РМН-22 220В EKF PROxima | Ссылка |  | шт | 1468.22 | 939.6608 | 1101.165 | 939.6608 | 0 | 1 | 10 | 50 | 06 Контакторы, пускатели, реле и аксессуары к ним | 06.05 Выключатели пуска двигателя АПД-32, АПД-80, GV2P EKF PROxima | 06.05.03 Дополнительные устройства для АПД-32 и GV2P | Регулярная | PROxima | Да | 0.075 | 0.000263
apd2-rn22 | Расцепитель независимый АПД-32 РН-22 220В EKF PROxima | Ссылка |  | шт | 842.67 | 539.3088 | 632.0025 | 539.3088 | 0 | 1 | 10 | 50 | 06 Контакторы, пускатели, реле и аксессуары к ним | 06.05 Выключатели пуска двигателя АПД-32, АПД-80, GV2P EKF PROxima | 06.05.03 Дополнительные устройства для АПД-32 и GV2P | Заказная (16) | PROxima | Да | 0.075 | 0.000263
gv2p04-pro | Автомат пуска двигателя GV2P 0,4-0,63 А EKF PROxima | Ссылка |  | шт | 2526.16 | 1616.7424 | 1894.62 | 1616.7424 | 0 | 1 | 1 | 50 | 06 Контакторы, пускатели, реле и аксессуары к ним | 06.05 Выключатели пуска двигателя АПД-32, АПД-80, GV2P EKF PROxima | 06.05.04 GV2P | Регулярная | PROxima | 0 | 0.27 | 0.00038
gv2p05-pro | Автомат пуска двигателя GV2P 0,63-1,0 А EKF PROxima | Ссылка |  | шт | 1675.74 | 1072.4736 | 1256.805 | 1072.4736 | 0 | 1 | 1 | 50 | 06 Контакторы, пускатели, реле и аксессуары к ним | 06.05 Выключатели пуска двигателя АПД-32, АПД-80, GV2P EKF PROxima | 06.05.04 GV2P | Регулярная | PROxima | 0 | 0.27 | 0.00038
gv2p06-pro | Автомат пуска двигателя GV2P 1,0-1,6 А EKF PROxima | Ссылка |  | шт | 2526.16 | 1616.7424 | 1894.62 | 1616.7424 | 0 | 1 | 1 | 50 | 06 Контакторы, пускатели, реле и аксессуары к ним | 06.05 Выключатели пуска двигателя АПД-32, АПД-80, GV2P EKF PROxima | 06.05.04 GV2P | Регулярная | PROxima | 0 | 0.27 | 0.00038
gv2p07-pro | Автомат пуска двигателя GV2P 1,6-2,5 А EKF PROxima | Ссылка |  | шт | 2526.16 | 1616.7424 | 1894.62 | 1616.7424 | 0 | 1 | 1 | 50 | 06 Контакторы, пускатели, реле и аксессуары к ним | 06.05 Выключатели пуска двигателя АПД-32, АПД-80, GV2P EKF PROxima | 06.05.04 GV2P | Регулярная | PROxima | 0 | 0.27 | 0.00038
gv2p21-pro | Автомат пуска двигателя GV2P 17-23 А EKF PROxima | Ссылка |  | шт | 3308.07 | 2117.1648 | 2481.0525 | 2117.1648 | 0 | 1 | 1 | 50 | 06 Контакторы, пускатели, реле и аксессуары к ним | 06.05 Выключатели пуска двигателя АПД-32, АПД-80, GV2P EKF PROxima | 06.05.04 GV2P | Регулярная | PROxima | 0 | 0.27 | 0.00038
gv2p08-pro | Автомат пуска двигателя GV2P 2,5-4 А EKF PROxima | Ссылка |  | шт | 1675.74 | 1072.4736 | 1256.805 | 1072.4736 | 0 | 1 | 1 | 50 | 06 Контакторы, пускатели, реле и аксессуары к ним | 06.05 Выключатели пуска двигателя АПД-32, АПД-80, GV2P EKF PROxima | 06.05.04 GV2P | Регулярная | PROxima | 0 | 0.27 | 0.00038
gv2p22-pro | Автомат пуска двигателя GV2P 20-25 А EKF PROxima | Ссылка |  | шт | 3308.07 | 2117.1648 | 2481.0525 | 2117.1648 | 0 | 1 | 1 | 50 | 06 Контакторы, пускатели, реле и аксессуары к ним | 06.05 Выключатели пуска двигателя АПД-32, АПД-80, GV2P EKF PROxima | 06.05.04 GV2P | Регулярная | PROxima | 0 | 0.27 | 0.00038
gv2p32-pro | Автомат пуска двигателя GV2P 24-32 А EKF PROxima | Ссылка |  | шт | 2304.15 | 1474.656 | 1728.1125 | 1474.656 | 0 | 1 | 1 | 50 | 06 Контакторы, пускатели, реле и аксессуары к ним | 06.05 Выключатели пуска двигателя АПД-32, АПД-80, GV2P EKF PROxima | 06.05.04 GV2P | Регулярная | PROxima | 0 | 0.27 | 0.00038
gv2p10-pro | Автомат пуска двигателя GV2P 4-6,3 А EKF PROxima | Ссылка |  | шт | 2526.16 | 1616.7424 | 1894.62 | 1616.7424 | 0 | 1 | 1 | 50 | 06 Контакторы, пускатели, реле и аксессуары к ним | 06.05 Выключатели пуска двигателя АПД-32, АПД-80, GV2P EKF PROxima | 06.05.04 GV2P | Регулярная | PROxima | 0 | 0.27 | 0.00038
gv2p14-pro | Автомат пуска двигателя GV2P 6-10 А EKF PROxima | Ссылка |  | шт | 2894.56 | 1852.5184 | 2170.92 | 1852.5184 | 0 | 1 | 1 | 50 | 06 Контакторы, пускатели, реле и аксессуары к ним | 06.05 Выключатели пуска двигателя АПД-32, АПД-80, GV2P EKF PROxima | 06.05.04 GV2P | Регулярная | PROxima | 0 | 0.27 | 0.00038
gv2p16-pro | Автомат пуска двигателя GV2P 9-14 А EKF PROxima | Ссылка |  | шт | 2894.56 | 1852.5184 | 2170.92 | 1852.5184 | 0 | 1 | 1 | 50 | 06 Контакторы, пускатели, реле и аксессуары к ним | 06.05 Выключатели пуска двигателя АПД-32, АПД-80, GV2P EKF PROxima | 06.05.04 GV2P | Регулярная | PROxima | 0 | 0.27 | 0.00038
gv2p20-pro | Автомат пуска двигателя GV2P 13-18 А EKF PROxima | Ссылка |  | шт | 2894.56 | 1852.5184 | 2170.92 | 1852.5184 | 0 | 1 | 1 | 50 | 06 Контакторы, пускатели, реле и аксессуары к ним | 06.05 Выключатели пуска двигателя АПД-32, АПД-80, GV2P EKF PROxima | 06.05.04 GV2P | Регулярная | PROxima | 0 | 0.27 | 0.00038
kt6013-220 | Контактор КТ-6013 100А 220В 3NO+3NC EKF PROxima | Ссылка |  | шт | 9533.95 | 6101.728 | 7150.4625 | 6101.728 | 0 | 1 | 1 | 1 | 06 Контакторы, пускатели, реле и аксессуары к ним | 06.06 Контакторы электромагнитные КТ-6000 100-630А EKF PROxima |  | Заказная (16) | PROxima | 0 | 8.5 | 0.025415
kt6013-380 | Контактор КТ-6013 100А 380В 3NO+3NC EKF PROxima | Ссылка |  | шт | 10392.01 | 6650.8864 | 7794.0075 | 6650.8864 | 0 | 1 | 1 | 1 | 06 Контакторы, пускатели, реле и аксессуары к ним | 06.06 Контакторы электромагнитные КТ-6000 100-630А EKF PROxima |  | Заказная (16) | PROxima | 0 | 8.5 | 0.024664
kt6023-220 | Контактор КТ-6023 160А 220В 3NO+3NC EKF PROxima | Ссылка |  | шт | 16045.34 | 10269.0176 | 12034.005 | 10269.0176 | 0 | 1 | 1 | 1 | 06 Контакторы, пускатели, реле и аксессуары к ним | 06.06 Контакторы электромагнитные КТ-6000 100-630А EKF PROxima |  | Заказная (16) | PROxima | 0 | 13.7 | 0.028775
kt6023-380 | Контактор КТ-6023 160А 380В 3NO+3NC EKF PROxima | Ссылка |  | шт | 16045.34 | 10269.0176 | 12034.005 | 10269.0176 | 0 | 1 | 1 | 1 | 06 Контакторы, пускатели, реле и аксессуары к ним | 06.06 Контакторы электромагнитные КТ-6000 100-630А EKF PROxima |  | Регулярная | PROxima | 0 | 13.7 | 0.027013
kt6033-220 | Контактор КТ-6033 250А 220В 3NO+3NC EKF PROxima | Ссылка |  | шт | 22135.46 | 14166.6944 | 16601.595 | 14166.6944 | 0 | 1 | 1 | 1 | 06 Контакторы, пускатели, реле и аксессуары к ним | 06.06 Контакторы электромагнитные КТ-6000 100-630А EKF PROxima |  | Регулярная | PROxima | 0 | 18.9 | 0.042974
kt6033-380 | Контактор КТ-6033 250А 380В 3NO+3NC EKF PROxima | Ссылка |  | шт | 22135.46 | 14166.6944 | 16601.595 | 14166.6944 | 0 | 1 | 1 | 1 | 06 Контакторы, пускатели, реле и аксессуары к ним | 06.06 Контакторы электромагнитные КТ-6000 100-630А EKF PROxima |  | Регулярная | PROxima | 0 | 18.9 | 0.042974
kt6043-220 | Контактор КТ-6043 400А 220В 3NO+3NC EKF PROxima | Ссылка |  | шт | 34658.83 | 22181.6512 | 25994.1225 | 22181.6512 | 0 | 1 | 1 | 1 | 06 Контакторы, пускатели, реле и аксессуары к ним | 06.06 Контакторы электромагнитные КТ-6000 100-630А EKF PROxima |  | Заказная (16) | PROxima | 0 | 32.1 | 0.06226
kt6043-380 | Контактор КТ-6043 400А 380В 3NO+3NC EKF PROxima | Ссылка |  | шт | 34658.83 | 22181.6512 | 25994.1225 | 22181.6512 | 0 | 1 | 1 | 1 | 06 Контакторы, пускатели, реле и аксессуары к ним | 06.06 Контакторы электромагнитные КТ-6000 100-630А EKF PROxima |  | Заказная (16) | PROxima | 0 | 32.1 | 0.061205
kt6053-220 | Контактор КТ-6053 630А 220В 3NO+3NC EKF PROxima | Ссылка |  | шт | 55166.55 | 35306.592 | 41374.9125 | 35306.592 | 0 | 1 | 1 | 1 | 06 Контакторы, пускатели, реле и аксессуары к ним | 06.06 Контакторы электромагнитные КТ-6000 100-630А EKF PROxima |  | Заказная (16) | PROxima | 0 | 51.9 | 0.105
kt6053-380 | Контактор КТ-6053 630А 380В 3NO+3NC EKF PROxima | Ссылка |  | шт | 55166.55 | 35306.592 | 41374.9125 | 35306.592 | 0 | 1 | 1 | 1 | 06 Контакторы, пускатели, реле и аксессуары к ним | 06.06 Контакторы электромагнитные КТ-6000 100-630А EKF PROxima |  | Заказная (16) | PROxima | 0 | 51.9 | 0.10161
ctr-s-9-110-nc-p | Контактор КМЭп малогабаритный 9А 110В DC 1NC EKF PROxima | Ссылка |  | шт | 1914.26 | 1225.1264 | 1435.695 | 1225.1264 | 0 | 1 | 1 | 30 | 06 Контакторы, пускатели, реле и аксессуары к ним | 06.07 Контакторы малогабаритные КМЭп с катушкой постоянного тока EKF PROxima |  | Заказная (16) | PROxima | 0 | 0.64 | 5.9e-07
ctr-s-9-110-p | Контактор КМЭп малогабаритный 9А 110В DC 1NO EKF PROxima | Ссылка |  | шт | 1269.83 | 812.6912 | 952.3725 | 812.6912 | 0 | 1 | 1 | 30 | 06 Контакторы, пускатели, реле и аксессуары к ним | 06.07 Контакторы малогабаритные КМЭп с катушкой постоянного тока EKF PROxima |  | Регулярная | PROxima | 0 | 0.64 | 5.9e-07
ctr-s-9-220-nc-p | Контактор КМЭп малогабаритный 9А 220В DC 1NC EKF PROxima | Ссылка |  | шт | 1914.26 | 1225.1264 | 1435.695 | 1225.1264 | 0 | 1 | 1 | 30 | 06 Контакторы, пускатели, реле и аксессуары к ним | 06.07 Контакторы малогабаритные КМЭп с катушкой постоянного тока EKF PROxima |  | Заказная (16) | PROxima | 0 | 0.64 | 5.9e-07
ctr-s-9-220-p | Контактор КМЭп малогабаритный 9А 220В DC 1NO EKF PROxima | Ссылка |  | шт | 1914.26 | 1225.1264 | 1435.695 | 1225.1264 | 0 | 1 | 1 | 30 | 06 Контакторы, пускатели, реле и аксессуары к ним | 06.07 Контакторы малогабаритные КМЭп с катушкой постоянного тока EKF PROxima |  | Регулярная | PROxima | 0 | 0.64 | 5.9e-07
ctr-s-9-24-1nc-p | Контактор КМЭп малогабаритный 9А 24В DC 1NC EKF PROxima | Ссылка |  | шт | 3532.81 | 2260.9984 | 2649.6075 | 2260.9984 | 0 | 1 | 1 | 30 | 06 Контакторы, пускатели, реле и аксессуары к ним | 06.07 Контакторы малогабаритные КМЭп с катушкой постоянного тока EKF PROxima |  | Заказная (16) | PROxima | 0 | 0.64 | 5.9e-07
ctr-s-9-24-p | Контактор КМЭп малогабаритный 9А 24В DC 1NO EKF PROxima | Ссылка |  | шт | 3532.81 | 2260.9984 | 2649.6075 | 2260.9984 | 0 | 1 | 1 | 30 | 06 Контакторы, пускатели, реле и аксессуары к ним | 06.07 Контакторы малогабаритные КМЭп с катушкой постоянного тока EKF PROxima |  | Регулярная | PROxima | 0 | 0.64 | 5.9e-07
ctr-s-12-110-nc-p | Контактор КМЭп малогабаритный 12А 110В DC 1NC EKF PROxima | Ссылка |  | шт | 1004.53 | 642.8992 | 753.3975 | 642.8992 | 0 | 1 | 1 | 30 | 06 Контакторы, пускатели, реле и аксессуары к ним | 06.07 Контакторы малогабаритные КМЭп с катушкой постоянного тока EKF PROxima |  | Регулярная | PROxima | 0 | 0.64 | 5.9e-07
ctr-s-12-110-p | Контактор КМЭп малогабаритный 12А 110В DC 1NO EKF PROxima | Ссылка |  | шт | 1514.32 | 969.1648 | 1135.74 | 969.1648 | 0 | 1 | 1 | 30 | 06 Контакторы, пускатели, реле и аксессуары к ним | 06.07 Контакторы малогабаритные КМЭп с катушкой постоянного тока EKF PROxima |  | Заказная (16) | PROxima | 0 | 0.64 | 5.9e-07
ctr-s-12-220-nc-p | Контактор КМЭп малогабаритный 12А 220В DC 1NC EKF PROxima | Ссылка |  | шт | 1653.63 | 1058.3232 | 1240.2225 | 1058.3232 | 0 | 1 | 1 | 30 | 06 Контакторы, пускатели, реле и аксессуары к ним | 06.07 Контакторы малогабаритные КМЭп с катушкой постоянного тока EKF PROxima |  | Регулярная | PROxima | 0 | 0.64 | 5.9e-07
ctr-s-12-220-p | Контактор КМЭп малогабаритный 12А 220В DC 1NO EKF PROxima | Ссылка |  | шт | 2492.82 | 1595.4048 | 1869.615 | 1595.4048 | 0 | 1 | 1 | 30 | 06 Контакторы, пускатели, реле и аксессуары к ним | 06.07 Контакторы малогабаритные КМЭп с катушкой постоянного тока EKF PROxima |  | Заказная (16) | PROxima | 0 | 0.64 | 5.9e-07
ctr-s-12-24-1nc-p | Контактор КМЭп малогабаритный 12А 24В DC 1NC EKF PROxima | Ссылка |  | шт | 2296.35 | 1469.664 | 1722.2625 | 1469.664 | 0 | 1 | 1 | 30 | 06 Контакторы, пускатели, реле и аксессуары к ним | 06.07 Контакторы малогабаритные КМЭп с катушкой постоянного тока EKF PROxima |  | Регулярная | PROxima | 0 | 0.64 | 5.9e-07
ctr-s-12-24-p | Контактор КМЭп малогабаритный 12А 24В DC 1NO EKF PROxima | Ссылка |  | шт | 2296.35 | 1469.664 | 1722.2625 | 1469.664 | 0 | 1 | 1 | 30 | 06 Контакторы, пускатели, реле и аксессуары к ним | 06.07 Контакторы малогабаритные КМЭп с катушкой постоянного тока EKF PROxima |  | Регулярная | PROxima | 0 | 0.64 | 5.9e-07
ctr-s-18-110-nc-p | Контактор КМЭп малогабаритный 18А 110В DC 1NC EKF PROxima | Ссылка |  | шт | 3507.43 | 2244.7552 | 2630.5725 | 2244.7552 | 0 | 1 | 1 | 30 | 06 Контакторы, пускатели, реле и аксессуары к ним | 06.07 Контакторы малогабаритные КМЭп с катушкой постоянного тока EKF PROxima |  | Заказная (16) | PROxima | 0 | 0.65 | 5.9e-07
ctr-s-18-110-p | Контактор КМЭп малогабаритный 18А 110В DC 1NO EKF PROxima | Ссылка |  | шт | 2326.68 | 1489.0752 | 1745.01 | 1489.0752 | 0 | 1 | 1 | 30 | 06 Контакторы, пускатели, реле и аксессуары к ним | 06.07 Контакторы малогабаритные КМЭп с катушкой постоянного тока EKF PROxima |  | Регулярная | PROxima | 0 | 0.65 | 5.9e-07
ctr-s-18-220-nc-p | Контактор КМЭп малогабаритный 18А 220В DC 1NC EKF PROxima | Ссылка |  | шт | 2786.56 | 1783.3984 | 2089.92 | 1783.3984 | 0 | 1 | 1 | 30 | 06 Контакторы, пускатели, реле и аксессуары к ним | 06.07 Контакторы малогабаритные КМЭп с катушкой постоянного тока EKF PROxima |  | Заказная (16) | PROxima | 0 | 0.65 | 5.9e-07
ctr-s-18-220-p | Контактор КМЭп малогабаритный 18А 220В DC 1NO EKF PROxima | Ссылка |  | шт | 4200.69 | 2688.4416 | 3150.5175 | 2688.4416 | 0 | 1 | 1 | 30 | 06 Контакторы, пускатели, реле и аксессуары к ним | 06.07 Контакторы малогабаритные КМЭп с катушкой постоянного тока EKF PROxima |  | Регулярная | PROxima | 0 | 0.65 | 5.9e-07
ctr-s-18-24-1nc-p | Контактор КМЭп малогабаритный 18А 24В DC 1NC EKF PROxima | Ссылка |  | шт | 2552.75 | 1633.76 | 1914.5625 | 1633.76 | 0 | 1 | 1 | 30 | 06 Контакторы, пускатели, реле и аксессуары к ним | 06.07 Контакторы малогабаритные КМЭп с катушкой постоянного тока EKF PROxima |  | Заказная (16) | PROxima | 0 | 0.65 | 5.9e-07
ctr-s-18-24-p | Контактор КМЭп малогабаритный 18А 24В DC 1NO EKF PROxima | Ссылка |  | шт | 2552.75 | 1633.76 | 1914.5625 | 1633.76 | 0 | 1 | 1 | 30 | 06 Контакторы, пускатели, реле и аксессуары к ним | 06.07 Контакторы малогабаритные КМЭп с катушкой постоянного тока EKF PROxima |  | Регулярная | PROxima | 0 | 0.92 | 5.9e-07
ctr-s-25-110-nc-p | Контактор КМЭп малогабаритный 25А 110В DC 1NC EKF PROxima | Ссылка |  | шт | 4176.95 | 2673.248 | 3132.7125 | 2673.248 | 0 | 1 | 1 | 20 | 06 Контакторы, пускатели, реле и аксессуары к ним | 06.07 Контакторы малогабаритные КМЭп с катушкой постоянного тока EKF PROxima |  | Заказная (16) | PROxima | 0 | 0.65 | 8.1e-07
ctr-s-25-110-p | Контактор КМЭп малогабаритный 25А 110В DC 1NO EKF PROxima | Ссылка |  | шт | 4176.95 | 2673.248 | 3132.7125 | 2673.248 | 0 | 1 | 1 | 20 | 06 Контакторы, пускатели, реле и аксессуары к ним | 06.07 Контакторы малогабаритные КМЭп с катушкой постоянного тока EKF PROxima |  | Регулярная | PROxima | 0 | 0.65 | 8.1e-07
ctr-s-25-220-nc-p | Контактор КМЭп малогабаритный 25А 220В DC 1NC EKF PROxima | Ссылка |  | шт | 5502.85 | 3521.824 | 4127.1375 | 3521.824 | 0 | 1 | 1 | 20 | 06 Контакторы, пускатели, реле и аксессуары к ним | 06.07 Контакторы малогабаритные КМЭп с катушкой постоянного тока EKF PROxima |  | Регулярная | PROxima | 0 | 0.65 | 8.1e-07
ctr-s-25-220-p | Контактор КМЭп малогабаритный 25А 220В DC 1NO EKF PROxima | Ссылка |  | шт | 3650.35 | 2336.224 | 2737.7625 | 2336.224 | 0 | 1 | 1 | 20 | 06 Контакторы, пускатели, реле и аксессуары к ним | 06.07 Контакторы малогабаритные КМЭп с катушкой постоянного тока EKF PROxima |  | Регулярная | PROxima | 0 | 0.65 | 8.1e-07
ctr-s-25-24-1nc-p | Контактор КМЭп малогабаритный 25А 24В DC 1NC EKF PROxima | Ссылка |  | шт | 3773.74 | 2415.1936 | 2830.305 | 2415.1936 | 0 | 1 | 1 | 20 | 06 Контакторы, пускатели, реле и аксессуары к ним | 06.07 Контакторы малогабаритные КМЭп с катушкой постоянного тока EKF PROxima |  | Регулярная | PROxima | 0 | 0.65 | 8.1e-07
ctr-s-25-24-p | Контактор КМЭп малогабаритный 25А 24В DC 1NO EKF PROxima | Ссылка |  | шт | 3773.74 | 2415.1936 | 2830.305 | 2415.1936 | 0 | 1 | 1 | 20 | 06 Контакторы, пускатели, реле и аксессуары к ним | 06.07 Контакторы малогабаритные КМЭп с катушкой постоянного тока EKF PROxima |  | Регулярная | PROxima | 0 | 0.65 | 8.1e-07
ctr-s-32110-nc-p | Контактор КМЭп малогабаритный 32А 110В DC 1NC EKF PROxima | Ссылка |  | шт | 6658.57 | 4261.4848 | 4993.9275 | 4261.4848 | 0 | 1 | 1 | 20 | 06 Контакторы, пускатели, реле и аксессуары к ним | 06.07 Контакторы малогабаритные КМЭп с катушкой постоянного тока EKF PROxima |  | Заказная (16) | PROxima | 0 | 0.92 | 8.1e-07
ctr-s-32-110-p | Контактор КМЭп малогабаритный 32А 110В DC 1NO EKF PROxima | Ссылка |  | шт | 4417.01 | 2826.8864 | 3312.7575 | 2826.8864 | 0 | 1 | 1 | 20 | 06 Контакторы, пускатели, реле и аксессуары к ним | 06.07 Контакторы малогабаритные КМЭп с катушкой постоянного тока EKF PROxima |  | Регулярная | PROxima | 0 | 0.92 | 8.1e-07
ctr-s-32-220-nc-p | Контактор КМЭп малогабаритный 32А 220В DC 1NC EKF PROxima | Ссылка |  | шт | 6658.57 | 4261.4848 | 4993.9275 | 4261.4848 | 0 | 1 | 1 | 20 | 06 Контакторы, пускатели, реле и аксессуары к ним | 06.07 Контакторы малогабаритные КМЭп с катушкой постоянного тока EKF PROxima |  | Заказная (16) | PROxima | 0 | 0.92 | 8.1e-07
ctr-s-32-220-p | Контактор КМЭп малогабаритный 32А 220В DC 1NO EKF PROxima | Ссылка |  | шт | 4417.01 | 2826.8864 | 3312.7575 | 2826.8864 | 0 | 1 | 1 | 20 | 06 Контакторы, пускатели, реле и аксессуары к ним | 06.07 Контакторы малогабаритные КМЭп с катушкой постоянного тока EKF PROxima |  | Регулярная | PROxima | 0 | 0.92 | 8.1e-07
ctr-s-32-24-1nc-p | Контактор КМЭп малогабаритный 32А 24В DC 1NC EKF PROxima | Ссылка |  | шт | 4241.78 | 2714.7392 | 3181.335 | 2714.7392 | 0 | 1 | 1 | 20 | 06 Контакторы, пускатели, реле и аксессуары к ним | 06.07 Контакторы малогабаритные КМЭп с катушкой постоянного тока EKF PROxima |  | Регулярная | PROxima | 0 | 0.92 | 8.1e-07
ctr-s-32-24-p | Контактор КМЭп малогабаритный 32А 24В DC 1NO EKF PROxima | Ссылка |  | шт | 4241.78 | 2714.7392 | 3181.335 | 2714.7392 | 0 | 1 | 1 | 20 | 06 Контакторы, пускатели, реле и аксессуары к ним | 06.07 Контакторы малогабаритные КМЭп с катушкой постоянного тока EKF PROxima |  | Регулярная | PROxima | 0 | 0.92 | 8.1e-07
ctr-s-40-110-nc-p | Контактор КМЭп малогабаритный 40А 110В DC 1NO 1NC EKF PROxima | Ссылка |  | шт | 6342.37 | 4059.1168 | 4756.7775 | 4059.1168 | 0 | 1 | 1 | 10 | 06 Контакторы, пускатели, реле и аксессуары к ним | 06.07 Контакторы малогабаритные КМЭп с катушкой постоянного тока EKF PROxima |  | Заказная (16) | PROxima | 0 | 2.185 | 2.11e-06
ctr-s-40-220-nc-no-p | Контактор КМЭп малогабаритный 40А 220В DC 1NO 1NC EKF PROxima | Ссылка |  | шт | 6342.37 | 4059.1168 | 4756.7775 | 4059.1168 | 0 | 1 | 1 | 10 | 06 Контакторы, пускатели, реле и аксессуары к ним | 06.07 Контакторы малогабаритные КМЭп с катушкой постоянного тока EKF PROxima |  | Заказная (16) | PROxima | 0 | 2.185 | 2.11e-06
ctr-s-40-24-nc-p | Контактор КМЭп малогабаритный 40А 24В DC 1NO 1NC EKF PROxima | Ссылка |  | шт | 6342.37 | 4059.1168 | 4756.7775 | 4059.1168 | 0 | 1 | 1 | 10 | 06 Контакторы, пускатели, реле и аксессуары к ним | 06.07 Контакторы малогабаритные КМЭп с катушкой постоянного тока EKF PROxima |  | Регулярная | PROxima | 0 | 2.185 | 2.11e-06
ctr-s-50-110-nc-p | Контактор КМЭп малогабаритный 50А 110В DC 1NO 1NC EKF PROxima | Ссылка |  | шт | 6468.09 | 4139.5776 | 4851.0675 | 4139.5776 | 0 | 1 | 1 | 10 | 06 Контакторы, пускатели, реле и аксессуары к ним | 06.07 Контакторы малогабаритные КМЭп с катушкой постоянного тока EKF PROxima |  | Заказная (16) | PROxima | 0 | 2.185 | 2.11e-06
ctr-s-50-220-nc-no-p | Контактор КМЭп малогабаритный 50А 220В DC 1NO 1NC EKF PROxima | Ссылка |  | шт | 6468.09 | 4139.5776 | 4851.0675 | 4139.5776 | 0 | 1 | 1 | 10 | 06 Контакторы, пускатели, реле и аксессуары к ним | 06.07 Контакторы малогабаритные КМЭп с катушкой постоянного тока EKF PROxima |  | Заказная (16) | PROxima | 0 | 2.185 | 2.11e-06
ctr-s-50-24-nc-p | Контактор КМЭп малогабаритный 50А 24В DC 1NO 1NC EKF PROxima | Ссылка |  | шт | 6468.09 | 4139.5776 | 4851.0675 | 4139.5776 | 0 | 1 | 1 | 10 | 06 Контакторы, пускатели, реле и аксессуары к ним | 06.07 Контакторы малогабаритные КМЭп с катушкой постоянного тока EKF PROxima |  | Регулярная | PROxima | 0 | 2.185 | 2.11e-06
ctr-s-65-110-nc-p | Контактор КМЭп малогабаритный 65А 110В DC 1NO 1NC EKF PROxima | Ссылка |  | шт | 6971.07 | 4461.4848 | 5228.3025 | 4461.4848 | 0 | 1 | 1 | 10 | 06 Контакторы, пускатели, реле и аксессуары к ним | 06.07 Контакторы малогабаритные КМЭп с катушкой постоянного тока EKF PROxima |  | Заказная (16) | PROxima | 0 | 2.185 | 2.11e-06
ctr-s-65-220-nc-no-p | Контактор КМЭп малогабаритный 65А 220В DC 1NO 1NC EKF PROxima | Ссылка |  | шт | 6971.07 | 4461.4848 | 5228.3025 | 4461.4848 | 0 | 1 | 1 | 10 | 06 Контакторы, пускатели, реле и аксессуары к ним | 06.07 Контакторы малогабаритные КМЭп с катушкой постоянного тока EKF PROxima |  | Заказная (16) | PROxima | 0 | 2.185 | 2.11e-06
ctr-s-65-24-nc-p | Контактор КМЭп малогабаритный 65А 24В DC 1NO 1NC EKF PROxima | Ссылка |  | шт | 6971.07 | 4461.4848 | 5228.3025 | 4461.4848 | 0 | 1 | 1 | 10 | 06 Контакторы, пускатели, реле и аксессуары к ним | 06.07 Контакторы малогабаритные КМЭп с катушкой постоянного тока EKF PROxima |  | Регулярная | PROxima | 0 | 2.185 | 2.11e-06
ctr-s-80-110-nc-p | Контактор КМЭп малогабаритный 80А 110В DC 1NO 1NC EKF PROxima | Ссылка |  | шт | 7914.14 | 5065.0496 | 5935.605 | 5065.0496 | 0 | 1 | 1 | 10 | 06 Контакторы, пускатели, реле и аксессуары к ним | 06.07 Контакторы малогабаритные КМЭп с катушкой постоянного тока EKF PROxima |  | Заказная (16) | PROxima | 0 | 2.525 | 2.11e-06
ctr-s-80-220-nc-no-p | Контактор КМЭп малогабаритный 80А 220В DC 1NO 1NC EKF PROxima | Ссылка |  | шт | 7914.14 | 5065.0496 | 5935.605 | 5065.0496 | 0 | 1 | 1 | 10 | 06 Контакторы, пускатели, реле и аксессуары к ним | 06.07 Контакторы малогабаритные КМЭп с катушкой постоянного тока EKF PROxima |  | Заказная (16) | PROxima | 0 | 2.525 | 2.11e-06
ctr-s-80-24-nc-p | Контактор КМЭп малогабаритный 80А 24В DC 1NO 1NC EKF PROxima | Ссылка |  | шт | 7914.14 | 5065.0496 | 5935.605 | 5065.0496 | 0 | 1 | 1 | 10 | 06 Контакторы, пускатели, реле и аксессуары к ним | 06.07 Контакторы малогабаритные КМЭп с катушкой постоянного тока EKF PROxima |  | Регулярная | PROxima | 0 | 2.525 | 2.11e-06
ctr-s-95-110-nc-p | Контактор КМЭп малогабаритный 95А 110В DC 1NO 1NC EKF PROxima | Ссылка |  | шт | 8228.49 | 5266.2336 | 6171.3675 | 5266.2336 | 0 | 1 | 1 | 10 | 06 Контакторы, пускатели, реле и аксессуары к ним | 06.07 Контакторы малогабаритные КМЭп с катушкой постоянного тока EKF PROxima |  | Заказная (16) | PROxima | 0 | 2.525 | 2.11e-06
ctr-s-95-24-nc-p | Контактор КМЭп малогабаритный 95А 24В DC 1NO 1NC EKF PROxima | Ссылка |  | шт | 5101.33 | 3264.8512 | 3825.9975 | 3264.8512 | 0 | 1 | 1 | 10 | 06 Контакторы, пускатели, реле и аксессуары к ним | 06.07 Контакторы малогабаритные КМЭп с катушкой постоянного тока EKF PROxima |  | Регулярная | PROxima | 0 | 2.525 | 2.11e-06
ctr-s-95-220-nc-no-p | Контактор малогабаритный КМЭп 95А 220В DC 1NO 1NC EKF PROxima | Ссылка |  | шт | 7690.18 | 4921.7152 | 5767.635 | 4921.7152 | 0 | 1 | 1 | 10 | 06 Контакторы, пускатели, реле и аксессуары к ним | 06.07 Контакторы малогабаритные КМЭп с катушкой постоянного тока EKF PROxima |  | Заказная (16) | PROxima | 0 | 2.525 | 0.021115
ctrp-r-12-230v-led | Пускатель в корпусе IP65 КМЭ 12А 230В с РТЭ и индикатором EKF PROxima | Ссылка |  | шт | 2672.29 | 1710.2656 | 2004.2175 | 1710.2656 | 0 | 1 | 10 | 10 | 06 Контакторы, пускатели, реле и аксессуары к ним | 06.08 Пускатель КМЭ в корпусе IP65 с индикатором EKF PROxima |  | Регулярная | PROxima | 0 | 0.9 | 0.00504
ctrp-r-12-400v-led | Пускатель в корпусе IP65 КМЭ 12А 400В с РТЭ и индикатором EKF PROxima | Ссылка |  | шт | 2672.29 | 1710.2656 | 2004.2175 | 1710.2656 | 0 | 1 | 10 | 10 | 06 Контакторы, пускатели, реле и аксессуары к ним | 06.08 Пускатель КМЭ в корпусе IP65 с индикатором EKF PROxima |  | Регулярная | PROxima | 0 | 0.9 | 0.00504
ctrp-r-18-230v-led | Пускатель в корпусе IP65 КМЭ 18А 230В с РТЭ и индикатором EKF PROxima | Ссылка |  | шт | 2812.23 | 1799.8272 | 2109.1725 | 1799.8272 | 0 | 1 | 10 | 10 | 06 Контакторы, пускатели, реле и аксессуары к ним | 06.08 Пускатель КМЭ в корпусе IP65 с индикатором EKF PROxima |  | Регулярная | PROxima | 0 | 0.9 | 0.00504
ctrp-r-18-400v-led | Пускатель в корпусе IP65 КМЭ 18А 400В с РТЭ и индикатором EKF PROxima | Ссылка |  | шт | 2812.23 | 1799.8272 | 2109.1725 | 1799.8272 | 0 | 1 | 10 | 10 | 06 Контакторы, пускатели, реле и аксессуары к ним | 06.08 Пускатель КМЭ в корпусе IP65 с индикатором EKF PROxima |  | Регулярная | PROxima | 0 | 0.9 | 0.00504
ctrp-r-25-230v-led | Пускатель в корпусе IP65 КМЭ 25А 230В с РТЭ и индикатором EKF PROxima | Ссылка |  | шт | 3151.08 | 2016.6912 | 2363.31 | 2016.6912 | 0 | 1 | 10 | 10 | 06 Контакторы, пускатели, реле и аксессуары к ним | 06.08 Пускатель КМЭ в корпусе IP65 с индикатором EKF PROxima |  | Регулярная | PROxima | 0 | 1.3 | 0.00504
ctrp-r-25-400v-led | Пускатель в корпусе IP65 КМЭ 25А 400В с РТЭ и индикатором EKF PROxima | Ссылка |  | шт | 3151.08 | 2016.6912 | 2363.31 | 2016.6912 | 0 | 1 | 10 | 10 | 06 Контакторы, пускатели, реле и аксессуары к ним | 06.08 Пускатель КМЭ в корпусе IP65 с индикатором EKF PROxima |  | Регулярная | PROxima | 0 | 1.3 | 0.00504
ctrp-r-32-230v-led | Пускатель в корпусе IP65 КМЭ 32А 230В с РТЭ и индикатором EKF PROxima | Ссылка |  | шт | 3047.42 | 1950.3488 | 2285.565 | 1950.3488 | 0 | 1 | 10 | 10 | 06 Контакторы, пускатели, реле и аксессуары к ним | 06.08 Пускатель КМЭ в корпусе IP65 с индикатором EKF PROxima |  | Регулярная | PROxima | 0 | 1.3 | 0.00504
ctrp-r-32-400v-led | Пускатель в корпусе IP65 КМЭ 32А 400В с РТЭ и индикатором EKF PROxima | Ссылка |  | шт | 3945.38 | 2525.0432 | 2959.035 | 2525.0432 | 0 | 1 | 10 | 10 | 06 Контакторы, пускатели, реле и аксессуары к ним | 06.08 Пускатель КМЭ в корпусе IP65 с индикатором EKF PROxima |  | Регулярная | PROxima | 0 | 1.3 | 0.00504
ctrp-r-40-230v-led | Пускатель в корпусе IP65 КМЭ 40А 230В с РТЭ и индикатором EKF PROxima | Ссылка |  | шт | 5694.97 | 3644.7808 | 4271.2275 | 3644.7808 | 0 | 1 | 4 | 4 | 06 Контакторы, пускатели, реле и аксессуары к ним | 06.08 Пускатель КМЭ в корпусе IP65 с индикатором EKF PROxima |  | Регулярная | PROxima | 0 | 4.375 | 0.012852
ctrp-r-40-400v-led | Пускатель в корпусе IP65 КМЭ 40А 400В с РТЭ и индикатором EKF PROxima | Ссылка |  | шт | 5694.97 | 3644.7808 | 4271.2275 | 3644.7808 | 0 | 1 | 4 | 4 | 06 Контакторы, пускатели, реле и аксессуары к ним | 06.08 Пускатель КМЭ в корпусе IP65 с индикатором EKF PROxima |  | Регулярная | PROxima | 0 | 4.375 | 0.012852
ctrp-r-50-230v-led | Пускатель в корпусе IP65 КМЭ 50А 230В с РТЭ и индикатором EKF PROxima | Ссылка |  | шт | 7049.43 | 4511.6352 | 5287.0725 | 4511.6352 | 0 | 1 | 4 | 4 | 06 Контакторы, пускатели, реле и аксессуары к ним | 06.08 Пускатель КМЭ в корпусе IP65 с индикатором EKF PROxima |  | Регулярная | PROxima | 0 | 4.375 | 0.012852
ctrp-r-50-400v-led | Пускатель в корпусе IP65 КМЭ 50А 400В с РТЭ и индикатором EKF PROxima | Ссылка |  | шт | 5445 | 3484.8 | 4083.75 | 3484.8 | 0 | 1 | 4 | 4 | 06 Контакторы, пускатели, реле и аксессуары к ним | 06.08 Пускатель КМЭ в корпусе IP65 с индикатором EKF PROxima |  | Регулярная | PROxima | 0 | 4.375 | 0.012852
ctrp-r-65-230v-led | Пускатель в корпусе IP65 КМЭ 65А 230В с РТЭ и индикатором EKF PROxima | Ссылка |  | шт | 6753.33 | 4322.1312 | 5064.9975 | 4322.1312 | 0 | 1 | 4 | 4 | 06 Контакторы, пускатели, реле и аксессуары к ним | 06.08 Пускатель КМЭ в корпусе IP65 с индикатором EKF PROxima |  | Регулярная | PROxima | 0 | 4.375 | 0.012852
ctrp-r-65-400v-led | Пускатель в корпусе IP65 КМЭ 65А 400В с РТЭ и индикатором EKF PROxima | Ссылка |  | шт | 6753.33 | 4322.1312 | 5064.9975 | 4322.1312 | 0 | 1 | 4 | 4 | 06 Контакторы, пускатели, реле и аксессуары к ним | 06.08 Пускатель КМЭ в корпусе IP65 с индикатором EKF PROxima |  | Регулярная | PROxima | 0 | 4.375 | 0.012852
ctrp-r-80-230v-led | Пускатель в корпусе IP65 КМЭ 80А 230В с РТЭ и индикатором EKF PROxima | Ссылка |  | шт | 10780.79 | 6899.7056 | 8085.5925 | 6899.7056 | 0 | 1 | 4 | 4 | 06 Контакторы, пускатели, реле и аксессуары к ним | 06.08 Пускатель КМЭ в корпусе IP65 с индикатором EKF PROxima |  | Регулярная | PROxima | 0 | 4.375 | 0.012852
ctrp-r-80-400v-led | Пускатель в корпусе IP65 КМЭ 80А 400В с РТЭ и индикатором EKF PROxima | Ссылка |  | шт | 10780.79 | 6899.7056 | 8085.5925 | 6899.7056 | 0 | 1 | 4 | 4 | 06 Контакторы, пускатели, реле и аксессуары к ним | 06.08 Пускатель КМЭ в корпусе IP65 с индикатором EKF PROxima |  | Регулярная | PROxima | 0 | 4.375 | 0.012852
ctrp-r-95-230v-led | Пускатель в корпусе IP65 КМЭ 95А 230В с РТЭ и индикатором EKF PROxima | Ссылка |  | шт | 10009.93 | 6406.3552 | 7507.4475 | 6406.3552 | 0 | 1 | 4 | 4 | 06 Контакторы, пускатели, реле и аксессуары к ним | 06.08 Пускатель КМЭ в корпусе IP65 с индикатором EKF PROxima |  | Регулярная | PROxima | 0 | 4.375 | 0.012852
ctrp-r-95-400v-led | Пускатель в корпусе IP65 КМЭ 95А 400В с РТЭ и индикатором EKF PROxima | Ссылка |  | шт | 12049.84 | 7711.8976 | 9037.38 | 7711.8976 | 0 | 1 | 4 | 4 | 06 Контакторы, пускатели, реле и аксессуары к ним | 06.08 Пускатель КМЭ в корпусе IP65 с индикатором EKF PROxima |  | Регулярная | PROxima | 0 | 4.375 | 0.012852
ctrp-r-9-230v-led | Пускатель в корпусе IP65 КМЭ 9А 230В с РТЭ и индикатором EKF PROxima | Ссылка |  | шт | 2347.46 | 1502.3744 | 1760.595 | 1502.3744 | 0 | 1 | 10 | 10 | 06 Контакторы, пускатели, реле и аксессуары к ним | 06.08 Пускатель КМЭ в корпусе IP65 с индикатором EKF PROxima |  | Регулярная | PROxima | 0 | 0.9 | 0.00504
ctrp-r-9-400v-led | Пускатель в корпусе IP65 КМЭ 9А 400В с РТЭ и индикатором EKF PROxima | Ссылка |  | шт | 2347.46 | 1502.3744 | 1760.595 | 1502.3744 | 0 | 1 | 10 | 10 | 06 Контакторы, пускатели, реле и аксессуары к ним | 06.08 Пускатель КМЭ в корпусе IP65 с индикатором EKF PROxima |  | Регулярная | PROxima | 0 | 0.9 | 0.00504
Mctr-s-12-230 | Миниконтактор МКЭ 12А 230В 1NO EKF PROxima | Ссылка |  | шт | 744.9 | 476.736 | 558.675 | 476.736 | 0 | 1 | 1 | 100 | 06 Контакторы, пускатели, реле и аксессуары к ним | 06.09 Миниконтакторы МКЭ EKF PROxima |  | Регулярная | PROxima | 0 | 0.19 | 0.00019232
Mctr-s-12-24 | Миниконтактор МКЭ 12А 24В 1NO EKF PROxima | Ссылка |  | шт | 744.9 | 476.736 | 558.675 | 476.736 | 0 | 1 | 100 | 100 | 06 Контакторы, пускатели, реле и аксессуары к ним | 06.09 Миниконтакторы МКЭ EKF PROxima |  | Заказная (16) | PROxima | 0 | 0.19 | 0.00019232
Mctr-s-12-400 | Миниконтактор МКЭ 12А 400В 1NO EKF PROxima | Ссылка |  | шт | 744.9 | 476.736 | 558.675 | 476.736 | 0 | 1 | 100 | 100 | 06 Контакторы, пускатели, реле и аксессуары к ним | 06.09 Миниконтакторы МКЭ EKF PROxima |  | Заказная (16) | PROxima | 0 | 0.19 | 0.00019232
Mctr-s-16-230 | Миниконтактор МКЭ 16А 230В 1NO EKF PROxima | Ссылка |  | шт | 818.09 | 523.5776 | 613.5675 | 523.5776 | 0 | 1 | 1 | 100 | 06 Контакторы, пускатели, реле и аксессуары к ним | 06.09 Миниконтакторы МКЭ EKF PROxima |  | Регулярная | PROxima | 0 | 0.19 | 0.00019232
Mctr-s-16-24 | Миниконтактор МКЭ 16А 24В 1NO EKF PROxima | Ссылка |  | шт | 818.09 | 523.5776 | 613.5675 | 523.5776 | 0 | 1 | 100 | 100 | 06 Контакторы, пускатели, реле и аксессуары к ним | 06.09 Миниконтакторы МКЭ EKF PROxima |  | Заказная (16) | PROxima | 0 | 0.19 | 0.00019232
Mctr-s-16-400 | Миниконтактор МКЭ 16А 400В 1NO EKF PROxima | Ссылка |  | шт | 818.09 | 523.5776 | 613.5675 | 523.5776 | 0 | 1 | 100 | 100 | 06 Контакторы, пускатели, реле и аксессуары к ним | 06.09 Миниконтакторы МКЭ EKF PROxima |  | Заказная (16) | PROxima | 0 | 0.19 | 0.00019232
Mctr-s-6-230 | Миниконтактор МКЭ 6А 230В 1NO EKF PROxima | Ссылка |  | шт | 640.6 | 409.984 | 480.45 | 409.984 | 0 | 1 | 100 | 100 | 06 Контакторы, пускатели, реле и аксессуары к ним | 06.09 Миниконтакторы МКЭ EKF PROxima |  | Регулярная | PROxima | 0 | 0.19 | 0.000192
Mctr-s-6-24 | Миниконтактор МКЭ 6А 24В 1NO EKF PROxima | Ссылка |  | шт | 424.95 | 271.968 | 318.7125 | 271.968 | 0 | 1 | 100 | 100 | 06 Контакторы, пускатели, реле и аксессуары к ним | 06.09 Миниконтакторы МКЭ EKF PROxima |  | Регулярная | PROxima | 0 | 0.19 | 0.000192
Mctr-s-6-400 | Миниконтактор МКЭ 6А 400В 1NO EKF PROxima | Ссылка |  | шт | 640.6 | 409.984 | 480.45 | 409.984 | 0 | 1 | 100 | 100 | 06 Контакторы, пускатели, реле и аксессуары к ним | 06.09 Миниконтакторы МКЭ EKF PROxima |  | Заказная (16) | PROxima | 0 | 0.19 | 0.000199
Mctr-s-9-230 | Миниконтактор МКЭ 9А 230В 1NO EKF PROxima | Ссылка |  | шт | 678.26 | 434.0864 | 508.695 | 434.0864 | 0 | 1 | 100 | 100 | 06 Контакторы, пускатели, реле и аксессуары к ним | 06.09 Миниконтакторы МКЭ EKF PROxima |  | Регулярная | PROxima | 0 | 0.19 | 0.000192
Mctr-s-9-24 | Миниконтактор МКЭ 9А 24В 1NO EKF PROxima | Ссылка |  | шт | 678.26 | 434.0864 | 508.695 | 434.0864 | 0 | 1 | 100 | 100 | 06 Контакторы, пускатели, реле и аксессуары к ним | 06.09 Миниконтакторы МКЭ EKF PROxima |  | Регулярная | PROxima | 0 | 0.19 | 0.000192
Mctr-s-9-400 | Миниконтактор МКЭ 9А 400В 1NO EKF PROxima | Ссылка |  | шт | 678.26 | 434.0864 | 508.695 | 434.0864 | 0 | 1 | 100 | 100 | 06 Контакторы, пускатели, реле и аксессуары к ним | 06.09 Миниконтакторы МКЭ EKF PROxima |  | Заказная (16) | PROxima | 0 | 0.19 | 0.000192
rm-22-3 | Разъем модульный РМ 22/3 EKF PROxima | Ссылка |  | шт | 88.57 | 56.6848 | 66.4275 | 56.6848 | 0 | 1 | 20 | 400 | 06 Контакторы, пускатели, реле и аксессуары к ним | 06.10 Реле промежуточные EKF PROxima |  | Регулярная | PROxima | Да | 0.05 | 9.7e-05
rm-22-4 | Разъем модульный РМ 22/4 EKF PROxima | Ссылка |  | шт | 88.57 | 56.6848 | 66.4275 | 56.6848 | 0 | 1 | 20 | 400 | 06 Контакторы, пускатели, реле и аксессуары к ним | 06.10 Реле промежуточные EKF PROxima |  | Регулярная | PROxima | Да | 0.05 | 9.7e-05
rm-25-3 | Разъем модульный РМ 25/3 EKF PROxima | Ссылка |  | шт | 164.96 | 105.5744 | 123.72 | 105.5744 | 0 | 1 | 10 | 400 | 06 Контакторы, пускатели, реле и аксессуары к ним | 06.10 Реле промежуточные EKF PROxima |  | Регулярная | PROxima | Да | 0.056 | 9.1e-05
rm-25-4 | Разъем модульный РМ 25/4 EKF PROxima | Ссылка |  | шт | 164.96 | 105.5744 | 123.72 | 105.5744 | 0 | 1 | 10 | 400 | 06 Контакторы, пускатели, реле и аксессуары к ним | 06.10 Реле промежуточные EKF PROxima |  | Регулярная | PROxima | Да | 0.066 | 0.000144
rp-22-3-12-DC | Реле промежуточное РП 22/3 5А 12В DС EKF PROxima | Ссылка |  | шт | 188.49 | 120.6336 | 141.3675 | 120.6336 | 0 | 1 | 50 | 500 | 06 Контакторы, пускатели, реле и аксессуары к ним | 06.10 Реле промежуточные EKF PROxima |  | Регулярная | PROxima | Да | 0.027 | 9.1e-05
rp-22-3-12 | Реле промежуточное РП 22/3 5А 12В АС EKF PROxima | Ссылка |  | шт | 188.49 | 120.6336 | 141.3675 | 120.6336 | 0 | 1 | 50 | 500 | 06 Контакторы, пускатели, реле и аксессуары к ним | 06.10 Реле промежуточные EKF PROxima |  | Регулярная | PROxima | Да | 0.08 | 9.1e-05
rp-22-3-230 | Реле промежуточное РП 22/3 5А 230В АС EKF PROxima | Ссылка |  | шт | 188.49 | 120.6336 | 141.3675 | 120.6336 | 0 | 1 | 50 | 500 | 06 Контакторы, пускатели, реле и аксессуары к ним | 06.10 Реле промежуточные EKF PROxima |  | Регулярная | PROxima | Да | 0.08 | 9.1e-05
rp-22-3-24-DC | Реле промежуточное РП 22/3 5А 24В DС EKF PROxima | Ссылка |  | шт | 188.49 | 120.6336 | 141.3675 | 120.6336 | 0 | 1 | 50 | 500 | 06 Контакторы, пускатели, реле и аксессуары к ним | 06.10 Реле промежуточные EKF PROxima |  | Регулярная | PROxima | Да | 0.027 | 9.1e-05
rp-22-3-24 | Реле промежуточное РП 22/3 5А 24В АС EKF PROxima | Ссылка |  | шт | 188.49 | 120.6336 | 141.3675 | 120.6336 | 0 | 1 | 50 | 500 | 06 Контакторы, пускатели, реле и аксессуары к ним | 06.10 Реле промежуточные EKF PROxima |  | Регулярная | PROxima | Да | 0.08 | 9.1e-05
rp-22-4-12-DC | Реле промежуточное РП 22/4 5А 12В DС EKF PROxima | Ссылка |  | шт | 197.3 | 126.272 | 147.975 | 126.272 | 0 | 1 | 50 | 500 | 06 Контакторы, пускатели, реле и аксессуары к ним | 06.10 Реле промежуточные EKF PROxima |  | Регулярная | PROxima | Да | 0.027 | 9.1e-05
rp-22-4-12 | Реле промежуточное РП 22/4 5А 12В АС EKF PROxima | Ссылка |  | шт | 197.3 | 126.272 | 147.975 | 126.272 | 0 | 1 | 50 | 500 | 06 Контакторы, пускатели, реле и аксессуары к ним | 06.10 Реле промежуточные EKF PROxima |  | Регулярная | PROxima | Да | 0.08 | 9.1e-05
rp-22-4-230 | Реле промежуточное РП 22/4 5А 230В АС EKF PROxima | Ссылка |  | шт | 197.3 | 126.272 | 147.975 | 126.272 | 0 | 1 | 50 | 500 | 06 Контакторы, пускатели, реле и аксессуары к ним | 06.10 Реле промежуточные EKF PROxima |  | Регулярная | PROxima | Да | 0.08 | 9.1e-05
rp-22-4-24-DC | Реле промежуточное РП 22/4 5А 24В DС EKF PROxima | Ссылка |  | шт | 197.3 | 126.272 | 147.975 | 126.272 | 0 | 1 | 50 | 500 | 06 Контакторы, пускатели, реле и аксессуары к ним | 06.10 Реле промежуточные EKF PROxima |  | Регулярная | PROxima | Да | 0.027 | 9.1e-05
rp-22-4-24 | Реле промежуточное РП 22/4 5А 24В АС EKF PROxima | Ссылка |  | шт | 197.3 | 126.272 | 147.975 | 126.272 | 0 | 1 | 50 | 500 | 06 Контакторы, пускатели, реле и аксессуары к ним | 06.10 Реле промежуточные EKF PROxima |  | Регулярная | PROxima | Да | 0.08 | 9.1e-05
rp-25-3-12-DC | Реле промежуточное РП 25/3 10А 12В DС EKF PROxima | Ссылка |  | шт | 334.12 | 213.8368 | 250.59 | 213.8368 | 0 | 1 | 20 | 300 | 06 Контакторы, пускатели, реле и аксессуары к ним | 06.10 Реле промежуточные EKF PROxima |  | Регулярная | PROxima | Да | 0.056 | 0.000127
rp-25-3-12 | Реле промежуточное РП 25/3 10А 12В АС EKF PROxima | Ссылка |  | шт | 334.12 | 213.8368 | 250.59 | 213.8368 | 0 | 1 | 20 | 300 | 06 Контакторы, пускатели, реле и аксессуары к ним | 06.10 Реле промежуточные EKF PROxima |  | Регулярная | PROxima | Да | 0.123 | 0.000127
rp-25-3-230 | Реле промежуточное РП 25/3 10А 230В АС EKF PROxima | Ссылка |  | шт | 334.12 | 213.8368 | 250.59 | 213.8368 | 0 | 1 | 20 | 300 | 06 Контакторы, пускатели, реле и аксессуары к ним | 06.10 Реле промежуточные EKF PROxima |  | Регулярная | PROxima | Да | 0.123 | 0.000127
rp-25-3-24-DC | Реле промежуточное РП 25/3 10А 24В DС EKF PROxima | Ссылка |  | шт | 334.12 | 213.8368 | 250.59 | 213.8368 | 0 | 1 | 20 | 300 | 06 Контакторы, пускатели, реле и аксессуары к ним | 06.10 Реле промежуточные EKF PROxima |  | Регулярная | PROxima | Да | 0.056 | 0.000127
rp-25-3-24 | Реле промежуточное РП 25/3 10А 24В АС EKF PROxima | Ссылка |  | шт | 334.12 | 213.8368 | 250.59 | 213.8368 | 0 | 1 | 20 | 300 | 06 Контакторы, пускатели, реле и аксессуары к ним | 06.10 Реле промежуточные EKF PROxima |  | Регулярная | PROxima | Да | 0.123 | 0.000127
rp-25-4-12-DC | Реле промежуточное РП 25/4 10А 12В DС EKF PROxima | Ссылка |  | шт | 361.38 | 231.2832 | 271.035 | 231.2832 | 0 | 1 | 20 | 300 | 06 Контакторы, пускатели, реле и аксессуары к ним | 06.10 Реле промежуточные EKF PROxima |  | Регулярная | PROxima | Да | 0.073 | 0.000127
rp-25-4-12 | Реле промежуточное РП 25/4 10А 12В АС EKF PROxima | Ссылка |  | шт | 361.38 | 231.2832 | 271.035 | 231.2832 | 0 | 1 | 20 | 300 | 06 Контакторы, пускатели, реле и аксессуары к ним | 06.10 Реле промежуточные EKF PROxima |  | Регулярная | PROxima | Да | 0.16 | 0.000163
rp-25-4-230 | Реле промежуточное РП 25/4 10А 230В АС EKF PROxima | Ссылка |  | шт | 361.38 | 231.2832 | 271.035 | 231.2832 | 0 | 1 | 20 | 300 | 06 Контакторы, пускатели, реле и аксессуары к ним | 06.10 Реле промежуточные EKF PROxima |  | Регулярная | PROxima | Да | 0.16 | 0.000163
rp-25-4-24-DC | Реле промежуточное РП 25/4 10А 24В DС EKF PROxima | Ссылка |  | шт | 361.38 | 231.2832 | 271.035 | 231.2832 | 0 | 1 | 20 | 300 | 06 Контакторы, пускатели, реле и аксессуары к ним | 06.10 Реле промежуточные EKF PROxima |  | Регулярная | PROxima | Да | 0.073 | 0.000127
rp-25-4-24 | Реле промежуточное РП 25/4 10А 24В АС EKF PROxima | Ссылка |  | шт | 361.38 | 231.2832 | 271.035 | 231.2832 | 0 | 1 | 20 | 300 | 06 Контакторы, пускатели, реле и аксессуары к ним | 06.10 Реле промежуточные EKF PROxima |  | Регулярная | PROxima | Да | 0.16 | 0.000163
rms-22-2 | РM slim 22/2 EKF AVERES | Ссылка |  | шт | 147.53 | 94.4192 | 110.6475 | 94.4192 | 0 | 20 | 20 | 400 | 06 Контакторы, пускатели, реле и аксессуары к ним | 06.11 Реле промежуточные EKF AVERES |  | Регулярная | Averes | 0 | 0.05 | 7.2e-05
rms-23-1 | РM slim 23/1 EKF AVERES | Ссылка |  | шт | 308.07 | 197.1648 | 231.0525 | 197.1648 | 0 | 1 | 20 | 600 | 06 Контакторы, пускатели, реле и аксессуары к ним | 06.11 Реле промежуточные EKF AVERES |  | Регулярная | Averes | 0 | 0.32 | 7.92e-05
rms-25-1 | РM slim 25/1 EKF AVERES | Ссылка |  | шт | 147.53 | 94.4192 | 110.6475 | 94.4192 | 0 | 10 | 20 | 400 | 06 Контакторы, пускатели, реле и аксессуары к ним | 06.11 Реле промежуточные EKF AVERES |  | Регулярная | Averes | 0 | 0.045 | 7.2e-05
rps-22-2-230 | РП slim 22/2 5A 230В AC EKF AVERES | Ссылка |  | шт | 260.34 | 166.6176 | 195.255 | 166.6176 | 0 | 10 | 100 | 1000 | 06 Контакторы, пускатели, реле и аксессуары к ним | 06.11 Реле промежуточные EKF AVERES |  | Регулярная | Averes | 0 | 0.025 | 1.96e-05
rps-22-2-24DC | РП slim 22/2 5A 24В DC EKF AVERES | Ссылка |  | шт | 199.59 | 127.7376 | 149.6925 | 127.7376 | 0 | 10 | 100 | 1000 | 06 Контакторы, пускатели, реле и аксессуары к ним | 06.11 Реле промежуточные EKF AVERES |  | Регулярная | Averes | 0 | 0.025 | 1.96e-05
rps-23-1-24DC | РП slim 23/1 6A 24В DC EKF AVERES | Ссылка |  | шт | 238.64 | 152.7296 | 178.98 | 152.7296 | 0 | 10 | 100 | 1000 | 06 Контакторы, пускатели, реле и аксессуары к ним | 06.11 Реле промежуточные EKF AVERES |  | Регулярная | Averes | 0 | 0.3 | 4.8e-06
rps-25-1-230 | РП slim 25/1 10A 230В AC EKF AVERES | Ссылка |  | шт | 238.64 | 152.7296 | 178.98 | 152.7296 | 0 | 10 | 100 | 1000 | 06 Контакторы, пускатели, реле и аксессуары к ним | 06.11 Реле промежуточные EKF AVERES |  | Регулярная | Averes | 0 | 0.025 | 1.96e-05
rps-25-1-24DC | РП slim 25/1 10A 24В DC EKF AVERES | Ссылка |  | шт | 159.67 | 102.1888 | 119.7525 | 102.1888 | 0 | 10 | 100 | 1000 | 06 Контакторы, пускатели, реле и аксессуары к ним | 06.11 Реле промежуточные EKF AVERES |  | Регулярная | Averes | 0 | 0.025 | 1.96e-05
rel-1304-0.4-0.63 | Реле тепловое РТЭ-1304 0,4-0,63А EKF PROxima | Ссылка |  | шт | 625.69 | 400.4416 | 469.2675 | 400.4416 | 0 | 1 | 1 | 50 | 06 Контакторы, пускатели, реле и аксессуары к ним | 06.12 Дополнительные устройства для контакторов КМЭ, КТЭ, КТ-6000 EKF PROxima | 06.12.01 Тепловое реле РТЭ | Регулярная | PROxima | Да | 0.2 | 0.0003325
rel-1305-0.63-1 | Реле тепловое РТЭ-1305 0,63-1А EKF PROxima | Ссылка |  | шт | 679.91 | 435.1424 | 509.9325 | 435.1424 | 0 | 1 | 1 | 50 | 06 Контакторы, пускатели, реле и аксессуары к ним | 06.12 Дополнительные устройства для контакторов КМЭ, КТЭ, КТ-6000 EKF PROxima | 06.12.01 Тепловое реле РТЭ | Регулярная | PROxima | Да | 0.2 | 0.0003325
rel-1306-1-1.6 | Реле тепловое РТЭ-1306 1-1,6А EKF PROxima | Ссылка |  | шт | 679.91 | 435.1424 | 509.9325 | 435.1424 | 0 | 1 | 1 | 50 | 06 Контакторы, пускатели, реле и аксессуары к ним | 06.12 Дополнительные устройства для контакторов КМЭ, КТЭ, КТ-6000 EKF PROxima | 06.12.01 Тепловое реле РТЭ | Регулярная | PROxima | Да | 0.2 | 0.0003325
rel-1307-1.6-2.5 | Реле тепловое РТЭ-1307 1,6-2,5А EKF PROxima | Ссылка |  | шт | 679.91 | 435.1424 | 509.9325 | 435.1424 | 0 | 1 | 1 | 50 | 06 Контакторы, пускатели, реле и аксессуары к ним | 06.12 Дополнительные устройства для контакторов КМЭ, КТЭ, КТ-6000 EKF PROxima | 06.12.01 Тепловое реле РТЭ | Регулярная | PROxima | Да | 0.2 | 0.0003325
rel-1308-2.5-4 | Реле тепловое РТЭ-1308 2,5-4А EKF PROxima | Ссылка |  | шт | 679.91 | 435.1424 | 509.9325 | 435.1424 | 0 | 1 | 1 | 50 | 06 Контакторы, пускатели, реле и аксессуары к ним | 06.12 Дополнительные устройства для контакторов КМЭ, КТЭ, КТ-6000 EKF PROxima | 06.12.01 Тепловое реле РТЭ | Регулярная | PROxima | Да | 0.2 | 0.0003325
rel-1310-4-6 | Реле тепловое РТЭ-1310 4-6А EKF PROxima | Ссылка |  | шт | 679.91 | 435.1424 | 509.9325 | 435.1424 | 0 | 1 | 1 | 50 | 06 Контакторы, пускатели, реле и аксессуары к ним | 06.12 Дополнительные устройства для контакторов КМЭ, КТЭ, КТ-6000 EKF PROxima | 06.12.01 Тепловое реле РТЭ | Регулярная | PROxima | Да | 0.2 | 0.0003325
rel-1312-5.5-8 | Реле тепловое РТЭ-1312 5,5-8А EKF PROxima | Ссылка |  | шт | 679.91 | 435.1424 | 509.9325 | 435.1424 | 0 | 1 | 1 | 50 | 06 Контакторы, пускатели, реле и аксессуары к ним | 06.12 Дополнительные устройства для контакторов КМЭ, КТЭ, КТ-6000 EKF PROxima | 06.12.01 Тепловое реле РТЭ | Регулярная | PROxima | Да | 0.2 | 0.0003325
rel-1314-7-10 | Реле тепловое РТЭ-1314 7-10А EKF PROxima | Ссылка |  | шт | 679.91 | 435.1424 | 509.9325 | 435.1424 | 0 | 1 | 1 | 50 | 06 Контакторы, пускатели, реле и аксессуары к ним | 06.12 Дополнительные устройства для контакторов КМЭ, КТЭ, КТ-6000 EKF PROxima | 06.12.01 Тепловое реле РТЭ | Регулярная | PROxima | Да | 0.2 | 0.0003325
rel-1316-9-13 | Реле тепловое РТЭ-1316 9-13А EKF PROxima | Ссылка |  | шт | 679.91 | 435.1424 | 509.9325 | 435.1424 | 0 | 1 | 1 | 50 | 06 Контакторы, пускатели, реле и аксессуары к ним | 06.12 Дополнительные устройства для контакторов КМЭ, КТЭ, КТ-6000 EKF PROxima | 06.12.01 Тепловое реле РТЭ | Регулярная | PROxima | Да | 0.2 | 0.0003325
rel-1321-12-18 | Реле тепловое РТЭ-1321 12-18А EKF PROxima | Ссылка |  | шт | 679.91 | 435.1424 | 509.9325 | 435.1424 | 0 | 1 | 1 | 50 | 06 Контакторы, пускатели, реле и аксессуары к ним | 06.12 Дополнительные устройства для контакторов КМЭ, КТЭ, КТ-6000 EKF PROxima | 06.12.01 Тепловое реле РТЭ | Регулярная | PROxima | Да | 0.2 | 0.0003325
rel-1322-17-25 | Реле тепловое РТЭ-1322 17-25А EKF PROxima | Ссылка |  | шт | 679.91 | 435.1424 | 509.9325 | 435.1424 | 0 | 1 | 1 | 50 | 06 Контакторы, пускатели, реле и аксессуары к ним | 06.12 Дополнительные устройства для контакторов КМЭ, КТЭ, КТ-6000 EKF PROxima | 06.12.01 Тепловое реле РТЭ | Регулярная | PROxima | Да | 0.2 | 0.0003325
rel-2353-23-32 | Реле тепловое РТЭ-2353 23-32А EKF PROxima | Ссылка |  | шт | 847.22 | 542.2208 | 635.415 | 542.2208 | 0 | 1 | 1 | 30 | 06 Контакторы, пускатели, реле и аксессуары к ним | 06.12 Дополнительные устройства для контакторов КМЭ, КТЭ, КТ-6000 EKF PROxima | 06.12.01 Тепловое реле РТЭ | Регулярная | PROxima | Да | 0.26 | 0.00048
rel-2355-30-40 | Реле тепловое РТЭ-2355 30-40А EKF PROxima | Ссылка |  | шт | 865.13 | 553.6832 | 648.8475 | 553.6832 | 0 | 1 | 1 | 30 | 06 Контакторы, пускатели, реле и аксессуары к ним | 06.12 Дополнительные устройства для контакторов КМЭ, КТЭ, КТ-6000 EKF PROxima | 06.12.01 Тепловое реле РТЭ | Регулярная | PROxima | Да | 0.26 | 0.00048
rel-3353-23-32 | Реле тепловое РТЭ-3353 23-32А EKF PROxima | Ссылка |  | шт | 1262.05 | 807.712 | 946.5375 | 807.712 | 0 | 1 | 1 | 30 | 06 Контакторы, пускатели, реле и аксессуары к ним | 06.12 Дополнительные устройства для контакторов КМЭ, КТЭ, КТ-6000 EKF PROxima | 06.12.01 Тепловое реле РТЭ | Регулярная | PROxima | Да | 0.5 | 0.000816
rel-3355-30-40 | Реле тепловое РТЭ-3355 30-40А EKF PROxima | Ссылка |  | шт | 1262.05 | 807.712 | 946.5375 | 807.712 | 0 | 1 | 1 | 30 | 06 Контакторы, пускатели, реле и аксессуары к ним | 06.12 Дополнительные устройства для контакторов КМЭ, КТЭ, КТ-6000 EKF PROxima | 06.12.01 Тепловое реле РТЭ | Регулярная | PROxima | Да | 0.5 | 0.000816
rel-3357-37-50 | Реле тепловое РТЭ-3357 37-50А EKF PROxima | Ссылка |  | шт | 1262.05 | 807.712 | 946.5375 | 807.712 | 0 | 1 | 1 | 30 | 06 Контакторы, пускатели, реле и аксессуары к ним | 06.12 Дополнительные устройства для контакторов КМЭ, КТЭ, КТ-6000 EKF PROxima | 06.12.01 Тепловое реле РТЭ | Регулярная | PROxima | Да | 0.5 | 0.000765
rel-3359-48-65 | Реле тепловое РТЭ-3359 48-65А EKF PROxima | Ссылка |  | шт | 1262.05 | 807.712 | 946.5375 | 807.712 | 0 | 1 | 1 | 30 | 06 Контакторы, пускатели, реле и аксессуары к ним | 06.12 Дополнительные устройства для контакторов КМЭ, КТЭ, КТ-6000 EKF PROxima | 06.12.01 Тепловое реле РТЭ | Регулярная | PROxima | Да | 0.5 | 0.000765
rel-3361-55-70 | Реле тепловое РТЭ-3361 55-70А EKF PROxima | Ссылка |  | шт | 1350.34 | 864.2176 | 1012.755 | 864.2176 | 0 | 1 | 1 | 30 | 06 Контакторы, пускатели, реле и аксессуары к ним | 06.12 Дополнительные устройства для контакторов КМЭ, КТЭ, КТ-6000 EKF PROxima | 06.12.01 Тепловое реле РТЭ | Регулярная | PROxima | Да | 0.5 | 0.000765
rel-3363-63-80 | Реле тепловое РТЭ-3363 63-80А EKF PROxima | Ссылка |  | шт | 1350.34 | 864.2176 | 1012.755 | 864.2176 | 0 | 1 | 1 | 30 | 06 Контакторы, пускатели, реле и аксессуары к ним | 06.12 Дополнительные устройства для контакторов КМЭ, КТЭ, КТ-6000 EKF PROxima | 06.12.01 Тепловое реле РТЭ | Регулярная | PROxima | Да | 0.5 | 0.000765
rel-3365-80-93 | Реле тепловое РТЭ-3365 80-93А EKF PROxima | Ссылка |  | шт | 1062.76 | 680.1664 | 797.07 | 680.1664 | 0 | 1 | 1 | 30 | 06 Контакторы, пускатели, реле и аксессуары к ним | 06.12 Дополнительные устройства для контакторов КМЭ, КТЭ, КТ-6000 EKF PROxima | 06.12.01 Тепловое реле РТЭ | Регулярная | PROxima | Да | 0.5 | 0.000765
rel-4312-120-150 | Реле тепловое РТЭ-4312 120-150А EKF PROxima | Ссылка |  | шт | 3792.69 | 2427.3216 | 2844.5175 | 2427.3216 | 0 | 1 | 1 | 12 | 06 Контакторы, пускатели, реле и аксессуары к ним | 06.12 Дополнительные устройства для контакторов КМЭ, КТЭ, КТ-6000 EKF PROxima | 06.12.01 Тепловое реле РТЭ | Регулярная | PROxima | 0 | 0.972 | 0.0017902
rel-4315-150-180 | Реле тепловое РТЭ-4315 150-180А EKF PROxima | Ссылка |  | шт | 3792.69 | 2427.3216 | 2844.5175 | 2427.3216 | 0 | 1 | 1 | 12 | 06 Контакторы, пускатели, реле и аксессуары к ним | 06.12 Дополнительные устройства для контакторов КМЭ, КТЭ, КТ-6000 EKF PROxima | 06.12.01 Тепловое реле РТЭ | Регулярная | PROxima | 0 | 0.972 | 0.0017902
rel-4355-55-80 | Реле тепловое РТЭ-4355 55-80А EKF PROxima | Ссылка |  | шт | 3792.69 | 2427.3216 | 2844.5175 | 2427.3216 | 0 | 1 | 1 | 12 | 06 Контакторы, пускатели, реле и аксессуары к ним | 06.12 Дополнительные устройства для контакторов КМЭ, КТЭ, КТ-6000 EKF PROxima | 06.12.01 Тепловое реле РТЭ | Регулярная | PROxima | 0 | 0.972 | 0.0017902
rel-4363-63-90 | Реле тепловое РТЭ-4363 63-90А EKF PROxima | Ссылка |  | шт | 3792.69 | 2427.3216 | 2844.5175 | 2427.3216 | 0 | 1 | 1 | 12 | 06 Контакторы, пускатели, реле и аксессуары к ним | 06.12 Дополнительные устройства для контакторов КМЭ, КТЭ, КТ-6000 EKF PROxima | 06.12.01 Тепловое реле РТЭ | Регулярная | PROxima | 0 | 0.972 | 0.0017902
rel-4380-80-110 | Реле тепловое РТЭ-4380 80-110А EKF PROxima | Ссылка |  | шт | 3792.69 | 2427.3216 | 2844.5175 | 2427.3216 | 0 | 1 | 1 | 12 | 06 Контакторы, пускатели, реле и аксессуары к ним | 06.12 Дополнительные устройства для контакторов КМЭ, КТЭ, КТ-6000 EKF PROxima | 06.12.01 Тепловое реле РТЭ | Регулярная | PROxima | 0 | 0.972 | 0.0017902
rel-4390-90-120 | Реле тепловое РТЭ-4390 90-120А EKF PROxima | Ссылка |  | шт | 3792.69 | 2427.3216 | 2844.5175 | 2427.3216 | 0 | 1 | 1 | 12 | 06 Контакторы, пускатели, реле и аксессуары к ним | 06.12 Дополнительные устройства для контакторов КМЭ, КТЭ, КТ-6000 EKF PROxima | 06.12.01 Тепловое реле РТЭ | Регулярная | PROxima | 0 | 0.972 | 0.0017902
rel-53125-125-200 | Реле тепловое РТЭ-53125 125-200А EKF PROxima | Ссылка |  | шт | 9393.3 | 6011.712 | 7044.975 | 6011.712 | 0 | 1 | 1 | 4 | 06 Контакторы, пускатели, реле и аксессуары к ним | 06.12 Дополнительные устройства для контакторов КМЭ, КТЭ, КТ-6000 EKF PROxima | 06.12.01 Тепловое реле РТЭ | Регулярная | PROxima | 0 | 2.75 | 0.009639
ctr-st-11 | Приставка выдержки времени включения ПВЭ-11 0,1-3сек NO+NC EKF PROxima | Ссылка |  | шт | 1097.35 | 702.304 | 823.0125 | 702.304 | 0 | 1 | 10 | 100 | 06 Контакторы, пускатели, реле и аксессуары к ним | 06.12 Дополнительные устройства для контакторов КМЭ, КТЭ, КТ-6000 EKF PROxima | 06.12.02 Приставки выдержки времени ПВЭ | Регулярная | PROxima | Да | 0.098 | 0.00019
ctr-st-12 | Приставка выдержки времени включения ПВЭ-12 0,1-30сек NO+NC EKF PROxima | Ссылка |  | шт | 1097.35 | 702.304 | 823.0125 | 702.304 | 0 | 1 | 10 | 100 | 06 Контакторы, пускатели, реле и аксессуары к ним | 06.12 Дополнительные устройства для контакторов КМЭ, КТЭ, КТ-6000 EKF PROxima | 06.12.02 Приставки выдержки времени ПВЭ | Регулярная | PROxima | Да | 0.098 | 0.00019
ctr-st-13 | Приставка выдержки времени включения ПВЭ-13 10-180сек NO+NC EKF PROxima | Ссылка |  | шт | 1097.35 | 702.304 | 823.0125 | 702.304 | 0 | 1 | 10 | 100 | 06 Контакторы, пускатели, реле и аксессуары к ним | 06.12 Дополнительные устройства для контакторов КМЭ, КТЭ, КТ-6000 EKF PROxima | 06.12.02 Приставки выдержки времени ПВЭ | Регулярная | PROxima | Да | 0.098 | 0.00019
ctr-st-21 | Приставка выдержки времени отключения ПВЭ-21 0,1-3сек NO+NC EKF PROxima | Ссылка |  | шт | 1171.23 | 749.5872 | 878.4225 | 749.5872 | 0 | 1 | 10 | 100 | 06 Контакторы, пускатели, реле и аксессуары к ним | 06.12 Дополнительные устройства для контакторов КМЭ, КТЭ, КТ-6000 EKF PROxima | 06.12.02 Приставки выдержки времени ПВЭ | Регулярная | PROxima | Да | 0.098 | 0.00019
ctr-st-22 | Приставка выдержки времени отключения ПВЭ-22 0,1-30сек NO+NC EKF PROxima | Ссылка |  | шт | 813.35 | 520.544 | 610.0125 | 520.544 | 0 | 1 | 10 | 100 | 06 Контакторы, пускатели, реле и аксессуары к ним | 06.12 Дополнительные устройства для контакторов КМЭ, КТЭ, КТ-6000 EKF PROxima | 06.12.02 Приставки выдержки времени ПВЭ | Регулярная | PROxima | Да | 0.098 | 0.00019
ctr-st-23 | Приставка выдержки времени отключения ПВЭ-23 10-180сек NO+NC EKF PROxima | Ссылка |  | шт | 1107.73 | 708.9472 | 830.7975 | 708.9472 | 0 | 1 | 10 | 100 | 06 Контакторы, пускатели, реле и аксессуары к ним | 06.12 Дополнительные устройства для контакторов КМЭ, КТЭ, КТ-6000 EKF PROxima | 06.12.02 Приставки выдержки времени ПВЭ | Заказная (16) | PROxima | Да | 0.098 | 0.00019
ctr-sc-21 | Приставка контактная ПКЭ-02 2NC EKF PROxima | Ссылка |  | шт | 238.55 | 152.672 | 178.9125 | 152.672 | 0 | 1 | 10 | 100 | 06 Контакторы, пускатели, реле и аксессуары к ним | 06.12 Дополнительные устройства для контакторов КМЭ, КТЭ, КТ-6000 EKF PROxima | 06.12.03 Приставки контактные ПКЭ | Регулярная | PROxima | Да | 0.055 | 0.000173
ctr-sc-22 | Приставка контактная ПКЭ-04 4NC EKF PROxima | Ссылка |  | шт | 295.8 | 189.312 | 221.85 | 189.312 | 0 | 1 | 10 | 100 | 06 Контакторы, пускатели, реле и аксессуары к ним | 06.12 Дополнительные устройства для контакторов КМЭ, КТЭ, КТ-6000 EKF PROxima | 06.12.03 Приставки контактные ПКЭ | Регулярная | PROxima | Да | 0.055 | 0.000173
ctr-sc-23 | Приставка контактная ПКЭ-11 NO+NC EKF PROxima | Ссылка |  | шт | 217.88 | 139.4432 | 163.41 | 139.4432 | 0 | 1 | 10 | 100 | 06 Контакторы, пускатели, реле и аксессуары к ним | 06.12 Дополнительные устройства для контакторов КМЭ, КТЭ, КТ-6000 EKF PROxima | 06.12.03 Приставки контактные ПКЭ | Регулярная | PROxima | Да | 0.055 | 0.000173
ctr-sc-24 | Приставка контактная ПКЭ-20 2NO EKF PROxima | Ссылка |  | шт | 171.47 | 109.7408 | 128.6025 | 109.7408 | 0 | 1 | 10 | 100 | 06 Контакторы, пускатели, реле и аксессуары к ним | 06.12 Дополнительные устройства для контакторов КМЭ, КТЭ, КТ-6000 EKF PROxima | 06.12.03 Приставки контактные ПКЭ | Регулярная | PROxima | Да | 0.055 | 0.000173
ctr-sc-25 | Приставка контактная ПКЭ-22 2NO+2NC EKF PROxima | Ссылка |  | шт | 296.69 | 189.8816 | 222.5175 | 189.8816 | 0 | 1 | 10 | 100 | 06 Контакторы, пускатели, реле и аксессуары к ним | 06.12 Дополнительные устройства для контакторов КМЭ, КТЭ, КТ-6000 EKF PROxima | 06.12.03 Приставки контактные ПКЭ | Регулярная | PROxima | Да | 0.055 | 0.000173
ctr-sc-26 | Приставка контактная ПКЭ-40 4NO EKF PROxima | Ссылка |  | шт | 277.27 | 177.4528 | 207.9525 | 177.4528 | 0 | 1 | 10 | 100 | 06 Контакторы, пускатели, реле и аксессуары к ним | 06.12 Дополнительные устройства для контакторов КМЭ, КТЭ, КТ-6000 EKF PROxima | 06.12.03 Приставки контактные ПКЭ | Регулярная | PROxima | Да | 0.055 | 0.000173
ctr-s-01 | Уcтройство блокировочное КМЭ до 32А EKF PROxima | Ссылка |  | шт | 241.22 | 154.3808 | 180.915 | 154.3808 | 0 | 1 | 20 | 200 | 06 Контакторы, пускатели, реле и аксессуары к ним | 06.12 Дополнительные устройства для контакторов КМЭ, КТЭ, КТ-6000 EKF PROxima | 06.12.04 Блокировочное устройство для КМЭ | Регулярная | PROxima | Да | 0.035 | 0.00026
ctr-s-03 | Уcтройство блокировочное КМЭ до 95А EKF PROxima | Ссылка |  | шт | 401.17 | 256.7488 | 300.8775 | 256.7488 | 0 | 1 | 20 | 100 | 06 Контакторы, пускатели, реле и аксессуары к ним | 06.12 Дополнительные устройства для контакторов КМЭ, КТЭ, КТ-6000 EKF PROxima | 06.12.04 Блокировочное устройство для КМЭ | Регулярная | PROxima | Да | 0.095 | 0.00088
ctr-k-09-18a-110v | Катушка управления КМЭ 09А-18А 110В EKF PROxima | Ссылка |  | шт | 179.64 | 114.9696 | 134.73 | 114.9696 | 0 | 1 | 1 | 100 | 06 Контакторы, пускатели, реле и аксессуары к ним | 06.12 Дополнительные устройства для контакторов КМЭ, КТЭ, КТ-6000 EKF PROxima | 06.12.05 Катушки управления КМЭ | Регулярная | PROxima | Да | 0.075 | 0.000135
ctr-k-09-18a-230v | Катушка управления КМЭ 09А-18А 230В EKF PROxima | Ссылка |  | шт | 258.65 | 165.536 | 193.9875 | 165.536 | 0 | 1 | 1 | 100 | 06 Контакторы, пускатели, реле и аксессуары к ним | 06.12 Дополнительные устройства для контакторов КМЭ, КТЭ, КТ-6000 EKF PROxima | 06.12.05 Катушки управления КМЭ | Регулярная | PROxima | Да | 0.075 | 0.000135
ctr-k-09-18a-24v | Катушка управления КМЭ 09А-18А 24В EKF PROxima | Ссылка |  | шт | 271.59 | 173.8176 | 203.6925 | 173.8176 | 0 | 1 | 1 | 100 | 06 Контакторы, пускатели, реле и аксессуары к ним | 06.12 Дополнительные устройства для контакторов КМЭ, КТЭ, КТ-6000 EKF PROxima | 06.12.05 Катушки управления КМЭ | Регулярная | PROxima | Да | 0.075 | 0.000135
ctr-k-09-18a-36v | Катушка управления КМЭ 09А-18А 36В EKF PROxima | Ссылка |  | шт | 271.59 | 173.8176 | 203.6925 | 173.8176 | 0 | 1 | 1 | 100 | 06 Контакторы, пускатели, реле и аксессуары к ним | 06.12 Дополнительные устройства для контакторов КМЭ, КТЭ, КТ-6000 EKF PROxima | 06.12.05 Катушки управления КМЭ | Регулярная | PROxima | Да | 0.075 | 0.000135
ctr-k-09-18a-400v | Катушка управления КМЭ 09А-18А 400В EKF PROxima | Ссылка |  | шт | 171.58 | 109.8112 | 128.685 | 109.8112 | 0 | 1 | 1 | 100 | 06 Контакторы, пускатели, реле и аксессуары к ним | 06.12 Дополнительные устройства для контакторов КМЭ, КТЭ, КТ-6000 EKF PROxima | 06.12.05 Катушки управления КМЭ | Регулярная | PROxima | Да | 0.075 | 0.000135
ctr-k-25-32a-110v | Катушка управления КМЭ 25А-32А 110В EKF PROxima | Ссылка |  | шт | 323.7 | 207.168 | 242.775 | 207.168 | 0 | 1 | 1 | 100 | 06 Контакторы, пускатели, реле и аксессуары к ним | 06.12 Дополнительные устройства для контакторов КМЭ, КТЭ, КТ-6000 EKF PROxima | 06.12.05 Катушки управления КМЭ | Регулярная | PROxima | Да | 0.11 | 0.000185
ctr-k-25-32a-230v | Катушка управления КМЭ 25А-32А 230В EKF PROxima | Ссылка |  | шт | 308.26 | 197.2864 | 231.195 | 197.2864 | 0 | 1 | 1 | 100 | 06 Контакторы, пускатели, реле и аксессуары к ним | 06.12 Дополнительные устройства для контакторов КМЭ, КТЭ, КТ-6000 EKF PROxima | 06.12.05 Катушки управления КМЭ | Регулярная | PROxima | Да | 0.11 | 0.000185
ctr-k-25-32a-24v | Катушка управления КМЭ 25А-32А 24В EKF PROxima | Ссылка |  | шт | 323.7 | 207.168 | 242.775 | 207.168 | 0 | 1 | 1 | 100 | 06 Контакторы, пускатели, реле и аксессуары к ним | 06.12 Дополнительные устройства для контакторов КМЭ, КТЭ, КТ-6000 EKF PROxima | 06.12.05 Катушки управления КМЭ | Регулярная | PROxima | Да | 0.11 | 0.000185
ctr-k-25-32a-36v | Катушка управления КМЭ 25А-32А 36В EKF PROxima | Ссылка |  | шт | 323.7 | 207.168 | 242.775 | 207.168 | 0 | 1 | 1 | 100 | 06 Контакторы, пускатели, реле и аксессуары к ним | 06.12 Дополнительные устройства для контакторов КМЭ, КТЭ, КТ-6000 EKF PROxima | 06.12.05 Катушки управления КМЭ | Регулярная | PROxima | Да | 0.11 | 0.000185
ctr-k-25-32a-400v | Катушка управления КМЭ 25А-32А 400В EKF PROxima | Ссылка |  | шт | 214.06 | 136.9984 | 160.545 | 136.9984 | 0 | 1 | 1 | 100 | 06 Контакторы, пускатели, реле и аксессуары к ним | 06.12 Дополнительные устройства для контакторов КМЭ, КТЭ, КТ-6000 EKF PROxima | 06.12.05 Катушки управления КМЭ | Регулярная | PROxima | Да | 0.11 | 0.000185
ctr-k-40-95a-110v | Катушка управления КМЭ 40А-95А 110В EKF PROxima | Ссылка |  | шт | 388.66 | 248.7424 | 291.495 | 248.7424 | 0 | 1 | 1 | 50 | 06 Контакторы, пускатели, реле и аксессуары к ним | 06.12 Дополнительные устройства для контакторов КМЭ, КТЭ, КТ-6000 EKF PROxima | 06.12.05 Катушки управления КМЭ | Регулярная | PROxima | Да | 0.15 | 0.000284
ctr-k-40-95a-230v | Катушка управления КМЭ 40А-95А 230В EKF PROxima | Ссылка |  | шт | 370.12 | 236.8768 | 277.59 | 236.8768 | 0 | 1 | 1 | 50 | 06 Контакторы, пускатели, реле и аксессуары к ним | 06.12 Дополнительные устройства для контакторов КМЭ, КТЭ, КТ-6000 EKF PROxima | 06.12.05 Катушки управления КМЭ | Регулярная | PROxima | Да | 0.15 | 0.000284
ctr-k-40-95a-24v | Катушка управления КМЭ 40А-95А 24В EKF PROxima | Ссылка |  | шт | 388.66 | 248.7424 | 291.495 | 248.7424 | 0 | 1 | 1 | 50 | 06 Контакторы, пускатели, реле и аксессуары к ним | 06.12 Дополнительные устройства для контакторов КМЭ, КТЭ, КТ-6000 EKF PROxima | 06.12.05 Катушки управления КМЭ | Регулярная | PROxima | Да | 0.15 | 0.000284
ctr-k-40-95a-36v | Катушка управления КМЭ 40А-95А 36В EKF PROxima | Ссылка |  | шт | 388.66 | 248.7424 | 291.495 | 248.7424 | 0 | 1 | 1 | 50 | 06 Контакторы, пускатели, реле и аксессуары к ним | 06.12 Дополнительные устройства для контакторов КМЭ, КТЭ, КТ-6000 EKF PROxima | 06.12.05 Катушки управления КМЭ | Регулярная | PROxima | Да | 0.15 | 0.000284
ctr-k-40-95a-400v | Катушка управления КМЭ 40А-95А 400В EKF PROxima | Ссылка |  | шт | 370.12 | 236.8768 | 277.59 | 236.8768 | 0 | 1 | 1 | 50 | 06 Контакторы, пускатели, реле и аксессуары к ним | 06.12 Дополнительные устройства для контакторов КМЭ, КТЭ, КТ-6000 EKF PROxima | 06.12.05 Катушки управления КМЭ | Регулярная | PROxima | Да | 0.15 | 0.000284
ctr-k-b-115/220 | Катушка управления КТЭ F 115А-150А 220В EKF PROxima | Ссылка |  | шт | 1199.97 | 767.9808 | 899.9775 | 767.9808 | 0 | 1 | 1 | 40 | 06 Контакторы, пускатели, реле и аксессуары к ним | 06.12 Дополнительные устройства для контакторов КМЭ, КТЭ, КТ-6000 EKF PROxima | 06.12.06 Катушки управления КТЭ | Регулярная | PROxima | Да | 0.5 | 0.001051
ctr-k-b-115/380 | Катушка управления КТЭ F 115А-150А 380В EKF PROxima | Ссылка |  | шт | 1599.94 | 1023.9616 | 1199.955 | 1023.9616 | 0 | 1 | 1 | 40 | 06 Контакторы, пускатели, реле и аксессуары к ним | 06.12 Дополнительные устройства для контакторов КМЭ, КТЭ, КТ-6000 EKF PROxima | 06.12.06 Катушки управления КТЭ | Регулярная | PROxima | Да | 0.5 | 0.001051
ctr-k-b-185/220 | Катушка управления КТЭ F 185А-225А 220В EKF PROxima | Ссылка |  | шт | 1561.02 | 999.0528 | 1170.765 | 999.0528 | 0 | 1 | 1 | 40 | 06 Контакторы, пускатели, реле и аксессуары к ним | 06.12 Дополнительные устройства для контакторов КМЭ, КТЭ, КТ-6000 EKF PROxima | 06.12.06 Катушки управления КТЭ | Регулярная | PROxima | Да | 0.5 | 0.001178
ctr-k-b-185/380 | Катушка управления КТЭ F 185А-225А 380В EKF PROxima | Ссылка |  | шт | 1484.01 | 949.7664 | 1113.0075 | 949.7664 | 0 | 1 | 1 | 40 | 06 Контакторы, пускатели, реле и аксессуары к ним | 06.12 Дополнительные устройства для контакторов КМЭ, КТЭ, КТ-6000 EKF PROxima | 06.12.06 Катушки управления КТЭ | Регулярная | PROxima | Да | 0.5 | 0.001178
ctr-k-b-265/220 | Катушка управления КТЭ F 265А-330А 220В EKF PROxima | Ссылка |  | шт | 2014.78 | 1289.4592 | 1511.085 | 1289.4592 | 0 | 1 | 1 | 20 | 06 Контакторы, пускатели, реле и аксессуары к ним | 06.12 Дополнительные устройства для контакторов КМЭ, КТЭ, КТ-6000 EKF PROxima | 06.12.06 Катушки управления КТЭ | Регулярная | PROxima | Да | 1 | 0.000331
ctr-k-b-265/380 | Катушка управления КТЭ F 265А-330А 380В EKF PROxima | Ссылка |  | шт | 2131.92 | 1364.4288 | 1598.94 | 1364.4288 | 0 | 1 | 1 | 20 | 06 Контакторы, пускатели, реле и аксессуары к ним | 06.12 Дополнительные устройства для контакторов КМЭ, КТЭ, КТ-6000 EKF PROxima | 06.12.06 Катушки управления КТЭ | Регулярная | PROxima | Да | 1 | 0.000331
ctr-k-b-400/220 | Катушка управления КТЭ F 400А 220В EKF PROxima | Ссылка |  | шт | 5756.42 | 3684.1088 | 4317.315 | 3684.1088 | 0 | 1 | 1 | 20 | 06 Контакторы, пускатели, реле и аксессуары к ним | 06.12 Дополнительные устройства для контакторов КМЭ, КТЭ, КТ-6000 EKF PROxima | 06.12.06 Катушки управления КТЭ | Регулярная | PROxima | Да | 1.5 | 0.003783
ctr-k-b-400/380 | Катушка управления КТЭ F 400А 380В EKF PROxima | Ссылка |  | шт | 3818.56 | 2443.8784 | 2863.92 | 2443.8784 | 0 | 1 | 1 | 20 | 06 Контакторы, пускатели, реле и аксессуары к ним | 06.12 Дополнительные устройства для контакторов КМЭ, КТЭ, КТ-6000 EKF PROxima | 06.12.06 Катушки управления КТЭ | Регулярная | PROxima | Да | 1.5 | 0.003783
ctr-k-b-500/220 | Катушка управления КТЭ F 500А 220В EKF PROxima | Ссылка |  | шт | 3048.98 | 1951.3472 | 2286.735 | 1951.3472 | 0 | 1 | 1 | 20 | 06 Контакторы, пускатели, реле и аксессуары к ним | 06.12 Дополнительные устройства для контакторов КМЭ, КТЭ, КТ-6000 EKF PROxima | 06.12.06 Катушки управления КТЭ | Регулярная | PROxima | Да | 1 | 0.005671
ctr-k-b-500/380 | Катушка управления КТЭ F 500А 380В EKF PROxima | Ссылка |  | шт | 4065.31 | 2601.7984 | 3048.9825 | 2601.7984 | 0 | 1 | 1 | 20 | 06 Контакторы, пускатели, реле и аксессуары к ним | 06.12 Дополнительные устройства для контакторов КМЭ, КТЭ, КТ-6000 EKF PROxima | 06.12.06 Катушки управления КТЭ | Регулярная | PROxima | Да | 1 | 0.005671
ctr-k-b-630/220 | Катушка управления КТЭ F 630А 220В EKF PROxima | Ссылка |  | шт | 4667.12 | 2986.9568 | 3500.34 | 2986.9568 | 0 | 1 | 1 | 10 | 06 Контакторы, пускатели, реле и аксессуары к ним | 06.12 Дополнительные устройства для контакторов КМЭ, КТЭ, КТ-6000 EKF PROxima | 06.12.06 Катушки управления КТЭ | Регулярная | PROxima | Да | 2 | 0.00309
ctr-k-b-630/380 | Катушка управления КТЭ F 630А 380В EKF PROxima | Ссылка |  | шт | 4402.94 | 2817.8816 | 3302.205 | 2817.8816 | 0 | 1 | 1 | 10 | 06 Контакторы, пускатели, реле и аксессуары к ним | 06.12 Дополнительные устройства для контакторов КМЭ, КТЭ, КТ-6000 EKF PROxima | 06.12.06 Катушки управления КТЭ | Регулярная | PROxima | Да | 1.5 | 0.00309
ctr-kt-6013-230 | Катушка управления КТ-6013 230В EKF PROxima | Ссылка |  | шт | 1215 | 777.6 | 911.25 | 777.6 | 0 | 1 | 1 | 30 | 06 Контакторы, пускатели, реле и аксессуары к ним | 06.12 Дополнительные устройства для контакторов КМЭ, КТЭ, КТ-6000 EKF PROxima | 06.12.07 Катушки управления КТ-6000 | Заказная (16) | PROxima | Да | 0.703 | 0.000752
ctr-kt-6013-380 | Катушка управления КТ-6013 380В EKF PROxima | Ссылка |  | шт | 805.98 | 515.8272 | 604.485 | 515.8272 | 0 | 1 | 1 | 30 | 06 Контакторы, пускатели, реле и аксессуары к ним | 06.12 Дополнительные устройства для контакторов КМЭ, КТЭ, КТ-6000 EKF PROxima | 06.12.07 Катушки управления КТ-6000 | Заказная (16) | PROxima | Да | 0.703 | 0.000752
ctr-kt-6023-230 | Катушка управления КТ-6023 230В EKF PROxima | Ссылка |  | шт | 911.25 | 583.2 | 683.4375 | 583.2 | 0 | 1 | 1 | 40 | 06 Контакторы, пускатели, реле и аксессуары к ним | 06.12 Дополнительные устройства для контакторов КМЭ, КТЭ, КТ-6000 EKF PROxima | 06.12.07 Катушки управления КТ-6000 | Заказная (16) | PROxima | Да | 0.76 | 0.000866
ctr-kt-6023-380 | Катушка управления КТ-6023 380В EKF PROxima | Ссылка |  | шт | 1215 | 777.6 | 911.25 | 777.6 | 0 | 1 | 1 | 40 | 06 Контакторы, пускатели, реле и аксессуары к ним | 06.12 Дополнительные устройства для контакторов КМЭ, КТЭ, КТ-6000 EKF PROxima | 06.12.07 Катушки управления КТ-6000 | Заказная (16) | PROxima | Да | 0.76 | 0.000866
ctr-kt-6033-230 | Катушка управления КТ-6033 230В EKF PROxima | Ссылка |  | шт | 1409.01 | 901.7664 | 1056.7575 | 901.7664 | 0 | 1 | 1 | 30 | 06 Контакторы, пускатели, реле и аксессуары к ним | 06.12 Дополнительные устройства для контакторов КМЭ, КТЭ, КТ-6000 EKF PROxima | 06.12.07 Катушки управления КТ-6000 | Заказная (16) | PROxima | Да | 1.183 | 0.001108
ctr-kt-6033-380 | Катушка управления КТ-6033 380В EKF PROxima | Ссылка |  | шт | 1409.01 | 901.7664 | 1056.7575 | 901.7664 | 0 | 1 | 1 | 30 | 06 Контакторы, пускатели, реле и аксессуары к ним | 06.12 Дополнительные устройства для контакторов КМЭ, КТЭ, КТ-6000 EKF PROxima | 06.12.07 Катушки управления КТ-6000 | Заказная (16) | PROxima | Да | 1.183 | 0.001108
ctr-kt-6043-230 | Катушка управления КТ-6043 230В EKF PROxima | Ссылка |  | шт | 3267.22 | 2091.0208 | 2450.415 | 2091.0208 | 0 | 1 | 1 | 10 | 06 Контакторы, пускатели, реле и аксессуары к ним | 06.12 Дополнительные устройства для контакторов КМЭ, КТЭ, КТ-6000 EKF PROxima | 06.12.07 Катушки управления КТ-6000 | Заказная (16) | PROxima | Да | 2.19 | 0.001784
ctr-kt-6043-380 | Катушка управления КТ-6043 380В EKF PROxima | Ссылка |  | шт | 2633.82 | 1685.6448 | 1975.365 | 1685.6448 | 0 | 1 | 1 | 10 | 06 Контакторы, пускатели, реле и аксессуары к ним | 06.12 Дополнительные устройства для контакторов КМЭ, КТЭ, КТ-6000 EKF PROxima | 06.12.07 Катушки управления КТ-6000 | Заказная (16) | PROxima | Да | 2.19 | 0.001784
ctr-kt-6053-230 | Катушка управления КТ-6053 230В EKF PROxima | Ссылка |  | шт | 3316.24 | 2122.3936 | 2487.18 | 2122.3936 | 0 | 1 | 1 | 10 | 06 Контакторы, пускатели, реле и аксессуары к ним | 06.12 Дополнительные устройства для контакторов КМЭ, КТЭ, КТ-6000 EKF PROxima | 06.12.07 Катушки управления КТ-6000 | Заказная (16) | PROxima | Да | 2.31 | 0.002287
ctr-kt-6053-380 | Катушка управления КТ-6053 380В EKF PROxima | Ссылка |  | шт | 3316.24 | 2122.3936 | 2487.18 | 2122.3936 | 0 | 1 | 1 | 10 | 06 Контакторы, пускатели, реле и аксессуары к ним | 06.12 Дополнительные устройства для контакторов КМЭ, КТЭ, КТ-6000 EKF PROxima | 06.12.07 Катушки управления КТ-6000 | Заказная (16) | PROxima | Да | 2.31 | 0.002287
ctr-dk-6013 | Камера дугогасительная для КТ-6013 EKF PROxima | Ссылка |  | шт | 123.69 | 79.1616 | 92.7675 | 79.1616 | 0 | 1 | 1 | 60 | 06 Контакторы, пускатели, реле и аксессуары к ним | 06.12 Дополнительные устройства для контакторов КМЭ, КТЭ, КТ-6000 EKF PROxima | 06.12.08 Дугогасительные камеры для КТ-6000 | Регулярная | PROxima | Да | 0.25 | 0.0004
ctr-dk-6023 | Камера дугогасительная для КТ-6023 EKF PROxima | Ссылка |  | шт | 100.84 | 64.5376 | 75.63 | 64.5376 | 0 | 1 | 1 | 40 | 06 Контакторы, пускатели, реле и аксессуары к ним | 06.12 Дополнительные устройства для контакторов КМЭ, КТЭ, КТ-6000 EKF PROxima | 06.12.08 Дугогасительные камеры для КТ-6000 | Заказная (16) | PROxima | Да | 0.375 | 0.00081675
ctr-dk-6033 | Камера дугогасительная для КТ-6033 EKF PROxima | Ссылка |  | шт | 232.45 | 148.768 | 174.3375 | 148.768 | 0 | 1 | 1 | 20 | 06 Контакторы, пускатели, реле и аксессуары к ним | 06.12 Дополнительные устройства для контакторов КМЭ, КТЭ, КТ-6000 EKF PROxima | 06.12.08 Дугогасительные камеры для КТ-6000 | Регулярная | PROxima | Да | 0.65 | 0.001125
ctr-dk-6043 | Камера дугогасительная для КТ-6043 EKF PROxima | Ссылка |  | шт | 382.15 | 244.576 | 286.6125 | 244.576 | 0 | 1 | 1 | 10 | 06 Контакторы, пускатели, реле и аксессуары к ним | 06.12 Дополнительные устройства для контакторов КМЭ, КТЭ, КТ-6000 EKF PROxima | 06.12.08 Дугогасительные камеры для КТ-6000 | Регулярная | PROxima | Да | 1.3 | 0.002232
ctr-dk-6053 | Камера дугогасительная для КТ-6053 EKF PROxima | Ссылка |  | шт | 1014.12 | 649.0368 | 760.59 | 649.0368 | 0 | 1 | 1 | 6 | 06 Контакторы, пускатели, реле и аксессуары к ним | 06.12 Дополнительные устройства для контакторов КМЭ, КТЭ, КТ-6000 EKF PROxima | 06.12.08 Дугогасительные камеры для КТ-6000 | Регулярная | PROxima | Да | 2.5 | 0.004128
mb-1304-1322-0,4-25A | Держатель к тепловому реле РТЭ 1304-1322 EKF PROxima | Ссылка |  | шт | 215.4 | 137.856 | 161.55 | 137.856 | 0 | 2 | 2 | 100 | 06 Контакторы, пускатели, реле и аксессуары к ним | 06.12 Дополнительные устройства для контакторов КМЭ, КТЭ, КТ-6000 EKF PROxima | 06.12.09 Держатели к тепловым реле РТЭ | Регулярная | PROxima | 0 | 0.248 | 0.003
mb-2353-2355-23-40A | Держатель к тепловому реле РТЭ 2353-2355 EKF PROxima | Ссылка |  | шт | 195.34 | 125.0176 | 146.505 | 125.0176 | 0 | 2 | 2 | 100 | 06 Контакторы, пускатели, реле и аксессуары к ним | 06.12 Дополнительные устройства для контакторов КМЭ, КТЭ, КТ-6000 EKF PROxima | 06.12.09 Держатели к тепловым реле РТЭ | Регулярная | PROxima | 0 | 0.312 | 0.0002937
mb-3353-3365-23-93A | Держатель к тепловому реле РТЭ 3353-3365 EKF PROxima | Ссылка |  | шт | 430.85 | 275.744 | 323.1375 | 275.744 | 0 | 2 | 2 | 40 | 06 Контакторы, пускатели, реле и аксессуары к ним | 06.12 Дополнительные устройства для контакторов КМЭ, КТЭ, КТ-6000 EKF PROxima | 06.12.09 Держатели к тепловым реле РТЭ | Регулярная | PROxima | 0 | 0.445 | 0.00079544
ctr-k-10 | Комплект медных шин для реверса КТЭ 115 EKF | Ссылка |  | компл | 2337.58 | 1496.0512 | 1753.185 | 1496.0512 | 0 | 1 | 1 | 25 | 06 Контакторы, пускатели, реле и аксессуары к ним | 06.12 Дополнительные устройства для контакторов КМЭ, КТЭ, КТ-6000 EKF PROxima | 06.12.10 Комплектующие к КТЭ реверс | Регулярная | PROxima | 0 | 1.04 | 0.0006312
ctr-k-11 | Комплект медных шин для реверса КТЭ 150 EKF | Ссылка |  | компл | 3012.87 | 1928.2368 | 2259.6525 | 1928.2368 | 0 | 1 | 1 | 40 | 06 Контакторы, пускатели, реле и аксессуары к ним | 06.12 Дополнительные устройства для контакторов КМЭ, КТЭ, КТ-6000 EKF PROxima | 06.12.10 Комплектующие к КТЭ реверс | Регулярная | PROxima | 0 | 0.73 | 0.0006528
ctr-k-12 | Комплект медных шин для реверса КТЭ 185 EKF | Ссылка |  | компл | 4415.42 | 2825.8688 | 3311.565 | 2825.8688 | 0 | 1 | 1 | 40 | 06 Контакторы, пускатели, реле и аксессуары к ним | 06.12 Дополнительные устройства для контакторов КМЭ, КТЭ, КТ-6000 EKF PROxima | 06.12.10 Комплектующие к КТЭ реверс | Регулярная | PROxima | 0 | 0.73 | 0.0006672
ctr-k-13 | Комплект медных шин для реверса КТЭ 225 EKF | Ссылка |  | компл | 4934.88 | 3158.3232 | 3701.16 | 3158.3232 | 0 | 1 | 1 | 20 | 06 Контакторы, пускатели, реле и аксессуары к ним | 06.12 Дополнительные устройства для контакторов КМЭ, КТЭ, КТ-6000 EKF PROxima | 06.12.10 Комплектующие к КТЭ реверс | Регулярная | PROxima | 0 | 1.25 | 0.0007248
ctr-k-14 | Комплект медных шин для реверса КТЭ 265 EKF | Ссылка |  | компл | 7532.19 | 4820.6016 | 5649.1425 | 4820.6016 | 0 | 1 | 1 | 15 | 06 Контакторы, пускатели, реле и аксессуары к ним | 06.12 Дополнительные устройства для контакторов КМЭ, КТЭ, КТ-6000 EKF PROxima | 06.12.10 Комплектующие к КТЭ реверс | Регулярная | PROxima | 0 | 1.75 | 0.0008136
ctr-k-15 | Комплект медных шин для реверса КТЭ 330-400 EKF | Ссылка |  | компл | 4415.42 | 2825.8688 | 3311.565 | 2825.8688 | 0 | 1 | 1 | 15 | 06 Контакторы, пускатели, реле и аксессуары к ним | 06.12 Дополнительные устройства для контакторов КМЭ, КТЭ, КТ-6000 EKF PROxima | 06.12.10 Комплектующие к КТЭ реверс | Регулярная | PROxima | 0 | 1.8 | 0.000828
ctr-k-16 | Комплект медных шин для реверса КТЭ 500 EKF | Ссылка |  | компл | 5194.61 | 3324.5504 | 3895.9575 | 3324.5504 | 0 | 1 | 1 | 10 | 06 Контакторы, пускатели, реле и аксессуары к ним | 06.12 Дополнительные устройства для контакторов КМЭ, КТЭ, КТ-6000 EKF PROxima | 06.12.10 Комплектующие к КТЭ реверс | Регулярная | PROxima | 0 | 2.75 | 0.0009264
ctr-k-17 | Комплект медных шин для реверса КТЭ 630 EKF | Ссылка |  | компл | 7791.91 | 4986.8224 | 5843.9325 | 4986.8224 | 0 | 1 | 1 | 5 | 06 Контакторы, пускатели, реле и аксессуары к ним | 06.12 Дополнительные устройства для контакторов КМЭ, КТЭ, КТ-6000 EKF PROxima | 06.12.10 Комплектующие к КТЭ реверс | Регулярная | PROxima | 0 | 0.28 | 0.0012456
ctr-k-18 | Комплект силовых контактов КТЭ 115-150 EKF | Ссылка |  | компл | 8484.52 | 5430.0928 | 6363.39 | 5430.0928 | 0 | 1 | 1 | 5 | 06 Контакторы, пускатели, реле и аксессуары к ним | 06.12 Дополнительные устройства для контакторов КМЭ, КТЭ, КТ-6000 EKF PROxima | 06.12.10 Комплектующие к КТЭ реверс | Регулярная | PROxima | 0 | 0.28 | 7e-05
ctr-k-19 | Комплект силовых контактов КТЭ 185-225 EKF | Ссылка |  | компл | 11514.72 | 7369.4208 | 8636.04 | 7369.4208 | 0 | 1 | 1 | 36 | 06 Контакторы, пускатели, реле и аксессуары к ним | 06.12 Дополнительные устройства для контакторов КМЭ, КТЭ, КТ-6000 EKF PROxima | 06.12.10 Комплектующие к КТЭ реверс | Регулярная | PROxima | 0 | 0.35 | 7e-05
ctr-k-20 | Комплект силовых контактов КТЭ 265-330 EKF | Ссылка |  | компл | 11514.72 | 7369.4208 | 8636.04 | 7369.4208 | 0 | 1 | 1 | 28 | 06 Контакторы, пускатели, реле и аксессуары к ним | 06.12 Дополнительные устройства для контакторов КМЭ, КТЭ, КТ-6000 EKF PROxima | 06.12.10 Комплектующие к КТЭ реверс | Регулярная | PROxima | 0 | 0.57 | 7e-05
ctr-k-21 | Комплект силовых контактов КТЭ 400 EKF | Ссылка |  | компл | 8484.52 | 5430.0928 | 6363.39 | 5430.0928 | 0 | 1 | 1 | 18 | 06 Контакторы, пускатели, реле и аксессуары к ним | 06.12 Дополнительные устройства для контакторов КМЭ, КТЭ, КТ-6000 EKF PROxima | 06.12.10 Комплектующие к КТЭ реверс | Регулярная | PROxima | 0 | 0.92 | 7e-05
ctr-k-22 | Комплект силовых контактов КТЭ 500 EKF | Ссылка |  | компл | 11514.72 | 7369.4208 | 8636.04 | 7369.4208 | 0 | 1 | 1 | 10 | 06 Контакторы, пускатели, реле и аксессуары к ним | 06.12 Дополнительные устройства для контакторов КМЭ, КТЭ, КТ-6000 EKF PROxima | 06.12.10 Комплектующие к КТЭ реверс | Регулярная | PROxima | 0 | 1.4 | 7e-05
ctr-k-23 | Комплект силовых контактов КТЭ 630 EKF | Ссылка |  | компл | 15756.98 | 10084.4672 | 11817.735 | 10084.4672 | 0 | 1 | 1 | 6 | 06 Контакторы, пускатели, реле и аксессуары к ним | 06.12 Дополнительные устройства для контакторов КМЭ, КТЭ, КТ-6000 EKF PROxima | 06.12.10 Комплектующие к КТЭ реверс | Регулярная | PROxima | 0 | 2.42 | 7e-05
ctr-k-05 | Монтажные направляющие КТЭ 115-150 EKF | Ссылка |  | компл | 1142.82 | 731.4048 | 857.115 | 731.4048 | 0 | 1 | 1 | 50 | 06 Контакторы, пускатели, реле и аксессуары к ним | 06.12 Дополнительные устройства для контакторов КМЭ, КТЭ, КТ-6000 EKF PROxima | 06.12.10 Комплектующие к КТЭ реверс | Регулярная | PROxima | 0 | 0.36 | 0.000432
ctr-k-06 | Монтажные направляющие КТЭ 185-225 EKF | Ссылка |  | компл | 1454.49 | 930.8736 | 1090.8675 | 930.8736 | 0 | 1 | 1 | 50 | 06 Контакторы, пускатели, реле и аксессуары к ним | 06.12 Дополнительные устройства для контакторов КМЭ, КТЭ, КТ-6000 EKF PROxima | 06.12.10 Комплектующие к КТЭ реверс | Регулярная | PROxima | 0 | 0.42 | 0.000444
ctr-k-07 | Монтажные направляющие КТЭ 265-400 EKF | Ссылка |  | компл | 1870.06 | 1196.8384 | 1402.545 | 1196.8384 | 0 | 1 | 1 | 50 | 06 Контакторы, пускатели, реле и аксессуары к ним | 06.12 Дополнительные устройства для контакторов КМЭ, КТЭ, КТ-6000 EKF PROxima | 06.12.10 Комплектующие к КТЭ реверс | Регулярная | PROxima | 0 | 0.44 | 0.00054
ctr-k-08 | Монтажные направляющие КТЭ 500 EKF | Ссылка |  | компл | 2060.53 | 1318.7392 | 1545.3975 | 1318.7392 | 0 | 1 | 1 | 50 | 06 Контакторы, пускатели, реле и аксессуары к ним | 06.12 Дополнительные устройства для контакторов КМЭ, КТЭ, КТ-6000 EKF PROxima | 06.12.10 Комплектующие к КТЭ реверс | Регулярная | PROxima | 0 | 0.53 | 0.0006
ctr-k-09 | Монтажные направляющие КТЭ 630 EKF | Ссылка |  | компл | 2337.58 | 1496.0512 | 1753.185 | 1496.0512 | 0 | 1 | 1 | 25 | 06 Контакторы, пускатели, реле и аксессуары к ним | 06.12 Дополнительные устройства для контакторов КМЭ, КТЭ, КТ-6000 EKF PROxima | 06.12.10 Комплектующие к КТЭ реверс | Регулярная | PROxima | 0 | 1.04 | 0.00078
ctr-k-01 | Устройство блокировочное КТЭ 115-150 EKF | Ссылка |  | компл | 311.67 | 199.4688 | 233.7525 | 199.4688 | 0 | 1 | 1 | 100 | 06 Контакторы, пускатели, реле и аксессуары к ним | 06.12 Дополнительные устройства для контакторов КМЭ, КТЭ, КТ-6000 EKF PROxima | 06.12.10 Комплектующие к КТЭ реверс | Регулярная | PROxima | 0 | 0.06 | 0.00078
ctr-k-02 | Устройство блокировочное КТЭ 185-225 EKF | Ссылка |  | компл | 405.18 | 259.3152 | 303.885 | 259.3152 | 0 | 1 | 1 | 100 | 06 Контакторы, пускатели, реле и аксессуары к ним | 06.12 Дополнительные устройства для контакторов КМЭ, КТЭ, КТ-6000 EKF PROxima | 06.12.10 Комплектующие к КТЭ реверс | Регулярная | PROxima | 0 | 0.07 | 0.001152
ctr-k-03 | Устройство блокировочное КТЭ 265-500 EKF | Ссылка |  | компл | 935.03 | 598.4192 | 701.2725 | 598.4192 | 0 | 1 | 1 | 50 | 06 Контакторы, пускатели, реле и аксессуары к ним | 06.12 Дополнительные устройства для контакторов КМЭ, КТЭ, КТ-6000 EKF PROxima | 06.12.10 Комплектующие к КТЭ реверс | Регулярная | PROxima | 0 | 0.17 | 0.00152
ctr-k-04 | Устройство блокировочное КТЭ 630 EKF | Ссылка |  | компл | 946.58 | 605.8112 | 709.935 | 605.8112 | 0 | 1 | 1 | 50 | 06 Контакторы, пускатели, реле и аксессуары к ним | 06.12 Дополнительные устройства для контакторов КМЭ, КТЭ, КТ-6000 EKF PROxima | 06.12.10 Комплектующие к КТЭ реверс | Регулярная | PROxima | 0 | 0.36 | 0.00168
pm12-1000/220 | Пускатель электромагнитный ПМ12-1000100 230В 2NC+4NO EKF Basic | Ссылка |  | шт | 81679.69 |  |  | 52275.0016 | 0 | 1 | 1 | 1 | 06 Контакторы, пускатели, реле и аксессуары к ним | 06.13 Пускатели электромагнитные ПМ12 63-1000А EKF Basic |  | Заказная (16) | Basic | Да | 25.5 | 0.0413
pm12-1000/380 | Пускатель электромагнитный ПМ12-1000100 400В 2NC+4NO EKF Basic | Ссылка |  | шт | 81679.69 |  |  | 52275.0016 | 0 | 1 | 1 | 1 | 06 Контакторы, пускатели, реле и аксессуары к ним | 06.13 Пускатели электромагнитные ПМ12 63-1000А EKF Basic |  | Заказная (16) | Basic | Да | 25.5 | 0.0413
pm12-100/220 | Пускатель электромагнитный ПМ12-100100 230В 2NC+4NO EKF Basic | Ссылка |  | шт | 7431.23 |  |  | 4755.9872 | 0 | 1 | 1 | 6 | 06 Контакторы, пускатели, реле и аксессуары к ним | 06.13 Пускатели электромагнитные ПМ12 63-1000А EKF Basic |  | Регулярная | Basic | Да | 3.5 | 0.0042
pm12-100/380 | Пускатель электромагнитный ПМ12-100100 400В 2NC+4NO EKF Basic | Ссылка |  | шт | 7431.23 |  |  | 4755.9872 | 0 | 1 | 1 | 6 | 06 Контакторы, пускатели, реле и аксессуары к ним | 06.13 Пускатели электромагнитные ПМ12 63-1000А EKF Basic |  | Регулярная | Basic | Да | 3.5 | 0.0042
pm12-125/220 | Пускатель электромагнитный ПМ12-125100 230В 2NC+4NO EKF Basic | Ссылка |  | шт | 8008.36 |  |  | 5125.3504 | 0 | 1 | 1 | 6 | 06 Контакторы, пускатели, реле и аксессуары к ним | 06.13 Пускатели электромагнитные ПМ12 63-1000А EKF Basic |  | Регулярная | Basic | Да | 3.5 | 0.0042
pm12-125/380 | Пускатель электромагнитный ПМ12-125100 400В 2NC+4NO EKF Basic | Ссылка |  | шт | 8008.36 |  |  | 5125.3504 | 0 | 1 | 1 | 6 | 06 Контакторы, пускатели, реле и аксессуары к ним | 06.13 Пускатели электромагнитные ПМ12 63-1000А EKF Basic |  | Регулярная | Basic | Да | 3.5 | 0.0042
pm12-160/220 | Пускатель электромагнитный ПМ12-160100 230В 2NC+4NO EKF Basic | Ссылка |  | шт | 9541.01 |  |  | 6106.2464 | 0 | 1 | 1 | 4 | 06 Контакторы, пускатели, реле и аксессуары к ним | 06.13 Пускатели электромагнитные ПМ12 63-1000А EKF Basic |  | Регулярная | Basic | Да | 5.625 | 0.00714
pm12-160/380 | Пускатель электромагнитный ПМ12-160100 400В 2NC+4NO EKF Basic | Ссылка |  | шт | 9541.01 |  |  | 6106.2464 | 0 | 1 | 1 | 4 | 06 Контакторы, пускатели, реле и аксессуары к ним | 06.13 Пускатели электромагнитные ПМ12 63-1000А EKF Basic |  | Регулярная | Basic | Да | 5.625 | 0.00714
pm12-200/220 | Пускатель электромагнитный ПМ12-200100 230В 2NC+4NO EKF Basic | Ссылка |  | шт | 10845.32 |  |  | 6941.0048 | 0 | 1 | 1 | 4 | 06 Контакторы, пускатели, реле и аксессуары к ним | 06.13 Пускатели электромагнитные ПМ12 63-1000А EKF Basic |  | Регулярная | Basic | Да | 5.625 | 0.00714
pm12-200/380 | Пускатель электромагнитный ПМ12-200100 400В 2NC+4NO EKF Basic | Ссылка |  | шт | 10845.32 |  |  | 6941.0048 | 0 | 1 | 1 | 4 | 06 Контакторы, пускатели, реле и аксессуары к ним | 06.13 Пускатели электромагнитные ПМ12 63-1000А EKF Basic |  | Заказная (16) | Basic | Да | 5.625 | 0.00714
pm12-250/220 | Пускатель электромагнитный ПМ12-250100 230В 2NC+4NO EKF Basic | Ссылка |  | шт | 12770.81 |  |  | 8173.3184 | 0 | 1 | 1 | 4 | 06 Контакторы, пускатели, реле и аксессуары к ним | 06.13 Пускатели электромагнитные ПМ12 63-1000А EKF Basic |  | Регулярная | Basic | Да | 5.625 | 0.00714
pm12-250/380 | Пускатель электромагнитный ПМ12-250100 400В 2NC+4NO EKF Basic | Ссылка |  | шт | 12770.81 |  |  | 8173.3184 | 0 | 1 | 1 | 4 | 06 Контакторы, пускатели, реле и аксессуары к ним | 06.13 Пускатели электромагнитные ПМ12 63-1000А EKF Basic |  | Регулярная | Basic | Да | 5.625 | 0.00714
pm12-315/220 | Пускатель электромагнитный ПМ12-315100 230В 2NC+4NO EKF Basic | Ссылка |  | шт | 23202.77 |  |  | 14849.7728 | 0 | 1 | 1 | 2 | 06 Контакторы, пускатели, реле и аксессуары к ним | 06.13 Пускатели электромагнитные ПМ12 63-1000А EKF Basic |  | Регулярная | Basic | Да | 11 | 0.014196
pm12-315/380 | Пускатель электромагнитный ПМ12-315100 400В 2NC+4NO EKF Basic | Ссылка |  | шт | 23202.77 |  |  | 14849.7728 | 0 | 1 | 1 | 2 | 06 Контакторы, пускатели, реле и аксессуары к ним | 06.13 Пускатели электромагнитные ПМ12 63-1000А EKF Basic |  | Регулярная | Basic | Да | 11 | 0.014196
pm12-400/220 | Пускатель электромагнитный ПМ12-400100 230В 2NC+4NO EKF Basic | Ссылка |  | шт | 24873.43 |  |  | 15918.9952 | 0 | 1 | 1 | 2 | 06 Контакторы, пускатели, реле и аксессуары к ним | 06.13 Пускатели электромагнитные ПМ12 63-1000А EKF Basic |  | Регулярная | Basic | Да | 11 | 0.014196
pm12-400/380 | Пускатель электромагнитный ПМ12-400100 400В 2NC+4NO EKF Basic | Ссылка |  | шт | 24873.43 |  |  | 15918.9952 | 0 | 2 | 1 | 2 | 06 Контакторы, пускатели, реле и аксессуары к ним | 06.13 Пускатели электромагнитные ПМ12 63-1000А EKF Basic |  | Заказная (16) | Basic | Да | 11 | 0.014196
pm12-500/220 | Пускатель электромагнитный ПМ12-500100 230В 2NC+4NO EKF Basic | Ссылка |  | шт | 25615.97 |  |  | 16394.2208 | 0 | 2 | 1 | 2 | 06 Контакторы, пускатели, реле и аксессуары к ним | 06.13 Пускатели электромагнитные ПМ12 63-1000А EKF Basic |  | Заказная (16) | Basic | Да | 10.8 | 0.014196
pm12-500/380 | Пускатель электромагнитный ПМ12-500100 400В 2NC+4NO EKF Basic | Ссылка |  | шт | 25615.97 |  |  | 16394.2208 | 0 | 2 | 1 | 2 | 06 Контакторы, пускатели, реле и аксессуары к ним | 06.13 Пускатели электромагнитные ПМ12 63-1000А EKF Basic |  | Заказная (16) | Basic | Да | 10.8 | 0.014196
pm12-630/220 | Пускатель электромагнитный ПМ12-630100 230В 2NC+4NO EKF Basic | Ссылка |  | шт | 73149.94 |  |  | 46815.9616 | 0 | 1 | 1 | 1 | 06 Контакторы, пускатели, реле и аксессуары к ним | 06.13 Пускатели электромагнитные ПМ12 63-1000А EKF Basic |  | Заказная (16) | Basic | Да | 25.4 | 0.0413
pm12-630/380 | Пускатель электромагнитный ПМ12-630100 400В 2NC+4NO EKF Basic | Ссылка |  | шт | 73149.94 |  |  | 46815.9616 | 0 | 1 | 1 | 1 | 06 Контакторы, пускатели, реле и аксессуары к ним | 06.13 Пускатели электромагнитные ПМ12 63-1000А EKF Basic |  | Заказная (16) | Basic | Да | 25.4 | 0.0413
pm12-63/220 | Пускатель электромагнитный ПМ12-63100 230В 2NC+4NO EKF Basic | Ссылка |  | шт | 7110.23 |  |  | 4550.5472 | 0 | 1 | 1 | 6 | 06 Контакторы, пускатели, реле и аксессуары к ним | 06.13 Пускатели электромагнитные ПМ12 63-1000А EKF Basic |  | Регулярная | Basic | Да | 3.5 | 0.0042
pm12-63/380 | Пускатель электромагнитный ПМ12-63100 400В 2NC+4NO EKF Basic | Ссылка |  | шт | 7110.23 |  |  | 4550.5472 | 0 | 1 | 1 | 6 | 06 Контакторы, пускатели, реле и аксессуары к ним | 06.13 Пускатели электромагнитные ПМ12 63-1000А EKF Basic |  | Заказная (16) | Basic | Да | 3.5 | 0.0042
pm12-800/220 | Пускатель электромагнитный ПМ12-800100 230В 2NC+4NO EKF Basic | Ссылка |  | шт | 73792.24 |  |  | 47227.0336 | 0 | 1 | 1 | 1 | 06 Контакторы, пускатели, реле и аксессуары к ним | 06.13 Пускатели электромагнитные ПМ12 63-1000А EKF Basic |  | Заказная (16) | Basic | Да | 25.4 | 0.0413
pm12-800/380 | Пускатель электромагнитный ПМ12-800100 400В 2NC+4NO EKF Basic | Ссылка |  | шт | 73792.24 |  |  | 47227.0336 | 0 | 1 | 1 | 1 | 06 Контакторы, пускатели, реле и аксессуары к ним | 06.13 Пускатели электромагнитные ПМ12 63-1000А EKF Basic |  | Заказная (16) | Basic | Да | 25.4 | 0.0413
pm12-80/220 | Пускатель электромагнитный ПМ12-80100 230В 2NC+4NO EKF Basic | Ссылка |  | шт | 7110.23 |  |  | 4550.5472 | Хит-цена! | 1 | 1 | 6 | 06 Контакторы, пускатели, реле и аксессуары к ним | 06.13 Пускатели электромагнитные ПМ12 63-1000А EKF Basic |  | Заказная (16) | Basic | Да | 3.5 | 0.0042
pm12-80/380 | Пускатель электромагнитный ПМ12-80100 400В 2NC+4NO EKF Basic | Ссылка |  | шт | 7110.23 |  |  | 4550.5472 | 0 | 1 | 1 | 6 | 06 Контакторы, пускатели, реле и аксессуары к ним | 06.13 Пускатели электромагнитные ПМ12 63-1000А EKF Basic |  | Заказная (16) | Basic | Да | 3.5 | 0.0042
ctr-s-9-230-nc-basic | Контактор КМЭ малогабаритный 9А 230В 1NC EKF Basic | Ссылка |  | шт | 427.57 |  |  | 273.6448 | 0 | 1 | 1 | 50 | 06 Контакторы, пускатели, реле и аксессуары к ним | 06.14 Контакторы малогабаритные КМЭ EKF Basic |  | Регулярная | Basic | 0 | 0.35 | 1.33e-06
ctr-s-9-230-basic | Контактор КМЭ малогабаритный 9А 230В 1NO EKF Basic | Ссылка |  | шт | 431.52 |  |  | 276.1728 | 0 | 1 | 1 | 50 | 06 Контакторы, пускатели, реле и аксессуары к ним | 06.14 Контакторы малогабаритные КМЭ EKF Basic |  | Регулярная | Basic | 0 | 0.35 | 2.7e-06
ctr-s-9-400-nc-basic | Контактор КМЭ малогабаритный 9А 400В 1NC EKF Basic | Ссылка |  | шт | 494.48 |  |  | 316.4672 | 0 | 1 | 1 | 50 | 06 Контакторы, пускатели, реле и аксессуары к ним | 06.14 Контакторы малогабаритные КМЭ EKF Basic |  | Регулярная | Basic | 0 | 0.35 | 1.33e-06
ctr-s-9-400-basic | Контактор КМЭ малогабаритный 9А 400В 1NO EKF Basic | Ссылка |  | шт | 499.73 |  |  | 319.8272 | 0 | 1 | 1 | 50 | 06 Контакторы, пускатели, реле и аксессуары к ним | 06.14 Контакторы малогабаритные КМЭ EKF Basic |  | Регулярная | Basic | 0 | 0.35 | 2.7e-06
ctr-s-12-230-nc-basic | Контактор КМЭ малогабаритный 12А 230В 1NC EKF Basic | Ссылка |  | шт | 451.75 |  |  | 289.12 | 0 | 1 | 1 | 50 | 06 Контакторы, пускатели, реле и аксессуары к ним | 06.14 Контакторы малогабаритные КМЭ EKF Basic |  | Регулярная | Basic | 0 | 0.35 | 1.33e-06
ctr-s-12-230-basic | Контактор КМЭ малогабаритный 12А 230В 1NO EKF Basic | Ссылка |  | шт | 444.5 |  |  | 284.48 | 0 | 1 | 1 | 50 | 06 Контакторы, пускатели, реле и аксессуары к ним | 06.14 Контакторы малогабаритные КМЭ EKF Basic |  | Регулярная | Basic | 0 | 0.35 | 2.7e-06
ctr-s-12-400-nc-basic | Контактор КМЭ малогабаритный 12А 400В 1NC EKF Basic | Ссылка |  | шт | 472.74 |  |  | 302.5536 | 0 | 1 | 1 | 50 | 06 Контакторы, пускатели, реле и аксессуары к ним | 06.14 Контакторы малогабаритные КМЭ EKF Basic |  | Регулярная | Basic | 0 | 0.35 | 1.33e-06
ctr-s-12-400-basic | Контактор КМЭ малогабаритный 12А 400В 1NO EKF Basic | Ссылка |  | шт | 519.92 |  |  | 332.7488 | 0 | 1 | 1 | 50 | 06 Контакторы, пускатели, реле и аксессуары к ним | 06.14 Контакторы малогабаритные КМЭ EKF Basic |  | Регулярная | Basic | 0 | 0.35 | 2.7e-06
ctr-s-18-230-nc-basic | Контактор КМЭ малогабаритный 18А 230В 1NC EKF Basic | Ссылка |  | шт | 551.39 |  |  | 352.8896 | 0 | 1 | 1 | 50 | 06 Контакторы, пускатели, реле и аксессуары к ним | 06.14 Контакторы малогабаритные КМЭ EKF Basic |  | Регулярная | Basic | 0 | 0.37 | 1.33e-06
ctr-s-18-230-basic | Контактор КМЭ малогабаритный 18А 230В 1NO EKF Basic | Ссылка |  | шт | 542.67 |  |  | 347.3088 | 0 | 1 | 1 | 50 | 06 Контакторы, пускатели, реле и аксессуары к ним | 06.14 Контакторы малогабаритные КМЭ EKF Basic |  | Регулярная | Basic | 0 | 0.37 | 2.7e-06
ctr-s-18-400-nc-basic | Контактор КМЭ малогабаритный 18А 400В 1NC EKF Basic | Ссылка |  | шт | 526.15 |  |  | 336.736 | 0 | 1 | 1 | 50 | 06 Контакторы, пускатели, реле и аксессуары к ним | 06.14 Контакторы малогабаритные КМЭ EKF Basic |  | Регулярная | Basic | 0 | 0.37 | 1.33e-06
ctr-s-18-400-basic | Контактор КМЭ малогабаритный 18А 400В 1NO EKF Basic | Ссылка |  | шт | 404.86 |  |  | 259.1104 | 0 | 1 | 1 | 50 | 06 Контакторы, пускатели, реле и аксессуары к ним | 06.14 Контакторы малогабаритные КМЭ EKF Basic |  | Регулярная | Basic | 0 | 0.37 | 2.7e-06
ctr-s-25-230-nc-basic | Контактор КМЭ малогабаритный 25А 230В 1NC EKF Basic | Ссылка |  | шт | 765.17 |  |  | 489.7088 | 0 | 1 | 1 | 50 | 06 Контакторы, пускатели, реле и аксессуары к ним | 06.14 Контакторы малогабаритные КМЭ EKF Basic |  | Регулярная | Basic | 0 | 0.56 | 2.49e-06
ctr-s-25-230-basic | Контактор КМЭ малогабаритный 25А 230В 1NO EKF Basic | Ссылка |  | шт | 769.09 |  |  | 492.2176 | 0 | 1 | 1 | 50 | 06 Контакторы, пускатели, реле и аксессуары к ним | 06.14 Контакторы малогабаритные КМЭ EKF Basic |  | Регулярная | Basic | 0 | 0.56 | 4.05e-06
ctr-s-25-400-nc-basic | Контактор КМЭ малогабаритный 25А 400В 1NC EKF Basic | Ссылка |  | шт | 826.8 |  |  | 529.152 | 0 | 1 | 1 | 50 | 06 Контакторы, пускатели, реле и аксессуары к ним | 06.14 Контакторы малогабаритные КМЭ EKF Basic |  | Регулярная | Basic | 0 | 0.56 | 2.49e-06
ctr-s-25-400-basic | Контактор КМЭ малогабаритный 25А 400В 1NO EKF Basic | Ссылка |  | шт | 813.63 |  |  | 520.7232 | 0 | 1 | 1 | 50 | 06 Контакторы, пускатели, реле и аксессуары к ним | 06.14 Контакторы малогабаритные КМЭ EKF Basic |  | Регулярная | Basic | 0 | 0.56 | 4.05e-06
ctr-s-32-230-nc-basic | Контактор КМЭ малогабаритный 32А 230В 1NC EKF Basic | Ссылка |  | шт | 910.61 |  |  | 582.7904 | 0 | 1 | 1 | 50 | 06 Контакторы, пускатели, реле и аксессуары к ним | 06.14 Контакторы малогабаритные КМЭ EKF Basic |  | Регулярная | Basic | 0 | 0.58 | 2.82e-06
ctr-s-32-230-basic | Контактор КМЭ малогабаритный 32А 230В 1NO EKF Basic | Ссылка |  | шт | 877.63 |  |  | 561.6832 | 0 | 1 | 1 | 50 | 06 Контакторы, пускатели, реле и аксессуары к ним | 06.14 Контакторы малогабаритные КМЭ EKF Basic |  | Регулярная | Basic | 0 | 0.58 | 4.05e-06
ctr-s-32-400-nc-basic | Контактор КМЭ малогабаритный 32А 400В 1NC EKF Basic | Ссылка |  | шт | 980 |  |  | 627.2 | 0 | 1 | 1 | 50 | 06 Контакторы, пускатели, реле и аксессуары к ним | 06.14 Контакторы малогабаритные КМЭ EKF Basic |  | Регулярная | Basic | 0 | 0.58 | 2.82e-06
ctr-s-32-400-basic | Контактор КМЭ малогабаритный 32А 400В 1NO EKF Basic | Ссылка |  | шт | 937.72 |  |  | 600.1408 | 0 | 1 | 1 | 50 | 06 Контакторы, пускатели, реле и аксессуары к ним | 06.14 Контакторы малогабаритные КМЭ EKF Basic |  | Регулярная | Basic | 0 | 0.58 | 4.05e-06
ctr-s-40-230-basic | Контактор КМЭ малогабаритный 40А 230В 1NO 1NC EKF Basic | Ссылка |  | шт | 1653.2 |  |  | 1058.048 | 0 | 1 | 1 | 20 | 06 Контакторы, пускатели, реле и аксессуары к ним | 06.14 Контакторы малогабаритные КМЭ EKF Basic |  | Регулярная | Basic | 0 | 1.3 | 5.184e-05
ctr-s-40-400-basic | Контактор КМЭ малогабаритный 40А 400В 1NO 1NC EKF Basic | Ссылка |  | шт | 1762.1 |  |  | 1127.744 | 0 | 1 | 1 | 20 | 06 Контакторы, пускатели, реле и аксессуары к ним | 06.14 Контакторы малогабаритные КМЭ EKF Basic |  | Регулярная | Basic | 0 | 1.3 | 5.184e-05
ctr-s-50-230-basic | Контактор КМЭ малогабаритный 50А 230В 1NO 1NC EKF Basic | Ссылка |  | шт | 1791.29 |  |  | 1146.4256 | 0 | 1 | 1 | 20 | 06 Контакторы, пускатели, реле и аксессуары к ним | 06.14 Контакторы малогабаритные КМЭ EKF Basic |  | Регулярная | Basic | 0 | 1.3 | 5.184e-05
ctr-s-50-400-basic | Контактор КМЭ малогабаритный 50А 400В 1NO 1NC EKF Basic | Ссылка |  | шт | 1810.79 |  |  | 1158.9056 | 0 | 1 | 1 | 20 | 06 Контакторы, пускатели, реле и аксессуары к ним | 06.14 Контакторы малогабаритные КМЭ EKF Basic |  | Регулярная | Basic | 0 | 1.3 | 5.184e-05
ctr-s-65-230-basic | Контактор КМЭ малогабаритный 65А 230В 1NO 1NC EKF Basic | Ссылка |  | шт | 1966.66 |  |  | 1258.6624 | 0 | 1 | 1 | 20 | 06 Контакторы, пускатели, реле и аксессуары к ним | 06.14 Контакторы малогабаритные КМЭ EKF Basic |  | Регулярная | Basic | 0 | 1.3 | 5.184e-05
ctr-s-65-400-basic | Контактор КМЭ малогабаритный 65А 400В 1NO 1NC EKF Basic | Ссылка |  | шт | 2081.98 |  |  | 1332.4672 | 0 | 1 | 1 | 20 | 06 Контакторы, пускатели, реле и аксессуары к ним | 06.14 Контакторы малогабаритные КМЭ EKF Basic |  | Регулярная | Basic | 0 | 1.3 | 5.184e-05
ctr-s-80-230-basic | Контактор КМЭ малогабаритный 80А 230В 1NO 1NC EKF Basic | Ссылка |  | шт | 2821.65 |  |  | 1805.856 | 0 | 1 | 1 | 15 | 06 Контакторы, пускатели, реле и аксессуары к ним | 06.14 Контакторы малогабаритные КМЭ EKF Basic |  | Регулярная | Basic | 0 | 1.5 | 5.832e-05
ctr-s-80-400-basic | Контактор КМЭ малогабаритный 80А 400В 1NO 1NC EKF Basic | Ссылка |  | шт | 3096.71 |  |  | 1981.8944 | 0 | 1 | 1 | 15 | 06 Контакторы, пускатели, реле и аксессуары к ним | 06.14 Контакторы малогабаритные КМЭ EKF Basic |  | Регулярная | Basic | 0 | 1.5 | 5.832e-05
ctr-s-95-230-basic | Контактор КМЭ малогабаритный 95А 230В 1NO 1NC EKF Basic | Ссылка |  | шт | 2969.58 |  |  | 1900.5312 | 0 | 1 | 1 | 15 | 06 Контакторы, пускатели, реле и аксессуары к ним | 06.14 Контакторы малогабаритные КМЭ EKF Basic |  | Регулярная | Basic | 0 | 1.5 | 5.832e-05
ctr-s-95-400-basic | Контактор КМЭ малогабаритный 95А 400В 1NO 1NC EKF Basic | Ссылка |  | шт | 3128.94 |  |  | 2002.5216 | 0 | 1 | 1 | 15 | 06 Контакторы, пускатели, реле и аксессуары к ним | 06.14 Контакторы малогабаритные КМЭ EKF Basic |  | Регулярная | Basic | 0 | 1.5 | 5.832e-05
ctrk-s-25-12,5-230 | Контактор для конденсатора КМЭК 12,5квар 230В 1NО+1NC EKF PROxima | Ссылка |  | шт | 1536.62 | 983.4368 | 1152.465 | 983.4368 | 0 | 1 | 1 | 24 | 06 Контакторы, пускатели, реле и аксессуары к ним | 06.15 Контакторы для конденсаторных батарей (КРМ) |  | Регулярная | PROxima | 0 | 0.45 | 0.00101
ctrk-s-25-12,5-400 | Контактор для конденсатора КМЭК 12,5квар 400В 1NО+1NC EKF PROxima | Ссылка |  | шт | 1186.89 | 759.6096 | 890.1675 | 759.6096 | 0 | 1 | 1 | 24 | 06 Контакторы, пускатели, реле и аксессуары к ним | 06.15 Контакторы для конденсаторных батарей (КРМ) |  | Регулярная | PROxima | 0 | 0.45 | 0.00101
ctrk-s-32-16-230 | Контактор для конденсатора КМЭК 16квар 230В 2NО+1NC EKF PROxima | Ссылка |  | шт | 1659.55 | 1062.112 | 1244.6625 | 1062.112 | 0 | 1 | 1 | 24 | 06 Контакторы, пускатели, реле и аксессуары к ним | 06.15 Контакторы для конденсаторных батарей (КРМ) |  | Регулярная | PROxima | 0 | 0.45 | 0.00101
ctrk-s-32-16-400 | Контактор для конденсатора КМЭК 16квар 400В 2NО+1NC EKF PROxima | Ссылка |  | шт | 1281.84 | 820.3776 | 961.38 | 820.3776 | 0 | 1 | 1 | 24 | 06 Контакторы, пускатели, реле и аксессуары к ним | 06.15 Контакторы для конденсаторных батарей (КРМ) |  | Регулярная | PROxima | 0 | 0.45 | 0.00101
ctrk-s-43-20-230 | Контактор для конденсатора КМЭК 20квар 230В 2NО+1NC EKF PROxima | Ссылка |  | шт | 2639.6 | 1689.344 | 1979.7 | 1689.344 | 0 | 1 | 1 | 16 | 06 Контакторы, пускатели, реле и аксессуары к ним | 06.15 Контакторы для конденсаторных батарей (КРМ) |  | Регулярная | PROxima | 0 | 1.35 | 0.00209
ctrk-s-43-20-400 | Контактор для конденсатора КМЭК 20квар 400В 2NО+1NC EKF PROxima | Ссылка |  | шт | 2038.83 | 1304.8512 | 1529.1225 | 1304.8512 | 0 | 1 | 1 | 16 | 06 Контакторы, пускатели, реле и аксессуары к ним | 06.15 Контакторы для конденсаторных батарей (КРМ) |  | Регулярная | PROxima | 0 | 1.35 | 0.00209
ctrk-s-63-25-230 | Контактор для конденсатора КМЭК 25квар 230В 2NО+1NC EKF PROxima | Ссылка |  | шт | 3418.82 | 2188.0448 | 2564.115 | 2188.0448 | 0 | 1 | 1 | 16 | 06 Контакторы, пускатели, реле и аксессуары к ним | 06.15 Контакторы для конденсаторных батарей (КРМ) |  | Регулярная | PROxima | 0 | 1.35 | 0.00209
ctrk-s-63-25-400 | Контактор для конденсатора КМЭК 25квар 400В 2NО+1NC EKF PROxima | Ссылка |  | шт | 3418.82 | 2188.0448 | 2564.115 | 2188.0448 | 0 | 1 | 1 | 16 | 06 Контакторы, пускатели, реле и аксессуары к ним | 06.15 Контакторы для конденсаторных батарей (КРМ) |  | Регулярная | PROxima | 0 | 1.35 | 0.00209
ctrk-s-95-40-230 | Контактор для конденсатора КМЭК 40квар 230В 2NО+1NC EKF PROxima | Ссылка |  | шт | 4398.91 | 2815.3024 | 3299.1825 | 2815.3024 | 0 | 1 | 1 | 16 | 06 Контакторы, пускатели, реле и аксессуары к ним | 06.15 Контакторы для конденсаторных батарей (КРМ) |  | Регулярная | PROxima | 0 | 1.35 | 0.00209
ctrk-s-95-40-400 | Контактор для конденсатора КМЭК 40квар 400В 2NО+1NC EKF PROxima | Ссылка |  | шт | 4398.91 | 2815.3024 | 3299.1825 | 2815.3024 | 0 | 1 | 1 | 16 | 06 Контакторы, пускатели, реле и аксессуары к ним | 06.15 Контакторы для конденсаторных батарей (КРМ) |  | Регулярная | PROxima | 0 | 1.35 | 0.00209
ctrk-s-110-50-230 | Контактор для конденсатора КМЭК 50квар 230В 2NО+1NC EKF PROxima | Ссылка |  | шт | 6476.57 | 4145.0048 | 4857.4275 | 4145.0048 | 0 | 1 | 1 | 4 | 06 Контакторы, пускатели, реле и аксессуары к ним | 06.15 Контакторы для конденсаторных батарей (КРМ) |  | Регулярная | PROxima | 0 | 2.6 | 0.01003
ctrk-s-110-50-400 | Контактор для конденсатора КМЭК 50квар 400В 2NО+1NC EKF PROxima | Ссылка |  | шт | 6476.57 | 4145.0048 | 4857.4275 | 4145.0048 | 0 | 1 | 1 | 4 | 06 Контакторы, пускатели, реле и аксессуары к ним | 06.15 Контакторы для конденсаторных батарей (КРМ) |  | Регулярная | PROxima | 0 | 2.6 | 0.01003
ctrp-r-12-230v-rev | Пускатель в корпусе реверсивный КМЭ 12А 230В с РТЭ IP44 EKF PROxima | Ссылка |  | шт | 2557.67 | 1636.9088 | 1918.2525 | 1636.9088 | 0 | 1 | 1 | 4 | 06 Контакторы, пускатели, реле и аксессуары к ним | 06.18 Пускатели реверсивные КМЭ с РТЭ IP44 EKF PROxima |  | Регулярная | PROxima | 0 | 1.825 | 0.00568
ctrp-r-12-400v-rev | Пускатель в корпусе реверсивный КМЭ 12А 400В с РТЭ IP44 EKF PROxima | Ссылка |  | шт | 2557.67 | 1636.9088 | 1918.2525 | 1636.9088 | 0 | 1 | 1 | 4 | 06 Контакторы, пускатели, реле и аксессуары к ним | 06.18 Пускатели реверсивные КМЭ с РТЭ IP44 EKF PROxima |  | Регулярная | PROxima | 0 | 1.825 | 0.00568
ctrp-r-18-230v-rev | Пускатель в корпусе реверсивный КМЭ 18А 230В с РТЭ IP44 EKF PROxima | Ссылка |  | шт | 2791.87 | 1786.7968 | 2093.9025 | 1786.7968 | 0 | 1 | 1 | 4 | 06 Контакторы, пускатели, реле и аксессуары к ним | 06.18 Пускатели реверсивные КМЭ с РТЭ IP44 EKF PROxima |  | Регулярная | PROxima | 0 | 1.825 | 0.00568
ctrp-r-18-400v-rev | Пускатель в корпусе реверсивный КМЭ 18А 400В с РТЭ IP44 EKF PROxima | Ссылка |  | шт | 2791.87 | 1786.7968 | 2093.9025 | 1786.7968 | 0 | 1 | 1 | 4 | 06 Контакторы, пускатели, реле и аксессуары к ним | 06.18 Пускатели реверсивные КМЭ с РТЭ IP44 EKF PROxima |  | Регулярная | PROxima | 0 | 1.825 | 0.00568
ctrp-r-25-230v-rev | Пускатель в корпусе реверсивный КМЭ 25А 230В с РТЭ IP44 EKF PROxima | Ссылка |  | шт | 3695.13 | 2364.8832 | 2771.3475 | 2364.8832 | 0 | 1 | 1 | 4 | 06 Контакторы, пускатели, реле и аксессуары к ним | 06.18 Пускатели реверсивные КМЭ с РТЭ IP44 EKF PROxima |  | Регулярная | PROxima | 0 | 2.95 | 0.00676
ctrp-r-25-400v-rev | Пускатель в корпусе реверсивный КМЭ 25А 400В с РТЭ IP44 EKF PROxima | Ссылка |  | шт | 3695.13 | 2364.8832 | 2771.3475 | 2364.8832 | 0 | 1 | 1 | 4 | 06 Контакторы, пускатели, реле и аксессуары к ним | 06.18 Пускатели реверсивные КМЭ с РТЭ IP44 EKF PROxima |  | Регулярная | PROxima | 0 | 2.95 | 0.00676
ctrp-r-32-230v-rev | Пускатель в корпусе реверсивный КМЭ 32А 230В с РТЭ IP44 EKF PROxima | Ссылка |  | шт | 3776.01 | 2416.6464 | 2832.0075 | 2416.6464 | 0 | 1 | 1 | 4 | 06 Контакторы, пускатели, реле и аксессуары к ним | 06.18 Пускатели реверсивные КМЭ с РТЭ IP44 EKF PROxima |  | Регулярная | PROxima | 0 | 2.95 | 0.00676
ctrp-r-32-400v-rev | Пускатель в корпусе реверсивный КМЭ 32А 400В с РТЭ IP44 EKF PROxima | Ссылка |  | шт | 4746.27 | 3037.6128 | 3559.7025 | 3037.6128 | 0 | 1 | 1 | 4 | 06 Контакторы, пускатели, реле и аксессуары к ним | 06.18 Пускатели реверсивные КМЭ с РТЭ IP44 EKF PROxima |  | Регулярная | PROxima | 0 | 2.95 | 0.00676
ctrp-r-40-230v-rev | Пускатель в корпусе реверсивный КМЭ 40А 230В с РТЭ IP44 EKF PROxima | Ссылка |  | шт | 6604.72 | 4227.0208 | 4953.54 | 4227.0208 | 0 | 1 | 1 | 1 | 06 Контакторы, пускатели, реле и аксессуары к ним | 06.18 Пускатели реверсивные КМЭ с РТЭ IP44 EKF PROxima |  | Регулярная | PROxima | 0 | 7.3 | 0.0175
ctrp-r-40-400v-rev | Пускатель в корпусе реверсивный КМЭ 40А 400В с РТЭ IP44 EKF PROxima | Ссылка |  | шт | 6604.72 | 4227.0208 | 4953.54 | 4227.0208 | 0 | 1 | 1 | 1 | 06 Контакторы, пускатели, реле и аксессуары к ним | 06.18 Пускатели реверсивные КМЭ с РТЭ IP44 EKF PROxima |  | Регулярная | PROxima | 0 | 7.3 | 0.0175
ctrp-r-50-230v-rev | Пускатель в корпусе реверсивный КМЭ 50А 230В с РТЭ IP44 EKF PROxima | Ссылка |  | шт | 7005.74 | 4483.6736 | 5254.305 | 4483.6736 | 0 | 1 | 1 | 1 | 06 Контакторы, пускатели, реле и аксессуары к ним | 06.18 Пускатели реверсивные КМЭ с РТЭ IP44 EKF PROxima |  | Регулярная | PROxima | 0 | 7.3 | 0.0175
ctrp-r-50-400v-rev | Пускатель в корпусе реверсивный КМЭ 50А 400В с РТЭ IP44 EKF PROxima | Ссылка |  | шт | 7356.15 | 4707.936 | 5517.1125 | 4707.936 | 0 | 1 | 1 | 1 | 06 Контакторы, пускатели, реле и аксессуары к ним | 06.18 Пускатели реверсивные КМЭ с РТЭ IP44 EKF PROxima |  | Регулярная | PROxima | 0 | 7.3 | 0.0175
ctrp-r-65-230v-rev | Пускатель в корпусе реверсивный КМЭ 65А 230В с РТЭ IP44 EKF PROxima | Ссылка |  | шт | 6912.04 | 4423.7056 | 5184.03 | 4423.7056 | 0 | 1 | 1 | 1 | 06 Контакторы, пускатели, реле и аксессуары к ним | 06.18 Пускатели реверсивные КМЭ с РТЭ IP44 EKF PROxima |  | Регулярная | PROxima | 0 | 7.3 | 0.0175
ctrp-r-65-400v-rev | Пускатель в корпусе реверсивный КМЭ 65А 400В с РТЭ IP44 EKF PROxima | Ссылка |  | шт | 6912.04 | 4423.7056 | 5184.03 | 4423.7056 | 0 | 1 | 1 | 1 | 06 Контакторы, пускатели, реле и аксессуары к ним | 06.18 Пускатели реверсивные КМЭ с РТЭ IP44 EKF PROxima |  | Регулярная | PROxima | 0 | 7.3 | 0.0175
ctrp-r-80-230v-rev | Пускатель в корпусе реверсивный КМЭ 80А 230В с РТЭ IP44 EKF PROxima | Ссылка |  | шт | 9907.19 | 6340.6016 | 7430.3925 | 6340.6016 | 0 | 1 | 1 | 1 | 06 Контакторы, пускатели, реле и аксессуары к ним | 06.18 Пускатели реверсивные КМЭ с РТЭ IP44 EKF PROxima |  | Регулярная | PROxima | 0 | 7.7 | 0.0175
ctrp-r-80-400v-rev | Пускатель в корпусе реверсивный КМЭ 80А 400В с РТЭ IP44 EKF PROxima | Ссылка |  | шт | 9907.19 | 6340.6016 | 7430.3925 | 6340.6016 | 0 | 1 | 1 | 1 | 06 Контакторы, пускатели, реле и аксессуары к ним | 06.18 Пускатели реверсивные КМЭ с РТЭ IP44 EKF PROxima |  | Регулярная | PROxima | 0 | 7.7 | 0.0175
ctrp-r-95-230v-rev | Пускатель в корпусе реверсивный КМЭ 95А 230В с РТЭ IP44 EKF PROxima | Ссылка |  | шт | 11231.59 | 7188.2176 | 8423.6925 | 7188.2176 | 0 | 1 | 1 | 1 | 06 Контакторы, пускатели, реле и аксессуары к ним | 06.18 Пускатели реверсивные КМЭ с РТЭ IP44 EKF PROxima |  | Регулярная | PROxima | 0 | 7.7 | 0.0175
ctrp-r-95-400v-rev | Пускатель в корпусе реверсивный КМЭ 95А 400В с РТЭ IP44 EKF PROxima | Ссылка |  | шт | 11231.59 | 7188.2176 | 8423.6925 | 7188.2176 | 0 | 1 | 1 | 1 | 06 Контакторы, пускатели, реле и аксессуары к ним | 06.18 Пускатели реверсивные КМЭ с РТЭ IP44 EKF PROxima |  | Регулярная | PROxima | 0 | 7.7 | 0.0175
ctrp-r-9-230v-rev | Пускатель в корпусе реверсивный КМЭ 9А 230В с РТЭ IP44 EKF PROxima | Ссылка |  | шт | 2557.67 | 1636.9088 | 1918.2525 | 1636.9088 | 0 | 1 | 1 | 4 | 06 Контакторы, пускатели, реле и аксессуары к ним | 06.18 Пускатели реверсивные КМЭ с РТЭ IP44 EKF PROxima |  | Регулярная | PROxima | 0 | 1.825 | 0.00568
ctrp-r-9-400v-rev | Пускатель в корпусе реверсивный КМЭ 9А 400В с РТЭ IP44 EKF PROxima | Ссылка |  | шт | 2557.67 | 1636.9088 | 1918.2525 | 1636.9088 | 0 | 1 | 1 | 4 | 06 Контакторы, пускатели, реле и аксессуары к ним | 06.18 Пускатели реверсивные КМЭ с РТЭ IP44 EKF PROxima |  | Регулярная | PROxima | 0 | 1.825 | 0.00568
rtp-1-25-da | Реле твердотельное однофазное RTP-25-DA EKF PROxima | Ссылка |  | шт | 595.06 | 380.8384 | 446.295 | 380.8384 | 0 | 1 | 50 | 100 | 06 Контакторы, пускатели, реле и аксессуары к ним | 06.19. Реле твердотельные |  | Новая | PROxima | 0 | 0.1046 | 7.655e-05
VT100-0R4-1B | Преобразователь частоты 0,4/0,75кВт 1х230В VECTOR-100 EKF PROxima | Ссылка |  | шт | 9054.97 | 5795.1808 | 6791.2275 | 5795.1808 | 0 | 1 | 1 | 16 | 07 Автоматизация и управление (частотники, контроллеры, АВР, релейная автоматика, КРМ) | 07.01 Преобразователи частоты EKF PROxima |  | Регулярная | PROxima | 0 | 1.5 | 0.006975
VT100-0R7-1B | Преобразователь частоты 0,75/1,5кВт 1х230В VECTOR-100 EKF PROxima | Ссылка |  | шт | 10656.68 | 6820.2752 | 7992.51 | 6820.2752 | 0 | 1 | 1 | 12 | 07 Автоматизация и управление (частотники, контроллеры, АВР, релейная автоматика, КРМ) | 07.01 Преобразователи частоты EKF PROxima |  | Регулярная | PROxima | 0 | 2 | 0.010063
VT100-0R7-3B | Преобразователь частоты 0,75/1,5кВт 3х400В VECTOR-100 EKF PROxima | Ссылка |  | шт | 17097.81 | 10942.5984 | 12823.3575 | 10942.5984 | 0 | 1 | 1 | 12 | 07 Автоматизация и управление (частотники, контроллеры, АВР, релейная автоматика, КРМ) | 07.01 Преобразователи частоты EKF PROxima |  | Регулярная | PROxima | 0 | 2 | 0.010063
VT100-1R5-1B | Преобразователь частоты 1,5/2,2кВт 1х230В VECTOR-100 EKF PROxima | Ссылка |  | шт | 15888.28 | 10168.4992 | 11916.21 | 10168.4992 | 0 | 1 | 1 | 12 | 07 Автоматизация и управление (частотники, контроллеры, АВР, релейная автоматика, КРМ) | 07.01 Преобразователи частоты EKF PROxima |  | Регулярная | PROxima | 0 | 2 | 0.010063
VT100-1R5-3B | Преобразователь частоты 1,5/2,2кВт 3х400В VECTOR-100 EKF PROxima | Ссылка |  | шт | 18262.14 | 11687.7696 | 13696.605 | 11687.7696 | 0 | 1 | 1 | 12 | 07 Автоматизация и управление (частотники, контроллеры, АВР, релейная автоматика, КРМ) | 07.01 Преобразователи частоты EKF PROxima |  | Регулярная | PROxima | 0 | 2 | 0.010063
VT100-011-3B | Преобразователь частоты 11/15кВт 3х400В VECTOR-100 EKF PROxima | Ссылка |  | шт | 51243.9 | 32796.096 | 38432.925 | 32796.096 | 0 | 1 | 1 | 4 | 07 Автоматизация и управление (частотники, контроллеры, АВР, релейная автоматика, КРМ) | 07.01 Преобразователи частоты EKF PROxima |  | Регулярная | PROxima | 0 | 9 | 0.03712
VT100-110-3 | Преобразователь частоты 110/132кВт 3х400В VECTOR-100 EKF PROxima | Ссылка |  | шт | 418316.22 | 267722.3808 | 313737.165 | 267722.3808 | 0 | 1 | 1 | 1 | 07 Автоматизация и управление (частотники, контроллеры, АВР, релейная автоматика, КРМ) | 07.01 Преобразователи частоты EKF PROxima |  | Регулярная | PROxima | 0 | 101 | 0.15853
VT100-132-3 | Преобразователь частоты 132/160кВт 3х400В VECTOR-100 EKF PROxima | Ссылка |  | шт | 459960.74 | 294374.8736 | 344970.555 | 294374.8736 | 0 | 1 | 1 | 1 | 07 Автоматизация и управление (частотники, контроллеры, АВР, релейная автоматика, КРМ) | 07.01 Преобразователи частоты EKF PROxima |  | Регулярная | PROxima | 0 | 101 | 0.15853
VT100-015-3B | Преобразователь частоты 15/18кВт 3х400В VECTOR-100 EKF PROxima | Ссылка |  | шт | 60585.68 | 38774.8352 | 45439.26 | 38774.8352 | 0 | 1 | 1 | 4 | 07 Автоматизация и управление (частотники, контроллеры, АВР, релейная автоматика, КРМ) | 07.01 Преобразователи частоты EKF PROxima |  | Регулярная | PROxima | 0 | 9 | 0.03712
VT100-160-3 | Преобразователь частоты 160/185кВт 3х400В VECTOR-100 EKF PROxima | Ссылка |  | шт | 536723.17 | 343502.8288 | 402542.3775 | 343502.8288 | 0 | 1 | 1 | 1 | 07 Автоматизация и управление (частотники, контроллеры, АВР, релейная автоматика, КРМ) | 07.01 Преобразователи частоты EKF PROxima |  | Регулярная | PROxima | 0 | 101 | 0.15853
VT100-018-3 | Преобразователь частоты 18/22кВт 3х400В VECTOR-100 EKF PROxima | Ссылка |  | шт | 88444.73 | 56604.6272 | 66333.5475 | 56604.6272 | 0 | 1 | 1 | 2 | 07 Автоматизация и управление (частотники, контроллеры, АВР, релейная автоматика, КРМ) | 07.01 Преобразователи частоты EKF PROxima |  | Регулярная | PROxima | 0 | 16 | 0.074813
VT100-185-3 | Преобразователь частоты 185/200кВт 3х400В VECTOR-100 EKF PROxima | Ссылка |  | шт | 740420.26 | 473868.9664 | 555315.195 | 473868.9664 | 0 | 1 | 1 | 1 | 07 Автоматизация и управление (частотники, контроллеры, АВР, релейная автоматика, КРМ) | 07.01 Преобразователи частоты EKF PROxima |  | Заказная | PROxima | 0 | 156 | 0.26216
VT100-2R2-1B | Преобразователь частоты 2,2/4кВт 1х230В VECTOR-100 EKF PROxima | Ссылка |  | шт | 21635.42 | 13846.6688 | 16226.565 | 13846.6688 | 0 | 1 | 1 | 12 | 07 Автоматизация и управление (частотники, контроллеры, АВР, релейная автоматика, КРМ) | 07.01 Преобразователи частоты EKF PROxima |  | Регулярная | PROxima | 0 | 2 | 0.010063
VT100-2R2-3B | Преобразователь частоты 2,2/4кВт 3х400В VECTOR-100 EKF PROxima | Ссылка |  | шт | 20104.13 | 12866.6432 | 15078.0975 | 12866.6432 | 0 | 1 | 1 | 12 | 07 Автоматизация и управление (частотники, контроллеры, АВР, релейная автоматика, КРМ) | 07.01 Преобразователи частоты EKF PROxima |  | Регулярная | PROxima | 0 | 2 | 0.010063
VT100-200-3 | Преобразователь частоты 200/220кВт 3х400В VECTOR-100 EKF PROxima | Ссылка |  | шт | 1020134.82 | 652886.2848 | 765101.115 | 652886.2848 | 0 | 1 | 1 | 1 | 07 Автоматизация и управление (частотники, контроллеры, АВР, релейная автоматика, КРМ) | 07.01 Преобразователи частоты EKF PROxima |  | Заказная | PROxima | 0 | 156 | 0.26216
VT100-022-3 | Преобразователь частоты 22/30кВт 3х400В VECTOR-100 EKF PROxima | Ссылка |  | шт | 108787.5 | 69624 | 81590.625 | 69624 | 0 | 1 | 1 | 2 | 07 Автоматизация и управление (частотники, контроллеры, АВР, релейная автоматика, КРМ) | 07.01 Преобразователи частоты EKF PROxima |  | Регулярная | PROxima | 0 | 16 | 0.074813
VT100-220-3 | Преобразователь частоты 220/250кВт 3х400В VECTOR-100 EKF PROxima | Ссылка |  | шт | 1028780.5 | 658419.52 | 771585.375 | 658419.52 | 0 | 1 | 1 | 1 | 07 Автоматизация и управление (частотники, контроллеры, АВР, релейная автоматика, КРМ) | 07.01 Преобразователи частоты EKF PROxima |  | Заказная | PROxima | 0 | 156 | 0.26216
VT100-250-3 | Преобразователь частоты 250/280кВт 3х400В VECTOR-100 EKF PROxima | Ссылка |  | шт | 1078420.75 | 690189.28 | 808815.5625 | 690189.28 | 0 | 1 | 1 | 1 | 07 Автоматизация и управление (частотники, контроллеры, АВР, релейная автоматика, КРМ) | 07.01 Преобразователи частоты EKF PROxima |  | Заказная | PROxima | 0 | 101 | 0.26216
VT100-280-3 | Преобразователь частоты 280/215кВт 3х400В VECTOR-100 EKF PROxima | Ссылка |  | шт | 1104356.68 | 706788.2752 | 828267.51 | 706788.2752 | 0 | 1 | 1 | 1 | 07 Автоматизация и управление (частотники, контроллеры, АВР, релейная автоматика, КРМ) | 07.01 Преобразователи частоты EKF PROxima |  | Заказная | PROxima | 0 | 101 | 0.26216
VT100-030-3 | Преобразователь частоты 30/37кВт 3х400В VECTOR-100 EKF PROxima | Ссылка |  | шт | 136716.06 | 87498.2784 | 102537.045 | 87498.2784 | 0 | 1 | 1 | 2 | 07 Автоматизация и управление (частотники, контроллеры, АВР, релейная автоматика, КРМ) | 07.01 Преобразователи частоты EKF PROxima |  | Регулярная | PROxima | 0 | 16 | 0.074813
VT100-315-3 | Преобразователь частоты 315/350кВт 3х400В VECTOR-100 EKF PROxima | Ссылка |  | шт | 1134196.54 | 725885.7856 | 850647.405 | 725885.7856 | 0 | 1 | 1 | 1 | 07 Автоматизация и управление (частотники, контроллеры, АВР, релейная автоматика, КРМ) | 07.01 Преобразователи частоты EKF PROxima |  | Заказная | PROxima | 0 | 156 | 0.4279
VT100-355-3 | Преобразователь частоты 350/400кВт 3х400В VECTOR-100 EKF PROxima | Ссылка |  | шт | 1469685.8 | 940598.912 | 1102264.35 | 940598.912 | 0 | 1 | 1 | 1 | 07 Автоматизация и управление (частотники, контроллеры, АВР, релейная автоматика, КРМ) | 07.01 Преобразователи частоты EKF PROxima |  | Заказная | PROxima | 0 | 260 | 0.4279
VT100-037-3 | Преобразователь частоты 37/45кВт 3х400В VECTOR-100 EKF PROxima | Ссылка |  | шт | 170368.69 | 109035.9616 | 127776.5175 | 109035.9616 | 0 | 1 | 1 | 1 | 07 Автоматизация и управление (частотники, контроллеры, АВР, релейная автоматика, КРМ) | 07.01 Преобразователи частоты EKF PROxima |  | Регулярная | PROxima | 0 | 36 | 0.081947
VT100-4R0-3B | Преобразователь частоты 4/5,5кВт 3х400В VECTOR-100 EKF PROxima | Ссылка |  | шт | 25774.87 | 16495.9168 | 19331.1525 | 16495.9168 | 0 | 1 | 1 | 6 | 07 Автоматизация и управление (частотники, контроллеры, АВР, релейная автоматика, КРМ) | 07.01 Преобразователи частоты EKF PROxima |  | Регулярная | PROxima | 0 | 4 | 0.019602
VT100-400-3 | Преобразователь частоты 400/450кВт 3х400В VECTOR-100 EKF PROxima | Ссылка |  | шт | 1673267.1 | 1070890.944 | 1254950.325 | 1070890.944 | 0 | 1 | 1 | 1 | 07 Автоматизация и управление (частотники, контроллеры, АВР, релейная автоматика, КРМ) | 07.01 Преобразователи частоты EKF PROxima |  | Заказная | PROxima | 0 | 156 | 0.4279
VT100-045-3 | Преобразователь частоты 45/55кВт 3х400В VECTOR-100 EKF PROxima | Ссылка |  | шт | 199567.83 | 127723.4112 | 149675.8725 | 127723.4112 | 0 | 1 | 1 | 1 | 07 Автоматизация и управление (частотники, контроллеры, АВР, релейная автоматика, КРМ) | 07.01 Преобразователи частоты EKF PROxima |  | Регулярная | PROxima | 0 | 36 | 0.081947
VT100-5R5-3B | Преобразователь частоты 5,5/7,5кВт 3х400В VECTOR-100 EKF PROxima | Ссылка |  | шт | 33056.23 | 21155.9872 | 24792.1725 | 21155.9872 | 0 | 1 | 1 | 6 | 07 Автоматизация и управление (частотники, контроллеры, АВР, релейная автоматика, КРМ) | 07.01 Преобразователи частоты EKF PROxima |  | Регулярная | PROxima | 0 | 4 | 0.019602
VT100-055-3 | Преобразователь частоты 55/75кВт 3х400В VECTOR-100 EKF PROxima | Ссылка |  | шт | 218565.65 | 139882.016 | 163924.2375 | 139882.016 | 0 | 1 | 1 | 1 | 07 Автоматизация и управление (частотники, контроллеры, АВР, релейная автоматика, КРМ) | 07.01 Преобразователи частоты EKF PROxima |  | Регулярная | PROxima | 0 | 48 | 0.099271
VT100-7R5-3B | Преобразователь частоты 7,5/11кВт 3х400В VECTOR-100 EKF PROxima | Ссылка |  | шт | 36976.68 | 23665.0752 | 27732.51 | 23665.0752 | 0 | 1 | 1 | 4 | 07 Автоматизация и управление (частотники, контроллеры, АВР, релейная автоматика, КРМ) | 07.01 Преобразователи частоты EKF PROxima |  | Регулярная | PROxima | 0 | 7 | 0.019602
VT100-075-3 | Преобразователь частоты 75/90кВт 3х400В VECTOR-100 EKF PROxima | Ссылка |  | шт | 285554.53 | 182754.8992 | 214165.8975 | 182754.8992 | 0 | 1 | 1 | 1 | 07 Автоматизация и управление (частотники, контроллеры, АВР, релейная автоматика, КРМ) | 07.01 Преобразователи частоты EKF PROxima |  | Регулярная | PROxima | 0 | 48 | 0.099271
VT100-090-3 | Преобразователь частоты 90/110кВт 3х400В VECTOR-100 EKF PROxima | Ссылка |  | шт | 306740.63 | 196314.0032 | 230055.4725 | 196314.0032 | 0 | 1 | 1 | 1 | 07 Автоматизация и управление (частотники, контроллеры, АВР, релейная автоматика, КРМ) | 07.01 Преобразователи частоты EKF PROxima |  | Регулярная | PROxima | 0 | 60 | 0.088999
ilr-cable-150 | Кабель для подключения пульта 1,5м EKF PROxima | Ссылка |  | шт | 255.04 |  |  | 163.2256 | 0 | 1 | 1 | 100 | 07 Автоматизация и управление (частотники, контроллеры, АВР, релейная автоматика, КРМ) | 07.02 Преобразователи частоты EKF Basic |  | Регулярная | Basic | 0 | 0.052 | 6e-05
ilr-cable-250 | Кабель для подключения пульта 2,5м EKF PROxima | Ссылка |  | шт | 509.22 |  |  | 325.9008 | 0 | 1 | 1 | 100 | 07 Автоматизация и управление (частотники, контроллеры, АВР, релейная автоматика, КРМ) | 07.02 Преобразователи частоты EKF Basic |  | Регулярная | Basic | 0 | 0.078 | 9e-05
VT75c-0R4-1B | Преобразователь частоты 0,4кВт 1х230В VECTOR-75 compact EKF Basic | Ссылка |  | шт | 8099.95 |  |  | 5183.968 | 0 | 1 | 1 | 16 | 07 Автоматизация и управление (частотники, контроллеры, АВР, релейная автоматика, КРМ) | 07.02 Преобразователи частоты EKF Basic |  | Регулярная | Basic | 0 | 1 | 0.004914
VT75c-0R7-1B | Преобразователь частоты 0,7 кВт 1х230В VECTOR-75 compact EKF Basic | Ссылка |  | шт | 9498.64 |  |  | 6079.1296 | 0 | 1 | 1 | 16 | 07 Автоматизация и управление (частотники, контроллеры, АВР, релейная автоматика, КРМ) | 07.02 Преобразователи частоты EKF Basic |  | Регулярная | Basic | 0 | 1 | 0.004914
VT75-0R7-3B | Преобразователь частоты 0,75/1,5кВт 3х400В VECTOR-75 EKF Basic | Ссылка |  | шт | 13958.43 |  |  | 8933.3952 | 0 | 1 | 1 | 12 | 07 Автоматизация и управление (частотники, контроллеры, АВР, релейная автоматика, КРМ) | 07.02 Преобразователи частоты EKF Basic |  | Регулярная | Basic | 0 | 1.3 | 0.007044
VT75c-0R7-3B | Преобразователь частоты 0,75/1,5кВт 3х400В VECTOR-75 compact EKF Basic | Ссылка |  | шт | 13027.86 |  |  | 8337.8304 | 0 | 1 | 1 | 16 | 07 Автоматизация и управление (частотники, контроллеры, АВР, релейная автоматика, КРМ) | 07.02 Преобразователи частоты EKF Basic |  | Регулярная | Basic | 0 | 1 | 0.004914
VT75c-1R5-1B | Преобразователь частоты 1,5/2,2кВт 1х230В VECTOR-75 compact EKF Basic | Ссылка |  | шт | 12250.39 |  |  | 7840.2496 | 0 | 1 | 1 | 16 | 07 Автоматизация и управление (частотники, контроллеры, АВР, релейная автоматика, КРМ) | 07.02 Преобразователи частоты EKF Basic |  | Регулярная | Basic | 0 | 1 | 0.004914
VT75-1R5-3B | Преобразователь частоты 1,5/2,2кВт 3х400В VECTOR-75 EKF Basic | Ссылка |  | шт | 15356.26 |  |  | 9828.0064 | 0 | 1 | 1 | 12 | 07 Автоматизация и управление (частотники, контроллеры, АВР, релейная автоматика, КРМ) | 07.02 Преобразователи частоты EKF Basic |  | Регулярная | Basic | 0 | 1.3 | 0.007044
VT75c-1R5-3B | Преобразователь частоты 1,5кВт 3х400В VECTOR-75 compact EKF Basic | Ссылка |  | шт | 14161.88 |  |  | 9063.6032 | 0 | 1 | 1 | 16 | 07 Автоматизация и управление (частотники, контроллеры, АВР, релейная автоматика, КРМ) | 07.02 Преобразователи частоты EKF Basic |  | Регулярная | Basic | 0 | 1 | 0.004914
VT75-2R2-3B | Преобразователь частоты 2,2/4 кВт 3х400В VECTOR-75 EKF Basic | Ссылка |  | шт | 16905.15 |  |  | 10819.296 | 0 | 1 | 1 | 12 | 07 Автоматизация и управление (частотники, контроллеры, АВР, релейная автоматика, КРМ) | 07.02 Преобразователи частоты EKF Basic |  | Регулярная | Basic | 0 | 1.3 | 0.007044
VT75c-2R2-3B | Преобразователь частоты 2,2кВт 3х400В VECTOR-75 compact EKF Basic | Ссылка |  | шт | 15965.97 |  |  | 10218.2208 | 0 | 1 | 1 | 16 | 07 Автоматизация и управление (частотники, контроллеры, АВР, релейная автоматика, КРМ) | 07.02 Преобразователи частоты EKF Basic |  | Регулярная | Basic | 0 | 1 | 0.004914
VT75-4R0-3B | Преобразователь частоты 4/5,5 кВт 3х400В VECTOR-75 EKF Basic | Ссылка |  | шт | 20407.14 |  |  | 13060.5696 | 0 | 1 | 1 | 6 | 07 Автоматизация и управление (частотники, контроллеры, АВР, релейная автоматика, КРМ) | 07.02 Преобразователи частоты EKF Basic |  | Регулярная | Basic | 0 | 3.5 | 0.014256
VT75-5R5-3B | Преобразователь частоты 5,5/7,5 кВт 3х400В VECTOR-75 EKF Basic | Ссылка |  | шт | 26986.69 |  |  | 17271.4816 | 0 | 1 | 1 | 6 | 07 Автоматизация и управление (частотники, контроллеры, АВР, релейная автоматика, КРМ) | 07.02 Преобразователи частоты EKF Basic |  | Регулярная | Basic | 0 | 3.5 | 0.014256
VT75-7R5-3B | Преобразователь частоты 7,5/11 кВт 3х400В VECTOR-75 EKF Basic | Ссылка |  | шт | 28316.35 |  |  | 18122.464 | 0 | 1 | 1 | 4 | 07 Автоматизация и управление (частотники, контроллеры, АВР, релейная автоматика, КРМ) | 07.02 Преобразователи частоты EKF Basic |  | Регулярная | Basic | 0 | 3.5 | 0.014256
ats-tsr1-100A-3p-pro | Устройство АВР ТСР1 100А 3Р 230В EKF PROxima | Ссылка |  | шт | 11938.03 | 7640.3392 | 8953.5225 | 7640.3392 | 0 | 1 | 1 | 6 | 07 Автоматизация и управление (частотники, контроллеры, АВР, релейная автоматика, КРМ) | 07.03 Автоматический ввод резерва (АВР) до 630А EKF PROxima | 07.03.01 Автоматический ввод резерва ТСP1 | Регулярная | PROxima | 0 | 5 | 0.01085
ats-tsr1-125A-4p-pro | Устройство АВР ТСР1 125A 4Р 230В EKF PROxima | Ссылка |  | шт | 21407.31 | 13700.6784 | 16055.4825 | 13700.6784 | 0 | 1 | 1 | 6 | 07 Автоматизация и управление (частотники, контроллеры, АВР, релейная автоматика, КРМ) | 07.03 Автоматический ввод резерва (АВР) до 630А EKF PROxima | 07.03.01 Автоматический ввод резерва ТСP1 | Заказная (16) | PROxima | 0 | 7.2 | 0.01134
ats-tsr1-125A-3p-pro | Устройство АВР ТСР1 125А 3Р 230В EKF PROxima | Ссылка |  | шт | 19349.57 | 12383.7248 | 14512.1775 | 12383.7248 | 0 | 1 | 1 | 6 | 07 Автоматизация и управление (частотники, контроллеры, АВР, релейная автоматика, КРМ) | 07.03 Автоматический ввод резерва (АВР) до 630А EKF PROxima | 07.03.01 Автоматический ввод резерва ТСP1 | Регулярная | PROxima | 0 | 7.2 | 0.01134
ats-tsr1-160A-3p-pro | Устройство АВР ТСР1 160А 3Р 230В EKF PROxima | Ссылка |  | шт | 19349.57 | 12383.7248 | 14512.1775 | 12383.7248 | 0 | 1 | 1 | 6 | 07 Автоматизация и управление (частотники, контроллеры, АВР, релейная автоматика, КРМ) | 07.03 Автоматический ввод резерва (АВР) до 630А EKF PROxima | 07.03.01 Автоматический ввод резерва ТСP1 | Регулярная | PROxima | 0 | 7.2 | 0.01134
ats-tsr1-200A-3p-pro | Устройство АВР ТСР1 200А 3Р 230В EKF PROxima | Ссылка |  | шт | 22911.74 | 14663.5136 | 17183.805 | 14663.5136 | 0 | 1 | 1 | 2 | 07 Автоматизация и управление (частотники, контроллеры, АВР, релейная автоматика, КРМ) | 07.03 Автоматический ввод резерва (АВР) до 630А EKF PROxima | 07.03.01 Автоматический ввод резерва ТСP1 | Регулярная | PROxima | 0 | 8 | 0.015829
ats-tsr1-250A-3p-pro | Устройство АВР ТСР1 250А 3Р 230В EKF PROxima | Ссылка |  | шт | 20996.29 | 13437.6256 | 15747.2175 | 13437.6256 | 0 | 1 | 1 | 2 | 07 Автоматизация и управление (частотники, контроллеры, АВР, релейная автоматика, КРМ) | 07.03 Автоматический ввод резерва (АВР) до 630А EKF PROxima | 07.03.01 Автоматический ввод резерва ТСP1 | Регулярная | PROxima | 0 | 8 | 0.015829
ats-tsr1-32A-3p-pro | Устройство АВР ТСР1 32А 3Р 230В EKF PROxima | Ссылка |  | шт | 12251.01 | 7840.6464 | 9188.2575 | 7840.6464 | 0 | 1 | 1 | 6 | 07 Автоматизация и управление (частотники, контроллеры, АВР, релейная автоматика, КРМ) | 07.03 Автоматический ввод резерва (АВР) до 630А EKF PROxima | 07.03.01 Автоматический ввод резерва ТСP1 | Регулярная | PROxima | 0 | 3.7 | 0.01085
ats-tsr1-400A-3p-pro | Устройство АВР ТСР1 400А 3Р 230В EKF PROxima | Ссылка |  | шт | 36560.83 | 23398.9312 | 27420.6225 | 23398.9312 | 0 | 1 | 1 | 1 | 07 Автоматизация и управление (частотники, контроллеры, АВР, релейная автоматика, КРМ) | 07.03 Автоматический ввод резерва (АВР) до 630А EKF PROxima | 07.03.01 Автоматический ввод резерва ТСP1 | Регулярная | PROxima | 0 | 16 | 0.14045
ats-tsr1-40A-3p-pro | Устройство АВР ТСР1 40А 3Р 230В EKF PROxima | Ссылка |  | шт | 11938.03 | 7640.3392 | 8953.5225 | 7640.3392 | 0 | 1 | 1 | 6 | 07 Автоматизация и управление (частотники, контроллеры, АВР, релейная автоматика, КРМ) | 07.03 Автоматический ввод резерва (АВР) до 630А EKF PROxima | 07.03.01 Автоматический ввод резерва ТСP1 | Регулярная | PROxima | 0 | 3.7 | 0.01085
ats-tsr1-50A-3p-pro | Устройство АВР ТСР1 50А 3Р 230В EKF PROxima | Ссылка |  | шт | 11938.03 | 7640.3392 | 8953.5225 | 7640.3392 | 0 | 1 | 1 | 6 | 07 Автоматизация и управление (частотники, контроллеры, АВР, релейная автоматика, КРМ) | 07.03 Автоматический ввод резерва (АВР) до 630А EKF PROxima | 07.03.01 Автоматический ввод резерва ТСP1 | Регулярная | PROxima | 0 | 3.7 | 0.01085
ats-tsr1-630A-3p-pro | Устройство АВР ТСР1 630А 3Р 230В EKF PROxima | Ссылка |  | шт | 43873.62 | 28079.1168 | 32905.215 | 28079.1168 | 0 | 1 | 1 | 1 | 07 Автоматизация и управление (частотники, контроллеры, АВР, релейная автоматика, КРМ) | 07.03 Автоматический ввод резерва (АВР) до 630А EKF PROxima | 07.03.01 Автоматический ввод резерва ТСP1 | Регулярная | PROxima | 0 | 16 | 0.14045
ats-tsr1-63A-3p-pro | Устройство АВР ТСР1 63А 3Р 230В EKF PROxima | Ссылка |  | шт | 11938.03 | 7640.3392 | 8953.5225 | 7640.3392 | 0 | 1 | 1 | 6 | 07 Автоматизация и управление (частотники, контроллеры, АВР, релейная автоматика, КРМ) | 07.03 Автоматический ввод резерва (АВР) до 630А EKF PROxima | 07.03.01 Автоматический ввод резерва ТСP1 | Регулярная | PROxima | 0 | 3.7 | 0.01085
ats-tsr1-80A-3p-pro | Устройство АВР ТСР1 80А 3Р 230В EKF PROxima | Ссылка |  | шт | 14135.77 | 9046.8928 | 10601.8275 | 9046.8928 | 0 | 1 | 1 | 6 | 07 Автоматизация и управление (частотники, контроллеры, АВР, релейная автоматика, КРМ) | 07.03 Автоматический ввод резерва (АВР) до 630А EKF PROxima | 07.03.01 Автоматический ввод резерва ТСP1 | Регулярная | PROxima | 0 | 5 | 0.01085
ats-tsm-k-1.5 | Кабель для контроллера АВР ТСМ 1,5 м | Ссылка |  | шт | 3723.57 | 2383.0848 | 2792.6775 | 2383.0848 | 0 | 1 | 1 | 1 | 07 Автоматизация и управление (частотники, контроллеры, АВР, релейная автоматика, КРМ) | 07.03 Автоматический ввод резерва (АВР) до 630А EKF PROxima | 07.03.02 Автоматический ввод резерва ТСМ | Регулярная | PROxima | 0 | 0.66 | 0.00015
ats-tsm-k-2 | Кабель для контроллера АВР ТСМ 2 м | Ссылка |  | шт | 3921.19 | 2509.5616 | 2940.8925 | 2509.5616 | 0 | 1 | 1 | 1 | 07 Автоматизация и управление (частотники, контроллеры, АВР, релейная автоматика, КРМ) | 07.03 Автоматический ввод резерва (АВР) до 630А EKF PROxima | 07.03.02 Автоматический ввод резерва ТСМ | Регулярная | PROxima | 0 | 4 | 0.0002
ats-tsm-125A-3p-pro | Устройство АВР ТСM 225/125А 3р EKF PROxima | Ссылка |  | шт | 29248.03 | 18718.7392 | 21936.0225 | 18718.7392 | 0 | 1 | 1 | 1 | 07 Автоматизация и управление (частотники, контроллеры, АВР, релейная автоматика, КРМ) | 07.03 Автоматический ввод резерва (АВР) до 630А EKF PROxima | 07.03.02 Автоматический ввод резерва ТСМ | Регулярная | PROxima | 0 | 11.1 | 0.023949
ats-tsm-160A-3p-pro | Устройство АВР ТСM 225/160А 3р EKF PROxima | Ссылка |  | шт | 29248.03 | 18718.7392 | 21936.0225 | 18718.7392 | 0 | 1 | 1 | 1 | 07 Автоматизация и управление (частотники, контроллеры, АВР, релейная автоматика, КРМ) | 07.03 Автоматический ввод резерва (АВР) до 630А EKF PROxima | 07.03.02 Автоматический ввод резерва ТСМ | Регулярная | PROxima | 0 | 11.1 | 0.023949
ats-tsm-200A-3p-pro | Устройство АВР ТСM 225/200А 3р EKF PROxima | Ссылка |  | шт | 29248.03 | 18718.7392 | 21936.0225 | 18718.7392 | 0 | 1 | 1 | 1 | 07 Автоматизация и управление (частотники, контроллеры, АВР, релейная автоматика, КРМ) | 07.03 Автоматический ввод резерва (АВР) до 630А EKF PROxima | 07.03.02 Автоматический ввод резерва ТСМ | Регулярная | PROxima | 0 | 11.1 | 0.023949
ats-tsm-225-250A-3p-pro | Устройство АВР ТСM 225/250А 3р EKF PROxima | Ссылка |  | шт | 29248.03 | 18718.7392 | 21936.0225 | 18718.7392 | 0 | 1 | 1 | 1 | 07 Автоматизация и управление (частотники, контроллеры, АВР, релейная автоматика, КРМ) | 07.03 Автоматический ввод резерва (АВР) до 630А EKF PROxima | 07.03.02 Автоматический ввод резерва ТСМ | Регулярная | PROxima | 0 | 11.1 | 0.023949
ats-tsm-250A-3p-pro | Устройство АВР ТСM 400/250А 3р EKF PROxima | Ссылка |  | шт | 46612.17 | 29831.7888 | 34959.1275 | 29831.7888 | 0 | 1 | 1 | 1 | 07 Автоматизация и управление (частотники, контроллеры, АВР, релейная автоматика, КРМ) | 07.03 Автоматический ввод резерва (АВР) до 630А EKF PROxima | 07.03.02 Автоматический ввод резерва ТСМ | Регулярная | PROxima | 0 | 28 | 0.068952
ats-tsm-400A-3p-pro | Устройство АВР ТСM 400/400А 3р EKF PROxima | Ссылка |  | шт | 66588.81 | 42616.8384 | 49941.6075 | 42616.8384 | 0 | 1 | 1 | 1 | 07 Автоматизация и управление (частотники, контроллеры, АВР, релейная автоматика, КРМ) | 07.03 Автоматический ввод резерва (АВР) до 630А EKF PROxima | 07.03.02 Автоматический ввод резерва ТСМ | Регулярная | PROxima | 0 | 28 | 0.068952
ats-tsm-500A-3p-pro | Устройство АВР ТСM 630/500А 3р EKF PROxima | Ссылка |  | шт | 60669.64 | 38828.5696 | 45502.23 | 38828.5696 | 0 | 1 | 1 | 1 | 07 Автоматизация и управление (частотники, контроллеры, АВР, релейная автоматика, КРМ) | 07.03 Автоматический ввод резерва (АВР) до 630А EKF PROxima | 07.03.02 Автоматический ввод резерва ТСМ | Регулярная | PROxima | 0 | 36 | 0.089544
ats-tsm-630A-3p-pro | Устройство АВР ТСM 630/630А 3р EKF PROxima | Ссылка |  | шт | 60669.64 | 38828.5696 | 45502.23 | 38828.5696 | 0 | 1 | 1 | 1 | 07 Автоматизация и управление (частотники, контроллеры, АВР, релейная автоматика, КРМ) | 07.03 Автоматический ввод резерва (АВР) до 630А EKF PROxima | 07.03.02 Автоматический ввод резерва ТСМ | Регулярная | PROxima | 0 | 36 | 0.089544
ats-tsm-100A-3p-pro | Устройство АВР ТСM-100/100А 3р EKF PROxima | Ссылка |  | шт | 25788.18 | 16504.4352 | 19341.135 | 16504.4352 | 0 | 1 | 1 | 1 | 07 Автоматизация и управление (частотники, контроллеры, АВР, релейная автоматика, КРМ) | 07.03 Автоматический ввод резерва (АВР) до 630А EKF PROxima | 07.03.02 Автоматический ввод резерва ТСМ | Регулярная | PROxima | 0 | 8.86 | 0.018285
ats-tsm-63A-3p-pro | Устройство АВР ТСM-100/63А 3р EKF PROxima | Ссылка |  | шт | 25788.18 | 16504.4352 | 19341.135 | 16504.4352 | 0 | 1 | 1 | 1 | 07 Автоматизация и управление (частотники, контроллеры, АВР, релейная автоматика, КРМ) | 07.03 Автоматический ввод резерва (АВР) до 630А EKF PROxima | 07.03.02 Автоматический ввод резерва ТСМ | Регулярная | PROxima | 0 | 8.86 | 0.018285
ILR-RLINK | Кабель RS-232 для PRO-Relay EKF PROxima | Ссылка |  | шт | 1527.1 | 977.344 | 1145.325 | 977.344 | 0 | 1 | 1 | 15 | 07 Автоматизация и управление (частотники, контроллеры, АВР, релейная автоматика, КРМ) | 07.04 Программируемые реле EKF PROxima |  | Регулярная | PROxima | 0 | 0.086 | 0.00043875
ILR-ULINK | Кабель USB для PRO-Relay EKF PROxima | Ссылка |  | шт | 1238.58 | 792.6912 | 928.935 | 792.6912 | 0 | 1 | 1 | 15 | 07 Автоматизация и управление (частотники, контроллеры, АВР, релейная автоматика, КРМ) | 07.04 Программируемые реле EKF PROxima |  | Регулярная | PROxima | 0 | 0.082 | 0.00043875
ILR-MI4A-24D | Модуль аналогового ввода 4 24В PRO-Relay EKF PROxima | Ссылка |  | шт | 6674.98 | 4271.9872 | 5006.235 | 4271.9872 | 0 | 1 | 1 | 50 | 07 Автоматизация и управление (частотники, контроллеры, АВР, релейная автоматика, КРМ) | 07.04 Программируемые реле EKF PROxima |  | Регулярная | PROxima | 0 | 0.24 | 0.00056648
ILR-MO2A-24D | Модуль аналогового вывода 2 24В PRO-Relay EKF PROxima | Ссылка |  | шт | 3748.28 | 2398.8992 | 2811.21 | 2398.8992 | 0 | 1 | 1 | 50 | 07 Автоматизация и управление (частотники, контроллеры, АВР, релейная автоматика, КРМ) | 07.04 Программируемые реле EKF PROxima |  | Регулярная | PROxima | 0 | 0.24 | 0.00056648
ILR-MI4PT-24D | Модуль ввода термосопротивлений 4 24В PRO-Relay EKF PROxima | Ссылка |  | шт | 3918.37 | 2507.7568 | 2938.7775 | 2507.7568 | 0 | 1 | 1 | 50 | 07 Автоматизация и управление (частотники, контроллеры, АВР, релейная автоматика, КРМ) | 07.04 Программируемые реле EKF PROxima |  | Регулярная | PROxima | 0 | 0.24 | 0.00056648
ILR-M8ER-230A | Модуль дискретного в/в 4/4 230В PRO-Relay EKF PROxima | Ссылка |  | шт | 2929.41 | 1874.8224 | 2197.0575 | 1874.8224 | 0 | 1 | 1 | 50 | 07 Автоматизация и управление (частотники, контроллеры, АВР, релейная автоматика, КРМ) | 07.04 Программируемые реле EKF PROxima |  | Регулярная | PROxima | 0 | 0.24 | 0.00056648
ILR-M8ER-24D | Модуль дискретного в/в 4/4 24В PRO-Relay EKF PROxima | Ссылка |  | шт | 2674.94 | 1711.9616 | 2006.205 | 1711.9616 | 0 | 1 | 1 | 50 | 07 Автоматизация и управление (частотники, контроллеры, АВР, релейная автоматика, КРМ) | 07.04 Программируемые реле EKF PROxima |  | Регулярная | PROxima | 0 | 0.24 | 0.00056648
ILR-M8ET-24D | Модуль дискретного в/в т 4/4 24В PRO-Relay EKF PROxima | Ссылка |  | шт | 3070.22 | 1964.9408 | 2302.665 | 1964.9408 | 0 | 1 | 1 | 50 | 07 Автоматизация и управление (частотники, контроллеры, АВР, релейная автоматика, КРМ) | 07.04 Программируемые реле EKF PROxima |  | Регулярная | PROxima | 0 | 0.24 | 0.00056648
ILR-IM-24D | Модуль интерфейсный MODBUS RS 24В PRO-Relay EKF PROxima | Ссылка |  | шт | 3636 | 2327.04 | 2727 | 2327.04 | 0 | 1 | 1 | 50 | 07 Автоматизация и управление (частотники, контроллеры, АВР, релейная автоматика, КРМ) | 07.04 Программируемые реле EKF PROxima |  | Регулярная | PROxima | 0 | 0.24 | 0.00056648
ILR-IE-24D | Модуль интерфейсный MODBUS TCP 24В PRO-Relay EKF PROxima | Ссылка |  | шт | 26435.24 | 16918.5536 | 19826.43 | 16918.5536 | 0 | 50 | 1 | 50 | 07 Автоматизация и управление (частотники, контроллеры, АВР, релейная автоматика, КРМ) | 07.04 Программируемые реле EKF PROxima |  | Заказная | PROxima | 0 | 0.24 | 0.00056648
ILR-10CR-230A | Программируемое реле 10 в/в 230В PRO-Relay EKF PROxima | Ссылка |  | шт | 3762.58 | 2408.0512 | 2821.935 | 2408.0512 | 0 | 1 | 1 | 50 | 07 Автоматизация и управление (частотники, контроллеры, АВР, релейная автоматика, КРМ) | 07.04 Программируемые реле EKF PROxima |  | Регулярная | PROxima | 0 | 0.24 | 0.00056648
ILR-10DR-230A | Программируемое реле 10 в/в с диспл. 230В PRO-Relay EKF PROxima | Ссылка |  | шт | 4296.69 | 2749.8816 | 3222.5175 | 2749.8816 | 0 | 1 | 1 | 50 | 07 Автоматизация и управление (частотники, контроллеры, АВР, релейная автоматика, КРМ) | 07.04 Программируемые реле EKF PROxima |  | Регулярная | PROxima | 0 | 0.24 | 0.00056648
ILR-12CR-24D | Программируемое реле 12 в/в 24В PRO-Relay EKF PROxima | Ссылка |  | шт | 3759.79 | 2406.2656 | 2819.8425 | 2406.2656 | 0 | 1 | 1 | 50 | 07 Автоматизация и управление (частотники, контроллеры, АВР, релейная автоматика, КРМ) | 07.04 Программируемые реле EKF PROxima |  | Регулярная | PROxima | 0 | 0.24 | 0.00056648
ILR-12DR-24D | Программируемое реле 12 в/в с диспл. 24В PRO-Relay EKF PROxima | Ссылка |  | шт | 5479.7 | 3507.008 | 4109.775 | 3507.008 | 0 | 1 | 1 | 50 | 07 Автоматизация и управление (частотники, контроллеры, АВР, релейная автоматика, КРМ) | 07.04 Программируемые реле EKF PROxima |  | Регулярная | PROxima | 0 | 0.24 | 0.00056648
ILR-12CT-24D | Программируемое реле 12 в/в т 24В PRO-Relay EKF PROxima | Ссылка |  | шт | 3333.96 | 2133.7344 | 2500.47 | 2133.7344 | 0 | 1 | 1 | 50 | 07 Автоматизация и управление (частотники, контроллеры, АВР, релейная автоматика, КРМ) | 07.04 Программируемые реле EKF PROxima |  | Регулярная | PROxima | 0 | 0.24 | 0.00056648
ILR-12DT-24D | Программируемое реле 12 в/в т с диспл. 24В PRO-Relay EKF PROxima | Ссылка |  | шт | 4517.49 | 2891.1936 | 3388.1175 | 2891.1936 | 0 | 1 | 1 | 50 | 07 Автоматизация и управление (частотники, контроллеры, АВР, релейная автоматика, КРМ) | 07.04 Программируемые реле EKF PROxima |  | Регулярная | PROxima | 0 | 0.24 | 0.00056648
ILR-20CR-230A | Программируемое реле 20 в/в 230В PRO-Relay EKF PROxima | Ссылка |  | шт | 4396.81 | 2813.9584 | 3297.6075 | 2813.9584 | 0 | 1 | 1 | 20 | 07 Автоматизация и управление (частотники, контроллеры, АВР, релейная автоматика, КРМ) | 07.04 Программируемые реле EKF PROxima |  | Регулярная | PROxima | 0 | 0.36 | 0.00091
ILR-20CR-24D | Программируемое реле 20 в/в 24В PRO-Relay EKF PROxima | Ссылка |  | шт | 5905.35 | 3779.424 | 4429.0125 | 3779.424 | 0 | 1 | 1 | 20 | 07 Автоматизация и управление (частотники, контроллеры, АВР, релейная автоматика, КРМ) | 07.04 Программируемые реле EKF PROxima |  | Регулярная | PROxima | 0 | 0.36 | 0.00091
ILR-20DR-230A | Программируемое реле 20 в/в с диспл. 230В PRO-Relay EKF PROxima | Ссылка |  | шт | 8112.14 | 5191.7696 | 6084.105 | 5191.7696 | 0 | 1 | 1 | 20 | 07 Автоматизация и управление (частотники, контроллеры, АВР, релейная автоматика, КРМ) | 07.04 Программируемые реле EKF PROxima |  | Регулярная | PROxima | 0 | 0.36 | 0.00091
ILR-20DR-24D | Программируемое реле 20 в/в с диспл. 24В PRO-Relay EKF PROxima | Ссылка |  | шт | 8031.98 | 5140.4672 | 6023.985 | 5140.4672 | 0 | 1 | 1 | 20 | 07 Автоматизация и управление (частотники, контроллеры, АВР, релейная автоматика, КРМ) | 07.04 Программируемые реле EKF PROxima |  | Регулярная | PROxima | 0 | 0.36 | 0.00091
ILR-20CT-24D | Программируемое реле 20 в/в т 24В PRO-Relay EKF PROxima | Ссылка |  | шт | 5545.69 | 3549.2416 | 4159.2675 | 3549.2416 | 0 | 1 | 1 | 20 | 07 Автоматизация и управление (частотники, контроллеры, АВР, релейная автоматика, КРМ) | 07.04 Программируемые реле EKF PROxima |  | Регулярная | PROxima | 0 | 0.36 | 0.00091
ILR-20DT-24D | Программируемое реле 20 в/в т с диспл. 24В PRO-Relay EKF PROxima | Ссылка |  | шт | 6802.15 | 4353.376 | 5101.6125 | 4353.376 | 0 | 1 | 1 | 20 | 07 Автоматизация и управление (частотники, контроллеры, АВР, релейная автоматика, КРМ) | 07.04 Программируемые реле EKF PROxima |  | Регулярная | PROxima | 0 | 0.36 | 0.00091
mdt-15 | Таймер электронный ТЭ-15 EKF PROxima | Ссылка |  | шт | 2010.92 | 1286.9888 | 1508.19 | 1286.9888 | 0 | 1 | 1 | 200 | 07 Автоматизация и управление (частотники, контроллеры, АВР, релейная автоматика, КРМ) | 07.05 Релейная автоматика EKF PROxima | 07.05.01 Таймеры электронные EKF PROxima | Регулярная | PROxima | Да | 0.165 | 0.000518
te-80-24 | Таймер электронный ТЭ-80 24-230В EKF PROxima | Ссылка |  | шт | 2759.19 | 1765.8816 | 2069.3925 | 1765.8816 | 0 | 1 | 1 | 50 | 07 Автоматизация и управление (частотники, контроллеры, АВР, релейная автоматика, КРМ) | 07.05 Релейная автоматика EKF PROxima | 07.05.01 Таймеры электронные EKF PROxima | Регулярная | PROxima | 0 | 0.12 | 0.00029821
te-80 | Таймер электронный ТЭ-80 EKF PROxima | Ссылка |  | шт | 1828.11 | 1169.9904 | 1371.0825 | 1169.9904 | 0 | 1 | 1 | 50 | 07 Автоматизация и управление (частотники, контроллеры, АВР, релейная автоматика, КРМ) | 07.05 Релейная автоматика EKF PROxima | 07.05.01 Таймеры электронные EKF PROxima | Регулярная | PROxima | 0 | 0.12 | 0.00029821
tm-as | Таймер электронный астрономический TM-АS EKF PROxima | Ссылка |  | шт | 3313 | 2120.32 | 2484.75 | 2120.32 | 0 | 1 | 1 | 50 | 07 Автоматизация и управление (частотники, контроллеры, АВР, релейная автоматика, КРМ) | 07.05 Релейная автоматика EKF PROxima | 07.05.01 Таймеры электронные EKF PROxima | Регулярная | PROxima | 0 | 0.174 | 0.00028698
tm-24 | Таймер электронный многофункциональный ТМ-24 EKF PROxima | Ссылка |  | шт | 3741.32 | 2394.4448 | 2805.99 | 2394.4448 | 0 | 1 | 1 | 50 | 07 Автоматизация и управление (частотники, контроллеры, АВР, релейная автоматика, КРМ) | 07.05 Релейная автоматика EKF PROxima | 07.05.01 Таймеры электронные EKF PROxima | Регулярная | PROxima | 0 | 0.12 | 0.00029821
rt-10-12-240 | Реле времени (10 устанавл. функц.) RT-10 12-240В EKF PROxima | Ссылка |  | шт | 1914.54 | 1225.3056 | 1435.905 | 1225.3056 | 0 | 1 | 1 | 100 | 07 Автоматизация и управление (частотники, контроллеры, АВР, релейная автоматика, КРМ) | 07.05 Релейная автоматика EKF PROxima | 07.05.02 Реле времени | Регулярная | PROxima | 0 | 0.07 | 9.945e-05
rt-10 | Реле времени (10 устанавл. функц.) RT-10 EKF PROxima | Ссылка |  | шт | 1626.43 | 1040.9152 | 1219.8225 | 1040.9152 | 0 | 1 | 1 | 100 | 07 Автоматизация и управление (частотники, контроллеры, АВР, релейная автоматика, КРМ) | 07.05 Релейная автоматика EKF PROxima | 07.05.02 Реле времени | Регулярная | PROxima | Да | 0.077 | 9.945e-05
rt-2c-12-240 | Реле времени (2 регулир. порога времени 2 исп. конт.) RT-2C 12-240В EKF PROxima | Ссылка |  | шт | 2920.59 | 1869.1776 | 2190.4425 | 1869.1776 | 0 | 1 | 1 | 100 | 07 Автоматизация и управление (частотники, контроллеры, АВР, релейная автоматика, КРМ) | 07.05 Релейная автоматика EKF PROxima | 07.05.02 Реле времени | Регулярная | PROxima | 0 | 0.08 | 9.945e-05
rt-2c | Реле времени (2 регулир. порога времени 2 исп. конт.) RT-2C EKF PROxima | Ссылка |  | шт | 2588.95 | 1656.928 | 1941.7125 | 1656.928 | 0 | 1 | 1 | 100 | 07 Автоматизация и управление (частотники, контроллеры, АВР, релейная автоматика, КРМ) | 07.05 Релейная автоматика EKF PROxima | 07.05.02 Реле времени | Регулярная | PROxima | Да | 0.082 | 9.945e-05
rt-sd-12-240 | Реле времени (для двигателей "звезда-треугольник") RT-SD 12-240В EKF PROxima | Ссылка |  | шт | 2511.61 | 1607.4304 | 1883.7075 | 1607.4304 | 0 | 1 | 1 | 100 | 07 Автоматизация и управление (частотники, контроллеры, АВР, релейная автоматика, КРМ) | 07.05 Релейная автоматика EKF PROxima | 07.05.02 Реле времени | Регулярная | PROxima | 0 | 0.08 | 9.945e-05
rt-sd | Реле времени (для двигателей "звезда-треугольник") RT-SD EKF PROxima | Ссылка |  | шт | 2133.65 | 1365.536 | 1600.2375 | 1365.536 | 0 | 1 | 1 | 100 | 07 Автоматизация и управление (частотники, контроллеры, АВР, релейная автоматика, КРМ) | 07.05 Релейная автоматика EKF PROxima | 07.05.02 Реле времени | Регулярная | PROxima | Да | 0.082 | 9.945e-05
rt-sbe | Реле времени (задержка выключ. после пропад. сигн.) RT-SBE EKF PROxima | Ссылка |  | шт | 1782.35 | 1140.704 | 1336.7625 | 1140.704 | 0 | 1 | 1 | 100 | 07 Автоматизация и управление (частотники, контроллеры, АВР, релейная автоматика, КРМ) | 07.05 Релейная автоматика EKF PROxima | 07.05.02 Реле времени | Регулярная | PROxima | Да | 0.077 | 9.945e-05
rt-sbe-12-240 | Реле времени (задержка выключ. после пропад. сигн.) RT-SBE12-240В EKF PROxima | Ссылка |  | шт | 2010.66 | 1286.8224 | 1507.995 | 1286.8224 | 0 | 1 | 1 | 100 | 07 Автоматизация и управление (частотники, контроллеры, АВР, релейная автоматика, КРМ) | 07.05 Релейная автоматика EKF PROxima | 07.05.02 Реле времени | Регулярная | PROxima | 0 | 0.07 | 9.945e-05
rt-sba-12-240 | Реле времени RT-SBA (задержка времени включ.) 12-240В EKF PROxima | Ссылка |  | шт | 2045.63 | 1309.2032 | 1534.2225 | 1309.2032 | 0 | 1 | 1 | 100 | 07 Автоматизация и управление (частотники, контроллеры, АВР, релейная автоматика, КРМ) | 07.05 Релейная автоматика EKF PROxima | 07.05.02 Реле времени | Регулярная | PROxima | 0 | 0.07 | 9.945e-05
rt-sba | Реле времени RT-SBA (задержка времени включ.) EKF PROxima | Ссылка |  | шт | 1782.35 | 1140.704 | 1336.7625 | 1140.704 | 0 | 1 | 1 | 100 | 07 Автоматизация и управление (частотники, контроллеры, АВР, релейная автоматика, КРМ) | 07.05 Релейная автоматика EKF PROxima | 07.05.02 Реле времени | Регулярная | PROxima | Да | 0.077 | 9.945e-05
rt-sbb-12-240 | Реле времени RT-SBB (импульс при включении) 12-240В EKF PROxima | Ссылка |  | шт | 2045.63 | 1309.2032 | 1534.2225 | 1309.2032 | 0 | 1 | 1 | 100 | 07 Автоматизация и управление (частотники, контроллеры, АВР, релейная автоматика, КРМ) | 07.05 Релейная автоматика EKF PROxima | 07.05.02 Реле времени | Регулярная | PROxima | 0 | 0.07 | 9.945e-05
rt-sbb | Реле времени RT-SBB (импульс при включении) EKF PROxima | Ссылка |  | шт | 1782.35 | 1140.704 | 1336.7625 | 1140.704 | 0 | 1 | 1 | 100 | 07 Автоматизация и управление (частотники, контроллеры, АВР, релейная автоматика, КРМ) | 07.05 Релейная автоматика EKF PROxima | 07.05.02 Реле времени | Регулярная | PROxima | Да | 0.077 | 9.945e-05
mdtl-47 | Таймер лестничный ТЛ-47 EKF PROxima | Ссылка |  | шт | 1773.11 | 1134.7904 | 1329.8325 | 1134.7904 | 0 | 1 | 1 | 200 | 07 Автоматизация и управление (частотники, контроллеры, АВР, релейная автоматика, КРМ) | 07.05 Релейная автоматика EKF PROxima | 07.05.02 Реле времени | Выводимая из ассортимента | PROxima | Да | 0.1 | 0.000166
mpr-200 | Реле защиты двигателя MPR 200А EKF PROxima | Ссылка |  | шт | 8643.08 | 5531.5712 | 6482.31 | 5531.5712 | 0 | 1 | 1 | 24 | 07 Автоматизация и управление (частотники, контроллеры, АВР, релейная автоматика, КРМ) | 07.05 Релейная автоматика EKF PROxima | 07.05.03 Реле защиты двигателя серии MPR EKF | Регулярная | PROxima | Да | 0.425 | 0.001488
mpr-20 | Реле защиты двигателя MPR 20А EKF PROxima | Ссылка |  | шт | 5763.14 | 3688.4096 | 4322.355 | 3688.4096 | 0 | 1 | 1 | 48 | 07 Автоматизация и управление (частотники, контроллеры, АВР, релейная автоматика, КРМ) | 07.05 Релейная автоматика EKF PROxima | 07.05.03 Реле защиты двигателя серии MPR EKF | Регулярная | PROxima | Да | 0.156 | 0.00026928
mpr-400 | Реле защиты двигателя MPR 400А EKF PROxima | Ссылка |  | шт | 5893.01 | 3771.5264 | 4419.7575 | 3771.5264 | 0 | 1 | 1 | 24 | 07 Автоматизация и управление (частотники, контроллеры, АВР, релейная автоматика, КРМ) | 07.05 Релейная автоматика EKF PROxima | 07.05.03 Реле защиты двигателя серии MPR EKF | Регулярная | PROxima | Да | 0.425 | 0.001488
mpr-80 | Реле защиты двигателя MPR 80А EKF PROxima | Ссылка |  | шт | 5763.14 | 3688.4096 | 4322.355 | 3688.4096 | 0 | 1 | 1 | 40 | 07 Автоматизация и управление (частотники, контроллеры, АВР, релейная автоматика, КРМ) | 07.05 Релейная автоматика EKF PROxima | 07.05.03 Реле защиты двигателя серии MPR EKF | Регулярная | PROxima | Да | 0.248 | 0.00047237
rkf-31 | Реле контроля фаз RKF-31 EKF PROxima | Ссылка |  | шт | 1493.96 | 956.1344 | 1120.47 | 956.1344 | 0 | 1 | 1 | 100 | 07 Автоматизация и управление (частотники, контроллеры, АВР, релейная автоматика, КРМ) | 07.05 Релейная автоматика EKF PROxima | 07.05.04 Реле контроля фаз | Регулярная | PROxima | Да | 0.085 | 0.000117
rkf-34 | Реле контроля фаз RKF-34 EKF PROxima | Ссылка |  | шт | 1868.38 | 1195.7632 | 1401.285 | 1195.7632 | 0 | 1 | 1 | 100 | 07 Автоматизация и управление (частотники, контроллеры, АВР, релейная автоматика, КРМ) | 07.05 Релейная автоматика EKF PROxima | 07.05.04 Реле контроля фаз | Регулярная | PROxima | Да | 0.085 | 0.000117
rkf-37 | Реле контроля фаз RKF-37 EKF PROxima | Ссылка |  | шт | 2156.9 | 1380.416 | 1617.675 | 1380.416 | 0 | 1 | 1 | 100 | 07 Автоматизация и управление (частотники, контроллеры, АВР, релейная автоматика, КРМ) | 07.05 Релейная автоматика EKF PROxima | 07.05.04 Реле контроля фаз | Регулярная | PROxima | Да | 0.085 | 0.000117
rkf-11 | Реле контроля фаз РКФ-11 EKF PROxima | Ссылка |  | шт | 2025.31 | 1296.1984 | 1518.9825 | 1296.1984 | 0 | 1 | 1 | 50 | 07 Автоматизация и управление (частотники, контроллеры, АВР, релейная автоматика, КРМ) | 07.05 Релейная автоматика EKF PROxima | 07.05.04 Реле контроля фаз | Регулярная | PROxima | Да | 0.32 | 0.000414
rkf-8 | Реле контроля фаз многофункциональное RKF-8 EKF PROxima | Ссылка |  | шт | 2597.03 | 1662.0992 | 1947.7725 | 1662.0992 | 0 | 1 | 1 | 50 | 07 Автоматизация и управление (частотники, контроллеры, АВР, релейная автоматика, КРМ) | 07.05 Релейная автоматика EKF PROxima | 07.05.04 Реле контроля фаз | Регулярная | PROxima | Да | 0.112 | 0.00020475
rkf-2s | Реле контроля фаз с LCD дисплеем (с нейтралью) RKF-2S EKF PROxima | Ссылка |  | шт | 4106.69 | 2628.2816 | 3080.0175 | 2628.2816 | 0 | 1 | 1 | 50 | 07 Автоматизация и управление (частотники, контроллеры, АВР, релейная автоматика, КРМ) | 07.05 Релейная автоматика EKF PROxima | 07.05.04 Реле контроля фаз | Регулярная | PROxima | Да | 0.115 | 0.00020475
rv-5a | Реле напряжения (паралл. подкл.) RV-5A EKF PROxima | Ссылка |  | шт | 1914.2 | 1225.088 | 1435.65 | 1225.088 | 0 | 1 | 1 | 100 | 07 Автоматизация и управление (частотники, контроллеры, АВР, релейная автоматика, КРМ) | 07.05 Релейная автоматика EKF PROxima | 07.05.05 Реле напряжения | Регулярная | PROxima | Да | 0.077 | 9.945e-05
rv-32a | Реле напряжения (сквозное подкл.) RV-32A EKF PROxima | Ссылка |  | шт | 2293.25 | 1467.68 | 1719.9375 | 1467.68 | 0 | 1 | 1 | 50 | 07 Автоматизация и управление (частотники, контроллеры, АВР, релейная автоматика, КРМ) | 07.05 Релейная автоматика EKF PROxima | 07.05.05 Реле напряжения | Регулярная | PROxima | Да | 0.149 | 0.00017063
rvb-40a | Реле напряжения (сквозное подкл.) RVb-40A EKF Basic | Ссылка |  | шт | 781.1 |  |  | 499.904 | 0 | 1 | 6 | 120 | 07 Автоматизация и управление (частотники, контроллеры, АВР, релейная автоматика, КРМ) | 07.05 Релейная автоматика EKF PROxima | 07.05.05 Реле напряжения | Регулярная | Basic | 0 | 0.1417 | 0.000234
rvb-63a | Реле напряжения (сквозное подкл.) RVb-63A EKF Basic | Ссылка |  | шт | 911.28 |  |  | 583.2192 | 0 | 1 | 6 | 120 | 07 Автоматизация и управление (частотники, контроллеры, АВР, релейная автоматика, КРМ) | 07.05 Релейная автоматика EKF PROxima | 07.05.05 Реле напряжения | Регулярная | Basic | 0 | 0.1417 | 0.000234
MRVA-25A | Реле напряжения и тока с дисплеем MRVA 25A EKF PROxima | Ссылка |  | шт | 3277.87 | 2097.8368 | 2458.4025 | 2097.8368 | 0 | 1 | 1 | 50 | 07 Автоматизация и управление (частотники, контроллеры, АВР, релейная автоматика, КРМ) | 07.05 Релейная автоматика EKF PROxima | 07.05.05 Реле напряжения | Регулярная | PROxima | 0 | 0.18 | 0.00031298
MRVA-32A | Реле напряжения и тока с дисплеем MRVA 32A EKF PROxima | Ссылка |  | шт | 3277.87 | 2097.8368 | 2458.4025 | 2097.8368 | 0 | 1 | 1 | 50 | 07 Автоматизация и управление (частотники, контроллеры, АВР, релейная автоматика, КРМ) | 07.05 Релейная автоматика EKF PROxima | 07.05.05 Реле напряжения | Регулярная | PROxima | 0 | 0.18 | 0.00031298
MRVA-40A | Реле напряжения и тока с дисплеем MRVA 40A EKF PROxima | Ссылка |  | шт | 3387.13 | 2167.7632 | 2540.3475 | 2167.7632 | 0 | 1 | 1 | 50 | 07 Автоматизация и управление (частотники, контроллеры, АВР, релейная автоматика, КРМ) | 07.05 Релейная автоматика EKF PROxima | 07.05.05 Реле напряжения | Регулярная | PROxima | 0 | 0.19 | 0.00031298
MRVA-50A | Реле напряжения и тока с дисплеем MRVA 50A EKF PROxima | Ссылка |  | шт | 3496.4 | 2237.696 | 2622.3 | 2237.696 | 0 | 1 | 1 | 50 | 07 Автоматизация и управление (частотники, контроллеры, АВР, релейная автоматика, КРМ) | 07.05 Релейная автоматика EKF PROxima | 07.05.05 Реле напряжения | Регулярная | PROxima | 0 | 0.19 | 0.00031298
MRVA-63A | Реле напряжения и тока с дисплеем MRVA 63A EKF PROxima | Ссылка |  | шт | 3933.45 | 2517.408 | 2950.0875 | 2517.408 | 0 | 1 | 1 | 50 | 07 Автоматизация и управление (частотники, контроллеры, АВР, релейная автоматика, КРМ) | 07.05 Релейная автоматика EKF PROxima | 07.05.05 Реле напряжения | Регулярная | PROxima | 0 | 0.2 | 0.00031298
MRV-25A | Реле напряжения с дисплеем MRV 25A EKF PROxima | Ссылка |  | шт | 2840.82 | 1818.1248 | 2130.615 | 1818.1248 | 0 | 1 | 1 | 50 | 07 Автоматизация и управление (частотники, контроллеры, АВР, релейная автоматика, КРМ) | 07.05 Релейная автоматика EKF PROxima | 07.05.05 Реле напряжения | Регулярная | PROxima | 0 | 0.18 | 0.00031298
MRV-32A | Реле напряжения с дисплеем MRV 32A EKF PROxima | Ссылка |  | шт | 2840.82 | 1818.1248 | 2130.615 | 1818.1248 | 0 | 1 | 1 | 50 | 07 Автоматизация и управление (частотники, контроллеры, АВР, релейная автоматика, КРМ) | 07.05 Релейная автоматика EKF PROxima | 07.05.05 Реле напряжения | Регулярная | PROxima | 0 | 0.18 | 0.00031298
MRV-40A | Реле напряжения с дисплеем MRV 40A EKF PROxima | Ссылка |  | шт | 3168.61 | 2027.9104 | 2376.4575 | 2027.9104 | 0 | 1 | 1 | 50 | 07 Автоматизация и управление (частотники, контроллеры, АВР, релейная автоматика, КРМ) | 07.05 Релейная автоматика EKF PROxima | 07.05.05 Реле напряжения | Регулярная | PROxima | 0 | 0.19 | 0.00031298
MRV-50A | Реле напряжения с дисплеем MRV 50A EKF PROxima | Ссылка |  | шт | 3277.87 | 2097.8368 | 2458.4025 | 2097.8368 | 0 | 1 | 1 | 50 | 07 Автоматизация и управление (частотники, контроллеры, АВР, релейная автоматика, КРМ) | 07.05 Релейная автоматика EKF PROxima | 07.05.05 Реле напряжения | Регулярная | PROxima | 0 | 0.19 | 0.00031298
MRV-63A | Реле напряжения с дисплеем MRV 63A EKF PROxima | Ссылка |  | шт | 3387.13 | 2167.7632 | 2540.3475 | 2167.7632 | 0 | 1 | 1 | 50 | 07 Автоматизация и управление (частотники, контроллеры, АВР, релейная автоматика, КРМ) | 07.05 Релейная автоматика EKF PROxima | 07.05.05 Реле напряжения | Регулярная | PROxima | 0 | 0.2 | 0.00031298
rl-sa | Реле уровня (универсальное 1 или 2 ур.) RL-SA EKF PROxima | Ссылка |  | шт | 2219.94 | 1420.7616 | 1664.955 | 1420.7616 | 0 | 1 | 1 | 50 | 07 Автоматизация и управление (частотники, контроллеры, АВР, релейная автоматика, КРМ) | 07.05 Релейная автоматика EKF PROxima | 07.05.07 Реле уровня | Регулярная | PROxima | Да | 0.105 | 0.00020475
fr-din-1-25 | Фотореле с выносным датчиком DIN-1 (ФР) 2-100Лк 25А 3000Вт EKF PROxima | Ссылка |  | шт | 992.24 | 635.0336 | 744.18 | 635.0336 | 0 | 1 | 1 | 50 | 07 Автоматизация и управление (частотники, контроллеры, АВР, релейная автоматика, КРМ) | 07.05 Релейная автоматика EKF PROxima | 07.05.08 Фотореле | Регулярная | PROxima | Да | 0.077 | 9.945e-05
RT-820 | Реле температуры RT-820 (-5....+40 С) EKF PROxima | Ссылка |  | шт | 2503.25 | 1602.08 | 1877.4375 | 1602.08 | 0 | 1 | 1 | 50 | 07 Автоматизация и управление (частотники, контроллеры, АВР, релейная автоматика, КРМ) | 07.05 Релейная автоматика EKF PROxima | 07.05.09 Реле температуры | Регулярная | PROxima | 0 | 0.22 | 0.00040917
RT-820M | Реле температуры с дисплеем RT-820M (-25....+130 С) EKF PROxima | Ссылка |  | шт | 3477.11 | 2225.3504 | 2607.8325 | 2225.3504 | 0 | 1 | 1 | 50 | 07 Автоматизация и управление (частотники, контроллеры, АВР, релейная автоматика, КРМ) | 07.05 Релейная автоматика EKF PROxima | 07.05.09 Реле температуры | Регулярная | PROxima | 0 | 0.22 | 0.00040917
rio-1 | Импульсное реле RIO-1 EKF PROxima | Ссылка |  | шт | 1332.6 | 852.864 | 999.45 | 852.864 | 0 | 1 | 1 | 100 | 07 Автоматизация и управление (частотники, контроллеры, АВР, релейная автоматика, КРМ) | 07.05 Релейная автоматика EKF PROxima | 07.05.10 Импульсные реле | Регулярная | PROxima | 0 | 0.08 | 0.00015257
rio-1k-10 | Импульсное реле RIO-1 compact 10А EKF PROxima | Ссылка |  | шт | 1369.89 | 876.7296 | 1027.4175 | 876.7296 | 0 | 1 | 1 | 108 | 07 Автоматизация и управление (частотники, контроллеры, АВР, релейная автоматика, КРМ) | 07.05 Релейная автоматика EKF PROxima | 07.05.10 Импульсные реле | Регулярная | PROxima | 0 | 0.05 | 0.00028688
rio-2k-10 | Импульсное реле RIO-2 compact 10А EKF PROxima | Ссылка |  | шт | 1631.75 | 1044.32 | 1223.8125 | 1044.32 | 0 | 1 | 1 | 100 | 07 Автоматизация и управление (частотники, контроллеры, АВР, релейная автоматика, КРМ) | 07.05 Релейная автоматика EKF PROxima | 07.05.10 Импульсные реле | Регулярная | PROxima | 0 | 0.05 | 0.00028688
rio-2 | Импульсное реле с задержкой отключения RIO-2 EKF PROxima | Ссылка |  | шт | 1664.39 | 1065.2096 | 1248.2925 | 1065.2096 | 0 | 1 | 1 | 100 | 07 Автоматизация и управление (частотники, контроллеры, АВР, релейная автоматика, КРМ) | 07.05 Релейная автоматика EKF PROxima | 07.05.10 Импульсные реле | Регулярная | PROxima | 0 | 0.08 | 0.0015257
rel-pl-14 | Ограничитель мощности ОМ-14 EKF PROxima | Ссылка |  | шт | 4143.36 | 2651.7504 | 3107.52 | 2651.7504 | 0 | 1 | 1 | 50 | 07 Автоматизация и управление (частотники, контроллеры, АВР, релейная автоматика, КРМ) | 07.05 Релейная автоматика EKF PROxima | 07.05.11 Ограничители мощности | Новая | PROxima | 0 | 0.19 | 0.000316
rel-pl-3 | Ограничитель мощности ОМ-3 EKF PROxima | Ссылка |  | шт | 2420.12 | 1548.8768 | 1815.09 | 1548.8768 | 0 | 1 | 1 | 50 | 07 Автоматизация и управление (частотники, контроллеры, АВР, релейная автоматика, КРМ) | 07.05 Релейная автоматика EKF PROxima | 07.05.11 Ограничители мощности | Регулярная | PROxima | 0 | 0.13 | 0.000234
RVF-3 | Реле выбора фаз РВФ-3 EKF PROxima | Ссылка |  | шт | 4392.51 | 2811.2064 | 3294.3825 | 2811.2064 | 0 | 1 | 1 | 50 | 07 Автоматизация и управление (частотники, контроллеры, АВР, релейная автоматика, КРМ) | 07.05 Релейная автоматика EKF PROxima | 07.05.12 Реле выбора фаз | Регулярная | PROxima | 0 | 0.22 | 0.000534
rel-avr-2 | Контроллер АВР на 2 ввода AVR-2 EKF PROxima | Ссылка |  | шт | 3587.19 | 2295.8016 | 2690.3925 | 2295.8016 | 0 | 1 | 1 | 50 | 07 Автоматизация и управление (частотники, контроллеры, АВР, релейная автоматика, КРМ) | 07.05 Релейная автоматика EKF PROxima | 07.05.13 Контроллеры АВР | Регулярная | PROxima | 0 | 0.18 | 0.000405
rel-avr-3 | Контроллер АВР на 2 ввода с секционированием AVR-3 EKF PROxima | Ссылка |  | шт | 4080.69 | 2611.6416 | 3060.5175 | 2611.6416 | 0 | 1 | 1 | 50 | 07 Автоматизация и управление (частотники, контроллеры, АВР, релейная автоматика, КРМ) | 07.05 Релейная автоматика EKF PROxima | 07.05.13 Контроллеры АВР | Регулярная | PROxima | 0 | 0.19 | 0.000405
dr-120w-12 | Блок питания 12В DR-120W-12 EKF PROxima | Ссылка |  | шт | 3809.58 | 2438.1312 | 2857.185 | 2438.1312 | 0 | 1 | 1 | 24 | 07 Автоматизация и управление (частотники, контроллеры, АВР, релейная автоматика, КРМ) | 07.06 Блоки питания |  | Новая | PROxima | 0 | 0.792 | 0.001053
dr-15w-12 | Блок питания 12В DR-15W-12 EKF PROxima | Ссылка |  | шт | 1256.68 | 804.2752 | 942.51 | 804.2752 | 0 | 1 | 1 | 90 | 07 Автоматизация и управление (частотники, контроллеры, АВР, релейная автоматика, КРМ) | 07.06 Блоки питания |  | Новая | PROxima | 0 | 0.15 | 0.0023887
dr-30w-12 | Блок питания 12В DR-30W-12 EKF PROxima | Ссылка |  | шт | 1469.37 | 940.3968 | 1102.0275 | 940.3968 | 0 | 1 | 1 | 45 | 07 Автоматизация и управление (частотники, контроллеры, АВР, релейная автоматика, КРМ) | 07.06 Блоки питания |  | Новая | PROxima | 0 | 0.3 | 0.00058013
dr-45w-12 | Блок питания 12В DR-45W-12 EKF PROxima | Ссылка |  | шт | 1796.27 | 1149.6128 | 1347.2025 | 1149.6128 | 0 | 1 | 1 | 45 | 07 Автоматизация и управление (частотники, контроллеры, АВР, релейная автоматика, КРМ) | 07.06 Блоки питания |  | Новая | PROxima | 0 | 0.311 | 0.00058013
dr-60w-12 | Блок питания 12В DR-60W-12 EKF PROxima | Ссылка |  | шт | 2378.87 | 1522.4768 | 1784.1525 | 1522.4768 | 0 | 1 | 1 | 45 | 07 Автоматизация и управление (частотники, контроллеры, АВР, релейная автоматика, КРМ) | 07.06 Блоки питания |  | Новая | PROxima | 0 | 0.311 | 0.00059378
dr-75w-12 | Блок питания 12В DR-75W-12 EKF PROxima | Ссылка |  | шт | 3118.4 | 1995.776 | 2338.8 | 1995.776 | 0 | 1 | 1 | 24 | 07 Автоматизация и управление (частотники, контроллеры, АВР, релейная автоматика, КРМ) | 07.06 Блоки питания |  | Новая | PROxima | 0 | 0.542 | 0.001053
dr-120w-24 | Блок питания 24В DR-120W-24 EKF PROxima | Ссылка |  | шт | 3809.58 | 2438.1312 | 2857.185 | 2438.1312 | 0 | 1 | 1 | 24 | 07 Автоматизация и управление (частотники, контроллеры, АВР, релейная автоматика, КРМ) | 07.06 Блоки питания |  | Регулярная | PROxima | 0 | 0.792 | 0.001053
dr-30w-24 | Блок питания 24В DR-30W-24 EKF PROxima | Ссылка |  | шт | 1469.37 | 940.3968 | 1102.0275 | 940.3968 | 0 | 1 | 1 | 45 | 07 Автоматизация и управление (частотники, контроллеры, АВР, релейная автоматика, КРМ) | 07.06 Блоки питания |  | Регулярная | PROxima | 0 | 0.3 | 0.00058013
dr-45w-24 | Блок питания 24В DR-45W-24 EKF PROxima | Ссылка |  | шт | 1796.27 | 1149.6128 | 1347.2025 | 1149.6128 | 0 | 1 | 1 | 45 | 07 Автоматизация и управление (частотники, контроллеры, АВР, релейная автоматика, КРМ) | 07.06 Блоки питания |  | Регулярная | PROxima | 0 | 0.311 | 0.00058013
dr-60w-24 | Блок питания 24В DR-60W-24 EKF PROxima | Ссылка |  | шт | 2378.87 | 1522.4768 | 1784.1525 | 1522.4768 | 0 | 1 | 1 | 45 | 07 Автоматизация и управление (частотники, контроллеры, АВР, релейная автоматика, КРМ) | 07.06 Блоки питания |  | Регулярная | PROxima | 0 | 0.311 | 0.00059378
dr-75w-24 | Блок питания 24В DR-75W-24 EKF PROxima | Ссылка |  | шт | 3118.4 | 1995.776 | 2338.8 | 1995.776 | 0 | 1 | 1 | 24 | 07 Автоматизация и управление (частотники, контроллеры, АВР, релейная автоматика, КРМ) | 07.06 Блоки питания |  | Регулярная | PROxima | 0 | 0.542 | 0.001053
drp-240w-24 | Блок питания 24В DRP-240W-24 EKF PROxima | Ссылка |  | шт | 6857.01 | 4388.4864 | 5142.7575 | 4388.4864 | 0 | 1 | 1 | 12 | 07 Автоматизация и управление (частотники, контроллеры, АВР, релейная автоматика, КРМ) | 07.06 Блоки питания |  | Регулярная | PROxima | 0 | 1.21 | 0.002187
kps-0,40-1-3 | Конденсатор косинусный КПС-0,40-1-3 EKF PROxima | Ссылка |  | шт | 1934.57 | 1238.1248 | 1450.9275 | 1238.1248 | 0 | 1 | 1 | 1 | 07 Автоматизация и управление (частотники, контроллеры, АВР, релейная автоматика, КРМ) | 07.07 Конденсаторы для устройств компенсации реактивной мощности |  | Регулярная | PROxima | 0 | 1.23 | 0.00206
kps-0,40-10-3 | Конденсатор косинусный КПС-0,40-10-3 EKF PROxima | Ссылка |  | шт | 4127.6 | 2641.664 | 3095.7 | 2641.664 | 0 | 1 | 1 | 1 | 07 Автоматизация и управление (частотники, контроллеры, АВР, релейная автоматика, КРМ) | 07.07 Конденсаторы для устройств компенсации реактивной мощности |  | Регулярная | PROxima | 0 | 1.59 | 0.00285
kps-0,40-12,5-3 | Конденсатор косинусный КПС-0,40-12,5-3 EKF PROxima | Ссылка |  | шт | 3256.53 | 2084.1792 | 2442.3975 | 2084.1792 | 0 | 1 | 1 | 1 | 07 Автоматизация и управление (частотники, контроллеры, АВР, релейная автоматика, КРМ) | 07.07 Конденсаторы для устройств компенсации реактивной мощности |  | Регулярная | PROxima | 0 | 1.5 | 0.00285
kps-0,40-15-3 | Конденсатор косинусный КПС-0,40-15-3 EKF PROxima | Ссылка |  | шт | 5695.31 | 3644.9984 | 4271.4825 | 3644.9984 | 0 | 1 | 1 | 1 | 07 Автоматизация и управление (частотники, контроллеры, АВР, релейная автоматика, КРМ) | 07.07 Конденсаторы для устройств компенсации реактивной мощности |  | Регулярная | PROxima | 0 | 2.1 | 0.00425
kps-0,40-2,5-3 | Конденсатор косинусный КПС-0,40-2,5-3 EKF PROxima | Ссылка |  | шт | 2894.9 | 1852.736 | 2171.175 | 1852.736 | 0 | 1 | 1 | 1 | 07 Автоматизация и управление (частотники, контроллеры, АВР, релейная автоматика, КРМ) | 07.07 Конденсаторы для устройств компенсации реактивной мощности |  | Регулярная | PROxima | 0 | 1.26 | 0.00202
kps-0,40-20-3 | Конденсатор косинусный КПС-0,40-20-3 EKF PROxima | Ссылка |  | шт | 7402.61 | 4737.6704 | 5551.9575 | 4737.6704 | 0 | 1 | 1 | 1 | 07 Автоматизация и управление (частотники, контроллеры, АВР, релейная автоматика, КРМ) | 07.07 Конденсаторы для устройств компенсации реактивной мощности |  | Регулярная | PROxima | 0 | 3.23 | 0.00588
kps-0,40-25-3 | Конденсатор косинусный КПС-0,40-25-3 EKF PROxima | Ссылка |  | шт | 7767.69 | 4971.3216 | 5825.7675 | 4971.3216 | 0 | 1 | 1 | 1 | 07 Автоматизация и управление (частотники, контроллеры, АВР, релейная автоматика, КРМ) | 07.07 Конденсаторы для устройств компенсации реактивной мощности |  | Регулярная | PROxima | 0 | 3.13 | 0.00588
kps-0,40-3-3 | Конденсатор косинусный КПС-0,40-3-3 EKF PROxima | Ссылка |  | шт | 2918.53 | 1867.8592 | 2188.8975 | 1867.8592 | 0 | 1 | 1 | 1 | 07 Автоматизация и управление (частотники, контроллеры, АВР, релейная автоматика, КРМ) | 07.07 Конденсаторы для устройств компенсации реактивной мощности |  | Регулярная | PROxima | 0 | 1.23 | 0.00202
kps-0,40-30-3 | Конденсатор косинусный КПС-0,40-30-3 EKF PROxima | Ссылка |  | шт | 10535.89 | 6742.9696 | 7901.9175 | 6742.9696 | 0 | 1 | 1 | 1 | 07 Автоматизация и управление (частотники, контроллеры, АВР, релейная автоматика, КРМ) | 07.07 Конденсаторы для устройств компенсации реактивной мощности |  | Регулярная | PROxima | 0 | 3.81 | 0.00675
kps-0,40-5-3 | Конденсатор косинусный КПС-0,40-5-3 EKF PROxima | Ссылка |  | шт | 3060.27 | 1958.5728 | 2295.2025 | 1958.5728 | 0 | 1 | 1 | 1 | 07 Автоматизация и управление (частотники, контроллеры, АВР, релейная автоматика, КРМ) | 07.07 Конденсаторы для устройств компенсации реактивной мощности |  | Регулярная | PROxima | 0 | 1.18 | 0.00202
kps-0,40-50-3 | Конденсатор косинусный КПС-0,40-50-3 EKF PROxima | Ссылка |  | шт | 15659.93 | 10022.3552 | 11744.9475 | 10022.3552 | 0 | 1 | 1 | 1 | 07 Автоматизация и управление (частотники, контроллеры, АВР, релейная автоматика, КРМ) | 07.07 Конденсаторы для устройств компенсации реактивной мощности |  | Регулярная | PROxima | 0 | 5.1 | 0.00866
kkm-3 | Регулятор NOVAR 03 EKF PROxima | Ссылка |  | шт | 10407.6 | 6660.864 | 7805.7 | 6660.864 | 0 | 1 | 1 | 1 | 07 Автоматизация и управление (частотники, контроллеры, АВР, релейная автоматика, КРМ) | 07.08 Регуляторы для устройств компенсации реактивной мощности |  | Регулярная | PROxima | 0 | 0.32 | 0.0011535
kkm-5 | Регулятор NOVAR 05 EKF PROxima | Ссылка |  | шт | 13310.78 | 8518.8992 | 9983.085 | 8518.8992 | 0 | 1 | 1 | 1 | 07 Автоматизация и управление (частотники, контроллеры, АВР, релейная автоматика, КРМ) | 07.08 Регуляторы для устройств компенсации реактивной мощности |  | Регулярная | PROxima | 0 | 0.35 | 0.0011535
kkm-7 | Регулятор NOVAR 07 EKF PROxima | Ссылка |  | шт | 19467 | 12458.88 | 14600.25 | 12458.88 | 0 | 1 | 1 | 1 | 07 Автоматизация и управление (частотники, контроллеры, АВР, релейная автоматика, КРМ) | 07.08 Регуляторы для устройств компенсации реактивной мощности |  | Регулярная | PROxima | 0 | 0.35 | 0.0011535
kkm-13 | Регулятор NOVAR 13 EKF PROxima | Ссылка |  | шт | 40969.6 | 26220.544 | 30727.2 | 26220.544 | 0 | 1 | 1 | 1 | 07 Автоматизация и управление (частотники, контроллеры, АВР, релейная автоматика, КРМ) | 07.08 Регуляторы для устройств компенсации реактивной мощности |  | Регулярная | PROxima | 0 | 0.8 | 0.00211
kkm-13-4 | Регулятор NOVAR 13/4 EKF PROxima | Ссылка |  | шт | 40969.6 | 26220.544 | 30727.2 | 26220.544 | 0 | 1 | 1 | 1 | 07 Автоматизация и управление (частотники, контроллеры, АВР, релейная автоматика, КРМ) | 07.08 Регуляторы для устройств компенсации реактивной мощности |  | Новая | PROxima | 0 | 0.8 | 0.00211
kkm-14.1 | Регулятор NOVAR 14.1 EKF PROxima | Ссылка |  | шт | 40969.6 | 26220.544 | 30727.2 | 26220.544 | 0 | 1 | 1 | 1 | 07 Автоматизация и управление (частотники, контроллеры, АВР, релейная автоматика, КРМ) | 07.08 Регуляторы для устройств компенсации реактивной мощности |  | Регулярная | PROxima | 0 | 0.7 | 0.002108
kkm-14-1-4 | Регулятор NOVAR 14.1/4 EKF PROxima | Ссылка |  | шт | 32952.3 | 21089.472 | 24714.225 | 21089.472 | 0 | 1 | 1 | 1 | 07 Автоматизация и управление (частотники, контроллеры, АВР, релейная автоматика, КРМ) | 07.08 Регуляторы для устройств компенсации реактивной мощности |  | Регулярная | PROxima | 0 | 0.8 | 0.00211
kkm-14-2 | Регулятор NOVAR 14.2 EKF PROxima | Ссылка |  | шт | 40969.6 | 26220.544 | 30727.2 | 26220.544 | 0 | 1 | 1 | 1 | 07 Автоматизация и управление (частотники, контроллеры, АВР, релейная автоматика, КРМ) | 07.08 Регуляторы для устройств компенсации реактивной мощности |  | Регулярная | PROxima | 0 | 0.8 | 0.00211
kkm-14-2-4 | Регулятор NOVAR 14.2/4 EKF PROxima | Ссылка |  | шт | 32952.3 | 21089.472 | 24714.225 | 21089.472 | 0 | 1 | 1 | 1 | 07 Автоматизация и управление (частотники, контроллеры, АВР, релейная автоматика, КРМ) | 07.08 Регуляторы для устройств компенсации реактивной мощности |  | Регулярная | PROxima | 0 | 0.8 | 0.00211
stab-f-1000 | Стабилизатор напряжения напольный TITAN F-1000 EKF PROxima | Ссылка |  | шт | 3062.6 | 1960.064 | 2296.95 | 1960.064 | 0 | 1 | 1 | 4 | 07 Автоматизация и управление (частотники, контроллеры, АВР, релейная автоматика, КРМ) | 07.09 Стабилизаторы |  | Регулярная | PROxima | 0 | 5.875 | 0.0076313
stab-f-10000 | Стабилизатор напряжения напольный TITAN F-10000 EKF PROxima | Ссылка |  | шт | 22632.2 | 14484.608 | 16974.15 | 14484.608 | 0 | 1 | 1 | 1 | 07 Автоматизация и управление (частотники, контроллеры, АВР, релейная автоматика, КРМ) | 07.09 Стабилизаторы |  | Регулярная | PROxima | 0 | 17.9 | 0.050544
stab-f-12000 | Стабилизатор напряжения напольный TITAN F-12000 EKF PROxima | Ссылка |  | шт | 27682.73 | 17716.9472 | 20762.0475 | 17716.9472 | 0 | 1 | 1 | 1 | 07 Автоматизация и управление (частотники, контроллеры, АВР, релейная автоматика, КРМ) | 07.09 Стабилизаторы |  | Регулярная | PROxima | 0 | 20.5 | 0.050544
stab-f-1500 | Стабилизатор напряжения напольный TITAN F-1500 EKF PROxima | Ссылка |  | шт | 4010.4 | 2566.656 | 3007.8 | 2566.656 | 0 | 1 | 1 | 3 | 07 Автоматизация и управление (частотники, контроллеры, АВР, релейная автоматика, КРМ) | 07.09 Стабилизаторы |  | Регулярная | PROxima | 0 | 4.05 | 0.010669
stab-f-2000 | Стабилизатор напряжения напольный TITAN F-2000 EKF PROxima | Ссылка |  | шт | 4665.6 | 2985.984 | 3499.2 | 2985.984 | 0 | 1 | 1 | 3 | 07 Автоматизация и управление (частотники, контроллеры, АВР, релейная автоматика, КРМ) | 07.09 Стабилизаторы |  | Регулярная | PROxima | 0 | 4.525 | 0.010669
stab-f-3000 | Стабилизатор напряжения напольный TITAN F-3000 EKF PROxima | Ссылка |  | шт | 8311.8 | 5319.552 | 6233.85 | 5319.552 | 0 | 1 | 1 | 2 | 07 Автоматизация и управление (частотники, контроллеры, АВР, релейная автоматика, КРМ) | 07.09 Стабилизаторы |  | Регулярная | PROxima | 0 | 8.25 | 0.026548
stab-f-500 | Стабилизатор напряжения напольный TITAN F-500 EKF PROxima | Ссылка |  | шт | 2702.4 | 1729.536 | 2026.8 | 1729.536 | 0 | 1 | 1 | 4 | 07 Автоматизация и управление (частотники, контроллеры, АВР, релейная автоматика, КРМ) | 07.09 Стабилизаторы |  | Регулярная | PROxima | 0 | 3.95 | 0.0076313
stab-f-5000 | Стабилизатор напряжения напольный TITAN F-5000 EKF PROxima | Ссылка |  | шт | 12256.36 | 7844.0704 | 9192.27 | 7844.0704 | 0 | 1 | 1 | 2 | 07 Автоматизация и управление (частотники, контроллеры, АВР, релейная автоматика, КРМ) | 07.09 Стабилизаторы |  | Регулярная | PROxima | 0 | 9.95 | 0.026548
stab-f-8000 | Стабилизатор напряжения напольный TITAN F-8000 EKF PROxima | Ссылка |  | шт | 13853.4 | 8866.176 | 10390.05 | 8866.176 | 0 | 1 | 1 | 1 | 07 Автоматизация и управление (частотники, контроллеры, АВР, релейная автоматика, КРМ) | 07.09 Стабилизаторы |  | Регулярная | PROxima | 0 | 15.8 | 0.050544
stab-w-10000 | Стабилизатор напряжения настенный TITAN W-10000 EKF PROxima | Ссылка |  | шт | 24305.14 | 15555.2896 | 18228.855 | 15555.2896 | 0 | 1 | 1 | 1 | 07 Автоматизация и управление (частотники, контроллеры, АВР, релейная автоматика, КРМ) | 07.09 Стабилизаторы |  | Регулярная | PROxima | 0 | 17.9 | 0.027938
stab-w-12000 | Стабилизатор напряжения настенный TITAN W-12000 EKF PROxima | Ссылка |  | шт | 26906.48 | 17220.1472 | 20179.86 | 17220.1472 | 0 | 1 | 1 | 1 | 07 Автоматизация и управление (частотники, контроллеры, АВР, релейная автоматика, КРМ) | 07.09 Стабилизаторы |  | Регулярная | PROxima | 0 | 20.5 | 0.027938
stab-w-3000 | Стабилизатор напряжения настенный TITAN W-3000 EKF PROxima | Ссылка |  | шт | 9040.2 | 5785.728 | 6780.15 | 5785.728 | 0 | 1 | 1 | 2 | 07 Автоматизация и управление (частотники, контроллеры, АВР, релейная автоматика, КРМ) | 07.09 Стабилизаторы |  | Регулярная | PROxima | 0 | 8.25 | 0.031008
stab-w-500 | Стабилизатор напряжения настенный TITAN W-500 EKF PROxima | Ссылка |  | шт | 3500 | 2240 | 2625 | 2240 | 0 | 1 | 1 | 4 | 07 Автоматизация и управление (частотники, контроллеры, АВР, релейная автоматика, КРМ) | 07.09 Стабилизаторы |  | Регулярная | PROxima | 0 | 2.85 | 0.0072775
stab-w-5000 | Стабилизатор напряжения настенный TITAN W-5000 EKF PROxima | Ссылка |  | шт | 12731.68 | 8148.2752 | 9548.76 | 8148.2752 | 0 | 1 | 1 | 2 | 07 Автоматизация и управление (частотники, контроллеры, АВР, релейная автоматика, КРМ) | 07.09 Стабилизаторы |  | Регулярная | PROxima | 0 | 9.95 | 0.031008
stab-w-8000 | Стабилизатор напряжения настенный TITAN W-8000 EKF PROxima | Ссылка |  | шт | 16040 | 10265.6 | 12030 | 10265.6 | 0 | 1 | 1 | 1 | 07 Автоматизация и управление (частотники, контроллеры, АВР, релейная автоматика, КРМ) | 07.09 Стабилизаторы |  | Регулярная | PROxima | 0 | 15.8 | 0.027938
vector-emi-1R5 | ЭМС-фильтры для преобразователя частоты 0,75-1,5 кВт | Ссылка |  | шт | 9221.57 | 5901.8048 | 6916.1775 | 5901.8048 | 0 | 1 | 1 | 1 | 07 Автоматизация и управление (частотники, контроллеры, АВР, релейная автоматика, КРМ) | 07.10 ЭМС фильтры |  | Регулярная | PROxima | 0 | 0.43 | 0.00059976
vector-emi-15 | ЭМС-фильтры для преобразователя частоты 11-15 кВт | Ссылка |  | шт | 19057.91 | 12197.0624 | 14293.4325 | 12197.0624 | 0 | 1 | 1 | 1 | 07 Автоматизация и управление (частотники, контроллеры, АВР, релейная автоматика, КРМ) | 07.10 ЭМС фильтры |  | Регулярная | PROxima | 0 | 0.52 | 0.0010725
vector-emi-22 | ЭМС-фильтры для преобразователя частоты 18,5-22 кВт | Ссылка |  | шт | 21517 | 13770.88 | 16137.75 | 13770.88 | 0 | 1 | 1 | 1 | 07 Автоматизация и управление (частотники, контроллеры, АВР, релейная автоматика, КРМ) | 07.10 ЭМС фильтры |  | Регулярная | PROxima | 0 | 3.69 | 0.003168
vector-emi-4R0 | ЭМС-фильтры для преобразователя частоты 2,2-4,0 кВт | Ссылка |  | шт | 10451.11 | 6688.7104 | 7838.3325 | 6688.7104 | 0 | 1 | 1 | 1 | 07 Автоматизация и управление (частотники, контроллеры, АВР, релейная автоматика, КРМ) | 07.10 ЭМС фильтры |  | Регулярная | PROxima | 0 | 0.435 | 0.00059976
vector-emi-37 | ЭМС-фильтры для преобразователя частоты 30-37 кВт | Ссылка |  | шт | 35041.97 | 22426.8608 | 26281.4775 | 22426.8608 | 0 | 1 | 1 | 1 | 07 Автоматизация и управление (частотники, контроллеры, АВР, релейная автоматика, КРМ) | 07.10 ЭМС фильтры |  | Регулярная | PROxima | 0 | 6.6 | 0.0066
vector-emi-45 | ЭМС-фильтры для преобразователя частоты 45 кВт | Ссылка |  | шт | 46415.24 | 29705.7536 | 34811.43 | 29705.7536 | 0 | 1 | 1 | 1 | 07 Автоматизация и управление (частотники, контроллеры, АВР, релейная автоматика, КРМ) | 07.10 ЭМС фильтры |  | Регулярная | PROxima | 0 | 7.51 | 0.0066
vector-emi-7R5 | ЭМС-фильтры для преобразователя частоты 5,5-7,5 кВт | Ссылка |  | шт | 12602.81 | 8065.7984 | 9452.1075 | 8065.7984 | 0 | 1 | 1 | 1 | 07 Автоматизация и управление (частотники, контроллеры, АВР, релейная автоматика, КРМ) | 07.10 ЭМС фильтры |  | Регулярная | PROxima | 0 | 0.91 | 0.00059976
vector-emi-55 | ЭМС-фильтры для преобразователя частоты 55 кВт | Ссылка |  | шт | 53792.5 | 34427.2 | 40344.375 | 34427.2 | 0 | 1 | 1 | 1 | 07 Автоматизация и управление (частотники, контроллеры, АВР, релейная автоматика, КРМ) | 07.10 ЭМС фильтры |  | Регулярная | PROxima | 0 | 7 | 0.0066
vector-emi-75 | ЭМС-фильтры для преобразователя частоты 75 кВт | Ссылка |  | шт | 60862.37 | 38951.9168 | 45646.7775 | 38951.9168 | 0 | 1 | 1 | 1 | 07 Автоматизация и управление (частотники, контроллеры, АВР, релейная автоматика, КРМ) | 07.10 ЭМС фильтры |  | Регулярная | PROxima | 0 | 11 | 0.0072934
nt45-2000-1000v | Выключатель нагрузки ВН-45 2000/1000А 3P выкатной EKF PROxima | Ссылка |  | шт | 128376.8 | 82161.152 | 96282.6 | 82161.152 | 0 | 1 | 1 | 1 | 08 Выключатели нагрузки, рубильники, разъединители, предохранители | 08.02 Выключатели нагрузки ВН-45 до 5000А EKF PROxima |  | Регулярная | PROxima | 0 | 76.8 | 0.14213
nt45-2000-1000v-p | Выключатель нагрузки ВН-45 2000/1000А 3P выкатной с эл. приводом EKF PROxima | Ссылка |  | шт | 160471 | 102701.44 | 120353.25 | 102701.44 | 0 | 1 | 1 | 1 | 08 Выключатели нагрузки, рубильники, разъединители, предохранители | 08.02 Выключатели нагрузки ВН-45 до 5000А EKF PROxima |  | Новая | PROxima | 0 | 76.8 | 0.14213
nt45-2000-1000 | Выключатель нагрузки ВН-45 2000/1000А 3P стационарный EKF PROxima | Ссылка |  | шт | 89961.01 | 57575.0464 | 67470.7575 | 57575.0464 | 0 | 1 | 1 | 1 | 08 Выключатели нагрузки, рубильники, разъединители, предохранители | 08.02 Выключатели нагрузки ВН-45 до 5000А EKF PROxima |  | Регулярная | PROxima | 0 | 50.4 | 0.11184
nt45-2000-1000-p | Выключатель нагрузки ВН-45 2000/1000А 3P стационарный с эл. приводом EKF PROxima | Ссылка |  | шт | 112451.27 | 71968.8128 | 84338.4525 | 71968.8128 | 0 | 1 | 1 | 1 | 08 Выключатели нагрузки, рубильники, разъединители, предохранители | 08.02 Выключатели нагрузки ВН-45 до 5000А EKF PROxima |  | Новая | PROxima | 0 | 50.4 | 0.11184
nt45-2000-2000v | Выключатель нагрузки ВН-45 2000/2000А 3P выкатной EKF PROxima | Ссылка |  | шт | 149238.03 | 95512.3392 | 111928.5225 | 95512.3392 | 0 | 1 | 1 | 1 | 08 Выключатели нагрузки, рубильники, разъединители, предохранители | 08.02 Выключатели нагрузки ВН-45 до 5000А EKF PROxima |  | Регулярная | PROxima | 0 | 81.3 | 0.14213
nt45-2000-2000v-p | Выключатель нагрузки ВН-45 2000/2000А 3P выкатной с эл. приводом EKF PROxima | Ссылка |  | шт | 186547.53 | 119390.4192 | 139910.6475 | 119390.4192 | 0 | 1 | 1 | 1 | 08 Выключатели нагрузки, рубильники, разъединители, предохранители | 08.02 Выключатели нагрузки ВН-45 до 5000А EKF PROxima |  | Новая | PROxima | 0 | 81.3 | 0.14213
nt45-2000-2000 | Выключатель нагрузки ВН-45 2000/2000А 3P стационарный EKF PROxima | Ссылка |  | шт | 129569.26 | 82924.3264 | 97176.945 | 82924.3264 | 0 | 1 | 1 | 1 | 08 Выключатели нагрузки, рубильники, разъединители, предохранители | 08.02 Выключатели нагрузки ВН-45 до 5000А EKF PROxima |  | Регулярная | PROxima | 0 | 51.5 | 0.11184
nt45-2000-2000-p | Выключатель нагрузки ВН-45 2000/2000А 3P стационарный с эл. приводом EKF PROxima | Ссылка |  | шт | 161961.58 | 103655.4112 | 121471.185 | 103655.4112 | 0 | 1 | 1 | 1 | 08 Выключатели нагрузки, рубильники, разъединители, предохранители | 08.02 Выключатели нагрузки ВН-45 до 5000А EKF PROxima |  | Новая | PROxima | 0 | 51.5 | 0.11184
nt45-3200-2500v | Выключатель нагрузки ВН-45 3200/2500А 3P выкатной EKF PROxima | Ссылка |  | шт | 220795.22 | 141308.9408 | 165596.415 | 141308.9408 | 0 | 1 | 1 | 1 | 08 Выключатели нагрузки, рубильники, разъединители, предохранители | 08.02 Выключатели нагрузки ВН-45 до 5000А EKF PROxima |  | Регулярная | PROxima | 0 | 97 | 0.19219
nt45-3200-2500v-p | Выключатель нагрузки ВН-45 3200/2500А 3P выкатной с эл. приводом EKF PROxima | Ссылка |  | шт | 275994.02 | 176636.1728 | 206995.515 | 176636.1728 | 0 | 1 | 1 | 1 | 08 Выключатели нагрузки, рубильники, разъединители, предохранители | 08.02 Выключатели нагрузки ВН-45 до 5000А EKF PROxima |  | Новая | PROxima | 0 | 97 | 0.19219
nt45-3200-2500 | Выключатель нагрузки ВН-45 3200/2500А 3P стационарный EKF PROxima | Ссылка |  | шт | 146590.74 | 93818.0736 | 109943.055 | 93818.0736 | 0 | 1 | 1 | 1 | 08 Выключатели нагрузки, рубильники, разъединители, предохранители | 08.02 Выключатели нагрузки ВН-45 до 5000А EKF PROxima |  | Заказная (16) | PROxima | 0 | 61 | 0.19219
nt45-3200-2500-p | Выключатель нагрузки ВН-45 3200/2500А 3P стационарный с эл. приводом EKF PROxima | Ссылка |  | шт | 183238.43 | 117272.5952 | 137428.8225 | 117272.5952 | 0 | 1 | 1 | 1 | 08 Выключатели нагрузки, рубильники, разъединители, предохранители | 08.02 Выключатели нагрузки ВН-45 до 5000А EKF PROxima |  | Новая | PROxima | 0 | 61 | 0.19219
nt45-3200-3200v | Выключатель нагрузки ВН-45 3200/3200А 3P выкатной EKF PROxima | Ссылка |  | шт | 241323.71 | 154447.1744 | 180992.7825 | 154447.1744 | 0 | 1 | 1 | 1 | 08 Выключатели нагрузки, рубильники, разъединители, предохранители | 08.02 Выключатели нагрузки ВН-45 до 5000А EKF PROxima |  | Регулярная | PROxima | 0 | 105 | 0.19219
nt45-3200-3200v-p | Выключатель нагрузки ВН-45 3200/3200А 3P выкатной с эл. приводом EKF PROxima | Ссылка |  | шт | 301654.64 | 193058.9696 | 226240.98 | 193058.9696 | 0 | 1 | 1 | 1 | 08 Выключатели нагрузки, рубильники, разъединители, предохранители | 08.02 Выключатели нагрузки ВН-45 до 5000А EKF PROxima |  | Регулярная | PROxima | 0 | 105 | 0.19219
nt45-3200-3200 | Выключатель нагрузки ВН-45 3200/3200А 3P стационарный EKF PROxima | Ссылка |  | шт | 160220.05 | 102540.832 | 120165.0375 | 102540.832 | 0 | 1 | 1 | 1 | 08 Выключатели нагрузки, рубильники, разъединители, предохранители | 08.02 Выключатели нагрузки ВН-45 до 5000А EKF PROxima |  | Регулярная | PROxima | 0 | 97 | 0.19219
nt45-3200-3200-p | Выключатель нагрузки ВН-45 3200/3200А 3P стационарный с эл. приводом EKF PROxima | Ссылка |  | шт | 200275.06 | 128176.0384 | 150206.295 | 128176.0384 | 0 | 1 | 1 | 1 | 08 Выключатели нагрузки, рубильники, разъединители, предохранители | 08.02 Выключатели нагрузки ВН-45 до 5000А EKF PROxima |  | Новая | PROxima | 0 | 97 | 0.19219
sl99-125-100 | Выключатель нагрузки ВН-99 125/100А 3P EKF PROxima | Ссылка |  | шт | 3193.1 | 2043.584 | 2394.825 | 2043.584 | 0 | 1 | 1 | 6 | 08 Выключатели нагрузки, рубильники, разъединители, предохранители | 08.03 Выключатели нагрузки ВН-99 до 800А EKF PROxima |  | Регулярная | PROxima | 0 | 1.117 | 0.001458
sl99-160-160 | Выключатель нагрузки ВН-99 160/160А 3P EKF PROxima | Ссылка |  | шт | 4293.76 | 2748.0064 | 3220.32 | 2748.0064 | 0 | 1 | 1 | 6 | 08 Выключатели нагрузки, рубильники, разъединители, предохранители | 08.03 Выключатели нагрузки ВН-99 до 800А EKF PROxima |  | Регулярная | PROxima | 0 | 1.3 | 0.00156
sl99-250-250 | Выключатель нагрузки ВН-99 250/250А 3P EKF PROxima | Ссылка |  | шт | 5696.46 | 3645.7344 | 4272.345 | 3645.7344 | 0 | 1 | 1 | 6 | 08 Выключатели нагрузки, рубильники, разъединители, предохранители | 08.03 Выключатели нагрузки ВН-99 до 800А EKF PROxima |  | Регулярная | PROxima | 0 | 3.367 | 0.005778
sl99-400-400 | Выключатель нагрузки ВН-99 400/400А 3P EKF PROxima | Ссылка |  | шт | 11390.39 | 7289.8496 | 8542.7925 | 7289.8496 | 0 | 1 | 1 | 2 | 08 Выключатели нагрузки, рубильники, разъединители, предохранители | 08.03 Выключатели нагрузки ВН-99 до 800А EKF PROxima |  | Регулярная | PROxima | 0 | 6 | 0.0088813
sl99-800-630 | Выключатель нагрузки ВН-99 800/630А 3P EKF PROxima | Ссылка |  | шт | 20140.54 | 12889.9456 | 15105.405 | 12889.9456 | 0 | 1 | 1 | 2 | 08 Выключатели нагрузки, рубильники, разъединители, предохранители | 08.03 Выключатели нагрузки ВН-99 до 800А EKF PROxima |  | Регулярная | PROxima | 0 | 10.3 | 0.02001
sl99-800-800 | Выключатель нагрузки ВН-99 800/800А 3P EKF PROxima | Ссылка |  | шт | 21683.31 | 13877.3184 | 16262.4825 | 13877.3184 | 0 | 1 | 1 | 2 | 08 Выключатели нагрузки, рубильники, разъединители, предохранители | 08.03 Выключатели нагрузки ВН-99 до 800А EKF PROxima |  | Регулярная | PROxima | 0 | 10.3 | 0.02001
SL125-1-100-pro | Выключатель нагрузки 1P 100А ВН-125 EKF PROxima | Ссылка |  | шт | 202.89 | 129.8496 | 152.1675 | 129.8496 | 0 | 1 | 12 | 120 | 08 Выключатели нагрузки, рубильники, разъединители, предохранители | 08.04 Выключатели нагрузки ВН-63, ВН-125 EKF PROxima | Выключатели нагрузки ВН-125 EKF PROxima | Регулярная | PROxima | 0 | 0.082 | 0.000164
SL125-1-125-pro | Выключатель нагрузки 1P 125А ВН-125 EKF PROxima | Ссылка |  | шт | 213.51 | 136.6464 | 160.1325 | 136.6464 | 0 | 1 | 12 | 120 | 08 Выключатели нагрузки, рубильники, разъединители, предохранители | 08.04 Выключатели нагрузки ВН-63, ВН-125 EKF PROxima | Выключатели нагрузки ВН-125 EKF PROxima | Регулярная | PROxima | 0 | 0.082 | 0.000164
SL125-2-100-pro | Выключатель нагрузки 2P 100А ВН-125 EKF PROxima | Ссылка |  | шт | 403.91 | 258.5024 | 302.9325 | 258.5024 | 0 | 1 | 6 | 60 | 08 Выключатели нагрузки, рубильники, разъединители, предохранители | 08.04 Выключатели нагрузки ВН-63, ВН-125 EKF PROxima | Выключатели нагрузки ВН-125 EKF PROxima | Регулярная | PROxima | 0 | 0.163 | 0.000329
SL125-2-125-pro | Выключатель нагрузки 2P 125А ВН-125 EKF PROxima | Ссылка |  | шт | 275.1 | 176.064 | 206.325 | 176.064 | 0 | 60 | 6 | 60 | 08 Выключатели нагрузки, рубильники, разъединители, предохранители | 08.04 Выключатели нагрузки ВН-63, ВН-125 EKF PROxima | Выключатели нагрузки ВН-125 EKF PROxima | Заказная (16) | PROxima | 0 | 0.163 | 0.000329
SL125-3-100-pro | Выключатель нагрузки 3P 100А ВН-125 EKF PROxima | Ссылка |  | шт | 602.9 | 385.856 | 452.175 | 385.856 | 0 | 1 | 4 | 40 | 08 Выключатели нагрузки, рубильники, разъединители, предохранители | 08.04 Выключатели нагрузки ВН-63, ВН-125 EKF PROxima | Выключатели нагрузки ВН-125 EKF PROxima | Регулярная | PROxima | 0 | 0.245 | 0.000493
SL125-3-125-pro | Выключатель нагрузки 3P 125А ВН-125 EKF PROxima | Ссылка |  | шт | 603.61 | 386.3104 | 452.7075 | 386.3104 | 0 | 1 | 4 | 40 | 08 Выключатели нагрузки, рубильники, разъединители, предохранители | 08.04 Выключатели нагрузки ВН-63, ВН-125 EKF PROxima | Выключатели нагрузки ВН-125 EKF PROxima | Регулярная | PROxima | 0 | 0.245 | 0.000493
SL125-4-100-pro | Выключатель нагрузки 4P 100А ВН-125 EKF PROxima | Ссылка |  | шт | 628.36 | 402.1504 | 471.27 | 402.1504 | 0 | 1 | 3 | 30 | 08 Выключатели нагрузки, рубильники, разъединители, предохранители | 08.04 Выключатели нагрузки ВН-63, ВН-125 EKF PROxima | Выключатели нагрузки ВН-125 EKF PROxima | Регулярная | PROxima | 0 | 0.327 | 0.000657
SL125-4-125-pro | Выключатель нагрузки 4P 125А ВН-125 EKF PROxima | Ссылка |  | шт | 640.82 | 410.1248 | 480.615 | 410.1248 | 0 | 30 | 3 | 30 | 08 Выключатели нагрузки, рубильники, разъединители, предохранители | 08.04 Выключатели нагрузки ВН-63, ВН-125 EKF PROxima | Выключатели нагрузки ВН-125 EKF PROxima | Заказная (16) | PROxima | 0 | 0.327 | 0.000657
SL63-1-16-pro | Выключатель нагрузки 1P 16А ВН-63 EKF PROxima | Ссылка |  | шт | 162.43 | 103.9552 | 121.8225 | 103.9552 | 0 | 1 | 12 | 120 | 08 Выключатели нагрузки, рубильники, разъединители, предохранители | 08.04 Выключатели нагрузки ВН-63, ВН-125 EKF PROxima | Выключатели нагрузки ВН-63 EKF PROxima | Регулярная | PROxima | 0 | 0.082 | 0.000164
SL63-1-25-pro | Выключатель нагрузки 1P 25А ВН-63 EKF PROxima | Ссылка |  | шт | 168.24 | 107.6736 | 126.18 | 107.6736 | 0 | 1 | 12 | 120 | 08 Выключатели нагрузки, рубильники, разъединители, предохранители | 08.04 Выключатели нагрузки ВН-63, ВН-125 EKF PROxima | Выключатели нагрузки ВН-63 EKF PROxima | Регулярная | PROxima | 0 | 0.082 | 0.000164
SL63-1-40-pro | Выключатель нагрузки 1P 40А ВН-63 EKF PROxima | Ссылка |  | шт | 168.24 | 107.6736 | 126.18 | 107.6736 | 0 | 1 | 12 | 120 | 08 Выключатели нагрузки, рубильники, разъединители, предохранители | 08.04 Выключатели нагрузки ВН-63, ВН-125 EKF PROxima | Выключатели нагрузки ВН-63 EKF PROxima | Регулярная | PROxima | 0 | 0.082 | 0.000164
SL63-1-63-pro | Выключатель нагрузки 1P 63А ВН-63 EKF PROxima | Ссылка |  | шт | 137.47 | 87.9808 | 103.1025 | 87.9808 | 0 | 1 | 12 | 120 | 08 Выключатели нагрузки, рубильники, разъединители, предохранители | 08.04 Выключатели нагрузки ВН-63, ВН-125 EKF PROxima | Выключатели нагрузки ВН-63 EKF PROxima | Регулярная | PROxima | 0 | 0.082 | 0.000164
SL63-2-16-pro | Выключатель нагрузки 2P 16А ВН-63 EKF PROxima | Ссылка |  | шт | 336.53 | 215.3792 | 252.3975 | 215.3792 | 0 | 1 | 6 | 60 | 08 Выключатели нагрузки, рубильники, разъединители, предохранители | 08.04 Выключатели нагрузки ВН-63, ВН-125 EKF PROxima | Выключатели нагрузки ВН-63 EKF PROxima | Регулярная | PROxima | 0 | 0.163 | 0.000329
SL63-2-25-pro | Выключатель нагрузки 2P 25А ВН-63 EKF PROxima | Ссылка |  | шт | 336.53 | 215.3792 | 252.3975 | 215.3792 | 0 | 1 | 6 | 60 | 08 Выключатели нагрузки, рубильники, разъединители, предохранители | 08.04 Выключатели нагрузки ВН-63, ВН-125 EKF PROxima | Выключатели нагрузки ВН-63 EKF PROxima | Регулярная | PROxima | 0 | 0.163 | 0.000329
SL63-2-40-pro | Выключатель нагрузки 2P 40А ВН-63 EKF PROxima | Ссылка |  | шт | 336.53 | 215.3792 | 252.3975 | 215.3792 | 0 | 1 | 6 | 60 | 08 Выключатели нагрузки, рубильники, разъединители, предохранители | 08.04 Выключатели нагрузки ВН-63, ВН-125 EKF PROxima | Выключатели нагрузки ВН-63 EKF PROxima | Регулярная | PROxima | 0 | 0.163 | 0.000329
SL63-2-63-pro | Выключатель нагрузки 2P 63А ВН-63 EKF PROxima | Ссылка |  | шт | 408.32 | 261.3248 | 306.24 | 261.3248 | 0 | 1 | 6 | 60 | 08 Выключатели нагрузки, рубильники, разъединители, предохранители | 08.04 Выключатели нагрузки ВН-63, ВН-125 EKF PROxima | Выключатели нагрузки ВН-63 EKF PROxima | Регулярная | PROxima | 0 | 0.163 | 0.000329
SL63-3-16-pro | Выключатель нагрузки 3P 16А ВН-63 EKF PROxima | Ссылка |  | шт | 504.8 | 323.072 | 378.6 | 323.072 | 0 | 1 | 4 | 40 | 08 Выключатели нагрузки, рубильники, разъединители, предохранители | 08.04 Выключатели нагрузки ВН-63, ВН-125 EKF PROxima | Выключатели нагрузки ВН-63 EKF PROxima | Регулярная | PROxima | 0 | 0.245 | 0.000493
SL63-3-25-pro | Выключатель нагрузки 3P 25А ВН-63 EKF PROxima | Ссылка |  | шт | 504.8 | 323.072 | 378.6 | 323.072 | 0 | 1 | 4 | 40 | 08 Выключатели нагрузки, рубильники, разъединители, предохранители | 08.04 Выключатели нагрузки ВН-63, ВН-125 EKF PROxima | Выключатели нагрузки ВН-63 EKF PROxima | Регулярная | PROxima | 0 | 0.245 | 0.000493
SL63-3-40-pro | Выключатель нагрузки 3P 40А ВН-63 EKF PROxima | Ссылка |  | шт | 504.8 | 323.072 | 378.6 | 323.072 | 0 | 1 | 4 | 40 | 08 Выключатели нагрузки, рубильники, разъединители, предохранители | 08.04 Выключатели нагрузки ВН-63, ВН-125 EKF PROxima | Выключатели нагрузки ВН-63 EKF PROxima | Регулярная | PROxima | 0 | 0.245 | 0.000493
SL63-3-63-pro | Выключатель нагрузки 3P 63А ВН-63 EKF PROxima | Ссылка |  | шт | 630.71 | 403.6544 | 473.0325 | 403.6544 | 0 | 1 | 4 | 40 | 08 Выключатели нагрузки, рубильники, разъединители, предохранители | 08.04 Выключатели нагрузки ВН-63, ВН-125 EKF PROxima | Выключатели нагрузки ВН-63 EKF PROxima | Регулярная | PROxima | 0 | 0.245 | 0.000493
SL63-4-16-pro | Выключатель нагрузки 4P 16А ВН-63 EKF PROxima | Ссылка |  | шт | 671.01 | 429.4464 | 503.2575 | 429.4464 | 0 | 30 | 3 | 30 | 08 Выключатели нагрузки, рубильники, разъединители, предохранители | 08.04 Выключатели нагрузки ВН-63, ВН-125 EKF PROxima | Выключатели нагрузки ВН-63 EKF PROxima | Заказная (16) | PROxima | 0 | 0.327 | 0.000657
SL63-4-25-pro | Выключатель нагрузки 4P 25А ВН-63 EKF PROxima | Ссылка |  | шт | 671.01 | 429.4464 | 503.2575 | 429.4464 | 0 | 1 | 3 | 30 | 08 Выключатели нагрузки, рубильники, разъединители, предохранители | 08.04 Выключатели нагрузки ВН-63, ВН-125 EKF PROxima | Выключатели нагрузки ВН-63 EKF PROxima | Регулярная | PROxima | 0 | 0.327 | 0.000657
SL63-4-40-pro | Выключатель нагрузки 4P 40А ВН-63 EKF PROxima | Ссылка |  | шт | 671.01 | 429.4464 | 503.2575 | 429.4464 | 0 | 1 | 3 | 30 | 08 Выключатели нагрузки, рубильники, разъединители, предохранители | 08.04 Выключатели нагрузки ВН-63, ВН-125 EKF PROxima | Выключатели нагрузки ВН-63 EKF PROxima | Регулярная | PROxima | 0 | 0.327 | 0.000657
SL63-4-63-pro | Выключатель нагрузки 4P 63А ВН-63 EKF PROxima | Ссылка |  | шт | 843.16 | 539.6224 | 632.37 | 539.6224 | 0 | 1 | 3 | 30 | 08 Выключатели нагрузки, рубильники, разъединители, предохранители | 08.04 Выключатели нагрузки ВН-63, ВН-125 EKF PROxima | Выключатели нагрузки ВН-63 EKF PROxima | Регулярная | PROxima | 0 | 0.327 | 0.000657
uvr32-31a31240 | ВР32У-31A31240 100А, 1 направ. с д/г камерами, необходима рукоятка uvr32-h-2 EKF MAXima | Ссылка |  | шт | 2817.03 | 1802.8992 | 2112.7725 | 1802.8992 | 0 | 1 | 1 | 14 | 08 Выключатели нагрузки, рубильники, разъединители, предохранители | 08.05 Выключатели-разъединители (рубильники) ВР32У MAXima |  | Регулярная | PROxima | 0 | 1.2 | 0.002592
uvr32-31a71240 | ВР32У-31A71240 100А, 2 направ. с д/г камерами, необходима рукоятка uvr32-h EKF MAXima | Ссылка |  | шт | 3757.72 | 2404.9408 | 2818.29 | 2404.9408 | 0 | 1 | 1 | 8 | 08 Выключатели нагрузки, рубильники, разъединители, предохранители | 08.05 Выключатели-разъединители (рубильники) ВР32У MAXima |  | Регулярная | PROxima | 0 | 1.3 | 0.002592
uvr32-35a31240 | ВР32У-35A31240 250А, 1 направ. с д/г камерами, необходима рукоятка uvr32-h-2 EKF MAXima | Ссылка |  | шт | 3443.58 | 2203.8912 | 2582.685 | 2203.8912 | 0 | 1 | 1 | 9 | 08 Выключатели нагрузки, рубильники, разъединители, предохранители | 08.05 Выключатели-разъединители (рубильники) ВР32У MAXima |  | Регулярная | PROxima | 0 | 2.2 | 0.003393
uvr32-35a71240 | ВР32У-35A71240 250А, 2 направ. с д/г камерами, необходима рукоятка uvr32-h EKF MAXima | Ссылка |  | шт | 4949.74 | 3167.8336 | 3712.305 | 3167.8336 | 0 | 1 | 1 | 6 | 08 Выключатели нагрузки, рубильники, разъединители, предохранители | 08.05 Выключатели-разъединители (рубильники) ВР32У MAXima |  | Регулярная | PROxima | 0 | 2.7 | 0.003393
uvr32-37a31240 | ВР32У-37A31240 400А, 1 направ. с д/г камерами, необходима рукоятка uvr32-h-2 EKF MAXima | Ссылка |  | шт | 4222.98 | 2702.7072 | 3167.235 | 2702.7072 | 0 | 1 | 1 | 6 | 08 Выключатели нагрузки, рубильники, разъединители, предохранители | 08.05 Выключатели-разъединители (рубильники) ВР32У MAXima |  | Регулярная | PROxima | 0 | 3.2 | 0.004774
uvr32-37a71240 | ВР32У-37A71240 400А, 2 направ. с д/г камерами, необходима рукоятка uvr32-h EKF MAXima | Ссылка |  | шт | 5795.35 | 3709.024 | 4346.5125 | 3709.024 | 0 | 1 | 1 | 4 | 08 Выключатели нагрузки, рубильники, разъединители, предохранители | 08.05 Выключатели-разъединители (рубильники) ВР32У MAXima |  | Регулярная | PROxima | 0 | 4 | 0.004774
uvr32-39a31240 | ВР32У-39A31240 630А, 1 направ. с д/г камерами, необходима рукоятка uvr32-h-2 EKF MAXima | Ссылка |  | шт | 6578.14 | 4210.0096 | 4933.605 | 4210.0096 | 0 | 1 | 1 | 3 | 08 Выключатели нагрузки, рубильники, разъединители, предохранители | 08.05 Выключатели-разъединители (рубильники) ВР32У MAXima |  | Регулярная | PROxima | 0 | 6.7 | 0.006435
uvr32-39a71240 | ВР32У-39A71240 630А, 2 направ. с д/г камерами, необходима рукоятка uvr32-h EKF MAXima | Ссылка |  | шт | 10023.41 | 6414.9824 | 7517.5575 | 6414.9824 | 0 | 1 | 1 | 2 | 08 Выключатели нагрузки, рубильники, разъединители, предохранители | 08.05 Выключатели-разъединители (рубильники) ВР32У MAXima |  | Регулярная | PROxima | 0 | 6.3 | 0.006435
uvr32-31a31220 | Выключатель-разъединитель ВР32У-31А31220 100А 1 направ. с д/г камерами несъемная левая/правая рукоятка MAXima EKF PROxima | Ссылка |  | шт | 1693.92 | 1084.1088 | 1270.44 | 1084.1088 | 0 | 1 | 1 | 16 | 08 Выключатели нагрузки, рубильники, разъединители, предохранители | 08.05 Выключатели-разъединители (рубильники) ВР32У MAXima |  | Регулярная | PROxima | Да | 1.2 | 0.002592
uvr32-31a71220 | Выключатель-разъединитель ВР32У-31А71220 100А 2 направ. с д/г камерами несъемная левая/правая рукоятка MAXima EKF PROxima | Ссылка |  | шт | 2259.01 | 1445.7664 | 1694.2575 | 1445.7664 | 0 | 1 | 1 | 12 | 08 Выключатели нагрузки, рубильники, разъединители, предохранители | 08.05 Выключатели-разъединители (рубильники) ВР32У MAXima |  | Регулярная | PROxima | Да | 1.3 | 0.002592
uvr32-31b31250 | Выключатель-разъединитель ВР32У-31В31250 100А 1 направ. с д/г камерами съемная левая/правая рукоятка MAXima EKF PROxima | Ссылка |  | шт | 1596.03 | 1021.4592 | 1197.0225 | 1021.4592 | 0 | 1 | 1 | 16 | 08 Выключатели нагрузки, рубильники, разъединители, предохранители | 08.05 Выключатели-разъединители (рубильники) ВР32У MAXima |  | Регулярная | PROxima | Да | 1.2 | 0.002592
uvr32-31b71250 | Выключатель-разъединитель ВР32У-31В71250 100А 2 направ.с д/г камерами съемная левая/правая рукоятка MAXima EKF PROxima | Ссылка |  | шт | 2534.65 | 1622.176 | 1900.9875 | 1622.176 | 0 | 1 | 1 | 12 | 08 Выключатели нагрузки, рубильники, разъединители, предохранители | 08.05 Выключатели-разъединители (рубильники) ВР32У MAXima |  | Регулярная | PROxima | Да | 1.3 | 0.002592
uvr32-35a31220 | Выключатель-разъединитель ВР32У-35А31220 250А 1 направ. с д/г камерами несъемная левая/правая рукоятка MAXima EKF PROxima | Ссылка |  | шт | 2288.16 | 1464.4224 | 1716.12 | 1464.4224 | 0 | 1 | 1 | 8 | 08 Выключатели нагрузки, рубильники, разъединители, предохранители | 08.05 Выключатели-разъединители (рубильники) ВР32У MAXima |  | Регулярная | PROxima | Да | 2.2 | 0.003393
uvr32-35a71220 | Выключатель-разъединитель ВР32У-35А71220 250А 2 направ.с д/г камерами несъемная левая/правая рукоятка MAXima EKF PROxima | Ссылка |  | шт | 3303.18 | 2114.0352 | 2477.385 | 2114.0352 | 0 | 1 | 1 | 6 | 08 Выключатели нагрузки, рубильники, разъединители, предохранители | 08.05 Выключатели-разъединители (рубильники) ВР32У MAXima |  | Регулярная | PROxima | Да | 2.7 | 0.003393
uvr32-35b31250 | Выключатель-разъединитель ВР32У-35В31250 250А 1 направ. с д/г камерами съемная левая/правая рукоятка MAXima EKF PROxima | Ссылка |  | шт | 2348.84 | 1503.2576 | 1761.63 | 1503.2576 | 0 | 1 | 1 | 12 | 08 Выключатели нагрузки, рубильники, разъединители, предохранители | 08.05 Выключатели-разъединители (рубильники) ВР32У MAXima |  | Регулярная | PROxima | Да | 2.2 | 0.003393
uvr32-35b71250 | Выключатель-разъединитель ВР32У-35В71250 250А 2 направ.с д/г камерами съемная левая/правая рукоятка MAXima EKF PROxima | Ссылка |  | шт | 3845.64 | 2461.2096 | 2884.23 | 2461.2096 | 0 | 1 | 1 | 6 | 08 Выключатели нагрузки, рубильники, разъединители, предохранители | 08.05 Выключатели-разъединители (рубильники) ВР32У MAXima |  | Регулярная | PROxima | Да | 2.7 | 0.003393
uvr32-37a31220 | Выключатель-разъединитель ВР32У-37А31220 400А 1 направ. с д/г камерами несъемная левая/правая рукоятка MAXima EKF PROxima | Ссылка |  | шт | 3241.62 | 2074.6368 | 2431.215 | 2074.6368 | 0 | 1 | 1 | 12 | 08 Выключатели нагрузки, рубильники, разъединители, предохранители | 08.05 Выключатели-разъединители (рубильники) ВР32У MAXima |  | Регулярная | PROxima | Да | 3.2 | 0.004774
uvr32-37a71220 | Выключатель-разъединитель ВР32У-37А71220 400А 2 направ.с д/г камерами несъемная левая/правая рукоятка MAXima EKF PROxima | Ссылка |  | шт | 4346.29 | 2781.6256 | 3259.7175 | 2781.6256 | 0 | 1 | 1 | 6 | 08 Выключатели нагрузки, рубильники, разъединители, предохранители | 08.05 Выключатели-разъединители (рубильники) ВР32У MAXima |  | Регулярная | PROxima | Да | 4 | 0.004774
uvr32-37b31250 | Выключатель-разъединитель ВР32У-37В31250 400А 1 направ. с д/г камерами съемная левая/правая рукоятка MAXima EKF PROxima | Ссылка |  | шт | 3365.37 | 2153.8368 | 2524.0275 | 2153.8368 | 0 | 1 | 1 | 12 | 08 Выключатели нагрузки, рубильники, разъединители, предохранители | 08.05 Выключатели-разъединители (рубильники) ВР32У MAXima |  | Регулярная | PROxima | Да | 3.2 | 0.004774
uvr32-37b71250 | Выключатель-разъединитель ВР32У-37В71250 400А 2 направ.с д/г камерами съемная левая/правая рукоятка MAXima EKF PROxima | Ссылка |  | шт | 5116.19 | 3274.3616 | 3837.1425 | 3274.3616 | 0 | 1 | 1 | 4 | 08 Выключатели нагрузки, рубильники, разъединители, предохранители | 08.05 Выключатели-разъединители (рубильники) ВР32У MAXima |  | Регулярная | PROxima | Да | 4 | 0.004774
uvr32-39a31220 | Выключатель-разъединитель ВР32У-39A31220 630А 1 направ. с д/г камерами несъемная левая/правая рукоятка MAXima EKF PROxima | Ссылка |  | шт | 6980.12 | 4467.2768 | 5235.09 | 4467.2768 | 0 | 1 | 1 | 4 | 08 Выключатели нагрузки, рубильники, разъединители, предохранители | 08.05 Выключатели-разъединители (рубильники) ВР32У MAXima |  | Регулярная | PROxima | Да | 6.7 | 0.006435
uvr32-39a71220 | Выключатель-разъединитель ВР32У-39A71220 630А 2 направ.с д/г камерами несъемная левая/правая рукоятка MAXima EKF PROxima | Ссылка |  | шт | 9848.43 | 6302.9952 | 7386.3225 | 6302.9952 | 0 | 1 | 1 | 2 | 08 Выключатели нагрузки, рубильники, разъединители, предохранители | 08.05 Выключатели-разъединители (рубильники) ВР32У MAXima |  | Регулярная | PROxima | Да | 6.3 | 0.006435
uvr32-39b31250 | Выключатель-разъединитель ВР32У-39В31250 630А 1 направ. c д/г камерами съемная левая/правая рукоятка MAXima EKF PROxima | Ссылка |  | шт | 7483.11 | 4789.1904 | 5612.3325 | 4789.1904 | 0 | 1 | 1 | 6 | 08 Выключатели нагрузки, рубильники, разъединители, предохранители | 08.05 Выключатели-разъединители (рубильники) ВР32У MAXima |  | Регулярная | PROxima | Да | 6.4 | 0.006435
uvr32-39b71250 | Выключатель-разъединитель ВР32У-39В71250 630А 2 направ.c д/г камерами съемная левая/правая рукоятка MAXima EKF PROxima | Ссылка |  | шт | 10334.29 | 6613.9456 | 7750.7175 | 6613.9456 | 0 | 1 | 1 | 4 | 08 Выключатели нагрузки, рубильники, разъединители, предохранители | 08.05 Выключатели-разъединители (рубильники) ВР32У MAXima |  | Регулярная | PROxima | Да | 7 | 0.006435
uvr32-h-2 | Передняя смещенная рукоятка для ВР32У 31240 MAXima EKF | Ссылка |  | шт | 206 | 131.84 | 154.5 | 131.84 | 0 | 1 | 1 | 1 | 08 Выключатели нагрузки, рубильники, разъединители, предохранители | 08.05 Выключатели-разъединители (рубильники) ВР32У MAXima |  | Новая | PROxima | 0 | 1 | 0.001125
uvr32-h | Передняя смещенная рукоятка для ВР32У 71240 MAXima EKF | Ссылка |  | шт | 206 | 131.84 | 154.5 | 131.84 | 0 | 1 | 1 | 1 | 08 Выключатели нагрузки, рубильники, разъединители, предохранители | 08.05 Выключатели-разъединители (рубильники) ВР32У MAXima |  | Новая | PROxima | 0 | 1 | 0.001125
vre-160 | Выключатель-разъединитель ВРЭ 160А EKF PROxima | Ссылка |  | шт | 13791.7 | 8826.688 | 10343.775 | 8826.688 | 0 | 1 | 1 | 4 | 08 Выключатели нагрузки, рубильники, разъединители, предохранители | 08.06 Выключатели-разъединители (рубильники) ВРЭ, УВРЭ EKF PROxima |  | Регулярная | PROxima | Да | 1.75 | 0.012896
vre-fuse-160 | Выключатель-разъединитель ВРЭ 160А под предохранители ППН (габ.00) EKF PROxima | Ссылка |  | шт | 7370.93 | 4717.3952 | 5528.1975 | 4717.3952 | 0 | 1 | 1 | 2 | 08 Выключатели нагрузки, рубильники, разъединители, предохранители | 08.06 Выключатели-разъединители (рубильники) ВРЭ, УВРЭ EKF PROxima |  | Регулярная | PROxima | Да | 2.5 | 0.03432
vre-250 | Выключатель-разъединитель ВРЭ 250А EKF PROxima | Ссылка |  | шт | 7951.05 | 5088.672 | 5963.2875 | 5088.672 | 0 | 1 | 1 | 4 | 08 Выключатели нагрузки, рубильники, разъединители, предохранители | 08.06 Выключатели-разъединители (рубильники) ВРЭ, УВРЭ EKF PROxima |  | Регулярная | PROxima | Да | 1.875 | 0.01836
vre-fuse-250 | Выключатель-разъединитель ВРЭ 250А под предохранители ППН (габ.1) EKF PROxima | Ссылка |  | шт | 11669.9 | 7468.736 | 8752.425 | 7468.736 | 0 | 1 | 1 | 1 | 08 Выключатели нагрузки, рубильники, разъединители, предохранители | 08.06 Выключатели-разъединители (рубильники) ВРЭ, УВРЭ EKF PROxima |  | Регулярная | PROxima | Да | 4 | 0.02175
vre-400 | Выключатель-разъединитель ВРЭ 400А EKF PROxima | Ссылка |  | шт | 12996.53 | 8317.7792 | 9747.3975 | 8317.7792 | 0 | 1 | 1 | 1 | 08 Выключатели нагрузки, рубильники, разъединители, предохранители | 08.06 Выключатели-разъединители (рубильники) ВРЭ, УВРЭ EKF PROxima |  | Регулярная | PROxima | Да | 5.25 | 0.0165
vre-fuse-400 | Выключатель-разъединитель ВРЭ 400А под предохранители ППН (габ.2) EKF PROxima | Ссылка |  | шт | 15891.69 | 10170.6816 | 11918.7675 | 10170.6816 | 0 | 1 | 1 | 1 | 08 Выключатели нагрузки, рубильники, разъединители, предохранители | 08.06 Выключатели-разъединители (рубильники) ВРЭ, УВРЭ EKF PROxima |  | Регулярная | PROxima | Да | 7.25 | 0.02871
vre-630 | Выключатель-разъединитель ВРЭ 630А EKF PROxima | Ссылка |  | шт | 19701.49 | 12608.9536 | 14776.1175 | 12608.9536 | 0 | 1 | 1 | 1 | 08 Выключатели нагрузки, рубильники, разъединители, предохранители | 08.06 Выключатели-разъединители (рубильники) ВРЭ, УВРЭ EKF PROxima |  | Регулярная | PROxima | Да | 5.8 | 0.028151
vre-fuse-630 | Выключатель-разъединитель ВРЭ 630А под предохранители ППН (габ.3) EKF PROxima | Ссылка |  | шт | 23339.8 | 14937.472 | 17504.85 | 14937.472 | 0 | 1 | 1 | 1 | 08 Выключатели нагрузки, рубильники, разъединители, предохранители | 08.06 Выключатели-разъединители (рубильники) ВРЭ, УВРЭ EKF PROxima |  | Регулярная | PROxima | Да | 12.5 | 0.04828
uvre-160 | Выключатель-разъединитель УВРЭ 160А откидного типа под предохранители ППН (габ.00) EKF PROxima | Ссылка |  | шт | 1907.25 | 1220.64 | 1430.4375 | 1220.64 | 0 | 1 | 1 | 16 | 08 Выключатели нагрузки, рубильники, разъединители, предохранители | 08.06 Выключатели-разъединители (рубильники) ВРЭ, УВРЭ EKF PROxima |  | Регулярная | PROxima | Да | 0.656 | 0.00252
uvre-250 | Выключатель-разъединитель УВРЭ 250А откидного типа под предохранители ППН (габ.1) EKF PROxima | Ссылка |  | шт | 5707.35 | 3652.704 | 4280.5125 | 3652.704 | 0 | 1 | 1 | 6 | 08 Выключатели нагрузки, рубильники, разъединители, предохранители | 08.06 Выключатели-разъединители (рубильники) ВРЭ, УВРЭ EKF PROxima |  | Регулярная | PROxima | Да | 2.133 | 0.00676
uvre-400 | Выключатель-разъединитель УВРЭ 400А откидного типа под предохранители ППН (габ.2) EKF PROxima | Ссылка |  | шт | 7214.12 | 4617.0368 | 5410.59 | 4617.0368 | 0 | 1 | 1 | 4 | 08 Выключатели нагрузки, рубильники, разъединители, предохранители | 08.06 Выключатели-разъединители (рубильники) ВРЭ, УВРЭ EKF PROxima |  | Регулярная | PROxima | Да | 4 | 0.00966
uvre-630 | Выключатель-разъединитель УВРЭ 630А откидного типа под предохранители ППН (габ.3) EKF PROxima | Ссылка |  | шт | 9760.28 | 6246.5792 | 7320.21 | 6246.5792 | 0 | 1 | 1 | 4 | 08 Выключатели нагрузки, рубильники, разъединители, предохранители | 08.06 Выключатели-разъединители (рубильники) ВРЭ, УВРЭ EKF PROxima |  | Регулярная | PROxima | Да | 5.4 | 0.014688
vre-a-01 | Контакт дополнительный NO+NC для выключателей-разъединителей ВРЭ EKF PROxima | Ссылка |  | шт | 242.7 | 155.328 | 182.025 | 155.328 | 0 | 1 | 1 | 100 | 08 Выключатели нагрузки, рубильники, разъединители, предохранители | 08.06 Выключатели-разъединители (рубильники) ВРЭ, УВРЭ EKF PROxima |  | Регулярная | PROxima | Да | 0.04 | 8e-05
vre-a-02 | Контакт дополнительный NO+NC для выключателей-разъединителей УВРЭ EKF PROxima | Ссылка |  | шт | 212.18 | 135.7952 | 159.135 | 135.7952 | 0 | 1 | 1 | 100 | 08 Выключатели нагрузки, рубильники, разъединители, предохранители | 08.06 Выключатели-разъединители (рубильники) ВРЭ, УВРЭ EKF PROxima |  | Регулярная | PROxima | Да | 0.015 | 1e-05
vre-a-05 | Ось (удлинитель) рукоятки (300мм.) для выключателей-разъединителей ВРЭ 160-630А EKF PROxima | Ссылка |  | шт | 1086.59 | 695.4176 | 814.9425 | 695.4176 | 0 | 1 | 1 | 50 | 08 Выключатели нагрузки, рубильники, разъединители, предохранители | 08.06 Выключатели-разъединители (рубильники) ВРЭ, УВРЭ EKF PROxima |  | Регулярная | PROxima | Да | 0.34 | 0.000315
vre-a-06 | Ось (удлинитель) рукоятки (300мм.) для выключателей-разъединителей ВРЭ 250-630А EKF PROxima | Ссылка |  | шт | 2397.79 | 1534.5856 | 1798.3425 | 1534.5856 | 0 | 1 | 1 | 50 | 08 Выключатели нагрузки, рубильники, разъединители, предохранители | 08.06 Выключатели-разъединители (рубильники) ВРЭ, УВРЭ EKF PROxima |  | Выводимая из ассортимента | PROxima | Да | 0.34 | 0.000315
vre-a-03 | Рукоятка выносная на дверцу шкафа для выключателей-разъединителей ВРЭ 160А EKF PROxima | Ссылка |  | шт | 1478.85 | 946.464 | 1109.1375 | 946.464 | 0 | 1 | 1 | 50 | 08 Выключатели нагрузки, рубильники, разъединители, предохранители | 08.06 Выключатели-разъединители (рубильники) ВРЭ, УВРЭ EKF PROxima |  | Регулярная | PROxima | Да | 0.26 | 0.00042
vre-a-04 | Рукоятка выносная на дверцу шкафа для выключателей-разъединителей ВРЭ 250-630А (за искл.ВРЭ с ППН 630А) EKF PROxima | Ссылка |  | шт | 1748.27 | 1118.8928 | 1311.2025 | 1118.8928 | 0 | 1 | 1 | 50 | 08 Выключатели нагрузки, рубильники, разъединители, предохранители | 08.06 Выключатели-разъединители (рубильники) ВРЭ, УВРЭ EKF PROxima |  | Регулярная | PROxima | Да | 0.26 | 0.00042
uvre-v-160-o | УВРЭ вертикальный 160А под предохранители ППН (габ.00)-100 одновременный EKF PROxima | Ссылка |  | шт | 4322.28 | 2766.2592 | 3241.71 | 2766.2592 | 0 | 1 | 1 | 8 | 08 Выключатели нагрузки, рубильники, разъединители, предохранители | 08.07 Выключатели-разъединители (рубильники) УВРЭ вертикальные EKF PROxima |  | Регулярная | PROxima | Да | 1.41 | 0.0058321
uvre-v-250-o | УВРЭ вертикальный 250А под предохранители ППН (габ.1)-185 одновременный EKF PROxima | Ссылка |  | шт | 10398.53 | 6655.0592 | 7798.8975 | 6655.0592 | 0 | 1 | 1 | 2 | 08 Выключатели нагрузки, рубильники, разъединители, предохранители | 08.07 Выключатели-разъединители (рубильники) УВРЭ вертикальные EKF PROxima |  | Регулярная | PROxima | Да | 6.24 | 0.025933
uvre-v-250-p | УВРЭ вертикальный 250А под предохранители ППН (габ.1)-185 пофазный EKF PROxima | Ссылка |  | шт | 10398.53 | 6655.0592 | 7798.8975 | 6655.0592 | 0 | 1 | 1 | 2 | 08 Выключатели нагрузки, рубильники, разъединители, предохранители | 08.07 Выключатели-разъединители (рубильники) УВРЭ вертикальные EKF PROxima |  | Регулярная | PROxima | Да | 6.45 | 0.025933
uvre-v-400-o | УВРЭ вертикальный 400А под предохранители ППН (габ.2)-185 одновременный EKF PROxima | Ссылка |  | шт | 11485.87 | 7350.9568 | 8614.4025 | 7350.9568 | 0 | 1 | 1 | 2 | 08 Выключатели нагрузки, рубильники, разъединители, предохранители | 08.07 Выключатели-разъединители (рубильники) УВРЭ вертикальные EKF PROxima |  | Регулярная | PROxima | Да | 6.92 | 0.025933
uvre-v-400-p | УВРЭ вертикальный 400А под предохранители ППН (габ.2)-185 пофазный EKF PROxima | Ссылка |  | шт | 11833.85 | 7573.664 | 8875.3875 | 7573.664 | 0 | 1 | 1 | 2 | 08 Выключатели нагрузки, рубильники, разъединители, предохранители | 08.07 Выключатели-разъединители (рубильники) УВРЭ вертикальные EKF PROxima |  | Регулярная | PROxima | Да | 6.65 | 0.025933
uvre-v-630-o | УВРЭ вертикальный 630А под предохранители ППН (габ.3)-185 одновременный EKF PROxima | Ссылка |  | шт | 14876.42 | 9520.9088 | 11157.315 | 9520.9088 | 0 | 1 | 1 | 2 | 08 Выключатели нагрузки, рубильники, разъединители, предохранители | 08.07 Выключатели-разъединители (рубильники) УВРЭ вертикальные EKF PROxima |  | Регулярная | PROxima | Да | 7.4 | 0.025933
uvre-v-630-p | УВРЭ вертикальный 630А под предохранители ППН (габ.3)-185 пофазный EKF PROxima | Ссылка |  | шт | 14876.42 | 9520.9088 | 11157.315 | 9520.9088 | 0 | 1 | 1 | 2 | 08 Выключатели нагрузки, рубильники, разъединители, предохранители | 08.07 Выключатели-разъединители (рубильники) УВРЭ вертикальные EKF PROxima |  | Регулярная | PROxima | Да | 7.27 | 0.025933
ms-16d | Рубильник модульный MS-16A 3P на DIN-рейку EKF PROxima | Ссылка |  | шт | 819.59 | 524.5376 | 614.6925 | 524.5376 | 0 | 1 | 1 | 60 | 08 Выключатели нагрузки, рубильники, разъединители, предохранители | 08.08 Рубильники модульные MS EKF PROxima |  | Регулярная | PROxima | 0 | 0.31 | 0.0004
ms-20d | Рубильник модульный MS-20A 3P на DIN-рейку EKF PROxima | Ссылка |  | шт | 836.31 | 535.2384 | 627.2325 | 535.2384 | 0 | 1 | 1 | 60 | 08 Выключатели нагрузки, рубильники, разъединители, предохранители | 08.08 Рубильники модульные MS EKF PROxima |  | Регулярная | PROxima | 0 | 0.31 | 0.0004
ms-25d | Рубильник модульный MS-25A 3P на DIN-рейку EKF PROxima | Ссылка |  | шт | 1133.35 | 725.344 | 850.0125 | 725.344 | 0 | 1 | 1 | 60 | 08 Выключатели нагрузки, рубильники, разъединители, предохранители | 08.08 Рубильники модульные MS EKF PROxima |  | Регулярная | PROxima | 0 | 0.31 | 0.0004
ms-40d | Рубильник модульный MS-40A 3P на DIN-рейку EKF PROxima | Ссылка |  | шт | 1377.89 | 881.8496 | 1033.4175 | 881.8496 | 0 | 1 | 1 | 60 | 08 Выключатели нагрузки, рубильники, разъединители, предохранители | 08.08 Рубильники модульные MS EKF PROxima |  | Регулярная | PROxima | 0 | 0.31 | 0.0004
ms-63d | Рубильник модульный MS-63A 3P на DIN-рейку EKF PROxima | Ссылка |  | шт | 1617.26 | 1035.0464 | 1212.945 | 1035.0464 | 0 | 1 | 1 | 40 | 08 Выключатели нагрузки, рубильники, разъединители, предохранители | 08.08 Рубильники модульные MS EKF PROxima |  | Регулярная | PROxima | 0 | 0.3 | 0.0004
re19-4131110 | Разъединитель РЕ19-41-31110 1000А EKF PROxima | Ссылка |  | шт | 17767.5 | 11371.2 | 13325.625 | 11371.2 | 0 | 1 | 1 | 2 | 08 Выключатели нагрузки, рубильники, разъединители, предохранители | 08.09 Разъединители РЕ19 EKF PROxima |  | Регулярная | PROxima | 0 | 8.96 | 0.024849
re19-4131120 | Разъединитель РЕ19-41-31120 1000А EKF PROxima | Ссылка |  | шт | 14600.16 | 9344.1024 | 10950.12 | 9344.1024 | 0 | 1 | 1 | 2 | 08 Выключатели нагрузки, рубильники, разъединители, предохранители | 08.09 Разъединители РЕ19 EKF PROxima |  | Регулярная | PROxima | 0 | 7.8 | 0.017952
re19-4131140 | Разъединитель РЕ19-41-31140 1000А EKF PROxima | Ссылка |  | шт | 18952 | 12129.28 | 14214 | 12129.28 | 0 | 1 | 1 | 2 | 08 Выключатели нагрузки, рубильники, разъединители, предохранители | 08.09 Разъединители РЕ19 EKF PROxima |  | Регулярная | PROxima | 0 | 8.72 | 0.017952
re19-4131160 | Разъединитель РЕ19-41-31160 1000А EKF PROxima | Ссылка |  | шт | 14075.95 | 9008.608 | 10556.9625 | 9008.608 | 0 | 1 | 1 | 2 | 08 Выключатели нагрузки, рубильники, разъединители, предохранители | 08.09 Разъединители РЕ19 EKF PROxima |  | Регулярная | PROxima | 0 | 8.72 | 0.017952
re19-4331110 | Разъединитель РЕ19-43-31110 1600А EKF PROxima | Ссылка |  | шт | 18181.9 | 11636.416 | 13636.425 | 11636.416 | 0 | 1 | 1 | 2 | 08 Выключатели нагрузки, рубильники, разъединители, предохранители | 08.09 Разъединители РЕ19 EKF PROxima |  | Регулярная | PROxima | 0 | 8.7 | 0.017952
re19-4331120 | Разъединитель РЕ19-43-31120 1600А EKF PROxima | Ссылка |  | шт | 18181.9 | 11636.416 | 13636.425 | 11636.416 | 0 | 1 | 1 | 2 | 08 Выключатели нагрузки, рубильники, разъединители, предохранители | 08.09 Разъединители РЕ19 EKF PROxima |  | Регулярная | PROxima | 0 | 8.7 | 0.017952
re19-4331140 | Разъединитель РЕ19-43-31140 1600А EKF PROxima | Ссылка |  | шт | 19304.99 | 12355.1936 | 14478.7425 | 12355.1936 | 0 | 1 | 1 | 2 | 08 Выключатели нагрузки, рубильники, разъединители, предохранители | 08.09 Разъединители РЕ19 EKF PROxima |  | Регулярная | PROxima | 0 | 9.62 | 0.017952
re19-4331160 | Разъединитель РЕ19-43-31160 1600А EKF PROxima | Ссылка |  | шт | 17593.76 | 11260.0064 | 13195.32 | 11260.0064 | 0 | 1 | 1 | 2 | 08 Выключатели нагрузки, рубильники, разъединители, предохранители | 08.09 Разъединители РЕ19 EKF PROxima |  | Регулярная | PROxima | 0 | 8.7 | 0.017952
re19-4431160 | Разъединитель РЕ19-44-31160 2000А EKF PROxima | Ссылка |  | шт | 45611.23 | 29191.1872 | 34208.4225 | 29191.1872 | 0 | 1 | 1 | 1 | 08 Выключатели нагрузки, рубильники, разъединители, предохранители | 08.09 Разъединители РЕ19 EKF PROxima |  | Регулярная | PROxima | 0 | 15.54 | 0.02193
re19-4631110 | Разъединитель РЕ19-46-31110 3150А EKF PROxima | Ссылка |  | шт | 56124.27 | 35919.5328 | 42093.2025 | 35919.5328 | 0 | 1 | 1 | 1 | 08 Выключатели нагрузки, рубильники, разъединители, предохранители | 08.09 Разъединители РЕ19 EKF PROxima |  | Заказная (16) | PROxima | 0 | 17.95 | 0.035853
re19-4631160 | Разъединитель РЕ19-46-31160 3150А EKF PROxima | Ссылка |  | шт | 53929.18 | 34514.6752 | 40446.885 | 34514.6752 | 0 | 1 | 1 | 1 | 08 Выключатели нагрузки, рубильники, разъединители, предохранители | 08.09 Разъединители РЕ19 EKF PROxima |  | Регулярная | PROxima | 0 | 17.95 | 0.035853
rpb-100l | Разъединитель РПБ-1 100А левый привод, без ППН EKF PROxima | Ссылка |  | шт | 4403.56 | 2818.2784 | 3302.67 | 2818.2784 | 0 | 1 | 1 | 2 | 08 Выключатели нагрузки, рубильники, разъединители, предохранители | 08.10 Разъединители РП (РПС, РПБ) EKF PROxima |  | Заказная | PROxima | 0 | 6 | 0.016576
rpb-100 | Разъединитель РПБ-1 100А правый привод без ППН EKF PROxima | Ссылка |  | шт | 4403.56 | 2818.2784 | 3302.67 | 2818.2784 | 0 | 1 | 1 | 2 | 08 Выключатели нагрузки, рубильники, разъединители, предохранители | 08.10 Разъединители РП (РПС, РПБ) EKF PROxima |  | Регулярная | PROxima | 0 | 5.55 | 0.016576
rpb-250l | Разъединитель РПБ-2 250А левый привод, без ППН EKF PROxima | Ссылка |  | шт | 5134.67 | 3286.1888 | 3851.0025 | 3286.1888 | 0 | 1 | 1 | 2 | 08 Выключатели нагрузки, рубильники, разъединители, предохранители | 08.10 Разъединители РП (РПС, РПБ) EKF PROxima |  | Заказная | PROxima | 0 | 6.75 | 0.016576
rpb-250 | Разъединитель РПБ-2 250А правый привод без ППН EKF PROxima | Ссылка |  | шт | 5134.67 | 3286.1888 | 3851.0025 | 3286.1888 | 0 | 1 | 1 | 2 | 08 Выключатели нагрузки, рубильники, разъединители, предохранители | 08.10 Разъединители РП (РПС, РПБ) EKF PROxima |  | Регулярная | PROxima | 0 | 6.3 | 0.016576
rpb-400l | Разъединитель РПБ-4 400А левый привод, без ППН EKF PROxima | Ссылка |  | шт | 6740.26 | 4313.7664 | 5055.195 | 4313.7664 | 0 | 1 | 1 | 2 | 08 Выключатели нагрузки, рубильники, разъединители, предохранители | 08.10 Разъединители РП (РПС, РПБ) EKF PROxima |  | Заказная | PROxima | 0 | 7.48 | 0.020082
rpb-400 | Разъединитель РПБ-4 400А правый привод без ППН EKF PROxima | Ссылка |  | шт | 8137 | 5207.68 | 6102.75 | 5207.68 | 0 | 1 | 1 | 2 | 08 Выключатели нагрузки, рубильники, разъединители, предохранители | 08.10 Разъединители РП (РПС, РПБ) EKF PROxima |  | Заказная | PROxima | 0 | 7.48 | 0.020082
rpb-630l | Разъединитель РПБ-6 630А левый привод, без ППН EKF PROxima | Ссылка |  | шт | 14214 | 9096.96 | 10660.5 | 9096.96 | 0 | 1 | 1 | 1 | 08 Выключатели нагрузки, рубильники, разъединители, предохранители | 08.10 Разъединители РП (РПС, РПБ) EKF PROxima |  | Заказная | PROxima | 0 | 10.4 | 0.04301
rpb-630 | Разъединитель РПБ-6 630А правый привод без ППН EKF PROxima | Ссылка |  | шт | 14214 | 9096.96 | 10660.5 | 9096.96 | 0 | 1 | 1 | 1 | 08 Выключатели нагрузки, рубильники, разъединители, предохранители | 08.10 Разъединители РП (РПС, РПБ) EKF PROxima |  | Заказная (16) | PROxima | 0 | 10.4 | 0.04301
rps-100l | Разъединитель РПС-1 100А левый привод, без ППН EKF PROxima | Ссылка |  | шт | 4541.47 | 2906.5408 | 3406.1025 | 2906.5408 | 0 | 1 | 1 | 2 | 08 Выключатели нагрузки, рубильники, разъединители, предохранители | 08.10 Разъединители РП (РПС, РПБ) EKF PROxima |  | Заказная | PROxima | 0 | 5.55 | 0.016576
rps-100 | Разъединитель РПС-1 100А правый привод без ППН EKF PROxima | Ссылка |  | шт | 4541.47 | 2906.5408 | 3406.1025 | 2906.5408 | 0 | 1 | 1 | 2 | 08 Выключатели нагрузки, рубильники, разъединители, предохранители | 08.10 Разъединители РП (РПС, РПБ) EKF PROxima |  | Заказная | PROxima | 0 | 6 | 0.016576
rps-250l | Разъединитель РПС-2 250А левый привод, без ППН EKF PROxima | Ссылка |  | шт | 5348.94 | 3423.3216 | 4011.705 | 3423.3216 | 0 | 1 | 1 | 2 | 08 Выключатели нагрузки, рубильники, разъединители, предохранители | 08.10 Разъединители РП (РПС, РПБ) EKF PROxima |  | Заказная | PROxima | 0 | 6.3 | 0.016576
rps-250 | Разъединитель РПС-2 250А правый привод без ППН EKF PROxima | Ссылка |  | шт | 5348.94 | 3423.3216 | 4011.705 | 3423.3216 | 0 | 1 | 1 | 2 | 08 Выключатели нагрузки, рубильники, разъединители, предохранители | 08.10 Разъединители РП (РПС, РПБ) EKF PROxima |  | Регулярная | PROxima | 0 | 6.75 | 0.016576
rps-400l | Разъединитель РПС-4 400А левый привод, без ППН EKF PROxima | Ссылка |  | шт | 6834.89 | 4374.3296 | 5126.1675 | 4374.3296 | 0 | 1 | 1 | 2 | 08 Выключатели нагрузки, рубильники, разъединители, предохранители | 08.10 Разъединители РП (РПС, РПБ) EKF PROxima |  | Заказная | PROxima | 0 | 7.93 | 0.016576
rps-400 | Разъединитель РПС-4 400А правый привод без ППН EKF PROxima | Ссылка |  | шт | 7956.75 | 5092.32 | 5967.5625 | 5092.32 | 0 | 1 | 1 | 2 | 08 Выключатели нагрузки, рубильники, разъединители, предохранители | 08.10 Разъединители РП (РПС, РПБ) EKF PROxima |  | Регулярная | PROxima | 0 | 7.93 | 0.020082
rps-630l | Разъединитель РПС-6 630А левый привод, без ППН EKF PROxima | Ссылка |  | шт | 15398.5 | 9855.04 | 11548.875 | 9855.04 | 0 | 1 | 1 | 1 | 08 Выключатели нагрузки, рубильники, разъединители, предохранители | 08.10 Разъединители РП (РПС, РПБ) EKF PROxima |  | Заказная | PROxima | 0 | 11.4 | 0.04301
rps-630 | Разъединитель РПС-6 630А правый привод без ППН EKF PROxima | Ссылка |  | шт | 13029.5 | 8338.88 | 9772.125 | 8338.88 | 0 | 1 | 1 | 1 | 08 Выключатели нагрузки, рубильники, разъединители, предохранители | 08.10 Разъединители РП (РПС, РПБ) EKF PROxima |  | Заказная (16) | PROxima | 0 | 11.4 | 0.04301
tb-s-160-dp | Дополнительный полюс 160А для рубильника TwinBlock EKF PROxima | Ссылка |  | шт | 1621.45 | 1037.728 | 1216.0875 | 1037.728 | 0 | 1 | 4 | 32 | 08 Выключатели нагрузки, рубильники, разъединители, предохранители | 08.11 Выключатели-разъединители (рубильники) TwinBlock EKF PROxima |  | Регулярная | PROxima | 0 | 0.36 | 0.00041
tb-s-200-dp | Дополнительный полюс 200А для рубильника TwinBlock EKF PROxima | Ссылка |  | шт | 1621.45 | 1037.728 | 1216.0875 | 1037.728 | 0 | 1 | 4 | 32 | 08 Выключатели нагрузки, рубильники, разъединители, предохранители | 08.11 Выключатели-разъединители (рубильники) TwinBlock EKF PROxima |  | Регулярная | PROxima | 0 | 0.3625 | 0.00041
tb-s-250-dp | Дополнительный полюс 250А для рубильника TwinBlock EKF PROxima | Ссылка |  | шт | 1621.45 | 1037.728 | 1216.0875 | 1037.728 | 0 | 1 | 4 | 32 | 08 Выключатели нагрузки, рубильники, разъединители, предохранители | 08.11 Выключатели-разъединители (рубильники) TwinBlock EKF PROxima |  | Регулярная | PROxima | 0 | 0.3625 | 0.00041
tb-s-315-dp | Дополнительный полюс 315А для рубильника TwinBlock EKF PROxima | Ссылка |  | шт | 2856.85 | 1828.384 | 2142.6375 | 1828.384 | 0 | 1 | 4 | 16 | 08 Выключатели нагрузки, рубильники, разъединители, предохранители | 08.11 Выключатели-разъединители (рубильники) TwinBlock EKF PROxima |  | Регулярная | PROxima | 0 | 0.675 | 0.00077
tb-s-400-dp | Дополнительный полюс 400А для рубильника TwinBlock EKF PROxima | Ссылка |  | шт | 2856.85 | 1828.384 | 2142.6375 | 1828.384 | 0 | 1 | 4 | 16 | 08 Выключатели нагрузки, рубильники, разъединители, предохранители | 08.11 Выключатели-разъединители (рубильники) TwinBlock EKF PROxima |  | Регулярная | PROxima | 0 | 0.675 | 0.00077
tb-s-630-dp | Дополнительный полюс 630А для рубильника TwinBlock EKF PROxima | Ссылка |  | шт | 6254.18 | 4002.6752 | 4690.635 | 4002.6752 | 0 | 1 | 4 | 8 | 08 Выключатели нагрузки, рубильники, разъединители, предохранители | 08.11 Выключатели-разъединители (рубильники) TwinBlock EKF PROxima |  | Регулярная | PROxima | 0 | 1.775 | 0.00202
tb-s-800-dp | Дополнительный полюс 800А для рубильника TwinBlock EKF PROxima | Ссылка |  | шт | 6254.18 | 4002.6752 | 4690.635 | 4002.6752 | 0 | 1 | 4 | 8 | 08 Выключатели нагрузки, рубильники, разъединители, предохранители | 08.11 Выключатели-разъединители (рубильники) TwinBlock EKF PROxima |  | Регулярная | PROxima | 0 | 1.775 | 0.00202
tb-a-2-280 | Переходник 280 мм для рукояток управления TwinBlock 315-800А EKF PROxima | Ссылка |  | шт | 389.77 | 249.4528 | 292.3275 | 249.4528 | 0 | 1 | 30 | 60 | 08 Выключатели нагрузки, рубильники, разъединители, предохранители | 08.11 Выключатели-разъединители (рубильники) TwinBlock EKF PROxima |  | Регулярная | PROxima | 0 | 0.342 | 2.8e-05
tb-a-1-280 | Переходник 280 мм для рукояток управления TwinBlock 80-250А EKF PROxima | Ссылка |  | шт | 238.15 | 152.416 | 178.6125 | 152.416 | 0 | 1 | 100 | 200 | 08 Выключатели нагрузки, рубильники, разъединители, предохранители | 08.11 Выключатели-разъединители (рубильники) TwinBlock EKF PROxima |  | Регулярная | PROxima | 0 | 0.088 | 7e-06
tb-a-3-280 | Переходник 280 мм для рукояток управления рубильниками TwinBlock 1000-1600А EKF | Ссылка |  | шт | 562.81 | 360.1984 | 422.1075 | 360.1984 | 0 | 1 | 30 | 60 | 08 Выключатели нагрузки, рубильники, разъединители, предохранители | 08.11 Выключатели-разъединители (рубильники) TwinBlock EKF PROxima |  | Регулярная | PROxima | 0 | 0.32 | 7e-06
tb-80-3p-f | Рубильник 80A 3P c рукояткой управления для прямой установки TwinBlock EKF PROxima | Ссылка |  | шт | 2790.27 | 1785.7728 | 2092.7025 | 1785.7728 | 0 | 1 | 1 | 42 | 08 Выключатели нагрузки, рубильники, разъединители, предохранители | 08.11 Выключатели-разъединители (рубильники) TwinBlock EKF PROxima |  | Регулярная | PROxima | 0 | 0.443 | 0.00056
tb-s-80-3p-rev | Рубильник 80A 3P реверсивный c рукояткой для прямой установки TwinBlock EKF | Ссылка |  | шт | 6018.04 | 3851.5456 | 4513.53 | 3851.5456 | 0 | 1 | 1 | 18 | 08 Выключатели нагрузки, рубильники, разъединители, предохранители | 08.11 Выключатели-разъединители (рубильники) TwinBlock EKF PROxima |  | Регулярная | PROxima | 0 | 0.972 | 0.001815
tb-100-3p-f | Рубильник 100A 3P c рукояткой управления для прямой установки TwinBlock EKF PROxima | Ссылка |  | шт | 3461.23 | 2215.1872 | 2595.9225 | 2215.1872 | 0 | 1 | 1 | 42 | 08 Выключатели нагрузки, рубильники, разъединители, предохранители | 08.11 Выключатели-разъединители (рубильники) TwinBlock EKF PROxima |  | Регулярная | PROxima | 0 | 0.443 | 0.00056
tb-s-100-3p-rev | Рубильник 100A 3P реверсивный c рукояткой для прямой установки TwinBlock EKF | Ссылка |  | шт | 6018.04 | 3851.5456 | 4513.53 | 3851.5456 | 0 | 1 | 1 | 18 | 08 Выключатели нагрузки, рубильники, разъединители, предохранители | 08.11 Выключатели-разъединители (рубильники) TwinBlock EKF PROxima |  | Регулярная | PROxima | 0 | 0.972 | 0.001815
tb-s-160-3p | Рубильник 160A 3P без рукоятки управления TwinBlock EKF PROxima | Ссылка |  | шт | 5191.42 | 3322.5088 | 3893.565 | 3322.5088 | 0 | 1 | 1 | 8 | 08 Выключатели нагрузки, рубильники, разъединители, предохранители | 08.11 Выключатели-разъединители (рубильники) TwinBlock EKF PROxima |  | Регулярная | PROxima | 0 | 1.625 | 0.00297
tb-s-160-3p-rev | Рубильник 160A 3P реверсивный без рукоятки управления TwinBlock EKF | Ссылка |  | шт | 11793.03 | 7547.5392 | 8844.7725 | 7547.5392 | 0 | 1 | 1 | 4 | 08 Выключатели нагрузки, рубильники, разъединители, предохранители | 08.11 Выключатели-разъединители (рубильники) TwinBlock EKF PROxima |  | Регулярная | PROxima | 0 | 3.6 | 0.0063966
tb-s-200-3p | Рубильник 200A 3P без рукоятки управления TwinBlock EKF PROxima | Ссылка |  | шт | 5191.42 | 3322.5088 | 3893.565 | 3322.5088 | 0 | 1 | 1 | 8 | 08 Выключатели нагрузки, рубильники, разъединители, предохранители | 08.11 Выключатели-разъединители (рубильники) TwinBlock EKF PROxima |  | Регулярная | PROxima | 0 | 1.625 | 0.00297
tb-s-200-3p-rev | Рубильник 200A 3P реверсивный без рукоятки управления TwinBlock EKF | Ссылка |  | шт | 11793.03 | 7547.5392 | 8844.7725 | 7547.5392 | 0 | 1 | 1 | 4 | 08 Выключатели нагрузки, рубильники, разъединители, предохранители | 08.11 Выключатели-разъединители (рубильники) TwinBlock EKF PROxima |  | Регулярная | PROxima | 0 | 3.6 | 0.0063966
tb-s-250-3p | Рубильник 250A 3P без рукоятки управления TwinBlock EKF PROxima | Ссылка |  | шт | 5191.42 | 3322.5088 | 3893.565 | 3322.5088 | 0 | 1 | 1 | 8 | 08 Выключатели нагрузки, рубильники, разъединители, предохранители | 08.11 Выключатели-разъединители (рубильники) TwinBlock EKF PROxima |  | Регулярная | PROxima | 0 | 1.625 | 0.00297
tb-s-250-3p-rev | Рубильник 250A 3P реверсивный без рукоятки управления TwinBlock EKF | Ссылка |  | шт | 11793.03 | 7547.5392 | 8844.7725 | 7547.5392 | 0 | 1 | 1 | 4 | 08 Выключатели нагрузки, рубильники, разъединители, предохранители | 08.11 Выключатели-разъединители (рубильники) TwinBlock EKF PROxima |  | Регулярная | PROxima | 0 | 3.6 | 0.0063966
tb-s-315-3p | Рубильник 315A 3P без рукоятки управления TwinBlock EKF PROxima | Ссылка |  | шт | 9562.19 | 6119.8016 | 7171.6425 | 6119.8016 | 0 | 1 | 1 | 4 | 08 Выключатели нагрузки, рубильники, разъединители, предохранители | 08.11 Выключатели-разъединители (рубильники) TwinBlock EKF PROxima |  | Регулярная | PROxima | 0 | 3.125 | 0.00616
tb-s-315-3p-rev | Рубильник 315A 3P реверсивный без рукоятки управления TwinBlock EKF | Ссылка |  | шт | 20376.42 | 13040.9088 | 15282.315 | 13040.9088 | 0 | 1 | 1 | 2 | 08 Выключатели нагрузки, рубильники, разъединители, предохранители | 08.11 Выключатели-разъединители (рубильники) TwinBlock EKF PROxima |  | Регулярная | PROxima | 0 | 6.8 | 0.01161
tb-s-400-3p | Рубильник 400A 3P без рукоятки управления TwinBlock EKF PROxima | Ссылка |  | шт | 9562.19 | 6119.8016 | 7171.6425 | 6119.8016 | 0 | 1 | 1 | 4 | 08 Выключатели нагрузки, рубильники, разъединители, предохранители | 08.11 Выключатели-разъединители (рубильники) TwinBlock EKF PROxima |  | Регулярная | PROxima | 0 | 3.125 | 0.00616
tb-s-400-3p-rev | Рубильник 400A 3P реверсивный без рукоятки управления TwinBlock EKF | Ссылка |  | шт | 20376.42 | 13040.9088 | 15282.315 | 13040.9088 | 0 | 1 | 1 | 2 | 08 Выключатели нагрузки, рубильники, разъединители, предохранители | 08.11 Выключатели-разъединители (рубильники) TwinBlock EKF PROxima |  | Регулярная | PROxima | 0 | 6.8 | 0.01161
tb-s-630-3p | Рубильник 630A 3P без рукоятки управления TwinBlock EKF PROxima | Ссылка |  | шт | 20787.51 | 13304.0064 | 15590.6325 | 13304.0064 | 0 | 1 | 1 | 2 | 08 Выключатели нагрузки, рубильники, разъединители, предохранители | 08.11 Выключатели-разъединители (рубильники) TwinBlock EKF PROxima |  | Регулярная | PROxima | 0 | 6.6 | 0.01274
tb-s-630-3p-rev | Рубильник 630A 3P реверсивный без рукоятки управления TwinBlock EKF | Ссылка |  | шт | 45098.71 | 28863.1744 | 33824.0325 | 28863.1744 | 0 | 1 | 1 | 1 | 08 Выключатели нагрузки, рубильники, разъединители, предохранители | 08.11 Выключатели-разъединители (рубильники) TwinBlock EKF PROxima |  | Регулярная | PROxima | 0 | 14.3 | 0.027615
tb-s-800-3p | Рубильник 800A 3P без рукоятки управления TwinBlock EKF PROxima | Ссылка |  | шт | 20787.51 | 13304.0064 | 15590.6325 | 13304.0064 | 0 | 1 | 1 | 2 | 08 Выключатели нагрузки, рубильники, разъединители, предохранители | 08.11 Выключатели-разъединители (рубильники) TwinBlock EKF PROxima |  | Регулярная | PROxima | 0 | 6.6 | 0.01274
tb-s-800-3p-rev | Рубильник 800A 3P реверсивный без рукоятки управления TwinBlock EKF | Ссылка |  | шт | 45098.71 | 28863.1744 | 33824.0325 | 28863.1744 | 0 | 1 | 1 | 1 | 08 Выключатели нагрузки, рубильники, разъединители, предохранители | 08.11 Выключатели-разъединители (рубильники) TwinBlock EKF PROxima |  | Регулярная | PROxima | 0 | 14.3 | 0.027615
tb-s-1000-3p | Рубильник 1000A 3P без рукоятки управления TwinBlock EKF PROxima | Ссылка |  | шт | 43693.03 | 27963.5392 | 32769.7725 | 27963.5392 | 0 | 1 | 1 | 1 | 08 Выключатели нагрузки, рубильники, разъединители, предохранители | 08.11 Выключатели-разъединители (рубильники) TwinBlock EKF PROxima |  | Регулярная | PROxima | 0 | 15.6 | 0.023425
tb-s-1250-3p | Рубильник 1250A 3P без рукоятки управления TwinBlock EKF PROxima | Ссылка |  | шт | 48516.52 | 31050.5728 | 36387.39 | 31050.5728 | 0 | 1 | 1 | 1 | 08 Выключатели нагрузки, рубильники, разъединители, предохранители | 08.11 Выключатели-разъединители (рубильники) TwinBlock EKF PROxima |  | Регулярная | PROxima | 0 | 15.6 | 0.023425
tb-s-1600-3p | Рубильник 1600A 3P без рукоятки управления TwinBlock EKF PROxima | Ссылка |  | шт | 52604.59 | 33666.9376 | 39453.4425 | 33666.9376 | 0 | 1 | 1 | 1 | 08 Выключатели нагрузки, рубильники, разъединители, предохранители | 08.11 Выключатели-разъединители (рубильники) TwinBlock EKF PROxima |  | Регулярная | PROxima | 0 | 15.6 | 0.023425
tb-40-3p-f | Рубильник 40A 3P c рукояткой управления для прямой установки TwinBlock EKF | Ссылка |  | шт | 1662 | 1063.68 | 1246.5 | 1063.68 | 0 | 1 | 1 | 42 | 08 Выключатели нагрузки, рубильники, разъединители, предохранители | 08.11 Выключатели-разъединители (рубильники) TwinBlock EKF PROxima |  | Новая | PROxima | 0 | 0.443 | 0.00056
tb-s-40-3p-rev | Рубильник 40A 3P реверсивный c рукояткой для прямой установки TwinBlock EKF | Ссылка |  | шт | 4495 | 2876.8 | 3371.25 | 2876.8 | 0 | 1 | 1 | 18 | 08 Выключатели нагрузки, рубильники, разъединители, предохранители | 08.11 Выключатели-разъединители (рубильники) TwinBlock EKF PROxima |  | Новая | PROxima | 0 | 0.972 | 0.001815
tb-63-3p-f | Рубильник 63A 3P c рукояткой управления для прямой установки TwinBlock EKF | Ссылка |  | шт | 1908 | 1221.12 | 1431 | 1221.12 | 0 | 1 | 1 | 42 | 08 Выключатели нагрузки, рубильники, разъединители, предохранители | 08.11 Выключатели-разъединители (рубильники) TwinBlock EKF PROxima |  | Новая | PROxima | 0 | 0.443 | 0.00056
tb-s-63-3p-rev | Рубильник 63A 3P реверсивный c рукояткой для прямой установки TwinBlock EKF | Ссылка |  | шт | 4222 | 2702.08 | 3166.5 | 2702.08 | 0 | 1 | 1 | 18 | 08 Выключатели нагрузки, рубильники, разъединители, предохранители | 08.11 Выключатели-разъединители (рубильники) TwinBlock EKF PROxima |  | Новая | PROxima | 0 | 0.972 | 0.001815
tb-1000-1250-dh | Рукоятка для управления через дверь рубильниками TwinBlock 1000-1600А EKF | Ссылка |  | шт | 1687.57 | 1080.0448 | 1265.6775 | 1080.0448 | 0 | 1 | 16 | 32 | 08 Выключатели нагрузки, рубильники, разъединители, предохранители | 08.11 Выключатели-разъединители (рубильники) TwinBlock EKF PROxima |  | Регулярная | PROxima | 0 | 0.3613 | 0.000525
tb-160-250-dh | Рукоятка для управления через дверь рубильниками TwinBlock 160-250А EKF PROxima | Ссылка |  | шт | 519.77 | 332.6528 | 389.8275 | 332.6528 | 0 | 1 | 10 | 80 | 08 Выключатели нагрузки, рубильники, разъединители, предохранители | 08.11 Выключатели-разъединители (рубильники) TwinBlock EKF PROxima |  | Регулярная | PROxima | 0 | 0.144 | 4.8e-05
tb-315-400-dh | Рукоятка для управления через дверь рубильниками TwinBlock 315-400А EKF PROxima | Ссылка |  | шт | 800.53 | 512.3392 | 600.3975 | 512.3392 | 0 | 1 | 15 | 60 | 08 Выключатели нагрузки, рубильники, разъединители, предохранители | 08.11 Выключатели-разъединители (рубильники) TwinBlock EKF PROxima |  | Регулярная | PROxima | 0 | 0.167 | 0.00015
tb-630-800-dh | Рукоятка для управления через дверь рубильниками TwinBlock 630-800А EKF PROxima | Ссылка |  | шт | 908.89 | 581.6896 | 681.6675 | 581.6896 | 0 | 1 | 10 | 40 | 08 Выключатели нагрузки, рубильники, разъединители, предохранители | 08.11 Выключатели-разъединители (рубильники) TwinBlock EKF PROxima |  | Регулярная | PROxima | 0 | 0.2 | 0.000525
tb-80-100-dh | Рукоятка для управления через дверь рубильниками TwinBlock 80-100А EKF PROxima | Ссылка |  | шт | 519.77 | 332.6528 | 389.8275 | 332.6528 | 0 | 1 | 10 | 80 | 08 Выключатели нагрузки, рубильники, разъединители, предохранители | 08.11 Выключатели-разъединители (рубильники) TwinBlock EKF PROxima |  | Регулярная | PROxima | 0 | 0.144 | 1.2e-05
tb-315-400-dh-rev | Рукоятка для управления через дверь рубильниками реверсивными (I-0-II) TwinBlock 315-400А EKF PROxima | Ссылка |  | шт | 894.15 | 572.256 | 670.6125 | 572.256 | 0 | 1 | 15 | 60 | 08 Выключатели нагрузки, рубильники, разъединители, предохранители | 08.11 Выключатели-разъединители (рубильники) TwinBlock EKF PROxima |  | Регулярная | PROxima | 0 | 0.17 | 0.00015
tb-630-800-dh-rev | Рукоятка для управления через дверь рубильниками реверсивными (I-0-II) TwinBlock 630-800А EKF PROxima | Ссылка |  | шт | 1015.19 | 649.7216 | 761.3925 | 649.7216 | 0 | 1 | 10 | 40 | 08 Выключатели нагрузки, рубильники, разъединители, предохранители | 08.11 Выключатели-разъединители (рубильники) TwinBlock EKF PROxima |  | Регулярная | PROxima | 0 | 0.2 | 0.00053
tb-160-250-dh-rev | Рукоятка для управления через дверь рубильниками реверсивными (I-0-II) TwinBlock 80-250А EKF PROxima | Ссылка |  | шт | 580.56 | 371.5584 | 435.42 | 371.5584 | 0 | 1 | 10 | 80 | 08 Выключатели нагрузки, рубильники, разъединители, предохранители | 08.11 Выключатели-разъединители (рубильники) TwinBlock EKF PROxima |  | Регулярная | PROxima | 0 | 0.14 | 5e-05
tb-1000-1250-fh | Рукоятка управления для прямой установки на рубильники TwinBlock 1000-1600А EKF | Ссылка |  | шт | 1385.4 | 886.656 | 1039.05 | 886.656 | 0 | 1 | 4 | 8 | 08 Выключатели нагрузки, рубильники, разъединители, предохранители | 08.11 Выключатели-разъединители (рубильники) TwinBlock EKF PROxima |  | Регулярная | PROxima | 0 | 0.66 | 0.00015
tb-160-250-fh | Рукоятка управления для прямой установки на рубильники TwinBlock 160-250А EKF PROxima | Ссылка |  | шт | 260.21 | 166.5344 | 195.1575 | 166.5344 | 0 | 1 | 10 | 80 | 08 Выключатели нагрузки, рубильники, разъединители, предохранители | 08.11 Выключатели-разъединители (рубильники) TwinBlock EKF PROxima |  | Регулярная | PROxima | 0 | 0.106 | 1.2e-05
tb-315-400-fh | Рукоятка управления для прямой установки на рубильники TwinBlock 315-400А EKF PROxima | Ссылка |  | шт | 282.06 | 180.5184 | 211.545 | 180.5184 | 0 | 1 | 10 | 40 | 08 Выключатели нагрузки, рубильники, разъединители, предохранители | 08.11 Выключатели-разъединители (рубильники) TwinBlock EKF PROxima |  | Регулярная | PROxima | 0 | 0.293 | 4.8e-05
tb-630-800-fh | Рукоятка управления для прямой установки на рубильники TwinBlock 630-800А EKF PROxima | Ссылка |  | шт | 303.9 | 194.496 | 227.925 | 194.496 | 0 | 1 | 5 | 40 | 08 Выключатели нагрузки, рубильники, разъединители, предохранители | 08.11 Выключатели-разъединители (рубильники) TwinBlock EKF PROxima |  | Регулярная | PROxima | 0 | 0.343 | 0.00015
tb-160-250-fh-rev | Рукоятка управления для прямой установки на рубильники реверсивные (I-0-II) TwinBlock 160-250А EKF PROxima | Ссылка |  | шт | 307.05 | 196.512 | 230.2875 | 196.512 | 0 | 1 | 10 | 80 | 08 Выключатели нагрузки, рубильники, разъединители, предохранители | 08.11 Выключатели-разъединители (рубильники) TwinBlock EKF PROxima |  | Регулярная | PROxima | 0 | 0.11 | 1e-05
tb-315-400-fh-rev | Рукоятка управления для прямой установки на рубильники реверсивные (I-0-II) TwinBlock 315-400А EKF PROxima | Ссылка |  | шт | 315.05 | 201.632 | 236.2875 | 201.632 | 0 | 1 | 10 | 40 | 08 Выключатели нагрузки, рубильники, разъединители, предохранители | 08.11 Выключатели-разъединители (рубильники) TwinBlock EKF PROxima |  | Регулярная | PROxima | 0 | 0.29 | 5e-05
tb-630-800-fh-rev | Рукоятка управления для прямой установки на рубильники реверсивные (I-0-II) TwinBlock 630-800А EKF PROxima | Ссылка |  | шт | 339.45 | 217.248 | 254.5875 | 217.248 | 0 | 1 | 5 | 40 | 08 Выключатели нагрузки, рубильники, разъединители, предохранители | 08.11 Выключатели-разъединители (рубильники) TwinBlock EKF PROxima |  | Регулярная | PROxima | 0 | 0.34 | 0.00015
fusb-33-0 | Основание с держателем к ППН-33 габарит 0 EKF PROxima | Ссылка |  | шт | 376.95 | 241.248 | 282.7125 | 241.248 | 0 | 1 | 3 | 72 | 08 Выключатели нагрузки, рубильники, разъединители, предохранители | 08.12 Предохранители плавкие ППН EKF PROxima |  | Регулярная | PROxima | 0 | 0.347 | 0.000558
fusb-33 | Основание с держателем к ППН-33 габарит 00, 00С EKF PROxima | Ссылка |  | шт | 258.25 | 165.28 | 193.6875 | 165.28 | 0 | 1 | 5 | 100 | 08 Выключатели нагрузки, рубильники, разъединители, предохранители | 08.12 Предохранители плавкие ППН EKF PROxima |  | Регулярная | PROxima | 0 | 0.23 | 0.000324
fusb-35 | Основание с держателем к ППН-35 EKF PROxima | Ссылка |  | шт | 594.85 | 380.704 | 446.1375 | 380.704 | 0 | 1 | 1 | 30 | 08 Выключатели нагрузки, рубильники, разъединители, предохранители | 08.12 Предохранители плавкие ППН EKF PROxima |  | Регулярная | PROxima | 0 | 0.84 | 0.00108
fusb-37 | Основание с держателем к ППН-37 EKF PROxima | Ссылка |  | шт | 932.8 | 596.992 | 699.6 | 596.992 | 0 | 1 | 1 | 20 | 08 Выключатели нагрузки, рубильники, разъединители, предохранители | 08.12 Предохранители плавкие ППН EKF PROxima |  | Регулярная | PROxima | 0 | 1.05 | 0.001495
fusb-39 | Основание с держателем к ППН-39 EKF PROxima | Ссылка |  | шт | 1234.95 | 790.368 | 926.2125 | 790.368 | 0 | 1 | 1 | 18 | 08 Выключатели нагрузки, рубильники, разъединители, предохранители | 08.12 Предохранители плавкие ППН EKF PROxima |  | Регулярная | PROxima | 0 | 1.222 | 0.00135
fusb-41 | Основание с держателем к ППН-41 EKF PROxima | Ссылка |  | шт | 3597.03 | 2302.0992 | 2697.7725 | 2302.0992 | 0 | 1 | 1 | 6 | 08 Выключатели нагрузки, рубильники, разъединители, предохранители | 08.12 Предохранители плавкие ППН EKF PROxima |  | Регулярная | PROxima | 0 | 3.267 | 0.00465
fus-33/100 | Плавкая вставка ППН-33 100/100А габарит 00С EKF PROxima | Ссылка |  | шт | 177.06 | 113.3184 | 132.795 | 113.3184 | 0 | 1 | 5 | 200 | 08 Выключатели нагрузки, рубильники, разъединители, предохранители | 08.12 Предохранители плавкие ППН EKF PROxima |  | Регулярная | PROxima | 0 | 0.128 | 0.000148
fus-33/100/10 | Плавкая вставка ППН-33 100/10А габарит 00С EKF PROxima | Ссылка |  | шт | 177.06 | 113.3184 | 132.795 | 113.3184 | 0 | 1 | 5 | 200 | 08 Выключатели нагрузки, рубильники, разъединители, предохранители | 08.12 Предохранители плавкие ППН EKF PROxima |  | Регулярная | PROxima | 0 | 0.128 | 0.000148
fus-33/100/16 | Плавкая вставка ППН-33 100/16А габарит 00С EKF PROxima | Ссылка |  | шт | 183.86 | 117.6704 | 137.895 | 117.6704 | Хит-цена! | 1 | 5 | 200 | 08 Выключатели нагрузки, рубильники, разъединители, предохранители | 08.12 Предохранители плавкие ППН EKF PROxima |  | Регулярная | PROxima | 0 | 0.128 | 0.000148
fus-33/100/20 | Плавкая вставка ППН-33 100/20А габарит 00С EKF PROxima | Ссылка |  | шт | 177.06 | 113.3184 | 132.795 | 113.3184 | 0 | 1 | 5 | 200 | 08 Выключатели нагрузки, рубильники, разъединители, предохранители | 08.12 Предохранители плавкие ППН EKF PROxima |  | Регулярная | PROxima | 0 | 0.128 | 0.000148
fus-33/100/25 | Плавкая вставка ППН-33 100/25А габарит 00С EKF PROxima | Ссылка |  | шт | 177.06 | 113.3184 | 132.795 | 113.3184 | 0 | 1 | 5 | 200 | 08 Выключатели нагрузки, рубильники, разъединители, предохранители | 08.12 Предохранители плавкие ППН EKF PROxima |  | Регулярная | PROxima | 0 | 0.128 | 0.000148
fus-33/100/2 | Плавкая вставка ППН-33 100/2А габарит 00С EKF PROxima | Ссылка |  | шт | 177.06 | 113.3184 | 132.795 | 113.3184 | 0 | 1 | 5 | 200 | 08 Выключатели нагрузки, рубильники, разъединители, предохранители | 08.12 Предохранители плавкие ППН EKF PROxima |  | Регулярная | PROxima | 0 | 0.128 | 0.000148
fus-33/100/32 | Плавкая вставка ППН-33 100/32А габарит 00С EKF PROxima | Ссылка |  | шт | 177.06 | 113.3184 | 132.795 | 113.3184 | 0 | 1 | 5 | 200 | 08 Выключатели нагрузки, рубильники, разъединители, предохранители | 08.12 Предохранители плавкие ППН EKF PROxima |  | Регулярная | PROxima | 0 | 0.128 | 0.000148
fus-33/100/40 | Плавкая вставка ППН-33 100/40А габарит 00С EKF PROxima | Ссылка |  | шт | 177.06 | 113.3184 | 132.795 | 113.3184 | 0 | 1 | 5 | 200 | 08 Выключатели нагрузки, рубильники, разъединители, предохранители | 08.12 Предохранители плавкие ППН EKF PROxima |  | Регулярная | PROxima | 0 | 0.128 | 0.000148
fus-33/100/50 | Плавкая вставка ППН-33 100/50А габарит 00С EKF PROxima | Ссылка |  | шт | 177.06 | 113.3184 | 132.795 | 113.3184 | 0 | 1 | 5 | 200 | 08 Выключатели нагрузки, рубильники, разъединители, предохранители | 08.12 Предохранители плавкие ППН EKF PROxima |  | Регулярная | PROxima | 0 | 0.128 | 0.000148
fus-33/100/63 | Плавкая вставка ППН-33 100/63А габарит 00С EKF PROxima | Ссылка |  | шт | 177.06 | 113.3184 | 132.795 | 113.3184 | 0 | 1 | 5 | 200 | 08 Выключатели нагрузки, рубильники, разъединители, предохранители | 08.12 Предохранители плавкие ППН EKF PROxima |  | Регулярная | PROxima | 0 | 0.128 | 0.000148
fus-33/100/80 | Плавкая вставка ППН-33 100/80А габарит 00С EKF PROxima | Ссылка |  | шт | 177.06 | 113.3184 | 132.795 | 113.3184 | 0 | 1 | 5 | 200 | 08 Выключатели нагрузки, рубильники, разъединители, предохранители | 08.12 Предохранители плавкие ППН EKF PROxima |  | Регулярная | PROxima | 0 | 0.128 | 0.000148
fus-33-0/160/100 | Плавкая вставка ППН-33 160/100А габарит 0 EKF PROxima | Ссылка |  | шт | 255.94 | 163.8016 | 191.955 | 163.8016 | 0 | 1 | 3 | 108 | 08 Выключатели нагрузки, рубильники, разъединители, предохранители | 08.12 Предохранители плавкие ППН EKF PROxima |  | Регулярная | PROxima | 0 | 0.241 | 0.000288
fus-33/160/100 | Плавкая вставка ППН-33 160/100А габарит 00 EKF PROxima | Ссылка |  | шт | 197.39 | 126.3296 | 148.0425 | 126.3296 | 0 | 1 | 3 | 120 | 08 Выключатели нагрузки, рубильники, разъединители, предохранители | 08.12 Предохранители плавкие ППН EKF PROxima |  | Регулярная | PROxima | 0 | 0.192 | 0.000207
fus-33-0/160/125 | Плавкая вставка ППН-33 160/125А габарит 0 EKF PROxima | Ссылка |  | шт | 255.94 | 163.8016 | 191.955 | 163.8016 | Хит-цена! | 1 | 3 | 108 | 08 Выключатели нагрузки, рубильники, разъединители, предохранители | 08.12 Предохранители плавкие ППН EKF PROxima |  | Регулярная | PROxima | 0 | 0.241 | 0.000288
fus-33/160/125 | Плавкая вставка ППН-33 160/125А габарит 00 EKF PROxima | Ссылка |  | шт | 197.97 | 126.7008 | 148.4775 | 126.7008 | 0 | 1 | 3 | 120 | 08 Выключатели нагрузки, рубильники, разъединители, предохранители | 08.12 Предохранители плавкие ППН EKF PROxima |  | Регулярная | PROxima | 0 | 0.192 | 0.000207
fus-33-0/160 | Плавкая вставка ППН-33 160/160А габарит 0 EKF PROxima | Ссылка |  | шт | 255.96 | 163.8144 | 191.97 | 163.8144 | 0 | 1 | 3 | 108 | 08 Выключатели нагрузки, рубильники, разъединители, предохранители | 08.12 Предохранители плавкие ППН EKF PROxima |  | Регулярная | PROxima | 0 | 0.241 | 0.000288
fus-33/160 | Плавкая вставка ППН-33 160/160А габарит 00 EKF PROxima | Ссылка |  | шт | 197.97 | 126.7008 | 148.4775 | 126.7008 | 0 | 1 | 3 | 120 | 08 Выключатели нагрузки, рубильники, разъединители, предохранители | 08.12 Предохранители плавкие ППН EKF PROxima |  | Регулярная | PROxima | 0 | 0.192 | 0.000207
fus-33-0/160/16 | Плавкая вставка ППН-33 160/16А габарит 0 EKF PROxima | Ссылка |  | шт | 255.87 | 163.7568 | 191.9025 | 163.7568 | 0 | 1 | 3 | 108 | 08 Выключатели нагрузки, рубильники, разъединители, предохранители | 08.12 Предохранители плавкие ППН EKF PROxima |  | Регулярная | PROxima | 0 | 0.241 | 0.000288
fus-33/160/16 | Плавкая вставка ППН-33 160/16А габарит 00 EKF PROxima | Ссылка |  | шт | 183.86 | 117.6704 | 137.895 | 117.6704 | 0 | 1 | 3 | 120 | 08 Выключатели нагрузки, рубильники, разъединители, предохранители | 08.12 Предохранители плавкие ППН EKF PROxima |  | Регулярная | PROxima | 0 | 0.192 | 0.000207
fus-33-0/160/20 | Плавкая вставка ППН-33 160/20А габарит 0 EKF PROxima | Ссылка |  | шт | 255.87 | 163.7568 | 191.9025 | 163.7568 | 0 | 1 | 3 | 108 | 08 Выключатели нагрузки, рубильники, разъединители, предохранители | 08.12 Предохранители плавкие ППН EKF PROxima |  | Регулярная | PROxima | 0 | 0.241 | 0.000288
fus-33/160/20 | Плавкая вставка ППН-33 160/20А габарит 00 EKF PROxima | Ссылка |  | шт | 197.97 | 126.7008 | 148.4775 | 126.7008 | Хит-цена! | 1 | 3 | 120 | 08 Выключатели нагрузки, рубильники, разъединители, предохранители | 08.12 Предохранители плавкие ППН EKF PROxima |  | Регулярная | PROxima | 0 | 0.192 | 0.000207
fus-33-0/160/25 | Плавкая вставка ППН-33 160/25А габарит 0 EKF PROxima | Ссылка |  | шт | 255.87 | 163.7568 | 191.9025 | 163.7568 | Хит-цена! | 1 | 3 | 108 | 08 Выключатели нагрузки, рубильники, разъединители, предохранители | 08.12 Предохранители плавкие ППН EKF PROxima |  | Регулярная | PROxima | 0 | 0.241 | 0.000288
fus-33/160/25 | Плавкая вставка ППН-33 160/25А габарит 00 EKF PROxima | Ссылка |  | шт | 197.97 | 126.7008 | 148.4775 | 126.7008 | 0 | 1 | 3 | 120 | 08 Выключатели нагрузки, рубильники, разъединители, предохранители | 08.12 Предохранители плавкие ППН EKF PROxima |  | Регулярная | PROxima | 0 | 0.192 | 0.000207
fus-33-0/160/32 | Плавкая вставка ППН-33 160/32А габарит 0 EKF PROxima | Ссылка |  | шт | 255.87 | 163.7568 | 191.9025 | 163.7568 | Хит-цена! | 1 | 3 | 108 | 08 Выключатели нагрузки, рубильники, разъединители, предохранители | 08.12 Предохранители плавкие ППН EKF PROxima |  | Регулярная | PROxima | 0 | 0.241 | 0.000288
fus-33/160/32 | Плавкая вставка ППН-33 160/32А габарит 00 EKF PROxima | Ссылка |  | шт | 197.97 | 126.7008 | 148.4775 | 126.7008 | 0 | 1 | 3 | 120 | 08 Выключатели нагрузки, рубильники, разъединители, предохранители | 08.12 Предохранители плавкие ППН EKF PROxima |  | Регулярная | PROxima | 0 | 0.192 | 0.000207
fus-33-0/160/40 | Плавкая вставка ППН-33 160/40А габарит 0 EKF PROxima | Ссылка |  | шт | 255.96 | 163.8144 | 191.97 | 163.8144 | 0 | 1 | 3 | 108 | 08 Выключатели нагрузки, рубильники, разъединители, предохранители | 08.12 Предохранители плавкие ППН EKF PROxima |  | Регулярная | PROxima | 0 | 0.241 | 0.000288
fus-33/160/40 | Плавкая вставка ППН-33 160/40А габарит 00 EKF PROxima | Ссылка |  | шт | 197.97 | 126.7008 | 148.4775 | 126.7008 | 0 | 1 | 3 | 120 | 08 Выключатели нагрузки, рубильники, разъединители, предохранители | 08.12 Предохранители плавкие ППН EKF PROxima |  | Регулярная | PROxima | 0 | 0.192 | 0.000207
fus-33/160/4 | Плавкая вставка ППН-33 160/4А габарит 00 EKF PROxima | Ссылка |  | шт | 197.97 | 126.7008 | 148.4775 | 126.7008 | 0 | 1 | 3 | 120 | 08 Выключатели нагрузки, рубильники, разъединители, предохранители | 08.12 Предохранители плавкие ППН EKF PROxima |  | Регулярная | PROxima | 0 | 0.192 | 0.000207
fus-33-0/160/50 | Плавкая вставка ППН-33 160/50А габарит 0 EKF PROxima | Ссылка |  | шт | 255.96 | 163.8144 | 191.97 | 163.8144 | Хит-цена! | 1 | 3 | 108 | 08 Выключатели нагрузки, рубильники, разъединители, предохранители | 08.12 Предохранители плавкие ППН EKF PROxima |  | Регулярная | PROxima | 0 | 0.241 | 0.000288
fus-33/160/50 | Плавкая вставка ППН-33 160/50А габарит 00 EKF PROxima | Ссылка |  | шт | 197.97 | 126.7008 | 148.4775 | 126.7008 | 0 | 1 | 3 | 120 | 08 Выключатели нагрузки, рубильники, разъединители, предохранители | 08.12 Предохранители плавкие ППН EKF PROxima |  | Регулярная | PROxima | 0 | 0.192 | 0.000207
fus-33-0/160/63 | Плавкая вставка ППН-33 160/63А габарит 0 EKF PROxima | Ссылка |  | шт | 255.96 | 163.8144 | 191.97 | 163.8144 | 0 | 1 | 3 | 108 | 08 Выключатели нагрузки, рубильники, разъединители, предохранители | 08.12 Предохранители плавкие ППН EKF PROxima |  | Регулярная | PROxima | 0 | 0.241 | 0.000288
fus-33/160/63 | Плавкая вставка ППН-33 160/63А габарит 00 EKF PROxima | Ссылка |  | шт | 197.97 | 126.7008 | 148.4775 | 126.7008 | 0 | 1 | 3 | 120 | 08 Выключатели нагрузки, рубильники, разъединители, предохранители | 08.12 Предохранители плавкие ППН EKF PROxima |  | Регулярная | PROxima | 0 | 0.192 | 0.000207
fus-33/160/6 | Плавкая вставка ППН-33 160/6А габарит 00 EKF PROxima | Ссылка |  | шт | 197.97 | 126.7008 | 148.4775 | 126.7008 | 0 | 1 | 3 | 120 | 08 Выключатели нагрузки, рубильники, разъединители, предохранители | 08.12 Предохранители плавкие ППН EKF PROxima |  | Регулярная | PROxima | 0 | 0.192 | 0.000207
fus-33-0/160/80 | Плавкая вставка ППН-33 160/80А габарит 0 EKF PROxima | Ссылка |  | шт | 255.96 | 163.8144 | 191.97 | 163.8144 | Хит-цена! | 1 | 3 | 108 | 08 Выключатели нагрузки, рубильники, разъединители, предохранители | 08.12 Предохранители плавкие ППН EKF PROxima |  | Регулярная | PROxima | 0 | 0.241 | 0.000288
fus-33160/80 | Плавкая вставка ППН-33 160/80А габарит 00 EKF PROxima | Ссылка |  | шт | 197.97 | 126.7008 | 148.4775 | 126.7008 | 0 | 1 | 3 | 120 | 08 Выключатели нагрузки, рубильники, разъединители, предохранители | 08.12 Предохранители плавкие ППН EKF PROxima |  | Регулярная | PROxima | 0 | 0.192 | 0.000207
fus-35/250/100 | Плавкая вставка ППН-35 250/100А габарит 1 EKF PROxima | Ссылка |  | шт | 409.44 | 262.0416 | 307.08 | 262.0416 | 0 | 1 | 3 | 60 | 08 Выключатели нагрузки, рубильники, разъединители, предохранители | 08.12 Предохранители плавкие ППН EKF PROxima |  | Регулярная | PROxima | 0 | 0.458 | 0.000631
fus-35/250/125 | Плавкая вставка ППН-35 250/125А габарит 1 EKF PROxima | Ссылка |  | шт | 409.44 | 262.0416 | 307.08 | 262.0416 | 0 | 1 | 3 | 60 | 08 Выключатели нагрузки, рубильники, разъединители, предохранители | 08.12 Предохранители плавкие ППН EKF PROxima |  | Регулярная | PROxima | 0 | 0.458 | 0.000631
fus-35/250/160 | Плавкая вставка ППН-35 250/160А габарит 1 EKF PROxima | Ссылка |  | шт | 409.44 | 262.0416 | 307.08 | 262.0416 | 0 | 1 | 3 | 60 | 08 Выключатели нагрузки, рубильники, разъединители, предохранители | 08.12 Предохранители плавкие ППН EKF PROxima |  | Регулярная | PROxima | 0 | 0.458 | 0.000631
fus-35/250/200 | Плавкая вставка ППН-35 250/200А габарит 1 EKF PROxima | Ссылка |  | шт | 409.44 | 262.0416 | 307.08 | 262.0416 | 0 | 1 | 3 | 60 | 08 Выключатели нагрузки, рубильники, разъединители, предохранители | 08.12 Предохранители плавкие ППН EKF PROxima |  | Регулярная | PROxima | 0 | 0.458 | 0.000631
fus-35/250 | Плавкая вставка ППН-35 250/250А габарит 1 EKF PROxima | Ссылка |  | шт | 409.44 | 262.0416 | 307.08 | 262.0416 | 0 | 1 | 3 | 60 | 08 Выключатели нагрузки, рубильники, разъединители, предохранители | 08.12 Предохранители плавкие ППН EKF PROxima |  | Регулярная | PROxima | 0 | 0.458 | 0.000631
fus-35/250/25 | Плавкая вставка ППН-35 250/25А габарит 1 EKF PROxima | Ссылка |  | шт | 346.08 | 221.4912 | 259.56 | 221.4912 | 0 | 1 | 3 | 60 | 08 Выключатели нагрузки, рубильники, разъединители, предохранители | 08.12 Предохранители плавкие ППН EKF PROxima |  | Регулярная | PROxima | 0 | 0.458 | 0.000631
fus-35/250/32 | Плавкая вставка ППН-35 250/32А габарит 1 EKF PROxima | Ссылка |  | шт | 410.97 | 263.0208 | 308.2275 | 263.0208 | Хит-цена! | 1 | 3 | 60 | 08 Выключатели нагрузки, рубильники, разъединители, предохранители | 08.12 Предохранители плавкие ППН EKF PROxima |  | Регулярная | PROxima | 0 | 0.458 | 0.000631
fus-35/250/40 | Плавкая вставка ППН-35 250/40А габарит 1 EKF PROxima | Ссылка |  | шт | 409.47 | 262.0608 | 307.1025 | 262.0608 | 0 | 1 | 3 | 60 | 08 Выключатели нагрузки, рубильники, разъединители, предохранители | 08.12 Предохранители плавкие ППН EKF PROxima |  | Регулярная | PROxima | 0 | 0.458 | 0.000631
fus-35/250/50 | Плавкая вставка ППН-35 250/50А габарит 1 EKF PROxima | Ссылка |  | шт | 409.47 | 262.0608 | 307.1025 | 262.0608 | 0 | 1 | 3 | 60 | 08 Выключатели нагрузки, рубильники, разъединители, предохранители | 08.12 Предохранители плавкие ППН EKF PROxima |  | Регулярная | PROxima | 0 | 0.458 | 0.000631
fus-35/250/63 | Плавкая вставка ППН-35 250/63А габарит 1 EKF PROxima | Ссылка |  | шт | 409.44 | 262.0416 | 307.08 | 262.0416 | 0 | 1 | 3 | 60 | 08 Выключатели нагрузки, рубильники, разъединители, предохранители | 08.12 Предохранители плавкие ППН EKF PROxima |  | Регулярная | PROxima | 0 | 0.458 | 0.000631
fus-35/250/80 | Плавкая вставка ППН-35 250/80А габарит 1 EKF PROxima | Ссылка |  | шт | 409.44 | 262.0416 | 307.08 | 262.0416 | 0 | 1 | 3 | 60 | 08 Выключатели нагрузки, рубильники, разъединители, предохранители | 08.12 Предохранители плавкие ППН EKF PROxima |  | Регулярная | PROxima | 0 | 0.458 | 0.000631
fus-37/400/125 | Плавкая вставка ППН-37 400/125А габарит 2 EKF PROxima | Ссылка |  | шт | 549.22 | 351.5008 | 411.915 | 351.5008 | 0 | 1 | 1 | 36 | 08 Выключатели нагрузки, рубильники, разъединители, предохранители | 08.12 Предохранители плавкие ППН EKF PROxima |  | Регулярная | PROxima | 0 | 0.694 | 0.000651
fus-37/400/200 | Плавкая вставка ППН-37 400/200А габарит 2 EKF PROxima | Ссылка |  | шт | 549.22 | 351.5008 | 411.915 | 351.5008 | 0 | 1 | 1 | 36 | 08 Выключатели нагрузки, рубильники, разъединители, предохранители | 08.12 Предохранители плавкие ППН EKF PROxima |  | Регулярная | PROxima | 0 | 0.694 | 0.000651
fus-37/400/250 | Плавкая вставка ППН-37 400/250А габарит 2 EKF PROxima | Ссылка |  | шт | 549.56 | 351.7184 | 412.17 | 351.7184 | 0 | 1 | 1 | 36 | 08 Выключатели нагрузки, рубильники, разъединители, предохранители | 08.12 Предохранители плавкие ППН EKF PROxima |  | Регулярная | PROxima | 0 | 0.694 | 0.000651
fus-37/400/315 | Плавкая вставка ППН-37 400/315А габарит 2 EKF PROxima | Ссылка |  | шт | 549.22 | 351.5008 | 411.915 | 351.5008 | 0 | 1 | 1 | 36 | 08 Выключатели нагрузки, рубильники, разъединители, предохранители | 08.12 Предохранители плавкие ППН EKF PROxima |  | Регулярная | PROxima | 0 | 0.694 | 0.000651
fus-37/400/350 | Плавкая вставка ППН-37 400/350А габарит 2 EKF PROxima | Ссылка |  | шт | 549.22 | 351.5008 | 411.915 | 351.5008 | Хит-цена! | 1 | 1 | 36 | 08 Выключатели нагрузки, рубильники, разъединители, предохранители | 08.12 Предохранители плавкие ППН EKF PROxima |  | Регулярная | PROxima | 0 | 0.694 | 0.000651
fus-37/400 | Плавкая вставка ППН-37 400/400А габарит 2 EKF PROxima | Ссылка |  | шт | 543.98 | 348.1472 | 407.985 | 348.1472 | 0 | 1 | 1 | 36 | 08 Выключатели нагрузки, рубильники, разъединители, предохранители | 08.12 Предохранители плавкие ППН EKF PROxima |  | Регулярная | PROxima | 0 | 0.694 | 0.000651
fus-39/630/315 | Плавкая вставка ППН-39 630/315А габарит 3 EKF PROxima | Ссылка |  | шт | 757.05 | 484.512 | 567.7875 | 484.512 | Хит-цена! | 1 | 1 | 30 | 08 Выключатели нагрузки, рубильники, разъединители, предохранители | 08.12 Предохранители плавкие ППН EKF PROxima |  | Регулярная | PROxima | 0 | 0.967 | 0.0009765
fus-39/630/350 | Плавкая вставка ППН-39 630/350А габарит 3 EKF PROxima | Ссылка |  | шт | 757.05 | 484.512 | 567.7875 | 484.512 | Хит-цена! | 1 | 1 | 30 | 08 Выключатели нагрузки, рубильники, разъединители, предохранители | 08.12 Предохранители плавкие ППН EKF PROxima |  | Регулярная | PROxima | 0 | 0.967 | 0.0009765
fus-39/630/400 | Плавкая вставка ППН-39 630/400А габарит 3 EKF PROxima | Ссылка |  | шт | 811.13 | 519.1232 | 608.3475 | 519.1232 | 0 | 1 | 1 | 30 | 08 Выключатели нагрузки, рубильники, разъединители, предохранители | 08.12 Предохранители плавкие ППН EKF PROxima |  | Регулярная | PROxima | 0 | 0.967 | 0.0009765
fus-39/630/425 | Плавкая вставка ППН-39 630/425А габарит 3 EKF PROxima | Ссылка |  | шт | 648.13 | 414.8032 | 486.0975 | 414.8032 | 0 | 1 | 1 | 30 | 08 Выключатели нагрузки, рубильники, разъединители, предохранители | 08.12 Предохранители плавкие ППН EKF PROxima |  | Регулярная | PROxima | 0 | 0.967 | 0.0009765
fus-39/630/500 | Плавкая вставка ППН-39 630/500А габарит 3 EKF PROxima | Ссылка |  | шт | 1639.68 | 1049.3952 | 1229.76 | 1049.3952 | 0 | 1 | 1 | 30 | 08 Выключатели нагрузки, рубильники, разъединители, предохранители | 08.12 Предохранители плавкие ППН EKF PROxima |  | Регулярная | PROxima | 0 | 0.967 | 0.0009765
fus-39/630 | Плавкая вставка ППН-39 630/630А габарит 3 EKF PROxima | Ссылка |  | шт | 1623.57 | 1039.0848 | 1217.6775 | 1039.0848 | 0 | 1 | 1 | 30 | 08 Выключатели нагрузки, рубильники, разъединители, предохранители | 08.12 Предохранители плавкие ППН EKF PROxima |  | Регулярная | PROxima | 0 | 0.967 | 0.0009765
fus-41/1250/1000 | Плавкая вставка ППН-41 1250/1000А габарит 4 EKF PROxima | Ссылка |  | шт | 3281.67 | 2100.2688 | 2461.2525 | 2100.2688 | 0 | 1 | 1 | 10 | 08 Выключатели нагрузки, рубильники, разъединители, предохранители | 08.12 Предохранители плавкие ППН EKF PROxima |  | Регулярная | PROxima | 0 | 2.2 | 0.0019372
fus-41/1250 | Плавкая вставка ППН-41 1250/1250А габарит 4 EKF PROxima | Ссылка |  | шт | 2595.6 | 1661.184 | 1946.7 | 1661.184 | 0 | 1 | 1 | 10 | 08 Выключатели нагрузки, рубильники, разъединители, предохранители | 08.12 Предохранители плавкие ППН EKF PROxima |  | Регулярная | PROxima | 0 | 2.2 | 0.0019372
fus-41/1250/630 | Плавкая вставка ППН-41 1250/630А габарит 4 EKF PROxima | Ссылка |  | шт | 2853.67 | 1826.3488 | 2140.2525 | 1826.3488 | 0 | 1 | 1 | 10 | 08 Выключатели нагрузки, рубильники, разъединители, предохранители | 08.12 Предохранители плавкие ППН EKF PROxima |  | Регулярная | PROxima | 0 | 2.2 | 0.0019372
fus-41/1250/800 | Плавкая вставка ППН-41 1250/800А габарит 4 EKF PROxima | Ссылка |  | шт | 3281.67 | 2100.2688 | 2461.2525 | 2100.2688 | 0 | 1 | 1 | 10 | 08 Выключатели нагрузки, рубильники, разъединители, предохранители | 08.12 Предохранители плавкие ППН EKF PROxima |  | Регулярная | PROxima | 0 | 2.2 | 0.0019372
fus-hundle | Ручка для съема ППН EKF PROxima | Ссылка |  | шт | 398.79 | 255.2256 | 299.0925 | 255.2256 | 0 | 1 | 1 | 50 | 08 Выключатели нагрузки, рубильники, разъединители, предохранители | 08.12 Предохранители плавкие ППН EKF PROxima |  | Регулярная | PROxima | 0 | 0.32 | 0.001064
pvc-10x38-0,5 | Плавкая вставка цилиндрическая ПВЦ (10х38) 0,5А EKF PROxima | Ссылка |  | шт | 23.54 | 15.0656 | 17.655 | 15.0656 | 0 | 20 | 20 | 1000 | 08 Выключатели нагрузки, рубильники, разъединители, предохранители | 08.13 Плавкие вставки цилиндрические ПВЦ EKF PROxima |  | Заказная (16) | PROxima | 0 | 0.01 | 1.125e-05
pvc-10x38-10 | Плавкая вставка цилиндрическая ПВЦ (10х38) 10А EKF PROxima | Ссылка |  | шт | 23.54 | 15.0656 | 17.655 | 15.0656 | 0 | 20 | 20 | 1000 | 08 Выключатели нагрузки, рубильники, разъединители, предохранители | 08.13 Плавкие вставки цилиндрические ПВЦ EKF PROxima |  | Регулярная | PROxima | 0 | 0.01 | 1.125e-05
pvc-10x38-16 | Плавкая вставка цилиндрическая ПВЦ (10х38) 16А EKF PROxima | Ссылка |  | шт | 23.54 | 15.0656 | 17.655 | 15.0656 | 0 | 20 | 20 | 2000 | 08 Выключатели нагрузки, рубильники, разъединители, предохранители | 08.13 Плавкие вставки цилиндрические ПВЦ EKF PROxima |  | Регулярная | PROxima | 0 | 0.01 | 1.125e-05
pvc-10x38-1 | Плавкая вставка цилиндрическая ПВЦ (10х38) 1А EKF PROxima | Ссылка |  | шт | 23.54 | 15.0656 | 17.655 | 15.0656 | 0 | 20 | 20 | 1000 | 08 Выключатели нагрузки, рубильники, разъединители, предохранители | 08.13 Плавкие вставки цилиндрические ПВЦ EKF PROxima |  | Выводимая из ассортимента | PROxima | 0 | 0.01 | 1.125e-05
pvc-10x38-20 | Плавкая вставка цилиндрическая ПВЦ (10х38) 20А EKF PROxima | Ссылка |  | шт | 23.54 | 15.0656 | 17.655 | 15.0656 | 0 | 20 | 20 | 1000 | 08 Выключатели нагрузки, рубильники, разъединители, предохранители | 08.13 Плавкие вставки цилиндрические ПВЦ EKF PROxima |  | Регулярная | PROxima | 0 | 0.01 | 1.125e-05
pvc-10x38-25 | Плавкая вставка цилиндрическая ПВЦ (10х38) 25А EKF PROxima | Ссылка |  | шт | 23.54 | 15.0656 | 17.655 | 15.0656 | 0 | 20 | 20 | 1000 | 08 Выключатели нагрузки, рубильники, разъединители, предохранители | 08.13 Плавкие вставки цилиндрические ПВЦ EKF PROxima |  | Регулярная | PROxima | 0 | 0.01 | 1.125e-05
pvc-10x38-2 | Плавкая вставка цилиндрическая ПВЦ (10х38) 2А EKF PROxima | Ссылка |  | шт | 23.54 | 15.0656 | 17.655 | 15.0656 | 0 | 20 | 20 | 1000 | 08 Выключатели нагрузки, рубильники, разъединители, предохранители | 08.13 Плавкие вставки цилиндрические ПВЦ EKF PROxima |  | Регулярная | PROxima | 0 | 0.01 | 1.125e-05
pvc-10x38-32 | Плавкая вставка цилиндрическая ПВЦ (10х38) 32А EKF PROxima | Ссылка |  | шт | 23.54 | 15.0656 | 17.655 | 15.0656 | 0 | 20 | 20 | 1000 | 08 Выключатели нагрузки, рубильники, разъединители, предохранители | 08.13 Плавкие вставки цилиндрические ПВЦ EKF PROxima |  | Регулярная | PROxima | 0 | 0.01 | 1.125e-05
pvc-10x38-4 | Плавкая вставка цилиндрическая ПВЦ (10х38) 4А EKF PROxima | Ссылка |  | шт | 23.54 | 15.0656 | 17.655 | 15.0656 | 0 | 20 | 20 | 1000 | 08 Выключатели нагрузки, рубильники, разъединители, предохранители | 08.13 Плавкие вставки цилиндрические ПВЦ EKF PROxima |  | Регулярная | PROxima | 0 | 0.01 | 1.125e-05
pvc-10x38-6 | Плавкая вставка цилиндрическая ПВЦ (10х38) 6А EKF PROxima | Ссылка |  | шт | 23.54 | 15.0656 | 17.655 | 15.0656 | 0 | 20 | 20 | 2000 | 08 Выключатели нагрузки, рубильники, разъединители, предохранители | 08.13 Плавкие вставки цилиндрические ПВЦ EKF PROxima |  | Регулярная | PROxima | 0 | 0.01 | 1.125e-05
pvc-10x38-8 | Плавкая вставка цилиндрическая ПВЦ (10х38) 8А EKF PROxima | Ссылка |  | шт | 23.54 | 15.0656 | 17.655 | 15.0656 | 0 | 20 | 20 | 1000 | 08 Выключатели нагрузки, рубильники, разъединители, предохранители | 08.13 Плавкие вставки цилиндрические ПВЦ EKF PROxima |  | Регулярная | PROxima | 0 | 0.01 | 1.125e-05
pvc-14x51-10 | Плавкая вставка цилиндрическая ПВЦ (14х51) 10А EKF PROxima | Ссылка |  | шт | 43.53 | 27.8592 | 32.6475 | 27.8592 | 0 | 10 | 10 | 1000 | 08 Выключатели нагрузки, рубильники, разъединители, предохранители | 08.13 Плавкие вставки цилиндрические ПВЦ EKF PROxima |  | Регулярная | PROxima | 0 | 0.024 | 1.125e-05
pvc-14x51-16 | Плавкая вставка цилиндрическая ПВЦ (14х51) 16А EKF PROxima | Ссылка |  | шт | 43.53 | 27.8592 | 32.6475 | 27.8592 | 0 | 10 | 10 | 500 | 08 Выключатели нагрузки, рубильники, разъединители, предохранители | 08.13 Плавкие вставки цилиндрические ПВЦ EKF PROxima |  | Регулярная | PROxima | 0 | 0.024 | 1.125e-05
pvc-14x51-20 | Плавкая вставка цилиндрическая ПВЦ (14х51) 20А EKF PROxima | Ссылка |  | шт | 43.53 | 27.8592 | 32.6475 | 27.8592 | 0 | 10 | 10 | 500 | 08 Выключатели нагрузки, рубильники, разъединители, предохранители | 08.13 Плавкие вставки цилиндрические ПВЦ EKF PROxima |  | Регулярная | PROxima | 0 | 0.024 | 1.125e-05
pvc-14x51-25 | Плавкая вставка цилиндрическая ПВЦ (14х51) 25А EKF PROxima | Ссылка |  | шт | 43.53 | 27.8592 | 32.6475 | 27.8592 | 0 | 10 | 10 | 500 | 08 Выключатели нагрузки, рубильники, разъединители, предохранители | 08.13 Плавкие вставки цилиндрические ПВЦ EKF PROxima |  | Регулярная | PROxima | 0 | 0.024 | 1.125e-05
pvc-14x51-2 | Плавкая вставка цилиндрическая ПВЦ (14х51) 2А EKF PROxima | Ссылка |  | шт | 43.53 | 27.8592 | 32.6475 | 27.8592 | 0 | 10 | 10 | 500 | 08 Выключатели нагрузки, рубильники, разъединители, предохранители | 08.13 Плавкие вставки цилиндрические ПВЦ EKF PROxima |  | Заказная (16) | PROxima | 0 | 0.024 | 1.125e-05
pvc-14x51-32 | Плавкая вставка цилиндрическая ПВЦ (14х51) 32А EKF PROxima | Ссылка |  | шт | 43.53 | 27.8592 | 32.6475 | 27.8592 | 0 | 10 | 10 | 1000 | 08 Выключатели нагрузки, рубильники, разъединители, предохранители | 08.13 Плавкие вставки цилиндрические ПВЦ EKF PROxima |  | Регулярная | PROxima | 0 | 0.024 | 1.125e-05
pvc-14x51-40 | Плавкая вставка цилиндрическая ПВЦ (14х51) 40А EKF PROxima | Ссылка |  | шт | 43.53 | 27.8592 | 32.6475 | 27.8592 | 0 | 10 | 10 | 500 | 08 Выключатели нагрузки, рубильники, разъединители, предохранители | 08.13 Плавкие вставки цилиндрические ПВЦ EKF PROxima |  | Регулярная | PROxima | 0 | 0.024 | 1.125e-05
pvc-14x51-4 | Плавкая вставка цилиндрическая ПВЦ (14х51) 4А EKF PROxima | Ссылка |  | шт | 43.53 | 27.8592 | 32.6475 | 27.8592 | 0 | 10 | 10 | 500 | 08 Выключатели нагрузки, рубильники, разъединители, предохранители | 08.13 Плавкие вставки цилиндрические ПВЦ EKF PROxima |  | Регулярная | PROxima | 0 | 0.024 | 1.125e-05
pvc-14x51-50 | Плавкая вставка цилиндрическая ПВЦ (14х51) 50А EKF PROxima | Ссылка |  | шт | 43.53 | 27.8592 | 32.6475 | 27.8592 | 0 | 10 | 10 | 500 | 08 Выключатели нагрузки, рубильники, разъединители, предохранители | 08.13 Плавкие вставки цилиндрические ПВЦ EKF PROxima |  | Регулярная | PROxima | 0 | 0.024 | 1.125e-05
pvc-14x51-63 | Плавкая вставка цилиндрическая ПВЦ (14х51) 63А EKF PROxima | Ссылка |  | шт | 43.53 | 27.8592 | 32.6475 | 27.8592 | 0 | 10 | 10 | 500 | 08 Выключатели нагрузки, рубильники, разъединители, предохранители | 08.13 Плавкие вставки цилиндрические ПВЦ EKF PROxima |  | Регулярная | PROxima | 0 | 0.024 | 1.125e-05
pvc-14x51-6 | Плавкая вставка цилиндрическая ПВЦ (14х51) 6А EKF PROxima | Ссылка |  | шт | 43.53 | 27.8592 | 32.6475 | 27.8592 | 0 | 10 | 10 | 500 | 08 Выключатели нагрузки, рубильники, разъединители, предохранители | 08.13 Плавкие вставки цилиндрические ПВЦ EKF PROxima |  | Регулярная | PROxima | 0 | 0.024 | 1.125e-05
pvc-22x58-100 | Плавкая вставка цилиндрическая ПВЦ (22х58) 100А EKF PROxima | Ссылка |  | шт | 110.64 | 70.8096 | 82.98 | 70.8096 | 0 | 10 | 10 | 200 | 08 Выключатели нагрузки, рубильники, разъединители, предохранители | 08.13 Плавкие вставки цилиндрические ПВЦ EKF PROxima |  | Регулярная | PROxima | 0 | 0.037 | 1.125e-05
pvc-22x58-10 | Плавкая вставка цилиндрическая ПВЦ (22х58) 10А EKF PROxima | Ссылка |  | шт | 90.32 | 57.8048 | 67.74 | 57.8048 | 0 | 10 | 10 | 200 | 08 Выключатели нагрузки, рубильники, разъединители, предохранители | 08.13 Плавкие вставки цилиндрические ПВЦ EKF PROxima |  | Регулярная | PROxima | 0 | 0.037 | 1.125e-05
pvc-22x58-125 | Плавкая вставка цилиндрическая ПВЦ (22х58) 125А EKF PROxima | Ссылка |  | шт | 110.54 | 70.7456 | 82.905 | 70.7456 | 0 | 10 | 10 | 200 | 08 Выключатели нагрузки, рубильники, разъединители, предохранители | 08.13 Плавкие вставки цилиндрические ПВЦ EKF PROxima |  | Регулярная | PROxima | 0 | 0.037 | 1.125e-05
pvc-22x58-16 | Плавкая вставка цилиндрическая ПВЦ (22х58) 16А EKF PROxima | Ссылка |  | шт | 91.15 | 58.336 | 68.3625 | 58.336 | 0 | 10 | 10 | 200 | 08 Выключатели нагрузки, рубильники, разъединители, предохранители | 08.13 Плавкие вставки цилиндрические ПВЦ EKF PROxima |  | Регулярная | PROxima | 0 | 0.037 | 1.125e-05
pvc-22x58-20 | Плавкая вставка цилиндрическая ПВЦ (22х58) 20А EKF PROxima | Ссылка |  | шт | 91.05 | 58.272 | 68.2875 | 58.272 | 0 | 10 | 10 | 200 | 08 Выключатели нагрузки, рубильники, разъединители, предохранители | 08.13 Плавкие вставки цилиндрические ПВЦ EKF PROxima |  | Регулярная | PROxima | 0 | 0.037 | 1.125e-05
pvc-22x58-25 | Плавкая вставка цилиндрическая ПВЦ (22х58) 25А EKF PROxima | Ссылка |  | шт | 91.11 | 58.3104 | 68.3325 | 58.3104 | 0 | 10 | 10 | 200 | 08 Выключатели нагрузки, рубильники, разъединители, предохранители | 08.13 Плавкие вставки цилиндрические ПВЦ EKF PROxima |  | Регулярная | PROxima | 0 | 0.037 | 1.125e-05
pvc-22x58-2 | Плавкая вставка цилиндрическая ПВЦ (22х58) 2А EKF PROxima | Ссылка |  | шт | 90.32 | 57.8048 | 67.74 | 57.8048 | 0 | 10 | 10 | 200 | 08 Выключатели нагрузки, рубильники, разъединители, предохранители | 08.13 Плавкие вставки цилиндрические ПВЦ EKF PROxima |  | Заказная (16) | PROxima | 0 | 0.037 | 1.125e-05
pvc-22x58-32 | Плавкая вставка цилиндрическая ПВЦ (22х58) 32А EKF PROxima | Ссылка |  | шт | 91.24 | 58.3936 | 68.43 | 58.3936 | 0 | 10 | 10 | 200 | 08 Выключатели нагрузки, рубильники, разъединители, предохранители | 08.13 Плавкие вставки цилиндрические ПВЦ EKF PROxima |  | Регулярная | PROxima | 0 | 0.037 | 1.125e-05
pvc-22x58-40 | Плавкая вставка цилиндрическая ПВЦ (22х58) 40А EKF PROxima | Ссылка |  | шт | 91.29 | 58.4256 | 68.4675 | 58.4256 | 0 | 10 | 10 | 400 | 08 Выключатели нагрузки, рубильники, разъединители, предохранители | 08.13 Плавкие вставки цилиндрические ПВЦ EKF PROxima |  | Регулярная | PROxima | 0 | 0.037 | 1.125e-05
pvc-22x58-4 | Плавкая вставка цилиндрическая ПВЦ (22х58) 4А EKF PROxima | Ссылка |  | шт | 90.43 | 57.8752 | 67.8225 | 57.8752 | 0 | 10 | 10 | 200 | 08 Выключатели нагрузки, рубильники, разъединители, предохранители | 08.13 Плавкие вставки цилиндрические ПВЦ EKF PROxima |  | Заказная (16) | PROxima | 0 | 0.037 | 1.125e-05
pvc-22x58-50 | Плавкая вставка цилиндрическая ПВЦ (22х58) 50А EKF PROxima | Ссылка |  | шт | 91.25 | 58.4 | 68.4375 | 58.4 | 0 | 10 | 10 | 200 | 08 Выключатели нагрузки, рубильники, разъединители, предохранители | 08.13 Плавкие вставки цилиндрические ПВЦ EKF PROxima |  | Регулярная | PROxima | 0 | 0.037 | 1.125e-05
pvc-22x58-63 | Плавкая вставка цилиндрическая ПВЦ (22х58) 63А EKF PROxima | Ссылка |  | шт | 91.29 | 58.4256 | 68.4675 | 58.4256 | 0 | 10 | 10 | 200 | 08 Выключатели нагрузки, рубильники, разъединители, предохранители | 08.13 Плавкие вставки цилиндрические ПВЦ EKF PROxima |  | Регулярная | PROxima | 0 | 0.037 | 1.125e-05
pvc-22x58-6 | Плавкая вставка цилиндрическая ПВЦ (22х58) 6А EKF PROxima | Ссылка |  | шт | 90.43 | 57.8752 | 67.8225 | 57.8752 | 0 | 10 | 10 | 400 | 08 Выключатели нагрузки, рубильники, разъединители, предохранители | 08.13 Плавкие вставки цилиндрические ПВЦ EKF PROxima |  | Регулярная | PROxima | 0 | 0.037 | 1.125e-05
pvc-22x58-80 | Плавкая вставка цилиндрическая ПВЦ (22х58) 80А EKF PROxima | Ссылка |  | шт | 110.6 | 70.784 | 82.95 | 70.784 | 0 | 10 | 10 | 200 | 08 Выключатели нагрузки, рубильники, разъединители, предохранители | 08.13 Плавкие вставки цилиндрические ПВЦ EKF PROxima |  | Регулярная | PROxima | 0 | 0.037 | 1.125e-05
pvc-22x58-8 | Плавкая вставка цилиндрическая ПВЦ (22х58) 8А EKF PROxima | Ссылка |  | шт | 90.25 | 57.76 | 67.6875 | 57.76 | 0 | 10 | 10 | 200 | 08 Выключатели нагрузки, рубильники, разъединители, предохранители | 08.13 Плавкие вставки цилиндрические ПВЦ EKF PROxima |  | Регулярная | PROxima | 0 | 0.037 | 1.125e-05
pr-10-38-1 | Предохранитель-разъединитель для ПВЦ 10x38 1P (с индикацией) EKF PROxima | Ссылка |  | шт | 167.52 | 107.2128 | 125.64 | 107.2128 | 0 | 1 | 12 | 240 | 08 Выключатели нагрузки, рубильники, разъединители, предохранители | 08.14 Предохранители-разъединители для ПВЦ EKF PROxima |  | Регулярная | PROxima | 0 | 0.1 | 0.000128
pr-10-38-2 | Предохранитель-разъединитель для ПВЦ 10x38 2P (с индикацией) EKF PROxima | Ссылка |  | шт | 335 | 214.4 | 251.25 | 214.4 | 0 | 1 | 6 | 120 | 08 Выключатели нагрузки, рубильники, разъединители, предохранители | 08.14 Предохранители-разъединители для ПВЦ EKF PROxima |  | Регулярная | PROxima | 0 | 0.2 | 0.000256
pr-10-38-3 | Предохранитель-разъединитель для ПВЦ 10x38 3P (с индикацией) EKF PROxima | Ссылка |  | шт | 502.56 | 321.6384 | 376.92 | 321.6384 | 0 | 1 | 4 | 80 | 08 Выключатели нагрузки, рубильники, разъединители, предохранители | 08.14 Предохранители-разъединители для ПВЦ EKF PROxima |  | Регулярная | PROxima | 0 | 0.3 | 0.00032
pr-14-51-1 | Предохранитель-разъединитель для ПВЦ 14x51 1P (с индикацией) EKF PROxima | Ссылка |  | шт | 336.22 | 215.1808 | 252.165 | 215.1808 | 0 | 1 | 12 | 192 | 08 Выключатели нагрузки, рубильники, разъединители, предохранители | 08.14 Предохранители-разъединители для ПВЦ EKF PROxima |  | Регулярная | PROxima | 0 | 0.1 | 0.000128
pr-14-51-2 | Предохранитель-разъединитель для ПВЦ 14x51 2P (с индикацией) EKF PROxima | Ссылка |  | шт | 672.46 | 430.3744 | 504.345 | 430.3744 | 0 | 1 | 6 | 96 | 08 Выключатели нагрузки, рубильники, разъединители, предохранители | 08.14 Предохранители-разъединители для ПВЦ EKF PROxima |  | Регулярная | PROxima | 0 | 0.2 | 0.0002304
pr-14-51-3 | Предохранитель-разъединитель для ПВЦ 14x51 3P (с индикацией) EKF PROxima | Ссылка |  | шт | 1008.68 | 645.5552 | 756.51 | 645.5552 | 0 | 1 | 4 | 64 | 08 Выключатели нагрузки, рубильники, разъединители, предохранители | 08.14 Предохранители-разъединители для ПВЦ EKF PROxima |  | Регулярная | PROxima | 0 | 0.3 | 0.0003392
pr-22-58-1 | Предохранитель-разъединитель для ПВЦ 22x58 1P (с индикацией) EKF PROxima | Ссылка |  | шт | 782.82 | 501.0048 | 587.115 | 501.0048 | 0 | 1 | 6 | 108 | 08 Выключатели нагрузки, рубильники, разъединители, предохранители | 08.14 Предохранители-разъединители для ПВЦ EKF PROxima |  | Регулярная | PROxima | 0 | 0.1 | 0.000128
pr-22-58-2 | Предохранитель-разъединитель для ПВЦ 22x58 2P (с индикацией) EKF PROxima | Ссылка |  | шт | 1565.7 | 1002.048 | 1174.275 | 1002.048 | 0 | 1 | 3 | 54 | 08 Выключатели нагрузки, рубильники, разъединители, предохранители | 08.14 Предохранители-разъединители для ПВЦ EKF PROxima |  | Регулярная | PROxima | 0 | 0.2 | 0.0002304
pr-22-58-3 | Предохранитель-разъединитель для ПВЦ 22x58 3P (с индикацией) EKF PROxima | Ссылка |  | шт | 2345.94 | 1501.4016 | 1759.455 | 1501.4016 | 0 | 1 | 2 | 36 | 08 Выключатели нагрузки, рубильники, разъединители, предохранители | 08.14 Предохранители-разъединители для ПВЦ EKF PROxima |  | Регулярная | PROxima | 0 | 0.3 | 0.0003584
SL29-1-16-bas | Выключатель нагрузки 1P 16А ВН-29 EKF Basic | Ссылка |  | шт | 109.08 |  |  | 69.8112 | 0 | 1 | 12 | 120 | 08 Выключатели нагрузки, рубильники, разъединители, предохранители | 08.15 Выключатели нагрузки ВН-29 EKF Basic |  | Регулярная | Basic | 0 | 0.082 | 0.000164
SL29-1-25-bas | Выключатель нагрузки 1P 25А ВН-29 EKF Basic | Ссылка |  | шт | 109.08 |  |  | 69.8112 | 0 | 1 | 12 | 120 | 08 Выключатели нагрузки, рубильники, разъединители, предохранители | 08.15 Выключатели нагрузки ВН-29 EKF Basic |  | Регулярная | Basic | 0 | 0.082 | 0.000164
SL29-1-40-bas | Выключатель нагрузки 1P 40А ВН-29 EKF Basic | Ссылка |  | шт | 115.89 |  |  | 74.1696 | 0 | 1 | 12 | 120 | 08 Выключатели нагрузки, рубильники, разъединители, предохранители | 08.15 Выключатели нагрузки ВН-29 EKF Basic |  | Регулярная | Basic | 0 | 0.082 | 0.000164
SL29-1-63-bas | Выключатель нагрузки 1P 63А ВН-29 EKF Basic | Ссылка |  | шт | 124.98 |  |  | 79.9872 | 0 | 1 | 12 | 120 | 08 Выключатели нагрузки, рубильники, разъединители, предохранители | 08.15 Выключатели нагрузки ВН-29 EKF Basic |  | Регулярная | Basic | 0 | 0.082 | 0.000164
SL29-2-16-bas | Выключатель нагрузки 2P 16А ВН-29 EKF Basic | Ссылка |  | шт | 218.13 |  |  | 139.6032 | 0 | 1 | 6 | 60 | 08 Выключатели нагрузки, рубильники, разъединители, предохранители | 08.15 Выключатели нагрузки ВН-29 EKF Basic |  | Регулярная | Basic | 0 | 0.163 | 0.000329
SL29-2-25-bas | Выключатель нагрузки 2P 25А ВН-29 EKF Basic | Ссылка |  | шт | 141.16 |  |  | 90.3424 | 0 | 1 | 6 | 60 | 08 Выключатели нагрузки, рубильники, разъединители, предохранители | 08.15 Выключатели нагрузки ВН-29 EKF Basic |  | Регулярная | Basic | 0 | 0.163 | 0.000329
SL29-2-40-bas | Выключатель нагрузки 2P 40А ВН-29 EKF Basic | Ссылка |  | шт | 149.99 |  |  | 95.9936 | 0 | 1 | 6 | 60 | 08 Выключатели нагрузки, рубильники, разъединители, предохранители | 08.15 Выключатели нагрузки ВН-29 EKF Basic |  | Регулярная | Basic | 0 | 0.163 | 0.000329
SL29-2-63-bas | Выключатель нагрузки 2P 63А ВН-29 EKF Basic | Ссылка |  | шт | 249.95 |  |  | 159.968 | 0 | 1 | 6 | 60 | 08 Выключатели нагрузки, рубильники, разъединители, предохранители | 08.15 Выключатели нагрузки ВН-29 EKF Basic |  | Регулярная | Basic | 0 | 0.163 | 0.000329
SL29-3-16-bas | Выключатель нагрузки 3P 16А ВН-29 EKF Basic | Ссылка |  | шт | 211.74 |  |  | 135.5136 | 0 | 1 | 4 | 40 | 08 Выключатели нагрузки, рубильники, разъединители, предохранители | 08.15 Выключатели нагрузки ВН-29 EKF Basic |  | Регулярная | Basic | 0 | 0.245 | 0.000493
SL29-3-25-bas | Выключатель нагрузки 3P 25А ВН-29 EKF Basic | Ссылка |  | шт | 327.21 |  |  | 209.4144 | 0 | 1 | 4 | 40 | 08 Выключатели нагрузки, рубильники, разъединители, предохранители | 08.15 Выключатели нагрузки ВН-29 EKF Basic |  | Регулярная | Basic | 0 | 0.245 | 0.000493
SL29-3-40-bas | Выключатель нагрузки 3P 40А ВН-29 EKF Basic | Ссылка |  | шт | 347.67 |  |  | 222.5088 | 0 | 1 | 4 | 40 | 08 Выключатели нагрузки, рубильники, разъединители, предохранители | 08.15 Выключатели нагрузки ВН-29 EKF Basic |  | Регулярная | Basic | 0 | 0.245 | 0.000493
SL29-3-63-bas | Выключатель нагрузки 3P 63А ВН-29 EKF Basic | Ссылка |  | шт | 374.91 |  |  | 239.9424 | 0 | 1 | 4 | 40 | 08 Выключатели нагрузки, рубильники, разъединители, предохранители | 08.15 Выключатели нагрузки ВН-29 EKF Basic |  | Регулярная | Basic | 0 | 0.245 | 0.000493
SL29-4-16-bas | Выключатель нагрузки 4P 16А ВН-29 EKF Basic | Ссылка |  | шт | 282.33 |  |  | 180.6912 | 0 | 1 | 3 | 30 | 08 Выключатели нагрузки, рубильники, разъединители, предохранители | 08.15 Выключатели нагрузки ВН-29 EKF Basic |  | Регулярная | Basic | 0 | 0.327 | 0.000657
SL29-4-25-bas | Выключатель нагрузки 4P 25А ВН-29 EKF Basic | Ссылка |  | шт | 282.33 |  |  | 180.6912 | 0 | 1 | 3 | 30 | 08 Выключатели нагрузки, рубильники, разъединители, предохранители | 08.15 Выключатели нагрузки ВН-29 EKF Basic |  | Регулярная | Basic | 0 | 0.327 | 0.000657
SL29-4-40-bas | Выключатель нагрузки 4P 40А ВН-29 EKF Basic | Ссылка |  | шт | 463.53 |  |  | 296.6592 | 0 | 1 | 3 | 30 | 08 Выключатели нагрузки, рубильники, разъединители, предохранители | 08.15 Выключатели нагрузки ВН-29 EKF Basic |  | Регулярная | Basic | 0 | 0.327 | 0.000657
SL29-4-63-bas | Выключатель нагрузки 4P 63А ВН-29 EKF Basic | Ссылка |  | шт | 499.9 |  |  | 319.936 | 0 | 1 | 3 | 30 | 08 Выключатели нагрузки, рубильники, разъединители, предохранители | 08.15 Выключатели нагрузки ВН-29 EKF Basic |  | Регулярная | Basic | 0 | 0.327 | 0.000657
tps-1-16 | Трехпозиционный переключатель 1P 16А EKF Basic | Ссылка |  | шт | 568.21 |  |  | 363.6544 | 0 | 1 | 12 | 240 | 08 Выключатели нагрузки, рубильники, разъединители, предохранители | 08.16 Трехпозиционные переключатели EKF Basic |  | Регулярная | Basic | 0 | 0.073 | 0.00011781
tps-1-25 | Трехпозиционный переключатель 1P 25А EKF Basic | Ссылка |  | шт | 568.21 |  |  | 363.6544 | 0 | 1 | 12 | 240 | 08 Выключатели нагрузки, рубильники, разъединители, предохранители | 08.16 Трехпозиционные переключатели EKF Basic |  | Регулярная | Basic | 0 | 0.073 | 0.00011781
tps-1-40 | Трехпозиционный переключатель 1P 40А EKF Basic | Ссылка |  | шт | 527.84 |  |  | 337.8176 | 0 | 1 | 12 | 240 | 08 Выключатели нагрузки, рубильники, разъединители, предохранители | 08.16 Трехпозиционные переключатели EKF Basic |  | Выводимая из ассортимента | Basic | 0 | 0.073 | 0.00011781
tps-1-63 | Трехпозиционный переключатель 1P 63А EKF Basic | Ссылка |  | шт | 649.38 |  |  | 415.6032 | 0 | 1 | 12 | 240 | 08 Выключатели нагрузки, рубильники, разъединители, предохранители | 08.16 Трехпозиционные переключатели EKF Basic |  | Регулярная | Basic | 0 | 0.073 | 0.00011781
tps-2-16 | Трехпозиционный переключатель 2P 16А EKF Basic | Ссылка |  | шт | 1091.1 |  |  | 698.304 | 0 | 1 | 6 | 120 | 08 Выключатели нагрузки, рубильники, разъединители, предохранители | 08.16 Трехпозиционные переключатели EKF Basic |  | Регулярная | Basic | 0 | 0.147 | 0.00023562
tps-2-25 | Трехпозиционный переключатель 2P 25А EKF Basic | Ссылка |  | шт | 1091.1 |  |  | 698.304 | 0 | 1 | 6 | 120 | 08 Выключатели нагрузки, рубильники, разъединители, предохранители | 08.16 Трехпозиционные переключатели EKF Basic |  | Регулярная | Basic | 0 | 0.147 | 0.00023562
tps-2-32 | Трехпозиционный переключатель 2P 32А EKF Basic | Ссылка |  | шт | 886.91 |  |  | 567.6224 | 0 | 1 | 6 | 120 | 08 Выключатели нагрузки, рубильники, разъединители, предохранители | 08.16 Трехпозиционные переключатели EKF Basic |  | Выводимая из ассортимента | Basic | 0 | 0.147 | 0.00023562
tps-2-40 | Трехпозиционный переключатель 2P 40А EKF Basic | Ссылка |  | шт | 1013.6 |  |  | 648.704 | 0 | 1 | 6 | 120 | 08 Выключатели нагрузки, рубильники, разъединители, предохранители | 08.16 Трехпозиционные переключатели EKF Basic |  | Выводимая из ассортимента | Basic | 0 | 0.147 | 0.00023562
tps-2-63 | Трехпозиционный переключатель 2P 63А EKF Basic | Ссылка |  | шт | 1246.97 |  |  | 798.0608 | 0 | 1 | 6 | 120 | 08 Выключатели нагрузки, рубильники, разъединители, предохранители | 08.16 Трехпозиционные переключатели EKF Basic |  | Регулярная | Basic | 0 | 0.147 | 0.00023562
tps-3-16 | Трехпозиционный переключатель 3P 16А EKF Basic | Ссылка |  | шт | 1591.28 |  |  | 1018.4192 | 0 | 1 | 4 | 80 | 08 Выключатели нагрузки, рубильники, разъединители, предохранители | 08.16 Трехпозиционные переключатели EKF Basic |  | Регулярная | Basic | 0 | 0.22 | 0.00035343
tps-3-25 | Трехпозиционный переключатель 3P 25А EKF Basic | Ссылка |  | шт | 1591.28 |  |  | 1018.4192 | 0 | 1 | 4 | 80 | 08 Выключатели нагрузки, рубильники, разъединители, предохранители | 08.16 Трехпозиционные переключатели EKF Basic |  | Регулярная | Basic | 0 | 0.22 | 0.00035343
tps-3-63 | Трехпозиционный переключатель 3P 63А EKF Basic | Ссылка |  | шт | 1818.61 |  |  | 1163.9104 | 0 | 1 | 4 | 80 | 08 Выключатели нагрузки, рубильники, разъединители, предохранители | 08.16 Трехпозиционные переключатели EKF Basic |  | Регулярная | Basic | 0 | 0.22 | 0.00035343
tps-4-16 | Трехпозиционный переключатель 4P 16А EKF Basic | Ссылка |  | шт | 2027.25 |  |  | 1297.44 | 0 | 1 | 3 | 60 | 08 Выключатели нагрузки, рубильники, разъединители, предохранители | 08.16 Трехпозиционные переключатели EKF Basic |  | Регулярная | Basic | 0 | 0.294 | 0.00047124
tps-4-25 | Трехпозиционный переключатель 4P 25А EKF Basic | Ссылка |  | шт | 2027.25 |  |  | 1297.44 | 0 | 1 | 3 | 60 | 08 Выключатели нагрузки, рубильники, разъединители, предохранители | 08.16 Трехпозиционные переключатели EKF Basic |  | Регулярная | Basic | 0 | 0.294 | 0.00047124
tps-4-63 | Трехпозиционный переключатель 4P 63А EKF Basic | Ссылка |  | шт | 2316.85 |  |  | 1482.784 | 0 | 1 | 3 | 60 | 08 Выключатели нагрузки, рубильники, разъединители, предохранители | 08.16 Трехпозиционные переключатели EKF Basic |  | Регулярная | Basic | 0 | 0.294 | 0.00047124
pc-250 | Разъединитель ПЦ-2 250А центральный привод, без ППН EKF PROxima | Ссылка |  | шт | 7422.94 | 4750.6816 | 5567.205 | 4750.6816 | 0 | 1 | 1 | 2 | 08 Выключатели нагрузки, рубильники, разъединители, предохранители | 08.17 Разъединители ПЦ |  | Регулярная | PROxima | 0 | 6.3 | 0.016576
pc-400 | Разъединитель ПЦ-4 400А центральный привод, без ППН EKF PROxima | Ссылка |  | шт | 8029.7 | 5139.008 | 6022.275 | 5139.008 | 0 | 1 | 1 | 2 | 08 Выключатели нагрузки, рубильники, разъединители, предохранители | 08.17 Разъединители ПЦ |  | Регулярная | PROxima | 0 | 7.93 | 0.016576
ed16-22vd-y | Индикатор значения напряжения желтый ED16-22VD EKF PROxima | Ссылка |  | шт | 283.97 | 181.7408 | 212.9775 | 181.7408 | 0 | 1 | 10 | 500 | 09 Кнопки, кнопочные посты, переключатели, светосигнальная арматура | 09.01 Светосигнальная арматура | 09.01.01 Индикаторы | Регулярная | PROxima | 0 | 0.0199 | 7.739e-05
ed16-22vd-g | Индикатор значения напряжения зеленый ED16-22VD EKF PROxima | Ссылка |  | шт | 283.97 | 181.7408 | 212.9775 | 181.7408 | 0 | 1 | 10 | 500 | 09 Кнопки, кнопочные посты, переключатели, светосигнальная арматура | 09.01 Светосигнальная арматура | 09.01.01 Индикаторы | Регулярная | PROxima | 0 | 0.0199 | 7.739e-05
ed16-22vd-r | Индикатор значения напряжения красный ED16-22VD EKF PROxima | Ссылка |  | шт | 283.97 | 181.7408 | 212.9775 | 181.7408 | 0 | 1 | 10 | 500 | 09 Кнопки, кнопочные посты, переключатели, светосигнальная арматура | 09.01 Светосигнальная арматура | 09.01.01 Индикаторы | Регулярная | PROxima | 0 | 0.0199 | 7.739e-05
ed16-22c-w | Индикатор значения температуры белый ED16-22С EKF PROxima | Ссылка |  | шт | 567 | 362.88 | 425.25 | 362.88 | 0 | 1 | 10 | 500 | 09 Кнопки, кнопочные посты, переключатели, светосигнальная арматура | 09.01 Светосигнальная арматура | 09.01.01 Индикаторы | Новая | PROxima | 0 | 0.0199 | 4.32e-05
ed16-22avd-y | Индикатор значения тока и напряжения желтый ED16-22AVD 100А EKF PROxima | Ссылка |  | шт | 526.54 | 336.9856 | 394.905 | 336.9856 | 0 | 1 | 5 | 250 | 09 Кнопки, кнопочные посты, переключатели, светосигнальная арматура | 09.01 Светосигнальная арматура | 09.01.01 Индикаторы | Новая | PROxima | 0 | 0.0199 | 4.5e-05
ed16-22avd-g | Индикатор значения тока и напряжения зеленый ED16-22AVD 100А EKF PROxima | Ссылка |  | шт | 526.54 | 336.9856 | 394.905 | 336.9856 | 0 | 1 | 5 | 250 | 09 Кнопки, кнопочные посты, переключатели, светосигнальная арматура | 09.01 Светосигнальная арматура | 09.01.01 Индикаторы | Новая | PROxima | 0 | 0.0199 | 4.5e-05
ed16-22avd-r | Индикатор значения тока и напряжения красный ED16-22AVD 100А EKF PROxima | Ссылка |  | шт | 526.54 | 336.9856 | 394.905 | 336.9856 | 0 | 1 | 5 | 250 | 09 Кнопки, кнопочные посты, переключатели, светосигнальная арматура | 09.01 Светосигнальная арматура | 09.01.01 Индикаторы | Новая | PROxima | 0 | 0.0199 | 4.5e-05
xb2-bv63-24 | Лампа сигнальная BV63 зеленая EKF 24В EKF PROxima | Ссылка |  | шт | 189.44 | 121.2416 | 142.08 | 121.2416 | 0 | 1 | 10 | 200 | 09 Кнопки, кнопочные посты, переключатели, светосигнальная арматура | 09.01 Светосигнальная арматура | 09.01.02 Лампа сигнальная BV | Регулярная | PROxima | 0 | 0.095 | 0.000131
xb2-bv63 | Лампа сигнальная BV63 зеленая EKF PROxima | Ссылка |  | шт | 172.24 | 110.2336 | 129.18 | 110.2336 | 0 | 1 | 10 | 200 | 09 Кнопки, кнопочные посты, переключатели, светосигнальная арматура | 09.01 Светосигнальная арматура | 09.01.02 Лампа сигнальная BV | Регулярная | PROxima | 0 | 0.105 | 0.000131
xb2-bv64-24 | Лампа сигнальная BV64 красная EKF 24В EKF PROxima | Ссылка |  | шт | 189.44 | 121.2416 | 142.08 | 121.2416 | 0 | 1 | 10 | 200 | 09 Кнопки, кнопочные посты, переключатели, светосигнальная арматура | 09.01 Светосигнальная арматура | 09.01.02 Лампа сигнальная BV | Регулярная | PROxima | 0 | 0.095 | 0.000131
xb2-bv64 | Лампа сигнальная BV64 красная EKF PROxima | Ссылка |  | шт | 172.24 | 110.2336 | 129.18 | 110.2336 | 0 | 1 | 10 | 200 | 09 Кнопки, кнопочные посты, переключатели, светосигнальная арматура | 09.01 Светосигнальная арматура | 09.01.02 Лампа сигнальная BV | Регулярная | PROxima | 0 | 0.105 | 0.000131
xb2-bv65-24 | Лампа сигнальная BV65 желтая EKF 24В EKF PROxima | Ссылка |  | шт | 159.33 | 101.9712 | 119.4975 | 101.9712 | 0 | 1 | 10 | 200 | 09 Кнопки, кнопочные посты, переключатели, светосигнальная арматура | 09.01 Светосигнальная арматура | 09.01.02 Лампа сигнальная BV | Регулярная | PROxima | 0 | 0.095 | 0.000131
xb2-bv65 | Лампа сигнальная BV65 желтая EKF PROxima | Ссылка |  | шт | 166.75 | 106.72 | 125.0625 | 106.72 | 0 | 1 | 10 | 200 | 09 Кнопки, кнопочные посты, переключатели, светосигнальная арматура | 09.01 Светосигнальная арматура | 09.01.02 Лампа сигнальная BV | Регулярная | PROxima | 0 | 0.105 | 0.000131
xb2-bv66-24 | Лампа сигнальная BV66 синяя EKF 24В EKF PROxima | Ссылка |  | шт | 159.33 | 101.9712 | 119.4975 | 101.9712 | 0 | 1 | 10 | 200 | 09 Кнопки, кнопочные посты, переключатели, светосигнальная арматура | 09.01 Светосигнальная арматура | 09.01.02 Лампа сигнальная BV | Регулярная | PROxima | 0 | 0.095 | 0.000131
xb2-bv66 | Лампа сигнальная BV66 синяя EKF PROxima | Ссылка |  | шт | 166.75 | 106.72 | 125.0625 | 106.72 | 0 | 1 | 10 | 200 | 09 Кнопки, кнопочные посты, переключатели, светосигнальная арматура | 09.01 Светосигнальная арматура | 09.01.02 Лампа сигнальная BV | Регулярная | PROxima | 0 | 0.07 | 6.6e-05
la-ens-w-220 | Лампа сигнальная ENS-22 белая 220В EKF PROxima | Ссылка |  | шт | 51.69 | 33.0816 | 38.7675 | 33.0816 | 0 | 1 | 10 | 600 | 09 Кнопки, кнопочные посты, переключатели, светосигнальная арматура | 09.01 Светосигнальная арматура | 09.01.03 Лампа сигнальная ENS-22 | Выводимая из ассортимента | PROxima | 0 | 0.02 | 7.2e-05
la-ens-w-24 | Лампа сигнальная ENS-22 белая 24В EKF PROxima | Ссылка |  | шт | 47.88 | 30.6432 | 35.91 | 30.6432 | 0 | 1 | 10 | 600 | 09 Кнопки, кнопочные посты, переключатели, светосигнальная арматура | 09.01 Светосигнальная арматура | 09.01.03 Лампа сигнальная ENS-22 | Выводимая из ассортимента | PROxima | 0 | 0.016 | 7.2e-05
la-ens-w-380 | Лампа сигнальная ENS-22 белая 380В EKF PROxima | Ссылка |  | шт | 60.79 | 38.9056 | 45.5925 | 38.9056 | 0 | 600 | 10 | 600 | 09 Кнопки, кнопочные посты, переключатели, светосигнальная арматура | 09.01 Светосигнальная арматура | 09.01.03 Лампа сигнальная ENS-22 | Выводимая из ассортимента | PROxima | 0 | 0.02 | 7.2e-05
la-ens-o-220 | Лампа сигнальная ENS-22 желтая 220В EKF PROxima | Ссылка |  | шт | 51.69 | 33.0816 | 38.7675 | 33.0816 | 0 | 1 | 10 | 600 | 09 Кнопки, кнопочные посты, переключатели, светосигнальная арматура | 09.01 Светосигнальная арматура | 09.01.03 Лампа сигнальная ENS-22 | Выводимая из ассортимента | PROxima | 0 | 0.02 | 7.2e-05
la-ens-o-24 | Лампа сигнальная ENS-22 желтая 24В EKF PROxima | Ссылка |  | шт | 47.88 | 30.6432 | 35.91 | 30.6432 | 0 | 600 | 10 | 600 | 09 Кнопки, кнопочные посты, переключатели, светосигнальная арматура | 09.01 Светосигнальная арматура | 09.01.03 Лампа сигнальная ENS-22 | Выводимая из ассортимента | PROxima | 0 | 0.016 | 7.2e-05
la-ens-o-380 | Лампа сигнальная ENS-22 желтая 380В EKF PROxima | Ссылка |  | шт | 60.79 | 38.9056 | 45.5925 | 38.9056 | 0 | 1 | 10 | 600 | 09 Кнопки, кнопочные посты, переключатели, светосигнальная арматура | 09.01 Светосигнальная арматура | 09.01.03 Лампа сигнальная ENS-22 | Выводимая из ассортимента | PROxima | 0 | 0.02 | 7.2e-05
la-ens-g-220 | Лампа сигнальная ENS-22 зеленая 220В EKF PROxima | Ссылка |  | шт | 51.69 | 33.0816 | 38.7675 | 33.0816 | 0 | 1 | 10 | 600 | 09 Кнопки, кнопочные посты, переключатели, светосигнальная арматура | 09.01 Светосигнальная арматура | 09.01.03 Лампа сигнальная ENS-22 | Выводимая из ассортимента | PROxima | 0 | 0.02 | 7.2e-05
la-ens-g-24 | Лампа сигнальная ENS-22 зеленая 24В EKF PROxima | Ссылка |  | шт | 56.92 | 36.4288 | 42.69 | 36.4288 | 0 | 1 | 10 | 600 | 09 Кнопки, кнопочные посты, переключатели, светосигнальная арматура | 09.01 Светосигнальная арматура | 09.01.03 Лампа сигнальная ENS-22 | Выводимая из ассортимента | PROxima | 0 | 0.016 | 7.2e-05
la-ens-g-380 | Лампа сигнальная ENS-22 зеленая 380В EKF PROxima | Ссылка |  | шт | 60.79 | 38.9056 | 45.5925 | 38.9056 | 0 | 600 | 10 | 600 | 09 Кнопки, кнопочные посты, переключатели, светосигнальная арматура | 09.01 Светосигнальная арматура | 09.01.03 Лампа сигнальная ENS-22 | Выводимая из ассортимента | PROxima | 0 | 0.02 | 7.2e-05
la-ens-r-220 | Лампа сигнальная ENS-22 красная 220В EKF PROxima | Ссылка |  | шт | 51.69 | 33.0816 | 38.7675 | 33.0816 | 0 | 1 | 10 | 600 | 09 Кнопки, кнопочные посты, переключатели, светосигнальная арматура | 09.01 Светосигнальная арматура | 09.01.03 Лампа сигнальная ENS-22 | Выводимая из ассортимента | PROxima | 0 | 0.02 | 7.2e-05
la-ens-r-24 | Лампа сигнальная ENS-22 красная 24В EKF PROxima | Ссылка |  | шт | 47.88 | 30.6432 | 35.91 | 30.6432 | 0 | 1 | 10 | 600 | 09 Кнопки, кнопочные посты, переключатели, светосигнальная арматура | 09.01 Светосигнальная арматура | 09.01.03 Лампа сигнальная ENS-22 | Выводимая из ассортимента | PROxima | 0 | 0.016 | 7.2e-05
la-ens-r-380 | Лампа сигнальная ENS-22 красная 380В EKF PROxima | Ссылка |  | шт | 60.79 | 38.9056 | 45.5925 | 38.9056 | 0 | 1 | 10 | 600 | 09 Кнопки, кнопочные посты, переключатели, светосигнальная арматура | 09.01 Светосигнальная арматура | 09.01.03 Лампа сигнальная ENS-22 | Выводимая из ассортимента | PROxima | 0 | 0.02 | 7.2e-05
la-ens-b-220 | Лампа сигнальная ENS-22 синяя 220В EKF PROxima | Ссылка |  | шт | 46.26 | 29.6064 | 34.695 | 29.6064 | 0 | 1 | 10 | 600 | 09 Кнопки, кнопочные посты, переключатели, светосигнальная арматура | 09.01 Светосигнальная арматура | 09.01.03 Лампа сигнальная ENS-22 | Выводимая из ассортимента | PROxima | 0 | 0.02 | 7.2e-05
la-ens-b-24 | Лампа сигнальная ENS-22 синяя 24В EKF PROxima | Ссылка |  | шт | 47.88 | 30.6432 | 35.91 | 30.6432 | 0 | 600 | 10 | 600 | 09 Кнопки, кнопочные посты, переключатели, светосигнальная арматура | 09.01 Светосигнальная арматура | 09.01.03 Лампа сигнальная ENS-22 | Выводимая из ассортимента | PROxima | 0 | 0.016 | 7.2e-05
la-ens-b-380 | Лампа сигнальная ENS-22 синяя 380В EKF PROxima | Ссылка |  | шт | 60.79 | 38.9056 | 45.5925 | 38.9056 | 0 | 600 | 10 | 600 | 09 Кнопки, кнопочные посты, переключатели, светосигнальная арматура | 09.01 Светосигнальная арматура | 09.01.03 Лампа сигнальная ENS-22 | Выводимая из ассортимента | PROxima | 0 | 0.02 | 7.2e-05
la-220 | Лампа неоновая 220В BA9S EKF PROxima | Ссылка |  | шт | 14.37 | 9.1968 | 10.7775 | 9.1968 | 0 | 50 | 100 | 5000 | 09 Кнопки, кнопочные посты, переключатели, светосигнальная арматура | 09.01 Светосигнальная арматура | 09.01.04 Лампа сменная неоновая | Регулярная | PROxima | 0 | 0.003 | 2.19e-06
la-24 | Лампа неоновая 24В BA9S EKF PROxima | Ссылка |  | шт | 15.84 | 10.1376 | 11.88 | 10.1376 | 0 | 1 | 100 | 5000 | 09 Кнопки, кнопочные посты, переключатели, светосигнальная арматура | 09.01 Светосигнальная арматура | 09.01.04 Лампа сменная неоновая | Регулярная | PROxima | 0 | 0.003 | 2.52e-06
la-380 | Лампа неоновая 380В BA9S EKF PROxima | Ссылка |  | шт | 14.37 | 9.1968 | 10.7775 | 9.1968 | 0 | 50 | 100 | 5000 | 09 Кнопки, кнопочные посты, переключатели, светосигнальная арматура | 09.01 Светосигнальная арматура | 09.01.04 Лампа сменная неоновая | Регулярная | PROxima | 0 | 0.003 | 2.52e-06
BA9SA/W-24V | Лампа сменная светодиодная BA9S 24В EKF PROxima | Ссылка |  | шт | 48.01 | 30.7264 | 36.0075 | 30.7264 | 0 | 50 | 50 | 5000 | 09 Кнопки, кнопочные посты, переключатели, светосигнальная арматура | 09.01 Светосигнальная арматура | 09.01.05 Лампа сменная светодиодная | Регулярная | PROxima | 0 | 0.003 | 6.77e-06
BA9SA/W-220V | Лампа сменная светодиодная BA9S 230В EKF PROxima | Ссылка |  | шт | 48.01 | 30.7264 | 36.0075 | 30.7264 | 0 | 50 | 50 | 5000 | 09 Кнопки, кнопочные посты, переключатели, светосигнальная арматура | 09.01 Светосигнальная арматура | 09.01.05 Лампа сменная светодиодная | Регулярная | PROxima | 0 | 0.003 | 6.77e-06
ed16-22bm | Оповещатель звуковой ED16-22BM 230В EKF PROxima | Ссылка |  | шт | 299.86 | 191.9104 | 224.895 | 191.9104 | 0 | 1 | 10 | 500 | 09 Кнопки, кнопочные посты, переключатели, светосигнальная арматура | 09.01 Светосигнальная арматура | 09.01.06 Оповещатели | Регулярная | PROxima | 0 | 0.0253 | 0.00011076
ed16-22bm-24 | Оповещатель звуковой ED16-22BM 24В EKF PROxima | Ссылка |  | шт | 299.86 | 191.9104 | 224.895 | 191.9104 | 0 | 1 | 10 | 500 | 09 Кнопки, кнопочные посты, переключатели, светосигнальная арматура | 09.01 Светосигнальная арматура | 09.01.06 Оповещатели | Регулярная | PROxima | 0 | 0.0253 | 0.00011076
ed16-22bms | Оповещатель светозвуковой ED16-22BMS 230В EKF PROxima | Ссылка |  | шт | 320.99 | 205.4336 | 240.7425 | 205.4336 | 0 | 1 | 10 | 500 | 09 Кнопки, кнопочные посты, переключатели, светосигнальная арматура | 09.01 Светосигнальная арматура | 09.01.06 Оповещатели | Регулярная | PROxima | 0 | 0.0271 | 0.00011076
ed16-22bms-24 | Оповещатель светозвуковой ED16-22BMS 24В EKF PROxima | Ссылка |  | шт | 320.99 | 205.4336 | 240.7425 | 205.4336 | 0 | 1 | 10 | 500 | 09 Кнопки, кнопочные посты, переключатели, светосигнальная арматура | 09.01 Светосигнальная арматура | 09.01.06 Оповещатели | Регулярная | PROxima | 0 | 0.0271 | 0.00011076
ledm-ad16-24-w | Матрица светодиодная AD16-16HS белая 24 В DC (16мм) EKF PROxima | Ссылка |  | шт | 94.67 | 60.5888 | 71.0025 | 60.5888 | 0 | 1 | 20 | 1000 | 09 Кнопки, кнопочные посты, переключатели, светосигнальная арматура | 09.01 Светосигнальная арматура | 09.01.07 Светодиодная матрица AD-22HS | Регулярная | PROxima | 0 | 0.009 | 4.585e-05
ledm-ad16-16-w | Матрица светодиодная AD16-16HS белый 230 В AC (16мм) EKF PROxima | Ссылка |  | шт | 99.41 | 63.6224 | 74.5575 | 63.6224 | 0 | 1 | 20 | 1000 | 09 Кнопки, кнопочные посты, переключатели, светосигнальная арматура | 09.01 Светосигнальная арматура | 09.01.07 Светодиодная матрица AD-22HS | Регулярная | PROxima | 0 | 0.009 | 4.585e-05
ledm-ad16-24-y | Матрица светодиодная AD16-16HS желтая 24 В DC (16мм) EKF PROxima | Ссылка |  | шт | 91.85 | 58.784 | 68.8875 | 58.784 | 0 | 1 | 20 | 1000 | 09 Кнопки, кнопочные посты, переключатели, светосигнальная арматура | 09.01 Светосигнальная арматура | 09.01.07 Светодиодная матрица AD-22HS | Регулярная | PROxima | 0 | 0.009 | 4.585e-05
ledm-ad16-16-y | Матрица светодиодная AD16-16HS желтый 230 В AC (16мм) EKF PROxima | Ссылка |  | шт | 96.44 | 61.7216 | 72.33 | 61.7216 | 0 | 1 | 20 | 1000 | 09 Кнопки, кнопочные посты, переключатели, светосигнальная арматура | 09.01 Светосигнальная арматура | 09.01.07 Светодиодная матрица AD-22HS | Регулярная | PROxima | 0 | 0.009 | 4.585e-05
ledm-ad16-24-g | Матрица светодиодная AD16-16HS зеленая 24 В DC (16мм) EKF PROxima | Ссылка |  | шт | 91.85 | 58.784 | 68.8875 | 58.784 | 0 | 1 | 20 | 1000 | 09 Кнопки, кнопочные посты, переключатели, светосигнальная арматура | 09.01 Светосигнальная арматура | 09.01.07 Светодиодная матрица AD-22HS | Регулярная | PROxima | 0 | 0.009 | 4.585e-05
ledm-ad16-16-g | Матрица светодиодная AD16-16HS зеленый 230 В AC (16мм) EKF PROxima | Ссылка |  | шт | 96.44 | 61.7216 | 72.33 | 61.7216 | 0 | 1 | 20 | 1000 | 09 Кнопки, кнопочные посты, переключатели, светосигнальная арматура | 09.01 Светосигнальная арматура | 09.01.07 Светодиодная матрица AD-22HS | Регулярная | PROxima | 0 | 0.009 | 4.585e-05
ledm-ad16-24-r | Матрица светодиодная AD16-16HS красная 24 В DC (16мм) EKF PROxima | Ссылка |  | шт | 91.85 | 58.784 | 68.8875 | 58.784 | 0 | 1 | 20 | 1000 | 09 Кнопки, кнопочные посты, переключатели, светосигнальная арматура | 09.01 Светосигнальная арматура | 09.01.07 Светодиодная матрица AD-22HS | Регулярная | PROxima | 0 | 0.009 | 4.585e-05
ledm-ad16-16-r | Матрица светодиодная AD16-16HS красный 230 В AC (16мм) EKF PROxima | Ссылка |  | шт | 96.44 | 61.7216 | 72.33 | 61.7216 | 0 | 1 | 20 | 1000 | 09 Кнопки, кнопочные посты, переключатели, светосигнальная арматура | 09.01 Светосигнальная арматура | 09.01.07 Светодиодная матрица AD-22HS | Регулярная | PROxima | 0 | 0.009 | 4.585e-05
ledm-ad16-16-b | Матрица светодиодная AD16-16HS синяя 230В AC (16 мм) EKF PROxima | Ссылка |  | шт | 96.44 | 61.7216 | 72.33 | 61.7216 | 0 | 1 | 20 | 1000 | 09 Кнопки, кнопочные посты, переключатели, светосигнальная арматура | 09.01 Светосигнальная арматура | 09.01.07 Светодиодная матрица AD-22HS | Новая | PROxima | 0 | 0.009 | 1.458e-05
ledm-ad16-24-b | Матрица светодиодная AD16-16HS синяя 24В DC (16 мм) EKF PROxima | Ссылка |  | шт | 91.85 | 58.784 | 68.8875 | 58.784 | 0 | 1 | 20 | 1000 | 09 Кнопки, кнопочные посты, переключатели, светосигнальная арматура | 09.01 Светосигнальная арматура | 09.01.07 Светодиодная матрица AD-22HS | Новая | PROxima | 0 | 0.009 | 1.458e-05
ledm-ad16-w-24 | Матрица светодиодная AD16-22HS белая 24В DC EKF PROxima | Ссылка |  | шт | 129.73 | 83.0272 | 97.2975 | 83.0272 | 0 | 1 | 10 | 500 | 09 Кнопки, кнопочные посты, переключатели, светосигнальная арматура | 09.01 Светосигнальная арматура | 09.01.07 Светодиодная матрица AD-22HS | Новая | PROxima | 0 | 0.027 | 4.5e-05
ledm-ad16-w-400 | Матрица светодиодная AD16-22HS белая 400В AC EKF PROxima | Ссылка |  | шт | 129.73 | 83.0272 | 97.2975 | 83.0272 | 0 | 1 | 10 | 500 | 09 Кнопки, кнопочные посты, переключатели, светосигнальная арматура | 09.01 Светосигнальная арматура | 09.01.07 Светодиодная матрица AD-22HS | Новая | PROxima | 0 | 0.027 | 4.5e-05
ledm-ad16-w | Матрица светодиодная AD16-22HS белый 230 В AC EKF PROxima | Ссылка |  | шт | 104.98 | 67.1872 | 78.735 | 67.1872 | 0 | 1 | 10 | 500 | 09 Кнопки, кнопочные посты, переключатели, светосигнальная арматура | 09.01 Светосигнальная арматура | 09.01.07 Светодиодная матрица AD-22HS | Регулярная | PROxima | 0 | 0.0163 | 9.17e-05
ledm-ad16-o-24 | Матрица светодиодная AD16-22HS желтая 24В DC EKF PROxima | Ссылка |  | шт | 129.73 | 83.0272 | 97.2975 | 83.0272 | 0 | 1 | 10 | 500 | 09 Кнопки, кнопочные посты, переключатели, светосигнальная арматура | 09.01 Светосигнальная арматура | 09.01.07 Светодиодная матрица AD-22HS | Регулярная | PROxima | 0 | 0.027 | 7.1e-05
ledm-ad16-y-400 | Матрица светодиодная AD16-22HS желтая 400В AC EKF PROxima | Ссылка |  | шт | 129.73 | 83.0272 | 97.2975 | 83.0272 | 0 | 1 | 10 | 500 | 09 Кнопки, кнопочные посты, переключатели, светосигнальная арматура | 09.01 Светосигнальная арматура | 09.01.07 Светодиодная матрица AD-22HS | Новая | PROxima | 0 | 0.027 | 4.5e-05
ledm-ad16-o | Матрица светодиодная AD16-22HS желтая EKF PROxima | Ссылка |  | шт | 106.68 | 68.2752 | 80.01 | 68.2752 | 0 | 1 | 10 | 500 | 09 Кнопки, кнопочные посты, переключатели, светосигнальная арматура | 09.01 Светосигнальная арматура | 09.01.07 Светодиодная матрица AD-22HS | Регулярная | PROxima | 0 | 0.027 | 7.1e-05
ledm-ad16-g-24 | Матрица светодиодная AD16-22HS зеленая 24В DC EKF PROxima | Ссылка |  | шт | 129.73 | 83.0272 | 97.2975 | 83.0272 | 0 | 1 | 10 | 500 | 09 Кнопки, кнопочные посты, переключатели, светосигнальная арматура | 09.01 Светосигнальная арматура | 09.01.07 Светодиодная матрица AD-22HS | Регулярная | PROxima | 0 | 0.027 | 7.1e-05
ledm-ad16-g-400 | Матрица светодиодная AD16-22HS зеленая 400В AC EKF PROxima | Ссылка |  | шт | 129.73 | 83.0272 | 97.2975 | 83.0272 | 0 | 1 | 10 | 500 | 09 Кнопки, кнопочные посты, переключатели, светосигнальная арматура | 09.01 Светосигнальная арматура | 09.01.07 Светодиодная матрица AD-22HS | Новая | PROxima | 0 | 0.027 | 4.5e-05
ledm-ad16-g | Матрица светодиодная AD16-22HS зеленая EKF PROxima | Ссылка |  | шт | 104.98 | 67.1872 | 78.735 | 67.1872 | 0 | 1 | 10 | 500 | 09 Кнопки, кнопочные посты, переключатели, светосигнальная арматура | 09.01 Светосигнальная арматура | 09.01.07 Светодиодная матрица AD-22HS | Регулярная | PROxima | 0 | 0.027 | 4.5e-05
ledm-ad16-r-24 | Матрица светодиодная AD16-22HS красная 24В DC EKF PROxima | Ссылка |  | шт | 129.73 | 83.0272 | 97.2975 | 83.0272 | 0 | 1 | 10 | 500 | 09 Кнопки, кнопочные посты, переключатели, светосигнальная арматура | 09.01 Светосигнальная арматура | 09.01.07 Светодиодная матрица AD-22HS | Регулярная | PROxima | 0 | 0.027 | 4.5e-05
ledm-ad16-r-400 | Матрица светодиодная AD16-22HS красная 400В AC EKF PROxima | Ссылка |  | шт | 129.73 | 83.0272 | 97.2975 | 83.0272 | 0 | 1 | 10 | 500 | 09 Кнопки, кнопочные посты, переключатели, светосигнальная арматура | 09.01 Светосигнальная арматура | 09.01.07 Светодиодная матрица AD-22HS | Новая | PROxima | 0 | 0.027 | 4.5e-05
ledm-ad16-r | Матрица светодиодная AD16-22HS красная EKF PROxima | Ссылка |  | шт | 104.98 | 67.1872 | 78.735 | 67.1872 | 0 | 1 | 10 | 500 | 09 Кнопки, кнопочные посты, переключатели, светосигнальная арматура | 09.01 Светосигнальная арматура | 09.01.07 Светодиодная матрица AD-22HS | Регулярная | PROxima | 0 | 0.027 | 7.1e-05
ledm-ad16-b | Матрица светодиодная AD16-22HS синяя 230В AC EKF PROxima | Ссылка |  | шт | 104.98 | 67.1872 | 78.735 | 67.1872 | 0 | 1 | 10 | 500 | 09 Кнопки, кнопочные посты, переключатели, светосигнальная арматура | 09.01 Светосигнальная арматура | 09.01.07 Светодиодная матрица AD-22HS | Новая | PROxima | 0 | 0.027 | 4.5e-05
ledm-ad16-b-24 | Матрица светодиодная AD16-22HS синяя 24В DC EKF PROxima | Ссылка |  | шт | 129.73 | 83.0272 | 97.2975 | 83.0272 | 0 | 1 | 10 | 500 | 09 Кнопки, кнопочные посты, переключатели, светосигнальная арматура | 09.01 Светосигнальная арматура | 09.01.07 Светодиодная матрица AD-22HS | Новая | PROxima | 0 | 0.027 | 4.5e-05
ledm-ad16-b-400 | Матрица светодиодная AD16-22HS синяя 400В AC EKF PROxima | Ссылка |  | шт | 129.73 | 83.0272 | 97.2975 | 83.0272 | 0 | 1 | 10 | 500 | 09 Кнопки, кнопочные посты, переключатели, светосигнальная арматура | 09.01 Светосигнальная арматура | 09.01.07 Светодиодная матрица AD-22HS | Новая | PROxima | 0 | 0.027 | 4.5e-05
ablfs-22-w | Кнопка ABLFS-22 с подсветкой белый NO+NC 230В EKF PROxima | Ссылка |  | шт | 315.57 | 201.9648 | 236.6775 | 201.9648 | 0 | 1 | 10 | 400 | 09 Кнопки, кнопочные посты, переключатели, светосигнальная арматура | 09.02 Кнопки | Кнопка ABLFS-22 c подсветкой | Регулярная | PROxima | 0 | 0.0654 | 0.00018634
ablfs-22-y | Кнопка ABLFS-22 с подсветкой желтая NO+NC 230В EKF PROxima | Ссылка |  | шт | 315.57 | 201.9648 | 236.6775 | 201.9648 | 0 | 1 | 10 | 400 | 09 Кнопки, кнопочные посты, переключатели, светосигнальная арматура | 09.02 Кнопки | Кнопка ABLFS-22 c подсветкой | Регулярная | PROxima | 0 | 0.0654 | 0.00018634
ablfs-22-g | Кнопка ABLFS-22 с подсветкой зеленый NO+NC 230В EKF PROxima | Ссылка |  | шт | 315.57 | 201.9648 | 236.6775 | 201.9648 | 0 | 1 | 10 | 400 | 09 Кнопки, кнопочные посты, переключатели, светосигнальная арматура | 09.02 Кнопки | Кнопка ABLFS-22 c подсветкой | Регулярная | PROxima | 0 | 0.0654 | 0.00018634
ablfs-22-r | Кнопка ABLFS-22 с подсветкой красный NO+NC 230В EKF PROxima | Ссылка |  | шт | 315.57 | 201.9648 | 236.6775 | 201.9648 | 0 | 1 | 10 | 400 | 09 Кнопки, кнопочные посты, переключатели, светосигнальная арматура | 09.02 Кнопки | Кнопка ABLFS-22 c подсветкой | Регулярная | PROxima | 0 | 0.0654 | 0.00018634
ablfs-22 | Кнопка ABLFS-22 с подсветкой прозрачный NO+NC 230В EKF PROxima | Ссылка |  | шт | 315.57 | 201.9648 | 236.6775 | 201.9648 | 0 | 1 | 10 | 400 | 09 Кнопки, кнопочные посты, переключатели, светосигнальная арматура | 09.02 Кнопки | Кнопка ABLFS-22 c подсветкой | Регулярная | PROxima | 0 | 0.0654 | 0.00018634
ablfs-22-b | Кнопка ABLFS-22 с подсветкой синий NO+NC 230В EKF PROxima | Ссылка |  | шт | 315.57 | 201.9648 | 236.6775 | 201.9648 | 0 | 1 | 10 | 400 | 09 Кнопки, кнопочные посты, переключатели, светосигнальная арматура | 09.02 Кнопки | Кнопка ABLFS-22 c подсветкой | Регулярная | PROxima | 0 | 0.0654 | 0.00018634
sw2c-md-y-24 | Кнопка SW2C-10D с подсветкой желтая NO 24В EKF PROxima | Ссылка |  | шт | 360.05 | 230.432 | 270.0375 | 230.432 | 0 | 1 | 10 | 500 | 09 Кнопки, кнопочные посты, переключатели, светосигнальная арматура | 09.02 Кнопки | Кнопка SW2C-10D с подсветкой | Регулярная | PROxima | 0 | 0.018 | 3.9e-05
sw2c-md-y | Кнопка SW2C-10D с подсветкой желтая NO EKF PROxima | Ссылка |  | шт | 278.23 | 178.0672 | 208.6725 | 178.0672 | 0 | 1 | 10 | 500 | 09 Кнопки, кнопочные посты, переключатели, светосигнальная арматура | 09.02 Кнопки | Кнопка SW2C-10D с подсветкой | Регулярная | PROxima | 0 | 0.02 | 3.9e-05
sw2c-md-g-24 | Кнопка SW2C-10D с подсветкой зеленая NO 24В EKF PROxima | Ссылка |  | шт | 360.05 | 230.432 | 270.0375 | 230.432 | 0 | 1 | 10 | 500 | 09 Кнопки, кнопочные посты, переключатели, светосигнальная арматура | 09.02 Кнопки | Кнопка SW2C-10D с подсветкой | Регулярная | PROxima | 0 | 0.018 | 3.9e-05
sw2c-md-g | Кнопка SW2C-10D с подсветкой зеленая NO EKF PROxima | Ссылка |  | шт | 389.14 | 249.0496 | 291.855 | 249.0496 | 0 | 1 | 10 | 500 | 09 Кнопки, кнопочные посты, переключатели, светосигнальная арматура | 09.02 Кнопки | Кнопка SW2C-10D с подсветкой | Регулярная | PROxima | 0 | 0.02 | 3.9e-05
sw2c-md-r-24 | Кнопка SW2C-10D с подсветкой красная NO 24В EKF PROxima | Ссылка |  | шт | 360.05 | 230.432 | 270.0375 | 230.432 | 0 | 1 | 10 | 500 | 09 Кнопки, кнопочные посты, переключатели, светосигнальная арматура | 09.02 Кнопки | Кнопка SW2C-10D с подсветкой | Регулярная | PROxima | 0 | 0.018 | 3.9e-05
sw2c-md-r | Кнопка SW2C-10D с подсветкой красная NO EKF PROxima | Ссылка |  | шт | 389.14 | 249.0496 | 291.855 | 249.0496 | 0 | 1 | 10 | 500 | 09 Кнопки, кнопочные посты, переключатели, светосигнальная арматура | 09.02 Кнопки | Кнопка SW2C-10D с подсветкой | Регулярная | PROxima | 0 | 0.02 | 3.9e-05
sw2c-md-b-24 | Кнопка SW2C-10D с подсветкой синяя NO 24В EKF PROxima | Ссылка |  | шт | 360.05 | 230.432 | 270.0375 | 230.432 | 0 | 500 | 10 | 500 | 09 Кнопки, кнопочные посты, переключатели, светосигнальная арматура | 09.02 Кнопки | Кнопка SW2C-10D с подсветкой | Заказная (16) | PROxima | 0 | 0.018 | 3.9e-05
sw2c-md-b | Кнопка SW2C-10D с подсветкой синяя NO EKF PROxima | Ссылка |  | шт | 278.23 | 178.0672 | 208.6725 | 178.0672 | 0 | 1 | 10 | 500 | 09 Кнопки, кнопочные посты, переключатели, светосигнальная арматура | 09.02 Кнопки | Кнопка SW2C-10D с подсветкой | Регулярная | PROxima | 0 | 0.02 | 3.9e-05
sw2c-11s-y | Кнопка SW2C-11 возвратная желтая NO+NC EKF PROxima | Ссылка |  | шт | 142.85 | 91.424 | 107.1375 | 91.424 | 0 | 1 | 10 | 500 | 09 Кнопки, кнопочные посты, переключатели, светосигнальная арматура | 09.02 Кнопки | Кнопка SW2C11 | Регулярная | PROxima | 0 | 0.02 | 3.9e-05
sw2c-11s-g | Кнопка SW2C-11 возвратная зеленая NO+NC EKF PROxima | Ссылка |  | шт | 142.85 | 91.424 | 107.1375 | 91.424 | 0 | 1 | 10 | 500 | 09 Кнопки, кнопочные посты, переключатели, светосигнальная арматура | 09.02 Кнопки | Кнопка SW2C11 | Регулярная | PROxima | 0 | 0.02 | 3.9e-05
sw2c-11s-r | Кнопка SW2C-11 возвратная красная NO+NC EKF PROxima | Ссылка |  | шт | 142.85 | 91.424 | 107.1375 | 91.424 | 0 | 1 | 10 | 500 | 09 Кнопки, кнопочные посты, переключатели, светосигнальная арматура | 09.02 Кнопки | Кнопка SW2C11 | Регулярная | PROxima | 0 | 0.02 | 3.9e-05
sw2c-11s-b | Кнопка SW2C-11 возвратная синяя NO+NC EKF PROxima | Ссылка |  | шт | 142.85 | 91.424 | 107.1375 | 91.424 | 0 | 500 | 10 | 500 | 09 Кнопки, кнопочные посты, переключатели, светосигнальная арматура | 09.02 Кнопки | Кнопка SW2C11 | Регулярная | PROxima | 0 | 0.02 | 3.9e-05
sw2c-11s | Кнопка SW2C-11 возвратная черная NO+NC EKF | Ссылка |  | шт | 128.57 | 82.2848 | 96.4275 | 82.2848 | 0 | 1 | 10 | 500 | 09 Кнопки, кнопочные посты, переключатели, светосигнальная арматура | 09.02 Кнопки | Кнопка SW2C11 | Регулярная | PROxima | 0 | 0.0244 | 0.00011076
sw2c-11f-y | Кнопка SW2C-11 с фиксацией желтая NO+NC EKF PROxima | Ссылка |  | шт | 297.61 | 190.4704 | 223.2075 | 190.4704 | 0 | 1 | 10 | 500 | 09 Кнопки, кнопочные посты, переключатели, светосигнальная арматура | 09.02 Кнопки | Кнопка SW2C11 | Регулярная | PROxima | 0 | 0.0244 | 0.00011076
sw2c-11f-g | Кнопка SW2C-11 с фиксацией зеленая NO+NC EKF PROxima | Ссылка |  | шт | 297.61 | 190.4704 | 223.2075 | 190.4704 | 0 | 1 | 10 | 500 | 09 Кнопки, кнопочные посты, переключатели, светосигнальная арматура | 09.02 Кнопки | Кнопка SW2C11 | Регулярная | PROxima | 0 | 0.0244 | 0.00011076
sw2c-11f-r | Кнопка SW2C-11 с фиксацией красная NO+NC EKF PROxima | Ссылка |  | шт | 297.61 | 190.4704 | 223.2075 | 190.4704 | 0 | 1 | 10 | 500 | 09 Кнопки, кнопочные посты, переключатели, светосигнальная арматура | 09.02 Кнопки | Кнопка SW2C11 | Регулярная | PROxima | 0 | 0.0244 | 0.00011076
sw2c-11f | Кнопка SW2C-11 с фиксацией черная NO+NC EKF PROxima | Ссылка |  | шт | 297.61 | 190.4704 | 223.2075 | 190.4704 | 0 | 1 | 10 | 500 | 09 Кнопки, кнопочные посты, переключатели, светосигнальная арматура | 09.02 Кнопки | Кнопка SW2C11 | Регулярная | PROxima | 0 | 0.0244 | 0.00011076
xb2-ba21 | Кнопка BA21 черная NO EKF PROxima | Ссылка |  | шт | 325.29 | 208.1856 | 243.9675 | 208.1856 | 0 | 1 | 10 | 200 | 09 Кнопки, кнопочные посты, переключатели, светосигнальная арматура | 09.02 Кнопки | Кнопка ВА | Регулярная | PROxima | 0 | 0.0496 | 0.00013169
xb2-ba31 | Кнопка BA31 зеленая NO EKF PROxima | Ссылка |  | шт | 346.48 | 221.7472 | 259.86 | 221.7472 | 0 | 1 | 10 | 200 | 09 Кнопки, кнопочные посты, переключатели, светосигнальная арматура | 09.02 Кнопки | Кнопка ВА | Регулярная | PROxima | 0 | 0.105 | 0.000131
xb2-ba41 | Кнопка BA41 красная NO EKF PROxima | Ссылка |  | шт | 325.29 | 208.1856 | 243.9675 | 208.1856 | 0 | 1 | 10 | 200 | 09 Кнопки, кнопочные посты, переключатели, светосигнальная арматура | 09.02 Кнопки | Кнопка ВА | Регулярная | PROxima | 0 | 0.0496 | 0.00013169
xb2-ba42 | Кнопка BA42 красная NC EKF PROxima | Ссылка |  | шт | 346.48 | 221.7472 | 259.86 | 221.7472 | 0 | 1 | 10 | 200 | 09 Кнопки, кнопочные посты, переключатели, светосигнальная арматура | 09.02 Кнопки | Кнопка ВА | Регулярная | PROxima | 0 | 0.105 | 0.000131
xb2-ba51 | Кнопка BA51 желтая NO EKF PROxima | Ссылка |  | шт | 346.48 | 221.7472 | 259.86 | 221.7472 | 0 | 1 | 10 | 200 | 09 Кнопки, кнопочные посты, переключатели, светосигнальная арматура | 09.02 Кнопки | Кнопка ВА | Регулярная | PROxima | 0 | 0.105 | 0.000131
xb2-ba61 | Кнопка BA61 синяя NO EKF PROxima | Ссылка |  | шт | 283.48 | 181.4272 | 212.61 | 181.4272 | 0 | 1 | 10 | 200 | 09 Кнопки, кнопочные посты, переключатели, светосигнальная арматура | 09.02 Кнопки | Кнопка ВА | Регулярная | PROxima | 0 | 0.105 | 0.000131
pbn-bw8465 | Кнопка LAY5-BW8465 "I-O" прямоугольная 230В NO+NC EKF PROxima | Ссылка |  | шт | 392.83 | 251.4112 | 294.6225 | 251.4112 | 0 | 1 | 6 | 120 | 09 Кнопки, кнопочные посты, переключатели, светосигнальная арматура | 09.02 Кнопки | Кнопки Пуск-Стоп | Регулярная | PROxima | 0 | 0.1279 | 0.00012705
pbn-apbb-o | Кнопка APBB-22N "Пуск-Стоп" овальная 220В NO+NC EKF PROxima | Ссылка |  | шт | 384.66 | 246.1824 | 288.495 | 246.1824 | 0 | 1 | 10 | 400 | 09 Кнопки, кнопочные посты, переключатели, светосигнальная арматура | 09.02 Кнопки | Кнопки Пуск-Стоп | Регулярная | PROxima | 0 | 0.068 | 0.000201
pbn-apbb-o-24 | Кнопка APBB-22N "Пуск-Стоп" овальная 24В NO+NC EKF PROxima | Ссылка |  | шт | 400.7 | 256.448 | 300.525 | 256.448 | 0 | 1 | 10 | 400 | 09 Кнопки, кнопочные посты, переключатели, светосигнальная арматура | 09.02 Кнопки | Кнопки Пуск-Стоп | Регулярная | PROxima | 0 | 0.065 | 0.000251
pbn-as-rec | Кнопка AS-22N "Пуск-Стоп" прямоугольная 220В NO+NC EKF PROxima | Ссылка |  | шт | 420.99 | 269.4336 | 315.7425 | 269.4336 | 0 | 1 | 10 | 400 | 09 Кнопки, кнопочные посты, переключатели, светосигнальная арматура | 09.02 Кнопки | Кнопки Пуск-Стоп | Регулярная | PROxima | 0 | 0.068 | 0.000201
pbn-as-rec-24 | Кнопка AS-22N "Пуск-Стоп" прямоугольная 24В NO+NC EKF PROxima | Ссылка |  | шт | 416.59 | 266.6176 | 312.4425 | 266.6176 | 0 | 1 | 10 | 400 | 09 Кнопки, кнопочные посты, переключатели, светосигнальная арматура | 09.02 Кнопки | Кнопки Пуск-Стоп | Регулярная | PROxima | 0 | 0.065 | 0.000251
la32hnd-24 | Кнопка LA32HND красно-зеленая "Пуск-Стоп" с подсветкой 24В DC NO+NC EKF PROxima | Ссылка |  | шт | 753.24 | 482.0736 | 564.93 | 482.0736 | 0 | 1 | 10 | 200 | 09 Кнопки, кнопочные посты, переключатели, светосигнальная арматура | 09.02 Кнопки | Кнопки Пуск-Стоп | Регулярная | PROxima | 0 | 0.5072 | 0.0016275
la32hnd | Кнопка LA32HND красно-зеленая "Пуск-Стоп" с подсветкой NO+NC EKF PROxima | Ссылка |  | шт | 704.78 | 451.0592 | 528.585 | 451.0592 | 0 | 1 | 10 | 200 | 09 Кнопки, кнопочные посты, переключатели, светосигнальная арматура | 09.02 Кнопки | Кнопки Пуск-Стоп | Регулярная | PROxima | 0 | 0.079 | 0.000251
pbn-ae | Кнопка AE-22 поворотная блокировка NO+NC Грибок EKF PROxima | Ссылка |  | шт | 365.18 | 233.7152 | 273.885 | 233.7152 | 0 | 1 | 10 | 200 | 09 Кнопки, кнопочные посты, переключатели, светосигнальная арматура | 09.03 Кнопки "Грибок" | Кнопка AE-22 "Грибок" поворотная блокировка | Регулярная | PROxima | 0 | 0.135 | 0.000283
pbn-ane | Кнопка ANE-22 поворотная c блокировкой и подстветкой NO+NC Грибок EKF PROxima | Ссылка |  | шт | 468.2 | 299.648 | 351.15 | 299.648 | 0 | 1 | 10 | 200 | 09 Кнопки, кнопочные посты, переключатели, светосигнальная арматура | 09.03 Кнопки "Грибок" | Кнопка AE-22 "Грибок" поворотная блокировка | Регулярная | PROxima | 0 | 0.0677 | 0.00019504
pbn-aea-w | Кнопка AEA-22 белая NO+NC Грибок EKF PROxima | Ссылка |  | шт | 291.97 | 186.8608 | 218.9775 | 186.8608 | 0 | 1 | 10 | 200 | 09 Кнопки, кнопочные посты, переключатели, светосигнальная арматура | 09.03 Кнопки "Грибок" | Кнопка AEA-22 "Грибок" | Регулярная | PROxima | 0 | 0.095 | 0.000283
pbn-aea-o | Кнопка AEA-22 желтая NO+NC Грибок EKF PROxima | Ссылка |  | шт | 291.97 | 186.8608 | 218.9775 | 186.8608 | 0 | 1 | 10 | 200 | 09 Кнопки, кнопочные посты, переключатели, светосигнальная арматура | 09.03 Кнопки "Грибок" | Кнопка AEA-22 "Грибок" | Регулярная | PROxima | 0 | 0.095 | 0.000283
pbn-aea-g | Кнопка AEA-22 зеленая NO+NC Грибок EKF PROxima | Ссылка |  | шт | 291.97 | 186.8608 | 218.9775 | 186.8608 | 0 | 1 | 10 | 200 | 09 Кнопки, кнопочные посты, переключатели, светосигнальная арматура | 09.03 Кнопки "Грибок" | Кнопка AEA-22 "Грибок" | Регулярная | PROxima | 0 | 0.095 | 0.000283
pbn-aea-r | Кнопка AEA-22 красная NO+NC Грибок EKF PROxima | Ссылка |  | шт | 291.97 | 186.8608 | 218.9775 | 186.8608 | 0 | 1 | 10 | 200 | 09 Кнопки, кнопочные посты, переключатели, светосигнальная арматура | 09.03 Кнопки "Грибок" | Кнопка AEA-22 "Грибок" | Регулярная | PROxima | 0 | 0.095 | 0.000283
pbn-aea-b | Кнопка AEA-22 синяя NO+NC Грибок EKF PROxima | Ссылка |  | шт | 291.97 | 186.8608 | 218.9775 | 186.8608 | 0 | 200 | 10 | 200 | 09 Кнопки, кнопочные посты, переключатели, светосигнальная арматура | 09.03 Кнопки "Грибок" | Кнопка AEA-22 "Грибок" | Заказная (16) | PROxima | 0 | 0.095 | 0.000283
pbn-aeal-r | Кнопка AEAL-22 красная с фиксацией NO+NC Грибок EKF PROxima | Ссылка |  | шт | 314.31 | 201.1584 | 235.7325 | 201.1584 | 0 | 1 | 10 | 200 | 09 Кнопки, кнопочные посты, переключатели, светосигнальная арматура | 09.03 Кнопки "Грибок" | Кнопка AEAL-22 "Грибок" | Регулярная | PROxima | 0 | 0.0677 | 0.00019504
pbn-aela-1w-220 | Кнопка AELA-22 белая с подсветкой NO+NC 220В Грибок EKF PROxima | Ссылка |  | шт | 439.36 | 281.1904 | 329.52 | 281.1904 | 0 | 1 | 10 | 200 | 09 Кнопки, кнопочные посты, переключатели, светосигнальная арматура | 09.03 Кнопки "Грибок" | Кнопка AELA-22 "Грибок" с подсветкой | Регулярная | PROxima | 0 | 0.095 | 0.000283
pbn-aela-1w-24 | Кнопка AELA-22 белая с подсветкой NO+NC 24В EKF PROxima | Ссылка |  | шт | 483.34 | 309.3376 | 362.505 | 309.3376 | 0 | 200 | 10 | 200 | 09 Кнопки, кнопочные посты, переключатели, светосигнальная арматура | 09.03 Кнопки "Грибок" | Кнопка AELA-22 "Грибок" с подсветкой | Заказная (16) | PROxima | 0 | 0.09 | 0.000283
pbn-aela-1w-380 | Кнопка AELA-22 белая с подсветкой NO+NC 380В Грибок EKF PROxima | Ссылка |  | шт | 369.53 | 236.4992 | 277.1475 | 236.4992 | 0 | 200 | 10 | 200 | 09 Кнопки, кнопочные посты, переключатели, светосигнальная арматура | 09.03 Кнопки "Грибок" | Кнопка AELA-22 "Грибок" с подсветкой | Заказная (16) | PROxima | 0 | 0.095 | 0.000283
pbn-aela-1o-220 | Кнопка AELA-22 желтая с подсветкой NO+NC 220В Грибок EKF PROxima | Ссылка |  | шт | 245.77 | 157.2928 | 184.3275 | 157.2928 | 0 | 1 | 10 | 200 | 09 Кнопки, кнопочные посты, переключатели, светосигнальная арматура | 09.03 Кнопки "Грибок" | Кнопка AELA-22 "Грибок" с подсветкой | Регулярная | PROxima | 0 | 0.095 | 0.000283
pbn-aela-1o-24 | Кнопка AELA-22 желтая с подсветкой NO+NC 24В EKF PROxima | Ссылка |  | шт | 325.22 | 208.1408 | 243.915 | 208.1408 | 0 | 200 | 10 | 200 | 09 Кнопки, кнопочные посты, переключатели, светосигнальная арматура | 09.03 Кнопки "Грибок" | Кнопка AELA-22 "Грибок" с подсветкой | Заказная (16) | PROxima | 0 | 0.09 | 0.000283
pbn-aela-1g-220 | Кнопка AELA-22 зеленая с подсветкой NO+NC 220В Грибок EKF PROxima | Ссылка |  | шт | 331.17 | 211.9488 | 248.3775 | 211.9488 | 0 | 1 | 10 | 200 | 09 Кнопки, кнопочные посты, переключатели, светосигнальная арматура | 09.03 Кнопки "Грибок" | Кнопка AELA-22 "Грибок" с подсветкой | Регулярная | PROxima | 0 | 0.095 | 0.000283
pbn-aela-1g-24 | Кнопка AELA-22 зеленая с подсветкой NO+NC 24В EKF PROxima | Ссылка |  | шт | 386.66 | 247.4624 | 289.995 | 247.4624 | 0 | 1 | 10 | 200 | 09 Кнопки, кнопочные посты, переключатели, светосигнальная арматура | 09.03 Кнопки "Грибок" | Кнопка AELA-22 "Грибок" с подсветкой | Регулярная | PROxima | 0 | 0.09 | 0.000283
pbn-aela-1g-380 | Кнопка AELA-22 зеленая с подсветкой NO+NC 380В Грибок EKF PROxima | Ссылка |  | шт | 439.36 | 281.1904 | 329.52 | 281.1904 | 0 | 1 | 10 | 200 | 09 Кнопки, кнопочные посты, переключатели, светосигнальная арматура | 09.03 Кнопки "Грибок" | Кнопка AELA-22 "Грибок" с подсветкой | Регулярная | PROxima | 0 | 0.095 | 0.000283
pbn-aela-1r-220 | Кнопка AELA-22 красная с подсветкой NO+NC 220В Грибок EKF PROxima | Ссылка |  | шт | 316.91 | 202.8224 | 237.6825 | 202.8224 | 0 | 1 | 10 | 200 | 09 Кнопки, кнопочные посты, переключатели, светосигнальная арматура | 09.03 Кнопки "Грибок" | Кнопка AELA-22 "Грибок" с подсветкой | Регулярная | PROxima | 0 | 0.095 | 0.000283
pbn-aela-1r-24 | Кнопка AELA-22 красная с подсветкой NO+NC 24В EKF PROxima | Ссылка |  | шт | 325.22 | 208.1408 | 243.915 | 208.1408 | 0 | 1 | 10 | 200 | 09 Кнопки, кнопочные посты, переключатели, светосигнальная арматура | 09.03 Кнопки "Грибок" | Кнопка AELA-22 "Грибок" с подсветкой | Регулярная | PROxima | 0 | 0.75 | 0.0023678
pbn-aela-1r-380 | Кнопка AELA-22 красная с подсветкой NO+NC 380В Грибок EKF PROxima | Ссылка |  | шт | 439.36 | 281.1904 | 329.52 | 281.1904 | 0 | 1 | 10 | 200 | 09 Кнопки, кнопочные посты, переключатели, светосигнальная арматура | 09.03 Кнопки "Грибок" | Кнопка AELA-22 "Грибок" с подсветкой | Регулярная | PROxima | 0 | 0.095 | 0.000283
pbn-aela-1b-220 | Кнопка AELA-22 синяя с подсветкой NO+NC 220В Грибок EKF PROxima | Ссылка |  | шт | 245.77 | 157.2928 | 184.3275 | 157.2928 | 0 | 200 | 10 | 200 | 09 Кнопки, кнопочные посты, переключатели, светосигнальная арматура | 09.03 Кнопки "Грибок" | Кнопка AELA-22 "Грибок" с подсветкой | Заказная (16) | PROxima | 0 | 0.095 | 0.000283
pbn-aela-1b-24 | Кнопка AELA-22 синяя с подсветкой NO+NC 24В EKF PROxima | Ссылка |  | шт | 386.66 | 247.4624 | 289.995 | 247.4624 | 0 | 200 | 10 | 200 | 09 Кнопки, кнопочные посты, переключатели, светосигнальная арматура | 09.03 Кнопки "Грибок" | Кнопка AELA-22 "Грибок" с подсветкой | Заказная (16) | PROxima | 0 | 0.09 | 0.000283
xb2-bc42 | Кнопка BC42 грибок красная NC EKF PROxima | Ссылка |  | шт | 263.35 | 168.544 | 197.5125 | 168.544 | 0 | 1 | 10 | 200 | 09 Кнопки, кнопочные посты, переключатели, светосигнальная арматура | 09.03 Кнопки "Грибок" | Кнопка BC42 "грибок" | Регулярная | PROxima | 0 | 0.108 | 0.000236
xb2-bs542 | Кнопка BS542 поворотная красная грибок NC EKF PROxima | Ссылка |  | шт | 317.84 | 203.4176 | 238.38 | 203.4176 | 0 | 1 | 10 | 200 | 09 Кнопки, кнопочные посты, переключатели, светосигнальная арматура | 09.03 Кнопки "Грибок" | Кнопка BS542 "грибок" | Регулярная | PROxima | 0 | 0.108 | 0.000236
sw2c-mz-r | Кнопка SW2C-11MZ поворотная красная NO+NC Грибок EKF PROxima | Ссылка |  | шт | 352.65 | 225.696 | 264.4875 | 225.696 | 0 | 1 | 10 | 500 | 09 Кнопки, кнопочные посты, переключатели, светосигнальная арматура | 09.03 Кнопки "Грибок" | Кнопка SW2C "грибок" | Регулярная | PROxima | 0 | 0.025 | 8.8e-05
sw2c-md-gg-24 | Кнопка SW2C-MD зеленая с подсветкой NO 24В Грибок EKF PROxima | Ссылка |  | шт | 524.01 | 335.3664 | 393.0075 | 335.3664 | 0 | 1 | 10 | 500 | 09 Кнопки, кнопочные посты, переключатели, светосигнальная арматура | 09.03 Кнопки "Грибок" | Кнопка SW2C "грибок" | Регулярная | PROxima | 0 | 0.018 | 8.8e-05
sw2c-md-gg | Кнопка SW2C-MD зеленая с подсветкой NO EKF PROxima | Ссылка |  | шт | 415.74 | 266.0736 | 311.805 | 266.0736 | 0 | 1 | 10 | 500 | 09 Кнопки, кнопочные посты, переключатели, светосигнальная арматура | 09.03 Кнопки "Грибок" | Кнопка SW2C "грибок" | Регулярная | PROxima | 0 | 0.025 | 8.8e-05
sw2c-md-rr-24 | Кнопка SW2C-MD красная с подсветкой NC 24В Грибок EKF PROxima | Ссылка |  | шт | 440.77 | 282.0928 | 330.5775 | 282.0928 | 0 | 500 | 10 | 500 | 09 Кнопки, кнопочные посты, переключатели, светосигнальная арматура | 09.03 Кнопки "Грибок" | Кнопка SW2C "грибок" | Заказная (16) | PROxima | 0 | 0.023 | 8.8e-05
sw2c-md-rr | Кнопка SW2C-MD красная с подсветкой NC Грибок EKF PROxima | Ссылка |  | шт | 478.61 | 306.3104 | 358.9575 | 306.3104 | 0 | 1 | 10 | 500 | 09 Кнопки, кнопочные посты, переключатели, светосигнальная арматура | 09.03 Кнопки "Грибок" | Кнопка SW2C "грибок" | Регулярная | PROxima | 0 | 0.025 | 8.8e-05
psw-ans-2p-g-220 | Переключатель ANC-22 2P зеленый с подсветкой 220В NO+NC EKF PROxima | Ссылка |  | шт | 338.46 | 216.6144 | 253.845 | 216.6144 | 0 | 1 | 10 | 400 | 09 Кнопки, кнопочные посты, переключатели, светосигнальная арматура | 09.04 Переключатели | Переключатель ANC-22 короткая ручка с подсветкой | Регулярная | PROxima | 0 | 0.068 | 0.000115
psw-ans-2p-g-24 | Переключатель ANC-22 2P зеленый с подсветкой 24В NO+NC EKF PROxima | Ссылка |  | шт | 470.52 | 301.1328 | 352.89 | 301.1328 | 0 | 400 | 10 | 400 | 09 Кнопки, кнопочные посты, переключатели, светосигнальная арматура | 09.04 Переключатели | Переключатель ANC-22 короткая ручка с подсветкой | Заказная (16) | PROxima | 0 | 0.066 | 0.000115
psw-ans-2p-g-380 | Переключатель ANC-22 2P зеленый с подсветкой 380В NO+NC EKF PROxima | Ссылка |  | шт | 387.15 | 247.776 | 290.3625 | 247.776 | 0 | 400 | 10 | 400 | 09 Кнопки, кнопочные посты, переключатели, светосигнальная арматура | 09.04 Переключатели | Переключатель ANC-22 короткая ручка с подсветкой | Заказная (16) | PROxima | 0 | 0.068 | 0.000115
psw-ans-2p-r-220 | Переключатель ANC-22 2P красный с подсветкой 220В NO+NC EKF PROxima | Ссылка |  | шт | 338.46 | 216.6144 | 253.845 | 216.6144 | 0 | 1 | 10 | 400 | 09 Кнопки, кнопочные посты, переключатели, светосигнальная арматура | 09.04 Переключатели | Переключатель ANC-22 короткая ручка с подсветкой | Регулярная | PROxima | 0 | 0.068 | 0.000115
psw-ans-2p-r-24 | Переключатель ANC-22 2P красный с подсветкой 24В NO+NC EKF PROxima | Ссылка |  | шт | 395.78 | 253.2992 | 296.835 | 253.2992 | 0 | 400 | 10 | 400 | 09 Кнопки, кнопочные посты, переключатели, светосигнальная арматура | 09.04 Переключатели | Переключатель ANC-22 короткая ручка с подсветкой | Заказная (16) | PROxima | 0 | 0.066 | 0.000115
psw-ans-2p-r-380 | Переключатель ANC-22 2P красный с подсветкой 380В NO+NC EKF PROxima | Ссылка |  | шт | 387.15 | 247.776 | 290.3625 | 247.776 | 0 | 400 | 10 | 400 | 09 Кнопки, кнопочные посты, переключатели, светосигнальная арматура | 09.04 Переключатели | Переключатель ANC-22 короткая ручка с подсветкой | Заказная (16) | PROxima | 0 | 0.068 | 0.000115
psw-ans-3p-g-220 | Переключатель ANC-22 3P зеленый с подсветкой 220В NO+NC EKF PROxima | Ссылка |  | шт | 430.17 | 275.3088 | 322.6275 | 275.3088 | 0 | 1 | 10 | 400 | 09 Кнопки, кнопочные посты, переключатели, светосигнальная арматура | 09.04 Переключатели | Переключатель ANC-22 короткая ручка с подсветкой | Регулярная | PROxima | 0 | 0.068 | 0.000115
psw-ans-3p-g-24 | Переключатель ANC-22 3P зеленый с подсветкой 24В NO+NC EKF PROxima | Ссылка |  | шт | 395.78 | 253.2992 | 296.835 | 253.2992 | 0 | 400 | 10 | 400 | 09 Кнопки, кнопочные посты, переключатели, светосигнальная арматура | 09.04 Переключатели | Переключатель ANC-22 короткая ручка с подсветкой | Заказная (16) | PROxima | 0 | 0.066 | 0.000115
psw-ans-3p-g-380 | Переключатель ANC-22 3P зеленый с подсветкой 380В NO+NC EKF PROxima | Ссылка |  | шт | 387.15 | 247.776 | 290.3625 | 247.776 | 0 | 400 | 10 | 400 | 09 Кнопки, кнопочные посты, переключатели, светосигнальная арматура | 09.04 Переключатели | Переключатель ANC-22 короткая ручка с подсветкой | Заказная (16) | PROxima | 0 | 0.068 | 0.000115
psw-ans-3p-r-220 | Переключатель ANC-22 3P красный с подсветкой 220В NO+NC EKF PROxima | Ссылка |  | шт | 387.15 | 247.776 | 290.3625 | 247.776 | 0 | 1 | 10 | 400 | 09 Кнопки, кнопочные посты, переключатели, светосигнальная арматура | 09.04 Переключатели | Переключатель ANC-22 короткая ручка с подсветкой | Регулярная | PROxima | 0 | 0.068 | 0.000115
psw-ans-3p-r-24 | Переключатель ANC-22 3P красный с подсветкой 24В NO+NC EKF PROxima | Ссылка |  | шт | 470.52 | 301.1328 | 352.89 | 301.1328 | 0 | 400 | 10 | 400 | 09 Кнопки, кнопочные посты, переключатели, светосигнальная арматура | 09.04 Переключатели | Переключатель ANC-22 короткая ручка с подсветкой | Заказная (16) | PROxima | 0 | 0.066 | 0.000115
psw-ans-3p-r-380 | Переключатель ANC-22 3P красный с подсветкой 380В NO+NC EKF PROxima | Ссылка |  | шт | 387.15 | 247.776 | 290.3625 | 247.776 | 0 | 400 | 10 | 400 | 09 Кнопки, кнопочные посты, переключатели, светосигнальная арматура | 09.04 Переключатели | Переключатель ANC-22 короткая ручка с подсветкой | Заказная (16) | PROxima | 0 | 0.068 | 0.000115
psw-anlc-2p-o-380 | Переключатель ANLC-22 2P желтый с подсветкой 380В NO+NC EKF PROxima | Ссылка |  | шт | 359.82 | 230.2848 | 269.865 | 230.2848 | 0 | 400 | 10 | 400 | 09 Кнопки, кнопочные посты, переключатели, светосигнальная арматура | 09.04 Переключатели | Переключатель ANLC-22 длинная ручка с подсветкой | Заказная (16) | PROxima | 0 | 0.068 | 0.000201
psw-anlc-2p-g-220 | Переключатель ANLC-22 2P зеленый с подсветкой 220В NO+NC EKF PROxima | Ссылка |  | шт | 427.78 | 273.7792 | 320.835 | 273.7792 | 0 | 1 | 10 | 400 | 09 Кнопки, кнопочные посты, переключатели, светосигнальная арматура | 09.04 Переключатели | Переключатель ANLC-22 длинная ручка с подсветкой | Регулярная | PROxima | 0 | 0.068 | 0.000201
psw-anlc-2p-g-24 | Переключатель ANLC-22 2P зеленый с подсветкой 24В DC NO+NC EKF PROxima | Ссылка |  | шт | 395.78 | 253.2992 | 296.835 | 253.2992 | 0 | 400 | 10 | 400 | 09 Кнопки, кнопочные посты, переключатели, светосигнальная арматура | 09.04 Переключатели | Переключатель ANLC-22 длинная ручка с подсветкой | Заказная (16) | PROxima | 0 | 0.054 | 0.00011475
psw-anlc-2p-g-380 | Переключатель ANLC-22 2P зеленый с подсветкой 380В NO+NC EKF PROxima | Ссылка |  | шт | 359.82 | 230.2848 | 269.865 | 230.2848 | 0 | 1 | 10 | 400 | 09 Кнопки, кнопочные посты, переключатели, светосигнальная арматура | 09.04 Переключатели | Переключатель ANLC-22 длинная ручка с подсветкой | Регулярная | PROxima | 0 | 0.068 | 0.000201
psw-anlc-2p-r-220 | Переключатель ANLC-22 2P красный с подсветкой 220В NO+NC EKF PROxima | Ссылка |  | шт | 427.78 | 273.7792 | 320.835 | 273.7792 | 0 | 1 | 10 | 400 | 09 Кнопки, кнопочные посты, переключатели, светосигнальная арматура | 09.04 Переключатели | Переключатель ANLC-22 длинная ручка с подсветкой | Регулярная | PROxima | 0 | 0.068 | 0.000201
psw-anlc-2p-r-24 | Переключатель ANLC-22 2P красный с подсветкой 24В DC NO+NC EKF PROxima | Ссылка |  | шт | 395.78 | 253.2992 | 296.835 | 253.2992 | 0 | 400 | 10 | 400 | 09 Кнопки, кнопочные посты, переключатели, светосигнальная арматура | 09.04 Переключатели | Переключатель ANLC-22 длинная ручка с подсветкой | Заказная (16) | PROxima | 0 | 0.046 | 0.00011475
psw-anlc-2p-r-380 | Переключатель ANLC-22 2P красный с подсветкой 380В NO+NC EKF PROxima | Ссылка |  | шт | 359.82 | 230.2848 | 269.865 | 230.2848 | 0 | 1 | 10 | 400 | 09 Кнопки, кнопочные посты, переключатели, светосигнальная арматура | 09.04 Переключатели | Переключатель ANLC-22 длинная ручка с подсветкой | Регулярная | PROxima | 0 | 0.068 | 0.000201
psw-anlc-2p-b-380 | Переключатель ANLC-22 2P синий с подсветкой 380В NO+NC EKF PROxima | Ссылка |  | шт | 359.82 | 230.2848 | 269.865 | 230.2848 | 0 | 400 | 10 | 400 | 09 Кнопки, кнопочные посты, переключатели, светосигнальная арматура | 09.04 Переключатели | Переключатель ANLC-22 длинная ручка с подсветкой | Заказная (16) | PROxima | 0 | 0.068 | 0.000201
psw-anlc-3p-o-380 | Переключатель ANLC-22 3P желтый с подсветкой 380В NO+NC EKF PROxima | Ссылка |  | шт | 448 | 286.72 | 336 | 286.72 | 0 | 1 | 10 | 400 | 09 Кнопки, кнопочные посты, переключатели, светосигнальная арматура | 09.04 Переключатели | Переключатель ANLC-22 длинная ручка с подсветкой | Регулярная | PROxima | 0 | 0.068 | 0.000201
psw-anlc-3p-g-220 | Переключатель ANLC-22 3P зеленый с подсветкой 220В NO+NC EKF PROxima | Ссылка |  | шт | 383.5 | 245.44 | 287.625 | 245.44 | 0 | 1 | 10 | 400 | 09 Кнопки, кнопочные посты, переключатели, светосигнальная арматура | 09.04 Переключатели | Переключатель ANLC-22 длинная ручка с подсветкой | Регулярная | PROxima | 0 | 0.068 | 0.000201
psw-anlc-3p-g-24 | Переключатель ANLC-22 3P зеленый с подсветкой 24В DC NO+NC EKF PROxima | Ссылка |  | шт | 395.78 | 253.2992 | 296.835 | 253.2992 | 0 | 1 | 10 | 400 | 09 Кнопки, кнопочные посты, переключатели, светосигнальная арматура | 09.04 Переключатели | Переключатель ANLC-22 длинная ручка с подсветкой | Регулярная | PROxima | 0 | 0.047 | 0.00011475
psw-anlc-3p-g-380 | Переключатель ANLC-22 3P зеленый с подсветкой 380В NO+NC EKF PROxima | Ссылка |  | шт | 532.6 | 340.864 | 399.45 | 340.864 | 0 | 400 | 10 | 400 | 09 Кнопки, кнопочные посты, переключатели, светосигнальная арматура | 09.04 Переключатели | Переключатель ANLC-22 длинная ручка с подсветкой | Заказная (16) | PROxima | 0 | 0.068 | 0.000201
psw-anlc-3p-r-220 | Переключатель ANLC-22 3P красный с подсветкой 220В NO+NC EKF PROxima | Ссылка |  | шт | 383.5 | 245.44 | 287.625 | 245.44 | 0 | 1 | 10 | 400 | 09 Кнопки, кнопочные посты, переключатели, светосигнальная арматура | 09.04 Переключатели | Переключатель ANLC-22 длинная ручка с подсветкой | Регулярная | PROxima | 0 | 0.068 | 0.000201
psw-anlc-3p-r-24 | Переключатель ANLC-22 3P красный с подсветкой 24В DC NO+NC EKF PROxima | Ссылка |  | шт | 395.78 | 253.2992 | 296.835 | 253.2992 | 0 | 400 | 10 | 400 | 09 Кнопки, кнопочные посты, переключатели, светосигнальная арматура | 09.04 Переключатели | Переключатель ANLC-22 длинная ручка с подсветкой | Заказная (16) | PROxima | 0 | 0.066 | 0.00011475
psw-anlc-3p-r-380 | Переключатель ANLC-22 3P красный с подсветкой 380В NO+NC EKF PROxima | Ссылка |  | шт | 532.6 | 340.864 | 399.45 | 340.864 | 0 | 400 | 10 | 400 | 09 Кнопки, кнопочные посты, переключатели, светосигнальная арматура | 09.04 Переключатели | Переключатель ANLC-22 длинная ручка с подсветкой | Заказная (16) | PROxima | 0 | 0.068 | 0.000201
psw-anlc-3p-b-380 | Переключатель ANLC-22 3P синий с подсветкой 380В NO+NC EKF PROxima | Ссылка |  | шт | 448 | 286.72 | 336 | 286.72 | 0 | 400 | 10 | 400 | 09 Кнопки, кнопочные посты, переключатели, светосигнальная арматура | 09.04 Переключатели | Переключатель ANLC-22 длинная ручка с подсветкой | Заказная (16) | PROxima | 0 | 0.068 | 0.000201
sw2c-11x/2 | Переключатель SW2C-11X/2 2P NO+NC EKF PROxima | Ссылка |  | шт | 315.72 | 202.0608 | 236.79 | 202.0608 | 0 | 1 | 10 | 500 | 09 Кнопки, кнопочные посты, переключатели, светосигнальная арматура | 09.04 Переключатели | Переключатель SW2C | Регулярная | PROxima | 0 | 0.025 | 8.8e-05
sw2c-20x/3 | Переключатель SW2C-20X/3 3P 2NO EKF PROxima | Ссылка |  | шт | 333.5 | 213.44 | 250.125 | 213.44 | 0 | 1 | 10 | 500 | 09 Кнопки, кнопочные посты, переключатели, светосигнальная арматура | 09.04 Переключатели | Переключатель SW2C | Регулярная | PROxima | 0 | 0.025 | 8.8e-05
psw-alc-2p | Переключатель АLС-22 2P черный NO+NC EKF EKF PROxima | Ссылка |  | шт | 288.14 | 184.4096 | 216.105 | 184.4096 | 0 | 1 | 10 | 400 | 09 Кнопки, кнопочные посты, переключатели, светосигнальная арматура | 09.04 Переключатели | Переключатель длинная ручка | Регулярная | PROxima | 0 | 0.0564 | 0.00014355
psw-alc-3p | Переключатель АLСLR-22 3P черный NO+NC EKF EKF PROxima | Ссылка |  | шт | 288.26 | 184.4864 | 216.195 | 184.4864 | 0 | 1 | 10 | 400 | 09 Кнопки, кнопочные посты, переключатели, светосигнальная арматура | 09.04 Переключатели | Переключатель длинная ручка | Регулярная | PROxima | 0 | 0.0564 | 0.000144
xb2-bj21 | Переключатель BJ21 2P длинная ручка NO EKF PROxima | Ссылка |  | шт | 330.14 | 211.2896 | 247.605 | 211.2896 | 0 | 1 | 10 | 200 | 09 Кнопки, кнопочные посты, переключатели, светосигнальная арматура | 09.04 Переключатели | Переключатель длинная ручка | Регулярная | PROxima | 0 | 0.108 | 9.6e-05
xb2-bj33 | Переключатель BJ33 3P длинная ручка 2NO EKF PROxima | Ссылка |  | шт | 357.47 | 228.7808 | 268.1025 | 228.7808 | 0 | 1 | 10 | 200 | 09 Кнопки, кнопочные посты, переключатели, светосигнальная арматура | 09.04 Переключатели | Переключатель длинная ручка | Регулярная | PROxima | 0 | 0.108 | 0.000169
psw-ac-2p | Переключатель АС-22 2P черный NO+NC EKF EKF PROxima | Ссылка |  | шт | 265.92 | 170.1888 | 199.44 | 170.1888 | 0 | 1 | 10 | 400 | 09 Кнопки, кнопочные посты, переключатели, светосигнальная арматура | 09.04 Переключатели | Переключатель короткая ручка | Регулярная | PROxima | 0 | 0.0564 | 0.00018634
xb2-bd21 | Переключатель BD21 2P короткая ручка NO EKF PROxima | Ссылка |  | шт | 323.44 | 207.0016 | 242.58 | 207.0016 | 0 | 1 | 10 | 200 | 09 Кнопки, кнопочные посты, переключатели, светосигнальная арматура | 09.04 Переключатели | Переключатель короткая ручка | Регулярная | PROxima | 0 | 0.108 | 0.000169
xb2-bd33 | Переключатель BD33 3P короткая ручка 2NO EKF PROxima | Ссылка |  | шт | 433.44 | 277.4016 | 325.08 | 277.4016 | 0 | 1 | 10 | 200 | 09 Кнопки, кнопочные посты, переключатели, светосигнальная арматура | 09.04 Переключатели | Переключатель короткая ручка | Регулярная | PROxima | 0 | 0.108 | 0.000169
xb2-bg21 | Переключатель BG21 2P с замком не возвратный NO EKF PROxima | Ссылка |  | шт | 343.98 | 220.1472 | 257.985 | 220.1472 | 0 | 1 | 10 | 200 | 09 Кнопки, кнопочные посты, переключатели, светосигнальная арматура | 09.04 Переключатели | Переключатель с замком | Регулярная | PROxima | 0 | 0.108 | 0.000169
xb2-bg33 | Переключатель BG33 3P с замком не возвратный 2NO EKF PROxima | Ссылка |  | шт | 394.01 | 252.1664 | 295.5075 | 252.1664 | 0 | 1 | 10 | 200 | 09 Кнопки, кнопочные посты, переключатели, светосигнальная арматура | 09.04 Переключатели | Переключатель с замком | Регулярная | PROxima | 0 | 0.108 | 0.000169
xb2-bg61 | Переключатель BG61 2P с замком возвратный NO EKF PROxima | Ссылка |  | шт | 343.98 | 220.1472 | 257.985 | 220.1472 | 0 | 1 | 10 | 200 | 09 Кнопки, кнопочные посты, переключатели, светосигнальная арматура | 09.04 Переключатели | Переключатель с замком | Регулярная | PROxima | 0 | 0.108 | 0.000169
xb2-bg73 | Переключатель BG73 3P с замком возвратный 2NO EKF PROxima | Ссылка |  | шт | 394.01 | 252.1664 | 295.5075 | 252.1664 | 0 | 1 | 10 | 200 | 09 Кнопки, кнопочные посты, переключатели, светосигнальная арматура | 09.04 Переключатели | Переключатель с замком | Регулярная | PROxima | 0 | 0.108 | 0.000169
aks-22 | Переключатель АKS-22 черный c замком возвратный NO+NC EKF PROxima | Ссылка |  | шт | 346.61 | 221.8304 | 259.9575 | 221.8304 | 0 | 1 | 10 | 400 | 09 Кнопки, кнопочные посты, переключатели, светосигнальная арматура | 09.04 Переключатели | Переключатель с замком | Регулярная | PROxima | 0 | 0.0835 | 0.00018634
XB4BV6-W | Линза для лампы белая XB4 EKF PROxima | Ссылка |  | шт | 95.24 | 60.9536 | 71.43 | 60.9536 | 0 | 1 | 10 | 400 | 09 Кнопки, кнопочные посты, переключатели, светосигнальная арматура | 09.05 Сборная серия XB4 | 09.05.01 Лампы сборные | Новая | PROxima | 0 | 0.021 | 4.5e-05
XB4BV6-Y | Линза для лампы желтая XB4 EKF PROxima | Ссылка |  | шт | 95.24 | 60.9536 | 71.43 | 60.9536 | 0 | 1 | 10 | 400 | 09 Кнопки, кнопочные посты, переключатели, светосигнальная арматура | 09.05 Сборная серия XB4 | 09.05.01 Лампы сборные | Регулярная | PROxima | 0 | 0.021 | 2.7e-05
XB4BV6-G | Линза для лампы зеленая XB4 EKF PROxima | Ссылка |  | шт | 95.24 | 60.9536 | 71.43 | 60.9536 | 0 | 1 | 10 | 400 | 09 Кнопки, кнопочные посты, переключатели, светосигнальная арматура | 09.05 Сборная серия XB4 | 09.05.01 Лампы сборные | Регулярная | PROxima | 0 | 0.021 | 2.7e-05
XB4BV6-R | Линза для лампы красная XB4 EKF PROxima | Ссылка |  | шт | 100 | 64 | 75 | 64 | 0 | 1 | 10 | 400 | 09 Кнопки, кнопочные посты, переключатели, светосигнальная арматура | 09.05 Сборная серия XB4 | 09.05.01 Лампы сборные | Регулярная | PROxima | 0 | 0.021 | 2.7e-05
XB4BV6-B | Линза для лампы синяя XB4 EKF PROxima | Ссылка |  | шт | 95.24 | 60.9536 | 71.43 | 60.9536 | 0 | 1 | 10 | 400 | 09 Кнопки, кнопочные посты, переключатели, светосигнальная арматура | 09.05 Сборная серия XB4 | 09.05.01 Лампы сборные | Регулярная | PROxima | 0 | 0.021 | 2.7e-05
XB4BL84 | Исполнительный механизм кнопки XB4 "пуск-стоп" плоский возвратный без фиксации, с подсветкой EKF PROxima | Ссылка |  | шт | 216.07 | 138.2848 | 162.0525 | 138.2848 | 0 | 1 | 10 | 400 | 09 Кнопки, кнопочные посты, переключатели, светосигнальная арматура | 09.05 Сборная серия XB4 | 09.05.02 Кнопки сборные | Регулярная | PROxima | 0 | 0.0385 | 4.62e-05
XB4BW84 | Исполнительный механизм кнопки XB4 "пуск-стоп" с выпирающим стопом возвратный без фиксации, с подсветкой EKF PROxima | Ссылка |  | шт | 229.16 | 146.6624 | 171.87 | 146.6624 | 0 | 1 | 10 | 400 | 09 Кнопки, кнопочные посты, переключатели, светосигнальная арматура | 09.05 Сборная серия XB4 | 09.05.02 Кнопки сборные | Регулярная | PROxima | 0 | 0.039 | 4.95e-05
XB4BL-Y | Исполнительный механизм кнопки XB4 желтый выпирающая возвратный без фиксации, без подсветки EKF PROxima | Ссылка |  | шт | 163.69 | 104.7616 | 122.7675 | 104.7616 | 0 | 1 | 10 | 400 | 09 Кнопки, кнопочные посты, переключатели, светосигнальная арматура | 09.05 Сборная серия XB4 | 09.05.02 Кнопки сборные | Регулярная | PROxima | 0 | 0.025 | 2.523e-05
XB4BA-Y | Исполнительный механизм кнопки XB4 желтый плоский возвратный без фиксации, без подсветки EKF PROxima | Ссылка |  | шт | 155.5 | 99.52 | 116.625 | 99.52 | 0 | 1 | 10 | 400 | 09 Кнопки, кнопочные посты, переключатели, светосигнальная арматура | 09.05 Сборная серия XB4 | 09.05.02 Кнопки сборные | Регулярная | PROxima | 0 | 0.024 | 2.523e-05
XB4BW-Y | Исполнительный механизм кнопки XB4 желтый плоский возвратный без фиксации, с подсветкой EKF PROxima | Ссылка |  | шт | 145.5 | 93.12 | 109.125 | 93.12 | 0 | 1 | 10 | 400 | 09 Кнопки, кнопочные посты, переключатели, светосигнальная арматура | 09.05 Сборная серия XB4 | 09.05.02 Кнопки сборные | Регулярная | PROxima | 0 | 0.021 | 2.523e-05
XB4BL-G | Исполнительный механизм кнопки XB4 зеленый выпирающая возвратный без фиксации, без подсветки EKF PROxima | Ссылка |  | шт | 163.69 | 104.7616 | 122.7675 | 104.7616 | 0 | 1 | 10 | 400 | 09 Кнопки, кнопочные посты, переключатели, светосигнальная арматура | 09.05 Сборная серия XB4 | 09.05.02 Кнопки сборные | Регулярная | PROxima | 0 | 0.025 | 2.523e-05
XB4BA-G | Исполнительный механизм кнопки XB4 зеленый плоский возвратный без фиксации, без подсветки EKF PROxima | Ссылка |  | шт | 155.5 | 99.52 | 116.625 | 99.52 | 0 | 1 | 10 | 400 | 09 Кнопки, кнопочные посты, переключатели, светосигнальная арматура | 09.05 Сборная серия XB4 | 09.05.02 Кнопки сборные | Регулярная | PROxima | 0 | 0.024 | 2.523e-05
XB4BW-G | Исполнительный механизм кнопки XB4 зеленый плоский возвратный без фиксации, с подсветкой EKF PROxima | Ссылка |  | шт | 145.5 | 93.12 | 109.125 | 93.12 | 0 | 1 | 10 | 400 | 09 Кнопки, кнопочные посты, переключатели, светосигнальная арматура | 09.05 Сборная серия XB4 | 09.05.02 Кнопки сборные | Регулярная | PROxima | 0 | 0.021 | 2.523e-05
XB4BL-R | Исполнительный механизм кнопки XB4 красный выпирающая возвратный без фиксации, без подсветки EKF PROxima | Ссылка |  | шт | 163.69 | 104.7616 | 122.7675 | 104.7616 | 0 | 1 | 10 | 400 | 09 Кнопки, кнопочные посты, переключатели, светосигнальная арматура | 09.05 Сборная серия XB4 | 09.05.02 Кнопки сборные | Регулярная | PROxima | 0 | 0.025 | 2.523e-05
XB4BA-R | Исполнительный механизм кнопки XB4 красный плоский возвратный без фиксации, без подсветки EKF PROxima | Ссылка |  | шт | 155.5 | 99.52 | 116.625 | 99.52 | 0 | 1 | 10 | 400 | 09 Кнопки, кнопочные посты, переключатели, светосигнальная арматура | 09.05 Сборная серия XB4 | 09.05.02 Кнопки сборные | Регулярная | PROxima | 0 | 0.024 | 2.523e-05
XB4BW-R | Исполнительный механизм кнопки XB4 красный плоский возвратный без фиксации, с подсветкой EKF PROxima | Ссылка |  | шт | 145.5 | 93.12 | 109.125 | 93.12 | 0 | 1 | 10 | 400 | 09 Кнопки, кнопочные посты, переключатели, светосигнальная арматура | 09.05 Сборная серия XB4 | 09.05.02 Кнопки сборные | Регулярная | PROxima | 0 | 0.021 | 2.523e-05
XB4BL-B | Исполнительный механизм кнопки XB4 синий выпирающая возвратный без фиксации, без подсветки EKF PROxima | Ссылка |  | шт | 171.87 | 109.9968 | 128.9025 | 109.9968 | 0 | 1 | 10 | 400 | 09 Кнопки, кнопочные посты, переключатели, светосигнальная арматура | 09.05 Сборная серия XB4 | 09.05.02 Кнопки сборные | Регулярная | PROxima | 0 | 0.025 | 2.523e-05
XB4BA-B | Исполнительный механизм кнопки XB4 синий плоский возвратный без фиксации, без подсветки EKF PROxima | Ссылка |  | шт | 163.69 | 104.7616 | 122.7675 | 104.7616 | 0 | 1 | 10 | 400 | 09 Кнопки, кнопочные посты, переключатели, светосигнальная арматура | 09.05 Сборная серия XB4 | 09.05.02 Кнопки сборные | Регулярная | PROxima | 0 | 0.024 | 2.523e-05
XB4BW-B | Исполнительный механизм кнопки XB4 синий плоский возвратный без фиксации, с подсветкой EKF PROxima | Ссылка |  | шт | 157.14 | 100.5696 | 117.855 | 100.5696 | 0 | 1 | 10 | 400 | 09 Кнопки, кнопочные посты, переключатели, светосигнальная арматура | 09.05 Сборная серия XB4 | 09.05.02 Кнопки сборные | Регулярная | PROxima | 0 | 0.021 | 2.523e-05
XB4BL-BL | Исполнительный механизм кнопки XB4 черный выпирающая возвратный без фиксации, без подсветки EKF PROxima | Ссылка |  | шт | 163.69 | 104.7616 | 122.7675 | 104.7616 | 0 | 1 | 10 | 400 | 09 Кнопки, кнопочные посты, переключатели, светосигнальная арматура | 09.05 Сборная серия XB4 | 09.05.02 Кнопки сборные | Регулярная | PROxima | 0 | 0.025 | 2.523e-05
XB4BA-BL | Исполнительный механизм кнопки XB4 черный плоский возвратный без фиксации, без подсветки EKF PROxima | Ссылка |  | шт | 155.5 | 99.52 | 116.625 | 99.52 | 0 | 1 | 10 | 400 | 09 Кнопки, кнопочные посты, переключатели, светосигнальная арматура | 09.05 Сборная серия XB4 | 09.05.02 Кнопки сборные | Регулярная | PROxima | 0 | 0.024 | 2.523e-05
XB4BC-Y | Исполнительный механизм кнопки XB4 "Грибок" желтый возвратный без фиксации без подсветки EKF PROxima | Ссылка |  | шт | 188.57 | 120.6848 | 141.4275 | 120.6848 | 0 | 1 | 10 | 400 | 09 Кнопки, кнопочные посты, переключатели, светосигнальная арматура | 09.05 Сборная серия XB4 | 09.05.03 Кнопки "Грибок" сборные | Новая | PROxima | 0 | 0.069 | 7.04e-05
XB4BC-G | Исполнительный механизм кнопки XB4 "Грибок" зеленый возвратный без фиксации без подсветки EKF PROxima | Ссылка |  | шт | 188.57 | 120.6848 | 141.4275 | 120.6848 | 0 | 1 | 10 | 400 | 09 Кнопки, кнопочные посты, переключатели, светосигнальная арматура | 09.05 Сборная серия XB4 | 09.05.03 Кнопки "Грибок" сборные | Регулярная | PROxima | 0 | 0.069 | 7.04e-05
XB4BC-R | Исполнительный механизм кнопки XB4 "Грибок" красный возвратный без фиксации без подсветки EKF PROxima | Ссылка |  | шт | 188.57 | 120.6848 | 141.4275 | 120.6848 | 0 | 1 | 10 | 400 | 09 Кнопки, кнопочные посты, переключатели, светосигнальная арматура | 09.05 Сборная серия XB4 | 09.05.03 Кнопки "Грибок" сборные | Регулярная | PROxima | 0 | 0.069 | 7.04e-05
XB4BSF-R | Исполнительный механизм кнопки XB4 "Грибок" красный поворотный с фиксацией без подсветки EKF PROxima | Ссылка |  | шт | 188.57 | 120.6848 | 141.4275 | 120.6848 | 0 | 1 | 10 | 400 | 09 Кнопки, кнопочные посты, переключатели, светосигнальная арматура | 09.05 Сборная серия XB4 | 09.05.03 Кнопки "Грибок" сборные | Регулярная | PROxima | 0 | 0.069 | 7.04e-05
XB4BA1F-R | Исполнительный механизм кнопки XB4 "Грибок" красный поворотный с фиксацией с замком EKF PROxima | Ссылка |  | шт | 356.18 | 227.9552 | 267.135 | 227.9552 | 0 | 1 | 10 | 400 | 09 Кнопки, кнопочные посты, переключатели, светосигнальная арматура | 09.05 Сборная серия XB4 | 09.05.03 Кнопки "Грибок" сборные | Регулярная | PROxima | 0 | 0.069 | 7.04e-05
XB4BTCF-R | Исполнительный механизм кнопки XB4 "Грибок" красный с фиксацией без подсветки EKF PROxima | Ссылка |  | шт | 329.99 | 211.1936 | 247.4925 | 211.1936 | 0 | 1 | 10 | 400 | 09 Кнопки, кнопочные посты, переключатели, светосигнальная арматура | 09.05 Сборная серия XB4 | 09.05.03 Кнопки "Грибок" сборные | Регулярная | PROxima | 0 | 0.069 | 7.04e-05
XB4BD2L-Y | Исполнительный механизм переключателя ХB4 желтый на 2 положения возвратный без фиксации, с подсветкой с короткой ручкой EKF PROxima | Ссылка |  | шт | 361.42 | 231.3088 | 271.065 | 231.3088 | 0 | 1 | 10 | 400 | 09 Кнопки, кнопочные посты, переключатели, светосигнальная арматура | 09.05 Сборная серия XB4 | 09.05.04 Переключатели сборные | Регулярная | PROxima | 0 | 0.033 | 3.28e-05
XB4BD2FL-Y | Исполнительный механизм переключателя ХB4 желтый на 2 положения с фиксацией, с подсветкой с короткой ручкой EKF PROxima | Ссылка |  | шт | 361.42 | 231.3088 | 271.065 | 231.3088 | 0 | 1 | 10 | 400 | 09 Кнопки, кнопочные посты, переключатели, светосигнальная арматура | 09.05 Сборная серия XB4 | 09.05.04 Переключатели сборные | Регулярная | PROxima | 0 | 0.033 | 3.28e-05
XB4BD3L-Y | Исполнительный механизм переключателя ХB4 желтый на 3 положения возвратный без фиксации, с подсветкой с короткой ручкой EKF PROxima | Ссылка |  | шт | 361.42 | 231.3088 | 271.065 | 231.3088 | 0 | 1 | 10 | 400 | 09 Кнопки, кнопочные посты, переключатели, светосигнальная арматура | 09.05 Сборная серия XB4 | 09.05.04 Переключатели сборные | Регулярная | PROxima | 0 | 0.033 | 3.28e-05
XB4BD3FL-Y | Исполнительный механизм переключателя ХB4 желтый на 3 положения с фиксацией, с подсветкой с короткой ручкой EKF PROxima | Ссылка |  | шт | 361.42 | 231.3088 | 271.065 | 231.3088 | 0 | 1 | 10 | 400 | 09 Кнопки, кнопочные посты, переключатели, светосигнальная арматура | 09.05 Сборная серия XB4 | 09.05.04 Переключатели сборные | Регулярная | PROxima | 0 | 0.033 | 3.28e-05
XB4BD2L-G | Исполнительный механизм переключателя ХB4 зеленый на 2 положения возвратный без фиксации, с подсветкой с короткой ручкой EKF PROxima | Ссылка |  | шт | 361.42 | 231.3088 | 271.065 | 231.3088 | 0 | 1 | 10 | 400 | 09 Кнопки, кнопочные посты, переключатели, светосигнальная арматура | 09.05 Сборная серия XB4 | 09.05.04 Переключатели сборные | Регулярная | PROxima | 0 | 0.033 | 3.28e-05
XB4BD2FL-G | Исполнительный механизм переключателя ХB4 зеленый на 2 положения с фиксацией, с подсветкой с короткой ручкой EKF PROxima | Ссылка |  | шт | 361.42 | 231.3088 | 271.065 | 231.3088 | 0 | 1 | 10 | 400 | 09 Кнопки, кнопочные посты, переключатели, светосигнальная арматура | 09.05 Сборная серия XB4 | 09.05.04 Переключатели сборные | Регулярная | PROxima | 0 | 0.033 | 3.28e-05
XB4BD3L-G | Исполнительный механизм переключателя ХB4 зеленый на 3 положения возвратный без фиксации, с подсветкой с короткой ручкой EKF PROxima | Ссылка |  | шт | 361.42 | 231.3088 | 271.065 | 231.3088 | 0 | 1 | 10 | 400 | 09 Кнопки, кнопочные посты, переключатели, светосигнальная арматура | 09.05 Сборная серия XB4 | 09.05.04 Переключатели сборные | Регулярная | PROxima | 0 | 0.033 | 3.28e-05
XB4BD3FL-G | Исполнительный механизм переключателя ХB4 зеленый на 3 положения с фиксацией, с подсветкой с короткой ручкой EKF PROxima | Ссылка |  | шт | 361.42 | 231.3088 | 271.065 | 231.3088 | 0 | 1 | 10 | 400 | 09 Кнопки, кнопочные посты, переключатели, светосигнальная арматура | 09.05 Сборная серия XB4 | 09.05.04 Переключатели сборные | Регулярная | PROxima | 0 | 0.033 | 3.28e-05
XB4BD2L-R | Исполнительный механизм переключателя ХB4 красный на 2 положения возвратный без фиксации, с подсветкой с короткой ручкой EKF PROxima | Ссылка |  | шт | 361.42 | 231.3088 | 271.065 | 231.3088 | 0 | 1 | 10 | 400 | 09 Кнопки, кнопочные посты, переключатели, светосигнальная арматура | 09.05 Сборная серия XB4 | 09.05.04 Переключатели сборные | Регулярная | PROxima | 0 | 0.033 | 3.28e-05
XB4BD2FL-R | Исполнительный механизм переключателя ХB4 красный на 2 положения с фиксацией, с подсветкой с короткой ручкой EKF PROxima | Ссылка |  | шт | 361.42 | 231.3088 | 271.065 | 231.3088 | 0 | 1 | 10 | 400 | 09 Кнопки, кнопочные посты, переключатели, светосигнальная арматура | 09.05 Сборная серия XB4 | 09.05.04 Переключатели сборные | Регулярная | PROxima | 0 | 0.033 | 3.28e-05
XB4BD3L-R | Исполнительный механизм переключателя ХB4 красный на 3 положения возвратный без фиксации, с подсветкой с короткой ручкой EKF PROxima | Ссылка |  | шт | 361.42 | 231.3088 | 271.065 | 231.3088 | 0 | 1 | 10 | 400 | 09 Кнопки, кнопочные посты, переключатели, светосигнальная арматура | 09.05 Сборная серия XB4 | 09.05.04 Переключатели сборные | Регулярная | PROxima | 0 | 0.033 | 3.28e-05
XB4BD3FL-R | Исполнительный механизм переключателя ХB4 красный на 3 положения с фиксацией, с подсветкой с короткой ручкой EKF PROxima | Ссылка |  | шт | 361.42 | 231.3088 | 271.065 | 231.3088 | 0 | 1 | 10 | 400 | 09 Кнопки, кнопочные посты, переключатели, светосигнальная арматура | 09.05 Сборная серия XB4 | 09.05.04 Переключатели сборные | Регулярная | PROxima | 0 | 0.033 | 3.28e-05
XB4BJ2 | Исполнительный механизм переключателя ХB4 на 2 положения возвратный без фиксации, без подсветки с длинной ручкой EKF PROxima | Ссылка |  | шт | 188.24 | 120.4736 | 141.18 | 120.4736 | 0 | 1 | 10 | 400 | 09 Кнопки, кнопочные посты, переключатели, светосигнальная арматура | 09.05 Сборная серия XB4 | 09.05.04 Переключатели сборные | Регулярная | PROxima | 0 | 0.033 | 4.072e-05
XB4BD2 | Исполнительный механизм переключателя ХB4 на 2 положения возвратный без фиксации, без подсветки с короткой ручкой EKF PROxima | Ссылка |  | шт | 180.06 | 115.2384 | 135.045 | 115.2384 | 0 | 1 | 10 | 400 | 09 Кнопки, кнопочные посты, переключатели, светосигнальная арматура | 09.05 Сборная серия XB4 | 09.05.04 Переключатели сборные | Регулярная | PROxima | 0 | 0.033 | 3.28e-05
XB4BG2 | Исполнительный механизм переключателя ХB4 на 2 положения с замком, возвратный без фиксации EKF PROxima | Ссылка |  | шт | 288.09 | 184.3776 | 216.0675 | 184.3776 | 0 | 1 | 10 | 400 | 09 Кнопки, кнопочные посты, переключатели, светосигнальная арматура | 09.05 Сборная серия XB4 | 09.05.04 Переключатели сборные | Регулярная | PROxima | 0 | 0.081 | 3.28e-05
XB4BG2F | Исполнительный механизм переключателя ХB4 на 2 положения с замком, с фиксацией EKF PROxima | Ссылка |  | шт | 281.54 | 180.1856 | 211.155 | 180.1856 | 0 | 1 | 10 | 400 | 09 Кнопки, кнопочные посты, переключатели, светосигнальная арматура | 09.05 Сборная серия XB4 | 09.05.04 Переключатели сборные | Регулярная | PROxima | 0 | 0.081 | 3.28e-05
XB4BJ2F | Исполнительный механизм переключателя ХB4 на 2 положения с фиксацией, без подсветки с длинной ручкой EKF PROxima | Ссылка |  | шт | 188.24 | 120.4736 | 141.18 | 120.4736 | 0 | 1 | 10 | 400 | 09 Кнопки, кнопочные посты, переключатели, светосигнальная арматура | 09.05 Сборная серия XB4 | 09.05.04 Переключатели сборные | Регулярная | PROxima | 0 | 0.033 | 4.072e-05
XB4BD2F | Исполнительный механизм переключателя ХB4 на 2 положения с фиксацией, без подсветки с короткой ручкой EKF PROxima | Ссылка |  | шт | 180.06 | 115.2384 | 135.045 | 115.2384 | 0 | 1 | 10 | 400 | 09 Кнопки, кнопочные посты, переключатели, светосигнальная арматура | 09.05 Сборная серия XB4 | 09.05.04 Переключатели сборные | Регулярная | PROxima | 0 | 0.033 | 3.28e-05
XB4BJ3 | Исполнительный механизм переключателя ХB4 на 3 положения возвратный без фиксации, без подсветки с длинной ручкой EKF PROxima | Ссылка |  | шт | 188.24 | 120.4736 | 141.18 | 120.4736 | 0 | 1 | 10 | 400 | 09 Кнопки, кнопочные посты, переключатели, светосигнальная арматура | 09.05 Сборная серия XB4 | 09.05.04 Переключатели сборные | Регулярная | PROxima | 0 | 0.033 | 4.072e-05
XB4BD3 | Исполнительный механизм переключателя ХB4 на 3 положения возвратный без фиксации, без подсветки с короткой ручкой EKF PROxima | Ссылка |  | шт | 180.06 | 115.2384 | 135.045 | 115.2384 | 0 | 1 | 10 | 400 | 09 Кнопки, кнопочные посты, переключатели, светосигнальная арматура | 09.05 Сборная серия XB4 | 09.05.04 Переключатели сборные | Регулярная | PROxima | 0 | 0.033 | 3.28e-05
XB4BG3 | Исполнительный механизм переключателя ХB4 на 3 положения с замком, возвратный без фиксации EKF PROxima | Ссылка |  | шт | 288.09 | 184.3776 | 216.0675 | 184.3776 | 0 | 1 | 10 | 400 | 09 Кнопки, кнопочные посты, переключатели, светосигнальная арматура | 09.05 Сборная серия XB4 | 09.05.04 Переключатели сборные | Регулярная | PROxima | 0 | 0.081 | 3.28e-05
XB4BG3F | Исполнительный механизм переключателя ХB4 на 3 положения с замком, с фиксацией EKF PROxima | Ссылка |  | шт | 281.54 | 180.1856 | 211.155 | 180.1856 | 0 | 1 | 10 | 400 | 09 Кнопки, кнопочные посты, переключатели, светосигнальная арматура | 09.05 Сборная серия XB4 | 09.05.04 Переключатели сборные | Регулярная | PROxima | 0 | 0.081 | 3.28e-05
XB4BJ3F | Исполнительный механизм переключателя ХB4 на 3 положения с фиксацией, без подсветки с длинной ручкой EKF PROxima | Ссылка |  | шт | 188.24 | 120.4736 | 141.18 | 120.4736 | 0 | 1 | 10 | 400 | 09 Кнопки, кнопочные посты, переключатели, светосигнальная арматура | 09.05 Сборная серия XB4 | 09.05.04 Переключатели сборные | Регулярная | PROxima | 0 | 0.033 | 4.072e-05
XB4BD3F | Исполнительный механизм переключателя ХB4 на 3 положения с фиксацией, без подсветки с короткой ручкой EKF PROxima | Ссылка |  | шт | 180.06 | 115.2384 | 135.045 | 115.2384 | 0 | 1 | 10 | 400 | 09 Кнопки, кнопочные посты, переключатели, светосигнальная арматура | 09.05 Сборная серия XB4 | 09.05.04 Переключатели сборные | Регулярная | PROxima | 0 | 0.033 | 3.28e-05
XB4BD2L-B | Исполнительный механизм переключателя ХB4 синий на 2 положения возвратный без фиксации, без подсветки с короткой ручкой EKF PROxima | Ссылка |  | шт | 361.42 | 231.3088 | 271.065 | 231.3088 | 0 | 1 | 10 | 400 | 09 Кнопки, кнопочные посты, переключатели, светосигнальная арматура | 09.05 Сборная серия XB4 | 09.05.04 Переключатели сборные | Регулярная | PROxima | 0 | 0.033 | 3.28e-05
XB4BD2FL-B | Исполнительный механизм переключателя ХB4 синий на 2 положения с фиксацией, без подсветки с короткой ручкой EKF PROxima | Ссылка |  | шт | 361.42 | 231.3088 | 271.065 | 231.3088 | 0 | 1 | 10 | 400 | 09 Кнопки, кнопочные посты, переключатели, светосигнальная арматура | 09.05 Сборная серия XB4 | 09.05.04 Переключатели сборные | Регулярная | PROxima | 0 | 0.033 | 3.28e-05
XB4BD3L-B | Исполнительный механизм переключателя ХB4 синий на 3 положения возвратный без фиксации, без подсветки с короткой ручкой EKF PROxima | Ссылка |  | шт | 361.42 | 231.3088 | 271.065 | 231.3088 | 0 | 1 | 10 | 400 | 09 Кнопки, кнопочные посты, переключатели, светосигнальная арматура | 09.05 Сборная серия XB4 | 09.05.04 Переключатели сборные | Регулярная | PROxima | 0 | 0.033 | 3.28e-05
XB4BD3FL-B | Исполнительный механизм переключателя ХB4 синий на 3 положения с фиксацией, без подсветки с короткой ручкой EKF PROxima | Ссылка |  | шт | 361.42 | 231.3088 | 271.065 | 231.3088 | 0 | 1 | 10 | 400 | 09 Кнопки, кнопочные посты, переключатели, светосигнальная арматура | 09.05 Сборная серия XB4 | 09.05.04 Переключатели сборные | Регулярная | PROxima | 0 | 0.033 | 3.28e-05
XB4BZ01 | База для арматуры управления XB4 металлическая EKF PROxima | Ссылка |  | шт | 90.47 | 57.9008 | 67.8525 | 57.9008 | 0 | 1 | 10 | 400 | 09 Кнопки, кнопочные посты, переключатели, светосигнальная арматура | 09.05 Сборная серия XB4 | 09.05.05 Дополнительное оборудование | Регулярная | PROxima | 0 | 0.038 | 2.115e-05
XB4-BE102 | Доп. Контакты NC (красные) EKF PROxima | Ссылка |  | шт | 72.02 | 46.0928 | 54.015 | 46.0928 | 0 | 1 | 100 | 1000 | 09 Кнопки, кнопочные посты, переключатели, светосигнальная арматура | 09.05 Сборная серия XB4 | 09.05.05 Дополнительное оборудование | Регулярная | PROxima | 0 | 0.009 | 7.68e-06
XB4-BE101 | Доп. Контакты NO (зеленые) EKF PROxima | Ссылка |  | шт | 72.02 | 46.0928 | 54.015 | 46.0928 | 0 | 1 | 100 | 1000 | 09 Кнопки, кнопочные посты, переключатели, светосигнальная арматура | 09.05 Сборная серия XB4 | 09.05.05 Дополнительное оборудование | Регулярная | PROxima | 0 | 0.009 | 7.68e-06
XB4-EML-W | Лампа сменная c основанием XB4 белая 230В EKF PROxima | Ссылка |  | шт | 151.9 | 97.216 | 113.925 | 97.216 | 0 | 1 | 10 | 400 | 09 Кнопки, кнопочные посты, переключатели, светосигнальная арматура | 09.05 Сборная серия XB4 | 09.05.05 Дополнительное оборудование | Регулярная | PROxima | 0 | 0.01 | 1.248e-05
XB4-ELL-W | Лампа сменная c основанием XB4 белая 400В EKF PROxima | Ссылка |  | шт | 151.9 | 97.216 | 113.925 | 97.216 | 0 | 1 | 10 | 400 | 09 Кнопки, кнопочные посты, переключатели, светосигнальная арматура | 09.05 Сборная серия XB4 | 09.05.05 Дополнительное оборудование | Регулярная | PROxima | 0 | 0.01 | 1.248e-05
XB4-ESL-W | Лампа сменная c основанием XB4 белая 24В EKF PROxima | Ссылка |  | шт | 151.9 | 97.216 | 113.925 | 97.216 | 0 | 1 | 10 | 400 | 09 Кнопки, кнопочные посты, переключатели, светосигнальная арматура | 09.05 Сборная серия XB4 | 09.05.05 Дополнительное оборудование | Регулярная | PROxima | 0 | 0.01 | 1.248e-05
XB4-EML-Y | Лампа сменная c основанием XB4 желтая 230В EKF PROxima | Ссылка |  | шт | 136.19 | 87.1616 | 102.1425 | 87.1616 | 0 | 1 | 10 | 400 | 09 Кнопки, кнопочные посты, переключатели, светосигнальная арматура | 09.05 Сборная серия XB4 | 09.05.05 Дополнительное оборудование | Регулярная | PROxima | 0 | 0.01 | 1.248e-05
XB4-ESL-Y | Лампа сменная c основанием XB4 желтая 24В EKF PROxima | Ссылка |  | шт | 136.19 | 87.1616 | 102.1425 | 87.1616 | 0 | 1 | 10 | 400 | 09 Кнопки, кнопочные посты, переключатели, светосигнальная арматура | 09.05 Сборная серия XB4 | 09.05.05 Дополнительное оборудование | Регулярная | PROxima | 0 | 0.01 | 1.248e-05
XB4-ELL-Y | Лампа сменная c основанием XB4 желтая 400В EKF PROxima | Ссылка |  | шт | 136.19 | 87.1616 | 102.1425 | 87.1616 | 0 | 1 | 10 | 400 | 09 Кнопки, кнопочные посты, переключатели, светосигнальная арматура | 09.05 Сборная серия XB4 | 09.05.05 Дополнительное оборудование | Регулярная | PROxima | 0 | 0.01 | 1.248e-05
XB4-EML-G | Лампа сменная c основанием XB4 зеленая 230В EKF PROxima | Ссылка |  | шт | 136.19 | 87.1616 | 102.1425 | 87.1616 | 0 | 1 | 10 | 400 | 09 Кнопки, кнопочные посты, переключатели, светосигнальная арматура | 09.05 Сборная серия XB4 | 09.05.05 Дополнительное оборудование | Регулярная | PROxima | 0 | 0.01 | 1.248e-05
XB4-ESL-G | Лампа сменная c основанием XB4 зеленая 24В EKF PROxima | Ссылка |  | шт | 136.19 | 87.1616 | 102.1425 | 87.1616 | 0 | 1 | 10 | 400 | 09 Кнопки, кнопочные посты, переключатели, светосигнальная арматура | 09.05 Сборная серия XB4 | 09.05.05 Дополнительное оборудование | Регулярная | PROxima | 0 | 0.01 | 1.248e-05
XB4-ELL-G | Лампа сменная c основанием XB4 зеленая 400В EKF PROxima | Ссылка |  | шт | 136.19 | 87.1616 | 102.1425 | 87.1616 | 0 | 1 | 10 | 400 | 09 Кнопки, кнопочные посты, переключатели, светосигнальная арматура | 09.05 Сборная серия XB4 | 09.05.05 Дополнительное оборудование | Регулярная | PROxima | 0 | 0.01 | 1.248e-05
XB4-EML-R | Лампа сменная c основанием XB4 красная 230В EKF PROxima | Ссылка |  | шт | 136.19 | 87.1616 | 102.1425 | 87.1616 | 0 | 1 | 10 | 400 | 09 Кнопки, кнопочные посты, переключатели, светосигнальная арматура | 09.05 Сборная серия XB4 | 09.05.05 Дополнительное оборудование | Регулярная | PROxima | 0 | 0.01 | 1.248e-05
XB4-ESL-R | Лампа сменная c основанием XB4 красная 24В EKF PROxima | Ссылка |  | шт | 136.19 | 87.1616 | 102.1425 | 87.1616 | 0 | 1 | 10 | 400 | 09 Кнопки, кнопочные посты, переключатели, светосигнальная арматура | 09.05 Сборная серия XB4 | 09.05.05 Дополнительное оборудование | Регулярная | PROxima | 0 | 0.01 | 1.248e-05
XB4-ELL-R | Лампа сменная c основанием XB4 красная 400В EKF PROxima | Ссылка |  | шт | 136.19 | 87.1616 | 102.1425 | 87.1616 | 0 | 1 | 10 | 400 | 09 Кнопки, кнопочные посты, переключатели, светосигнальная арматура | 09.05 Сборная серия XB4 | 09.05.05 Дополнительное оборудование | Регулярная | PROxima | 0 | 0.01 | 1.248e-05
XB4-EML-B | Лампа сменная c основанием XB4 синяя 230В EKF PROxima | Ссылка |  | шт | 136.19 | 87.1616 | 102.1425 | 87.1616 | 0 | 1 | 10 | 400 | 09 Кнопки, кнопочные посты, переключатели, светосигнальная арматура | 09.05 Сборная серия XB4 | 09.05.05 Дополнительное оборудование | Регулярная | PROxima | 0 | 0.01 | 1.248e-05
XB4-ESL-B | Лампа сменная c основанием XB4 синяя 24В EKF PROxima | Ссылка |  | шт | 136.19 | 87.1616 | 102.1425 | 87.1616 | 0 | 1 | 10 | 400 | 09 Кнопки, кнопочные посты, переключатели, светосигнальная арматура | 09.05 Сборная серия XB4 | 09.05.05 Дополнительное оборудование | Регулярная | PROxima | 0 | 0.01 | 1.248e-05
XB4-ELL-B | Лампа сменная c основанием XB4 синяя 400В EKF PROxima | Ссылка |  | шт | 136.19 | 87.1616 | 102.1425 | 87.1616 | 0 | 1 | 10 | 400 | 09 Кнопки, кнопочные посты, переключатели, светосигнальная арматура | 09.05 Сборная серия XB4 | 09.05.05 Дополнительное оборудование | Регулярная | PROxima | 0 | 0.01 | 1.248e-05
adp-22 | Адаптер для установки на DIN-рейку EKF PROxima | Ссылка |  | шт | 112.5 | 72 | 84.375 | 72 | 0 | 10 | 16 | 160 | 09 Кнопки, кнопочные посты, переключатели, светосигнальная арматура | 09.06 Дополнительные устройства для кнопок и переключателей |  | Новая | PROxima | 0 | 0.0156 | 0.00014231
lh-10-25 | Держатель маркировки LH (10x25мм) EKF PROxima | Ссылка |  | шт | 16.88 | 10.8032 | 12.66 | 10.8032 | 0 | 100 | 100 | 4000 | 09 Кнопки, кнопочные посты, переключатели, светосигнальная арматура | 09.06 Дополнительные устройства для кнопок и переключателей |  | Регулярная | PROxima | 0 | 0.0032 | 1.55e-05
lh-20-25 | Держатель маркировки LH (20x25мм) EKF PROxima | Ссылка |  | шт | 24.58 | 15.7312 | 18.435 | 15.7312 | 0 | 100 | 100 | 4000 | 09 Кнопки, кнопочные посты, переключатели, светосигнальная арматура | 09.06 Дополнительные устройства для кнопок и переключателей |  | Регулярная | PROxima | 0 | 0.0032 | 1.55e-05
pb-22 | Заглушка для отверcтия 22мм EKF PROxima | Ссылка |  | шт | 19.9 | 12.736 | 14.925 | 12.736 | 0 | 10 | 10 | 1000 | 09 Кнопки, кнопочные посты, переключатели, светосигнальная арматура | 09.06 Дополнительные устройства для кнопок и переключателей |  | Регулярная | PROxima | 0 | 0.003 | 3.384e-05
scep-p | Защитный кожух для кнопок аварийной остановки П-образный EKF PROxima | Ссылка |  | шт | 43.2 | 27.648 | 32.4 | 27.648 | 0 | 24 | 24 | 240 | 09 Кнопки, кнопочные посты, переключатели, светосигнальная арматура | 09.06 Дополнительные устройства для кнопок и переключателей |  | Новая | PROxima | 0 | 0.0236 | 0.00010789
scep-c | Защитный кожух для кнопок аварийной остановки С-образный EKF PROxima | Ссылка |  | шт | 54 | 34.56 | 40.5 | 34.56 | 0 | 16 | 16 | 160 | 09 Кнопки, кнопочные посты, переключатели, светосигнальная арматура | 09.06 Дополнительные устройства для кнопок и переключателей |  | Новая | PROxima | 0 | 0.0236 | 0.00010789
scep-1 | Защитный кожух для кнопок с крышкой для пломбировки EKF PROxima | Ссылка |  | шт | 70.2 | 44.928 | 52.65 | 44.928 | 0 | 16 | 16 | 160 | 09 Кнопки, кнопочные посты, переключатели, светосигнальная арматура | 09.06 Дополнительные устройства для кнопок и переключателей |  | Новая | PROxima | 0 | 0.0236 | 0.00010789
pbn-xb-2-nc | Контакт дополнительный XB-2 NC красный EKF PROxima | Ссылка |  | шт | 53.42 | 34.1888 | 40.065 | 34.1888 | 0 | 1 | 100 | 1000 | 09 Кнопки, кнопочные посты, переключатели, светосигнальная арматура | 09.06 Дополнительные устройства для кнопок и переключателей |  | Регулярная | PROxima | 0 | 0.012 | 2.6e-05
pbn-xb-2-no | Контакт дополнительный XB-2 NO зеленый EKF PROxima | Ссылка |  | шт | 53.42 | 34.1888 | 40.065 | 34.1888 | 0 | 1 | 100 | 1000 | 09 Кнопки, кнопочные посты, переключатели, светосигнальная арматура | 09.06 Дополнительные устройства для кнопок и переключателей |  | Регулярная | PROxima | 0 | 0.012 | 2.6e-05
pbn-01-r | Контакт дополнительный для светосигнальной арматуры NC бордовый EKF PROxima | Ссылка |  | шт | 56.33 | 36.0512 | 42.2475 | 36.0512 | 0 | 1 | 100 | 1000 | 09 Кнопки, кнопочные посты, переключатели, светосигнальная арматура | 09.06 Дополнительные устройства для кнопок и переключателей |  | Регулярная | PROxima | 0 | 0.012 | 2.6e-05
pbn-02-b | Контакт дополнительный для светосигнальной арматуры NO черный EKF PROxima | Ссылка |  | шт | 47.38 | 30.3232 | 35.535 | 30.3232 | 0 | 1 | 100 | 1000 | 09 Кнопки, кнопочные посты, переключатели, светосигнальная арматура | 09.06 Дополнительные устройства для кнопок и переключателей |  | Регулярная | PROxima | 0 | 0.012 | 2.6e-05
pbn-fix | Модуль для фиксации контактов XB2 EKF PROxima | Ссылка |  | шт | 117 | 74.88 | 87.75 | 74.88 | 0 | 100 | 100 | 1000 | 09 Кнопки, кнопочные посты, переключатели, светосигнальная арматура | 09.06 Дополнительные устройства для кнопок и переключателей |  | Новая | PROxima | 0 | 0.0199 | 0.00010789
pe-22b | Силиконовый колпачок для кнопок APBB EKF PROxima | Ссылка |  | шт | 30.54 | 19.5456 | 22.905 | 19.5456 | 0 | 10 | 10 | 1000 | 09 Кнопки, кнопочные посты, переключатели, светосигнальная арматура | 09.06 Дополнительные устройства для кнопок и переключателей |  | Регулярная | PROxima | 0 | 0.003 | 9e-06
pe-22f | Силиконовый колпачок для кнопок AS EKF PROxima | Ссылка |  | шт | 30.54 | 19.5456 | 22.905 | 19.5456 | 0 | 10 | 10 | 1000 | 09 Кнопки, кнопочные посты, переключатели, светосигнальная арматура | 09.06 Дополнительные устройства для кнопок и переключателей |  | Регулярная | PROxima | 0 | 0.003 | 9e-06
pe-22a | Силиконовый колпачок для кнопок SW2C EKF PROxima | Ссылка |  | шт | 19.9 | 12.736 | 14.925 | 12.736 | 0 | 10 | 10 | 5000 | 09 Кнопки, кнопочные посты, переключатели, светосигнальная арматура | 09.06 Дополнительные устройства для кнопок и переключателей |  | Регулярная | PROxima | 0 | 0.003 | 9e-06
cpb-101-w | Корпус КП101 пластиковый 1 кнопка белый EKF PROxima | Ссылка |  | шт | 116.53 | 74.5792 | 87.3975 | 74.5792 | 0 | 1 | 1 | 100 | 09 Кнопки, кнопочные посты, переключатели, светосигнальная арматура | 09.07 Кнопочные посты |  | Регулярная | PROxima | 0 | 0.136 | 0.000453
cpb-101-o | Корпус КП101 пластиковый 1 кнопка желтый EKF PROxima | Ссылка |  | шт | 116.53 | 74.5792 | 87.3975 | 74.5792 | 0 | 1 | 1 | 100 | 09 Кнопки, кнопочные посты, переключатели, светосигнальная арматура | 09.07 Кнопочные посты |  | Регулярная | PROxima | 0 | 0.136 | 0.000453
cpb-102-w | Корпус КП102 пластиковый 2 кнопки белый EKF PROxima | Ссылка |  | шт | 146.7 | 93.888 | 110.025 | 93.888 | 0 | 1 | 1 | 100 | 09 Кнопки, кнопочные посты, переключатели, светосигнальная арматура | 09.07 Кнопочные посты |  | Регулярная | PROxima | 0 | 0.164 | 0.000612
cpb-102-o | Корпус КП102 пластиковый 2 кнопки желтый EKF PROxima | Ссылка |  | шт | 146.7 | 93.888 | 110.025 | 93.888 | 0 | 1 | 1 | 100 | 09 Кнопки, кнопочные посты, переключатели, светосигнальная арматура | 09.07 Кнопочные посты |  | Регулярная | PROxima | 0 | 0.164 | 0.000612
cpb-103-w | Корпус КП103 пластиковый 3 кнопки белый EKF PROxima | Ссылка |  | шт | 191.39 | 122.4896 | 143.5425 | 122.4896 | 0 | 1 | 1 | 100 | 09 Кнопки, кнопочные посты, переключатели, светосигнальная арматура | 09.07 Кнопочные посты |  | Регулярная | PROxima | 0 | 0.198 | 0.000814
cpb-103-o | Корпус КП103 пластиковый 3 кнопки желтый EKF PROxima | Ссылка |  | шт | 160.99 | 103.0336 | 120.7425 | 103.0336 | 0 | 1 | 1 | 100 | 09 Кнопки, кнопочные посты, переключатели, светосигнальная арматура | 09.07 Кнопочные посты |  | Регулярная | PROxima | 0 | 0.198 | 0.000814
cpb-104-w | Корпус КП104 пластиковый 4 кнопки белый EKF PROxima | Ссылка |  | шт | 244.56 | 156.5184 | 183.42 | 156.5184 | 0 | 1 | 1 | 50 | 09 Кнопки, кнопочные посты, переключатели, светосигнальная арматура | 09.07 Кнопочные посты |  | Регулярная | PROxima | 0 | 0.328 | 0.001225
cpb-104-o | Корпус КП104 пластиковый 4 кнопки желтый EKF PROxima | Ссылка |  | шт | 205.7 | 131.648 | 154.275 | 131.648 | 0 | 1 | 1 | 50 | 09 Кнопки, кнопочные посты, переключатели, светосигнальная арматура | 09.07 Кнопочные посты |  | Регулярная | PROxima | 0 | 0.328 | 0.001225
cpb-105-w | Корпус КП105 пластиковый 5 кнопок белый EKF PROxima | Ссылка |  | шт | 442.59 | 283.2576 | 331.9425 | 283.2576 | 0 | 1 | 1 | 50 | 09 Кнопки, кнопочные посты, переключатели, светосигнальная арматура | 09.07 Кнопочные посты |  | Регулярная | PROxima | 0 | 0.396 | 0.001651
cpb-105-o | Корпус КП105 пластиковый 5 кнопок желтый EKF PROxima | Ссылка |  | шт | 376.2 | 240.768 | 282.15 | 240.768 | 0 | 1 | 1 | 50 | 09 Кнопки, кнопочные посты, переключатели, светосигнальная арматура | 09.07 Кнопочные посты |  | Регулярная | PROxima | 0 | 0.396 | 0.001365
cpb-106-w | Корпус КП106 пластиковый 6 кнопок белый EKF PROxima | Ссылка |  | шт | 434.19 | 277.8816 | 325.6425 | 277.8816 | 0 | 1 | 1 | 50 | 09 Кнопки, кнопочные посты, переключатели, светосигнальная арматура | 09.07 Кнопочные посты |  | Регулярная | PROxima | 0 | 0.396 | 0.001651
cpb-106-o | Корпус КП106 пластиковый 6 кнопок желтый EKF PROxima | Ссылка |  | шт | 457.59 | 292.8576 | 343.1925 | 292.8576 | 0 | 1 | 1 | 50 | 09 Кнопки, кнопочные посты, переключатели, светосигнальная арматура | 09.07 Кнопочные посты |  | Регулярная | PROxima | 0 | 0.396 | 0.001651
pkt-61 | Пульт кнопочный ПКТ-61 на 2 кнопки IP54 EKF PROxima | Ссылка |  | шт | 298.13 | 190.8032 | 223.5975 | 190.8032 | 0 | 1 | 1 | 72 | 09 Кнопки, кнопочные посты, переключатели, светосигнальная арматура | 09.08 Пульты |  | Регулярная | PROxima | 0 | 0.34 | 0.000572
pkt-62 | Пульт кнопочный ПКТ-62 на 4 кнопки IP54 EKF PROxima | Ссылка |  | шт | 379.02 | 242.5728 | 284.265 | 242.5728 | 0 | 1 | 1 | 48 | 09 Кнопки, кнопочные посты, переключатели, светосигнальная арматура | 09.08 Пульты |  | Регулярная | PROxima | 0 | 0.37 | 0.00090545
pkt-63 | Пульт кнопочный ПКТ-63 на 6 кнопок IP54 EKF PROxima | Ссылка |  | шт | 493 | 315.52 | 369.75 | 315.52 | 0 | 1 | 1 | 42 | 09 Кнопки, кнопочные посты, переключатели, светосигнальная арматура | 09.08 Пульты |  | Регулярная | PROxima | 0 | 0.46 | 0.0011868
vki-211 | Выключатель кнопочный с блокировкой ВКИ-211 6А 3P IP40 EKF PROxima | Ссылка |  | шт | 241.26 | 154.4064 | 180.945 | 154.4064 | 0 | 1 | 1 | 100 | 09 Кнопки, кнопочные посты, переключатели, светосигнальная арматура | 09.09 Выключатели кнопочные с блокировкой |  | Регулярная | PROxima | 0 | 0.13 | 0.00025183
vki-216 | Выключатель кнопочный с блокировкой ВКИ-216 10А 3P IP40 EKF PROxima | Ссылка |  | шт | 304.17 | 194.6688 | 228.1275 | 194.6688 | 0 | 1 | 1 | 100 | 09 Кнопки, кнопочные посты, переключатели, светосигнальная арматура | 09.09 Выключатели кнопочные с блокировкой |  | Регулярная | PROxima | 0 | 0.16 | 0.00031407
vki-230 | Выключатель кнопочный с блокировкой ВКИ-230 16А 3P IP40 EKF PROxima | Ссылка |  | шт | 379.54 | 242.9056 | 284.655 | 242.9056 | 0 | 1 | 1 | 100 | 09 Кнопки, кнопочные посты, переключатели, светосигнальная арматура | 09.09 Выключатели кнопочные с блокировкой |  | Регулярная | PROxima | 0 | 0.18 | 0.0004554
pk-IP54-25 | Защитный бокс IP54 до 25 А EKF PROxima | Ссылка |  | шт | 351.49 | 224.9536 | 263.6175 | 224.9536 | 0 | 1 | 68 | 100 | 09 Кнопки, кнопочные посты, переключатели, светосигнальная арматура | 09.10 Кулачковые переключатели |  | Регулярная | PROxima | 0 | 0.09 | 0.0005096
pk-IP54-63 | Защитный бокс IP54 до 63 А EKF PROxima | Ссылка |  | шт | 695.62 | 445.1968 | 521.715 | 445.1968 | 0 | 1 | 30 | 100 | 09 Кнопки, кнопочные посты, переключатели, светосигнальная арматура | 09.10 Кулачковые переключатели |  | Регулярная | PROxima | 0 | 0.1 | 0.0019837
pk-1-101-10 | Переключатель кулачковый ПК-1-101 10А 1P «0-1-2-3» EKF PROxima | Ссылка |  | шт | 695.62 | 445.1968 | 521.715 | 445.1968 | 0 | 1 | 1 | 100 | 09 Кнопки, кнопочные посты, переключатели, светосигнальная арматура | 09.10 Кулачковые переключатели |  | Регулярная | PROxima | 0 | 0.117 | 0.00034196
pk-1-101-25 | Переключатель кулачковый ПК-1-101 25А 1P «0-1-2-3» EKF PROxima | Ссылка |  | шт | 986.53 | 631.3792 | 739.8975 | 631.3792 | 0 | 1 | 1 | 100 | 09 Кнопки, кнопочные посты, переключатели, светосигнальная арматура | 09.10 Кулачковые переключатели |  | Регулярная | PROxima | 0 | 0.14 | 0.00034196
pk-1-101-32 | Переключатель кулачковый ПК-1-101 32А 1P «0-1-2-3» EKF PROxima | Ссылка |  | шт | 1597.09 | 1022.1376 | 1197.8175 | 1022.1376 | 0 | 1 | 1 | 100 | 09 Кнопки, кнопочные посты, переключатели, светосигнальная арматура | 09.10 Кулачковые переключатели |  | Регулярная | PROxima | 0 | 0.19 | 0.0005625
pk-1-102-10 | Переключатель кулачковый ПК-1-102 10А 2P «0-1-2-3» EKF PROxima | Ссылка |  | шт | 986.53 | 631.3792 | 739.8975 | 631.3792 | 0 | 1 | 1 | 100 | 09 Кнопки, кнопочные посты, переключатели, светосигнальная арматура | 09.10 Кулачковые переключатели |  | Регулярная | PROxima | 0 | 0.117 | 0.00034196
pk-1-102-25 | Переключатель кулачковый ПК-1-102 25А 2P «0-1-2-3» EKF PROxima | Ссылка |  | шт | 1037.44 | 663.9616 | 778.08 | 663.9616 | 0 | 1 | 1 | 100 | 09 Кнопки, кнопочные посты, переключатели, светосигнальная арматура | 09.10 Кулачковые переключатели |  | Регулярная | PROxima | 0 | 0.14 | 0.00038267
pk-1-102-32 | Переключатель кулачковый ПК-1-102 32А 2P «0-1-2-3» EKF PROxima | Ссылка |  | шт | 1962.15 | 1255.776 | 1471.6125 | 1255.776 | 0 | 1 | 1 | 100 | 09 Кнопки, кнопочные посты, переключатели, светосигнальная арматура | 09.10 Кулачковые переключатели |  | Регулярная | PROxima | 0 | 0.19 | 0.00063563
pk-1-103-10 | Переключатель кулачковый ПК-1-103 10А 3P «0-1-2-3» EKF PROxima | Ссылка |  | шт | 1171.3 | 749.632 | 878.475 | 749.632 | 0 | 1 | 1 | 100 | 09 Кнопки, кнопочные посты, переключатели, светосигнальная арматура | 09.10 Кулачковые переключатели |  | Регулярная | PROxima | 0 | 0.17 | 0.00042338
pk-1-103-25 | Переключатель кулачковый ПК-1-103 25А 3P «0-1-2-3» EKF PROxima | Ссылка |  | шт | 1763.44 | 1128.6016 | 1322.58 | 1128.6016 | 0 | 1 | 1 | 100 | 09 Кнопки, кнопочные посты, переключатели, светосигнальная арматура | 09.10 Кулачковые переключатели |  | Регулярная | PROxima | 0 | 0.22 | 0.00046409
pk-1-103-32 | Переключатель кулачковый ПК-1-103 32А 3P «0-1-2-3» EKF PROxima | Ссылка |  | шт | 2057.53 | 1316.8192 | 1543.1475 | 1316.8192 | 0 | 1 | 1 | 48 | 09 Кнопки, кнопочные посты, переключатели, светосигнальная арматура | 09.10 Кулачковые переключатели |  | Регулярная | PROxima | 0 | 0.39 | 0.00080438
pk-1-11-10 | Переключатель кулачковый ПК-1-11 10А 1P "0-1" EKF PROxima | Ссылка |  | шт | 525.1 | 336.064 | 393.825 | 336.064 | 0 | 1 | 1 | 100 | 09 Кнопки, кнопочные посты, переключатели, светосигнальная арматура | 09.10 Кулачковые переключатели |  | Регулярная | PROxima | Да | 0.1 | 0.00034196
pk-1-11-25 | Переключатель кулачковый ПК-1-11 25А 1P "0-1" EKF PROxima | Ссылка |  | шт | 768.2 | 491.648 | 576.15 | 491.648 | 0 | 1 | 1 | 100 | 09 Кнопки, кнопочные посты, переключатели, светосигнальная арматура | 09.10 Кулачковые переключатели |  | Регулярная | PROxima | Да | 0.1 | 0.00034196
pk-1-112-10 | Переключатель кулачковый ПК-1-112 10А 2P «0-1» с ключом EKF PROxima | Ссылка |  | шт | 1387.68 | 888.1152 | 1040.76 | 888.1152 | 0 | 1 | 1 | 100 | 09 Кнопки, кнопочные посты, переключатели, светосигнальная арматура | 09.10 Кулачковые переключатели |  | Регулярная | PROxima | 0 | 0.12 | 0.00042338
pk-1-112-25 | Переключатель кулачковый ПК-1-112 25А 2P «0-1» с ключом EKF PROxima | Ссылка |  | шт | 1650.58 | 1056.3712 | 1237.935 | 1056.3712 | 0 | 1 | 1 | 100 | 09 Кнопки, кнопочные посты, переключатели, светосигнальная арматура | 09.10 Кулачковые переключатели |  | Регулярная | PROxima | 0 | 0.13 | 0.00042338
pk-1-113-10 | Переключатель кулачковый ПК-1-113 10А 3P «0-1» с ключом EKF PROxima | Ссылка |  | шт | 1736.84 | 1111.5776 | 1302.63 | 1111.5776 | 0 | 1 | 1 | 100 | 09 Кнопки, кнопочные посты, переключатели, светосигнальная арматура | 09.10 Кулачковые переключатели |  | Регулярная | PROxima | 0 | 0.14 | 0.00042338
pk-1-113-25 | Переключатель кулачковый ПК-1-113 25А 3P «0-1» с ключом EKF PROxima | Ссылка |  | шт | 1909.8 | 1222.272 | 1432.35 | 1222.272 | 0 | 1 | 1 | 100 | 09 Кнопки, кнопочные посты, переключатели, светосигнальная арматура | 09.10 Кулачковые переключатели |  | Регулярная | PROxima | 0 | 0.15 | 0.00042338
pk-1-12-10 | Переключатель кулачковый ПК-1-12 10А 2P "0-1" EKF PROxima | Ссылка |  | шт | 786.73 | 503.5072 | 590.0475 | 503.5072 | 0 | 1 | 1 | 100 | 09 Кнопки, кнопочные посты, переключатели, светосигнальная арматура | 09.10 Кулачковые переключатели |  | Регулярная | PROxima | Да | 0.1 | 0.00034196
pk-1-12-25 | Переключатель кулачковый ПК-1-12 25А 2P "0-1" EKF PROxima | Ссылка |  | шт | 922.24 | 590.2336 | 691.68 | 590.2336 | 0 | 1 | 1 | 100 | 09 Кнопки, кнопочные посты, переключатели, светосигнальная арматура | 09.10 Кулачковые переключатели |  | Регулярная | PROxima | Да | 0.1 | 0.00034196
pk-1-121-10 | Переключатель кулачковый ПК-1-121 10А 1P «0-1-2-3» EKF PROxima | Ссылка |  | шт | 695.62 | 445.1968 | 521.715 | 445.1968 | 0 | 1 | 1 | 100 | 09 Кнопки, кнопочные посты, переключатели, светосигнальная арматура | 09.10 Кулачковые переключатели |  | Регулярная | PROxima | 0 | 0.117 | 0.00034196
pk-1-121-25 | Переключатель кулачковый ПК-1-121 25А 1P «0-1-2-3» EKF PROxima | Ссылка |  | шт | 986.53 | 631.3792 | 739.8975 | 631.3792 | 0 | 1 | 1 | 100 | 09 Кнопки, кнопочные посты, переключатели, светосигнальная арматура | 09.10 Кулачковые переключатели |  | Регулярная | PROxima | 0 | 0.12 | 0.00034196
pk-1-13-10 | Переключатель кулачковый ПК-1-13 10А 3P "0-1" EKF PROxima | Ссылка |  | шт | 741.24 | 474.3936 | 555.93 | 474.3936 | 0 | 1 | 1 | 100 | 09 Кнопки, кнопочные посты, переключатели, светосигнальная арматура | 09.10 Кулачковые переключатели |  | Регулярная | PROxima | Да | 0.12 | 0.00034196
pk-1-13-25 | Переключатель кулачковый ПК-1-13 25А 3P "0-1" EKF PROxima | Ссылка |  | шт | 1152.5 | 737.6 | 864.375 | 737.6 | 0 | 1 | 1 | 100 | 09 Кнопки, кнопочные посты, переключатели, светосигнальная арматура | 09.10 Кулачковые переключатели |  | Регулярная | PROxima | Да | 0.14 | 0.00034196
pk-1-13-32 | Переключатель кулачковый ПК-1-13 32А 3P "0-1" EKF PROxima | Ссылка |  | шт | 1795.91 | 1149.3824 | 1346.9325 | 1149.3824 | 0 | 1 | 1 | 72 | 09 Кнопки, кнопочные посты, переключатели, светосигнальная арматура | 09.10 Кулачковые переключатели |  | Регулярная | PROxima | Да | 0.264 | 0.0005625
pk-1-13-63 | Переключатель кулачковый ПК-1-13 63А 3P "0-1" EKF PROxima | Ссылка |  | шт | 2160.4 | 1382.656 | 1620.3 | 1382.656 | 0 | 1 | 1 | 64 | 09 Кнопки, кнопочные посты, переключатели, светосигнальная арматура | 09.10 Кулачковые переключатели |  | Регулярная | PROxima | Да | 0.406 | 0.00063563
pk-1-14-10 | Переключатель кулачковый ПК-1-14 10А 4P "0-1" EKF PROxima | Ссылка |  | шт | 826.32 | 528.8448 | 619.74 | 528.8448 | 0 | 1 | 1 | 100 | 09 Кнопки, кнопочные посты, переключатели, светосигнальная арматура | 09.10 Кулачковые переключатели |  | Регулярная | PROxima | Да | 0.12 | 0.00034196
pk-1-14-25 | Переключатель кулачковый ПК-1-14 25А 4P "0-1" EKF PROxima | Ссылка |  | шт | 1017.97 | 651.5008 | 763.4775 | 651.5008 | 0 | 1 | 1 | 100 | 09 Кнопки, кнопочные посты, переключатели, светосигнальная арматура | 09.10 Кулачковые переключатели |  | Регулярная | PROxima | Да | 0.14 | 0.00034196
pk-1-21-10 | Переключатель кулачковый ПК-1-21 10А 1P "1-0-2" EKF PROxima | Ссылка |  | шт | 658.35 | 421.344 | 493.7625 | 421.344 | 0 | 1 | 1 | 100 | 09 Кнопки, кнопочные посты, переключатели, светосигнальная арматура | 09.10 Кулачковые переключатели |  | Регулярная | PROxima | Да | 0.1 | 0.00034196
pk-1-21-25 | Переключатель кулачковый ПК-1-21 25А 1P "1-0-2" EKF PROxima | Ссылка |  | шт | 808.47 | 517.4208 | 606.3525 | 517.4208 | 0 | 1 | 1 | 100 | 09 Кнопки, кнопочные посты, переключатели, светосигнальная арматура | 09.10 Кулачковые переключатели |  | Регулярная | PROxima | Да | 0.1 | 0.00034196
pk-1-22-10 | Переключатель кулачковый ПК-1-22 10А 2P "1-0-2" EKF PROxima | Ссылка |  | шт | 740.48 | 473.9072 | 555.36 | 473.9072 | 0 | 1 | 1 | 100 | 09 Кнопки, кнопочные посты, переключатели, светосигнальная арматура | 09.10 Кулачковые переключатели |  | Регулярная | PROxima | Да | 0.12 | 0.00034196
pk-1-22-25 | Переключатель кулачковый ПК-1-22 25А 2P "1-0-2" EKF PROxima | Ссылка |  | шт | 995.94 | 637.4016 | 746.955 | 637.4016 | 0 | 1 | 1 | 100 | 09 Кнопки, кнопочные посты, переключатели, светосигнальная арматура | 09.10 Кулачковые переключатели |  | Регулярная | PROxima | Да | 0.14 | 0.00034196
pk-1-23-10 | Переключатель кулачковый ПК-1-23 10А 3P "1-0-2" EKF PROxima | Ссылка |  | шт | 1074.56 | 687.7184 | 805.92 | 687.7184 | 0 | 1 | 1 | 100 | 09 Кнопки, кнопочные посты, переключатели, светосигнальная арматура | 09.10 Кулачковые переключатели |  | Регулярная | PROxima | Да | 0.13 | 0.00034196
pk-1-23-25 | Переключатель кулачковый ПК-1-23 25А 3P "1-0-2" EKF PROxima | Ссылка |  | шт | 1089.31 | 697.1584 | 816.9825 | 697.1584 | 0 | 1 | 1 | 100 | 09 Кнопки, кнопочные посты, переключатели, светосигнальная арматура | 09.10 Кулачковые переключатели |  | Регулярная | PROxima | Да | 0.15 | 0.00038267
pk-1-23-32 | Переключатель кулачковый ПК-1-23 32А 3P "1-0-2" EKF PROxima | Ссылка |  | шт | 2060.26 | 1318.5664 | 1545.195 | 1318.5664 | 0 | 1 | 1 | 64 | 09 Кнопки, кнопочные посты, переключатели, светосигнальная арматура | 09.10 Кулачковые переключатели |  | Регулярная | PROxima | Да | 0.313 | 0.00063563
pk-1-23-63 | Переключатель кулачковый ПК-1-23 63А 3P "1-0-2" EKF PROxima | Ссылка |  | шт | 3072.56 | 1966.4384 | 2304.42 | 1966.4384 | 0 | 1 | 1 | 48 | 09 Кнопки, кнопочные посты, переключатели, светосигнальная арматура | 09.10 Кулачковые переключатели |  | Регулярная | PROxima | Да | 0.521 | 0.00078188
pk-1-24-10 | Переключатель кулачковый ПК-1-24 10А 4P "1-0-2" EKF PROxima | Ссылка |  | шт | 1352.75 | 865.76 | 1014.5625 | 865.76 | 0 | 1 | 1 | 100 | 09 Кнопки, кнопочные посты, переключатели, светосигнальная арматура | 09.10 Кулачковые переключатели |  | Регулярная | PROxima | Да | 0.16 | 0.00042338
pk-1-24-25 | Переключатель кулачковый ПК-1-24 25А 4P "1-0-2" EKF PROxima | Ссылка |  | шт | 1457.06 | 932.5184 | 1092.795 | 932.5184 | 0 | 1 | 1 | 100 | 09 Кнопки, кнопочные посты, переключатели, светосигнальная арматура | 09.10 Кулачковые переключатели |  | Регулярная | PROxima | Да | 0.19 | 0.00042338
pk-1-31-10 | Переключатель кулачковый ПК-1-31 10А 1P "1-2" EKF PROxima | Ссылка |  | шт | 467.88 | 299.4432 | 350.91 | 299.4432 | 0 | 1 | 1 | 100 | 09 Кнопки, кнопочные посты, переключатели, светосигнальная арматура | 09.10 Кулачковые переключатели |  | Регулярная | PROxima | Да | 0.1 | 0.00034196
pk-1-31-25 | Переключатель кулачковый ПК-1-31 25А 1P "1-2" EKF PROxima | Ссылка |  | шт | 603.93 | 386.5152 | 452.9475 | 386.5152 | 0 | 1 | 1 | 100 | 09 Кнопки, кнопочные посты, переключатели, светосигнальная арматура | 09.10 Кулачковые переключатели |  | Регулярная | PROxima | Да | 0.1 | 0.00034196
pk-1-41-10 | Переключатель кулачковый ПК-1-41 10А 1P "1-0-2" EKF PROxima | Ссылка |  | шт | 538.98 | 344.9472 | 404.235 | 344.9472 | 0 | 1 | 1 | 100 | 09 Кнопки, кнопочные посты, переключатели, светосигнальная арматура | 09.10 Кулачковые переключатели |  | Регулярная | PROxima | Да | 0.1 | 0.00034196
pk-1-41-25 | Переключатель кулачковый ПК-1-41 25А 1P "1-0-2" EKF PROxima | Ссылка |  | шт | 735.32 | 470.6048 | 551.49 | 470.6048 | 0 | 1 | 1 | 100 | 09 Кнопки, кнопочные посты, переключатели, светосигнальная арматура | 09.10 Кулачковые переключатели |  | Регулярная | PROxima | Да | 0.1 | 0.00034196
pk-1-42-10 | Переключатель кулачковый ПК-1-42 10А 2P "1-0-2" EKF PROxima | Ссылка |  | шт | 692.04 | 442.9056 | 519.03 | 442.9056 | 0 | 1 | 1 | 100 | 09 Кнопки, кнопочные посты, переключатели, светосигнальная арматура | 09.10 Кулачковые переключатели |  | Регулярная | PROxima | Да | 0.12 | 0.00034196
pk-1-42-25 | Переключатель кулачковый ПК-1-42 25А 2P "1-0-2" EKF PROxima | Ссылка |  | шт | 942.04 | 602.9056 | 706.53 | 602.9056 | 0 | 1 | 1 | 100 | 09 Кнопки, кнопочные посты, переключатели, светосигнальная арматура | 09.10 Кулачковые переключатели |  | Регулярная | PROxima | Да | 0.14 | 0.00034196
pk-1-43-10 | Переключатель кулачковый ПК-1-43 10А 3P "1-0-2" EKF PROxima | Ссылка |  | шт | 869.58 | 556.5312 | 652.185 | 556.5312 | 0 | 1 | 1 | 100 | 09 Кнопки, кнопочные посты, переключатели, светосигнальная арматура | 09.10 Кулачковые переключатели |  | Регулярная | PROxima | Да | 0.13 | 0.00034196
pk-1-43-25 | Переключатель кулачковый ПК-1-43 25А 3P "1-0-2" EKF PROxima | Ссылка |  | шт | 1298.46 | 831.0144 | 973.845 | 831.0144 | 0 | 1 | 1 | 100 | 09 Кнопки, кнопочные посты, переключатели, светосигнальная арматура | 09.10 Кулачковые переключатели |  | Регулярная | PROxima | Да | 0.15 | 0.00038267
pk-1-43-32 | Переключатель кулачковый ПК-1-43 32А 3P "1-0-2" EKF PROxima | Ссылка |  | шт | 2134.59 | 1366.1376 | 1600.9425 | 1366.1376 | 0 | 1 | 1 | 64 | 09 Кнопки, кнопочные посты, переключатели, светосигнальная арматура | 09.10 Кулачковые переключатели |  | Регулярная | PROxima | Да | 0.313 | 0.00063563
pk-1-43-63 | Переключатель кулачковый ПК-1-43 63А 3P "1-0-2" EKF PROxima | Ссылка |  | шт | 3025.38 | 1936.2432 | 2269.035 | 1936.2432 | 0 | 1 | 1 | 48 | 09 Кнопки, кнопочные посты, переключатели, светосигнальная арматура | 09.10 Кулачковые переключатели |  | Регулярная | PROxima | Да | 0.521 | 0.00078188
pk-1-51-10 | Переключатель кулачковый ПК-1-51 10А 1P "1-2" EKF PROxima | Ссылка |  | шт | 627.5 | 401.6 | 470.625 | 401.6 | 0 | 1 | 1 | 100 | 09 Кнопки, кнопочные посты, переключатели, светосигнальная арматура | 09.10 Кулачковые переключатели |  | Регулярная | PROxima | Да | 0.1 | 0.00034196
pk-1-51-25 | Переключатель кулачковый ПК-1-51 25А 1P "1-2" EKF PROxima | Ссылка |  | шт | 648.98 | 415.3472 | 486.735 | 415.3472 | 0 | 1 | 1 | 100 | 09 Кнопки, кнопочные посты, переключатели, светосигнальная арматура | 09.10 Кулачковые переключатели |  | Регулярная | PROxima | Да | 0.1 | 0.00034196
pk-1-52-10 | Переключатель кулачковый ПК-1-52 10А 2P "1-2" EKF PROxima | Ссылка |  | шт | 859 | 549.76 | 644.25 | 549.76 | 0 | 1 | 1 | 100 | 09 Кнопки, кнопочные посты, переключатели, светосигнальная арматура | 09.10 Кулачковые переключатели |  | Регулярная | PROxima | Да | 0.12 | 0.00034196
pk-1-52-25 | Переключатель кулачковый ПК-1-52 25А 2P "1-2" EKF PROxima | Ссылка |  | шт | 1062.04 | 679.7056 | 796.53 | 679.7056 | 0 | 100 | 1 | 100 | 09 Кнопки, кнопочные посты, переключатели, светосигнальная арматура | 09.10 Кулачковые переключатели |  | Заказная (16) | PROxima | Да | 0.14 | 0.00034196
pk-1-53-10 | Переключатель кулачковый ПК-1-53 10А 3P "1-2" EKF PROxima | Ссылка |  | шт | 1053.18 | 674.0352 | 789.885 | 674.0352 | 0 | 1 | 1 | 100 | 09 Кнопки, кнопочные посты, переключатели, светосигнальная арматура | 09.10 Кулачковые переключатели |  | Регулярная | PROxima | Да | 0.13 | 0.00034196
pk-1-53-25 | Переключатель кулачковый ПК-1-53 25А 3P "1-2" EKF PROxima | Ссылка |  | шт | 1340.93 | 858.1952 | 1005.6975 | 858.1952 | 0 | 1 | 1 | 100 | 09 Кнопки, кнопочные посты, переключатели, светосигнальная арматура | 09.10 Кулачковые переключатели |  | Регулярная | PROxima | Да | 0.15 | 0.00038267
pk-1-53-32 | Переключатель кулачковый ПК-1-53 32А 3P "1-2" EKF PROxima | Ссылка |  | шт | 1663.55 | 1064.672 | 1247.6625 | 1064.672 | 0 | 1 | 1 | 64 | 09 Кнопки, кнопочные посты, переключатели, светосигнальная арматура | 09.10 Кулачковые переключатели |  | Регулярная | PROxima | Да | 0.313 | 0.00063563
pk-1-53-63 | Переключатель кулачковый ПК-1-53 63А 3P "1-2" EKF PROxima | Ссылка |  | шт | 2957.34 | 1892.6976 | 2218.005 | 1892.6976 | 0 | 48 | 1 | 48 | 09 Кнопки, кнопочные посты, переключатели, светосигнальная арматура | 09.10 Кулачковые переключатели |  | Заказная (16) | PROxima | Да | 0.521 | 0.00078188
pk-1-64-10 | Переключатель кулачковый ПК-1-64 10А для вольтметра EKF PROxima | Ссылка |  | шт | 1131.1 | 723.904 | 848.325 | 723.904 | 0 | 1 | 1 | 100 | 09 Кнопки, кнопочные посты, переключатели, светосигнальная арматура | 09.10 Кулачковые переключатели |  | Регулярная | PROxima | Да | 0.13 | 0.00034196
pk-1-73-10 | Переключатель кулачковый ПК-1-73 10А 3P для вольтметра линейное напряжение EKF PROxima | Ссылка |  | шт | 695.62 | 445.1968 | 521.715 | 445.1968 | 0 | 1 | 1 | 100 | 09 Кнопки, кнопочные посты, переключатели, светосигнальная арматура | 09.10 Кулачковые переключатели |  | Регулярная | PROxima | 0 | 0.117 | 0.00034196
pk-1-84-10 | Переключатель кулачковый ПК-1-84 10А 4P для вольтметра (для фазного напряжения) EKF PROxima | Ссылка |  | шт | 695.62 | 445.1968 | 521.715 | 445.1968 | 0 | 1 | 1 | 100 | 09 Кнопки, кнопочные посты, переключатели, светосигнальная арматура | 09.10 Кулачковые переключатели |  | Регулярная | PROxima | 0 | 0.12 | 0.00034196
pk-1-94-10 | Переключатель кулачковый ПК-1-94 10А 4P для амперметра EKF PROxima | Ссылка |  | шт | 986.53 | 631.3792 | 739.8975 | 631.3792 | 0 | 1 | 1 | 100 | 09 Кнопки, кнопочные посты, переключатели, светосигнальная арматура | 09.10 Кулачковые переключатели |  | Регулярная | PROxima | 0 | 0.117 | 0.00034196
pk-2-13-100 | Переключатель кулачковый ПК-2-13 100А 3P "ВКЛ-ВЫКЛ" EKF PROxima | Ссылка |  | шт | 3433.42 | 2197.3888 | 2575.065 | 2197.3888 | 0 | 1 | 1 | 50 | 09 Кнопки, кнопочные посты, переключатели, светосигнальная арматура | 09.10 Кулачковые переключатели |  | Регулярная | PROxima | Да | 0.52 | 0.00079688
pk-2-13-16 | Переключатель кулачковый ПК-2-13 16А 3P "ВКЛ-ВЫКЛ" EKF PROxima | Ссылка |  | шт | 1051.87 | 673.1968 | 788.9025 | 673.1968 | 0 | 1 | 1 | 76 | 09 Кнопки, кнопочные посты, переключатели, светосигнальная арматура | 09.10 Кулачковые переключатели |  | Регулярная | PROxima | Да | 0.224 | 0.0005096
pk-2-13-25 | Переключатель кулачковый ПК-2-13 25А 3P "ВКЛ-ВЫКЛ" EKF PROxima | Ссылка |  | шт | 1229.86 | 787.1104 | 922.395 | 787.1104 | 0 | 1 | 1 | 76 | 09 Кнопки, кнопочные посты, переключатели, светосигнальная арматура | 09.10 Кулачковые переключатели |  | Регулярная | PROxima | Да | 0.224 | 0.0005096
pk-2-13-40 | Переключатель кулачковый ПК-2-13 40А 3P "ВКЛ-ВЫКЛ" EKF PROxima | Ссылка |  | шт | 1598.22 | 1022.8608 | 1198.665 | 1022.8608 | 0 | 1 | 1 | 68 | 09 Кнопки, кнопочные посты, переключатели, светосигнальная арматура | 09.10 Кулачковые переключатели |  | Регулярная | PROxima | Да | 0.294 | 0.0005586
pk-2-13-63 | Переключатель кулачковый ПК-2-13 63А 3P "ВКЛ-ВЫКЛ" EKF PROxima | Ссылка |  | шт | 2207.16 | 1412.5824 | 1655.37 | 1412.5824 | 0 | 1 | 1 | 68 | 09 Кнопки, кнопочные посты, переключатели, светосигнальная арматура | 09.10 Кулачковые переключатели |  | Регулярная | PROxima | Да | 0.294 | 0.0005586
pk-3-13-16 | Переключатель кулачковый ПК-3-13 16А 3P "ВКЛ-ВЫКЛ" IP54 EKF PROxima | Ссылка |  | шт | 1297.52 | 830.4128 | 973.14 | 830.4128 | 0 | 1 | 1 | 68 | 09 Кнопки, кнопочные посты, переключатели, светосигнальная арматура | 09.10 Кулачковые переключатели |  | Регулярная | PROxima | Да | 0.265 | 0.0005096
pk-3-13-25 | Переключатель кулачковый ПК-3-13 25А 3P "ВКЛ-ВЫКЛ" IP54 EKF PROxima | Ссылка |  | шт | 1547.15 | 990.176 | 1160.3625 | 990.176 | 0 | 1 | 1 | 68 | 09 Кнопки, кнопочные посты, переключатели, светосигнальная арматура | 09.10 Кулачковые переключатели |  | Регулярная | PROxima | Да | 0.279 | 0.0005096
pk-3-13-40 | Переключатель кулачковый ПК-3-13 40А 3P "ВКЛ-ВЫКЛ" IP54 EKF PROxima | Ссылка |  | шт | 2445.08 | 1564.8512 | 1833.81 | 1564.8512 | 0 | 30 | 1 | 30 | 09 Кнопки, кнопочные посты, переключатели, светосигнальная арматура | 09.10 Кулачковые переключатели |  | Заказная (16) | PROxima | Да | 0.467 | 0.0019837
pk-3-13-63 | Переключатель кулачковый ПК-3-13 63А 3P "ВКЛ-ВЫКЛ" IP54 EKF PROxima | Ссылка |  | шт | 2912.64 | 1864.0896 | 2184.48 | 1864.0896 | 0 | 30 | 1 | 30 | 09 Кнопки, кнопочные посты, переключатели, светосигнальная арматура | 09.10 Кулачковые переключатели |  | Заказная (16) | PROxima | 0 | 0.6 | 0.0019837
tz8104 | Концевой выключатель TZ-8104 EKF PROxima | Ссылка |  | шт | 671.26 | 429.6064 | 503.445 | 429.6064 | 0 | 1 | 1 | 60 | 09 Кнопки, кнопочные посты, переключатели, светосигнальная арматура | 09.11 Концевые и путевые выключатели | 09.11.01 Концевые выключатели TZ | Регулярная | PROxima | 0 | 0.14 | 0.0001638
tz8108 | Концевой выключатель TZ-8108 EKF PROxima | Ссылка |  | шт | 716.56 | 458.5984 | 537.42 | 458.5984 | 0 | 1 | 1 | 60 | 09 Кнопки, кнопочные посты, переключатели, светосигнальная арматура | 09.11 Концевые и путевые выключатели | 09.11.01 Концевые выключатели TZ | Регулярная | PROxima | 0 | 0.145 | 0.0001872
tz8111 | Концевой выключатель TZ-8111 EKF PROxima | Ссылка |  | шт | 671.26 | 429.6064 | 503.445 | 429.6064 | 0 | 1 | 1 | 100 | 09 Кнопки, кнопочные посты, переключатели, светосигнальная арматура | 09.11 Концевые и путевые выключатели | 09.11.01 Концевые выключатели TZ | Регулярная | PROxima | 0 | 0.135 | 9.9e-05
tz8112 | Концевой выключатель TZ-8112 EKF PROxima | Ссылка |  | шт | 671.26 | 429.6064 | 503.445 | 429.6064 | 0 | 1 | 1 | 100 | 09 Кнопки, кнопочные посты, переключатели, светосигнальная арматура | 09.11 Концевые и путевые выключатели | 09.11.01 Концевые выключатели TZ | Регулярная | PROxima | 0 | 0.14 | 0.000108
vk-200br-21 | Концевой выключатель ВК-200 БР11-67У2-21 EKF PROxima | Ссылка |  | шт | 1269.81 | 812.6784 | 952.3575 | 812.6784 | 0 | 1 | 1 | 24 | 09 Кнопки, кнопочные посты, переключатели, светосигнальная арматура | 09.11 Концевые и путевые выключатели | 09.11.02 Концевые выключатели ВК | Регулярная | PROxima | 0 | 0.692 | 0.0065196
vk-200br-22 | Концевой выключатель ВК-200 БР11-67У2-22 EKF PROxima | Ссылка |  | шт | 1269.81 | 812.6784 | 952.3575 | 812.6784 | 0 | 1 | 1 | 24 | 09 Кнопки, кнопочные посты, переключатели, светосигнальная арматура | 09.11 Концевые и путевые выключатели | 09.11.02 Концевые выключатели ВК | Регулярная | PROxima | 0 | 0.692 | 0.0065196
vk-200br-31 | Концевой выключатель ВК-200-БР-11-67У2-31 EKF PROxima | Ссылка |  | шт | 1011.89 | 647.6096 | 758.9175 | 647.6096 | 0 | 1 | 1 | 24 | 09 Кнопки, кнопочные посты, переключатели, светосигнальная арматура | 09.11 Концевые и путевые выключатели | 09.11.02 Концевые выключатели ВК | Регулярная | PROxima | 0 | 0.692 | 0.0065196
vk-200br-32 | Концевой выключатель ВК-200-БР-11-67У2-32 EKF PROxima | Ссылка |  | шт | 1011.89 | 647.6096 | 758.9175 | 647.6096 | 0 | 1 | 1 | 24 | 09 Кнопки, кнопочные посты, переключатели, светосигнальная арматура | 09.11 Концевые и путевые выключатели | 09.11.02 Концевые выключатели ВК | Регулярная | PROxima | 0 | 0.692 | 0.0065196
vk-300br-21 | Концевой выключатель ВК-300 БР11-67У2-21 EKF PROxima | Ссылка |  | шт | 1292.51 | 827.2064 | 969.3825 | 827.2064 | 0 | 1 | 1 | 24 | 09 Кнопки, кнопочные посты, переключатели, светосигнальная арматура | 09.11 Концевые и путевые выключатели | 09.11.02 Концевые выключатели ВК | Регулярная | PROxima | 0 | 0.692 | 0.0065196
vk-300br-22 | Концевой выключатель ВК-300 БР11-67У2-22 EKF PROxima | Ссылка |  | шт | 1292.51 | 827.2064 | 969.3825 | 827.2064 | 0 | 1 | 1 | 24 | 09 Кнопки, кнопочные посты, переключатели, светосигнальная арматура | 09.11 Концевые и путевые выключатели | 09.11.02 Концевые выключатели ВК | Регулярная | PROxima | 0 | 0.692 | 0.0065196
vk-300br-23 | Концевой выключатель ВК-300 БР11-67У2-23 EKF PROxima | Ссылка |  | шт | 1046.66 | 669.8624 | 784.995 | 669.8624 | 0 | 1 | 1 | 24 | 09 Кнопки, кнопочные посты, переключатели, светосигнальная арматура | 09.11 Концевые и путевые выключатели | 09.11.02 Концевые выключатели ВК | Регулярная | PROxima | 0 | 0.692 | 0.0065196
vk-300br-24 | Концевой выключатель ВК-300 БР11-67У2-24 EKF PROxima | Ссылка |  | шт | 1292.51 | 827.2064 | 969.3825 | 827.2064 | 0 | 1 | 1 | 24 | 09 Кнопки, кнопочные посты, переключатели, светосигнальная арматура | 09.11 Концевые и путевые выключатели | 09.11.02 Концевые выключатели ВК | Регулярная | PROxima | 0 | 0.692 | 0.0065196
vk-300br-42 | Концевой выключатель ВК-300-БР-11-67У2-42 EKF PROxima | Ссылка |  | шт | 1292.51 | 827.2064 | 969.3825 | 827.2064 | 0 | 1 | 1 | 24 | 09 Кнопки, кнопочные посты, переключатели, светосигнальная арматура | 09.11 Концевые и путевые выключатели | 09.11.02 Концевые выключатели ВК | Регулярная | PROxima | 0 | 0.692 | 0.0065196
ku-701-54 | Концевой выключатель КУ-701 У2 10А IP54 EKF PROxima | Ссылка |  | шт | 3175.37 | 2032.2368 | 2381.5275 | 2032.2368 | 0 | 1 | 1 | 8 | 09 Кнопки, кнопочные посты, переключатели, светосигнальная арматура | 09.11 Концевые и путевые выключатели | 09.11.03 Концевые выключатели КУ | Регулярная | PROxima | 0 | 1.963 | 0.0030531
ku-703-44 | Концевой выключатель КУ-703 У2 10А IP44 EKF PROxima | Ссылка |  | шт | 3786.77 | 2423.5328 | 2840.0775 | 2423.5328 | 0 | 1 | 1 | 8 | 09 Кнопки, кнопочные посты, переключатели, светосигнальная арматура | 09.11 Концевые и путевые выключатели | 09.11.03 Концевые выключатели КУ | Регулярная | PROxima | 0 | 1.963 | 0.0030531
ku-704-44 | Концевой выключатель КУ-704 У2 10А IP44 EKF PROxima | Ссылка |  | шт | 2784.6 | 1782.144 | 2088.45 | 1782.144 | 0 | 1 | 1 | 8 | 09 Кнопки, кнопочные посты, переключатели, светосигнальная арматура | 09.11 Концевые и путевые выключатели | 09.11.03 Концевые выключатели КУ | Регулярная | PROxima | 0 | 1.963 | 0.0030531
ku-703-pr | Противовес с тросом для КУ-703 EKF PROxima | Ссылка |  | шт | 2897.4 | 1854.336 | 2173.05 | 1854.336 | 0 | 1 | 1 | 8 | 09 Кнопки, кнопочные посты, переключатели, светосигнальная арматура | 09.11 Концевые и путевые выключатели | 09.11.03 Концевые выключатели КУ | Регулярная | PROxima | 0 | 1.963 | 0.001716
vp-15a-221-3 | Путевой выключатель ВП 15К-21А-221-54 У2.3 EKF PROxima | Ссылка |  | шт | 627.29 | 401.4656 | 470.4675 | 401.4656 | 0 | 1 | 1 | 50 | 09 Кнопки, кнопочные посты, переключатели, светосигнальная арматура | 09.11 Концевые и путевые выключатели | 09.11.04 Путевые выключатели ВП 15 | Регулярная | PROxima | 0 | 0.304 | 0.0003
vp-15a-211-3 | Путевой выключатель ВП 15К-21А-211-54 У2.3 EKF PROxima | Ссылка |  | шт | 592.91 | 379.4624 | 444.6825 | 379.4624 | 0 | 1 | 1 | 50 | 09 Кнопки, кнопочные посты, переключатели, светосигнальная арматура | 09.11 Концевые и путевые выключатели | 09.11.04 Путевые выключатели ВП 15 | Регулярная | PROxima | 0 | 0.304 | 0.0003
vp-15a-211-8 | Путевой выключатель ВП 15К-21А-211-54 У2.8 EKF PROxima | Ссылка |  | шт | 600.17 | 384.1088 | 450.1275 | 384.1088 | 0 | 1 | 1 | 50 | 09 Кнопки, кнопочные посты, переключатели, светосигнальная арматура | 09.11 Концевые и путевые выключатели | 09.11.04 Путевые выключатели ВП 15 | Регулярная | PROxima | 0 | 0.304 | 0.0003
vp-15a-221-8 | Путевой выключатель ВП 15К-21А-221-54 У2.8 EKF PROxima | Ссылка |  | шт | 645.41 | 413.0624 | 484.0575 | 413.0624 | 0 | 1 | 1 | 50 | 09 Кнопки, кнопочные посты, переключатели, светосигнальная арматура | 09.11 Концевые и путевые выключатели | 09.11.04 Путевые выключатели ВП 15 | Регулярная | PROxima | 0 | 0.304 | 0.0003
vp-15a-231-3 | Путевой выключатель ВП 15К-21А-231-54 У2.3 EKF PROxima | Ссылка |  | шт | 766.24 | 490.3936 | 574.68 | 490.3936 | 0 | 1 | 1 | 50 | 09 Кнопки, кнопочные посты, переключатели, светосигнальная арматура | 09.11 Концевые и путевые выключатели | 09.11.04 Путевые выключатели ВП 15 | Регулярная | PROxima | 0 | 0.304 | 0.00042
vp-15a-231-8 | Путевой выключатель ВП 15К-21А-231-54 У2.8 EKF PROxima | Ссылка |  | шт | 799.26 | 511.5264 | 599.445 | 511.5264 | 0 | 1 | 1 | 50 | 09 Кнопки, кнопочные посты, переключатели, светосигнальная арматура | 09.11 Концевые и путевые выключатели | 09.11.04 Путевые выключатели ВП 15 | Регулярная | PROxima | 0 | 0.304 | 0.00042
vp-15a-291-3 | Путевой выключатель ВП 15К-21А-291-54 У2.3 EKF PROxima | Ссылка |  | шт | 988.09 | 632.3776 | 741.0675 | 632.3776 | 0 | 1 | 1 | 50 | 09 Кнопки, кнопочные посты, переключатели, светосигнальная арматура | 09.11 Концевые и путевые выключатели | 09.11.04 Путевые выключатели ВП 15 | Регулярная | PROxima | 0 | 0.304 | 0.00042
vp-15a-291-8 | Путевой выключатель ВП 15К-21А-291-54 У2.8 EKF PROxima | Ссылка |  | шт | 988.09 | 632.3776 | 741.0675 | 632.3776 | 0 | 1 | 1 | 50 | 09 Кнопки, кнопочные посты, переключатели, светосигнальная арматура | 09.11 Концевые и путевые выключатели | 09.11.04 Путевые выключатели ВП 15 | Регулярная | PROxima | 0 | 0.304 | 0.00042
vp-15b-221-3 | Путевой выключатель ВП 15К-21Б-221-54 У2.3 EKF PROxima | Ссылка |  | шт | 603.63 | 386.3232 | 452.7225 | 386.3232 | 0 | 1 | 1 | 50 | 09 Кнопки, кнопочные посты, переключатели, светосигнальная арматура | 09.11 Концевые и путевые выключатели | 09.11.04 Путевые выключатели ВП 15 | Регулярная | PROxima | 0 | 0.304 | 0.0003
vp-15b-291-3 | Путевой выключатель ВП 15К-21Б-291-54 У2.3 EKF PROxima | Ссылка |  | шт | 988.09 | 632.3776 | 741.0675 | 632.3776 | 0 | 1 | 1 | 50 | 09 Кнопки, кнопочные посты, переключатели, светосигнальная арматура | 09.11 Концевые и путевые выключатели | 09.11.04 Путевые выключатели ВП 15 | Регулярная | PROxima | 0 | 0.304 | 0.00042
vp-15b-291-8 | Путевой выключатель ВП 15К-21Б-291-54 У2.8 EKF PROxima | Ссылка |  | шт | 988.09 | 632.3776 | 741.0675 | 632.3776 | 0 | 1 | 1 | 50 | 09 Кнопки, кнопочные посты, переключатели, светосигнальная арматура | 09.11 Концевые и путевые выключатели | 09.11.04 Путевые выключатели ВП 15 | Регулярная | PROxima | 0 | 0.304 | 0.00042
vpk-2010d | Путевой контактный выключатель ВПК 2010-БУХЛ4 Д/Т (длинный толкатель) EKF PROxima | Ссылка |  | шт | 190.18 | 121.7152 | 142.635 | 121.7152 | 0 | 1 | 1 | 400 | 09 Кнопки, кнопочные посты, переключатели, светосигнальная арматура | 09.11 Концевые и путевые выключатели | 09.11.05 Путевые контактные выключатели ВПК | Регулярная | PROxima | 0 | 0.039 | 8.4e-05
vpk-2110 | Путевой контактный выключатель ВПК 2110 EKF PROxima | Ссылка |  | шт | 599.83 | 383.8912 | 449.8725 | 383.8912 | 0 | 1 | 1 | 50 | 09 Кнопки, кнопочные посты, переключатели, светосигнальная арматура | 09.11 Концевые и путевые выключатели | 09.11.05 Путевые контактные выключатели ВПК | Регулярная | PROxima | 0 | 0.225 | 0.00034944
vpk-2111 | Путевой контактный выключатель ВПК 2111 EKF PROxima | Ссылка |  | шт | 685.25 | 438.56 | 513.9375 | 438.56 | 0 | 1 | 1 | 50 | 09 Кнопки, кнопочные посты, переключатели, светосигнальная арматура | 09.11 Концевые и путевые выключатели | 09.11.05 Путевые контактные выключатели ВПК | Регулярная | PROxima | 0 | 0.25 | 0.0004608
vpk-2112 | Путевой контактный выключатель ВПК 2112 EKF PROxima | Ссылка |  | шт | 684.54 | 438.1056 | 513.405 | 438.1056 | 0 | 1 | 1 | 50 | 09 Кнопки, кнопочные посты, переключатели, светосигнальная арматура | 09.11 Концевые и путевые выключатели | 09.11.05 Путевые контактные выключатели ВПК | Регулярная | PROxima | 0 | 0.229 | 0.0004608
vpk-2010k | Путевой контактный выключатель ВПК-2010-БУХЛ4 (короткий толкатель) EKF PROxima | Ссылка |  | шт | 188.63 | 120.7232 | 141.4725 | 120.7232 | 0 | 1 | 1 | 400 | 09 Кнопки, кнопочные посты, переключатели, светосигнальная арматура | 09.11 Концевые и путевые выключатели | 09.11.05 Путевые контактные выключатели ВПК | Регулярная | PROxima | 0 | 0.039 | 6.3e-05
pp-3-40-4r | Пакетный переключатель (реверс) ПП 3-40/Р М2 пл. IP56 EKF PROxima | Ссылка |  | шт | 3423.91 | 2191.3024 | 2567.9325 | 2191.3024 | 0 | 18 | 1 | 18 | 09 Кнопки, кнопочные посты, переключатели, светосигнальная арматура | 09.12 Пакетные выключатели и переключатели |  | Заказная | PROxima | 0 | 0.944 | 0
pp-3-100-4r | Пакетный переключатель (реверс) ПП 3-100/Р М2 пл. IP56 EKF PROxima | Ссылка |  | шт | 7625.44 | 4880.2816 | 5719.08 | 4880.2816 | 0 | 10 | 1 | 10 | 09 Кнопки, кнопочные посты, переключатели, светосигнальная арматура | 09.12 Пакетные выключатели и переключатели |  | Заказная | PROxima | 0 | 2.2 | 0
pp-3-100-1r | Пакетный переключатель (реверс) ПП 3-100/Р М3 исп.1 EKF PROxima | Ссылка |  | шт | 3554.48 | 2274.8672 | 2665.86 | 2274.8672 | 0 | 12 | 1 | 12 | 09 Кнопки, кнопочные посты, переключатели, светосигнальная арматура | 09.12 Пакетные выключатели и переключатели |  | Заказная | PROxima | 0 | 1.458 | 0.0025688
pp-3-100-3r | Пакетный переключатель (реверс) ПП 3-100/Р М3 исп.3 EKF PROxima | Ссылка |  | шт | 3554.48 | 2274.8672 | 2665.86 | 2274.8672 | 0 | 12 | 1 | 12 | 09 Кнопки, кнопочные посты, переключатели, светосигнальная арматура | 09.12 Пакетные выключатели и переключатели |  | Заказная | PROxima | 0 | 1.417 | 0
pp-3-16-4r | Пакетный переключатель (реверс) ПП 3-16/Р М2 пл. IP56 EKF PROxima | Ссылка |  | шт | 1566.86 | 1002.7904 | 1175.145 | 1002.7904 | 0 | 40 | 1 | 40 | 09 Кнопки, кнопочные посты, переключатели, светосигнальная арматура | 09.12 Пакетные выключатели и переключатели |  | Заказная | PROxima | 0 | 0.55 | 0
pp-3-16-1r | Пакетный переключатель (реверс) ПП 3-16/Р М3 исп.1 EKF PROxima | Ссылка |  | шт | 533.39 | 341.3696 | 400.0425 | 341.3696 | 0 | 120 | 10 | 120 | 09 Кнопки, кнопочные посты, переключатели, светосигнальная арматура | 09.12 Пакетные выключатели и переключатели |  | Заказная | PROxima | 0 | 0.167 | 0.0004072
pp-3-16-3r | Пакетный переключатель (реверс) ПП 3-16/Р М3 исп.3 EKF PROxima | Ссылка |  | шт | 525.19 | 336.1216 | 393.8925 | 336.1216 | 0 | 120 | 10 | 120 | 09 Кнопки, кнопочные посты, переключатели, светосигнальная арматура | 09.12 Пакетные выключатели и переключатели |  | Заказная | PROxima | 0 | 0.154 | 0.0004072
pp-3-40-1r | Пакетный переключатель (реверс) ПП 3-40/Р М3 исп.1 EKF PROxima | Ссылка |  | шт | 1143.24 | 731.6736 | 857.43 | 731.6736 | 0 | 45 | 1 | 45 | 09 Кнопки, кнопочные посты, переключатели, светосигнальная арматура | 09.12 Пакетные выключатели и переключатели |  | Заказная | PROxima | 0 | 0.533 | 0.001152
pp-3-40-3r | Пакетный переключатель (реверс) ПП 3-40/Р М3 исп.3 EKF PROxima | Ссылка |  | шт | 1143.24 | 731.6736 | 857.43 | 731.6736 | 0 | 45 | 1 | 45 | 09 Кнопки, кнопочные посты, переключатели, светосигнальная арматура | 09.12 Пакетные выключатели и переключатели |  | Заказная | PROxima | 0 | 0.511 | 0.001152
pp-1-16-1 | Пакетный переключатель ПП 1-16/Н2 М3 исп.1 EKF PROxima | Ссылка |  | шт | 195.72 | 125.2608 | 146.79 | 125.2608 | 0 | 120 | 10 | 120 | 09 Кнопки, кнопочные посты, переключатели, светосигнальная арматура | 09.12 Пакетные выключатели и переключатели |  | Заказная | PROxima | 0 | 0.113 | 0.0004072
pp-1-16-3 | Пакетный переключатель ПП 1-16/Н2 М3 исп.3 EKF PROxima | Ссылка |  | шт | 203.96 | 130.5344 | 152.97 | 130.5344 | 0 | 1 | 10 | 120 | 09 Кнопки, кнопочные посты, переключатели, светосигнальная арматура | 09.12 Пакетные выключатели и переключатели |  | Регулярная | PROxima | 0 | 0.117 | 0.0004072
pp-2-100-5 | Пакетный переключатель ПП 2-100/Н2 М1 сил. IP56 EKF PROxima | Ссылка |  | шт | 14629.9 | 9363.136 | 10972.425 | 9363.136 | 0 | 6 | 1 | 6 | 09 Кнопки, кнопочные посты, переключатели, светосигнальная арматура | 09.12 Пакетные выключатели и переключатели |  | Заказная | PROxima | 0 | 4.5 | 0
pp-2-100-4 | Пакетный переключатель ПП 2-100/Н2 М2 пл. IP56 EKF PROxima | Ссылка |  | шт | 4497.41 | 2878.3424 | 3373.0575 | 2878.3424 | 0 | 10 | 1 | 10 | 09 Кнопки, кнопочные посты, переключатели, светосигнальная арматура | 09.12 Пакетные выключатели и переключатели |  | Заказная | PROxima | 0 | 2.2 | 0
pp-2-100-1 | Пакетный переключатель ПП 2-100/Н2 М3 исп.1 EKF PROxima | Ссылка |  | шт | 1980.22 | 1267.3408 | 1485.165 | 1267.3408 | 0 | 12 | 1 | 12 | 09 Кнопки, кнопочные посты, переключатели, светосигнальная арматура | 09.12 Пакетные выключатели и переключатели |  | Заказная | PROxima | 0 | 1.292 | 0
pp-2-100-3 | Пакетный переключатель ПП 2-100/Н2 М3 исп.3 EKF PROxima | Ссылка |  | шт | 1990.24 | 1273.7536 | 1492.68 | 1273.7536 | 0 | 12 | 12 | 12 | 09 Кнопки, кнопочные посты, переключатели, светосигнальная арматура | 09.12 Пакетные выключатели и переключатели |  | Заказная | PROxima | 0 | 1.25 | 0.0030987
pp-2-16-5 | Пакетный переключатель ПП 2-16/Н2 М1 сил. IP56 EKF PROxima | Ссылка |  | шт | 1691.63 | 1082.6432 | 1268.7225 | 1082.6432 | 0 | 32 | 1 | 32 | 09 Кнопки, кнопочные посты, переключатели, светосигнальная арматура | 09.12 Пакетные выключатели и переключатели |  | Заказная | PROxima | 0 | 0.875 | 0
pp-2-16-4 | Пакетный переключатель ПП 2-16/Н2 М2 пл. IP56 EKF PROxima | Ссылка |  | шт | 596.41 | 381.7024 | 447.3075 | 381.7024 | 0 | 1 | 1 | 48 | 09 Кнопки, кнопочные посты, переключатели, светосигнальная арматура | 09.12 Пакетные выключатели и переключатели |  | Регулярная | PROxima | 0 | 0.417 | 0.0013674
pp-2-16-1 | Пакетный переключатель ПП 2-16/Н2 М3 исп.1 EKF PROxima | Ссылка |  | шт | 258.27 | 165.2928 | 193.7025 | 165.2928 | 0 | 1 | 10 | 120 | 09 Кнопки, кнопочные посты, переключатели, светосигнальная арматура | 09.12 Пакетные выключатели и переключатели |  | Регулярная | PROxima | 0 | 0.129 | 0.0004072
pp-2-16-3 | Пакетный переключатель ПП 2-16/Н2 М3 исп.3 EKF PROxima | Ссылка |  | шт | 193.19 | 123.6416 | 144.8925 | 123.6416 | 0 | 1 | 10 | 120 | 09 Кнопки, кнопочные посты, переключатели, светосигнальная арматура | 09.12 Пакетные выключатели и переключатели |  | Регулярная | PROxima | 0 | 0.133 | 0.0004072
pp-2-40-5 | Пакетный переключатель ПП 2-40/Н2 М1 сил. IP56 EKF PROxima | Ссылка |  | шт | 3792.4 | 2427.136 | 2844.3 | 2427.136 | 0 | 12 | 1 | 12 | 09 Кнопки, кнопочные посты, переключатели, светосигнальная арматура | 09.12 Пакетные выключатели и переключатели |  | Заказная | PROxima | 0 | 2.167 | 0
pp-2-40-4 | Пакетный переключатель ПП 2-40/Н2 М2 пл. IP56 EKF PROxima | Ссылка |  | шт | 1819.31 | 1164.3584 | 1364.4825 | 1164.3584 | 0 | 1 | 1 | 18 | 09 Кнопки, кнопочные посты, переключатели, светосигнальная арматура | 09.12 Пакетные выключатели и переключатели |  | Регулярная | PROxima | 0 | 0.944 | 0.0034756
pp-2-40-1 | Пакетный переключатель ПП 2-40/Н2 М3 исп.1 EKF PROxima | Ссылка |  | шт | 600.92 | 384.5888 | 450.69 | 384.5888 | 0 | 45 | 1 | 45 | 09 Кнопки, кнопочные посты, переключатели, светосигнальная арматура | 09.12 Пакетные выключатели и переключатели |  | Заказная | PROxima | 0 | 0.444 | 0
pp-2-40-3 | Пакетный переключатель ПП 2-40/Н2 М3 исп.3 EKF PROxima | Ссылка |  | шт | 617.46 | 395.1744 | 463.095 | 395.1744 | 0 | 1 | 1 | 45 | 09 Кнопки, кнопочные посты, переключатели, светосигнальная арматура | 09.12 Пакетные выключатели и переключатели |  | Регулярная | PROxima | 0 | 0.422 | 0.001152
pp-2-63-5 | Пакетный переключатель ПП 2-63/Н2 М1 сил. IP56 EKF PROxima | Ссылка |  | шт | 9514.38 | 6089.2032 | 7135.785 | 6089.2032 | 0 | 12 | 1 | 12 | 09 Кнопки, кнопочные посты, переключатели, светосигнальная арматура | 09.12 Пакетные выключатели и переключатели |  | Заказная | PROxima | 0 | 2.333 | 0
pp-2-63-4 | Пакетный переключатель ПП 2-63/Н2 М2 пл. IP56 EKF PROxima | Ссылка |  | шт | 2321 | 1485.44 | 1740.75 | 1485.44 | 0 | 12 | 1 | 12 | 09 Кнопки, кнопочные посты, переключатели, светосигнальная арматура | 09.12 Пакетные выключатели и переключатели |  | Заказная | PROxima | 0 | 1.25 | 0
pp-2-63-1 | Пакетный переключатель ПП 2-63/Н2 М3 исп.1 EKF PROxima | Ссылка |  | шт | 1360.85 | 870.944 | 1020.6375 | 870.944 | 0 | 45 | 1 | 45 | 09 Кнопки, кнопочные посты, переключатели, светосигнальная арматура | 09.12 Пакетные выключатели и переключатели |  | Заказная | PROxima | 0 | 0.6 | 0
pp-2-63-3 | Пакетный переключатель ПП 2-63/Н2 М3 исп.3 EKF PROxima | Ссылка |  | шт | 1292.8 | 827.392 | 969.6 | 827.392 | 0 | 45 | 1 | 45 | 09 Кнопки, кнопочные посты, переключатели, светосигнальная арматура | 09.12 Пакетные выключатели и переключатели |  | Заказная | PROxima | 0 | 0.578 | 0
pp-3-100-5 | Пакетный переключатель ПП 3-100/Н2 М1 сил. IP56 EKF PROxima | Ссылка |  | шт | 14627.01 | 9361.2864 | 10970.2575 | 9361.2864 | 0 | 6 | 1 | 6 | 09 Кнопки, кнопочные посты, переключатели, светосигнальная арматура | 09.12 Пакетные выключатели и переключатели |  | Заказная | PROxima | 0 | 4.667 | 0
pp-3-100-4 | Пакетный переключатель ПП 3-100/Н2 М2 пл. IP56 EKF PROxima | Ссылка |  | шт | 6168.81 | 3948.0384 | 4626.6075 | 3948.0384 | 0 | 10 | 1 | 10 | 09 Кнопки, кнопочные посты, переключатели, светосигнальная арматура | 09.12 Пакетные выключатели и переключатели |  | Регулярная | PROxima | 0 | 2.2 | 0
pp-3-100-1 | Пакетный переключатель ПП 3-100/Н2 М3 исп.1 EKF PROxima | Ссылка |  | шт | 2020.53 | 1293.1392 | 1515.3975 | 1293.1392 | 0 | 12 | 1 | 12 | 09 Кнопки, кнопочные посты, переключатели, светосигнальная арматура | 09.12 Пакетные выключатели и переключатели |  | Заказная | PROxima | 0 | 1.375 | 0
pp-3-100-3 | Пакетный переключатель ПП 3-100/Н2 М3 исп.3 EKF PROxima | Ссылка |  | шт | 2020.53 | 1293.1392 | 1515.3975 | 1293.1392 | 0 | 12 | 1 | 12 | 09 Кнопки, кнопочные посты, переключатели, светосигнальная арматура | 09.12 Пакетные выключатели и переключатели |  | Заказная | PROxima | 0 | 1.333 | 0
pp-3-16-5 | Пакетный переключатель ПП 3-16/Н2 М1 сил. IP56 EKF PROxima | Ссылка |  | шт | 2089.15 | 1337.056 | 1566.8625 | 1337.056 | 0 | 32 | 1 | 32 | 09 Кнопки, кнопочные посты, переключатели, светосигнальная арматура | 09.12 Пакетные выключатели и переключатели |  | Заказная | PROxima | 0 | 0.875 | 0
pp-3-16-4 | Пакетный переключатель ПП 3-16/Н2 М2 пл. IP56 EKF PROxima | Ссылка |  | шт | 760.8 | 486.912 | 570.6 | 486.912 | 0 | 1 | 1 | 48 | 09 Кнопки, кнопочные посты, переключатели, светосигнальная арматура | 09.12 Пакетные выключатели и переключатели |  | Регулярная | PROxima | 0 | 0.438 | 0.0013674
pp-3-16-1 | Пакетный переключатель ПП 3-16/Н2 М3 исп.1 EKF PROxima | Ссылка |  | шт | 332.19 | 212.6016 | 249.1425 | 212.6016 | 0 | 1 | 10 | 120 | 09 Кнопки, кнопочные посты, переключатели, светосигнальная арматура | 09.12 Пакетные выключатели и переключатели |  | Регулярная | PROxima | 0 | 0.146 | 0.0004072
pp-3-16-3 | Пакетный переключатель ПП 3-16/Н2 М3 исп.3 EKF PROxima | Ссылка |  | шт | 206.39 | 132.0896 | 154.7925 | 132.0896 | 0 | 1 | 10 | 120 | 09 Кнопки, кнопочные посты, переключатели, светосигнальная арматура | 09.12 Пакетные выключатели и переключатели |  | Регулярная | PROxima | 0 | 0.15 | 0.0004072
pp-3-40-5 | Пакетный переключатель ПП 3-40/Н2 М1 сил. IP56 EKF PROxima | Ссылка |  | шт | 3722.76 | 2382.5664 | 2792.07 | 2382.5664 | 0 | 12 | 1 | 12 | 09 Кнопки, кнопочные посты, переключатели, светосигнальная арматура | 09.12 Пакетные выключатели и переключатели |  | Заказная | PROxima | 0 | 2.167 | 0
pp-3-40-4 | Пакетный переключатель ПП 3-40/Н2 М2 пл. IP56 EKF PROxima | Ссылка |  | шт | 1872.01 | 1198.0864 | 1404.0075 | 1198.0864 | 0 | 1 | 1 | 18 | 09 Кнопки, кнопочные посты, переключатели, светосигнальная арматура | 09.12 Пакетные выключатели и переключатели |  | Регулярная | PROxima | 0 | 0.972 | 0.0034756
pp-3-40-1 | Пакетный переключатель ПП 3-40/Н2 М3 исп.1 EKF PROxima | Ссылка |  | шт | 620.21 | 396.9344 | 465.1575 | 396.9344 | 0 | 45 | 1 | 45 | 09 Кнопки, кнопочные посты, переключатели, светосигнальная арматура | 09.12 Пакетные выключатели и переключатели |  | Заказная | PROxima | 0 | 0.511 | 0
pp-3-40-3 | Пакетный переключатель ПП 3-40/Н2 М3 исп.3 EKF PROxima | Ссылка |  | шт | 620.21 | 396.9344 | 465.1575 | 396.9344 | 0 | 1 | 1 | 45 | 09 Кнопки, кнопочные посты, переключатели, светосигнальная арматура | 09.12 Пакетные выключатели и переключатели |  | Регулярная | PROxima | 0 | 0.489 | 0.001152
pp-3-63-5 | Пакетный переключатель ПП 3-63/Н2 М2 сил. IP56 EKF PROxima | Ссылка |  | шт | 11835.65 | 7574.816 | 8876.7375 | 7574.816 | 0 | 12 | 1 | 12 | 09 Кнопки, кнопочные посты, переключатели, светосигнальная арматура | 09.12 Пакетные выключатели и переключатели |  | Заказная | PROxima | 0 | 2.417 | 0
pp-3-63-1 | Пакетный переключатель ПП 3-63/Н2 М3 исп.1 EKF PROxima | Ссылка |  | шт | 1331.4 | 852.096 | 998.55 | 852.096 | 0 | 30 | 1 | 30 | 09 Кнопки, кнопочные посты, переключатели, светосигнальная арматура | 09.12 Пакетные выключатели и переключатели |  | Заказная | PROxima | 0 | 1.067 | 0
pp-3-63-3 | Пакетный переключатель ПП 3-63/Н2 М3 исп.3 EKF PROxima | Ссылка |  | шт | 1331.4 | 852.096 | 998.55 | 852.096 | 0 | 30 | 1 | 30 | 09 Кнопки, кнопочные посты, переключатели, светосигнальная арматура | 09.12 Пакетные выключатели и переключатели |  | Заказная | PROxima | 0 | 1.033 | 0
pp-4-100-1 | Пакетный переключатель ПП 4-100/Н2 М3 исп.1 EKF PROxima | Ссылка |  | шт | 2736.22 | 1751.1808 | 2052.165 | 1751.1808 | 0 | 12 | 1 | 12 | 09 Кнопки, кнопочные посты, переключатели, светосигнальная арматура | 09.12 Пакетные выключатели и переключатели |  | Заказная | PROxima | 0 | 1.625 | 0
pp-4-100-3 | Пакетный переключатель ПП 4-100/Н2 М3 исп.3 EKF PROxima | Ссылка |  | шт | 2736.22 | 1751.1808 | 2052.165 | 1751.1808 | 0 | 12 | 1 | 12 | 09 Кнопки, кнопочные посты, переключатели, светосигнальная арматура | 09.12 Пакетные выключатели и переключатели |  | Заказная | PROxima | 0 | 1.583 | 0
pp-4-16-4 | Пакетный переключатель ПП 4-16/Н2 М2 пл. IP56 EKF PROxima | Ссылка |  | шт | 1308.63 | 837.5232 | 981.4725 | 837.5232 | 0 | 40 | 1 | 40 | 09 Кнопки, кнопочные посты, переключатели, светосигнальная арматура | 09.12 Пакетные выключатели и переключатели |  | Заказная | PROxima | 0 | 0.55 | 0
pp-4-16-1 | Пакетный переключатель ПП 4-16/Н2 М3 исп.1 EKF PROxima | Ссылка |  | шт | 435.53 | 278.7392 | 326.6475 | 278.7392 | 0 | 120 | 10 | 120 | 09 Кнопки, кнопочные посты, переключатели, светосигнальная арматура | 09.12 Пакетные выключатели и переключатели |  | Заказная | PROxima | 0 | 0.163 | 0.0004072
pp-4-16-3 | Пакетный переключатель ПП 4-16/Н2 М3 исп.3 EKF PROxima | Ссылка |  | шт | 435.53 | 278.7392 | 326.6475 | 278.7392 | 0 | 120 | 10 | 120 | 09 Кнопки, кнопочные посты, переключатели, светосигнальная арматура | 09.12 Пакетные выключатели и переключатели |  | Заказная | PROxima | 0 | 0.175 | 0.0004072
pp-4-40-4 | Пакетный переключатель ПП 4-40/Н2 М2 пл. IP56 EKF PROxima | Ссылка |  | шт | 2299.32 | 1471.5648 | 1724.49 | 1471.5648 | 0 | 1 | 1 | 12 | 09 Кнопки, кнопочные посты, переключатели, светосигнальная арматура | 09.12 Пакетные выключатели и переключатели |  | Регулярная | PROxima | 0 | 1.167 | 0.0050738
pp-4-40-1 | Пакетный переключатель ПП 4-40/Н2 М3 исп.1 EKF PROxima | Ссылка |  | шт | 798.79 | 511.2256 | 599.0925 | 511.2256 | 0 | 45 | 1 | 45 | 09 Кнопки, кнопочные посты, переключатели, светосигнальная арматура | 09.12 Пакетные выключатели и переключатели |  | Заказная | PROxima | 0 | 0.578 | 0
pp-4-40-3 | Пакетный переключатель ПП 4-40/Н2 М3 исп.3 EKF PROxima | Ссылка |  | шт | 798.79 | 511.2256 | 599.0925 | 511.2256 | 0 | 45 | 1 | 45 | 09 Кнопки, кнопочные посты, переключатели, светосигнальная арматура | 09.12 Пакетные выключатели и переключатели |  | Заказная | PROxima | 0 | 0.556 | 0
pv-1-16-4 | Пакетный выключатель ПВ 1-16 М1 пл. IP56 EKF PROxima | Ссылка |  | шт | 526.49 | 336.9536 | 394.8675 | 336.9536 | 0 | 1 | 1 | 48 | 09 Кнопки, кнопочные посты, переключатели, светосигнальная арматура | 09.12 Пакетные выключатели и переключатели |  | Регулярная | PROxima | 0 | 0.354 | 0.0013674
pv-1-16-1 | Пакетный выключатель ПВ 1-16 М3 исп.1 EKF PROxima | Ссылка |  | шт | 173.66 | 111.1424 | 130.245 | 111.1424 | 0 | 1 | 10 | 120 | 09 Кнопки, кнопочные посты, переключатели, светосигнальная арматура | 09.12 Пакетные выключатели и переключатели |  | Регулярная | PROxima | 0 | 0.117 | 0.0004851
pv-1-16-3 | Пакетный выключатель ПВ 1-16 М3 исп.3 EKF PROxima | Ссылка |  | шт | 162.64 | 104.0896 | 121.98 | 104.0896 | 0 | 1 | 10 | 120 | 09 Кнопки, кнопочные посты, переключатели, светосигнальная арматура | 09.12 Пакетные выключатели и переключатели |  | Регулярная | PROxima | 0 | 0.108 | 0.000252
pv-2-100-4 | Пакетный выключатель ПВ 2-100 М1 пл. IP56 EKF PROxima | Ссылка |  | шт | 3033.91 | 1941.7024 | 2275.4325 | 1941.7024 | 0 | 12 | 1 | 12 | 09 Кнопки, кнопочные посты, переключатели, светосигнальная арматура | 09.12 Пакетные выключатели и переключатели |  | Заказная | PROxima | 0 | 2.083 | 0
pv-2-100-5 | Пакетный выключатель ПВ 2-100 М1 сил. IP56 EKF PROxima | Ссылка |  | шт | 13248.75 | 8479.2 | 9936.5625 | 8479.2 | 0 | 6 | 1 | 6 | 09 Кнопки, кнопочные посты, переключатели, светосигнальная арматура | 09.12 Пакетные выключатели и переключатели |  | Заказная | PROxima | 0 | 4.5 | 0
pv-2-100-1 | Пакетный выключатель ПВ 2-100 М3 исп.1 EKF PROxima | Ссылка |  | шт | 1510.58 | 966.7712 | 1132.935 | 966.7712 | 0 | 12 | 1 | 12 | 09 Кнопки, кнопочные посты, переключатели, светосигнальная арматура | 09.12 Пакетные выключатели и переключатели |  | Заказная | PROxima | 0 | 1.167 | 0
pv-2-100-3 | Пакетный выключатель ПВ 2-100 М3 исп.3 EKF PROxima | Ссылка |  | шт | 1477.5 | 945.6 | 1108.125 | 945.6 | 0 | 12 | 1 | 12 | 09 Кнопки, кнопочные посты, переключатели, светосигнальная арматура | 09.12 Пакетные выключатели и переключатели |  | Заказная | PROxima | 0 | 1.083 | 0
pv-2-16-4 | Пакетный выключатель ПВ 2-16 М1 пл. IP56 EKF PROxima | Ссылка |  | шт | 519.32 | 332.3648 | 389.49 | 332.3648 | 0 | 1 | 1 | 48 | 09 Кнопки, кнопочные посты, переключатели, светосигнальная арматура | 09.12 Пакетные выключатели и переключатели |  | Регулярная | PROxima | 0 | 0.375 | 0.0013674
pv-2-16-5 | Пакетный выключатель ПВ 2-16 М1 сил. IP56 EKF PROxima | Ссылка |  | шт | 1397.68 | 894.5152 | 1048.26 | 894.5152 | 0 | 32 | 1 | 32 | 09 Кнопки, кнопочные посты, переключатели, светосигнальная арматура | 09.12 Пакетные выключатели и переключатели |  | Регулярная | PROxima | 0 | 0.656 | 0.0019027
pv-2-16-1 | Пакетный выключатель ПВ 2-16 М3 исп.1 EKF PROxima | Ссылка |  | шт | 195.72 | 125.2608 | 146.79 | 125.2608 | 0 | 1 | 10 | 120 | 09 Кнопки, кнопочные посты, переключатели, светосигнальная арматура | 09.12 Пакетные выключатели и переключатели |  | Регулярная | PROxima | 0 | 0.133 | 0.0004072
pv-2-16-3 | Пакетный выключатель ПВ 2-16 М3 исп.3 EKF PROxima | Ссылка |  | шт | 134.82 | 86.2848 | 101.115 | 86.2848 | 0 | 1 | 10 | 120 | 09 Кнопки, кнопочные посты, переключатели, светосигнальная арматура | 09.12 Пакетные выключатели и переключатели |  | Регулярная | PROxima | 0 | 0.125 | 0.0004072
pv-2-16-2 | Пакетный выключатель ПВ 2-16 М3 кар. IP30 EKF PROxima | Ссылка |  | шт | 410.28 | 262.5792 | 307.71 | 262.5792 | 0 | 1 | 1 | 96 | 09 Кнопки, кнопочные посты, переключатели, светосигнальная арматура | 09.12 Пакетные выключатели и переключатели |  | Регулярная | PROxima | 0 | 0.22 | 0.00063206
pv-2-40-4 | Пакетный выключатель ПВ 2-40 М1 пл. IP56 EKF PROxima | Ссылка |  | шт | 1284.54 | 822.1056 | 963.405 | 822.1056 | 0 | 1 | 1 | 18 | 09 Кнопки, кнопочные посты, переключатели, светосигнальная арматура | 09.12 Пакетные выключатели и переключатели |  | Регулярная | PROxima | 0 | 0.833 | 0.0034756
pv-2-40-5 | Пакетный выключатель ПВ 2-40 М1 сил. IP56 EKF PROxima | Ссылка |  | шт | 2321.29 | 1485.6256 | 1740.9675 | 1485.6256 | 0 | 12 | 1 | 12 | 09 Кнопки, кнопочные посты, переключатели, светосигнальная арматура | 09.12 Пакетные выключатели и переключатели |  | Заказная | PROxima | 0 | 1.333 | 0
pv-2-40-1 | Пакетный выключатель ПВ 2-40 М3 исп.1 EKF PROxima | Ссылка |  | шт | 493.41 | 315.7824 | 370.0575 | 315.7824 | 0 | 1 | 1 | 45 | 09 Кнопки, кнопочные посты, переключатели, светосигнальная арматура | 09.12 Пакетные выключатели и переключатели |  | Регулярная | PROxima | 0 | 0.422 | 0.001152
pv-2-40-3 | Пакетный выключатель ПВ 2-40 М3 исп.3 EKF PROxima | Ссылка |  | шт | 373.74 | 239.1936 | 280.305 | 239.1936 | 0 | 1 | 1 | 45 | 09 Кнопки, кнопочные посты, переключатели, светосигнальная арматура | 09.12 Пакетные выключатели и переключатели |  | Регулярная | PROxima | 0 | 0.4 | 0.001152
pv-2-63-4 | Пакетный выключатель ПВ 2-63 М1 пл. IP56 EKF PROxima | Ссылка |  | шт | 2056.37 | 1316.0768 | 1542.2775 | 1316.0768 | 0 | 12 | 1 | 12 | 09 Кнопки, кнопочные посты, переключатели, светосигнальная арматура | 09.12 Пакетные выключатели и переключатели |  | Заказная | PROxima | 0 | 1.167 | 0
pv-2-63-5 | Пакетный выключатель ПВ 2-63 М1 сил. IP56 EKF PROxima | Ссылка |  | шт | 9514.38 | 6089.2032 | 7135.785 | 6089.2032 | 0 | 12 | 1 | 12 | 09 Кнопки, кнопочные посты, переключатели, светосигнальная арматура | 09.12 Пакетные выключатели и переключатели |  | Заказная | PROxima | 0 | 2.333 | 0
pv-2-63-1 | Пакетный выключатель ПВ 2-63 М3 исп.1 EKF PROxima | Ссылка |  | шт | 865.55 | 553.952 | 649.1625 | 553.952 | 0 | 1 | 1 | 45 | 09 Кнопки, кнопочные посты, переключатели, светосигнальная арматура | 09.12 Пакетные выключатели и переключатели |  | Регулярная | PROxima | 0 | 0.644 | 0.0012006
pv-2-63-3 | Пакетный выключатель ПВ 2-63 М3 исп.3 EKF PROxima | Ссылка |  | шт | 831.16 | 531.9424 | 623.37 | 531.9424 | 0 | 1 | 1 | 45 | 09 Кнопки, кнопочные посты, переключатели, светосигнальная арматура | 09.12 Пакетные выключатели и переключатели |  | Регулярная | PROxima | 0 | 0.622 | 0.0012006
pv-3-100-4 | Пакетный выключатель ПВ 3-100 М1 пл. IP56 EKF PROxima | Ссылка |  | шт | 3781.96 | 2420.4544 | 2836.47 | 2420.4544 | 0 | 12 | 1 | 12 | 09 Кнопки, кнопочные посты, переключатели, светосигнальная арматура | 09.12 Пакетные выключатели и переключатели |  | Заказная | PROxima | 0 | 2.083 | 0
pv-3-100-5 | Пакетный выключатель ПВ 3-100 М1 сил. IP56 EKF PROxima | Ссылка |  | шт | 13544.7 | 8668.608 | 10158.525 | 8668.608 | 0 | 6 | 1 | 6 | 09 Кнопки, кнопочные посты, переключатели, светосигнальная арматура | 09.12 Пакетные выключатели и переключатели |  | Заказная | PROxima | 0 | 4.667 | 0
pv-3-100-1 | Пакетный выключатель ПВ 3-100 М3 исп.1 EKF PROxima | Ссылка |  | шт | 1640.13 | 1049.6832 | 1230.0975 | 1049.6832 | 0 | 12 | 1 | 12 | 09 Кнопки, кнопочные посты, переключатели, светосигнальная арматура | 09.12 Пакетные выключатели и переключатели |  | Заказная | PROxima | 0 | 1.333 | 0
pv-3-100-3 | Пакетный выключатель ПВ 3-100 М3 исп.3 EKF PROxima | Ссылка |  | шт | 1607.05 | 1028.512 | 1205.2875 | 1028.512 | 0 | 12 | 1 | 12 | 09 Кнопки, кнопочные посты, переключатели, светосигнальная арматура | 09.12 Пакетные выключатели и переключатели |  | Заказная | PROxima | 0 | 1.25 | 0
pv-3-16-4 | Пакетный выключатель ПВ 3-16 М1 пл. IP56 EKF PROxima | Ссылка |  | шт | 499.91 | 319.9424 | 374.9325 | 319.9424 | 0 | 1 | 1 | 48 | 09 Кнопки, кнопочные посты, переключатели, светосигнальная арматура | 09.12 Пакетные выключатели и переключатели |  | Регулярная | PROxima | 0 | 0.396 | 0.0013674
pv-3-16-5 | Пакетный выключатель ПВ 3-16 М1 сил. IP56 EKF PROxima | Ссылка |  | шт | 1311.52 | 839.3728 | 983.64 | 839.3728 | 0 | 32 | 1 | 32 | 09 Кнопки, кнопочные посты, переключатели, светосигнальная арматура | 09.12 Пакетные выключатели и переключатели |  | Заказная | PROxima | 0 | 0.688 | 0
pv-3-16-1 | Пакетный выключатель ПВ 3-16 М3 исп.1 EKF PROxima | Ссылка |  | шт | 228.78 | 146.4192 | 171.585 | 146.4192 | 0 | 1 | 10 | 120 | 09 Кнопки, кнопочные посты, переключатели, светосигнальная арматура | 09.12 Пакетные выключатели и переключатели |  | Регулярная | PROxima | 0 | 0.15 | 0.0004072
pv-3-16-3 | Пакетный выключатель ПВ 3-16 М3 исп.3 EKF PROxima | Ссылка |  | шт | 190.14 | 121.6896 | 142.605 | 121.6896 | 0 | 1 | 10 | 120 | 09 Кнопки, кнопочные посты, переключатели, светосигнальная арматура | 09.12 Пакетные выключатели и переключатели |  | Регулярная | PROxima | 0 | 0.142 | 0.0004072
pv-3-16-2 | Пакетный выключатель ПВ 3-16 М3 кар. IP30 EKF PROxima | Ссылка |  | шт | 454.89 | 291.1296 | 341.1675 | 291.1296 | 0 | 1 | 1 | 96 | 09 Кнопки, кнопочные посты, переключатели, светосигнальная арматура | 09.12 Пакетные выключатели и переключатели |  | Регулярная | PROxima | 0 | 0.24 | 0
pv-3-40-4 | Пакетный выключатель ПВ 3-40 М1 пл. IP56 EKF PROxima | Ссылка |  | шт | 1583 | 1013.12 | 1187.25 | 1013.12 | 0 | 1 | 1 | 18 | 09 Кнопки, кнопочные посты, переключатели, светосигнальная арматура | 09.12 Пакетные выключатели и переключатели |  | Регулярная | PROxima | 0 | 0.861 | 0.0034756
pv-3-40-5 | Пакетный выключатель ПВ 3-40 М1 сил. IP56 EKF PROxima | Ссылка |  | шт | 2886.09 | 1847.0976 | 2164.5675 | 1847.0976 | 0 | 12 | 1 | 12 | 09 Кнопки, кнопочные посты, переключатели, светосигнальная арматура | 09.12 Пакетные выключатели и переключатели |  | Регулярная | PROxima | 0 | 1.333 | 0.0054825
pv-3-40-1 | Пакетный выключатель ПВ 3-40 М3 исп.1 EKF PROxima | Ссылка |  | шт | 540.29 | 345.7856 | 405.2175 | 345.7856 | 0 | 1 | 1 | 45 | 09 Кнопки, кнопочные посты, переключатели, светосигнальная арматура | 09.12 Пакетные выключатели и переключатели |  | Регулярная | PROxima | 0 | 0.467 | 0.001152
pv-3-40-3 | Пакетный выключатель ПВ 3-40 М3 исп.3 EKF PROxima | Ссылка |  | шт | 566.05 | 362.272 | 424.5375 | 362.272 | 0 | 1 | 1 | 45 | 09 Кнопки, кнопочные посты, переключатели, светосигнальная арматура | 09.12 Пакетные выключатели и переключатели |  | Регулярная | PROxima | 0 | 0.444 | 0.001152
pv-3-63-5 | Пакетный выключатель ПВ 3-63 М1 сил. IP56 EKF PROxima | Ссылка |  | шт | 9163.28 | 5864.4992 | 6872.46 | 5864.4992 | 0 | 12 | 1 | 12 | 09 Кнопки, кнопочные посты, переключатели, светосигнальная арматура | 09.12 Пакетные выключатели и переключатели |  | Заказная | PROxima | 0 | 2.417 | 0
pv-3-63-1 | Пакетный выключатель ПВ 3-63 М3 исп.1 EKF PROxima | Ссылка |  | шт | 1119.16 | 716.2624 | 839.37 | 716.2624 | 0 | 1 | 1 | 45 | 09 Кнопки, кнопочные посты, переключатели, светосигнальная арматура | 09.12 Пакетные выключатели и переключатели |  | Регулярная | PROxima | 0 | 0.689 | 0.0014927
pv-3-63-3 | Пакетный выключатель ПВ 3-63 М3 исп.3 EKF PROxima | Ссылка |  | шт | 1082.33 | 692.6912 | 811.7475 | 692.6912 | 0 | 1 | 1 | 45 | 09 Кнопки, кнопочные посты, переключатели, светосигнальная арматура | 09.12 Пакетные выключатели и переключатели |  | Регулярная | PROxima | 0 | 0.667 | 0.0014927
pv-4-100-1 | Пакетный выключатель ПВ 4-100 М3 исп.1 EKF PROxima | Ссылка |  | шт | 1990.22 | 1273.7408 | 1492.665 | 1273.7408 | 0 | 12 | 1 | 12 | 09 Кнопки, кнопочные посты, переключатели, светосигнальная арматура | 09.12 Пакетные выключатели и переключатели |  | Заказная | PROxima | 0 | 1.583 | 0
pv-4-100-3 | Пакетный выключатель ПВ 4-100 М3 исп.3 EKF PROxima | Ссылка |  | шт | 1957.13 | 1252.5632 | 1467.8475 | 1252.5632 | 0 | 12 | 1 | 12 | 09 Кнопки, кнопочные посты, переключатели, светосигнальная арматура | 09.12 Пакетные выключатели и переключатели |  | Заказная | PROxima | 0 | 1.5 | 0
pv-4-16-4 | Пакетный выключатель ПВ 4-16 М1 пл. IP56 EKF PROxima | Ссылка |  | шт | 878.63 | 562.3232 | 658.9725 | 562.3232 | 0 | 1 | 1 | 40 | 09 Кнопки, кнопочные посты, переключатели, светосигнальная арматура | 09.12 Пакетные выключатели и переключатели |  | Регулярная | PROxima | 0 | 0.5 | 0.0016409
pv-4-16-1 | Пакетный выключатель ПВ 4-16 М3 исп.1 EKF PROxima | Ссылка |  | шт | 248.09 | 158.7776 | 186.0675 | 158.7776 | 0 | 1 | 10 | 120 | 09 Кнопки, кнопочные посты, переключатели, светосигнальная арматура | 09.12 Пакетные выключатели и переключатели |  | Регулярная | PROxima | 0 | 0.167 | 0.0004072
pv-4-16-3 | Пакетный выключатель ПВ 4-16 М3 исп.3 EKF PROxima | Ссылка |  | шт | 237.72 | 152.1408 | 178.29 | 152.1408 | 0 | 1 | 10 | 120 | 09 Кнопки, кнопочные посты, переключатели, светосигнальная арматура | 09.12 Пакетные выключатели и переключатели |  | Регулярная | PROxima | 0 | 0.158 | 0.0004072
pv-4-40-4 | Пакетный выключатель ПВ 4-40 М1 пл. IP56 EKF PROxima | Ссылка |  | шт | 2228.43 | 1426.1952 | 1671.3225 | 1426.1952 | 0 | 12 | 1 | 12 | 09 Кнопки, кнопочные посты, переключатели, светосигнальная арматура | 09.12 Пакетные выключатели и переключатели |  | Заказная | PROxima | 0 | 1.083 | 0
pv-4-40-1 | Пакетный выключатель ПВ 4-40 М3 исп.1 EKF PROxima | Ссылка |  | шт | 697.39 | 446.3296 | 523.0425 | 446.3296 | 0 | 1 | 1 | 45 | 09 Кнопки, кнопочные посты, переключатели, светосигнальная арматура | 09.12 Пакетные выключатели и переключатели |  | Регулярная | PROxima | 0 | 0.511 | 0.001026
pv-4-40-3 | Пакетный выключатель ПВ 4-40 М3 исп.3 EKF PROxima | Ссылка |  | шт | 609.19 | 389.8816 | 456.8925 | 389.8816 | 0 | 1 | 1 | 45 | 09 Кнопки, кнопочные посты, переключатели, светосигнальная арматура | 09.12 Пакетные выключатели и переключатели |  | Регулярная | PROxima | 0 | 0.489 | 0.0012006
PT22-10K | Потенциометр 10кОм EKF PROxima | Ссылка |  | шт | 765 | 489.6 | 573.75 | 489.6 | 0 | 1 | 10 | 500 | 09 Кнопки, кнопочные посты, переключатели, светосигнальная арматура | 09.13 Потенциометры |  | Новая | PROxima | 0 | 0.0199 | 4.32e-05
PT22-05K | Потенциометр 5кОм EKF PROxima | Ссылка |  | шт | 765 | 489.6 | 573.75 | 489.6 | 0 | 1 | 10 | 500 | 09 Кнопки, кнопочные посты, переключатели, светосигнальная арматура | 09.13 Потенциометры |  | Новая | PROxima | 0 | 0.0199 | 4.32e-05
mb11-120 | Щит распред. встраиваемый ЩРВ- 120 (834х560х120) IP31 EKF PROxima | Ссылка |  | шт | 9460.58 | 6054.7712 | 7095.435 | 6054.7712 | 0 | 1 | 1 | 1 | 10 Щиты распределительные навесные и встраиваемые | 10.01 Корпуса распределительные (ЩРн, ЩРв) IP31/IP54 | 10.01.01 Корпуса распределительные (ЩРн, ЩРв) IP31 PROxima | Регулярная | PROxima | 0 | 14.5 | 0.056045
mb11-9 | Щит распред. встраиваемый ЩРВ- 9 (260х340х120) IP31 EKF PROxima | Ссылка |  | шт | 1294.37 | 828.3968 | 970.7775 | 828.3968 | 0 | 1 | 1 | 1 | 10 Щиты распределительные навесные и встраиваемые | 10.01 Корпуса распределительные (ЩРн, ЩРв) IP31/IP54 | 10.01.01 Корпуса распределительные (ЩРн, ЩРв) IP31 PROxima | Регулярная | PROxima | 0 | 2.53 | 0.012553
mb11-12 | Щит распред. встраиваемый ЩРВ-12 (260х340х120) IP31 EKF PROxima | Ссылка |  | шт | 1348.25 | 862.88 | 1011.1875 | 862.88 | 0 | 1 | 1 | 1 | 10 Щиты распределительные навесные и встраиваемые | 10.01 Корпуса распределительные (ЩРн, ЩРв) IP31/IP54 | 10.01.01 Корпуса распределительные (ЩРн, ЩРв) IP31 PROxima | Регулярная | PROxima | 0 | 2.53 | 0.012705
mb11-18 | Щит распред. встраиваемый ЩРВ-18 (390х340х120) IP31 EKF PROxima | Ссылка |  | шт | 1675.04 | 1072.0256 | 1256.28 | 1072.0256 | 0 | 1 | 1 | 1 | 10 Щиты распределительные навесные и встраиваемые | 10.01 Корпуса распределительные (ЩРн, ЩРв) IP31/IP54 | 10.01.01 Корпуса распределительные (ЩРн, ЩРв) IP31 PROxima | Регулярная | PROxima | 0 | 4.9 | 0.018691
mb11-18m | Щит распред. встраиваемый ЩРВ-18М (260х440х120) IP31 EKF PROxima | Ссылка |  | шт | 1674.36 | 1071.5904 | 1255.77 | 1071.5904 | 0 | 1 | 1 | 1 | 10 Щиты распределительные навесные и встраиваемые | 10.01 Корпуса распределительные (ЩРн, ЩРв) IP31/IP54 | 10.01.01 Корпуса распределительные (ЩРн, ЩРв) IP31 PROxima | Регулярная | PROxima | 0 | 3.5 | 0.016088
mb11-24 | Щит распред. встраиваемый ЩРВ-24 (390х340х120) IP31 EKF PROxima | Ссылка |  | шт | 1669.04 | 1068.1856 | 1251.78 | 1068.1856 | 0 | 1 | 1 | 1 | 10 Щиты распределительные навесные и встраиваемые | 10.01 Корпуса распределительные (ЩРн, ЩРв) IP31/IP54 | 10.01.01 Корпуса распределительные (ЩРн, ЩРв) IP31 PROxima | Регулярная | PROxima | 0 | 4.88 | 0.018427
mb11-36 | Щит распред. встраиваемый ЩРВ-36 (520х340х120) IP31 EKF PROxima | Ссылка |  | шт | 2177.74 | 1393.7536 | 1633.305 | 1393.7536 | 0 | 1 | 1 | 1 | 10 Щиты распределительные навесные и встраиваемые | 10.01 Корпуса распределительные (ЩРн, ЩРв) IP31/IP54 | 10.01.01 Корпуса распределительные (ЩРн, ЩРв) IP31 PROxima | Регулярная | PROxima | 0 | 5.1 | 0.02469
mb11-48 | Щит распред. встраиваемый ЩРВ-48 (650х340х120) IP31 EKF PROxima | Ссылка |  | шт | 3019.28 | 1932.3392 | 2264.46 | 1932.3392 | 0 | 1 | 1 | 1 | 10 Щиты распределительные навесные и встраиваемые | 10.01 Корпуса распределительные (ЩРн, ЩРв) IP31/IP54 | 10.01.01 Корпуса распределительные (ЩРн, ЩРв) IP31 PROxima | Регулярная | PROxima | 0 | 6.61 | 0.030459
mb11-54 | Щит распред. встраиваемый ЩРВ-54 (520х440х120) IP31 EKF PROxima | Ссылка |  | шт | 4065.21 | 2601.7344 | 3048.9075 | 2601.7344 | 0 | 1 | 1 | 1 | 10 Щиты распределительные навесные и встраиваемые | 10.01 Корпуса распределительные (ЩРн, ЩРв) IP31/IP54 | 10.01.01 Корпуса распределительные (ЩРн, ЩРв) IP31 PROxima | Регулярная | PROxima | 0 | 6.3 | 0.032011
mb11-72 | Щит распред. встраиваемый ЩРВ-72 двухдверный (520х605х120) IP31 EKF PROxima | Ссылка |  | шт | 4657.15 | 2980.576 | 3492.8625 | 2980.576 | 0 | 1 | 1 | 1 | 10 Щиты распределительные навесные и встраиваемые | 10.01 Корпуса распределительные (ЩРн, ЩРв) IP31/IP54 | 10.01.01 Корпуса распределительные (ЩРн, ЩРв) IP31 PROxima | Регулярная | PROxima | 0 | 10.103 | 0.043524
mb11-90 | Щит распред. встраиваемый ЩРВ-90 двухдверный (520х720х120) IP31 EKF PROxima | Ссылка |  | шт | 5980.25 | 3827.36 | 4485.1875 | 3827.36 | 0 | 1 | 1 | 1 | 10 Щиты распределительные навесные и встраиваемые | 10.01 Корпуса распределительные (ЩРн, ЩРв) IP31/IP54 | 10.01.01 Корпуса распределительные (ЩРн, ЩРв) IP31 PROxima | Регулярная | PROxima | 0 | 11 | 0.0468
mb21-9 | Щит распред. навесной ЩРН- 9 (220х300х120) IP31 EKF PROxima | Ссылка |  | шт | 1393.65 | 891.936 | 1045.2375 | 891.936 | 0 | 1 | 1 | 1 | 10 Щиты распределительные навесные и встраиваемые | 10.01 Корпуса распределительные (ЩРн, ЩРв) IP31/IP54 | 10.01.01 Корпуса распределительные (ЩРн, ЩРв) IP31 PROxima | Регулярная | PROxima | 0 | 2.53 | 0.0096232
mb21-12 | Щит распред. навесной ЩРН-12 (220х300х120) IP31 EKF PROxima | Ссылка |  | шт | 1356.15 | 867.936 | 1017.1125 | 867.936 | 0 | 1 | 1 | 1 | 10 Щиты распределительные навесные и встраиваемые | 10.01 Корпуса распределительные (ЩРн, ЩРв) IP31/IP54 | 10.01.01 Корпуса распределительные (ЩРн, ЩРв) IP31 PROxima | Регулярная | PROxima | 0 | 2.53 | 0.0092011
mb21-12sh | Щит распред. навесной ЩРН-12 с шинами (220х300х120) IP31 EKF PROxima | Ссылка |  | шт | 1734.31 | 1109.9584 | 1300.7325 | 1109.9584 | 0 | 1 | 1 | 1 | 10 Щиты распределительные навесные и встраиваемые | 10.01 Корпуса распределительные (ЩРн, ЩРв) IP31/IP54 | 10.01.01 Корпуса распределительные (ЩРн, ЩРв) IP31 PROxima | Регулярная | PROxima | 0 | 2.6 | 0.009568
mb21-15 | Щит распред. навесной ЩРН-15 (220х400х120) IP31 EKF PROxima | Ссылка |  | шт | 1615.93 | 1034.1952 | 1211.9475 | 1034.1952 | 0 | 1 | 1 | 1 | 10 Щиты распределительные навесные и встраиваемые | 10.01 Корпуса распределительные (ЩРн, ЩРв) IP31/IP54 | 10.01.01 Корпуса распределительные (ЩРн, ЩРв) IP31 PROxima | Регулярная | PROxima | 0 | 2.5 | 0.012678
mb21-18n | Щит распред. навесной ЩРН-18 пласт. замок (350х300х120) IP31 EKF PROxima | Ссылка |  | шт | 1635.74 | 1046.8736 | 1226.805 | 1046.8736 | 0 | 1 | 1 | 1 | 10 Щиты распределительные навесные и встраиваемые | 10.01 Корпуса распределительные (ЩРн, ЩРв) IP31/IP54 | 10.01.01 Корпуса распределительные (ЩРн, ЩРв) IP31 PROxima | Регулярная | PROxima | 0 | 3.82 | 0.014589
mb21-18m | Щит распред. навесной ЩРН-18М (220х400х120) IP31 EKF PROxima | Ссылка |  | шт | 1676.49 | 1072.9536 | 1257.3675 | 1072.9536 | 0 | 1 | 1 | 1 | 10 Щиты распределительные навесные и встраиваемые | 10.01 Корпуса распределительные (ЩРн, ЩРв) IP31/IP54 | 10.01.01 Корпуса распределительные (ЩРн, ЩРв) IP31 PROxima | Регулярная | PROxima | 0 | 3.1 | 0.013446
mb21-24n | Щит распред. навесной ЩРН-24 пласт.замок (350х300х120) IP31 EKF PROxima | Ссылка |  | шт | 1727.05 | 1105.312 | 1295.2875 | 1105.312 | 0 | 1 | 1 | 1 | 10 Щиты распределительные навесные и встраиваемые | 10.01 Корпуса распределительные (ЩРн, ЩРв) IP31/IP54 | 10.01.01 Корпуса распределительные (ЩРн, ЩРв) IP31 PROxima | Регулярная | PROxima | 0 | 4.52 | 0.01471
mb21-24sh | Щит распред. навесной ЩРН-24 с шинами (350х300х120) IP31 EKF PROxima | Ссылка |  | шт | 2414.2 | 1545.088 | 1810.65 | 1545.088 | 0 | 1 | 1 | 1 | 10 Щиты распределительные навесные и встраиваемые | 10.01 Корпуса распределительные (ЩРн, ЩРв) IP31/IP54 | 10.01.01 Корпуса распределительные (ЩРн, ЩРв) IP31 PROxima | Заказная | PROxima | 0 | 4.7 | 0.014947
mb21-36n | Щит распред. навесной ЩРН-36 пласт. замок (480х300х120) IP31 EKF PROxima | Ссылка |  | шт | 2234.62 | 1430.1568 | 1675.965 | 1430.1568 | 0 | 1 | 1 | 1 | 10 Щиты распределительные навесные и встраиваемые | 10.01 Корпуса распределительные (ЩРн, ЩРв) IP31/IP54 | 10.01.01 Корпуса распределительные (ЩРн, ЩРв) IP31 PROxima | Регулярная | PROxima | 0 | 3 | 0.02015
mb21-48n | Щит распред. навесной ЩРН-48 пласт. замок (610х300х120) IP31 EKF PROxima | Ссылка |  | шт | 3114.89 | 1993.5296 | 2336.1675 | 1993.5296 | 0 | 1 | 1 | 1 | 10 Щиты распределительные навесные и встраиваемые | 10.01 Корпуса распределительные (ЩРн, ЩРв) IP31/IP54 | 10.01.01 Корпуса распределительные (ЩРн, ЩРв) IP31 PROxima | Регулярная | PROxima | 0 | 8 | 0.025792
mb21-54n | Щит распред. навесной ЩРН-54 пласт. замок (480х400х120) IP31 EKF PROxima | Ссылка |  | шт | 4174.02 | 2671.3728 | 3130.515 | 2671.3728 | 0 | 1 | 1 | 1 | 10 Щиты распределительные навесные и встраиваемые | 10.01 Корпуса распределительные (ЩРн, ЩРв) IP31/IP54 | 10.01.01 Корпуса распределительные (ЩРн, ЩРв) IP31 PROxima | Регулярная | PROxima | 0 | 6.53 | 0.026384
mb21-72 | Щит распред. навесной ЩРН-72 двухдверный (480х565х120) IP31 EKF PROxima | Ссылка |  | шт | 4813.59 | 3080.6976 | 3610.1925 | 3080.6976 | 0 | 1 | 1 | 1 | 10 Щиты распределительные навесные и встраиваемые | 10.01 Корпуса распределительные (ЩРн, ЩРв) IP31/IP54 | 10.01.01 Корпуса распределительные (ЩРн, ЩРв) IP31 PROxima | Регулярная | PROxima | 0 | 12.04 | 0.036946
mb21-90 | Щит распред. навесной ЩРН-90 двухдверный (480х680х120) IP31 EKF PROxima | Ссылка |  | шт | 5386.76 | 3447.5264 | 4040.07 | 3447.5264 | 0 | 1 | 1 | 1 | 10 Щиты распределительные навесные и встраиваемые | 10.01 Корпуса распределительные (ЩРн, ЩРв) IP31/IP54 | 10.01.01 Корпуса распределительные (ЩРн, ЩРв) IP31 PROxima | Регулярная | PROxima | 0 | 13.5 | 0.04485
mb21-9-bas | Щит распред. навесной ЩРН- 9 (220х300х120) IP31 EKF Basic | Ссылка |  | шт | 1096.01 |  |  | 701.4464 | 0 | 1 | 1 | 1 | 10 Щиты распределительные навесные и встраиваемые | 10.01 Корпуса распределительные (ЩРн, ЩРв) IP31/IP54 | 10.01.02 Корпуса распределительные (ЩРн) IP31 Basic | Регулярная | Basic | 0 | 2.53 | 0.0096232
mb21-12-bas | Щит распред. навесной ЩРН-12 (220х300х120) IP31 EKF Basic | Ссылка |  | шт | 1081.4 |  |  | 692.096 | 0 | 1 | 1 | 1 | 10 Щиты распределительные навесные и встраиваемые | 10.01 Корпуса распределительные (ЩРн, ЩРв) IP31/IP54 | 10.01.02 Корпуса распределительные (ЩРн) IP31 Basic | Регулярная | Basic | 0 | 2.53 | 0.0092011
mb21-18-bas | Щит распред. навесной ЩРН-18 (350х300х120) IP31 EKF Basic | Ссылка |  | шт | 1345.79 |  |  | 861.3056 | 0 | 1 | 1 | 1 | 10 Щиты распределительные навесные и встраиваемые | 10.01 Корпуса распределительные (ЩРн, ЩРв) IP31/IP54 | 10.01.02 Корпуса распределительные (ЩРн) IP31 Basic | Регулярная | Basic | 0 | 3.82 | 0.014589
mb21-24-bas | Щит распред. навесной ЩРН-24 (350х300х120) IP31 EKF Basic | Ссылка |  | шт | 1337.45 |  |  | 855.968 | 0 | 1 | 1 | 1 | 10 Щиты распределительные навесные и встраиваемые | 10.01 Корпуса распределительные (ЩРн, ЩРв) IP31/IP54 | 10.01.02 Корпуса распределительные (ЩРн) IP31 Basic | Регулярная | Basic | 0 | 4.52 | 0.01471
mb21-36-bas | Щит распред. навесной ЩРН-36 (480х300х120) IP31 EKF Basic | Ссылка |  | шт | 1836.98 |  |  | 1175.6672 | 0 | 1 | 1 | 1 | 10 Щиты распределительные навесные и встраиваемые | 10.01 Корпуса распределительные (ЩРн, ЩРв) IP31/IP54 | 10.01.02 Корпуса распределительные (ЩРн) IP31 Basic | Регулярная | Basic | 0 | 6.35 | 0.02015
mb24-12 | Щит распред. навесной ЩРН-12 (265х310х120) IP54 EKF PROxima | Ссылка |  | шт | 2474.63 | 1583.7632 | 1855.9725 | 1583.7632 | 0 | 1 | 1 | 1 | 10 Щиты распределительные навесные и встраиваемые | 10.01 Корпуса распределительные (ЩРн, ЩРв) IP31/IP54 | 10.01.03 Корпуса распределительные (ЩРн) IP54 PROxima | Регулярная | PROxima | 0 | 4.15 | 0.012285
mb24-24 | Щит распред. навесной ЩРН-24 (395х310х120) IP54 EKF PROxima | Ссылка |  | шт | 2889.45 | 1849.248 | 2167.0875 | 1849.248 | 0 | 1 | 1 | 1 | 10 Щиты распределительные навесные и встраиваемые | 10.01 Корпуса распределительные (ЩРн, ЩРв) IP31/IP54 | 10.01.03 Корпуса распределительные (ЩРн) IP54 PROxima | Регулярная | PROxima | 0 | 5.6 | 0.017332
mb24-36 | Щит распред. навесной ЩРН-36 (520х310х120) IP54 EKF PROxima | Ссылка |  | шт | 4475.62 | 2864.3968 | 3356.715 | 2864.3968 | 0 | 1 | 1 | 1 | 10 Щиты распределительные навесные и встраиваемые | 10.01 Корпуса распределительные (ЩРн, ЩРв) IP31/IP54 | 10.01.03 Корпуса распределительные (ЩРн) IP54 PROxima | Регулярная | PROxima | 0 | 6.35 | 0.022048
mb24-48 | Щит распред. навесной ЩРН-48 (620х310х120) IP54 EKF PROxima | Ссылка |  | шт | 4969.02 | 3180.1728 | 3726.765 | 3180.1728 | 0 | 1 | 1 | 1 | 10 Щиты распределительные навесные и встраиваемые | 10.01 Корпуса распределительные (ЩРн, ЩРв) IP31/IP54 | 10.01.03 Корпуса распределительные (ЩРн) IP54 PROxima | Регулярная | PROxima | 0 | 8.15 | 0.026829
mb24-12-bas | Щит распред. навесной ЩРН-12 (265х310х120) IP54 EKF Basic | Ссылка |  | шт | 1940.47 |  |  | 1241.9008 | 0 | 1 | 1 | 1 | 10 Щиты распределительные навесные и встраиваемые | 10.01 Корпуса распределительные (ЩРн, ЩРв) IP31/IP54 | 10.01.04 Корпуса распределительные (ЩРн) IP54 Basic | Регулярная | Basic | 0 | 2.6 | 0.009858
mb24-24-bas | Щит распред. навесной ЩРН-24 (395х310х120) IP54 EKF Basic | Ссылка |  | шт | 2266.7 |  |  | 1450.688 | 0 | 1 | 1 | 1 | 10 Щиты распределительные навесные и встраиваемые | 10.01 Корпуса распределительные (ЩРн, ЩРв) IP31/IP54 | 10.01.04 Корпуса распределительные (ЩРн) IP54 Basic | Регулярная | Basic | 0 | 3.6 | 0.014694
mb24-36-bas | Щит распред. навесной ЩРН-36 (520х310х120) IP54 EKF Basic | Ссылка |  | шт | 3580.05 |  |  | 2291.232 | 0 | 1 | 1 | 1 | 10 Щиты распределительные навесные и встраиваемые | 10.01 Корпуса распределительные (ЩРн, ЩРв) IP31/IP54 | 10.01.04 Корпуса распределительные (ЩРн) IP54 Basic | Регулярная | Basic | 0 | 4.5 | 0.019344
mb24-48-bas | Щит распред. навесной ЩРН-48 (620х310х120) IP54 EKF Basic | Ссылка |  | шт | 3974.9 |  |  | 2543.936 | 0 | 1 | 1 | 1 | 10 Щиты распределительные навесные и встраиваемые | 10.01 Корпуса распределительные (ЩРн, ЩРв) IP31/IP54 | 10.01.04 Корпуса распределительные (ЩРн) IP54 Basic | Регулярная | Basic | 0 | 5.2 | 0.023064
Pb40-v-3 | Щит распред. встраиваемый ЩРВ-П- 3 IP41 EKF PROxima | Ссылка |  | шт | 240.64 | 154.0096 | 180.48 | 154.0096 | 0 | 1 | 1 | 50 | 10 Щиты распределительные навесные и встраиваемые | 10.02 Щиты распределительные пластиковые (ЩРН-П, ЩРВ-П) IP41 |  | Регулярная | PROxima | Да | 0.205 | 0.000855
pb40-v-4 | Щит распред. встраиваемый ЩРВ-П- 4 IP41 EKF PROxima | Ссылка |  | шт | 293.02 | 187.5328 | 219.765 | 187.5328 | 0 | 1 | 1 | 30 | 10 Щиты распределительные навесные и встраиваемые | 10.02 Щиты распределительные пластиковые (ЩРН-П, ЩРВ-П) IP41 |  | Регулярная | PROxima | Да | 0.455 | 0.002705
pb40-v-6 | Щит распред. встраиваемый ЩРВ-П- 6 IP41 EKF PROxima | Ссылка |  | шт | 397.91 | 254.6624 | 298.4325 | 254.6624 | 0 | 1 | 1 | 30 | 10 Щиты распределительные навесные и встраиваемые | 10.02 Щиты распределительные пластиковые (ЩРН-П, ЩРВ-П) IP41 |  | Регулярная | PROxima | Да | 0.591 | 0.0034211
pb40-v-8 | Щит распред. встраиваемый ЩРВ-П- 8 IP41 EKF PROxima | Ссылка |  | шт | 450.74 | 288.4736 | 338.055 | 288.4736 | 0 | 1 | 1 | 20 | 10 Щиты распределительные навесные и встраиваемые | 10.02 Щиты распределительные пластиковые (ЩРН-П, ЩРВ-П) IP41 |  | Регулярная | PROxima | Да | 0.685 | 0.0041371
pb40-v-10 | Щит распред. встраиваемый ЩРВ-П-10 IP41 EKF PROxima | Ссылка |  | шт | 537.45 | 343.968 | 403.0875 | 343.968 | 0 | 1 | 1 | 20 | 10 Щиты распределительные навесные и встраиваемые | 10.02 Щиты распределительные пластиковые (ЩРН-П, ЩРВ-П) IP41 |  | Регулярная | PROxima | Да | 0.792 | 0.0048929
pb40-v-12 | Щит распред. встраиваемый ЩРВ-П-12 IP41 EKF PROxima | Ссылка |  | шт | 641.19 | 410.3616 | 480.8925 | 410.3616 | 0 | 1 | 1 | 20 | 10 Щиты распределительные навесные и встраиваемые | 10.02 Щиты распределительные пластиковые (ЩРН-П, ЩРВ-П) IP41 |  | Регулярная | PROxima | Да | 0.93 | 0.0055294
pb40-v-15 | Щит распред. встраиваемый ЩРВ-П-15 IP41 EKF PROxima | Ссылка |  | шт | 823.33 | 526.9312 | 617.4975 | 526.9312 | 0 | 1 | 1 | 15 | 10 Щиты распределительные навесные и встраиваемые | 10.02 Щиты распределительные пластиковые (ЩРН-П, ЩРВ-П) IP41 |  | Регулярная | PROxima | Да | 1.153 | 0.0066433
pb40-v-18 | Щит распред. встраиваемый ЩРВ-П-18 IP41 EKF PROxima | Ссылка |  | шт | 878.96 | 562.5344 | 659.22 | 562.5344 | 0 | 1 | 1 | 10 | 10 Щиты распределительные навесные и встраиваемые | 10.02 Щиты распределительные пластиковые (ЩРН-П, ЩРВ-П) IP41 |  | Регулярная | PROxima | Да | 1.325 | 0.0099898
pb40-v-24 | Щит распред. встраиваемый ЩРВ-П-24 IP41 EKF PROxima | Ссылка |  | шт | 1247.31 | 798.2784 | 935.4825 | 798.2784 | 0 | 1 | 1 | 10 | 10 Щиты распределительные навесные и встраиваемые | 10.02 Щиты распределительные пластиковые (ЩРН-П, ЩРВ-П) IP41 |  | Регулярная | PROxima | Да | 1.485 | 0.0105
pb40-v-36 | Щит распред. встраиваемый ЩРВ-П-36 IP41 EKF PROxima | Ссылка |  | шт | 2249.99 | 1439.9936 | 1687.4925 | 1439.9936 | 0 | 1 | 1 | 5 | 10 Щиты распределительные навесные и встраиваемые | 10.02 Щиты распределительные пластиковые (ЩРН-П, ЩРВ-П) IP41 |  | Регулярная | PROxima | Да | 2.4 | 0.01446
pb40-v-45 | Щит распред. встраиваемый ЩРВ-П-45 IP41 EKF PROxima | Ссылка |  | шт | 3087.46 | 1975.9744 | 2315.595 | 1975.9744 | 0 | 1 | 1 | 5 | 10 Щиты распределительные навесные и встраиваемые | 10.02 Щиты распределительные пластиковые (ЩРН-П, ЩРВ-П) IP41 |  | Регулярная | PROxima | Да | 2.4 | 0.020276
pb40-n-3 | Щит распред. навесной ЩРН-П- 3 IP41 EKF PROxima | Ссылка |  | шт | 240.13 | 153.6832 | 180.0975 | 153.6832 | 0 | 1 | 1 | 50 | 10 Щиты распределительные навесные и встраиваемые | 10.02 Щиты распределительные пластиковые (ЩРН-П, ЩРВ-П) IP41 |  | Регулярная | PROxima | Да | 0.226 | 0.0014725
pb40-n-4 | Щит распред. навесной ЩРН-П- 4 IP41 EKF PROxima | Ссылка |  | шт | 290.26 | 185.7664 | 217.695 | 185.7664 | 0 | 1 | 1 | 30 | 10 Щиты распределительные навесные и встраиваемые | 10.02 Щиты распределительные пластиковые (ЩРН-П, ЩРВ-П) IP41 |  | Регулярная | PROxima | Да | 0.467 | 0.0023985
pb40-n-6 | Щит распред. навесной ЩРН-П- 6 IP41 EKF PROxima | Ссылка |  | шт | 397.91 | 254.6624 | 298.4325 | 254.6624 | 0 | 1 | 1 | 30 | 10 Щиты распределительные навесные и встраиваемые | 10.02 Щиты распределительные пластиковые (ЩРН-П, ЩРВ-П) IP41 |  | Регулярная | PROxima | Да | 0.466 | 0.0031443
pb40-n-8 | Щит распред. навесной ЩРН-П- 8 IP41 EKF PROxima | Ссылка |  | шт | 450.74 | 288.4736 | 338.055 | 288.4736 | 0 | 1 | 1 | 30 | 10 Щиты распределительные навесные и встраиваемые | 10.02 Щиты распределительные пластиковые (ЩРН-П, ЩРВ-П) IP41 |  | Регулярная | PROxima | Да | 0.37 | 0.0039102
pb40-n-10 | Щит распред. навесной ЩРН-П-10 IP41 EKF PROxima | Ссылка |  | шт | 537.45 | 343.968 | 403.0875 | 343.968 | 0 | 1 | 1 | 20 | 10 Щиты распределительные навесные и встраиваемые | 10.02 Щиты распределительные пластиковые (ЩРН-П, ЩРВ-П) IP41 |  | Регулярная | PROxima | Да | 0.735 | 0.004715
pb40-n-12 | Щит распред. навесной ЩРН-П-12 IP41 EKF PROxima | Ссылка |  | шт | 594.52 | 380.4928 | 445.89 | 380.4928 | Хит-цена! | 1 | 1 | 20 | 10 Щиты распределительные навесные и встраиваемые | 10.02 Щиты распределительные пластиковые (ЩРН-П, ЩРВ-П) IP41 |  | Регулярная | PROxima | Да | 0.693 | 0.005535
pb40-n-15 | Щит распред. навесной ЩРН-П-15 IP41 EKF PROxima | Ссылка |  | шт | 823.33 | 526.9312 | 617.4975 | 526.9312 | 0 | 1 | 1 | 15 | 10 Щиты распределительные навесные и встраиваемые | 10.02 Щиты распределительные пластиковые (ЩРН-П, ЩРВ-П) IP41 |  | Регулярная | PROxima | Да | 0.9 | 0.00656
pb40-n-18 | Щит распред. навесной ЩРН-П-18 IP41 EKF PROxima | Ссылка |  | шт | 878.96 | 562.5344 | 659.22 | 562.5344 | 0 | 1 | 1 | 15 | 10 Щиты распределительные навесные и встраиваемые | 10.02 Щиты распределительные пластиковые (ЩРН-П, ЩРВ-П) IP41 |  | Регулярная | PROxima | Да | 1.072 | 0.008325
pb40-n-24 | Щит распред. навесной ЩРН-П-24 IP41 EKF PROxima | Ссылка |  | шт | 1205.73 | 771.6672 | 904.2975 | 771.6672 | 0 | 1 | 1 | 10 | 10 Щиты распределительные навесные и встраиваемые | 10.02 Щиты распределительные пластиковые (ЩРН-П, ЩРВ-П) IP41 |  | Регулярная | PROxima | Да | 1.378 | 0.0096731
pb40-n-36 | Щит распред. навесной ЩРН-П-36 IP41 EKF PROxima | Ссылка |  | шт | 2156.25 | 1380 | 1617.1875 | 1380 | 0 | 1 | 1 | 5 | 10 Щиты распределительные навесные и встраиваемые | 10.02 Щиты распределительные пластиковые (ЩРН-П, ЩРВ-П) IP41 |  | Регулярная | PROxima | Да | 1.955 | 0.014066
pb40-n-45 | Щит распред. навесной ЩРН-П-45 IP41 EKF PROxima | Ссылка |  | шт | 3103.8 | 1986.432 | 2327.85 | 1986.432 | 0 | 1 | 1 | 5 | 10 Щиты распределительные навесные и встраиваемые | 10.02 Щиты распределительные пластиковые (ЩРН-П, ЩРВ-П) IP41 |  | Регулярная | PROxima | Да | 2.222 | 0.016867
pb40-n-10-bas | Щит распределительный навесной без задней стенки ЩРН-П-10 IP21 EKF Basic | Ссылка |  | шт | 440.84 |  |  | 282.1376 | 0 | 1 | 1 | 30 | 10 Щиты распределительные навесные и встраиваемые | 10.02 Щиты распределительные пластиковые (ЩРН-П, ЩРВ-П) IP41 |  | Регулярная | Basic | 0 | 0.5 | 0.0028188
pb40-n-12-bas | Щит распределительный навесной без задней стенки ЩРН-П-12 IP21 EKF Basic | Ссылка |  | шт | 497.49 |  |  | 318.3936 | 0 | 1 | 1 | 20 | 10 Щиты распределительные навесные и встраиваемые | 10.02 Щиты распределительные пластиковые (ЩРН-П, ЩРВ-П) IP41 |  | Регулярная | Basic | 0 | 0.64 | 0.0040905
pb40-n-16-bas | Щит распределительный навесной без задней стенки ЩРН-П-16 IP21 EKF Basic | Ссылка |  | шт | 691.13 |  |  | 442.3232 | 0 | 1 | 1 | 20 | 10 Щиты распределительные навесные и встраиваемые | 10.02 Щиты распределительные пластиковые (ЩРН-П, ЩРВ-П) IP41 |  | Регулярная | Basic | 0 | 0.8 | 0.0054789
pb40-n-4-light | Щит распределительный навесной ЩРН-П- 4 светлое дерево IP41 EKF PROxima | Ссылка |  | шт | 443.42 | 283.7888 | 332.565 | 283.7888 | 0 | 1 | 1 | 30 | 10 Щиты распределительные навесные и встраиваемые | 10.03 Щиты распределительные пластиковые (ЩРН-П принт дерево) IP41 |  | Регулярная | PROxima | 0 | 0.467 | 0.0023985
pb40-n-4-dark | Щит распределительный навесной ЩРН-П- 4 темное дерево IP41 EKF PROxima | Ссылка |  | шт | 443.42 | 283.7888 | 332.565 | 283.7888 | 0 | 1 | 1 | 30 | 10 Щиты распределительные навесные и встраиваемые | 10.03 Щиты распределительные пластиковые (ЩРН-П принт дерево) IP41 |  | Регулярная | PROxima | 0 | 0.467 | 0.0023985
pb40-n-6-light | Щит распределительный навесной ЩРН-П- 6 светлое дерево IP41 EKF PROxima | Ссылка |  | шт | 562.38 | 359.9232 | 421.785 | 359.9232 | 0 | 1 | 1 | 30 | 10 Щиты распределительные навесные и встраиваемые | 10.03 Щиты распределительные пластиковые (ЩРН-П принт дерево) IP41 |  | Регулярная | PROxima | 0 | 0.466 | 0.0031443
pb40-n-6-dark | Щит распределительный навесной ЩРН-П- 6 темное дерево IP41 EKF PROxima | Ссылка |  | шт | 562.38 | 359.9232 | 421.785 | 359.9232 | 0 | 1 | 1 | 30 | 10 Щиты распределительные навесные и встраиваемые | 10.03 Щиты распределительные пластиковые (ЩРН-П принт дерево) IP41 |  | Регулярная | PROxima | 0 | 0.466 | 0.0031443
pb40-n-8-light | Щит распределительный навесной ЩРН-П- 8 светлое дерево IP41 EKF PROxima | Ссылка |  | шт | 638.09 | 408.3776 | 478.5675 | 408.3776 | 0 | 1 | 1 | 30 | 10 Щиты распределительные навесные и встраиваемые | 10.03 Щиты распределительные пластиковые (ЩРН-П принт дерево) IP41 |  | Регулярная | PROxima | 0 | 0.37 | 0.0039102
pb40-n-8-dark | Щит распределительный навесной ЩРН-П- 8 темное дерево IP41 EKF PROxima | Ссылка |  | шт | 638.09 | 408.3776 | 478.5675 | 408.3776 | 0 | 1 | 1 | 30 | 10 Щиты распределительные навесные и встраиваемые | 10.03 Щиты распределительные пластиковые (ЩРН-П принт дерево) IP41 |  | Регулярная | PROxima | 0 | 0.37 | 0.0039102
pb40-n-10-light | Щит распределительный навесной ЩРН-П-10 светлое дерево IP41 EKF PROxima | Ссылка |  | шт | 778.68 | 498.3552 | 584.01 | 498.3552 | 0 | 1 | 1 | 20 | 10 Щиты распределительные навесные и встраиваемые | 10.03 Щиты распределительные пластиковые (ЩРН-П принт дерево) IP41 |  | Регулярная | PROxima | 0 | 0.735 | 0.004715
pb40-n-10-dark | Щит распределительный навесной ЩРН-П-10 темное дерево IP41 EKF PROxima | Ссылка |  | шт | 778.68 | 498.3552 | 584.01 | 498.3552 | 0 | 1 | 1 | 20 | 10 Щиты распределительные навесные и встраиваемые | 10.03 Щиты распределительные пластиковые (ЩРН-П принт дерево) IP41 |  | Регулярная | PROxima | 0 | 0.735 | 0.004715
pb40-n-12-light | Щит распределительный навесной ЩРН-П-12 светлое дерево IP41 EKF PROxima | Ссылка |  | шт | 843.57 | 539.8848 | 632.6775 | 539.8848 | 0 | 1 | 1 | 20 | 10 Щиты распределительные навесные и встраиваемые | 10.03 Щиты распределительные пластиковые (ЩРН-П принт дерево) IP41 |  | Регулярная | PROxima | 0 | 0.693 | 0.005535
pb40-n-12-dark | Щит распределительный навесной ЩРН-П-12 темное дерево IP41 EKF PROxima | Ссылка |  | шт | 843.57 | 539.8848 | 632.6775 | 539.8848 | 0 | 1 | 1 | 20 | 10 Щиты распределительные навесные и встраиваемые | 10.03 Щиты распределительные пластиковые (ЩРН-П принт дерево) IP41 |  | Регулярная | PROxima | 0 | 0.693 | 0.005535
pb40-n-18-light | Щит распределительный навесной ЩРН-П-18 светлое дерево IP41 EKF PROxima | Ссылка |  | шт | 1276.17 | 816.7488 | 957.1275 | 816.7488 | 0 | 1 | 1 | 15 | 10 Щиты распределительные навесные и встраиваемые | 10.03 Щиты распределительные пластиковые (ЩРН-П принт дерево) IP41 |  | Регулярная | PROxima | 0 | 1.072 | 0.008325
pb40-n-18-dark | Щит распределительный навесной ЩРН-П-18 темное дерево IP41 EKF PROxima | Ссылка |  | шт | 1276.17 | 816.7488 | 957.1275 | 816.7488 | 0 | 1 | 1 | 15 | 10 Щиты распределительные навесные и встраиваемые | 10.03 Щиты распределительные пластиковые (ЩРН-П принт дерево) IP41 |  | Регулярная | PROxima | 0 | 1.072 | 0.008325
pb40-n-24-light | Щит распределительный навесной ЩРН-П-24 светлое дерево IP41 EKF PROxima | Ссылка |  | шт | 1881.81 | 1204.3584 | 1411.3575 | 1204.3584 | 0 | 1 | 1 | 10 | 10 Щиты распределительные навесные и встраиваемые | 10.03 Щиты распределительные пластиковые (ЩРН-П принт дерево) IP41 |  | Регулярная | PROxima | 0 | 1.378 | 0.0096731
pb40-n-24-dark | Щит распределительный навесной ЩРН-П-24 темное дерево IP41 EKF PROxima | Ссылка |  | шт | 1881.81 | 1204.3584 | 1411.3575 | 1204.3584 | 0 | 1 | 1 | 10 | 10 Щиты распределительные навесные и встраиваемые | 10.03 Щиты распределительные пластиковые (ЩРН-П принт дерево) IP41 |  | Регулярная | PROxima | 0 | 1.378 | 0.0096731
pbm40-n-2s | Бокс КМПН 1/2 EKF PROxima | Ссылка |  | шт | 30.01 | 19.2064 | 22.5075 | 19.2064 | 0 | 156 | 1 | 156 | 10 Щиты распределительные навесные и встраиваемые | 10.04 Щиты распределительные пластиковые (КМПН) IP20/IP30 |  | Регулярная | PROxima | 0 | 0.06 | 0.00043875
pbm40-n-2 | Бокс КМПН 1/2 инд. штрих-код EKF PROxima | Ссылка |  | шт | 35.12 | 22.4768 | 26.34 | 22.4768 | 0 | 1 | 1 | 45 | 10 Щиты распределительные навесные и встраиваемые | 10.04 Щиты распределительные пластиковые (КМПН) IP20/IP30 |  | Регулярная | PROxima | 0 | 0.045 | 0.00043875
pbm40-nk-2 | Бокс КМПН 1/2 с дверцей инд. штрих-код EKF PROxima | Ссылка |  | шт | 113.27 | 72.4928 | 84.9525 | 72.4928 | 0 | 1 | 1 | 90 | 10 Щиты распределительные навесные и встраиваемые | 10.04 Щиты распределительные пластиковые (КМПН) IP20/IP30 |  | Регулярная | PROxima | 0 | 0.053 | 0.000455
pbm40-n-2-light | Бокс КМПН 1/2 светлое дерево инд. штрих-код EKF PROxima | Ссылка |  | шт | 45 | 28.8 | 33.75 | 28.8 | 0 | 1 | 1 | 45 | 10 Щиты распределительные навесные и встраиваемые | 10.04 Щиты распределительные пластиковые (КМПН) IP20/IP30 |  | Новая | PROxima | 0 | 0.06 | 0.00043875
pbm40-n-2-dark | Бокс КМПН 1/2 темное дерево инд. штрих-код EKF PROxima | Ссылка |  | шт | 45 | 28.8 | 33.75 | 28.8 | 0 | 1 | 1 | 45 | 10 Щиты распределительные навесные и встраиваемые | 10.04 Щиты распределительные пластиковые (КМПН) IP20/IP30 |  | Новая | PROxima | 0 | 0.06 | 0.00043875
pbm40-n-4s | Бокс КМПН 1/4 EKF PROxima | Ссылка |  | шт | 42.13 | 26.9632 | 31.5975 | 26.9632 | 0 | 84 | 1 | 84 | 10 Щиты распределительные навесные и встраиваемые | 10.04 Щиты распределительные пластиковые (КМПН) IP20/IP30 |  | Регулярная | PROxima | 0 | 0.086 | 0.0006075
pbm40-n-4 | Бокс КМПН 1/4 инд. штрих-код EKF PROxima | Ссылка |  | шт | 50.21 | 32.1344 | 37.6575 | 32.1344 | 0 | 1 | 1 | 28 | 10 Щиты распределительные навесные и встраиваемые | 10.04 Щиты распределительные пластиковые (КМПН) IP20/IP30 |  | Регулярная | PROxima | 0 | 0.065 | 0.0007605
pbm40-nk-4 | Бокс КМПН 1/4 с дверцей инд. штрих-код EKF PROxima | Ссылка |  | шт | 140.46 | 89.8944 | 105.345 | 89.8944 | 0 | 1 | 1 | 48 | 10 Щиты распределительные навесные и встраиваемые | 10.04 Щиты распределительные пластиковые (КМПН) IP20/IP30 |  | Регулярная | PROxima | 0 | 0.078 | 0.00091
pbm40-n-4-light | Бокс КМПН 1/4 светлое дерево инд. штрих-код EKF PROxima | Ссылка |  | шт | 59 | 37.76 | 44.25 | 37.76 | 0 | 1 | 1 | 28 | 10 Щиты распределительные навесные и встраиваемые | 10.04 Щиты распределительные пластиковые (КМПН) IP20/IP30 |  | Новая | PROxima | 0 | 0.086 | 0.0007605
pbm40-n-4-dark | Бокс КМПН 1/4 темное дерево инд. штрих-код EKF PROxima | Ссылка |  | шт | 59 | 37.76 | 44.25 | 37.76 | 0 | 1 | 1 | 28 | 10 Щиты распределительные навесные и встраиваемые | 10.04 Щиты распределительные пластиковые (КМПН) IP20/IP30 |  | Новая | PROxima | 0 | 0.086 | 0.0007605
Pb65-n-pg-5 | Щит распред. навесной ЩРН-ПГ- 5 (155х119х89) IP65 EKF PROxima | Ссылка |  | шт | 704.89 | 451.1296 | 528.6675 | 451.1296 | 0 | 1 | 1 | 40 | 10 Щиты распределительные навесные и встраиваемые | 10.05 Щиты распределительные пластиковые герметичные (ЩРН-Пг) IP65 |  | Регулярная | PROxima | Да | 0.4 | 0.0019594
Pb65-n-pg-8 | Щит распред. навесной ЩРН-ПГ- 8 (147х203х89) IP65 EKF PROxima | Ссылка |  | шт | 1034.83 | 662.2912 | 776.1225 | 662.2912 | 0 | 1 | 1 | 30 | 10 Щиты распределительные навесные и встраиваемые | 10.05 Щиты распределительные пластиковые герметичные (ЩРН-Пг) IP65 |  | Регулярная | PROxima | Да | 0.65 | 0.00336
pb65-n-pg-12 | Щит распред. навесной ЩРН-ПГ-12 (198х254х106) IP65 EKF PROxima | Ссылка |  | шт | 1459.58 | 934.1312 | 1094.685 | 934.1312 | 0 | 1 | 1 | 20 | 10 Щиты распределительные навесные и встраиваемые | 10.05 Щиты распределительные пластиковые герметичные (ЩРН-Пг) IP65 |  | Регулярная | PROxima | Да | 1 | 0.0062474
pb65-n-pg-18 | Щит распред. навесной ЩРН-ПГ-18 (199х366х106) IP65 EKF PROxima | Ссылка |  | шт | 2138.69 | 1368.7616 | 1604.0175 | 1368.7616 | 0 | 1 | 1 | 15 | 10 Щиты распределительные навесные и встраиваемые | 10.05 Щиты распределительные пластиковые герметичные (ЩРН-Пг) IP65 |  | Регулярная | PROxima | Да | 1.35 | 0.0088745
pb65-n-pg-24 | Щит распред. навесной ЩРН-ПГ-24 (354х272х109) IP65 EKF PROxima | Ссылка |  | шт | 2615.61 | 1673.9904 | 1961.7075 | 1673.9904 | 0 | 1 | 1 | 10 | 10 Щиты распределительные навесные и встраиваемые | 10.05 Щиты распределительные пластиковые герметичные (ЩРН-Пг) IP65 |  | Регулярная | PROxima | Да | 1.8 | 0.011753
sb-v-12 | Щит распред. встраиваемый ЩРВ-П-12 "SlimBox" IP41 EKF PROxima | Ссылка |  | шт | 672 | 430.08 | 504 | 430.08 | 0 | 1 | 1 | 20 | 10 Щиты распределительные навесные и встраиваемые | 10.07 Щиты распределительные пластиковые SlimBox (ЩРН-П, ЩРВ-П) IP41 |  | Регулярная | PROxima | 0 | 0.77 | 0.0067404
sb-n-10 | Щит распред. навесной ЩРН-П-10 "SlimBox" IP41 EKF PROxima | Ссылка |  | шт | 628.3 | 402.112 | 471.225 | 402.112 | 0 | 1 | 1 | 20 | 10 Щиты распределительные навесные и встраиваемые | 10.07 Щиты распределительные пластиковые SlimBox (ЩРН-П, ЩРВ-П) IP41 |  | Регулярная | PROxima | 0 | 0.6431 | 0.0045976
sb-n-12 | Щит распред. навесной ЩРН-П-12 "SlimBox" IP41 EKF PROxima | Ссылка |  | шт | 682.5 | 436.8 | 511.875 | 436.8 | 0 | 1 | 1 | 20 | 10 Щиты распределительные навесные и встраиваемые | 10.07 Щиты распределительные пластиковые SlimBox (ЩРН-П, ЩРВ-П) IP41 |  | Регулярная | PROxima | 0 | 0.7643 | 0.0052696
sb-n-15 | Щит распред. навесной ЩРН-П-15 "SlimBox" IP41 EKF PROxima | Ссылка |  | шт | 950.96 | 608.6144 | 713.22 | 608.6144 | 0 | 1 | 1 | 20 | 10 Щиты распределительные навесные и встраиваемые | 10.07 Щиты распределительные пластиковые SlimBox (ЩРН-П, ЩРВ-П) IP41 |  | Регулярная | PROxima | 0 | 0.9167 | 0.0064258
sb-n-18 | Щит распред. навесной ЩРН-П-18 "SlimBox" IP41 EKF PROxima | Ссылка |  | шт | 996.71 | 637.8944 | 747.5325 | 637.8944 | 0 | 1 | 1 | 20 | 10 Щиты распределительные навесные и встраиваемые | 10.07 Щиты распределительные пластиковые SlimBox (ЩРН-П, ЩРВ-П) IP41 |  | Регулярная | PROxima | 0 | 1.0366 | 0.0074884
sb-n-24 | Щит распред. навесной ЩРН-П-24 "SlimBox" IP41 EKF PROxima | Ссылка |  | шт | 1362.69 | 872.1216 | 1022.0175 | 872.1216 | 0 | 1 | 1 | 10 | 10 Щиты распределительные навесные и встраиваемые | 10.07 Щиты распределительные пластиковые SlimBox (ЩРН-П, ЩРВ-П) IP41 |  | Новая | PROxima | 0 | 1.2523 | 0.0091489
sb-n-6 | Щит распред. навесной ЩРН-П-6 "SlimBox" IP41 EKF PROxima | Ссылка |  | шт | 486.15 | 311.136 | 364.6125 | 311.136 | 0 | 1 | 1 | 30 | 10 Щиты распределительные навесные и встраиваемые | 10.07 Щиты распределительные пластиковые SlimBox (ЩРН-П, ЩРВ-П) IP41 |  | Регулярная | PROxima | 0 | 0.467 | 0.0031851
sb-n-8 | Щит распред. навесной ЩРН-П-8 "SlimBox" IP41 EKF PROxima | Ссылка |  | шт | 598.5 | 383.04 | 448.875 | 383.04 | 0 | 1 | 1 | 30 | 10 Щиты распределительные навесные и встраиваемые | 10.07 Щиты распределительные пластиковые SlimBox (ЩРН-П, ЩРВ-П) IP41 |  | Регулярная | PROxima | 0 | 0.5743 | 0.0038995
Mod-d-5 | Комплект дин-реек и фальш-панели для ModBox высотой 1100 мм (84 мод.) EKF PROxima | Ссылка |  | шт | 4987.12 | 3191.7568 | 3740.34 | 3191.7568 | 0 | 1 | 1 | 1 | 10 Щиты распределительные навесные и встраиваемые | 10.08 Шкафы навесные ModBox IP41 |  | Регулярная | PROxima | 0 | 2.3 | 0.023152
Mod-d-6 | Комплект дин-реек и фальш-панели для ModBox высотой 1250 мм (96 мод.) EKF PROxima | Ссылка |  | шт | 5211.86 | 3335.5904 | 3908.895 | 3335.5904 | 0 | 1 | 1 | 1 | 10 Щиты распределительные навесные и встраиваемые | 10.08 Шкафы навесные ModBox IP41 |  | Новая | PROxima | 0 | 2.5 | 0.02646
Mod-d-7 | Комплект дин-реек и фальш-панели для ModBox высотой 1400 мм (108 мод.) EKF PROxima | Ссылка |  | шт | 6340.68 | 4058.0352 | 4755.51 | 4058.0352 | 0 | 1 | 1 | 1 | 10 Щиты распределительные навесные и встраиваемые | 10.08 Шкафы навесные ModBox IP41 |  | Новая | PROxima | 0 | 2.7 | 0.029767
Mod-d-1 | Комплект дин-реек и фальш-панели для ModBox высотой 500 мм (36 мод.) EKF PROxima | Ссылка |  | шт | 2234.23 | 1429.9072 | 1675.6725 | 1429.9072 | 0 | 1 | 1 | 1 | 10 Щиты распределительные навесные и встраиваемые | 10.08 Шкафы навесные ModBox IP41 |  | Регулярная | PROxima | 0 | 1.5 | 0.0099225
Mod-d-2 | Комплект дин-реек и фальш-панели для ModBox высотой 650 мм (48 мод.) EKF PROxima | Ссылка |  | шт | 2653.22 | 1698.0608 | 1989.915 | 1698.0608 | 0 | 1 | 1 | 1 | 10 Щиты распределительные навесные и встраиваемые | 10.08 Шкафы навесные ModBox IP41 |  | Регулярная | PROxima | 0 | 1.7 | 0.01323
Mod-d-3 | Комплект дин-реек и фальш-панели для ModBox высотой 800 мм (60 мод.) EKF PROxima | Ссылка |  | шт | 4597.63 | 2942.4832 | 3448.2225 | 2942.4832 | 0 | 1 | 1 | 1 | 10 Щиты распределительные навесные и встраиваемые | 10.08 Шкафы навесные ModBox IP41 |  | Регулярная | PROxima | 0 | 1.9 | 0.016538
Mod-d-4 | Комплект дин-реек и фальш-панели для ModBox высотой 950 мм (72 мод.) EKF PROxima | Ссылка |  | шт | 4746.1 | 3037.504 | 3559.575 | 3037.504 | 0 | 1 | 1 | 1 | 10 Щиты распределительные навесные и встраиваемые | 10.08 Шкафы навесные ModBox IP41 |  | Регулярная | PROxima | 0 | 2.1 | 0.019845
Mod-m-5 | Комплект монтажной панели и фальш-панели для ModBox высотой 1100 мм EKF PROxima | Ссылка |  | шт | 6201.36 | 3968.8704 | 4651.02 | 3968.8704 | 0 | 1 | 1 | 1 | 10 Щиты распределительные навесные и встраиваемые | 10.08 Шкафы навесные ModBox IP41 |  | Новая | PROxima | 0 | 3.4 | 0.012863
Mod-m-6 | Комплект монтажной панели и фальш-панели для ModBox высотой 1250 мм EKF PROxima | Ссылка |  | шт | 7137.97 | 4568.3008 | 5353.4775 | 4568.3008 | 0 | 1 | 1 | 1 | 10 Щиты распределительные навесные и встраиваемые | 10.08 Шкафы навесные ModBox IP41 |  | Новая | PROxima | 0 | 3.6 | 0.0147
Mod-m-7 | Комплект монтажной панели и фальш-панели для ModBox высотой 1400 мм EKF PROxima | Ссылка |  | шт | 10606.78 | 6788.3392 | 7955.085 | 6788.3392 | 0 | 1 | 1 | 1 | 10 Щиты распределительные навесные и встраиваемые | 10.08 Шкафы навесные ModBox IP41 |  | Новая | PROxima | 0 | 3.8 | 0.016538
Mod-m-1 | Комплект монтажной панели и фальш-панели для ModBox высотой 500 мм EKF PROxima | Ссылка |  | шт | 3451.52 | 2208.9728 | 2588.64 | 2208.9728 | 0 | 1 | 1 | 1 | 10 Щиты распределительные навесные и встраиваемые | 10.08 Шкафы навесные ModBox IP41 |  | Новая | PROxima | 0 | 2.6 | 0.0055125
Mod-m-2 | Комплект монтажной панели и фальш-панели для ModBox высотой 650 мм EKF PROxima | Ссылка |  | шт | 3746.44 | 2397.7216 | 2809.83 | 2397.7216 | 0 | 1 | 1 | 1 | 10 Щиты распределительные навесные и встраиваемые | 10.08 Шкафы навесные ModBox IP41 |  | Новая | PROxima | 0 | 2.8 | 0.00735
Mod-m-3 | Комплект монтажной панели и фальш-панели для ModBox высотой 800 мм EKF PROxima | Ссылка |  | шт | 5968.48 | 3819.8272 | 4476.36 | 3819.8272 | 0 | 1 | 1 | 1 | 10 Щиты распределительные навесные и встраиваемые | 10.08 Шкафы навесные ModBox IP41 |  | Новая | PROxima | 0 | 3 | 0.0091875
Mod-m-4 | Комплект монтажной панели и фальш-панели для ModBox высотой 950 мм EKF PROxima | Ссылка |  | шт | 6401.7 | 4097.088 | 4801.275 | 4097.088 | 0 | 1 | 1 | 1 | 10 Щиты распределительные навесные и встраиваемые | 10.08 Шкафы навесные ModBox IP41 |  | Новая | PROxima | 0 | 3.2 | 0.011025
Mod-5-4 | Корпус ModBox 1100х1050х170 (336 мод.) EKF PROxima | Ссылка |  | шт | 38003.39 | 24322.1696 | 28502.5425 | 24322.1696 | 0 | 1 | 1 | 1 | 10 Щиты распределительные навесные и встраиваемые | 10.08 Шкафы навесные ModBox IP41 |  | Новая | PROxima | 0 | 27 | 0.19635
Mod-5-5 | Корпус ModBox 1100х1300х170 (420 мод.) EKF PROxima | Ссылка |  | шт | 21559.32 | 13797.9648 | 16169.49 | 13797.9648 | 0 | 1 | 1 | 1 | 10 Щиты распределительные навесные и встраиваемые | 10.08 Шкафы навесные ModBox IP41 |  | Новая | PROxima | 0 | 35 | 0.2431
Mod-5-1 | Корпус ModBox 1100х300х170 EKF (84 мод.) PROxima | Ссылка |  | шт | 11765.09 | 7529.6576 | 8823.8175 | 7529.6576 | 0 | 1 | 1 | 1 | 10 Щиты распределительные навесные и встраиваемые | 10.08 Шкафы навесные ModBox IP41 |  | Новая | PROxima | 0 | 7.5 | 0.0561
Mod-5-2 | Корпус ModBox 1100х550х170 EKF (168 мод.) PROxima | Ссылка |  | шт | 13654.57 | 8738.9248 | 10240.9275 | 8738.9248 | 0 | 1 | 1 | 1 | 10 Щиты распределительные навесные и встраиваемые | 10.08 Шкафы навесные ModBox IP41 |  | Новая | PROxima | 0 | 13.2 | 0.10285
Mod-5-3 | Корпус ModBox 1100х800х170 (252 мод.) EKF PROxima | Ссылка |  | шт | 14207.8 | 9092.992 | 10655.85 | 9092.992 | 0 | 1 | 1 | 1 | 10 Щиты распределительные навесные и встраиваемые | 10.08 Шкафы навесные ModBox IP41 |  | Новая | PROxima | 0 | 21 | 0.1496
Mod-6-4 | Корпус ModBox 1250х1050х170 (384 мод.) EKF PROxima | Ссылка |  | шт | 20131.52 | 12884.1728 | 15098.64 | 12884.1728 | 0 | 1 | 1 | 1 | 10 Щиты распределительные навесные и встраиваемые | 10.08 Шкафы навесные ModBox IP41 |  | Новая | PROxima | 0 | 29 | 0.22312
Mod-6-5 | Корпус ModBox 1250х1300х170 (480 мод.) EKF PROxima | Ссылка |  | шт | 22576.27 | 14448.8128 | 16932.2025 | 14448.8128 | 0 | 1 | 1 | 1 | 10 Щиты распределительные навесные и встраиваемые | 10.08 Шкафы навесные ModBox IP41 |  | Новая | PROxima | 0 | 38 | 0.27625
Mod-6-1 | Корпус ModBox 1250х300х170 (96 мод.) EKF PROxima | Ссылка |  | шт | 11723.39 | 7502.9696 | 8792.5425 | 7502.9696 | 0 | 1 | 1 | 1 | 10 Щиты распределительные навесные и встраиваемые | 10.08 Шкафы навесные ModBox IP41 |  | Новая | PROxima | 0 | 8 | 0.06375
Mod-6-2 | Корпус ModBox 1250х550х170 (192 мод.) EKF PROxima | Ссылка |  | шт | 14575.93 | 9328.5952 | 10931.9475 | 9328.5952 | 0 | 1 | 1 | 1 | 10 Щиты распределительные навесные и встраиваемые | 10.08 Шкафы навесные ModBox IP41 |  | Новая | PROxima | 0 | 13.7 | 0.11688
Mod-6-3 | Корпус ModBox 1250х800х170 (288 мод.) EKF PROxima | Ссылка |  | шт | 15916.27 | 10186.4128 | 11937.2025 | 10186.4128 | 0 | 1 | 1 | 1 | 10 Щиты распределительные навесные и встраиваемые | 10.08 Шкафы навесные ModBox IP41 |  | Регулярная | PROxima | 0 | 22 | 0.17
Mod-7-2 | Корпус ModBox 1400x550x170 (216 мод.) EKF PROxima | Ссылка |  | шт | 15605.09 | 9987.2576 | 11703.8175 | 9987.2576 | 0 | 1 | 1 | 1 | 10 Щиты распределительные навесные и встраиваемые | 10.08 Шкафы навесные ModBox IP41 |  | Новая | PROxima | 0 | 14.2 | 0.1309
Mod-7-4 | Корпус ModBox 1400х1050х170 (432 мод.) EKF PROxima | Ссылка |  | шт | 20984.75 | 13430.24 | 15738.5625 | 13430.24 | 0 | 1 | 1 | 1 | 10 Щиты распределительные навесные и встраиваемые | 10.08 Шкафы навесные ModBox IP41 |  | Новая | PROxima | 0 | 31 | 0.2499
Mod-7-5 | Корпус ModBox 1400х1300х170 (540 мод.) EKF PROxima | Ссылка |  | шт | 23783.39 | 15221.3696 | 17837.5425 | 15221.3696 | 0 | 1 | 1 | 1 | 10 Щиты распределительные навесные и встраиваемые | 10.08 Шкафы навесные ModBox IP41 |  | Новая | PROxima | 0 | 41 | 0.3094
Mod-7-1 | Корпус ModBox 1400х300х170 (108 мод.) EKF PROxima | Ссылка |  | шт | 12331.52 | 7892.1728 | 9248.64 | 7892.1728 | 0 | 1 | 1 | 1 | 10 Щиты распределительные навесные и встраиваемые | 10.08 Шкафы навесные ModBox IP41 |  | Новая | PROxima | 0 | 8.5 | 0.0714
Mod-7-3 | Корпус ModBox 1400х800х170 (324 мод.) EKF PROxima | Ссылка |  | шт | 17926.78 | 11473.1392 | 13445.085 | 11473.1392 | 0 | 1 | 1 | 1 | 10 Щиты распределительные навесные и встраиваемые | 10.08 Шкафы навесные ModBox IP41 |  | Новая | PROxima | 0 | 23 | 0.1904
Mod-1-1 | Корпус ModBox 500х300х170 (36 мод.) EKF PROxima | Ссылка |  | шт | 13726.78 | 8785.1392 | 10295.085 | 8785.1392 | 0 | 1 | 1 | 1 | 10 Щиты распределительные навесные и встраиваемые | 10.08 Шкафы навесные ModBox IP41 |  | Регулярная | PROxima | 0 | 5.5 | 0.0255
Mod-1-2 | Корпус ModBox 500х550х170 (72 мод.) EKF PROxima | Ссылка |  | шт | 8887.12 | 5687.7568 | 6665.34 | 5687.7568 | 0 | 1 | 1 | 1 | 10 Щиты распределительные навесные и встраиваемые | 10.08 Шкафы навесные ModBox IP41 |  | Регулярная | PROxima | 0 | 11.2 | 0.04675
Mod-1-3 | Корпус ModBox 500х800х170 (108 мод.) EKF PROxima | Ссылка |  | шт | 13031.18 | 8339.9552 | 9773.385 | 8339.9552 | 0 | 1 | 1 | 1 | 10 Щиты распределительные навесные и встраиваемые | 10.08 Шкафы навесные ModBox IP41 |  | Новая | PROxima | 0 | 17 | 0.068
Mod-2-4 | Корпус ModBox 650х1050х170 (192 мод.) EKF PROxima | Ссылка |  | шт | 16492.88 | 10555.4432 | 12369.66 | 10555.4432 | 0 | 1 | 1 | 1 | 10 Щиты распределительные навесные и встраиваемые | 10.08 Шкафы навесные ModBox IP41 |  | Новая | PROxima | 0 | 21 | 0.11603
Mod-2-5 | Корпус ModBox 650х1300х170 (240 мод.) EKF PROxima | Ссылка |  | шт | 19216.27 | 12298.4128 | 14412.2025 | 12298.4128 | 0 | 1 | 1 | 1 | 10 Щиты распределительные навесные и встраиваемые | 10.08 Шкафы навесные ModBox IP41 |  | Новая | PROxima | 0 | 26 | 0.14365
Mod-2-1 | Корпус ModBox 650х300х170 (48 мод.) EKF PROxima | Ссылка |  | шт | 8352.2 | 5345.408 | 6264.15 | 5345.408 | 0 | 1 | 1 | 1 | 10 Щиты распределительные навесные и встраиваемые | 10.08 Шкафы навесные ModBox IP41 |  | Регулярная | PROxima | 0 | 6 | 0.03315
Mod-2-2 | Корпус ModBox 650х550х170 (96 мод.) EKF PROxima | Ссылка |  | шт | 11277.97 | 7217.9008 | 8458.4775 | 7217.9008 | 0 | 1 | 1 | 1 | 10 Щиты распределительные навесные и встраиваемые | 10.08 Шкафы навесные ModBox IP41 |  | Регулярная | PROxima | 0 | 11.7 | 0.060775
Mod-2-3 | Корпус ModBox 650х800х170 (144 мод.) EKF PROxima | Ссылка |  | шт | 13219.32 | 8460.3648 | 9914.49 | 8460.3648 | 0 | 1 | 1 | 1 | 10 Щиты распределительные навесные и встраиваемые | 10.08 Шкафы навесные ModBox IP41 |  | Регулярная | PROxima | 0 | 18 | 0.0884
Mod-3-4 | Корпус ModBox 800х1050х170 (240 мод.) EKF PROxima | Ссылка |  | шт | 16572.2 | 10606.208 | 12429.15 | 10606.208 | 0 | 1 | 1 | 1 | 10 Щиты распределительные навесные и встраиваемые | 10.08 Шкафы навесные ModBox IP41 |  | Новая | PROxima | 0 | 23 | 0.1428
Mod-3-5 | Корпус ModBox 800х1300х170 (300 мод.) EKF PROxima | Ссылка |  | шт | 19838.64 | 12696.7296 | 14878.98 | 12696.7296 | 0 | 1 | 1 | 1 | 10 Щиты распределительные навесные и встраиваемые | 10.08 Шкафы навесные ModBox IP41 |  | Новая | PROxima | 0 | 29 | 0.1768
Mod-3-1 | Корпус ModBox 800х300х170 (60 мод.) EKF PROxima | Ссылка |  | шт | 9567.46 | 6123.1744 | 7175.595 | 6123.1744 | 0 | 1 | 1 | 1 | 10 Щиты распределительные навесные и встраиваемые | 10.08 Шкафы навесные ModBox IP41 |  | Регулярная | PROxima | 0 | 6.5 | 0.0408
Mod-3-2 | Корпус ModBox 800х550х170 (120 мод.) EKF PROxima | Ссылка |  | шт | 11277.97 | 7217.9008 | 8458.4775 | 7217.9008 | 0 | 1 | 1 | 1 | 10 Щиты распределительные навесные и встраиваемые | 10.08 Шкафы навесные ModBox IP41 |  | Регулярная | PROxima | 0 | 12.2 | 0.0748
Mod-3-3 | Корпус ModBox 800х800х170 (180 мод.) EKF PROxima | Ссылка |  | шт | 13777.63 | 8817.6832 | 10333.2225 | 8817.6832 | 0 | 1 | 1 | 1 | 10 Щиты распределительные навесные и встраиваемые | 10.08 Шкафы навесные ModBox IP41 |  | Новая | PROxima | 0 | 19 | 0.1088
Mod-4-4 | Корпус ModBox 950х1050х170 (288 мод.) EKF PROxima | Ссылка |  | шт | 17714.23 | 11337.1072 | 13285.6725 | 11337.1072 | 0 | 1 | 1 | 1 | 10 Щиты распределительные навесные и встраиваемые | 10.08 Шкафы навесные ModBox IP41 |  | Новая | PROxima | 0 | 25 | 0.16958
Mod-4-5 | Корпус ModBox 950х1300х170 (360 мод.) EKF PROxima | Ссылка |  | шт | 20551.52 | 13152.9728 | 15413.64 | 13152.9728 | 0 | 1 | 1 | 1 | 10 Щиты распределительные навесные и встраиваемые | 10.08 Шкафы навесные ModBox IP41 |  | Новая | PROxima | 0 | 32 | 0.20995
Mod-4-1 | Корпус ModBox 950х300х170 (72 мод.) EKF PROxima | Ссылка |  | шт | 12110.84 | 7750.9376 | 9083.13 | 7750.9376 | 0 | 1 | 1 | 1 | 10 Щиты распределительные навесные и встраиваемые | 10.08 Шкафы навесные ModBox IP41 |  | Регулярная | PROxima | 0 | 7 | 0.04845
Mod-4-2 | Корпус ModBox 950х550х170 (144 мод.) EKF PROxima | Ссылка |  | шт | 12795.25 | 8188.96 | 9596.4375 | 8188.96 | 0 | 1 | 1 | 1 | 10 Щиты распределительные навесные и встраиваемые | 10.08 Шкафы навесные ModBox IP41 |  | Новая | PROxima | 0 | 12.7 | 0.088825
Mod-4-3 | Корпус ModBox 950х800х170 (216 мод.) EKF PROxima | Ссылка |  | шт | 13106.44 | 8388.1216 | 9829.83 | 8388.1216 | 0 | 1 | 1 | 1 | 10 Щиты распределительные навесные и встраиваемые | 10.08 Шкафы навесные ModBox IP41 |  | Новая | PROxima | 0 | 20 | 0.1292
pb-v-12-bas | Щит распределителный ЩРВ-П-12 (пром. упаковка) IP41 EKF Basic | Ссылка |  | шт | 516 |  |  | 330.24 | 0 | 20 | 1 | 20 | 10 Щиты распределительные навесные и встраиваемые | 10.09 Щиты распределительные пластиковые в пром. упаковке IP41 |  | Новая | Basic | 0 | 0.6 | 0.0062273
pb-n-10-bas | Щит распределителный ЩРН-П-10 (пром. упаковка) IP41 EKF Basic | Ссылка |  | шт | 450 |  |  | 288 | 0 | 20 | 1 | 20 | 10 Щиты распределительные навесные и встраиваемые | 10.09 Щиты распределительные пластиковые в пром. упаковке IP41 |  | Новая | Basic | 0 | 0.4 | 0.0042063
pb-n-12-bas | Щит распределителный ЩРН-П-12 (пром. упаковка) IP41 EKF Basic | Ссылка |  | шт | 492 |  |  | 314.88 | 0 | 20 | 1 | 20 | 10 Щиты распределительные навесные и встраиваемые | 10.09 Щиты распределительные пластиковые в пром. упаковке IP41 |  | Новая | Basic | 0 | 0.6 | 0.0048332
pb-n-15-bas | Щит распределителный ЩРН-П-15 (пром. упаковка) IP41 EKF Basic | Ссылка |  | шт | 738 |  |  | 472.32 | 0 | 20 | 1 | 20 | 10 Щиты распределительные навесные и встраиваемые | 10.09 Щиты распределительные пластиковые в пром. упаковке IP41 |  | Новая | Basic | 0 | 0.7 | 0.0059139
pb-n-18-bas | Щит распределителный ЩРН-П-18 (пром. упаковка) IP41 EKF Basic | Ссылка |  | шт | 751 |  |  | 480.64 | 0 | 20 | 1 | 20 | 10 Щиты распределительные навесные и встраиваемые | 10.09 Щиты распределительные пластиковые в пром. упаковке IP41 |  | Новая | Basic | 0 | 0.8 | 0.0069058
pb-n-24-bas | Щит распределителный ЩРН-П-24 (пром. упаковка) IP41 EKF Basic | Ссылка |  | шт | 984 |  |  | 629.76 | 0 | 10 | 1 | 10 | 10 Щиты распределительные навесные и встраиваемые | 10.09 Щиты распределительные пластиковые в пром. упаковке IP41 |  | Новая | Basic | 0 | 1 | 0.0084812
pb-n-6-bas | Щит распределителный ЩРН-П-6 (пром. упаковка) IP41 EKF Basic | Ссылка |  | шт | 290 |  |  | 185.6 | 0 | 30 | 1 | 30 | 10 Щиты распределительные навесные и встраиваемые | 10.09 Щиты распределительные пластиковые в пром. упаковке IP41 |  | Новая | Basic | 0 | 0.4 | 0.0029035
pb-n-8-bas | Щит распределителный ЩРН-П-8 (пром. упаковка) IP41 EKF Basic | Ссылка |  | шт | 368 |  |  | 235.52 | 0 | 30 | 1 | 30 | 10 Щиты распределительные навесные и встраиваемые | 10.09 Щиты распределительные пластиковые в пром. упаковке IP41 |  | Новая | Basic | 0 | 0.45 | 0.0035549
c-r-1 | Слаботочный щит Crosser R-1 (390х340х120) IP31 EKF PROxima | Ссылка |  | шт | 3400 | 2176 | 2550 | 2176 | 0 | 1 | 1 | 1 | 10 Щиты распределительные навесные и встраиваемые | 10.10 Слаботочные щиты навесные и встраиваемые |  | Регулярная | PROxima | 0 | 3.9 | 0.015912
c-r-2 | Слаботочный щит Crosser R-2 (520х340х120) IP31 EKF PROxima | Ссылка |  | шт | 4400 | 2816 | 3300 | 2816 | 0 | 1 | 1 | 1 | 10 Щиты распределительные навесные и встраиваемые | 10.10 Слаботочные щиты навесные и встраиваемые |  | Регулярная | PROxima | 0 | 5.1 | 0.021216
c-r-3 | Слаботочный щит Crosser R-3 (650х340х120) IP31 EKF PROxima | Ссылка |  | шт | 5700 | 3648 | 4275 | 3648 | 0 | 1 | 1 | 1 | 10 Щиты распределительные навесные и встраиваемые | 10.10 Слаботочные щиты навесные и встраиваемые |  | Регулярная | PROxima | 0 | 6.3 | 0.02652
pb-kit-s | Крепление на столб Скоба для ЩУРН-П EKF PROxima | Ссылка |  | шт | 705.34 | 451.4176 | 529.005 | 451.4176 | 0 | 1 | 1 | 9 | 11 Щиты учетно-распределительные навесные и встраиваемые | 11.01 Щиты учетно-распределительные пластиковые герметичные (ЩУ-П, ЩУРн-П) IP54 / IP55 |  | Регулярная | PROxima | 0 | 1.43 | 0.00225
pb-kit-l | Крепление на столб для монтажной ленты для ЩУРН-П EKF PROxima | Ссылка |  | шт | 221.45 | 141.728 | 166.0875 | 141.728 | 0 | 1 | 1 | 50 | 11 Щиты учетно-распределительные навесные и встраиваемые | 11.01 Щиты учетно-распределительные пластиковые герметичные (ЩУ-П, ЩУРн-П) IP54 / IP55 |  | Регулярная | PROxima | 0 | 0.208 | 0.00046
din-plomb-2 | Пломбиратор вводного автомата на DIN-рейку 2 модуля EKF PROxima | Ссылка |  | шт | 47.25 | 30.24 | 35.4375 | 30.24 | 0 | 10 | 10 | 360 | 11 Щиты учетно-распределительные навесные и встраиваемые | 11.01 Щиты учетно-распределительные пластиковые герметичные (ЩУ-П, ЩУРн-П) IP54 / IP55 |  | Регулярная | PROxima | 0 | 0.028 | 0.00025
din-plomb-3 | Пломбиратор вводного автомата на DIN-рейку 3 модуля EKF PROxima | Ссылка |  | шт | 61.95 | 39.648 | 46.4625 | 39.648 | 0 | 5 | 5 | 240 | 11 Щиты учетно-распределительные навесные и встраиваемые | 11.01 Щиты учетно-распределительные пластиковые герметичные (ЩУ-П, ЩУРн-П) IP54 / IP55 |  | Регулярная | PROxima | 0 | 0.031 | 0.00034
pb-1/8-55-bas | ЩУРн-П 1/8 (366х200х117) IP55 EKF Basic | Ссылка |  | шт | 1058.78 |  |  | 677.6192 | 0 | 1 | 1 | 1 | 11 Щиты учетно-распределительные навесные и встраиваемые | 11.01 Щиты учетно-распределительные пластиковые герметичные (ЩУ-П, ЩУРн-П) IP54 / IP55 |  | Регулярная | Basic | 0 | 1 | 0.00916
pb-1/3-55-bas | ЩУРн-П 1/3 (224х270х110) IP55 EKF Basic | Ссылка |  | шт | 816.89 |  |  | 522.8096 | 0 | 1 | 1 | 1 | 11 Щиты учетно-распределительные навесные и встраиваемые | 11.01 Щиты учетно-распределительные пластиковые герметичные (ЩУ-П, ЩУРн-П) IP54 / IP55 |  | Регулярная | Basic | 0 | 0.71 | 0.00665
pb-3/10-55-bas | ЩУРн-П 3/10 (344х271х113) IP55 EKF Basic | Ссылка |  | шт | 1146.83 |  |  | 733.9712 | 0 | 1 | 1 | 1 | 11 Щиты учетно-распределительные навесные и встраиваемые | 11.01 Щиты учетно-распределительные пластиковые герметичные (ЩУ-П, ЩУРн-П) IP54 / IP55 |  | Регулярная | Basic | 0 | 1.1 | 0.01053
pb-3/7-55-bas | ЩУРн-П 3/7 с КМПН (370х325х105) IP55 EKF Basic | Ссылка |  | шт | 1580.74 |  |  | 1011.6736 | 0 | 1 | 1 | 1 | 11 Щиты учетно-распределительные навесные и встраиваемые | 11.01 Щиты учетно-распределительные пластиковые герметичные (ЩУ-П, ЩУРн-П) IP54 / IP55 |  | Регулярная | Basic | 0 | 1.6 | 0.01855
pb-3/8-55 | Щит учетно-распред. навесной пластик ЩУРн-П 3/8 (379х216х113) IP55 EKF PROxima | Ссылка |  | шт | 1370.71 | 877.2544 | 1028.0325 | 877.2544 | 0 | 1 | 1 | 1 | 11 Щиты учетно-распределительные навесные и встраиваемые | 11.01 Щиты учетно-распределительные пластиковые герметичные (ЩУ-П, ЩУРн-П) IP54 / IP55 |  | Регулярная | PROxima | 0 | 1.02 | 0.008778
pb-1/5-55 | Щит учетно-распред. навесной пластик ЩУРн-П 1/5 (229х340х117) IP55 EKF PROxima | Ссылка |  | шт | 1169.65 | 748.576 | 877.2375 | 748.576 | 0 | 1 | 1 | 1 | 11 Щиты учетно-распределительные навесные и встраиваемые | 11.01 Щиты учетно-распределительные пластиковые герметичные (ЩУ-П, ЩУРн-П) IP54 / IP55 |  | Регулярная | PROxima | 0 | 0.88 | 0.008228
pb-3/11-55 | Щит учетно-распред. навесной пластик ЩУРн-П 3/11 (494х300х136) IP55 EKF PROxima | Ссылка |  | шт | 1579.02 | 1010.5728 | 1184.265 | 1010.5728 | 0 | 1 | 1 | 1 | 11 Щиты учетно-распределительные навесные и встраиваемые | 11.01 Щиты учетно-распределительные пластиковые герметичные (ЩУ-П, ЩУРн-П) IP54 / IP55 |  | Регулярная | PROxima | 0 | 1.6 | 0.019992
pb-y-54 | Щит учетный пластиковый ЩУ-П IP54 EKF PROxima | Ссылка |  | шт | 1289.11 | 825.0304 | 966.8325 | 825.0304 | 0 | 1 | 1 | 20 | 11 Щиты учетно-распределительные навесные и встраиваемые | 11.01 Щиты учетно-распределительные пластиковые герметичные (ЩУ-П, ЩУРн-П) IP54 / IP55 |  | Регулярная | PROxima | 0 | 0.85 | 0.0043799
mb13-1/12 | Щит учетно-распред. встраиваемый ЩУРв 1/12 (440х340х140) IP31 EKF PROxima | Ссылка |  | шт | 2234.75 | 1430.24 | 1676.0625 | 1430.24 | 0 | 1 | 1 | 1 | 11 Щиты учетно-распределительные навесные и встраиваемые | 11.02 Щиты учетно-распределительные (ЩУРн, ЩУРв) IP31 | 11.02.01 ЩУРв | Регулярная | PROxima | 0 | 4.76 | 0.02457
mb-13-3/9 | Щит учетно-распред. встраиваемый ЩУРв 3/9 (540x340x160) IP31 EKF PROxima | Ссылка |  | шт | 2312.43 | 1479.9552 | 1734.3225 | 1479.9552 | 0 | 1 | 1 | 1 | 11 Щиты учетно-распределительные навесные и встраиваемые | 11.02 Щиты учетно-распределительные (ЩУРн, ЩУРв) IP31 | 11.02.01 ЩУРв | Заказная (4) | PROxima | 0 | 5.98 | 0.033023
mb13-3/12 | Щит учетно-распред. встраиваемый ЩУРв 3/12 (540х340х160) IP31 EKF PROxima | Ссылка |  | шт | 2578.78 | 1650.4192 | 1934.085 | 1650.4192 | 0 | 1 | 1 | 1 | 11 Щиты учетно-распределительные навесные и встраиваемые | 11.02 Щиты учетно-распределительные (ЩУРн, ЩУРв) IP31 | 11.02.01 ЩУРв | Регулярная | PROxima | 0 | 5.92 | 0.032725
mb13-3/18 | Щит учетно-распред. встраиваемый ЩУРв 3/18 (540х440х160) IP31 EKF PROxima | Ссылка |  | шт | 3094.22 | 1980.3008 | 2320.665 | 1980.3008 | 0 | 1 | 1 | 1 | 11 Щиты учетно-распределительные навесные и встраиваемые | 11.02 Щиты учетно-распределительные (ЩУРн, ЩУРв) IP31 | 11.02.01 ЩУРв | Регулярная | PROxima | 0 | 7.1 | 0.04284
mb13-3/24 | Щит учетно-распред. встраиваемый ЩУРв 3/24 (540х440х160) IP31 EKF PROxima | Ссылка |  | шт | 3120 | 1996.8 | 2340 | 1996.8 | 0 | 1 | 1 | 1 | 11 Щиты учетно-распределительные навесные и встраиваемые | 11.02 Щиты учетно-распределительные (ЩУРн, ЩУРв) IP31 | 11.02.01 ЩУРв | Регулярная | PROxima | 0 | 7.65 | 0.042929
mb13-3/30-2 | Щит учетно-распред. встраиваемый ЩУРв 3/30 двухдверный (620х530х165) IP31 EKF PROxima | Ссылка |  | шт | 4257.9 | 2725.056 | 3193.425 | 2725.056 | 0 | 1 | 1 | 1 | 11 Щиты учетно-распределительные навесные и встраиваемые | 11.02 Щиты учетно-распределительные (ЩУРн, ЩУРв) IP31 | 11.02.01 ЩУРв | Регулярная | PROxima | 0 | 11.02 | 0.054219
mb13-3/48-2 | Щит учетно-распред. встраиваемый ЩУРв 3/48 двухдверный (620х660х165) IP31 EKF PROxima | Ссылка |  | шт | 5247.49 | 3358.3936 | 3935.6175 | 3358.3936 | 0 | 1 | 1 | 1 | 11 Щиты учетно-распределительные навесные и встраиваемые | 11.02 Щиты учетно-распределительные (ЩУРн, ЩУРв) IP31 | 11.02.01 ЩУРв | Регулярная | PROxima | 0 | 11.5 | 0.067518
mb23-3/24wsh | Щит учетно-распред. навесной ЩУРН 3/24 белый глянец с шинами (560х550х165) IP31 EKF PROxima | Ссылка |  | шт | 2593.44 | 1659.8016 | 1945.08 | 1659.8016 | 0 | 1 | 1 | 1 | 11 Щиты учетно-распределительные навесные и встраиваемые | 11.02 Щиты учетно-распределительные (ЩУРн, ЩУРв) IP31 | 11.02.02 ЩУРн | Выводимая из ассортимента | PROxima | 0 | 9.35 | 0.057855
mb23-1/9-bas | Щит учетно-распред. навесной ЩУРн 1/9 (400х300х140) IP31 EKF Basic | Ссылка |  | шт | 1608.74 |  |  | 1029.5936 | 0 | 1 | 1 | 1 | 11 Щиты учетно-распределительные навесные и встраиваемые | 11.02 Щиты учетно-распределительные (ЩУРн, ЩУРв) IP31 | 11.02.02 ЩУРн | Регулярная | Basic | 0 | 4.46 | 0.019609
mb23-1/9 | Щит учетно-распред. навесной ЩУРн 1/9 (400х300х140) IP31 EKF PROxima | Ссылка |  | шт | 1981.17 | 1267.9488 | 1485.8775 | 1267.9488 | 0 | 1 | 1 | 1 | 11 Щиты учетно-распределительные навесные и встраиваемые | 11.02 Щиты учетно-распределительные (ЩУРн, ЩУРв) IP31 | 11.02.02 ЩУРн | Регулярная | PROxima | 0 | 4.46 | 0.019609
mb23-1/12-bas | Щит учетно-распред. навесной ЩУРн 1/12 (400x300x140) IP31 EKF Basic | Ссылка |  | шт | 1629.21 |  |  | 1042.6944 | 0 | 1 | 1 | 1 | 11 Щиты учетно-распределительные навесные и встраиваемые | 11.02 Щиты учетно-распределительные (ЩУРн, ЩУРв) IP31 | 11.02.02 ЩУРн | Регулярная | Basic | 0 | 4.56 | 0.01953
mb23-1/12 | Щит учетно-распред. навесной ЩУРн 1/12 (400x300x140) IP31 EKF PROxima | Ссылка |  | шт | 2000.16 | 1280.1024 | 1500.12 | 1280.1024 | 0 | 1 | 1 | 1 | 11 Щиты учетно-распределительные навесные и встраиваемые | 11.02 Щиты учетно-распределительные (ЩУРн, ЩУРв) IP31 | 11.02.02 ЩУРн | Регулярная | PROxima | 0 | 4.56 | 0.01953
mb23-1/12sh | Щит учетно-распред. навесной ЩУРн 1/12 с шинами (400x300x140) IP31 EKF PROxima | Ссылка |  | шт | 2451.14 | 1568.7296 | 1838.355 | 1568.7296 | 0 | 1 | 1 | 1 | 11 Щиты учетно-распределительные навесные и встраиваемые | 11.02 Щиты учетно-распределительные (ЩУРн, ЩУРв) IP31 | 11.02.02 ЩУРн | Регулярная | PROxima | 0 | 4.4 | 0.019609
mb23-1/15 | Щит учетно-распред. навесной ЩУРн 1/15 (400x360x140) IP31 EKF PROxima | Ссылка |  | шт | 2741.71 | 1754.6944 | 2056.2825 | 1754.6944 | 0 | 1 | 1 | 1 | 11 Щиты учетно-распределительные навесные и встраиваемые | 11.02 Щиты учетно-распределительные (ЩУРн, ЩУРв) IP31 | 11.02.02 ЩУРн | Регулярная | PROxima | 0 | 5.6 | 0.02016
mb23-3/12-bas | Щит учетно-распред. навесной ЩУРн 3/12 (500х300х160) IP31 EKF Basic | Ссылка |  | шт | 1798.12 |  |  | 1150.7968 | 0 | 1 | 1 | 1 | 11 Щиты учетно-распределительные навесные и встраиваемые | 11.02 Щиты учетно-распределительные (ЩУРн, ЩУРв) IP31 | 11.02.02 ЩУРн | Регулярная | Basic | 0 | 5.64 | 0.027935
mb23-3/12 | Щит учетно-распред. навесной ЩУРн 3/12 (500х300х160) IP31 EKF PROxima | Ссылка |  | шт | 2418.37 | 1547.7568 | 1813.7775 | 1547.7568 | 0 | 1 | 1 | 1 | 11 Щиты учетно-распределительные навесные и встраиваемые | 11.02 Щиты учетно-распределительные (ЩУРн, ЩУРв) IP31 | 11.02.02 ЩУРн | Регулярная | PROxima | 0 | 5.64 | 0.027935
mb23-3/12e | Щит учетно-распред. навесной ЩУРн 3/12 (Э) (500х300х120) IP31 EKF PROxima | Ссылка |  | шт | 2192.12 | 1402.9568 | 1644.09 | 1402.9568 | 0 | 1 | 1 | 1 | 11 Щиты учетно-распределительные навесные и встраиваемые | 11.02 Щиты учетно-распределительные (ЩУРн, ЩУРв) IP31 | 11.02.02 ЩУРн | Регулярная | PROxima | 0 | 5.1 | 0.021762
mb23-3/18 | Щит учетно-распред. навесной ЩУРн 3/18 (500х400х160) IP31 EKF PROxima | Ссылка |  | шт | 3031.02 | 1939.8528 | 2273.265 | 1939.8528 | 0 | 1 | 1 | 1 | 11 Щиты учетно-распределительные навесные и встраиваемые | 11.02 Щиты учетно-распределительные (ЩУРн, ЩУРв) IP31 | 11.02.02 ЩУРн | Регулярная | PROxima | 0 | 6.82 | 0.035895
mb23-3/18e | Щит учетно-распред. навесной ЩУРн 3/18 (Э) (500х340х120) IP31 EKF PROxima | Ссылка |  | шт | 2618.68 | 1675.9552 | 1964.01 | 1675.9552 | 0 | 1 | 1 | 1 | 11 Щиты учетно-распределительные навесные и встраиваемые | 11.02 Щиты учетно-распределительные (ЩУРн, ЩУРв) IP31 | 11.02.02 ЩУРн | Регулярная | PROxima | 0 | 5.68 | 0.023205
mb23-3/24-bas | Щит учетно-распред. навесной ЩУРн 3/24 (500х400х160) IP31 EKF Basic | Ссылка |  | шт | 2794.65 |  |  | 1788.576 | 0 | 1 | 1 | 1 | 11 Щиты учетно-распределительные навесные и встраиваемые | 11.02 Щиты учетно-распределительные (ЩУРн, ЩУРв) IP31 | 11.02.02 ЩУРн | Регулярная | Basic | 0 | 6.9 | 0.032
mb23-3/24 | Щит учетно-распред. навесной ЩУРн 3/24 (500х400х160) IP31 EKF PROxima | Ссылка |  | шт | 3323.4 | 2126.976 | 2492.55 | 2126.976 | 0 | 1 | 1 | 1 | 11 Щиты учетно-распределительные навесные и встраиваемые | 11.02 Щиты учетно-распределительные (ЩУРн, ЩУРв) IP31 | 11.02.02 ЩУРн | Регулярная | PROxima | 0 | 7.44 | 0.036244
mb23-3/24e | Щит учетно-распред. навесной ЩУРн 3/24 (Э) (500х400х120) IP31 EKF PROxima | Ссылка |  | шт | 2763.04 | 1768.3456 | 2072.28 | 1768.3456 | 0 | 1 | 1 | 1 | 11 Щиты учетно-распределительные навесные и встраиваемые | 11.02 Щиты учетно-распределительные (ЩУРн, ЩУРв) IP31 | 11.02.02 ЩУРн | Регулярная | PROxima | 0 | 6.64 | 0.027515
mb23-3/30-1 | Щит учетно-распред. навесной ЩУРн 3/30 (500х400х160) IP31 EKF PROxima | Ссылка |  | шт | 3111.01 | 1991.0464 | 2333.2575 | 1991.0464 | 0 | 1 | 1 | 1 | 11 Щиты учетно-распределительные навесные и встраиваемые | 11.02 Щиты учетно-распределительные (ЩУРн, ЩУРв) IP31 | 11.02.02 ЩУРн | Регулярная | PROxima | 0 | 7.28 | 0.037638
mb23-3/30-2 | Щит учетно-распред. навесной ЩУРн 3/30 двухдверный (580х490х165) IP31 EKF PROxima | Ссылка |  | шт | 4032.7 | 2580.928 | 3024.525 | 2580.928 | 0 | 1 | 1 | 1 | 11 Щиты учетно-распределительные навесные и встраиваемые | 11.02 Щиты учетно-распределительные (ЩУРн, ЩУРв) IP31 | 11.02.02 ЩУРн | Регулярная | PROxima | 0 | 9.86 | 0.052583
mb23-3/36 | Щит учетно-распред. навесной ЩУРн 3/36 (560x550x165) IP31 EKF PROxima | Ссылка |  | шт | 4436.65 | 2839.456 | 3327.4875 | 2839.456 | 0 | 1 | 1 | 1 | 11 Щиты учетно-распределительные навесные и встраиваемые | 11.02 Щиты учетно-распределительные (ЩУРн, ЩУРв) IP31 | 11.02.02 ЩУРн | Регулярная | PROxima | 0 | 9.8 | 0.05082
mb23-3/48 | Щит учетно-распред. навесной ЩУРн 3/48 (630х400х160) IP31 EKF PROxima | Ссылка |  | шт | 5110.4 | 3270.656 | 3832.8 | 3270.656 | 0 | 1 | 1 | 1 | 11 Щиты учетно-распределительные навесные и встраиваемые | 11.02 Щиты учетно-распределительные (ЩУРн, ЩУРв) IP31 | 11.02.02 ЩУРн | Регулярная | PROxima | 0 | 8.65 | 0.044826
mb23-3/48-2 | Щит учетно-распред. навесной ЩУРн 3/48 двухдверный (580х620х165) IP31 EKF PROxima | Ссылка |  | шт | 5417.17 | 3466.9888 | 4062.8775 | 3466.9888 | 0 | 1 | 1 | 1 | 11 Щиты учетно-распределительные навесные и встраиваемые | 11.02 Щиты учетно-распределительные (ЩУРн, ЩУРв) IP31 | 11.02.02 ЩУРн | Регулярная | PROxima | 0 | 11.95 | 0.064736
mb23-3/9 | Щит учетно-распред. навесной ЩУРн 3/9 (500х300х160) IP31 EKF PROxima | Ссылка |  | шт | 2401.32 | 1536.8448 | 1800.99 | 1536.8448 | 0 | 1 | 1 | 1 | 11 Щиты учетно-распределительные навесные и встраиваемые | 11.02 Щиты учетно-распределительные (ЩУРн, ЩУРв) IP31 | 11.02.02 ЩУРн | Регулярная | PROxima | 0 | 5.54 | 0.026767
mb23-3/9e | Щит учетно-распред. навесной ЩУРн 3/9 (Э) (500х300х120) IP31 EKF PROxima | Ссылка |  | шт | 2321.65 | 1485.856 | 1741.2375 | 1485.856 | 0 | 1 | 1 | 1 | 11 Щиты учетно-распределительные навесные и встраиваемые | 11.02 Щиты учетно-распределительные (ЩУРн, ЩУРв) IP31 | 11.02.02 ЩУРн | Регулярная | PROxima | 0 | 5.12 | 0.020754
mb23-1/9e-bas | Щит учетно-распред. навесной счетчик на дин-рейку ЩУРн 1/9 (Э) (360x280x110) IP31 EKF Basic | Ссылка |  | шт | 1458.88 |  |  | 933.6832 | 0 | 1 | 1 | 1 | 11 Щиты учетно-распределительные навесные и встраиваемые | 11.02 Щиты учетно-распределительные (ЩУРн, ЩУРв) IP31 | 11.02.02 ЩУРн | Регулярная | Basic | 0 | 3.36 | 0.013275
mb23-1/9e | Щит учетно-распред. навесной счетчик на дин-рейку ЩУРн 1/9 (Э) (360x280x110) IP31 EKF PROxima | Ссылка |  | шт | 1764.54 | 1129.3056 | 1323.405 | 1129.3056 | 0 | 1 | 1 | 1 | 11 Щиты учетно-распределительные навесные и встраиваемые | 11.02 Щиты учетно-распределительные (ЩУРн, ЩУРв) IP31 | 11.02.02 ЩУРн | Регулярная | PROxima | 0 | 3.36 | 0.013275
mb23-1/12e-bas | Щит учетно-распред. навесной счетчик на дин-рейку ЩУРн 1/12 (Э) (360х280х110) IP31 EKF Basic | Ссылка |  | шт | 1563.34 |  |  | 1000.5376 | 0 | 1 | 1 | 1 | 11 Щиты учетно-распределительные навесные и встраиваемые | 11.02 Щиты учетно-распределительные (ЩУРн, ЩУРв) IP31 | 11.02.02 ЩУРн | Регулярная | Basic | 0 | 3.42 | 0.013718
mb23-1/12e | Щит учетно-распред. навесной счетчик на дин-рейку ЩУРн 1/12 (Э) (360х280х110) IP31 EKF PROxima | Ссылка |  | шт | 1835.59 | 1174.7776 | 1376.6925 | 1174.7776 | 0 | 1 | 1 | 1 | 11 Щиты учетно-распределительные навесные и встраиваемые | 11.02 Щиты учетно-распределительные (ЩУРн, ЩУРв) IP31 | 11.02.02 ЩУРн | Регулярная | PROxima | 0 | 3.42 | 0.013718
mb23-1/6 | Щит учетно-распред. навесной ЩУРн- 1/6 (БУР) (300х150х135) IP31 EKF PROxima | Ссылка |  | шт | 884.96 | 566.3744 | 663.72 | 566.3744 | 0 | 1 | 1 | 1 | 11 Щиты учетно-распределительные навесные и встраиваемые | 11.02 Щиты учетно-распределительные (ЩУРн, ЩУРв) IP31 | 11.02.03 ЩУРн с двумя отсеками (БУР) | Регулярная | PROxima | 0 | 1.82 | 0.007308
mb23-1/14e | Щит учетно-распред. навесной ЩУРн-1/14 (Э) два отсека (БУР) (450х310х120) IP31 EKF PROxima | Ссылка |  | шт | 3189.49 | 2041.2736 | 2392.1175 | 2041.2736 | 0 | 1 | 1 | 1 | 11 Щиты учетно-распределительные навесные и встраиваемые | 11.02 Щиты учетно-распределительные (ЩУРн, ЩУРв) IP31 | 11.02.03 ЩУРн с двумя отсеками (БУР) | Регулярная | PROxima | 0 | 4.82 | 0.019435
mb23-1/14i | Щит учетно-распред. навесной ЩУРн-1/14 два отсека (БУР) (450х310х140) IP31 EKF PROxima | Ссылка |  | шт | 3235.35 | 2070.624 | 2426.5125 | 2070.624 | 0 | 1 | 1 | 1 | 11 Щиты учетно-распределительные навесные и встраиваемые | 11.02 Щиты учетно-распределительные (ЩУРн, ЩУРв) IP31 | 11.02.03 ЩУРн с двумя отсеками (БУР) | Заказная (4) | PROxima | 0 | 5.18 | 0.02232
mb23-3/15i | Щит учетно-распред. навесной ЩУРн-3/15 два отсека (БУР) (520х310х160) IP31 EKF PROxima | Ссылка |  | шт | 3210.22 | 2054.5408 | 2407.665 | 2054.5408 | 0 | 1 | 1 | 1 | 11 Щиты учетно-распределительные навесные и встраиваемые | 11.02 Щиты учетно-распределительные (ЩУРн, ЩУРв) IP31 | 11.02.03 ЩУРн с двумя отсеками (БУР) | Заказная (4) | PROxima | 0 | 6.2 | 0.030013
mb23-3/24i | Щит учетно-распред. навесной ЩУРн-3/24 два отсека (БУР) (620х310х160) IP31 EKF PROxima | Ссылка |  | шт | 3636.32 | 2327.2448 | 2727.24 | 2327.2448 | 0 | 1 | 1 | 1 | 11 Щиты учетно-распределительные навесные и встраиваемые | 11.02 Щиты учетно-распределительные (ЩУРн, ЩУРв) IP31 | 11.02.03 ЩУРн с двумя отсеками (БУР) | Заказная (4) | PROxima | 0 | 6.95 | 0.034272
mb54-3i | ЩУРн-3/12 два отсека (БУР) (540х300х160) IP54 EKF PROxima | Ссылка |  | шт | 5047 | 3230.08 | 3785.25 | 3230.08 | 0 | 1 | 1 | 1 | 11 Щиты учетно-распределительные навесные и встраиваемые | 11.03 Щиты учетные герметичные (ЩУ) IP54 PROxima |  | Регулярная | PROxima | 0 | 7 | 0.02592
mb54-1 | Щит учетный ЩУ-1/1-0 (310х300х150) IP54 EKF PROxima | Ссылка |  | шт | 2405.45 | 1539.488 | 1804.0875 | 1539.488 | 0 | 1 | 1 | 1 | 11 Щиты учетно-распределительные навесные и встраиваемые | 11.03 Щиты учетные герметичные (ЩУ) IP54 PROxima |  | Регулярная | PROxima | 0 | 4.45 | 0.0182
mb54-1m | Щит учетный ЩУ-1/1-0 (395x310x165) (ЩУРН-1/12) IP54 EKF PROxima | Ссылка |  | шт | 3402.4 | 2177.536 | 2551.8 | 2177.536 | 0 | 1 | 1 | 1 | 11 Щиты учетно-распределительные навесные и встраиваемые | 11.03 Щиты учетные герметичные (ЩУ) IP54 PROxima |  | Регулярная | PROxima | 0 | 4.5 | 0.0192
mb54-1-2 | Щит учетный ЩУ-1/1-1 двухдверный (310х300х160) IP54 EKF PROxima | Ссылка |  | шт | 2762.27 | 1767.8528 | 2071.7025 | 1767.8528 | 0 | 1 | 1 | 1 | 11 Щиты учетно-распределительные навесные и встраиваемые | 11.03 Щиты учетные герметичные (ЩУ) IP54 PROxima |  | Регулярная | PROxima | 0 | 5.8 | 0.01736
mb54-2 | Щит учетный ЩУ-1/2-0 (310х420х150) IP54 EKF PROxima | Ссылка |  | шт | 3620.74 | 2317.2736 | 2715.555 | 2317.2736 | 0 | 1 | 1 | 1 | 11 Щиты учетно-распределительные навесные и встраиваемые | 11.03 Щиты учетные герметичные (ЩУ) IP54 PROxima |  | Регулярная | PROxima | 0 | 5.8 | 0.022968
mb54-3m | Щит учетный ЩУ-3/1-0 (395x310x150) IP54 EKF PROxima | Ссылка |  | шт | 3313.03 | 2120.3392 | 2484.7725 | 2120.3392 | 0 | 1 | 1 | 1 | 11 Щиты учетно-распределительные навесные и встраиваемые | 11.03 Щиты учетные герметичные (ЩУ) IP54 PROxima |  | Регулярная | PROxima | 0 | 4.55 | 0.0192
mb54-3 | Щит учетный ЩУ-3/1-0 (ЩУРН-3/12) (540x310x165) 12 модулей IP54 EKF PROxima | Ссылка |  | шт | 4364.92 | 2793.5488 | 3273.69 | 2793.5488 | 0 | 1 | 1 | 1 | 11 Щиты учетно-распределительные навесные и встраиваемые | 11.03 Щиты учетные герметичные (ЩУ) IP54 PROxima |  | Регулярная | PROxima | 0 | 7.35 | 0.028067
mb54-3-2 | Щит учетный ЩУ-3/1-1 двухдверный (445x400x150) 12 модулей IP54 EKF PROxima | Ссылка |  | шт | 4283.63 | 2741.5232 | 3212.7225 | 2741.5232 | 0 | 1 | 1 | 1 | 11 Щиты учетно-распределительные навесные и встраиваемые | 11.03 Щиты учетные герметичные (ЩУ) IP54 PROxima |  | Регулярная | PROxima | 0 | 8.95 | 0.0267
mb54-1E | Щит учетный счетчик на дин-рейку ЩУ-1/1-0 (250х300х100) IP54 EKF PROxima | Ссылка |  | шт | 2155.68 | 1379.6352 | 1616.76 | 1379.6352 | 0 | 1 | 1 | 1 | 11 Щиты учетно-распределительные навесные и встраиваемые | 11.03 Щиты учетные герметичные (ЩУ) IP54 PROxima |  | Регулярная | PROxima | 0 | 2.3 | 0.0091822
mb54-1-bas | ЩУ-1/1-0 (310х300х150) IP54 EKF Basic | Ссылка |  | шт | 2045 |  |  | 1308.8 | 0 | 1 | 1 | 1 | 11 Щиты учетно-распределительные навесные и встраиваемые | 11.04 Щиты учетные герметичные (ЩУ) IP54 Basic |  | Новая | Basic | 0 | 0 | 0.01395
mb54-1-2-bas | ЩУ-1/1-1 двухдверный (310х300х160) IP54 EKF Basic | Ссылка |  | шт | 2348 |  |  | 1502.72 | 0 | 1 | 1 | 1 | 11 Щиты учетно-распределительные навесные и встраиваемые | 11.04 Щиты учетные герметичные (ЩУ) IP54 Basic |  | Новая | Basic | 0 | 4.2 | 0.01488
mb54-3-bas | ЩУ-3/1-0 (ЩУРН-3/12) (540х310х165) 12 мод. IP54 EKF Basic | Ссылка |  | шт | 2816 |  |  | 1802.24 | 0 | 1 | 1 | 1 | 11 Щиты учетно-распределительные навесные и встраиваемые | 11.04 Щиты учетные герметичные (ЩУ) IP54 Basic |  | Новая | Basic | 0 | 6.6 | 0.027621
mb54-3-2-bas | ЩУ-3/1-1 двухдверный (445х400х150) 12 мод. IP54 EKF Basic | Ссылка |  | шт | 3641 |  |  | 2330.24 | 0 | 1 | 1 | 1 | 11 Щиты учетно-распределительные навесные и встраиваемые | 11.04 Щиты учетные герметичные (ЩУ) IP54 Basic |  | Новая | Basic | 0 | 0 | 0.0267
mb54-1E-bas | Щит ЩУ-1/1-0 счетчик на дин-рейку (250х300х100) IP54 EKF Basic | Ссылка |  | шт | 1725 |  |  | 1104 | 0 | 1 | 1 | 1 | 11 Щиты учетно-распределительные навесные и встраиваемые | 11.04 Щиты учетные герметичные (ЩУ) IP54 Basic |  | Новая | Basic | 0 | 0 | 0.0075
mb22-02 | Щит с монтажной панелью ЩМП- 25.30.14 (ЩМП-02) IP31EKF PROxima | Ссылка |  | шт | 1687.93 | 1080.2752 | 1265.9475 | 1080.2752 | 0 | 1 | 1 | 1 | 12 Щиты с монтажной панелью (автоматизации) навесные | 12.01 Корпуса с монтажной панелью (ЩМП) IP31/IP54 | 12.01.01 Корпуса с монтажной панелью (ЩМП IP31) PROxima | Регулярная | PROxima | 0 | 2.88 | 0.012164
mb22-00 | Щит с монтажной панелью ЩМП- 27.21.14 (ЩМП-00) IP31 EKF PROxima | Ссылка |  | шт | 1530.49 | 979.5136 | 1147.8675 | 979.5136 | 0 | 1 | 1 | 1 | 12 Щиты с монтажной панелью (автоматизации) навесные | 12.01 Корпуса с монтажной панелью (ЩМП) IP31/IP54 | 12.01.01 Корпуса с монтажной панелью (ЩМП IP31) PROxima | Регулярная | PROxima | 0 | 2.53 | 0.0092796
mb-22-000 | Щит с монтажной панелью ЩМП- 30.21.14 IP31 EKF PROxima | Ссылка |  | шт | 1679.46 | 1074.8544 | 1259.595 | 1074.8544 | 0 | 1 | 1 | 1 | 12 Щиты с монтажной панелью (автоматизации) навесные | 12.01 Корпуса с монтажной панелью (ЩМП) IP31/IP54 | 12.01.01 Корпуса с монтажной панелью (ЩМП IP31) PROxima | Регулярная | PROxima | 0 | 3.1 | 0.00882
mb22-03 | Щит с монтажной панелью ЩМП- 35.30.15 (ЩМП-03) IP31 EKF PROxima | Ссылка |  | шт | 1878.03 | 1201.9392 | 1408.5225 | 1201.9392 | 0 | 1 | 1 | 1 | 12 Щиты с монтажной панелью (автоматизации) навесные | 12.01 Корпуса с монтажной панелью (ЩМП) IP31/IP54 | 12.01.01 Корпуса с монтажной панелью (ЩМП IP31) PROxima | Регулярная | PROxima | 0 | 3.92 | 0.018815
mb22-04 | Щит с монтажной панелью ЩМП- 40.30.15 (ЩМП-04) IP31 EKF PROxima | Ссылка |  | шт | 2168.23 | 1387.6672 | 1626.1725 | 1387.6672 | 0 | 1 | 1 | 1 | 12 Щиты с монтажной панелью (автоматизации) навесные | 12.01 Корпуса с монтажной панелью (ЩМП) IP31/IP54 | 12.01.01 Корпуса с монтажной панелью (ЩМП IP31) PROxima | Регулярная | PROxima | 0 | 4.8 | 0.021871
mb22-1 | Щит с монтажной панелью ЩМП- 40.30.22 (ЩРНМ-1) IP31 EKF PROxima | Ссылка |  | шт | 2727.96 | 1745.8944 | 2045.97 | 1745.8944 | 0 | 1 | 1 | 1 | 12 Щиты с монтажной панелью (автоматизации) навесные | 12.01 Корпуса с монтажной панелью (ЩМП) IP31/IP54 | 12.01.01 Корпуса с монтажной панелью (ЩМП IP31) PROxima | Регулярная | PROxima | 0 | 5.4 | 0.02959
mb22-05 | Щит с монтажной панелью ЩМП- 40.40.15 (ЩМП-05) IP31 EKF PROxima | Ссылка |  | шт | 2692.72 | 1723.3408 | 2019.54 | 1723.3408 | 0 | 1 | 1 | 1 | 12 Щиты с монтажной панелью (автоматизации) навесные | 12.01 Корпуса с монтажной панелью (ЩМП) IP31/IP54 | 12.01.01 Корпуса с монтажной панелью (ЩМП IP31) PROxima | Регулярная | PROxima | 0 | 5.9 | 0.027737
mb22-10 | Щит с монтажной панелью ЩМП- 40.40.30 (ЩМП-10) IP31 EKF PROxima | Ссылка |  | шт | 3285.79 | 2102.9056 | 2464.3425 | 2102.9056 | 0 | 1 | 1 | 1 | 12 Щиты с монтажной панелью (автоматизации) навесные | 12.01 Корпуса с монтажной панелью (ЩМП) IP31/IP54 | 12.01.01 Корпуса с монтажной панелью (ЩМП IP31) PROxima | Регулярная | PROxima | 0 | 7.46 | 0.05339
mb22-01 | Щит с монтажной панелью ЩМП- 41.21.14 (ЩМП-01) IP31 EKF PROxima | Ссылка |  | шт | 1859.15 | 1189.856 | 1394.3625 | 1189.856 | 0 | 1 | 1 | 1 | 12 Щиты с монтажной панелью (автоматизации) навесные | 12.01 Корпуса с монтажной панелью (ЩМП) IP31/IP54 | 12.01.01 Корпуса с монтажной панелью (ЩМП IP31) PROxima | Регулярная | PROxima | 0 | 3.44 | 0.014664
mb22-06 | Щит с монтажной панелью ЩМП- 50.40.17 (ЩМП-06) IP31 EKF PROxima | Ссылка |  | шт | 2745.83 | 1757.3312 | 2059.3725 | 1757.3312 | 0 | 1 | 1 | 1 | 12 Щиты с монтажной панелью (автоматизации) навесные | 12.01 Корпуса с монтажной панелью (ЩМП) IP31/IP54 | 12.01.01 Корпуса с монтажной панелью (ЩМП IP31) PROxima | Регулярная | PROxima | 0 | 7.24 | 0.038934
mb22-2 | Щит с монтажной панелью ЩМП- 50.40.22 (ЩРНМ-2) IP31 EKF PROxima | Ссылка |  | шт | 3172.39 | 2030.3296 | 2379.2925 | 2030.3296 | 0 | 1 | 1 | 1 | 12 Щиты с монтажной панелью (автоматизации) навесные | 12.01 Корпуса с монтажной панелью (ЩМП) IP31/IP54 | 12.01.01 Корпуса с монтажной панелью (ЩМП IP31) PROxima | Регулярная | PROxima | 0 | 8.02 | 0.049157
mb22-09 | Щит с монтажной панелью ЩМП- 60.40.21 (ЩМП-09) IP31 EKF PROxima | Ссылка |  | шт | 3618.57 | 2315.8848 | 2713.9275 | 2315.8848 | 0 | 1 | 1 | 1 | 12 Щиты с монтажной панелью (автоматизации) навесные | 12.01 Корпуса с монтажной панелью (ЩМП) IP31/IP54 | 12.01.01 Корпуса с монтажной панелью (ЩМП IP31) PROxima | Регулярная | PROxima | 0 | 9.16 | 0.056332
mb22-11 | Щит с монтажной панелью ЩМП- 60.40.40 (ЩМП-11) IP31 EKF PROxima | Ссылка |  | шт | 5715.04 | 3657.6256 | 4286.28 | 3657.6256 | 0 | 1 | 1 | 1 | 12 Щиты с монтажной панелью (автоматизации) навесные | 12.01 Корпуса с монтажной панелью (ЩМП) IP31/IP54 | 12.01.01 Корпуса с монтажной панелью (ЩМП IP31) PROxima | Регулярная | PROxima | 0 | 11.98 | 0.10338
mb22-12 | Щит с монтажной панелью ЩМП- 60.60.40 (ЩМП-12) IP31 EKF PROxima | Ссылка |  | шт | 6896.27 | 4413.6128 | 5172.2025 | 4413.6128 | 0 | 1 | 1 | 1 | 12 Щиты с монтажной панелью (автоматизации) навесные | 12.01 Корпуса с монтажной панелью (ЩМП) IP31/IP54 | 12.01.01 Корпуса с монтажной панелью (ЩМП IP31) PROxima | Регулярная | PROxima | 0 | 16.4 | 0.15633
mb22-31 | Щит с монтажной панелью ЩМП- 65.50.15 IP31 EKF PROxima | Ссылка |  | шт | 3842.38 | 2459.1232 | 2881.785 | 2459.1232 | 0 | 1 | 1 | 1 | 12 Щиты с монтажной панелью (автоматизации) навесные | 12.01 Корпуса с монтажной панелью (ЩМП) IP31/IP54 | 12.01.01 Корпуса с монтажной панелью (ЩМП IP31) PROxima | Регулярная | PROxima | 0 | 10.92 | 0.055422
mb22-3 | Щит с монтажной панелью ЩМП- 65.50.22 (ЩРНМ-3) IP31 EKF PROxima | Ссылка |  | шт | 3825.58 | 2448.3712 | 2869.185 | 2448.3712 | 0 | 1 | 1 | 1 | 12 Щиты с монтажной панелью (автоматизации) навесные | 12.01 Корпуса с монтажной панелью (ЩМП) IP31/IP54 | 12.01.01 Корпуса с монтажной панелью (ЩМП IP31) PROxima | Регулярная | PROxima | 0 | 11.94 | 0.078005
mb22-07 | Щит с монтажной панелью ЩМП- 70.50.21. (ЩМП-07) IP31 EKF PROxima | Ссылка |  | шт | 4518.06 | 2891.5584 | 3388.545 | 2891.5584 | 0 | 1 | 1 | 1 | 12 Щиты с монтажной панелью (автоматизации) навесные | 12.01 Корпуса с монтажной панелью (ЩМП) IP31/IP54 | 12.01.01 Корпуса с монтажной панелью (ЩМП IP31) PROxima | Регулярная | PROxima | 0 | 12.6 | 0.079662
mb22-4 | Щит с монтажной панелью ЩМП- 80.60.25 (ЩРНМ-4) IP31 EKF PROxima | Ссылка |  | шт | 6295.29 | 4028.9856 | 4721.4675 | 4028.9856 | 0 | 1 | 1 | 1 | 12 Щиты с монтажной панелью (автоматизации) навесные | 12.01 Корпуса с монтажной панелью (ЩМП) IP31/IP54 | 12.01.01 Корпуса с монтажной панелью (ЩМП IP31) PROxima | Регулярная | PROxima | 0 | 23.48 | 0.13032
mb22-08 | Щит с монтажной панелью ЩМП- 90.70.26 (ЩМП-08) IP31 EKF PROxima | Ссылка |  | шт | 8601.08 | 5504.6912 | 6450.81 | 5504.6912 | 0 | 1 | 1 | 1 | 12 Щиты с монтажной панелью (автоматизации) навесные | 12.01 Корпуса с монтажной панелью (ЩМП) IP31/IP54 | 12.01.01 Корпуса с монтажной панелью (ЩМП IP31) PROxima | Регулярная | PROxima | 0 | 23.66 | 0.17568
mb22-5 | Щит с монтажной панелью ЩМП-100.65.30 (ЩРНМ-5) IP31 EKF PROxima | Ссылка |  | шт | 8484.56 | 5430.1184 | 6363.42 | 5430.1184 | 0 | 1 | 1 | 1 | 12 Щиты с монтажной панелью (автоматизации) навесные | 12.01 Корпуса с монтажной панелью (ЩМП) IP31/IP54 | 12.01.01 Корпуса с монтажной панелью (ЩМП IP31) PROxima | Регулярная | PROxima | 0 | 30.86 | 0.21185
mb22-6 | Щит с монтажной панелью ЩМП-120.75.30 (ЩРНМ-6) IP31 EKF PROxima | Ссылка |  | шт | 10959.97 | 7014.3808 | 8219.9775 | 7014.3808 | 0 | 1 | 1 | 1 | 12 Щиты с монтажной панелью (автоматизации) навесные | 12.01 Корпуса с монтажной панелью (ЩМП) IP31/IP54 | 12.01.01 Корпуса с монтажной панелью (ЩМП IP31) PROxima | Регулярная | PROxima | 0 | 41.56 | 0.29002
mb22-7 | Щит с монтажной панелью ЩМП-132.75.30 (ЩРНМ-7) IP31 EKF PROxima | Ссылка |  | шт | 12139.39 | 7769.2096 | 9104.5425 | 7769.2096 | 0 | 1 | 1 | 1 | 12 Щиты с монтажной панелью (автоматизации) навесные | 12.01 Корпуса с монтажной панелью (ЩМП) IP31/IP54 | 12.01.01 Корпуса с монтажной панелью (ЩМП IP31) PROxima | Регулярная | PROxima | 0 | 45 | 0.31653
mb22-00-bas | Щит с монтажной панелью ЩМП-27.21.14 (ЩМП-00) IP31 EKF Basic | Ссылка |  | шт | 1176.46 |  |  | 752.9344 | 0 | 1 | 1 | 1 | 12 Щиты с монтажной панелью (автоматизации) навесные | 12.01 Корпуса с монтажной панелью (ЩМП) IP31/IP54 | 12.01.02 Корпуса с монтажной панелью (ЩМП IP31) Basic | Регулярная | Basic | 0 | 2.53 | 0.0092796
mb22-03-bas | Щит с монтажной панелью ЩМП-35.30.15 (ЩМП-03) IP31 EKF Basic | Ссылка |  | шт | 1496.26 |  |  | 957.6064 | 0 | 1 | 1 | 1 | 12 Щиты с монтажной панелью (автоматизации) навесные | 12.01 Корпуса с монтажной панелью (ЩМП) IP31/IP54 | 12.01.02 Корпуса с монтажной панелью (ЩМП IP31) Basic | Регулярная | Basic | 0 | 3.92 | 0.018815
mb22-04-bas | Щит с монтажной панелью ЩМП-40.30.15 (ЩМП-04) IP31 EKF Basic | Ссылка |  | шт | 1563.37 |  |  | 1000.5568 | 0 | 1 | 1 | 1 | 12 Щиты с монтажной панелью (автоматизации) навесные | 12.01 Корпуса с монтажной панелью (ЩМП) IP31/IP54 | 12.01.02 Корпуса с монтажной панелью (ЩМП IP31) Basic | Регулярная | Basic | 0 | 4.8 | 0.021871
mb22-1-bas | Щит с монтажной панелью ЩМП-40.30.22 (ЩРНМ-1) IP31 EKF Basic | Ссылка |  | шт | 1796.77 |  |  | 1149.9328 | 0 | 1 | 1 | 1 | 12 Щиты с монтажной панелью (автоматизации) навесные | 12.01 Корпуса с монтажной панелью (ЩМП) IP31/IP54 | 12.01.02 Корпуса с монтажной панелью (ЩМП IP31) Basic | Регулярная | Basic | 0 | 5 | 0.0264
mb22-2-bas | Щит с монтажной панелью ЩМП-50.40.22 (ЩРНМ-2) IP31 EKF Basic | Ссылка |  | шт | 2343.04 |  |  | 1499.5456 | 0 | 1 | 1 | 1 | 12 Щиты с монтажной панелью (автоматизации) навесные | 12.01 Корпуса с монтажной панелью (ЩМП) IP31/IP54 | 12.01.02 Корпуса с монтажной панелью (ЩМП IP31) Basic | Регулярная | Basic | 0 | 8 | 0.049157
mb22-3-bas | Щит с монтажной панелью ЩМП-65.50.22 (ЩРНМ-3) IP31 EKF Basic | Ссылка |  | шт | 3257.36 |  |  | 2084.7104 | 0 | 1 | 1 | 1 | 12 Щиты с монтажной панелью (автоматизации) навесные | 12.01 Корпуса с монтажной панелью (ЩМП) IP31/IP54 | 12.01.02 Корпуса с монтажной панелью (ЩМП IP31) Basic | Регулярная | Basic | 0 | 11.2 | 0.0715
mb24-22 | ЩМПг- 40.21.15 IP54 EKF PROxima | Ссылка |  | шт | 2692.8 | 1723.392 | 2019.6 | 1723.392 | 0 | 1 | 1 | 1 | 12 Щиты с монтажной панелью (автоматизации) навесные | 12.01 Корпуса с монтажной панелью (ЩМП) IP31/IP54 | 12.01.03 Корпуса с монтажной панелью (ЩМПг IP54) PROxima | Регулярная | PROxima | 0 | 4 | 0.0126
mb24-01 | Щит с монтажной панелью ЩМПг- 25.30.15 IP54 EKF PROxima | Ссылка |  | шт | 2417.13 | 1546.9632 | 1812.8475 | 1546.9632 | 0 | 1 | 1 | 1 | 12 Щиты с монтажной панелью (автоматизации) навесные | 12.01 Корпуса с монтажной панелью (ЩМП) IP31/IP54 | 12.01.03 Корпуса с монтажной панелью (ЩМПг IP54) PROxima | Регулярная | PROxima | 0 | 4.45 | 0.01768
mb24-02 | Щит с монтажной панелью ЩМПг- 30.21.15 IP54 EKF PROxima | Ссылка |  | шт | 2384.3 | 1525.952 | 1788.225 | 1525.952 | 0 | 1 | 1 | 1 | 12 Щиты с монтажной панелью (автоматизации) навесные | 12.01 Корпуса с монтажной панелью (ЩМП) IP31/IP54 | 12.01.03 Корпуса с монтажной панелью (ЩМПг IP54) PROxima | Регулярная | PROxima | 0 | 2.8 | 0.00945
mb24-1 | Щит с монтажной панелью ЩМПг- 40.30.22 (ЩРНМ-1) IP54 EKF PROxima | Ссылка |  | шт | 4255.9 | 2723.776 | 3191.925 | 2723.776 | 0 | 1 | 1 | 1 | 12 Щиты с монтажной панелью (автоматизации) навесные | 12.01 Корпуса с монтажной панелью (ЩМП) IP31/IP54 | 12.01.03 Корпуса с монтажной панелью (ЩМПг IP54) PROxima | Регулярная | PROxima | 0 | 7.35 | 0.030233
mb24-003 | Щит с монтажной панелью ЩМПг- 40.40.15 IP54 EKF PROxima | Ссылка |  | шт | 4030.84 | 2579.7376 | 3023.13 | 2579.7376 | 0 | 1 | 1 | 1 | 12 Щиты с монтажной панелью (автоматизации) навесные | 12.01 Корпуса с монтажной панелью (ЩМП) IP31/IP54 | 12.01.03 Корпуса с монтажной панелью (ЩМПг IP54) PROxima | Регулярная | PROxima | 0 | 6.5 | 0.024
mb24-04 | Щит с монтажной панелью ЩМПг- 40.40.25 IP54 EKF PROxima | Ссылка |  | шт | 4780.42 | 3059.4688 | 3585.315 | 3059.4688 | 0 | 1 | 1 | 1 | 12 Щиты с монтажной панелью (автоматизации) навесные | 12.01 Корпуса с монтажной панелью (ЩМП) IP31/IP54 | 12.01.03 Корпуса с монтажной панелью (ЩМПг IP54) PROxima | Регулярная | PROxima | 0 | 7.8 | 0.04
mb24-05 | Щит с монтажной панелью ЩМПг- 40.60.25 IP54 EKF PROxima | Ссылка |  | шт | 6200.38 | 3968.2432 | 4650.285 | 3968.2432 | 0 | 1 | 1 | 1 | 12 Щиты с монтажной панелью (автоматизации) навесные | 12.01 Корпуса с монтажной панелью (ЩМП) IP31/IP54 | 12.01.03 Корпуса с монтажной панелью (ЩМПг IP54) PROxima | Регулярная | PROxima | 0 | 11 | 0.06
mb24-2 | Щит с монтажной панелью ЩМПг- 50.40.22 (ЩРНМ-2) IP54 EKF PROxima | Ссылка |  | шт | 5312.65 | 3400.096 | 3984.4875 | 3400.096 | 0 | 1 | 1 | 1 | 12 Щиты с монтажной панелью (автоматизации) навесные | 12.01 Корпуса с монтажной панелью (ЩМП) IP31/IP54 | 12.01.03 Корпуса с монтажной панелью (ЩМПг IP54) PROxima | Регулярная | PROxima | 0 | 10.9 | 0.049157
mb24-06 | Щит с монтажной панелью ЩМПг- 60.60.25 IP54 EKF PROxima | Ссылка |  | шт | 9505.33 | 6083.4112 | 7128.9975 | 6083.4112 | 0 | 1 | 1 | 1 | 12 Щиты с монтажной панелью (автоматизации) навесные | 12.01 Корпуса с монтажной панелью (ЩМП) IP31/IP54 | 12.01.03 Корпуса с монтажной панелью (ЩМПг IP54) PROxima | Регулярная | PROxima | 0 | 15 | 0.09
mb24-3 | Щит с монтажной панелью ЩМПг- 65.50.22 (ЩРНМ-3) IP54 EKF PROxima | Ссылка |  | шт | 6508.26 | 4165.2864 | 4881.195 | 4165.2864 | 0 | 1 | 1 | 1 | 12 Щиты с монтажной панелью (автоматизации) навесные | 12.01 Корпуса с монтажной панелью (ЩМП) IP31/IP54 | 12.01.03 Корпуса с монтажной панелью (ЩМПг IP54) PROxima | Регулярная | PROxima | 0 | 16 | 0.079101
mb24-4 | Щит с монтажной панелью ЩМПг- 80.60.25 (ЩРНМ-4) IP54 EKF PROxima | Ссылка |  | шт | 9348.74 | 5983.1936 | 7011.555 | 5983.1936 | 0 | 1 | 1 | 1 | 12 Щиты с монтажной панелью (автоматизации) навесные | 12.01 Корпуса с монтажной панелью (ЩМП) IP31/IP54 | 12.01.03 Корпуса с монтажной панелью (ЩМПг IP54) PROxima | Регулярная | PROxima | 0 | 23.1 | 0.13416
mb24-5 | Щит с монтажной панелью ЩМПг-100.65.30 (ЩРНМ-5) IP54 PROxima | Ссылка |  | шт | 11882.95 | 7605.088 | 8912.2125 | 7605.088 | 0 | 1 | 1 | 1 | 12 Щиты с монтажной панелью (автоматизации) навесные | 12.01 Корпуса с монтажной панелью (ЩМП) IP31/IP54 | 12.01.03 Корпуса с монтажной панелью (ЩМПг IP54) PROxima | Регулярная | PROxima | 0 | 30.8 | 0.21366
mb24-6 | Щит с монтажной панелью ЩМПг-120.75.30 (ЩРНМ-6) IP54 PROxima | Ссылка |  | шт | 15937.17 | 10199.7888 | 11952.8775 | 10199.7888 | 0 | 1 | 1 | 1 | 12 Щиты с монтажной панелью (автоматизации) навесные | 12.01 Корпуса с монтажной панелью (ЩМП) IP31/IP54 | 12.01.03 Корпуса с монтажной панелью (ЩМПг IP54) PROxima | Регулярная | PROxima | 0 | 40.9 | 0.29881
mb24-07 | Щит с монтажной панелью ЩМПг-132.75.30 (ЩРНМ-7) IP54 EKF PROxima | Ссылка |  | шт | 16903.54 | 10818.2656 | 12677.655 | 10818.2656 | 0 | 1 | 1 | 1 | 12 Щиты с монтажной панелью (автоматизации) навесные | 12.01 Корпуса с монтажной панелью (ЩМП) IP31/IP54 | 12.01.03 Корпуса с монтажной панелью (ЩМПг IP54) PROxima | Регулярная | PROxima | 0 | 41 | 0.24453
mb24-1-bas | Щит с монтажной панелью ЩМПг- 40.30.22 (ЩРНМ-1) IP54 EKF Basic | Ссылка |  | шт | 3338.23 |  |  | 2136.4672 | 0 | 1 | 1 | 1 | 12 Щиты с монтажной панелью (автоматизации) навесные | 12.01 Корпуса с монтажной панелью (ЩМП) IP31/IP54 | 12.01.04 Корпуса с монтажной панелью (ЩМПг IP54) Basic | Регулярная | Basic | 0 | 4.3 | 0.0264
mb24-2-bas | Щит с монтажной панелью ЩМПг- 50.40.22 (ЩРНМ-2) IP54 EKF Basic | Ссылка |  | шт | 4166.35 |  |  | 2666.464 | 0 | 1 | 1 | 1 | 12 Щиты с монтажной панелью (автоматизации) навесные | 12.01 Корпуса с монтажной панелью (ЩМП) IP31/IP54 | 12.01.04 Корпуса с монтажной панелью (ЩМПг IP54) Basic | Регулярная | Basic | 0 | 6.3 | 0.11
mb24-3-bas | Щит с монтажной панелью ЩМПг- 65.50.22 (ЩРНМ-3) IP54 EKF Basic | Ссылка |  | шт | 5104.68 |  |  | 3266.9952 | 0 | 1 | 1 | 1 | 12 Щиты с монтажной панелью (автоматизации) навесные | 12.01 Корпуса с монтажной панелью (ЩМП) IP31/IP54 | 12.01.04 Корпуса с монтажной панелью (ЩМПг IP54) Basic | Регулярная | Basic | 0 | 9.2 | 0.0715
mb24-4-bas | Щит с монтажной панелью ЩМПг- 80.60.25 (ЩРНМ-4) IP54 EKF Basic | Ссылка |  | шт | 7332.57 |  |  | 4692.8448 | 0 | 1 | 1 | 1 | 12 Щиты с монтажной панелью (автоматизации) навесные | 12.01 Корпуса с монтажной панелью (ЩМП) IP31/IP54 | 12.01.04 Корпуса с монтажной панелью (ЩМПг IP54) Basic | Регулярная | Basic | 0 | 13 | 0.12
mb24-5-bas | Щит с монтажной панелью ЩМПг-100.65.30 (ЩРНМ-5) IP54 EKF Basic | Ссылка |  | шт | 9320.47 |  |  | 5965.1008 | 0 | 1 | 1 | 1 | 12 Щиты с монтажной панелью (автоматизации) навесные | 12.01 Корпуса с монтажной панелью (ЩМП) IP31/IP54 | 12.01.04 Корпуса с монтажной панелью (ЩМПг IP54) Basic | Регулярная | Basic | 0 | 19 | 0.195
mb24-1-3001 | Щит с монтажной панелью ЩМПг- 40.30.22 (ЩРНМ-1) RAL 3001 IP54 EKF PROxima | Ссылка |  | шт | 4620.58 | 2957.1712 | 3465.435 | 2957.1712 | 0 | 1 | 1 | 1 | 12 Щиты с монтажной панелью (автоматизации) навесные | 12.01 Корпуса с монтажной панелью (ЩМП) IP31/IP54 | 12.01.05 Корпуса с монтажной панелью (ЩМПг IP54 RAL 3001) PROxima | Регулярная | PROxima | 0 | 7.2 | 0.0264
mb24-2-3001 | Щит с монтажной панелью ЩМПг- 50.40.22 (ЩРНМ-2) RAL 3001 IP54 EKF PROxima | Ссылка |  | шт | 6274.76 | 4015.8464 | 4706.07 | 4015.8464 | 0 | 1 | 1 | 1 | 12 Щиты с монтажной панелью (автоматизации) навесные | 12.01 Корпуса с монтажной панелью (ЩМП) IP31/IP54 | 12.01.05 Корпуса с монтажной панелью (ЩМПг IP54 RAL 3001) PROxima | Регулярная | PROxima | 0 | 11.4 | 0.044
mb24-06-3001 | Щит с монтажной панелью ЩМПг- 60.60.25 RAL 3001 IP54 EKF PROxima | Ссылка |  | шт | 9316.35 | 5962.464 | 6987.2625 | 5962.464 | 0 | 1 | 1 | 1 | 12 Щиты с монтажной панелью (автоматизации) навесные | 12.01 Корпуса с монтажной панелью (ЩМП) IP31/IP54 | 12.01.05 Корпуса с монтажной панелью (ЩМПг IP54 RAL 3001) PROxima | Регулярная | PROxima | 0 | 15 | 0.09
mb24-3-3001 | Щит с монтажной панелью ЩМПг- 65.50.22 (ЩРНМ-3) RAL 3001 IP54 EKF PROxima | Ссылка |  | шт | 7543.72 | 4827.9808 | 5657.79 | 4827.9808 | 0 | 1 | 1 | 1 | 12 Щиты с монтажной панелью (автоматизации) навесные | 12.01 Корпуса с монтажной панелью (ЩМП) IP31/IP54 | 12.01.05 Корпуса с монтажной панелью (ЩМПг IP54 RAL 3001) PROxima | Регулярная | PROxima | 0 | 15.76 | 0.0715
mb24-4-3001 | Щит с монтажной панелью ЩМПг- 80.60.25 (ЩРНМ-4) RAL 3001 IP54 EKF PROxima | Ссылка |  | шт | 11309.4 | 7238.016 | 8482.05 | 7238.016 | 0 | 1 | 1 | 1 | 12 Щиты с монтажной панелью (автоматизации) навесные | 12.01 Корпуса с монтажной панелью (ЩМП) IP31/IP54 | 12.01.05 Корпуса с монтажной панелью (ЩМПг IP54 RAL 3001) PROxima | Регулярная | PROxima | 0 | 24.15 | 0.12
mb24-5-3001 | Щит с монтажной панелью ЩМПг-100.65.30 (ЩРНМ-5) RAL 3001 IP54 EKF PROxima | Ссылка |  | шт | 13007.87 | 8325.0368 | 9755.9025 | 8325.0368 | 0 | 1 | 1 | 1 | 12 Щиты с монтажной панелью (автоматизации) навесные | 12.01 Корпуса с монтажной панелью (ЩМП) IP31/IP54 | 12.01.05 Корпуса с монтажной панелью (ЩМПг IP54 RAL 3001) PROxima | Регулярная | PROxima | 0 | 33 | 0.195
mp-09-11-bas | Монтажная панель 0,6мм для ЩМП-09, ЩМП-11 EKF Basic | Ссылка |  | шт | 376.75 |  |  | 241.12 | 0 | 1 | 1 | 1 | 12 Щиты с монтажной панелью (автоматизации) навесные | 12.01 Корпуса с монтажной панелью (ЩМП) IP31/IP54 | 12.01.06 Монтажные панели для щитов ЩМП | Регулярная | Basic | 0 | 0.95 | 0.0023641
mp-12-bas | Монтажная панель 0,6мм для ЩМП-12 EKF Basic | Ссылка |  | шт | 558.48 |  |  | 357.4272 | 0 | 1 | 1 | 1 | 12 Щиты с монтажной панелью (автоматизации) навесные | 12.01 Корпуса с монтажной панелью (ЩМП) IP31/IP54 | 12.01.06 Монтажные панели для щитов ЩМП | Регулярная | Basic | 0 | 1.49 | 0.0037883
mp-1-4-bas | Монтажная панель 0,6мм для ЩРНМ-1, ЩМП-04 EKF Basic | Ссылка |  | шт | 177.08 |  |  | 113.3312 | 0 | 1 | 1 | 1 | 12 Щиты с монтажной панелью (автоматизации) навесные | 12.01 Корпуса с монтажной панелью (ЩМП) IP31/IP54 | 12.01.06 Монтажные панели для щитов ЩМП | Регулярная | Basic | 0 | 0.46 | 0.0010834
mp-2-6-bas | Монтажная панель 0,6мм для ЩРНМ-2, ЩМП-06 EKF Basic | Ссылка |  | шт | 298.11 |  |  | 190.7904 | 0 | 1 | 1 | 1 | 12 Щиты с монтажной панелью (автоматизации) навесные | 12.01 Корпуса с монтажной панелью (ЩМП) IP31/IP54 | 12.01.06 Монтажные панели для щитов ЩМП | Регулярная | Basic | 0 | 0.78 | 0.0019358
mp-3-bas | Монтажная панель 0,6мм для ЩРНМ-3 EKF Basic | Ссылка |  | шт | 502.24 |  |  | 321.4336 | 0 | 1 | 1 | 1 | 12 Щиты с монтажной панелью (автоматизации) навесные | 12.01 Корпуса с монтажной панелью (ЩМП) IP31/IP54 | 12.01.06 Монтажные панели для щитов ЩМП | Регулярная | Basic | 0 | 1.34 | 0.0033548
mp-09-11 | Монтажная панель 1,5мм для ЩМП-09, ЩМП-11 EKF PROxima | Ссылка |  | шт | 767.11 | 490.9504 | 575.3325 | 490.9504 | 0 | 1 | 1 | 1 | 12 Щиты с монтажной панелью (автоматизации) навесные | 12.01 Корпуса с монтажной панелью (ЩМП) IP31/IP54 | 12.01.06 Монтажные панели для щитов ЩМП | Регулярная | PROxima | 0 | 2.37 | 0.0023641
mp-12 | Монтажная панель 1,5мм для ЩМП-12 EKF PROxima | Ссылка |  | шт | 1218.8 | 780.032 | 914.1 | 780.032 | 0 | 1 | 1 | 1 | 12 Щиты с монтажной панелью (автоматизации) навесные | 12.01 Корпуса с монтажной панелью (ЩМП) IP31/IP54 | 12.01.06 Монтажные панели для щитов ЩМП | Регулярная | PROxima | 0 | 3.78 | 0.0038569
mp-1-4 | Монтажная панель 1,5мм для ЩРНМ-1, ЩМП-04 EKF PROxima | Ссылка |  | шт | 372.49 | 238.3936 | 279.3675 | 238.3936 | 0 | 1 | 1 | 1 | 12 Щиты с монтажной панелью (автоматизации) навесные | 12.01 Корпуса с монтажной панелью (ЩМП) IP31/IP54 | 12.01.06 Монтажные панели для щитов ЩМП | Регулярная | PROxima | 0 | 1.15 | 0.0010834
mp-2-6 | Монтажная панель 1,5мм для ЩРНМ-2, ЩМП-06 EKF PROxima | Ссылка |  | шт | 631.98 | 404.4672 | 473.985 | 404.4672 | 0 | 1 | 1 | 1 | 12 Щиты с монтажной панелью (автоматизации) навесные | 12.01 Корпуса с монтажной панелью (ЩМП) IP31/IP54 | 12.01.06 Монтажные панели для щитов ЩМП | Регулярная | PROxima | 0 | 1.96 | 0.0019358
mp-3 | Монтажная панель 1,5мм для ЩРНМ-3 EKF PROxima | Ссылка |  | шт | 1079.02 | 690.5728 | 809.265 | 690.5728 | 0 | 1 | 1 | 1 | 12 Щиты с монтажной панелью (автоматизации) навесные | 12.01 Корпуса с монтажной панелью (ЩМП) IP31/IP54 | 12.01.06 Монтажные панели для щитов ЩМП | Регулярная | PROxima | 0 | 3.32 | 0.0033548
mp-4 | Монтажная панель 1,5мм для ЩРНМ-4 EKF PROxima | Ссылка |  | шт | 1628.26 | 1042.0864 | 1221.195 | 1042.0864 | 0 | 1 | 1 | 1 | 12 Щиты с монтажной панелью (автоматизации) навесные | 12.01 Корпуса с монтажной панелью (ЩМП) IP31/IP54 | 12.01.06 Монтажные панели для щитов ЩМП | Регулярная | PROxima | 0 | 5.03 | 0.0051608
mp-5 | Монтажная панель 1,5мм для ЩРНМ-5 EKF PROxima | Ссылка |  | шт | 2114.49 | 1353.2736 | 1585.8675 | 1353.2736 | 0 | 1 | 1 | 1 | 12 Щиты с монтажной панелью (автоматизации) навесные | 12.01 Корпуса с монтажной панелью (ЩМП) IP31/IP54 | 12.01.06 Монтажные панели для щитов ЩМП | Регулярная | PROxima | 0 | 6.33 | 0.0065393
mp-6 | Монтажная панель 1,5мм для ЩРНМ-6 EKF PROxima | Ссылка |  | шт | 2937.75 | 1880.16 | 2203.3125 | 1880.16 | 0 | 1 | 1 | 1 | 12 Щиты с монтажной панелью (автоматизации) навесные | 12.01 Корпуса с монтажной панелью (ЩМП) IP31/IP54 | 12.01.06 Монтажные панели для щитов ЩМП | Регулярная | PROxima | 0 | 9.03 | 0.0094109
mp-4-bas | Монтажная панель 1мм для ЩРНМ-4 EKF Basic | Ссылка |  | шт | 1132.6 |  |  | 724.864 | 0 | 1 | 1 | 1 | 12 Щиты с монтажной панелью (автоматизации) навесные | 12.01 Корпуса с монтажной панелью (ЩМП) IP31/IP54 | 12.01.06 Монтажные панели для щитов ЩМП | Регулярная | Basic | 0 | 3.35 | 0.0051608
mp-5-bas | Монтажная панель 1мм для ЩРНМ-5 EKF Basic | Ссылка |  | шт | 1645.85 |  |  | 1053.344 | 0 | 1 | 1 | 1 | 12 Щиты с монтажной панелью (автоматизации) навесные | 12.01 Корпуса с монтажной панелью (ЩМП) IP31/IP54 | 12.01.06 Монтажные панели для щитов ЩМП | Регулярная | Basic | 0 | 3.93 | 0.0065393
mp-6-bas | Монтажная панель 1мм для ЩРНМ-6 EKF Basic | Ссылка |  | шт | 2078.02 |  |  | 1329.9328 | 0 | 1 | 1 | 1 | 12 Щиты с монтажной панелью (автоматизации) навесные | 12.01 Корпуса с монтажной панелью (ЩМП) IP31/IP54 | 12.01.06 Монтажные панели для щитов ЩМП | Регулярная | Basic | 0 | 5.83 | 0.0094109
mb65-5r | Комплект дин-реек для мод. оборуд. для 100.65.27 "Гранит" EKF PROxima | Ссылка |  | шт | 1260.72 | 806.8608 | 945.54 | 806.8608 | 0 | 1 | 1 | 1 | 12 Щиты с монтажной панелью (автоматизации) навесные | 12.02 Корпуса герметичные "Гранит" IP66 |  | Регулярная | PROxima | 0 | 0.9 | 0.00325
mb65-6r | Комплект дин-реек для мод. оборуд. для 120.65.27 "Гранит" EKF PROxima | Ссылка |  | шт | 1575.9 | 1008.576 | 1181.925 | 1008.576 | 0 | 1 | 1 | 1 | 12 Щиты с монтажной панелью (автоматизации) навесные | 12.02 Корпуса герметичные "Гранит" IP66 |  | Регулярная | PROxima | 0 | 1 | 0.0039
mb65-7r | Комплект дин-реек для мод. оборуд. для 140.65.27 "Гранит" EKF PROxima | Ссылка |  | шт | 1891.08 | 1210.2912 | 1418.31 | 1210.2912 | 0 | 1 | 1 | 1 | 12 Щиты с монтажной панелью (автоматизации) навесные | 12.02 Корпуса герметичные "Гранит" IP66 |  | Регулярная | PROxima | 0 | 1.1 | 0.00455
mb65-1r | Комплект дин-реек для мод. оборуд. для 40.31.22 "Гранит" EKF PROxima | Ссылка |  | шт | 567.32 | 363.0848 | 425.49 | 363.0848 | 0 | 1 | 1 | 1 | 12 Щиты с монтажной панелью (автоматизации) навесные | 12.02 Корпуса герметичные "Гранит" IP66 |  | Регулярная | PROxima | 0 | 0.5 | 0.00062
mb65-2r | Комплект дин-реек для мод. оборуд. для 50.40.22 "Гранит" EKF PROxima | Ссылка |  | шт | 672.38 | 430.3232 | 504.285 | 430.3232 | 0 | 1 | 1 | 1 | 12 Щиты с монтажной панелью (автоматизации) навесные | 12.02 Корпуса герметичные "Гранит" IP66 |  | Регулярная | PROxima | 0 | 0.6 | 0.001
mb65-3r | Комплект дин-реек для мод. оборуд. для 65.50.22 "Гранит" EKF PROxima | Ссылка |  | шт | 840.48 | 537.9072 | 630.36 | 537.9072 | 0 | 1 | 1 | 1 | 12 Щиты с монтажной панелью (автоматизации) навесные | 12.02 Корпуса герметичные "Гранит" IP66 |  | Регулярная | PROxima | 0 | 0.7 | 0.001625
mb65-4r | Комплект дин-реек для мод. оборуд. для 80.60.25 "Гранит" EKF PROxima | Ссылка |  | шт | 945.54 | 605.1456 | 709.155 | 605.1456 | 0 | 1 | 1 | 1 | 12 Щиты с монтажной панелью (автоматизации) навесные | 12.02 Корпуса герметичные "Гранит" IP66 |  | Регулярная | PROxima | 0 | 0.8 | 0.0024
mb65-k | Комплект из 4-х направляющих для крепления фальш-панелей в щиты серии "Гранит" EKF PROxima | Ссылка |  | упак | 315.18 | 201.7152 | 236.385 | 201.7152 | 0 | 1 | 1 | 1 | 12 Щиты с монтажной панелью (автоматизации) навесные | 12.02 Корпуса герметичные "Гранит" IP66 |  | Регулярная | PROxima | 0 | 0.5 | 0.001
mb65-5m | Монтажная панель для 100.65.27 "Гранит" EKF PROxima | Ссылка |  | шт | 3151.8 | 2017.152 | 2363.85 | 2017.152 | 0 | 1 | 1 | 1 | 12 Щиты с монтажной панелью (автоматизации) навесные | 12.02 Корпуса герметичные "Гранит" IP66 |  | Регулярная | PROxima | 0 | 9 | 0.00082392
mb65-6m | Монтажная панель для 120.65.27 "Гранит" EKF PROxima | Ссылка |  | шт | 4832.76 | 3092.9664 | 3624.57 | 3092.9664 | 0 | 1 | 1 | 1 | 12 Щиты с монтажной панелью (автоматизации) навесные | 12.02 Корпуса герметичные "Гранит" IP66 |  | Регулярная | PROxima | 0 | 11 | 0.0010036
mb65-7m | Монтажная панель для 140.65.27 "Гранит" EKF PROxima | Ссылка |  | шт | 5463.12 | 3496.3968 | 4097.34 | 3496.3968 | 0 | 1 | 1 | 1 | 12 Щиты с монтажной панелью (автоматизации) навесные | 12.02 Корпуса герметичные "Гранит" IP66 |  | Регулярная | PROxima | 0 | 13 | 0.011833
mb65-1m | Монтажная панель для 40.31.22 "Гранит" EKF PROxima | Ссылка |  | шт | 735.42 | 470.6688 | 551.565 | 470.6688 | 0 | 1 | 1 | 1 | 12 Щиты с монтажной панелью (автоматизации) навесные | 12.02 Корпуса герметичные "Гранит" IP66 |  | Регулярная | PROxima | 0 | 3.7 | 0.0012121
mb65-2m | Монтажная панель для 50.40.22 "Гранит" EKF PROxima | Ссылка |  | шт | 1050.6 | 672.384 | 787.95 | 672.384 | 0 | 1 | 1 | 1 | 12 Щиты с монтажной панелью (автоматизации) навесные | 12.02 Корпуса герметичные "Гранит" IP66 |  | Регулярная | PROxima | 0 | 4 | 0.002183
mb65-3m | Монтажная панель для 65.50.22 "Гранит" EKF PROxima | Ссылка |  | шт | 1680.96 | 1075.8144 | 1260.72 | 1075.8144 | 0 | 1 | 1 | 1 | 12 Щиты с монтажной панелью (автоматизации) навесные | 12.02 Корпуса герметичные "Гранит" IP66 |  | Регулярная | PROxima | 0 | 5.5 | 0.0038188
mb65-4m | Монтажная панель для 80.60.25 "Гранит" EKF PROxima | Ссылка |  | шт | 2206.26 | 1412.0064 | 1654.695 | 1412.0064 | 0 | 1 | 1 | 1 | 12 Щиты с монтажной панелью (автоматизации) навесные | 12.02 Корпуса герметичные "Гранит" IP66 |  | Регулярная | PROxima | 0 | 7 | 0.0059045
mb65-5p | Фальш-панель на 144 модуля для 100.65.27 "Гранит" EKF PROxima | Ссылка |  | шт | 2521.44 | 1613.7216 | 1891.08 | 1613.7216 | 0 | 1 | 1 | 1 | 12 Щиты с монтажной панелью (автоматизации) навесные | 12.02 Корпуса герметичные "Гранит" IP66 |  | Регулярная | PROxima | 0 | 37 | 0.017875
mb65-6p | Фальш-панель на 168 модуля для 120.65.27 "Гранит" EKF PROxima | Ссылка |  | шт | 2941.68 | 1882.6752 | 2206.26 | 1882.6752 | 0 | 1 | 1 | 1 | 12 Щиты с монтажной панелью (автоматизации) навесные | 12.02 Корпуса герметичные "Гранит" IP66 |  | Регулярная | PROxima | 0 | 46 | 0.02145
mb65-7p | Фальш-панель на 192 модуля для 140.65.27 "Гранит" EKF PROxima | Ссылка |  | шт | 3572.04 | 2286.1056 | 2679.03 | 2286.1056 | 0 | 1 | 1 | 1 | 12 Щиты с монтажной панелью (автоматизации) навесные | 12.02 Корпуса герметичные "Гранит" IP66 |  | Регулярная | PROxima | 0 | 52 | 0.025025
mb65-1p | Фальш-панель на 24 модуля для 40.31.22 "Гранит" EKF PROxima | Ссылка |  | шт | 630.36 | 403.4304 | 472.77 | 403.4304 | 0 | 1 | 1 | 1 | 12 Щиты с монтажной панелью (автоматизации) навесные | 12.02 Корпуса герметичные "Гранит" IP66 |  | Регулярная | PROxima | 0 | 10 | 0.002728
mb65-2p | Фальш-панель на 36 модуля для 50.40.22 "Гранит" EKF PROxima | Ссылка |  | шт | 840.48 | 537.9072 | 630.36 | 537.9072 | 0 | 1 | 1 | 1 | 12 Щиты с монтажной панелью (автоматизации) навесные | 12.02 Корпуса герметичные "Гранит" IP66 |  | Регулярная | PROxima | 0 | 14 | 0.0044
mb65-3p | Фальш-панель на 48 модуля для 65.50.22 "Гранит" EKF PROxima | Ссылка |  | шт | 1092.62 | 699.2768 | 819.465 | 699.2768 | 0 | 1 | 1 | 1 | 12 Щиты с монтажной панелью (автоматизации) навесные | 12.02 Корпуса герметичные "Гранит" IP66 |  | Регулярная | PROxima | 0 | 20 | 0.00715
mb65-4p | Фальш-панель на 96 модуля для 80.60.25 "Гранит" EKF PROxima | Ссылка |  | шт | 1891.08 | 1210.2912 | 1418.31 | 1210.2912 | 0 | 1 | 1 | 1 | 12 Щиты с монтажной панелью (автоматизации) навесные | 12.02 Корпуса герметичные "Гранит" IP66 |  | Регулярная | PROxima | 0 | 28 | 0.012
mb65-1 | ЩМПг - 40.31.22 "Гранит" IP66 У1 EKF PROxima | Ссылка |  | шт | 4964.09 | 3177.0176 | 3723.0675 | 3177.0176 | 0 | 1 | 1 | 1 | 12 Щиты с монтажной панелью (автоматизации) навесные | 12.02 Корпуса герметичные "Гранит" IP66 |  | Регулярная | PROxima | 0 | 10 | 0.02728
mb65-2 | ЩМПг - 50.40.22 "Гранит" IP66 У1 EKF PROxima | Ссылка |  | шт | 6303.6 | 4034.304 | 4727.7 | 4034.304 | 0 | 1 | 1 | 1 | 12 Щиты с монтажной панелью (автоматизации) навесные | 12.02 Корпуса герметичные "Гранит" IP66 |  | Регулярная | PROxima | 0 | 14 | 0.044
mb65-3 | ЩМПг - 65.50.22 "Гранит" IP66 У1 EKF PROxima | Ссылка |  | шт | 8163.16 | 5224.4224 | 6122.37 | 5224.4224 | 0 | 1 | 1 | 1 | 12 Щиты с монтажной панелью (автоматизации) навесные | 12.02 Корпуса герметичные "Гранит" IP66 |  | Регулярная | PROxima | 0 | 20 | 0.0715
mb65-4 | ЩМПг - 80.60.25 "Гранит" IP66 У1 EKF PROxima | Ссылка |  | шт | 10810.67 | 6918.8288 | 8108.0025 | 6918.8288 | 0 | 1 | 1 | 1 | 12 Щиты с монтажной панелью (автоматизации) навесные | 12.02 Корпуса герметичные "Гранит" IP66 |  | Регулярная | PROxima | 0 | 28 | 0.12
mb65-5 | ЩМПг-100.65.27 "Гранит" IP66 У1 EKF PROxima | Ссылка |  | шт | 14183.1 | 9077.184 | 10637.325 | 9077.184 | 0 | 1 | 1 | 1 | 12 Щиты с монтажной панелью (автоматизации) навесные | 12.02 Корпуса герметичные "Гранит" IP66 |  | Регулярная | PROxima | 0 | 37 | 0.17875
mb65-6 | ЩМПг-120.65.27 "Гранит" IP66 У1 EKF PROxima | Ссылка |  | шт | 16809.6 | 10758.144 | 12607.2 | 10758.144 | 0 | 1 | 1 | 1 | 12 Щиты с монтажной панелью (автоматизации) навесные | 12.02 Корпуса герметичные "Гранит" IP66 |  | Регулярная | PROxima | 0 | 46 | 0.2145
mb65-7 | ЩМПг-140.65.27 "Гранит" IP66 У1 EKF PROxima | Ссылка |  | шт | 17860.2 | 11430.528 | 13395.15 | 11430.528 | 0 | 1 | 1 | 1 | 12 Щиты с монтажной панелью (автоматизации) навесные | 12.02 Корпуса герметичные "Гранит" IP66 |  | Регулярная | PROxima | 0 | 52 | 0.25025
mb-inox-mk | Комплект для монтажа щитов серии "Inox" | Ссылка |  | шт | 110 | 70.4 | 82.5 | 70.4 | 0 | 1 | 1 | 130 | 12 Щиты с монтажной панелью (автоматизации) навесные | 12.03 Корпуса из нержавеющей стали "Inox" IP66 |  | Регулярная | PROxima | 0 | 0.03 | 4e-05
mb-inox-1063 | Щит из нержавеющей стали "Inox" AISI 304 (1000х600х300) IP66 У1 EKF PROxima | Ссылка |  | шт | 56700 | 36288 | 42525 | 36288 | 0 | 1 | 1 | 1 | 12 Щиты с монтажной панелью (автоматизации) навесные | 12.03 Корпуса из нержавеющей стали "Inox" IP66 |  | Заказная (4) | PROxima | 0 | 34.3 | 0.18
mb-inox-1283 | Щит из нержавеющей стали "Inox" AISI 304 (1200х800х300) IP66 У1 EKF PROxima | Ссылка |  | шт | 75600 | 48384 | 56700 | 48384 | 0 | 1 | 1 | 1 | 12 Щиты с монтажной панелью (автоматизации) навесные | 12.03 Корпуса из нержавеющей стали "Inox" IP66 |  | Заказная (4) | PROxima | 0 | 51.3 | 0.288
mb-inox-231 | Щит из нержавеющей стали "Inox" AISI 304 (250х300х150) IP66 У1 EKF PROxima | Ссылка |  | шт | 14700 | 9408 | 11025 | 9408 | 0 | 1 | 1 | 1 | 12 Щиты с монтажной панелью (автоматизации) навесные | 12.03 Корпуса из нержавеющей стали "Inox" IP66 |  | Заказная (4) | PROxima | 0 | 3.4 | 0.01125
mb-inox-3215 | Щит из нержавеющей стали "Inox" AISI 304 (300х200х150) IP66 У1 EKF PROxima | Ссылка |  | шт | 13650 | 8736 | 10237.5 | 8736 | 0 | 1 | 1 | 1 | 12 Щиты с монтажной панелью (автоматизации) навесные | 12.03 Корпуса из нержавеющей стали "Inox" IP66 |  | Заказная (4) | PROxima | 0 | 2.8 | 0.006
mb-inox-321 | Щит из нержавеющей стали "Inox" AISI 304 (300х250х150) IP66 У1 EKF PROxima | Ссылка |  | шт | 12390 | 7929.6 | 9292.5 | 7929.6 | 0 | 1 | 1 | 1 | 12 Щиты с монтажной панелью (автоматизации) навесные | 12.03 Корпуса из нержавеющей стали "Inox" IP66 |  | Заказная (4) | PROxima | 0 | 5.3 | 0.01125
mb-inox-421 | Щит из нержавеющей стали "Inox" AISI 304 (400х200х150) IP66 У1 EKF PROxima | Ссылка |  | шт | 14700 | 9408 | 11025 | 9408 | 0 | 1 | 1 | 1 | 12 Щиты с монтажной панелью (автоматизации) навесные | 12.03 Корпуса из нержавеющей стали "Inox" IP66 |  | Заказная (4) | PROxima | 0 | 3.6 | 0.012
mb-inox-431 | Щит из нержавеющей стали "Inox" AISI 304 (400х300х150) IP66 У1 EKF PROxima | Ссылка |  | шт | 18900 | 12096 | 14175 | 12096 | 0 | 1 | 1 | 1 | 12 Щиты с монтажной панелью (автоматизации) навесные | 12.03 Корпуса из нержавеющей стали "Inox" IP66 |  | Заказная (4) | PROxima | 0 | 5 | 0.018
mb-inox-432 | Щит из нержавеющей стали "Inox" AISI 304 (400х300х200) IP66 У1 EKF PROxima | Ссылка |  | шт | 18690 | 11961.6 | 14017.5 | 11961.6 | 0 | 1 | 1 | 1 | 12 Щиты с монтажной панелью (автоматизации) навесные | 12.03 Корпуса из нержавеющей стали "Inox" IP66 |  | Заказная (4) | PROxima | 0 | 8.2 | 0.024
mb-inox-442 | Щит из нержавеющей стали "Inox" AISI 304 (400х400х210) IP66 У1 EKF PROxima | Ссылка |  | шт | 26250 | 16800 | 19687.5 | 16800 | 0 | 1 | 1 | 1 | 12 Щиты с монтажной панелью (автоматизации) навесные | 12.03 Корпуса из нержавеющей стали "Inox" IP66 |  | Заказная (4) | PROxima | 0 | 7.3 | 0.0336
mb-inox-5421 | Щит из нержавеющей стали "Inox" AISI 304 (500х400х210) IP66 У1 EKF PROxima | Ссылка |  | шт | 28350 | 18144 | 21262.5 | 18144 | 0 | 1 | 1 | 1 | 12 Щиты с монтажной панелью (автоматизации) навесные | 12.03 Корпуса из нержавеющей стали "Inox" IP66 |  | Заказная (4) | PROxima | 0 | 9.6 | 0.042
mb-inox-542 | Щит из нержавеющей стали "Inox" AISI 304 (500х400х250) IP66 У1 EKF PROxima | Ссылка |  | шт | 24990 | 15993.6 | 18742.5 | 15993.6 | 0 | 1 | 1 | 1 | 12 Щиты с монтажной панелью (автоматизации) навесные | 12.03 Корпуса из нержавеющей стали "Inox" IP66 |  | Заказная (4) | PROxima | 0 | 13.1 | 0.05
mb-inox-642 | Щит из нержавеющей стали "Inox" AISI 304 (600х400х200) IP66 У1 EKF PROxima | Ссылка |  | шт | 30450 | 19488 | 22837.5 | 19488 | 0 | 1 | 1 | 1 | 12 Щиты с монтажной панелью (автоматизации) навесные | 12.03 Корпуса из нержавеющей стали "Inox" IP66 |  | Заказная (4) | PROxima | 0 | 11.1 | 0.048
mb-inox-652 | Щит из нержавеющей стали "Inox" AISI 304 (600х500х250) IP66 У1 EKF PROxima | Ссылка |  | шт | 33390 | 21369.6 | 25042.5 | 21369.6 | 0 | 1 | 1 | 1 | 12 Щиты с монтажной панелью (автоматизации) навесные | 12.03 Корпуса из нержавеющей стали "Inox" IP66 |  | Заказная (4) | PROxima | 0 | 18.2 | 0.075
mb-inox-752 | Щит из нержавеющей стали "Inox" AISI 304 (700х500х200) IP66 У1 EKF PROxima | Ссылка |  | шт | 38850 | 24864 | 29137.5 | 24864 | 0 | 1 | 1 | 1 | 12 Щиты с монтажной панелью (автоматизации) навесные | 12.03 Корпуса из нержавеющей стали "Inox" IP66 |  | Заказная (4) | PROxima | 0 | 15.6 | 0.07
mb-inox-7525 | Щит из нержавеющей стали "Inox" AISI 304 (700х500х250) IP66 У1 EKF PROxima | Ссылка |  | шт | 40950 | 26208 | 30712.5 | 26208 | 0 | 1 | 1 | 1 | 12 Щиты с монтажной панелью (автоматизации) навесные | 12.03 Корпуса из нержавеющей стали "Inox" IP66 |  | Заказная (4) | PROxima | 0 | 16.5 | 0.0875
mb-inox-862 | Щит из нержавеющей стали "Inox" AISI 304 (800х600х250) IP66 У1 EKF PROxima | Ссылка |  | шт | 43890 | 28089.6 | 32917.5 | 28089.6 | 0 | 1 | 1 | 1 | 12 Щиты с монтажной панелью (автоматизации) навесные | 12.03 Корпуса из нержавеющей стали "Inox" IP66 |  | Заказная (4) | PROxima | 0 | 26.4 | 0.12
mb-inox-863 | Щит из нержавеющей стали "Inox" AISI 304 (800х600х300) IP66 У1 EKF PROxima | Ссылка |  | шт | 50400 | 32256 | 37800 | 32256 | 0 | 1 | 1 | 1 | 12 Щиты с монтажной панелью (автоматизации) навесные | 12.03 Корпуса из нержавеющей стали "Inox" IP66 |  | Заказная (4) | PROxima | 0 | 28.3 | 0.144
mt-dop-1-2-2 | Фальш-панель "24 модуля" (для ШМП-М-2 Монолит) EKF PROxima | Ссылка |  | шт | 619.5 | 396.48 | 464.625 | 396.48 | 0 | 1 | 1 | 1 | 12 Щиты с монтажной панелью (автоматизации) навесные | 12.04 Шкафы МОНОЛИТ | 12.05.03 Дополнительная комплектация | Заказная (4) | PROxima | 0 | 0.87 | 0.00366
mb10-v-2 | Щит этажный ЩЭ 2 кв. (1010х950х160) IP31 EKF PROxima | Ссылка |  | шт | 7599.2 | 4863.488 | 5699.4 | 4863.488 | 0 | 1 | 1 | 1 | 13 Щиты и устройства этажные | 13.01 Щиты этажные EKF PROxima (пластины на карболитовых изоляторах) | 13.01.01 Встраиваемые со слаботочным отсеком | Регулярная | PROxima | 0 | 17 | 0.16646
mb10-v-3 | Щит этажный ЩЭ 3 кв. (1010х950х160) IP31 EKF PROxima | Ссылка |  | шт | 7599.2 | 4863.488 | 5699.4 | 4863.488 | 0 | 1 | 1 | 1 | 13 Щиты и устройства этажные | 13.01 Щиты этажные EKF PROxima (пластины на карболитовых изоляторах) | 13.01.01 Встраиваемые со слаботочным отсеком | Регулярная | PROxima | 0 | 17 | 0.16646
mb10-v-4 | Щит этажный ЩЭ 4 кв. (1010х950х160) IP31 EKF PROxima | Ссылка |  | шт | 7599.2 | 4863.488 | 5699.4 | 4863.488 | 0 | 1 | 1 | 1 | 13 Щиты и устройства этажные | 13.01 Щиты этажные EKF PROxima (пластины на карболитовых изоляторах) | 13.01.01 Встраиваемые со слаботочным отсеком | Регулярная | PROxima | 0 | 17 | 0.16646
mb10-v-4s | Щит этажный ЩЭ 4 кв. без окон (1010х950х160) IP31 EKF PROxima | Ссылка |  | шт | 7599.2 | 4863.488 | 5699.4 | 4863.488 | 0 | 1 | 1 | 1 | 13 Щиты и устройства этажные | 13.01 Щиты этажные EKF PROxima (пластины на карболитовых изоляторах) | 13.01.01 Встраиваемые со слаботочным отсеком | Регулярная | PROxima | 0 | 17 | 0.16646
mb10-v-5 | Щит этажный ЩЭ 5 кв. (1010х950х160) IP31 EKF PROxima | Ссылка |  | шт | 7599.2 | 4863.488 | 5699.4 | 4863.488 | 0 | 1 | 1 | 1 | 13 Щиты и устройства этажные | 13.01 Щиты этажные EKF PROxima (пластины на карболитовых изоляторах) | 13.01.01 Встраиваемые со слаботочным отсеком | Регулярная | PROxima | 0 | 17 | 0.16646
mb10-v-6 | Щит этажный ЩЭ 6 кв. (1010х950х160) IP31 EKF PROxima | Ссылка |  | шт | 7599.2 | 4863.488 | 5699.4 | 4863.488 | 0 | 1 | 1 | 1 | 13 Щиты и устройства этажные | 13.01 Щиты этажные EKF PROxima (пластины на карболитовых изоляторах) | 13.01.01 Встраиваемые со слаботочным отсеком | Регулярная | PROxima | 0 | 17 | 0.16646
mb10-v-7 | Щит этажный ЩЭ 7 кв. (1010х950х160) IP31 EKF PROxima | Ссылка |  | шт | 7599.2 | 4863.488 | 5699.4 | 4863.488 | 0 | 1 | 1 | 1 | 13 Щиты и устройства этажные | 13.01 Щиты этажные EKF PROxima (пластины на карболитовых изоляторах) | 13.01.01 Встраиваемые со слаботочным отсеком | Заказная | PROxima | 0 | 17 | 0.16646
mb10-v-2r | Щит этажный ЩЭ 2 кв. без слабот. отс. (1010х650х160) IP31 EKF PROxima | Ссылка |  | шт | 6273.33 | 4014.9312 | 4704.9975 | 4014.9312 | 0 | 1 | 1 | 1 | 13 Щиты и устройства этажные | 13.01 Щиты этажные EKF PROxima (пластины на карболитовых изоляторах) | 13.01.02 Встраиваемые без слаботочного отсека | Регулярная | PROxima | 0 | 11 | 0.11444
mb10-v-3r | Щит этажный ЩЭ 3 кв. без слабот. отс. (1010х650х160) IP31 EKF PROxima | Ссылка |  | шт | 6273.33 | 4014.9312 | 4704.9975 | 4014.9312 | 0 | 1 | 1 | 1 | 13 Щиты и устройства этажные | 13.01 Щиты этажные EKF PROxima (пластины на карболитовых изоляторах) | 13.01.02 Встраиваемые без слаботочного отсека | Регулярная | PROxima | 0 | 11 | 0.11444
mb10-v-4r | Щит этажный ЩЭ 4 кв. без слабот. отс. (1010х650х160) IP31 EKF PROxima | Ссылка |  | шт | 6273.33 | 4014.9312 | 4704.9975 | 4014.9312 | 0 | 1 | 1 | 1 | 13 Щиты и устройства этажные | 13.01 Щиты этажные EKF PROxima (пластины на карболитовых изоляторах) | 13.01.02 Встраиваемые без слаботочного отсека | Регулярная | PROxima | 0 | 11 | 0.11444
mb10-v-5r | Щит этажный ЩЭ 5 кв. без слабот. отс. (1010х650х160) IP31 EKF PROxima | Ссылка |  | шт | 6273.33 | 4014.9312 | 4704.9975 | 4014.9312 | 0 | 1 | 1 | 1 | 13 Щиты и устройства этажные | 13.01 Щиты этажные EKF PROxima (пластины на карболитовых изоляторах) | 13.01.02 Встраиваемые без слаботочного отсека | Регулярная | PROxima | 0 | 11 | 0.11444
mb10-v-6r | Щит этажный ЩЭ 6 кв. без слабот. отс. (1010х650х160) IP31 EKF PROxima | Ссылка |  | шт | 6273.33 | 4014.9312 | 4704.9975 | 4014.9312 | 0 | 1 | 1 | 1 | 13 Щиты и устройства этажные | 13.01 Щиты этажные EKF PROxima (пластины на карболитовых изоляторах) | 13.01.02 Встраиваемые без слаботочного отсека | Регулярная | PROxima | 0 | 11 | 0.11444
mb10-v-7r | Щит этажный ЩЭ 7 кв. без слабот. отс. (1010х650х160) IP31 EKF PROxima | Ссылка |  | шт | 6273.33 | 4014.9312 | 4704.9975 | 4014.9312 | 0 | 1 | 1 | 1 | 13 Щиты и устройства этажные | 13.01 Щиты этажные EKF PROxima (пластины на карболитовых изоляторах) | 13.01.02 Встраиваемые без слаботочного отсека | Заказная | PROxima | 0 | 11 | 0.11444
mb10-n-5z | ЩЭ 5 кв. навесной слаботочка слева (945х880х220) IP31 EKF PROxima | Ссылка |  | шт | 9874.64 | 6319.7696 | 7405.98 | 6319.7696 | 0 | 1 | 1 | 1 | 13 Щиты и устройства этажные | 13.01 Щиты этажные EKF PROxima (пластины на карболитовых изоляторах) | 13.01.03 Навесные со слаботочным отсеком | Заказная | PROxima | 0 | 20 | 0.19446
mb10-n-2 | Щит этажный ЩЭ 2 кв. навесной (945х880х220) IP31 EKF PROxima | Ссылка |  | шт | 9874.82 | 6319.8848 | 7406.115 | 6319.8848 | 0 | 1 | 1 | 1 | 13 Щиты и устройства этажные | 13.01 Щиты этажные EKF PROxima (пластины на карболитовых изоляторах) | 13.01.03 Навесные со слаботочным отсеком | Регулярная | PROxima | 0 | 20 | 0.19549
mb10-n-3 | Щит этажный ЩЭ 3 кв. навесной (945х880х220) IP31 EKF PROxima | Ссылка |  | шт | 9874.82 | 6319.8848 | 7406.115 | 6319.8848 | 0 | 1 | 1 | 1 | 13 Щиты и устройства этажные | 13.01 Щиты этажные EKF PROxima (пластины на карболитовых изоляторах) | 13.01.03 Навесные со слаботочным отсеком | Регулярная | PROxima | 0 | 20 | 0.19549
mb10-n-3z | Щит этажный ЩЭ 3 кв. навесной слаботочный отсек слева (945х880х220) IP31 EKF PROxima | Ссылка |  | шт | 9874.64 | 6319.7696 | 7405.98 | 6319.7696 | 0 | 1 | 1 | 1 | 13 Щиты и устройства этажные | 13.01 Щиты этажные EKF PROxima (пластины на карболитовых изоляторах) | 13.01.03 Навесные со слаботочным отсеком | Заказная | PROxima | 0 | 20 | 0.19549
mb10-n-4 | Щит этажный ЩЭ 4 кв. навесной (945х880х220) IP31 EKF PROxima | Ссылка |  | шт | 9874.82 | 6319.8848 | 7406.115 | 6319.8848 | 0 | 1 | 1 | 1 | 13 Щиты и устройства этажные | 13.01 Щиты этажные EKF PROxima (пластины на карболитовых изоляторах) | 13.01.03 Навесные со слаботочным отсеком | Регулярная | PROxima | 0 | 20 | 0.19549
mb10-n-4z | Щит этажный ЩЭ 4 кв. навесной слаботочный отсек слева (945х880х220) IP31 EKF PROxima | Ссылка |  | шт | 9874.64 | 6319.7696 | 7405.98 | 6319.7696 | 0 | 1 | 1 | 1 | 13 Щиты и устройства этажные | 13.01 Щиты этажные EKF PROxima (пластины на карболитовых изоляторах) | 13.01.03 Навесные со слаботочным отсеком | Заказная | PROxima | 0 | 20 | 0.19549
mb10-n-5 | Щит этажный ЩЭ 5 кв. навесной (945х880х220) IP31 EKF PROxima | Ссылка |  | шт | 9874.82 | 6319.8848 | 7406.115 | 6319.8848 | 0 | 1 | 1 | 1 | 13 Щиты и устройства этажные | 13.01 Щиты этажные EKF PROxima (пластины на карболитовых изоляторах) | 13.01.03 Навесные со слаботочным отсеком | Регулярная | PROxima | 0 | 20 | 0.19549
mb10-n-6 | Щит этажный ЩЭ 6 кв. навесной (945х880х220) IP31 EKF PROxima | Ссылка |  | шт | 9874.82 | 6319.8848 | 7406.115 | 6319.8848 | 0 | 1 | 1 | 1 | 13 Щиты и устройства этажные | 13.01 Щиты этажные EKF PROxima (пластины на карболитовых изоляторах) | 13.01.03 Навесные со слаботочным отсеком | Регулярная | PROxima | 0 | 20 | 0.19549
mb10-n-7 | Щит этажный ЩЭ 7 кв. навесной (945х880х220) IP31 EKF PROxima | Ссылка |  | шт | 9874.82 | 6319.8848 | 7406.115 | 6319.8848 | 0 | 1 | 1 | 1 | 13 Щиты и устройства этажные | 13.01 Щиты этажные EKF PROxima (пластины на карболитовых изоляторах) | 13.01.03 Навесные со слаботочным отсеком | Заказная | PROxima | 0 | 20 | 0.19549
mb10-v-2z | Щит этажный ЩЭ 2 кв. слаботочный отсек слева (1010х950х160) IP31 EKF PROxima | Ссылка |  | шт | 7824.03 | 5007.3792 | 5868.0225 | 5007.3792 | 0 | 1 | 1 | 1 | 13 Щиты и устройства этажные | 13.01 Щиты этажные EKF PROxima (пластины на карболитовых изоляторах) | 13.01.04 Встраиваемые со слаботочным остеком нестандарт (слаботочка слева) | Заказная | PROxima | 0 | 17 | 0.16646
mb10-v-3z | Щит этажный ЩЭ 3 кв. слаботочный отсек слева (1010х950х160) IP31 EKF PROxima | Ссылка |  | шт | 7824.03 | 5007.3792 | 5868.0225 | 5007.3792 | 0 | 1 | 1 | 1 | 13 Щиты и устройства этажные | 13.01 Щиты этажные EKF PROxima (пластины на карболитовых изоляторах) | 13.01.04 Встраиваемые со слаботочным остеком нестандарт (слаботочка слева) | Заказная | PROxima | 0 | 17 | 0.16646
mb10-v-4z | Щит этажный ЩЭ 4 кв. слаботочный отсек слева (1010х950х160) IP31 EKF PROxima | Ссылка |  | шт | 7824.03 | 5007.3792 | 5868.0225 | 5007.3792 | 0 | 1 | 1 | 1 | 13 Щиты и устройства этажные | 13.01 Щиты этажные EKF PROxima (пластины на карболитовых изоляторах) | 13.01.04 Встраиваемые со слаботочным остеком нестандарт (слаботочка слева) | Заказная | PROxima | 0 | 17 | 0.16646
mb10-v-5z | Щит этажный ЩЭ 5 кв. слаботочный отсек слева (1010х950х160) IP31 EKF PROxima | Ссылка |  | шт | 7824.03 | 5007.3792 | 5868.0225 | 5007.3792 | 0 | 1 | 1 | 1 | 13 Щиты и устройства этажные | 13.01 Щиты этажные EKF PROxima (пластины на карболитовых изоляторах) | 13.01.04 Встраиваемые со слаботочным остеком нестандарт (слаботочка слева) | Заказная | PROxima | 0 | 17 | 0.16646
mb10-v-6z | Щит этажный ЩЭ 6 кв. слаботочный отсек слева (1010х950х160) IP31 EKF PROxima | Ссылка |  | шт | 7824.03 | 5007.3792 | 5868.0225 | 5007.3792 | 0 | 1 | 1 | 1 | 13 Щиты и устройства этажные | 13.01 Щиты этажные EKF PROxima (пластины на карболитовых изоляторах) | 13.01.04 Встраиваемые со слаботочным остеком нестандарт (слаботочка слева) | Заказная | PROxima | 0 | 17 | 0.16646
mb08-k-bas | Кожух для навесной установки ЩЭ (1006х956х140) EKF Basic | Ссылка |  | шт | 3282.91 |  |  | 2101.0624 | 0 | 1 | 1 | 1 | 13 Щиты и устройства этажные | 13.02 Щиты этажные EKF Basic |  | Регулярная | Basic | 0 | 9 | 0.15218
mb08-v-2-bas | Щит этажный ЩЭ 2 кв. (1000х950х140) IP31 EKF Basic | Ссылка |  | шт | 5605.45 |  |  | 3587.488 | 0 | 1 | 1 | 1 | 13 Щиты и устройства этажные | 13.02 Щиты этажные EKF Basic |  | Регулярная | Basic | 0 | 13 | 0.14544
mb08-v-3-bas | Щит этажный ЩЭ 3 кв. (1000х950х140) IP31 EKF Basic | Ссылка |  | шт | 5605.45 |  |  | 3587.488 | 0 | 1 | 1 | 1 | 13 Щиты и устройства этажные | 13.02 Щиты этажные EKF Basic |  | Регулярная | Basic | 0 | 13 | 0.14544
mb08-v-4-bas | Щит этажный ЩЭ 4 кв. (1000х950х140) IP31 EKF Basic | Ссылка |  | шт | 5605.45 |  |  | 3587.488 | 0 | 1 | 1 | 1 | 13 Щиты и устройства этажные | 13.02 Щиты этажные EKF Basic |  | Регулярная | Basic | 0 | 13 | 0.14544
mb08-v-4s-bas | Щит этажный ЩЭ 4 кв. без окон (1000х950х140) IP31 EKF Basic | Ссылка |  | шт | 5605.44 |  |  | 3587.4816 | 0 | 1 | 1 | 1 | 13 Щиты и устройства этажные | 13.02 Щиты этажные EKF Basic |  | Регулярная | Basic | 0 | 13 | 0.14544
mb08-v-5-bas | Щит этажный ЩЭ 5 кв. (1000х950х140) IP31 EKF Basic | Ссылка |  | шт | 5605.45 |  |  | 3587.488 | 0 | 1 | 1 | 1 | 13 Щиты и устройства этажные | 13.02 Щиты этажные EKF Basic |  | Регулярная | Basic | 0 | 13 | 0.14544
mb08-v-6-bas | Щит этажный ЩЭ 6 кв. (1000х950х140) IP31 EKF Basic | Ссылка |  | шт | 5605.45 |  |  | 3587.488 | 0 | 1 | 1 | 1 | 13 Щиты и устройства этажные | 13.02 Щиты этажные EKF Basic |  | Регулярная | Basic | 0 | 13 | 0.14544
mb02-k-bas | Кожух для навесной установки ЩЭ (серия mb02) EKF Basic | Ссылка |  | шт | 4061.88 |  |  | 2599.6032 | 0 | 1 | 1 | 1 | 13 Щиты и устройства этажные | 13.03 Щиты этажные EKF Basic усиленные |  | Регулярная | Basic | 0 | 10 | 0.1344
mb02-v-2-bas | ЩЭ 2 кв. усиленный (1000х960х157) IP31 EKF Basic | Ссылка |  | шт | 6217.32 |  |  | 3979.0848 | 0 | 1 | 1 | 1 | 13 Щиты и устройства этажные | 13.03 Щиты этажные EKF Basic усиленные |  | Регулярная | Basic | 0 | 16.5 | 0.15675
mb02-v-3-bas | ЩЭ 3 кв. усиленный (1000х960х157) IP31 EKF Basic | Ссылка |  | шт | 6217.32 |  |  | 3979.0848 | 0 | 1 | 1 | 1 | 13 Щиты и устройства этажные | 13.03 Щиты этажные EKF Basic усиленные |  | Регулярная | Basic | 0 | 16.5 | 0.15675
mb02-v-4-bas | ЩЭ 4 кв. усиленный (1000х960х157) IP31 EKF Basic | Ссылка |  | шт | 6217.32 |  |  | 3979.0848 | 0 | 1 | 1 | 1 | 13 Щиты и устройства этажные | 13.03 Щиты этажные EKF Basic усиленные |  | Регулярная | Basic | 0 | 16.5 | 0.15675
mb02-v-4s-bas | ЩЭ 4 кв. усиленный без окон (1000х960х157) IP31 EKF Basic | Ссылка |  | шт | 6217.32 |  |  | 3979.0848 | 0 | 1 | 1 | 1 | 13 Щиты и устройства этажные | 13.03 Щиты этажные EKF Basic усиленные |  | Заказная | Basic | 0 | 16.5 | 0.15675
mb02-v-5-bas | ЩЭ 5 кв. усиленный (1000х960х157) IP31 EKF Basic | Ссылка |  | шт | 6217.32 |  |  | 3979.0848 | 0 | 1 | 1 | 1 | 13 Щиты и устройства этажные | 13.03 Щиты этажные EKF Basic усиленные |  | Регулярная | Basic | 0 | 16.5 | 0.15675
mb02-v-6-bas | ЩЭ 6 кв. усиленный (1000х960х157) IP31 EKF Basic | Ссылка |  | шт | 6217.32 |  |  | 3979.0848 | 0 | 1 | 1 | 1 | 13 Щиты и устройства этажные | 13.03 Щиты этажные EKF Basic усиленные |  | Регулярная | Basic | 0 | 16.5 | 0.15675
uerm-gilza-1 | Гильза для прокладки кабеля между этажами (280х250х130) EKF Basic | Ссылка |  | шт | 2758.34 |  |  | 1765.3376 | 0 | 1 | 1 | 1 | 13 Щиты и устройства этажные | 13.04 Корпуса УЭРМ EKF Basic |  | Заказная | Basic | 0 | 2 | 0.01
uerm-kss-1890 | Короб КСС (1890х300х150) EKF Basic | Ссылка |  | шт | 5721.22 |  |  | 3661.5808 | 0 | 1 | 1 | 1 | 13 Щиты и устройства этажные | 13.04 Корпуса УЭРМ EKF Basic |  | Регулярная | Basic | 0 | 17.5 | 0.08505
uerm-ket-s-1890 | Короб КЭТ силовой (1890х300х150) EKF Basic | Ссылка |  | шт | 5244.45 |  |  | 3356.448 | 0 | 1 | 1 | 1 | 13 Щиты и устройства этажные | 13.04 Корпуса УЭРМ EKF Basic |  | Регулярная | Basic | 0 | 16 | 0.08505
uerm-ket-t-1890 | Короб КЭТ транзитный (1890х300х150) EKF Basic | Ссылка |  | шт | 5006.07 |  |  | 3203.8848 | 0 | 1 | 1 | 1 | 13 Щиты и устройства этажные | 13.04 Корпуса УЭРМ EKF Basic |  | Регулярная | Basic | 0 | 15.5 | 0.08505
uerm-kor-600 | Короб верхний для КСС/КЭТ (600х300х150) EKF Basic | Ссылка |  | шт | 1477.98 |  |  | 945.9072 | 0 | 1 | 1 | 1 | 13 Щиты и устройства этажные | 13.04 Корпуса УЭРМ EKF Basic |  | Регулярная | Basic | 0 | 4 | 0.027
uerm-slide-110 | Цоколь верхний с компенсатором (110х300х150) EKF Basic | Ссылка |  | шт | 429.09 |  |  | 274.6176 | 0 | 2 | 1 | 2 | 13 Щиты и устройства этажные | 13.04 Корпуса УЭРМ EKF Basic |  | Регулярная | Basic | 0 | 1.4 | 0.005952
uerm-slide-260 | Цоколь верхний с компенсатором (260х300х150) EKF Basic | Ссылка |  | шт | 953.53 |  |  | 610.2592 | 0 | 2 | 1 | 2 | 13 Щиты и устройства этажные | 13.04 Корпуса УЭРМ EKF Basic |  | Регулярная | Basic | 0 | 1.9 | 0.0117
uerm-slide-410 | Цоколь верхний с компенсатором (410х300х150) EKF Basic | Ссылка |  | шт | 1334.95 |  |  | 854.368 | 0 | 2 | 1 | 2 | 13 Щиты и устройства этажные | 13.04 Корпуса УЭРМ EKF Basic |  | Регулярная | Basic | 0 | 2.5 | 0.01845
uerm-slide-560 | Цоколь верхний с компенсатором (560х300х150) EKF Basic | Ссылка |  | шт | 1775.97 |  |  | 1136.6208 | 0 | 2 | 1 | 2 | 13 Щиты и устройства этажные | 13.04 Корпуса УЭРМ EKF Basic |  | Регулярная | Basic | 0 | 3 | 0.0252
uerm-din-600-2 | ЯУР на 2 счетчика с двумя DIN-рейками (600х300х150) EKF Basic | Ссылка |  | шт | 2320.59 |  |  | 1485.1776 | 0 | 1 | 1 | 1 | 13 Щиты и устройства этажные | 13.04 Корпуса УЭРМ EKF Basic |  | Заказная | Basic | 0 | 6.1 | 0.027
uerm-din-400 | ЯУР с двумя DIN-рейками (400х300х150) EKF Basic | Ссылка |  | шт | 2002.42 |  |  | 1281.5488 | 0 | 1 | 1 | 1 | 13 Щиты и устройства этажные | 13.04 Корпуса УЭРМ EKF Basic |  | Регулярная | Basic | 0 | 4.5 | 0.018
uerm-mp-600 | ЯУР с монтажной панелью и двумя DIN-рейками (600х300х150) EKF Basic | Ссылка |  | шт | 2443.45 |  |  | 1563.808 | 0 | 1 | 1 | 1 | 13 Щиты и устройства этажные | 13.04 Корпуса УЭРМ EKF Basic |  | Регулярная | Basic | 0 | 6.7 | 0.027
uerm-din-300 | ЯУР с одной DIN-рейкой (300х300х150) EKF Basic | Ссылка |  | шт | 2002.42 |  |  | 1281.5488 | 0 | 1 | 1 | 2 | 13 Щиты и устройства этажные | 13.04 Корпуса УЭРМ EKF Basic |  | Заказная | Basic | 0 | 3.4 | 0.135
uerm2-kss-1200-bas | Короб КСС (1200х300х150) EKF Basic | Ссылка |  | шт | 3372 |  |  | 2158.08 | 0 | 1 | 1 | 1 | 13 Щиты и устройства этажные | 13.05 Корпуса УЭРМ EKF Basic без з.с. |  | Новая | Basic | 0 | 0 | 0.054
uerm2-ket-s-1200-bas | Короб КЭТ силовой (1200х300х150) EKF Basic | Ссылка |  | шт | 3091 |  |  | 1978.24 | 0 | 1 | 1 | 1 | 13 Щиты и устройства этажные | 13.05 Корпуса УЭРМ EKF Basic без з.с. |  | Новая | Basic | 0 | 0 | 0.054
uerm2-ket-t-1200-bas | Короб КЭТ транзитный (1200х300х150) EKF Basic | Ссылка |  | шт | 2951 |  |  | 1888.64 | 0 | 1 | 1 | 1 | 13 Щиты и устройства этажные | 13.05 Корпуса УЭРМ EKF Basic без з.с. |  | Новая | Basic | 0 | 0 | 0.054
uerm2-kor-700-bas | Короб верх/низ для КСС/КЭТ (700х300х150) EKF Basic | Ссылка |  | шт | 1291 |  |  | 826.24 | 0 | 1 | 1 | 1 | 13 Щиты и устройства этажные | 13.05 Корпуса УЭРМ EKF Basic без з.с. |  | Новая | Basic | 0 | 0 | 0.0315
uerm2-slide-200-bas | Цоколь верхний с компенсатором (200х300х150) EKF Basic | Ссылка |  | шт | 787 |  |  | 503.68 | 0 | 1 | 1 | 2 | 13 Щиты и устройства этажные | 13.05 Корпуса УЭРМ EKF Basic без з.с. |  | Новая | Basic | 0 | 0 | 0.009
uerm2-slide-400-bas | Цоколь верхний с компенсатором (400х300х150) EKF Basic | Ссылка |  | шт | 1102 |  |  | 705.28 | 0 | 1 | 1 | 2 | 13 Щиты и устройства этажные | 13.05 Корпуса УЭРМ EKF Basic без з.с. |  | Новая | Basic | 0 | 0 | 0.018
uerm2-slide-600-bas | Цоколь верхний с компенсатором (600х300х150) EKF Basic | Ссылка |  | шт | 1466 |  |  | 938.24 | 0 | 1 | 1 | 2 | 13 Щиты и устройства этажные | 13.05 Корпуса УЭРМ EKF Basic без з.с. |  | Новая | Basic | 0 | 0 | 0.027
uerm2-din-400-bas | ЯУР с двумя DIN-рейками (400х300х150) EKF Basic | Ссылка |  | шт | 1652 |  |  | 1057.28 | 0 | 1 | 1 | 1 | 13 Щиты и устройства этажные | 13.05 Корпуса УЭРМ EKF Basic без з.с. |  | Новая | Basic | 0 | 0 | 0.018
uerm2-din-300-bas | ЯУР с одной DIN-рейкой (300х300х150) EKF Basic | Ссылка |  | шт | 1555 |  |  | 995.2 | 0 | 1 | 1 | 1 | 13 Щиты и устройства этажные | 13.05 Корпуса УЭРМ EKF Basic без з.с. |  | Новая | Basic | 0 | 0 | 0.0135
uerm2-din-600-bas | ЯУР с тремя DIN-рейками (600х300х150) EKF Basic | Ссылка |  | шт | 2016 |  |  | 1290.24 | 0 | 1 | 1 | 1 | 13 Щиты и устройства этажные | 13.05 Корпуса УЭРМ EKF Basic без з.с. |  | Новая | Basic | 0 | 0 | 0.027
uerms-01vs200 | Компенсатор высоты (200мм.) (200х300х160) EKF Basic | Ссылка |  | шт | 672.62 |  |  | 430.4768 | 0 | 1 | 1 | 1 | 13 Щиты и устройства этажные | 13.06 Корпуса УЭРМ EKF Basic (выводятся из ассортимента) |  | Выводимая из ассортимента | Basic | 0 | 5.5 | 0.009
uerms-01vs400 | Компенсатор высоты (400мм.) (400х300х160) EKF Basic | Ссылка |  | шт | 1317.03 |  |  | 842.8992 | 0 | 1 | 1 | 1 | 13 Щиты и устройства этажные | 13.06 Корпуса УЭРМ EKF Basic (выводятся из ассортимента) |  | Выводимая из ассортимента | Basic | 0 | 2.7 | 0.0192
uerms-01kss | Короб КСС для УЭРМС (1160х300х160) EKF Basic | Ссылка |  | шт | 4217.11 |  |  | 2698.9504 | 0 | 1 | 1 | 1 | 13 Щиты и устройства этажные | 13.06 Корпуса УЭРМ EKF Basic (выводятся из ассортимента) |  | Выводимая из ассортимента | Basic | 0 | 10 | 0.057618
uerms-01ket | Короб КЭТ для УЭРМС (1160х300х160) EKF Basic | Ссылка |  | шт | 6548.24 |  |  | 4190.8736 | 0 | 1 | 1 | 1 | 13 Щиты и устройства этажные | 13.06 Корпуса УЭРМ EKF Basic (выводятся из ассортимента) |  | Выводимая из ассортимента | Basic | 0 | 10 | 0.05592
uerms-01kor | Короб универсальный с компенсатором (670х300х160) EKF Basic | Ссылка |  | шт | 2163.98 |  |  | 1384.9472 | 0 | 1 | 1 | 1 | 13 Щиты и устройства этажные | 13.06 Корпуса УЭРМ EKF Basic (выводятся из ассортимента) |  | Выводимая из ассортимента | Basic | 0 | 5.2 | 0.03015
uerms-01sh | Щит учетно-распред. ЩУР для УЭРМС (580х300х150) IP31 EKF Basic | Ссылка |  | шт | 2409.65 |  |  | 1542.176 | 0 | 1 | 1 | 1 | 13 Щиты и устройства этажные | 13.06 Корпуса УЭРМ EKF Basic (выводятся из ассортимента) |  | Выводимая из ассортимента | Basic | 0 | 7.5 | 0.02784
mb05-01-00m | Корпус ВРУ-1м IP31 цельносвар. с бок. панелями и задн. стенкой (1700х800х450) EKF PROxima | Ссылка |  | шт | 18385.5 | 11766.72 | 13789.125 | 11766.72 | 0 | 1 | 1 | 1 | 14 Шкафы напольные металлические | 14.01 Шкафы ВРУ-1М |  | Регулярная | PROxima | 0 | 65.9 | 0.64784
mb09-03-01 | Боковая панель (2шт) для ВРУ-1 (1800хШх450) Unit R разборного EKF PROxima | Ссылка |  | шт | 2060 | 1318.4 | 1545 | 1318.4 | 0 | 2 | 2 | 2 | 14 Шкафы напольные металлические | 14.02 Шкафы ВРУ Unit и ЩО-70 Unit | 14.02.01 Комплектация для серии Unit | Регулярная | PROxima | 0 | 5 | 0.1215
mb09-03-02 | Боковая панель (2шт) для ВРУ-1 (2000хШх450) Unit R разборного EKF PROxima | Ссылка |  | шт | 2100.58 | 1344.3712 | 1575.435 | 1344.3712 | 0 | 2 | 2 | 2 | 14 Шкафы напольные металлические | 14.02 Шкафы ВРУ Unit и ЩО-70 Unit | 14.02.01 Комплектация для серии Unit | Регулярная | PROxima | 0 | 6 | 0.1215
mb15-07-06m | Боковая панель для ВРУ-1 (1800хШх600) Unit S сварного EKF PROxima | Ссылка |  | шт | 2575 | 1648 | 1931.25 | 1648 | 0 | 2 | 1 | 1 | 14 Шкафы напольные металлические | 14.02 Шкафы ВРУ Unit и ЩО-70 Unit | 14.02.01 Комплектация для серии Unit | Регулярная | PROxima | 0 | 5 | 0.00108
mb15-04-06m | Боковая панель для ВРУ-1 (2000хШх600) Unit S сварного и ЩО-70 EKF PROxima | Ссылка |  | шт | 2884 | 1845.76 | 2163 | 1845.76 | 0 | 2 | 1 | 1 | 14 Шкафы напольные металлические | 14.02 Шкафы ВРУ Unit и ЩО-70 Unit | 14.02.01 Комплектация для серии Unit | Регулярная | PROxima | 0 | 6 | 0.003
mb15-07-01m | Боковая панель для ВРУ-1 и ВРУ-2 (1800хШх450) Unit S сварная EKF PROxima | Ссылка |  | шт | 1913.86 | 1224.8704 | 1435.395 | 1224.8704 | 0 | 2 | 1 | 1 | 14 Шкафы напольные металлические | 14.02 Шкафы ВРУ Unit и ЩО-70 Unit | 14.02.01 Комплектация для серии Unit | Регулярная | PROxima | 0 | 5 | 0.01215
mb15-04-01m | Боковая панель для ВРУ-1 и ВРУ-2 (2000хШх450) Unit S сварная EKF PROxima | Ссылка |  | шт | 2100.58 | 1344.3712 | 1575.435 | 1344.3712 | 0 | 2 | 1 | 1 | 14 Шкафы напольные металлические | 14.02 Шкафы ВРУ Unit и ЩО-70 Unit | 14.02.01 Комплектация для серии Unit | Регулярная | PROxima | 0 | 5.5 | 0.0135
mb15-04-05p | Вертикальный П-образный профиль для ВРУ Unit (2000хШхГ) EKF PROxima | Ссылка |  | шт | 1000 | 640 | 750 | 640 | 0 | 1 | 1 | 20 | 14 Шкафы напольные металлические | 14.02 Шкафы ВРУ Unit и ЩО-70 Unit | 14.02.01 Комплектация для серии Unit | Регулярная | PROxima | 0 | 1.7 | 0.0036
mb15-07-02p | Вертикальный П-образный профиль для ВРУ Unit и ЩО-70 (1800хШхГ) EKF PROxima | Ссылка |  | шт | 900 | 576 | 675 | 576 | 0 | 1 | 1 | 20 | 14 Шкафы напольные металлические | 14.02 Шкафы ВРУ Unit и ЩО-70 Unit | 14.02.01 Комплектация для серии Unit | Регулярная | PROxima | 0 | 1.6 | 0.0032
mb15-04-05 | Вертикальный профиль для ВРУ Unit S и R (2000хШхГ) EKF PROxima | Ссылка |  | шт | 886.91 | 567.6224 | 665.1825 | 567.6224 | 0 | 1 | 1 | 1 | 14 Шкафы напольные металлические | 14.02 Шкафы ВРУ Unit и ЩО-70 Unit | 14.02.01 Комплектация для серии Unit | Регулярная | PROxima | 0 | 2.19 | 0.00288
mb15-07-02 | Вертикальный профиль для ВРУ Unit S и R и ЩО-70 (1800хШхГ) EKF PROxima | Ссылка |  | шт | 793.55 | 507.872 | 595.1625 | 507.872 | 0 | 1 | 1 | 20 | 14 Шкафы напольные металлические | 14.02 Шкафы ВРУ Unit и ЩО-70 Unit | 14.02.01 Комплектация для серии Unit | Регулярная | PROxima | 0 | 2 | 0.00256
mb-15-dp-18 | Держатель пластронов высотой 1800 мм для ВРУ Unit EKF PROxima | Ссылка |  | шт | 330 | 211.2 | 247.5 | 211.2 | 0 | 1 | 1 | 1 | 14 Шкафы напольные металлические | 14.02 Шкафы ВРУ Unit и ЩО-70 Unit | 14.02.01 Комплектация для серии Unit | Новая | PROxima | 0 | 1 | 0.018
mb-15-dp-20 | Держатель пластронов высотой 2000 мм для ВРУ Unit EKF PROxima | Ссылка |  | шт | 373 | 238.72 | 279.75 | 238.72 | 0 | 1 | 1 | 1 | 14 Шкафы напольные металлические | 14.02 Шкафы ВРУ Unit и ЩО-70 Unit | 14.02.01 Комплектация для серии Unit | Новая | PROxima | 0 | 1.13 | 0.02
mb-15-krv-1 | Кожух рубильника ВР-32У на 100-250А для ВРУ Unit EKF PROxima | Ссылка |  | шт | 528 | 337.92 | 396 | 337.92 | 0 | 1 | 1 | 1 | 14 Шкафы напольные металлические | 14.02 Шкафы ВРУ Unit и ЩО-70 Unit | 14.02.01 Комплектация для серии Unit | Новая | PROxima | 0 | 1.12 | 0.02
mb-15-krv-2 | Кожух рубильника ВР-32У на 400-630А для ВРУ Unit EKF PROxima | Ссылка |  | шт | 693 | 443.52 | 519.75 | 443.52 | 0 | 1 | 1 | 1 | 14 Шкафы напольные металлические | 14.02 Шкафы ВРУ Unit и ЩО-70 Unit | 14.02.01 Комплектация для серии Unit | Новая | PROxima | 0 | 1.68 | 0.02
mb15-08-02-02 | Комплект для стыковки ВРУ-1 и ВРУ-2 Unit S IP31 | Ссылка |  | шт | 933.59 | 597.4976 | 700.1925 | 597.4976 | 0 | 1 | 1 | 1 | 14 Шкафы напольные металлические | 14.02 Шкафы ВРУ Unit и ЩО-70 Unit | 14.02.01 Комплектация для серии Unit | Регулярная | PROxima | 0 | 1.5 | 0.001
mb-15-kd | Комплект кронштейнов (2шт.) для Din-рейки для ВРУ Unit EKF PROxima | Ссылка |  | упак | 248 | 158.72 | 186 | 158.72 | 0 | 1 | 1 | 1 | 14 Шкафы напольные металлические | 14.02 Шкафы ВРУ Unit и ЩО-70 Unit | 14.02.01 Комплектация для серии Unit | Новая | PROxima | 0 | 0.5 | 0.008
mb-15-mp-2045 | Комплект пластронов (3шт.) высотой 200мм под 1 уровень мод. авт. для ВРУ Unit шириной 450мм EKF PROxima | Ссылка |  | упак | 661 | 423.04 | 495.75 | 423.04 | 0 | 1 | 1 | 1 | 14 Шкафы напольные металлические | 14.02 Шкафы ВРУ Unit и ЩО-70 Unit | 14.02.01 Комплектация для серии Unit | Новая | PROxima | 0 | 4.65 | 0.009
mb-15-mp-2060 | Комплект пластронов (3шт.) высотой 200мм под 1 уровень мод. авт. для ВРУ Unit шириной 600мм EKF PROxima | Ссылка |  | упак | 936 | 599.04 | 702 | 599.04 | 0 | 1 | 1 | 1 | 14 Шкафы напольные металлические | 14.02 Шкафы ВРУ Unit и ЩО-70 Unit | 14.02.01 Комплектация для серии Unit | Новая | PROxima | 0 | 6.749 | 0.012
mb-15-mp-2080 | Комплект пластронов (3шт.) высотой 200мм под 1 уровень мод. авт. для ВРУ Unit шириной 800мм EKF PROxima | Ссылка |  | упак | 1322 | 846.08 | 991.5 | 846.08 | 0 | 1 | 1 | 1 | 14 Шкафы напольные металлические | 14.02 Шкафы ВРУ Unit и ЩО-70 Unit | 14.02.01 Комплектация для серии Unit | Новая | PROxima | 0 | 4.087 | 0.016
mb-15-mp-5045 | Комплект пластронов (3шт.) высотой 500мм под 2 уровня мод. авт. для ВРУ Unit шириной 450мм EKF PROxima | Ссылка |  | упак | 1597 | 1022.08 | 1197.75 | 1022.08 | 0 | 1 | 1 | 1 | 14 Шкафы напольные металлические | 14.02 Шкафы ВРУ Unit и ЩО-70 Unit | 14.02.01 Комплектация для серии Unit | Новая | PROxima | 0 | 9.78 | 0.0225
mb-15-mp-5060 | Комплект пластронов (3шт.) высотой 500мм под 2 уровня мод. авт. для ВРУ Unit шириной 600мм EKF PROxima | Ссылка |  | упак | 2258 | 1445.12 | 1693.5 | 1445.12 | 0 | 1 | 1 | 1 | 14 Шкафы напольные металлические | 14.02 Шкафы ВРУ Unit и ЩО-70 Unit | 14.02.01 Комплектация для серии Unit | Новая | PROxima | 0 | 9.65 | 0.03
mb-15-mp-5080 | Комплект пластронов (3шт.) высотой 500мм под 2 уровня мод. авт. для ВРУ Unit шириной 800мм EKF PROxima | Ссылка |  | упак | 3194 | 2044.16 | 2395.5 | 2044.16 | 0 | 1 | 1 | 1 | 14 Шкафы напольные металлические | 14.02 Шкафы ВРУ Unit и ЩО-70 Unit | 14.02.01 Комплектация для серии Unit | Новая | PROxima | 0 | 9.544 | 0.04
mb-15-gp-2045 | Комплект пластронов глухих (3шт.) высотой 200мм для ВРУ Unit шириной 450мм EKF PROxima | Ссылка |  | упак | 601 | 384.64 | 450.75 | 384.64 | 0 | 1 | 1 | 1 | 14 Шкафы напольные металлические | 14.02 Шкафы ВРУ Unit и ЩО-70 Unit | 14.02.01 Комплектация для серии Unit | Новая | PROxima | 0 | 1.945 | 0.009
mb-15-gp-2060 | Комплект пластронов глухих (3шт.) высотой 200мм для ВРУ Unit шириной 600мм EKF PROxima | Ссылка |  | упак | 885 | 566.4 | 663.75 | 566.4 | 0 | 1 | 1 | 1 | 14 Шкафы напольные металлические | 14.02 Шкафы ВРУ Unit и ЩО-70 Unit | 14.02.01 Комплектация для серии Unit | Новая | PROxima | 0 | 2.797 | 0.012
mb-15-gp-2080 | Комплект пластронов глухих (3шт.) высотой 200мм для ВРУ Unit шириной 800мм EKF PROxima | Ссылка |  | упак | 1389 | 888.96 | 1041.75 | 888.96 | 0 | 1 | 1 | 1 | 14 Шкафы напольные металлические | 14.02 Шкафы ВРУ Unit и ЩО-70 Unit | 14.02.01 Комплектация для серии Unit | Новая | PROxima | 0 | 4.087 | 0.016
mb-15-gp-3045 | Комплект пластронов глухих (3шт.) высотой 300 мм для ВРУ Unit шириной 450 мм EKF PROxima | Ссылка |  | упак | 955 | 611.2 | 716.25 | 611.2 | 0 | 1 | 1 | 1 | 14 Шкафы напольные металлические | 14.02 Шкафы ВРУ Unit и ЩО-70 Unit | 14.02.01 Комплектация для серии Unit | Новая | PROxima | 0 | 2.899 | 0.0135
mb-15-gp-3060 | Комплект пластронов глухих (3шт.) высотой 300 мм для ВРУ Unit шириной 600 мм EKF PROxima | Ссылка |  | упак | 1423 | 910.72 | 1067.25 | 910.72 | 0 | 1 | 1 | 1 | 14 Шкафы напольные металлические | 14.02 Шкафы ВРУ Unit и ЩО-70 Unit | 14.02.01 Комплектация для серии Unit | Новая | PROxima | 0 | 4.212 | 0.018
mb-15-gp-3080 | Комплект пластронов глухих (3шт.) высотой 300 мм для ВРУ Unit шириной 800 мм EKF PROxima | Ссылка |  | упак | 2009 | 1285.76 | 1506.75 | 1285.76 | 0 | 1 | 1 | 1 | 14 Шкафы напольные металлические | 14.02 Шкафы ВРУ Unit и ЩО-70 Unit | 14.02.01 Комплектация для серии Unit | Новая | PROxima | 0 | 5.958 | 0.024
mb-15-gp-5045 | Комплект пластронов глухих (3шт.) высотой 500 мм для ВРУ Unit шириной 450 мм EKF PROxima | Ссылка |  | упак | 1420 | 908.8 | 1065 | 908.8 | 0 | 1 | 1 | 1 | 14 Шкафы напольные металлические | 14.02 Шкафы ВРУ Unit и ЩО-70 Unit | 14.02.01 Комплектация для серии Unit | Новая | PROxima | 0 | 4.65 | 0.0225
mb-15-gp-5060 | Комплект пластронов глухих (3шт.) высотой 500 мм для ВРУ Unit шириной 600 мм EKF PROxima | Ссылка |  | упак | 2119 | 1356.16 | 1589.25 | 1356.16 | 0 | 1 | 1 | 1 | 14 Шкафы напольные металлические | 14.02 Шкафы ВРУ Unit и ЩО-70 Unit | 14.02.01 Комплектация для серии Unit | Новая | PROxima | 0 | 6.749 | 0.03
mb-15-gp-5080 | Комплект пластронов глухих (3шт.) высотой 500 мм для ВРУ Unit шириной 800 мм EKF PROxima | Ссылка |  | упак | 2991 | 1914.24 | 2243.25 | 1914.24 | 0 | 1 | 1 | 1 | 14 Шкафы напольные металлические | 14.02 Шкафы ВРУ Unit и ЩО-70 Unit | 14.02.01 Комплектация для серии Unit | Новая | PROxima | 0 | 9.544 | 0.064
mb09-03-03 | Комплект поперечных реек для ВРУ-1 R разборного (2шт.) EKF PROxima | Ссылка |  | упак | 618 | 395.52 | 463.5 | 395.52 | 0 | 1 | 1 | 20 | 14 Шкафы напольные металлические | 14.02 Шкафы ВРУ Unit и ЩО-70 Unit | 14.02.01 Комплектация для серии Unit | Регулярная | PROxima | 0 | 0.3 | 0.00028297
mb15-16-45s | Панель монт.(1600х360х2) к ВРУ Unit(1800х450хГ)EKF PROxima | Ссылка |  | шт | 4192.1 | 2682.944 | 3144.075 | 2682.944 | 0 | 1 | 1 | 1 | 14 Шкафы напольные металлические | 14.02 Шкафы ВРУ Unit и ЩО-70 Unit | 14.02.01 Комплектация для серии Unit | Регулярная | PROxima | 0 | 26 | 0.00144
mb15-16-51s | Панель монт.(1600х510х2) к ВРУ Unit(1800х600хГ)EKF PROxima | Ссылка |  | шт | 5891.6 | 3770.624 | 4418.7 | 3770.624 | 0 | 1 | 1 | 1 | 14 Шкафы напольные металлические | 14.02 Шкафы ВРУ Unit и ЩО-70 Unit | 14.02.01 Комплектация для серии Unit | Регулярная | PROxima | 0 | 30 | 0.00204
mb15-16-71s | Панель монт.(1600х710х2) к ВРУ Unit(1800х800хГ) EKF PROxima | Ссылка |  | шт | 8497.5 | 5438.4 | 6373.125 | 5438.4 | 0 | 1 | 1 | 1 | 14 Шкафы напольные металлические | 14.02 Шкафы ВРУ Unit и ЩО-70 Unit | 14.02.01 Комплектация для серии Unit | Регулярная | PROxima | 0 | 34 | 0.00284
mb15-18-45s | Панель монт.(1800х360х2) к ВРУ Unit(2000х450хГ)EKF PROxima | Ссылка |  | шт | 4701.95 | 3009.248 | 3526.4625 | 3009.248 | 0 | 1 | 1 | 1 | 14 Шкафы напольные металлические | 14.02 Шкафы ВРУ Unit и ЩО-70 Unit | 14.02.01 Комплектация для серии Unit | Регулярная | PROxima | 0 | 28 | 0.00162
mb15-18-51s | Панель монт.(1800х510х2) к ВРУ Unit(2000х600хГ)EKF PROxima | Ссылка |  | шт | 6798 | 4350.72 | 5098.5 | 4350.72 | 0 | 1 | 1 | 1 | 14 Шкафы напольные металлические | 14.02 Шкафы ВРУ Unit и ЩО-70 Unit | 14.02.01 Комплектация для серии Unit | Регулярная | PROxima | 0 | 34 | 0.002295
mb15-18-71s | Панель монт.(1800х710х2) к ВРУ Unit(2000х800хГ) и ЩО-70 Unit EKF PROxima | Ссылка |  | шт | 9335.92 | 5974.9888 | 7001.94 | 5974.9888 | 0 | 1 | 1 | 1 | 14 Шкафы напольные металлические | 14.02 Шкафы ВРУ Unit и ЩО-70 Unit | 14.02.01 Комплектация для серии Unit | Регулярная | PROxima | 0 | 38 | 0.003195
mb15-04-03 | Панель монтажная (160x360) к ВРУ Unit (Вх450хГ) EKF PROxima | Ссылка |  | шт | 328.57 | 210.2848 | 246.4275 | 210.2848 | 0 | 1 | 1 | 20 | 14 Шкафы напольные металлические | 14.02 Шкафы ВРУ Unit и ЩО-70 Unit | 14.02.01 Комплектация для серии Unit | Регулярная | PROxima | 0 | 0.18 | 0.000576
mb15-06-01-02 | Панель монтажная (160x510) к ВРУ Unit (Вх600хГ) EKF PROxima | Ссылка |  | шт | 583.5 | 373.44 | 437.625 | 373.44 | 0 | 1 | 1 | 20 | 14 Шкафы напольные металлические | 14.02 Шкафы ВРУ Unit и ЩО-70 Unit | 14.02.01 Комплектация для серии Unit | Регулярная | PROxima | 0 | 1.13 | 0.00204
mb15-08-01-02 | Панель монтажная (160x710) к ВРУ Unit и ЩО-70 (Вх800хГ) EKF PROxima | Ссылка |  | шт | 746.87 | 477.9968 | 560.1525 | 477.9968 | 0 | 1 | 1 | 20 | 14 Шкафы напольные металлические | 14.02 Шкафы ВРУ Unit и ЩО-70 Unit | 14.02.01 Комплектация для серии Unit | Регулярная | PROxima | 0 | 1.5 | 0.00284
mb15-04-03s | Панель монтажная (160х360х2) к ВРУ Unit(Bх450хГ)EKF PROxima | Ссылка |  | шт | 532.51 | 340.8064 | 399.3825 | 340.8064 | 0 | 1 | 1 | 20 | 14 Шкафы напольные металлические | 14.02 Шкафы ВРУ Unit и ЩО-70 Unit | 14.02.01 Комплектация для серии Unit | Регулярная | PROxima | 0 | 0.7 | 0.000144
mb15-06-01-02s | Панель монтажная (160х510х2) к ВРУ Unit(Bх600хГ)EKF PROxima | Ссылка |  | шт | 816.89 | 522.8096 | 612.6675 | 522.8096 | 0 | 1 | 1 | 20 | 14 Шкафы напольные металлические | 14.02 Шкафы ВРУ Unit и ЩО-70 Unit | 14.02.01 Комплектация для серии Unit | Регулярная | PROxima | 0 | 2.5 | 0.000204
mb15-08-01-02s | Панель монтажная (160х710х2) к ВРУ Unit(Bх800хГ) и ЩО-70 Unit EKF PROxima | Ссылка |  | шт | 1030 | 659.2 | 772.5 | 659.2 | 0 | 1 | 1 | 20 | 14 Шкафы напольные металлические | 14.02 Шкафы ВРУ Unit и ЩО-70 Unit | 14.02.01 Комплектация для серии Unit | Регулярная | PROxima | 0 | 3 | 0.000284
mb15-04-04 | Панель монтажная (220x360) к ВРУ Unit (Вх450хГ) EKF PROxima | Ссылка |  | шт | 396.55 | 253.792 | 297.4125 | 253.792 | 0 | 1 | 1 | 20 | 14 Шкафы напольные металлические | 14.02 Шкафы ВРУ Unit и ЩО-70 Unit | 14.02.01 Комплектация для серии Unit | Регулярная | PROxima | 0 | 0.19 | 0.000792
mb15-05-04 | Панель монтажная (220x510)к ВРУ Unit (Вх600хГ) EKF PROxima | Ссылка |  | шт | 665.18 | 425.7152 | 498.885 | 425.7152 | 0 | 1 | 1 | 20 | 14 Шкафы напольные металлические | 14.02 Шкафы ВРУ Unit и ЩО-70 Unit | 14.02.01 Комплектация для серии Unit | Регулярная | PROxima | 0 | 1.81 | 0.001122
mb15-08-02-01 | Панель монтажная (220x710) к ВРУ Unit и ЩО-70 (Вх800хГ) EKF PROxima. | Ссылка |  | шт | 828.56 | 530.2784 | 621.42 | 530.2784 | 0 | 1 | 1 | 20 | 14 Шкафы напольные металлические | 14.02 Шкафы ВРУ Unit и ЩО-70 Unit | 14.02.01 Комплектация для серии Unit | Регулярная | PROxima | 0 | 1.83 | 0.003692
mb15-04-04s | Панель монтажная (220х360х2) к ВРУ Unit(Bх450хГ)EKF PROxima | Ссылка |  | шт | 679.8 | 435.072 | 509.85 | 435.072 | 0 | 1 | 1 | 20 | 14 Шкафы напольные металлические | 14.02 Шкафы ВРУ Unit и ЩО-70 Unit | 14.02.01 Комплектация для серии Unit | Регулярная | PROxima | 0 | 1.7 | 0.000198
mb15-05-04s | Панель монтажная (220х510х2) к ВРУ Unit(Bх600хГ)EKF PROxima | Ссылка |  | шт | 963.05 | 616.352 | 722.2875 | 616.352 | 0 | 1 | 1 | 20 | 14 Шкафы напольные металлические | 14.02 Шкафы ВРУ Unit и ЩО-70 Unit | 14.02.01 Комплектация для серии Unit | Регулярная | PROxima | 0 | 4 | 0.0002805
mb15-08-02-01s | Панель монтажная (220х710х2) к ВРУ Unit(Bх800хГ) и ЩО-70 Unit EKF PROxima | Ссылка |  | шт | 1359.6 | 870.144 | 1019.7 | 870.144 | 0 | 1 | 1 | 20 | 14 Шкафы напольные металлические | 14.02 Шкафы ВРУ Unit и ЩО-70 Unit | 14.02.01 Комплектация для серии Unit | Регулярная | PROxima | 0 | 5 | 0.0003905
mb15-08-01-04 | Панель монтажная (480x360) к ВРУ Unit (Вх450хГ) EKF PROxima | Ссылка |  | шт | 895.07 | 572.8448 | 671.3025 | 572.8448 | 0 | 1 | 1 | 20 | 14 Шкафы напольные металлические | 14.02 Шкафы ВРУ Unit и ЩО-70 Unit | 14.02.01 Комплектация для серии Unit | Регулярная | PROxima | 0 | 2 | 0.002592
mb15-08-01-05 | Панель монтажная (480x510) к ВРУ Unit (Вх600хГ) EKF PROxima | Ссылка |  | шт | 1283.69 | 821.5616 | 962.7675 | 821.5616 | 0 | 1 | 1 | 10 | 14 Шкафы напольные металлические | 14.02 Шкафы ВРУ Unit и ЩО-70 Unit | 14.02.01 Комплектация для серии Unit | Регулярная | PROxima | 0 | 2.8 | 0.003672
mb15-08-01-06 | Панель монтажная (480x710) к ВРУ Unit и ЩО-70 (Вх800хГ) EKF PROxima | Ссылка |  | шт | 1867.18 | 1194.9952 | 1400.385 | 1194.9952 | 0 | 1 | 1 | 10 | 14 Шкафы напольные металлические | 14.02 Шкафы ВРУ Unit и ЩО-70 Unit | 14.02.01 Комплектация для серии Unit | Регулярная | PROxima | 0 | 3.9 | 0.0005112
mb15-08-01-04s | Панель монтажная (480х360х2) к ВРУ Unit(Bх450хГ)EKF PROxima | Ссылка |  | шт | 1246.3 | 797.632 | 934.725 | 797.632 | 0 | 1 | 1 | 20 | 14 Шкафы напольные металлические | 14.02 Шкафы ВРУ Unit и ЩО-70 Unit | 14.02.01 Комплектация для серии Unit | Регулярная | PROxima | 0 | 4 | 0.000432
mb15-08-01-05s | Панель монтажная (480х510х2) к ВРУ Unit(Bх600хГ)EKF PROxima | Ссылка |  | шт | 1812.8 | 1160.192 | 1359.6 | 1160.192 | 0 | 1 | 1 | 20 | 14 Шкафы напольные металлические | 14.02 Шкафы ВРУ Unit и ЩО-70 Unit | 14.02.01 Комплектация для серии Unit | Регулярная | PROxima | 0 | 8 | 0.000612
mb15-08-01-06s | Панель монтажная (480х710х2) к ВРУ Unit(Bх800хГ) и ЩО-70 Unit EKF PROxima | Ссылка |  | шт | 2605.9 | 1667.776 | 1954.425 | 1667.776 | 0 | 1 | 1 | 20 | 14 Шкафы напольные металлические | 14.02 Шкафы ВРУ Unit и ЩО-70 Unit | 14.02.01 Комплектация для серии Unit | Регулярная | PROxima | 0 | 9 | 0.000852
mb15-08-01-07 | Панель под ППН к ВРУ Unit (Вх450хГ) EKF PROxima | Ссылка |  | шт | 271.92 | 174.0288 | 203.94 | 174.0288 | 0 | 1 | 1 | 20 | 14 Шкафы напольные металлические | 14.02 Шкафы ВРУ Unit и ЩО-70 Unit | 14.02.01 Комплектация для серии Unit | Регулярная | PROxima | 0 | 1 | 0.108
mb15-08-01-08 | Панель под ППН к ВРУ Unit (Вх600хГ) EKF PROxima | Ссылка |  | шт | 373.89 | 239.2896 | 280.4175 | 239.2896 | 0 | 1 | 1 | 20 | 14 Шкафы напольные металлические | 14.02 Шкафы ВРУ Unit и ЩО-70 Unit | 14.02.01 Комплектация для серии Unit | Регулярная | PROxima | 0 | 1 | 0.144
mb15-08-01-09 | Панель под ППН к ВРУ Unit и ЩО-70 (Вх800хГ) EKF PROxima | Ссылка |  | шт | 536.82 | 343.5648 | 402.615 | 343.5648 | 0 | 1 | 1 | 20 | 14 Шкафы напольные металлические | 14.02 Шкафы ВРУ Unit и ЩО-70 Unit | 14.02.01 Комплектация для серии Unit | Регулярная | PROxima | 0 | 1 | 0.192
mb15-04-02 | Рейка монтажная (50x360) перфорированная к ВРУ Unit (Вх450хГ) EKF PROxima | Ссылка |  | шт | 90.64 | 58.0096 | 67.98 | 58.0096 | 0 | 1 | 1 | 20 | 14 Шкафы напольные металлические | 14.02 Шкафы ВРУ Unit и ЩО-70 Unit | 14.02.01 Комплектация для серии Unit | Регулярная | PROxima | 0 | 0.31 | 0.00198
mb15-05-02 | Рейка монтажная (50x510) перфорированная к ВРУ Unit (Вх600хГ) EKF PROxima | Ссылка |  | шт | 175.05 | 112.032 | 131.2875 | 112.032 | 0 | 1 | 1 | 20 | 14 Шкафы напольные металлические | 14.02 Шкафы ВРУ Unit и ЩО-70 Unit | 14.02.01 Комплектация для серии Unit | Регулярная | PROxima | 0 | 0.452 | 0.000306
mb15-06-02 | Рейка монтажная (50x710) перфорированная к ВРУ Unit и ЩО-70 (Вх800хГ) EKF PROxima | Ссылка |  | шт | 175.05 | 112.032 | 131.2875 | 112.032 | 0 | 1 | 1 | 20 | 14 Шкафы напольные металлические | 14.02 Шкафы ВРУ Unit и ЩО-70 Unit | 14.02.01 Комплектация для серии Unit | Регулярная | PROxima | 0 | 0.61 | 0.000426
mb-15-rl-45 | Рейка монтажная для литого корпуса для ВРУ Unit шириной 450мм EKF PROxima | Ссылка |  | шт | 254 | 162.56 | 190.5 | 162.56 | 0 | 1 | 1 | 1 | 14 Шкафы напольные металлические | 14.02 Шкафы ВРУ Unit и ЩО-70 Unit | 14.02.01 Комплектация для серии Unit | Новая | PROxima | 0 | 0.3 | 0.0045
mb-15-rl-60 | Рейка монтажная для литого корпуса для ВРУ Unit шириной 600мм EKF PROxima | Ссылка |  | шт | 312 | 199.68 | 234 | 199.68 | 0 | 1 | 1 | 1 | 14 Шкафы напольные металлические | 14.02 Шкафы ВРУ Unit и ЩО-70 Unit | 14.02.01 Комплектация для серии Unit | Новая | PROxima | 0 | 0.3 | 0.006
mb-15-rl-80 | Рейка монтажная для литого корпуса для ВРУ Unit шириной 800мм EKF PROxima | Ссылка |  | шт | 380 | 243.2 | 285 | 243.2 | 0 | 1 | 1 | 1 | 14 Шкафы напольные металлические | 14.02 Шкафы ВРУ Unit и ЩО-70 Unit | 14.02.01 Комплектация для серии Unit | Новая | PROxima | 0 | 0.3 | 0.008
mb-15-rp-45 | Рейка поперечная для ВРУ Unit глубиной 450мм EKF PROxima | Ссылка |  | шт | 266 | 170.24 | 199.5 | 170.24 | 0 | 1 | 1 | 1 | 14 Шкафы напольные металлические | 14.02 Шкафы ВРУ Unit и ЩО-70 Unit | 14.02.01 Комплектация для серии Unit | Новая | PROxima | 0 | 0.2 | 0.0045
mb-15-rp-60 | Рейка поперечная для ВРУ Unit глубиной 600мм EKF PROxima | Ссылка |  | шт | 318 | 203.52 | 238.5 | 203.52 | 0 | 1 | 1 | 1 | 14 Шкафы напольные металлические | 14.02 Шкафы ВРУ Unit и ЩО-70 Unit | 14.02.01 Комплектация для серии Unit | Новая | PROxima | 0 | 0.2 | 0.006
mb15-08-02-03 | Цоколь к ВРУ Unit S IP31 (Вх450х450) EKF PROxima | Ссылка |  | шт | 1166.99 | 746.8736 | 875.2425 | 746.8736 | 0 | 1 | 1 | 1 | 14 Шкафы напольные металлические | 14.02 Шкафы ВРУ Unit и ЩО-70 Unit | 14.02.01 Комплектация для серии Unit | Регулярная | PROxima | 0 | 3.1 | 0.02025
mb15-08-02-04 | Цоколь к ВРУ Unit S IP31 (Вх600х450) EKF PROxima | Ссылка |  | шт | 1400.39 | 896.2496 | 1050.2925 | 896.2496 | 0 | 1 | 1 | 1 | 14 Шкафы напольные металлические | 14.02 Шкафы ВРУ Unit и ЩО-70 Unit | 14.02.01 Комплектация для серии Unit | Регулярная | PROxima | 0 | 3.5 | 0.027
mb15-08-02-06 | Цоколь к ВРУ Unit S IP31 (Вх600х600) EKF PROxima | Ссылка |  | шт | 1587.11 | 1015.7504 | 1190.3325 | 1015.7504 | 0 | 1 | 1 | 1 | 14 Шкафы напольные металлические | 14.02 Шкафы ВРУ Unit и ЩО-70 Unit | 14.02.01 Комплектация для серии Unit | Регулярная | PROxima | 0 | 4.2 | 0.036
mb15-08-02-05 | Цоколь к ВРУ Unit S IP31 (Вх800х450) EKF PROxima | Ссылка |  | шт | 1517.09 | 970.9376 | 1137.8175 | 970.9376 | 0 | 1 | 1 | 1 | 14 Шкафы напольные металлические | 14.02 Шкафы ВРУ Unit и ЩО-70 Unit | 14.02.01 Комплектация для серии Unit | Регулярная | PROxima | 0 | 3.8 | 0.036
mb15-08-02-07 | Цоколь к ВРУ Unit S IP31 (Вх800х600) EKF PROxima | Ссылка |  | шт | 1657.13 | 1060.5632 | 1242.8475 | 1060.5632 | 0 | 1 | 1 | 1 | 14 Шкафы напольные металлические | 14.02 Шкафы ВРУ Unit и ЩО-70 Unit | 14.02.01 Комплектация для серии Unit | Регулярная | PROxima | 0 | 4.5 | 0.048
mb-15-kr-45 | Экран для кожуха рубильника для ВРУ Unit шириной 450мм EKF PROxima | Ссылка |  | шт | 778 | 497.92 | 583.5 | 497.92 | 0 | 1 | 1 | 1 | 14 Шкафы напольные металлические | 14.02 Шкафы ВРУ Unit и ЩО-70 Unit | 14.02.01 Комплектация для серии Unit | Новая | PROxima | 0 | 0.1 | 0.0225
mb-15-kr-60 | Экран для кожуха рубильника для ВРУ Unit шириной 600мм EKF PROxima | Ссылка |  | шт | 1166 | 746.24 | 874.5 | 746.24 | 0 | 1 | 1 | 1 | 14 Шкафы напольные металлические | 14.02 Шкафы ВРУ Unit и ЩО-70 Unit | 14.02.01 Комплектация для серии Unit | Новая | PROxima | 0 | 0.1 | 0.03
mb-15-kr-80 | Экран для кожуха рубильника для ВРУ Unit шириной 800мм EKF PROxima | Ссылка |  | шт | 2160 | 1382.4 | 1620 | 1382.4 | 0 | 1 | 1 | 1 | 14 Шкафы напольные металлические | 14.02 Шкафы ВРУ Unit и ЩО-70 Unit | 14.02.01 Комплектация для серии Unit | Новая | PROxima | 0 | 0.1 | 0.04
mb09-01-01 | Каркас ВРУ-1 Unit R разборный (1800х450х450) IP31 EKF PROxima | Ссылка |  | шт | 12146.24 | 7773.5936 | 9109.68 | 7773.5936 | 0 | 1 | 1 | 1 | 14 Шкафы напольные металлические | 14.02 Шкафы ВРУ Unit и ЩО-70 Unit | 14.02.02 ВРУ-1 Unit R IP31 разборные | Регулярная | PROxima | 0 | 48 | 0.070875
mb09-01-02 | Каркас ВРУ-1 Unit R разборный (1800х600х450) IP31 EKF PROxima | Ссылка |  | шт | 14303.05 | 9153.952 | 10727.2875 | 9153.952 | 0 | 1 | 1 | 1 | 14 Шкафы напольные металлические | 14.02 Шкафы ВРУ Unit и ЩО-70 Unit | 14.02.02 ВРУ-1 Unit R IP31 разборные | Регулярная | PROxima | 0 | 50 | 0.0945
mb09-01-03 | Каркас ВРУ-1 Unit R разборный (1800х800х450) IP31 EKF PROxima | Ссылка |  | шт | 15892.28 | 10171.0592 | 11919.21 | 10171.0592 | 0 | 1 | 1 | 1 | 14 Шкафы напольные металлические | 14.02 Шкафы ВРУ Unit и ЩО-70 Unit | 14.02.02 ВРУ-1 Unit R IP31 разборные | Регулярная | PROxima | 0 | 52 | 0.126
mb09-01-04 | Каркас ВРУ-1 Unit R разборный (2000х450х450) IP31 EKF PROxima | Ссылка |  | шт | 13167.89 | 8427.4496 | 9875.9175 | 8427.4496 | 0 | 1 | 1 | 1 | 14 Шкафы напольные металлические | 14.02 Шкафы ВРУ Unit и ЩО-70 Unit | 14.02.02 ВРУ-1 Unit R IP31 разборные | Регулярная | PROxima | 0 | 56 | 0.077355
mb09-01-05 | Каркас ВРУ-1 Unit R разборный (2000х600х450) IP31 EKF PROxima | Ссылка |  | шт | 15892.28 | 10171.0592 | 11919.21 | 10171.0592 | 0 | 1 | 1 | 1 | 14 Шкафы напольные металлические | 14.02 Шкафы ВРУ Unit и ЩО-70 Unit | 14.02.02 ВРУ-1 Unit R IP31 разборные | Регулярная | PROxima | 0 | 58 | 0.10314
mb09-01-06 | Каркас ВРУ-1 Unit R разборный (2000х800х450) IP31 EKF PROxima | Ссылка |  | шт | 17254.48 | 11042.8672 | 12940.86 | 11042.8672 | 0 | 1 | 1 | 1 | 14 Шкафы напольные металлические | 14.02 Шкафы ВРУ Unit и ЩО-70 Unit | 14.02.02 ВРУ-1 Unit R IP31 разборные | Регулярная | PROxima | 0 | 60 | 0.13752
mb15-04-00m | Каркас ВРУ-1 Unit S сварной (1800х450х450) IP31 EKF PROxima | Ссылка |  | шт | 15261.05 | 9767.072 | 11445.7875 | 9767.072 | 0 | 1 | 1 | 1 | 14 Шкафы напольные металлические | 14.02 Шкафы ВРУ Unit и ЩО-70 Unit | 14.02.03 ВРУ-1 Unit S IP31 сварные | Регулярная | PROxima | 0 | 38.2 | 0.38405
mb15-05-00m | Каркас ВРУ-1 Unit S сварной (1800х600х450) IP31 EKF PROxima | Ссылка |  | шт | 17377.54 | 11121.6256 | 13033.155 | 11121.6256 | 0 | 1 | 1 | 1 | 14 Шкафы напольные металлические | 14.02 Шкафы ВРУ Unit и ЩО-70 Unit | 14.02.03 ВРУ-1 Unit S IP31 сварные | Регулярная | PROxima | 0 | 49.3 | 0.51624
mb-18-60-60n | Каркас ВРУ-1 Unit S сварной (1800х600х600) IP31 EKF PROxima | Ссылка |  | шт | 15898.05 | 10174.752 | 11923.5375 | 10174.752 | 0 | 1 | 1 | 1 | 14 Шкафы напольные металлические | 14.02 Шкафы ВРУ Unit и ЩО-70 Unit | 14.02.03 ВРУ-1 Unit S IP31 сварные | Регулярная | PROxima | 0 | 56 | 0.648
mb15-06-00m | Каркас ВРУ-1 Unit S сварной (1800х800х450) IP31 EKF PROxima | Ссылка |  | шт | 18937.07 | 12119.7248 | 14202.8025 | 12119.7248 | 0 | 1 | 1 | 1 | 14 Шкафы напольные металлические | 14.02 Шкафы ВРУ Unit и ЩО-70 Unit | 14.02.03 ВРУ-1 Unit S IP31 сварные | Регулярная | PROxima | 0 | 56.5 | 0.68594
mb-18-80-60n | Каркас ВРУ-1 Unit S сварной (1800х800х600) IP31 EKF PROxima | Ссылка |  | шт | 17714.97 | 11337.5808 | 13286.2275 | 11337.5808 | 0 | 1 | 1 | 1 | 14 Шкафы напольные металлические | 14.02 Шкафы ВРУ Unit и ЩО-70 Unit | 14.02.03 ВРУ-1 Unit S IP31 сварные | Регулярная | PROxima | 0 | 58 | 0.864
mb15-07-00m | Каркас ВРУ-1 Unit S сварной (2000х450х450) IP31 EKF PROxima | Ссылка |  | шт | 16263.6 | 10408.704 | 12197.7 | 10408.704 | 0 | 1 | 1 | 1 | 14 Шкафы напольные металлические | 14.02 Шкафы ВРУ Unit и ЩО-70 Unit | 14.02.03 ВРУ-1 Unit S IP31 сварные | Регулярная | PROxima | 0 | 41.2 | 0.43461
mb15-08-00m | Каркас ВРУ-1 Unit S сварной (2000х600х450) IP31 EKF PROxima | Ссылка |  | шт | 18937.07 | 12119.7248 | 14202.8025 | 12119.7248 | 0 | 1 | 1 | 1 | 14 Шкафы напольные металлические | 14.02 Шкафы ВРУ Unit и ЩО-70 Unit | 14.02.03 ВРУ-1 Unit S IP31 сварные | Регулярная | PROxima | 0 | 50.1 | 0.57913
mb-20-60-60n | Каркас ВРУ-1 Unit S сварной (2000х600х600) IP31 EKF PROxima | Ссылка |  | шт | 17714.97 | 11337.5808 | 13286.2275 | 11337.5808 | 0 | 1 | 1 | 1 | 14 Шкафы напольные металлические | 14.02 Шкафы ВРУ Unit и ЩО-70 Unit | 14.02.03 ВРУ-1 Unit S IP31 сварные | Регулярная | PROxima | 0 | 64 | 0.72
mb15-09-00m | Каркас ВРУ-1 Unit S сварной (2000х800х450) IP31 EKF PROxima | Ссылка |  | шт | 20273.8 | 12975.232 | 15205.35 | 12975.232 | 0 | 1 | 1 | 1 | 14 Шкафы напольные металлические | 14.02 Шкафы ВРУ Unit и ЩО-70 Unit | 14.02.03 ВРУ-1 Unit S IP31 сварные | Регулярная | PROxima | 0 | 61 | 0.77229
mb-20-80-60n | Каркас ВРУ-1 Unit S сварной (2000х800х600) IP31 EKF PROxima | Ссылка |  | шт | 21387.74 | 13688.1536 | 16040.805 | 13688.1536 | 0 | 1 | 1 | 1 | 14 Шкафы напольные металлические | 14.02 Шкафы ВРУ Unit и ЩО-70 Unit | 14.02.03 ВРУ-1 Unit S IP31 сварные | Регулярная | PROxima | 0 | 66 | 0.96
mb18-60-45k | Каркас ВРУ-1 Unit S сварной с внутренней комплектацией (1800х600х450) IP31 EKF PROxima | Ссылка |  | шт | 20000 | 12800 | 15000 | 12800 | 0 | 1 | 1 | 1 | 14 Шкафы напольные металлические | 14.02 Шкафы ВРУ Unit и ЩО-70 Unit | 14.02.03 ВРУ-1 Unit S IP31 сварные | Регулярная | PROxima | 0 | 58 | 0.486
mb18-80-45k | Каркас ВРУ-1 Unit S сварной с внутренней комплектацией (1800х800х450) IP31 EKF PROxima | Ссылка |  | шт | 23000 | 14720 | 17250 | 14720 | 0 | 1 | 1 | 1 | 14 Шкафы напольные металлические | 14.02 Шкафы ВРУ Unit и ЩО-70 Unit | 14.02.03 ВРУ-1 Unit S IP31 сварные | Регулярная | PROxima | 0 | 65 | 0.648
mb20-60-45k | Каркас ВРУ-1 Unit S сварной с внутренней комплектацией (2000х600х450) IP31 EKF PROxima | Ссылка |  | шт | 21000 | 13440 | 15750 | 13440 | 0 | 1 | 1 | 1 | 14 Шкафы напольные металлические | 14.02 Шкафы ВРУ Unit и ЩО-70 Unit | 14.02.03 ВРУ-1 Unit S IP31 сварные | Регулярная | PROxima | 0 | 56 | 0.54
mb15-05-54m | Каркас ВРУ-1 Unit S сварной (1800х600х450) IP54 EKF PROxima | Ссылка |  | шт | 22691.06 | 14522.2784 | 17018.295 | 14522.2784 | 0 | 1 | 1 | 1 | 14 Шкафы напольные металлические | 14.02 Шкафы ВРУ Unit и ЩО-70 Unit | 14.02.04 ВРУ-1 Unit S IP54 сварные | Регулярная | PROxima | 0 | 62 | 0.486
mb-18-80-45m | Каркас ВРУ-1 Unit S сварной (1800х800х450) IP54 EKF PROxima | Ссылка |  | шт | 24562.49 | 15719.9936 | 18421.8675 | 15719.9936 | 0 | 1 | 1 | 1 | 14 Шкафы напольные металлические | 14.02 Шкафы ВРУ Unit и ЩО-70 Unit | 14.02.04 ВРУ-1 Unit S IP54 сварные | Регулярная | PROxima | 0 | 83.2 | 0.84211
mb15-20-60m | Каркас ВРУ-1 Unit S сварной (2000х600х450) IP54 EKF PROxima | Ссылка |  | шт | 24796.42 | 15869.7088 | 18597.315 | 15869.7088 | 0 | 1 | 1 | 1 | 14 Шкафы напольные металлические | 14.02 Шкафы ВРУ Unit и ЩО-70 Unit | 14.02.04 ВРУ-1 Unit S IP54 сварные | Регулярная | PROxima | 0 | 78 | 0.54
mb15-09-54m | Каркас ВРУ-1 Unit S сварной (2000х800х450) IP54 EKF PROxima | Ссылка |  | шт | 26433.92 | 16917.7088 | 19825.44 | 16917.7088 | 0 | 1 | 1 | 1 | 14 Шкафы напольные металлические | 14.02 Шкафы ВРУ Unit и ЩО-70 Unit | 14.02.04 ВРУ-1 Unit S IP54 сварные | Регулярная | PROxima | 0 | 90.5 | 0.91688
mb15-10-00m | Каркас ВРУ-2 Unit S сварной IP31 (1800х450х450) EKF PROxima | Ссылка |  | шт | 15818.02 | 10123.5328 | 11863.515 | 10123.5328 | 0 | 1 | 1 | 1 | 14 Шкафы напольные металлические | 14.02 Шкафы ВРУ Unit и ЩО-70 Unit | 14.02.05 ВРУ-2 Unit S IP31 сварные | Заказная (4) | PROxima | 0 | 34.8 | 0.3645
mb15-11-00m | Каркас ВРУ-2 Unit S сварной IP31 (1800х600х450) EKF PROxima | Ссылка |  | шт | 17934.51 | 11478.0864 | 13450.8825 | 11478.0864 | 0 | 1 | 1 | 1 | 14 Шкафы напольные металлические | 14.02 Шкафы ВРУ Unit и ЩО-70 Unit | 14.02.05 ВРУ-2 Unit S IP31 сварные | Регулярная | PROxima | 0 | 46 | 0.486
mb15-12-00m | Каркас ВРУ-2 Unit S сварной IP31 (1800х800х450) EKF PROxima | Ссылка |  | шт | 20496.59 | 13117.8176 | 15372.4425 | 13117.8176 | 0 | 1 | 1 | 1 | 14 Шкафы напольные металлические | 14.02 Шкафы ВРУ Unit и ЩО-70 Unit | 14.02.05 ВРУ-2 Unit S IP31 сварные | Регулярная | PROxima | 0 | 56.8 | 0.67627
mb15-13-00m | Каркас ВРУ-2 Unit S сварной IP31 (2000х450х450) EKF PROxima | Ссылка |  | шт | 16820.57 | 10765.1648 | 12615.4275 | 10765.1648 | 0 | 1 | 1 | 1 | 14 Шкафы напольные металлические | 14.02 Шкафы ВРУ Unit и ЩО-70 Unit | 14.02.05 ВРУ-2 Unit S IP31 сварные | Заказная (4) | PROxima | 0 | 40.85 | 0.42849
mb15-14-00m | Каркас ВРУ-2 Unit S сварной IP31 (2000х600х450) EKF PROxima | Ссылка |  | шт | 18937.07 | 12119.7248 | 14202.8025 | 12119.7248 | 0 | 1 | 1 | 1 | 14 Шкафы напольные металлические | 14.02 Шкафы ВРУ Unit и ЩО-70 Unit | 14.02.05 ВРУ-2 Unit S IP31 сварные | Регулярная | PROxima | 0 | 51.3 | 0.6464
mb15-15-01m | Каркас ВРУ-2 Unit S сварной IP31 (2000х800х450) EKF PROxima | Ссылка |  | шт | 22056.11 | 14115.9104 | 16542.0825 | 14115.9104 | 0 | 1 | 1 | 1 | 14 Шкафы напольные металлические | 14.02 Шкафы ВРУ Unit и ЩО-70 Unit | 14.02.05 ВРУ-2 Unit S IP31 сварные | Регулярная | PROxima | 0 | 60.2 | 0.78348
mb15-13-54m | Каркас ВРУ-2 Unit S сварной IP54 (1800х450х450) EKF PROxima | Ссылка |  | шт | 34086.35 | 21815.264 | 25564.7625 | 21815.264 | 0 | 1 | 1 | 1 | 14 Шкафы напольные металлические | 14.02 Шкафы ВРУ Unit и ЩО-70 Unit | 14.02.06 ВРУ-2 Unit S IP54 сварные | Заказная (4) | PROxima | 0 | 53 | 0.3645
mb15-11-54m | Каркас ВРУ-2 Unit S сварной IP54 (1800х600х450) EKF PROxima | Ссылка |  | шт | 37775.5 | 24176.32 | 28331.625 | 24176.32 | 0 | 1 | 1 | 1 | 14 Шкафы напольные металлические | 14.02 Шкафы ВРУ Unit и ЩО-70 Unit | 14.02.06 ВРУ-2 Unit S IP54 сварные | Заказная (4) | PROxima | 0 | 54 | 0.432
mb15-12-54m | Каркас ВРУ-2 Unit S сварной IP54 (1800х800х450) EKF PROxima | Ссылка |  | шт | 39803.02 | 25473.9328 | 29852.265 | 25473.9328 | 0 | 1 | 1 | 1 | 14 Шкафы напольные металлические | 14.02 Шкафы ВРУ Unit и ЩО-70 Unit | 14.02.06 ВРУ-2 Unit S IP54 сварные | Заказная (4) | PROxima | 0 | 56 | 0.648
mb-15-14-54m | Каркас ВРУ-2 Unit S сварной IP54 (2000х450х450) EKF PROxima | Ссылка |  | шт | 36248.01 | 23198.7264 | 27186.0075 | 23198.7264 | 0 | 1 | 1 | 1 | 14 Шкафы напольные металлические | 14.02 Шкафы ВРУ Unit и ЩО-70 Unit | 14.02.06 ВРУ-2 Unit S IP54 сварные | Заказная (4) | PROxima | 0 | 58 | 0.405
mb15-16-54m | Каркас ВРУ-2 Unit S сварной IP54 (2000х600х450) EKF PROxima | Ссылка |  | шт | 40162.41 | 25703.9424 | 30121.8075 | 25703.9424 | 0 | 1 | 1 | 1 | 14 Шкафы напольные металлические | 14.02 Шкафы ВРУ Unit и ЩО-70 Unit | 14.02.06 ВРУ-2 Unit S IP54 сварные | Заказная (4) | PROxima | 0 | 64 | 0.54
mb15-15-54m | Каркас ВРУ-2 Unit S сварной IP54 (2000х800х450) EKF PROxima | Ссылка |  | шт | 42288.91 | 27064.9024 | 31716.6825 | 27064.9024 | 0 | 1 | 1 | 1 | 14 Шкафы напольные металлические | 14.02 Шкафы ВРУ Unit и ЩО-70 Unit | 14.02.06 ВРУ-2 Unit S IP54 сварные | Заказная (4) | PROxima | 0 | 90.7 | 0.8862
mb-05-07-01 | Корпус ЩО-70 Unit сварной (2200х800х600) EKF PROxima | Ссылка |  | шт | 25620.74 | 16397.2736 | 19215.555 | 16397.2736 | 0 | 1 | 1 | 1 | 14 Шкафы напольные металлические | 14.02 Шкафы ВРУ Unit и ЩО-70 Unit | 14.02.07 Корпус ЩО-70 Unit | Регулярная | PROxima | 0 | 67 | 1.056
ppn-140x545 | Панель ПН 140x545 (ЩРНМ-8, ЩРНМ-9) EKF PROxima | Ссылка |  | шт | 606.73 | 388.3072 | 455.0475 | 388.3072 | 0 | 1 | 1 | 1 | 14 Шкафы напольные металлические | 14.03 Шкафы ЩМП напольные (без монтажной панели) | 14.03.01 Комплектация для ЩМП напольных | Регулярная | PROxima | 0 | 1.4 | 0.0010682
ppn-140x745 | Панель ПН 140x745 (ЩРНМ-8L, ЩРНМ-9L) EKF PROxima | Ссылка |  | шт | 882.5 | 564.8 | 661.875 | 564.8 | 0 | 1 | 1 | 1 | 14 Шкафы напольные металлические | 14.03 Шкафы ЩМП напольные (без монтажной панели) | 14.03.01 Комплектация для ЩМП напольных | Регулярная | PROxima | 0 | 1.9 | 0.0014602
pm-1560x540s | Панель монтажная (1560x545х2) (ЩРНМ-8)EKF PROxima | Ссылка |  | шт | 6067.22 | 3883.0208 | 4550.415 | 3883.0208 | 0 | 1 | 1 | 1 | 14 Шкафы напольные металлические | 14.03 Шкафы ЩМП напольные (без монтажной панели) | 14.03.01 Комплектация для ЩМП напольных | Регулярная | PROxima | 0 | 30 | 0.002106
pm-1560x740s | Панель монтажная (1560x745х2) (ЩРНМ-8L) EKF PROxima | Ссылка |  | шт | 8163.16 | 5224.4224 | 6122.37 | 5224.4224 | 0 | 1 | 1 | 1 | 14 Шкафы напольные металлические | 14.03 Шкафы ЩМП напольные (без монтажной панели) | 14.03.01 Комплектация для ЩМП напольных | Регулярная | PROxima | 0 | 34 | 0.002886
pm-1760x540s | Панель монтажная (1760x545х2) (ЩРНМ-9)EKF PROxima | Ссылка |  | шт | 6949.72 | 4447.8208 | 5212.29 | 4447.8208 | 0 | 1 | 1 | 1 | 14 Шкафы напольные металлические | 14.03 Шкафы ЩМП напольные (без монтажной панели) | 14.03.01 Комплектация для ЩМП напольных | Регулярная | PROxima | 0 | 34 | 0.002376
pm-1760x740s | Панель монтажная (1760x745х2) (ЩРНМ-9L) EKF PROxima | Ссылка |  | шт | 9455.4 | 6051.456 | 7091.55 | 6051.456 | 0 | 1 | 1 | 1 | 14 Шкафы напольные металлические | 14.03 Шкафы ЩМП напольные (без монтажной панели) | 14.03.01 Комплектация для ЩМП напольных | Регулярная | PROxima | 0 | 38 | 0.003256
pm-300x545 | Панель монтажная (300x545мм) (ЩРНМ-8, ЩРНМ-9) EKF PROxima | Ссылка |  | шт | 937.67 | 600.1088 | 703.2525 | 600.1088 | 0 | 1 | 1 | 1 | 14 Шкафы напольные металлические | 14.03 Шкафы ЩМП напольные (без монтажной панели) | 14.03.01 Комплектация для ЩМП напольных | Регулярная | PROxima | 0 | 2.5 | 0.002289
pm-300x540s | Панель монтажная (300x545х2) (ЩРНМ-8, ЩРНМ-9)EKF PROxima | Ссылка |  | шт | 1202.42 | 769.5488 | 901.815 | 769.5488 | 0 | 1 | 1 | 20 | 14 Шкафы напольные металлические | 14.03 Шкафы ЩМП напольные (без монтажной панели) | 14.03.01 Комплектация для ЩМП напольных | Регулярная | PROxima | 0 | 6 | 0.000405
pm-300x745 | Панель монтажная (300x745мм) (ЩРНМ-8L, ЩРНМ-9L) EKF PROxima | Ссылка |  | шт | 1136.23 | 727.1872 | 852.1725 | 727.1872 | 0 | 1 | 1 | 1 | 14 Шкафы напольные металлические | 14.03 Шкафы ЩМП напольные (без монтажной панели) | 14.03.01 Комплектация для ЩМП напольных | Регулярная | PROxima | 0 | 3.6 | 0.003129
pm-300x740s | Панель монтажная (300x745х2) (ЩРНМ-8L, ЩРНМ-9L)EKF PROxima | Ссылка |  | шт | 1654.7 | 1059.008 | 1241.025 | 1059.008 | 0 | 1 | 1 | 20 | 14 Шкафы напольные металлические | 14.03 Шкафы ЩМП напольные (без монтажной панели) | 14.03.01 Комплектация для ЩМП напольных | Регулярная | PROxima | 0 | 7 | 0.000555
pm-500x545 | Панель монтажная (500x545мм) (ЩРНМ-8, ЩРНМ-9) EKF PROxima | Ссылка |  | шт | 1363.46 | 872.6144 | 1022.595 | 872.6144 | 0 | 1 | 1 | 1 | 14 Шкафы напольные металлические | 14.03 Шкафы ЩМП напольные (без монтажной панели) | 14.03.01 Комплектация для ЩМП напольных | Регулярная | PROxima | 0 | 4 | 0.003815
pm-500x540s | Панель монтажная (500x545х2) (ЩРНМ-8, ЩРНМ-9)EKF PROxima | Ссылка |  | шт | 1930.48 | 1235.5072 | 1447.86 | 1235.5072 | 0 | 1 | 1 | 20 | 14 Шкафы напольные металлические | 14.03 Шкафы ЩМП напольные (без монтажной панели) | 14.03.01 Комплектация для ЩМП напольных | Регулярная | PROxima | 0 | 10 | 0.000675
pm-500x745 | Панель монтажная (500x745мм) (ЩРНМ-8L, ЩРНМ-9L) EKF PROxima | Ссылка |  | шт | 1838.55 | 1176.672 | 1378.9125 | 1176.672 | 0 | 1 | 1 | 1 | 14 Шкафы напольные металлические | 14.03 Шкафы ЩМП напольные (без монтажной панели) | 14.03.01 Комплектация для ЩМП напольных | Регулярная | PROxima | 0 | 5.2 | 0.005215
pm-500x740s | Панель монтажная (500x745х2) (ЩРНМ-8L, ЩРНМ-9L)EKF PROxima | Ссылка |  | шт | 2537.2 | 1623.808 | 1902.9 | 1623.808 | 0 | 1 | 1 | 20 | 14 Шкафы напольные металлические | 14.03 Шкафы ЩМП напольные (без монтажной панели) | 14.03.01 Комплектация для ЩМП напольных | Регулярная | PROxima | 0 | 8 | 0.000925
po-30x545 | Планка 30x545мм (ЩРНМ-8, ЩРНМ-9) EKF PROxima | Ссылка |  | шт | 165.47 | 105.9008 | 124.1025 | 105.9008 | 0 | 1 | 1 | 1 | 14 Шкафы напольные металлические | 14.03 Шкафы ЩМП напольные (без монтажной панели) | 14.03.01 Комплектация для ЩМП напольных | Регулярная | PROxima | 0 | 0.5 | 0.0001308
po-30x745 | Планка 30x745мм (ЩРНМ-8L, ЩРНМ-9L) EKF PROxima | Ссылка |  | шт | 253.73 | 162.3872 | 190.2975 | 162.3872 | 0 | 1 | 1 | 1 | 14 Шкафы напольные металлические | 14.03 Шкафы ЩМП напольные (без монтажной панели) | 14.03.01 Комплектация для ЩМП напольных | Регулярная | PROxima | 0 | 0.5 | 0.0001788
pv-1560 | Профиль вертикальный 1560мм (ЩРНМ-8) EKF PROxima | Ссылка |  | шт | 441.25 | 282.4 | 330.9375 | 282.4 | 0 | 1 | 1 | 1 | 14 Шкафы напольные металлические | 14.03 Шкафы ЩМП напольные (без монтажной панели) | 14.03.01 Комплектация для ЩМП напольных | Регулярная | PROxima | 0 | 1.4 | 0.0011542
pv-1760 | Профиль вертикальный 1760мм (ЩРНМ-9) EKF PROxima | Ссылка |  | шт | 496.41 | 317.7024 | 372.3075 | 317.7024 | 0 | 1 | 1 | 1 | 14 Шкафы напольные металлические | 14.03 Шкафы ЩМП напольные (без монтажной панели) | 14.03.01 Комплектация для ЩМП напольных | Регулярная | PROxima | 0 | 1.4 | 0.0013021
c-100x600 | Цоколь 100х600х400мм (ЩРНМ-8, ЩРНМ-9) EKF PROxima | Ссылка |  | шт | 1189.65 | 761.376 | 892.2375 | 761.376 | 0 | 1 | 1 | 1 | 14 Шкафы напольные металлические | 14.03 Шкафы ЩМП напольные (без монтажной панели) | 14.03.01 Комплектация для ЩМП напольных | Регулярная | PROxima | 0 | 3.1 | 0.024
c-100x800 | Цоколь 100х800х400мм (ЩРНМ-8L, ЩРНМ-9L) EKF PROxima | Ссылка |  | шт | 1351.88 | 865.2032 | 1013.91 | 865.2032 | 0 | 1 | 1 | 1 | 14 Шкафы напольные металлические | 14.03 Шкафы ЩМП напольные (без монтажной панели) | 14.03.01 Комплектация для ЩМП напольных | Регулярная | PROxima | 0 | 3.5 | 0.032
mb22-8 | ЩМП-160.60.40 (ЩРНМ-8) без монтажной панели IP31 EKF PROxima | Ссылка |  | шт | 19277.48 | 12337.5872 | 14458.11 | 12337.5872 | 0 | 1 | 1 | 1 | 14 Шкафы напольные металлические | 14.03 Шкафы ЩМП напольные (без монтажной панели) | 14.03.02 ЩМП напольные IP31 | Регулярная | PROxima | 0 | 51 | 0.384
mb22-8L | ЩМП-160.80.40 (ЩРНМ-8L) без монтажной панели IP31 EKF PROxima | Ссылка |  | шт | 22490.41 | 14393.8624 | 16867.8075 | 14393.8624 | 0 | 1 | 1 | 1 | 14 Шкафы напольные металлические | 14.03 Шкафы ЩМП напольные (без монтажной панели) | 14.03.02 ЩМП напольные IP31 | Регулярная | PROxima | 0 | 59 | 0.512
mb22-9 | ЩМП-180.60.40 (ЩРНМ-9) без монтажной панели IP31 EKF PROxima | Ссылка |  | шт | 21801.92 | 13953.2288 | 16351.44 | 13953.2288 | 0 | 1 | 1 | 1 | 14 Шкафы напольные металлические | 14.03 Шкафы ЩМП напольные (без монтажной панели) | 14.03.02 ЩМП напольные IP31 | Регулярная | PROxima | 0 | 56 | 0.432
mb22-9L | ЩМП-180.80.40 (ЩРНМ-9L) без монтажной панели IP31 EKF PROxima | Ссылка |  | шт | 24785.34 | 15862.6176 | 18589.005 | 15862.6176 | 0 | 1 | 1 | 1 | 14 Шкафы напольные металлические | 14.03 Шкафы ЩМП напольные (без монтажной панели) | 14.03.02 ЩМП напольные IP31 | Регулярная | PROxima | 0 | 65 | 0.576
mb24-8 | ЩМПг-160.60.40 (ЩРНМ-8) без монтажной панели IP54 EKF PROxima | Ссылка |  | шт | 20654.45 | 13218.848 | 15490.8375 | 13218.848 | 0 | 1 | 1 | 1 | 14 Шкафы напольные металлические | 14.03 Шкафы ЩМП напольные (без монтажной панели) | 14.03.03 ЩМП напольные IP54 | Регулярная | PROxima | 0 | 52 | 0.384
mb24-8L | ЩМПг-160.80.40 (ЩРНМ-8L) без монтажной панели IP54 EKF PROxima | Ссылка |  | шт | 23867.37 | 15275.1168 | 17900.5275 | 15275.1168 | 0 | 1 | 1 | 1 | 14 Шкафы напольные металлические | 14.03 Шкафы ЩМП напольные (без монтажной панели) | 14.03.03 ЩМП напольные IP54 | Регулярная | PROxima | 0 | 60 | 0.512
mb24-9S | ЩМПг-180.60.40 (ЩРНМ-9) без монтажной панели IP54 EKF PROxima | Ссылка |  | шт | 23064.13 | 14761.0432 | 17298.0975 | 14761.0432 | 0 | 1 | 1 | 1 | 14 Шкафы напольные металлические | 14.03 Шкафы ЩМП напольные (без монтажной панели) | 14.03.03 ЩМП напольные IP54 | Регулярная | PROxima | 0 | 58 | 0.432
mb24-9LS | ЩМПг-180.80.40 (ЩРНМ-9L) без монтажной панели IP54 EKF PROxima | Ссылка |  | шт | 26391.8 | 16890.752 | 19793.85 | 16890.752 | 0 | 1 | 1 | 1 | 14 Шкафы напольные металлические | 14.03 Шкафы ЩМП напольные (без монтажной панели) | 14.03.03 ЩМП напольные IP54 | Регулярная | PROxima | 0 | 66 | 0.576
mb05-05-00 | Корпус ШРС-1 IP30 (1600х700х325) EKF PROxima | Ссылка |  | шт | 16374.99 | 10479.9936 | 12281.2425 | 10479.9936 | 0 | 1 | 1 | 1 | 14 Шкафы напольные металлические | 14.04 Шкафы ШРС |  | Регулярная | PROxima | 0 | 43.9 | 0.38102
mb05-05-10 | Корпус ШРС-1 IP54 (1600х700х325) EKF PROxima | Ссылка |  | шт | 20652.54 | 13217.6256 | 15489.405 | 13217.6256 | 0 | 1 | 1 | 1 | 14 Шкафы напольные металлические | 14.04 Шкафы ШРС |  | Регулярная | PROxima | 0 | 44.65 | 0.38438
mb05-04-00 | Корпус ШРС-2 IP30 (1600х500х300) EKF PROxima | Ссылка |  | шт | 15673.2 | 10030.848 | 11754.9 | 10030.848 | 0 | 1 | 1 | 1 | 14 Шкафы напольные металлические | 14.04 Шкафы ШРС |  | Регулярная | PROxima | 0 | 33.25 | 0.27518
mb05-04-10 | Корпус ШРС-2 IP54 (1600х500х300) EKF PROxima | Ссылка |  | шт | 18937.07 | 12119.7248 | 14202.8025 | 12119.7248 | 0 | 1 | 1 | 1 | 14 Шкафы напольные металлические | 14.04 Шкафы ШРС |  | Регулярная | PROxima | 0 | 34.5 | 0.27254
mb05-03-00 | Корпус ШРС-3 IP30 (1700х700х425) EKF PROxima | Ссылка |  | шт | 19649.99 | 12575.9936 | 14737.4925 | 12575.9936 | 0 | 1 | 1 | 1 | 14 Шкафы напольные металлические | 14.04 Шкафы ШРС |  | Регулярная | PROxima | 0 | 47.6 | 0.51816
mb05-03-10 | Корпус ШРС-3 IP54 (1700х700х425) EKF PROxima | Ссылка |  | шт | 21570.44 | 13805.0816 | 16177.83 | 13805.0816 | 0 | 1 | 1 | 1 | 14 Шкафы напольные металлические | 14.04 Шкафы ШРС |  | Регулярная | PROxima | 0 | 47.05 | 0.53827
mb-96-100-40 | Пульт управления напольный TP10 IP55 (960х1000х400) | Ссылка |  | шт | 43054 | 27554.56 | 32290.5 | 27554.56 | 0 | 1 | 1 | 1 | 14 Шкафы напольные металлические | 14.05 Пульты напольные TP IP55 |  | Регулярная | PROxima | 0 | 62 | 0.576
mb-96-120-40 | Пульт управления напольный TP12 IP55 (960х1200х400) | Ссылка |  | шт | 52118 | 33355.52 | 39088.5 | 33355.52 | 0 | 1 | 1 | 1 | 14 Шкафы напольные металлические | 14.05 Пульты напольные TP IP55 |  | Регулярная | PROxima | 0 | 70 | 0.6912
mb-96-60-40 | Пульт управления напольный TP6 IP55 (960х600х400) | Ссылка |  | шт | 26450.4 | 16928.256 | 19837.8 | 16928.256 | 0 | 1 | 1 | 1 | 14 Шкафы напольные металлические | 14.05 Пульты напольные TP IP55 |  | Регулярная | PROxima | 0 | 46 | 0.3456
mb-96-80-40 | Пульт управления напольный TP8 IP55 (960х800х400) | Ссылка |  | шт | 31724 | 20303.36 | 23793 | 20303.36 | 0 | 1 | 1 | 1 | 14 Шкафы напольные металлические | 14.05 Пульты напольные TP IP55 |  | Регулярная | PROxima | 0 | 56 | 0.4608
FB184 | Боковые стенки FORT IP31 для корпуса высотой 1800 и глубиной 400 (2шт.) EKF PROxima | Ссылка |  | упак | 5231.99 | 3348.4736 | 3923.9925 | 3348.4736 | 0 | 1 | 1 | 1 | 14 Шкафы напольные металлические | 14.06 Шкафы FORT на 4000А | 14.06.01 Корпуса и боковые стенки IP31 | Регулярная | PROxima | 0 | 19.7 | 0.029241
FB186 | Боковые стенки FORT IP31 для корпуса высотой 1800 и глубиной 600 (2шт.) EKF PROxima | Ссылка |  | упак | 7249.14 | 4639.4496 | 5436.855 | 4639.4496 | 0 | 1 | 1 | 1 | 14 Шкафы напольные металлические | 14.06 Шкафы FORT на 4000А | 14.06.01 Корпуса и боковые стенки IP31 | Регулярная | PROxima | 0 | 28.4 | 0.043681
FB188 | Боковые стенки FORT IP31 для корпуса высотой 1800 и глубиной 800 (2шт.) EKF PROxima | Ссылка |  | упак | 9294.66 | 5948.5824 | 6970.995 | 5948.5824 | 0 | 1 | 1 | 1 | 14 Шкафы напольные металлические | 14.06 Шкафы FORT на 4000А | 14.06.01 Корпуса и боковые стенки IP31 | Регулярная | PROxima | 0 | 37 | 0.058121
FB204 | Боковые стенки FORT IP31 для корпуса высотой 2000 и глубиной 400 (2шт.) EKF PROxima | Ссылка |  | упак | 5706.86 | 3652.3904 | 4280.145 | 3652.3904 | 0 | 1 | 1 | 1 | 14 Шкафы напольные металлические | 14.06 Шкафы FORT на 4000А | 14.06.01 Корпуса и боковые стенки IP31 | Регулярная | PROxima | 0 | 21.8 | 0.032481
FB206 | Боковые стенки FORT IP31 для корпуса высотой 2000 и глубиной 600 (2шт.) EKF PROxima | Ссылка |  | упак | 7984.56 | 5110.1184 | 5988.42 | 5110.1184 | 0 | 1 | 1 | 1 | 14 Шкафы напольные металлические | 14.06 Шкафы FORT на 4000А | 14.06.01 Корпуса и боковые стенки IP31 | Регулярная | PROxima | 0 | 31.4 | 0.048521
FB208 | Боковые стенки FORT IP31 для корпуса высотой 2000 и глубиной 800 (2шт.) EKF PROxima | Ссылка |  | упак | 10415.65 | 6666.016 | 7811.7375 | 6666.016 | 0 | 1 | 1 | 1 | 14 Шкафы напольные металлические | 14.06 Шкафы FORT на 4000А | 14.06.01 Корпуса и боковые стенки IP31 | Регулярная | PROxima | 0 | 41 | 0.064561
FB224 | Боковые стенки FORT IP31 для корпуса высотой 2200 и глубиной 400 (2шт.) EKF PROxima | Ссылка |  | упак | 7380.47 | 4723.5008 | 5535.3525 | 4723.5008 | 0 | 1 | 1 | 1 | 14 Шкафы напольные металлические | 14.06 Шкафы FORT на 4000А | 14.06.01 Корпуса и боковые стенки IP31 | Регулярная | PROxima | 0 | 23.9 | 0.035721
FB226 | Боковые стенки FORT IP31 для корпуса высотой 2200 и глубиной 600 (2шт.) EKF PROxima | Ссылка |  | упак | 10108.87 | 6469.6768 | 7581.6525 | 6469.6768 | 0 | 1 | 1 | 1 | 14 Шкафы напольные металлические | 14.06 Шкафы FORT на 4000А | 14.06.01 Корпуса и боковые стенки IP31 | Регулярная | PROxima | 0 | 34.4 | 0.053361
FB228 | Боковые стенки FORT IP31 для корпуса высотой 2200 и глубиной 800 (2шт.) EKF PROxima | Ссылка |  | упак | 13064.21 | 8361.0944 | 9798.1575 | 8361.0944 | 0 | 1 | 1 | 1 | 14 Шкафы напольные металлические | 14.06 Шкафы FORT на 4000А | 14.06.01 Корпуса и боковые стенки IP31 | Регулярная | PROxima | 0 | 45 | 0.071001
FK18104 | Корпус FORT IP31 (1800x1000x400) EKF PROxima | Ссылка |  | шт | 43827.88 | 28049.8432 | 32870.91 | 28049.8432 | 0 | 1 | 1 | 1 | 14 Шкафы напольные металлические | 14.06 Шкафы FORT на 4000А | 14.06.01 Корпуса и боковые стенки IP31 | Заказная | PROxima | 0 | 83.6 | 0.89244
FK18106 | Корпус FORT IP31 (1800x1000x600) EKF PROxima | Ссылка |  | шт | 45791.45 | 29306.528 | 34343.5875 | 29306.528 | 0 | 1 | 1 | 1 | 14 Шкафы напольные металлические | 14.06 Шкафы FORT на 4000А | 14.06.01 Корпуса и боковые стенки IP31 | Заказная | PROxima | 0 | 87.3 | 1.2722
FK18108 | Корпус FORT IP31 (1800x1000x800) EKF PROxima | Ссылка |  | шт | 47549.11 | 30431.4304 | 35661.8325 | 30431.4304 | 0 | 1 | 1 | 1 | 14 Шкафы напольные металлические | 14.06 Шкафы FORT на 4000А | 14.06.01 Корпуса и боковые стенки IP31 | Заказная | PROxima | 0 | 91 | 1.652
FK1864 | Корпус FORT IP31 (1800x600x400) EKF PROxima | Ссылка |  | шт | 30467.4 | 19499.136 | 22850.55 | 19499.136 | 0 | 1 | 1 | 1 | 14 Шкафы напольные металлические | 14.06 Шкафы FORT на 4000А | 14.06.01 Корпуса и боковые стенки IP31 | Регулярная | PROxima | 0 | 58.1 | 0.539
FK1866 | Корпус FORT IP31 (1800x600x600) EKF PROxima | Ссылка |  | шт | 33619.2 | 21516.288 | 25214.4 | 21516.288 | 0 | 1 | 1 | 1 | 14 Шкафы напольные металлические | 14.06 Шкафы FORT на 4000А | 14.06.01 Корпуса и боковые стенки IP31 | Регулярная | PROxima | 0 | 60.9 | 0.76836
FK1868 | Корпус FORT IP31 (1800x600x800) EKF PROxima | Ссылка |  | шт | 32151.51 | 20576.9664 | 24113.6325 | 20576.9664 | 0 | 1 | 1 | 1 | 14 Шкафы напольные металлические | 14.06 Шкафы FORT на 4000А | 14.06.01 Корпуса и боковые стенки IP31 | Регулярная | PROxima | 0 | 63.5 | 0.99772
FK1884 | Корпус FORT IP31 (1800x800x400) EKF PROxima | Ссылка |  | шт | 34669.8 | 22188.672 | 26002.35 | 22188.672 | 0 | 1 | 1 | 1 | 14 Шкафы напольные металлические | 14.06 Шкафы FORT на 4000А | 14.06.01 Корпуса и боковые стенки IP31 | Регулярная | PROxima | 0 | 70.8 | 0.71572
FK1886 | Корпус FORT IP31 (1800x800x600) EKF PROxima | Ссылка |  | шт | 36771 | 23533.44 | 27578.25 | 23533.44 | 0 | 1 | 1 | 1 | 14 Шкафы напольные металлические | 14.06 Шкафы FORT на 4000А | 14.06.01 Корпуса и боковые стенки IP31 | Регулярная | PROxima | 0 | 73.1 | 1.0203
FK1888 | Корпус FORT IP31 (1800x800x800) EKF PROxima | Ссылка |  | шт | 37821.6 | 24205.824 | 28366.2 | 24205.824 | 0 | 1 | 1 | 1 | 14 Шкафы напольные металлические | 14.06 Шкафы FORT на 4000А | 14.06.01 Корпуса и боковые стенки IP31 | Регулярная | PROxima | 0 | 77.1 | 1.3248
FK20104 | Корпус FORT IP31 (2000x1000x400) EKF PROxima | Ссылка |  | шт | 46322 | 29646.08 | 34741.5 | 29646.08 | 0 | 1 | 1 | 1 | 14 Шкафы напольные металлические | 14.06 Шкафы FORT на 4000А | 14.06.01 Корпуса и боковые стенки IP31 | Регулярная | PROxima | 0 | 90.6 | 0.98738
FK20106 | Корпус FORT IP31 (2000x1000x600) EKF PROxima | Ссылка |  | шт | 48309.74 | 30918.2336 | 36232.305 | 30918.2336 | 0 | 1 | 1 | 1 | 14 Шкафы напольные металлические | 14.06 Шкафы FORT на 4000А | 14.06.01 Корпуса и боковые стенки IP31 | Регулярная | PROxima | 0 | 94.3 | 1.4075
FK20108 | Корпус FORT IP31 (2000x1000x800) EKF PROxima | Ссылка |  | шт | 50077.9 | 32049.856 | 37558.425 | 32049.856 | 0 | 1 | 1 | 1 | 14 Шкафы напольные металлические | 14.06 Шкафы FORT на 4000А | 14.06.01 Корпуса и боковые стенки IP31 | Заказная | PROxima | 0 | 98 | 1.8277
FK2044 | Корпус FORT IP31 (2000x400x400) EKF PROxima | Ссылка |  | шт | 25543.24 | 16347.6736 | 19157.43 | 16347.6736 | 0 | 1 | 1 | 1 | 14 Шкафы напольные металлические | 14.06 Шкафы FORT на 4000А | 14.06.01 Корпуса и боковые стенки IP31 | Заказная | PROxima | 0 | 49 | 0.40082
FK2046 | Корпус FORT IP31 (2000x400x600) EKF PROxima | Ссылка |  | шт | 26768.24 | 17131.6736 | 20076.18 | 17131.6736 | 0 | 1 | 1 | 1 | 14 Шкафы напольные металлические | 14.06 Шкафы FORT на 4000А | 14.06.01 Корпуса и боковые стенки IP31 | Заказная | PROxima | 0 | 51.3 | 0.57138
FK2048 | Корпус FORT IP31 (2000x400x800) EKF PROxima | Ссылка |  | шт | 27774.71 | 17775.8144 | 20831.0325 | 17775.8144 | 0 | 1 | 1 | 1 | 14 Шкафы напольные металлические | 14.06 Шкафы FORT на 4000А | 14.06.01 Корпуса и боковые стенки IP31 | Регулярная | PROxima | 0 | 53.6 | 0.74194
FK2064 | Корпус FORT IP31 (2000x600x400) EKF PROxima | Ссылка |  | шт | 33619.2 | 21516.288 | 25214.4 | 21516.288 | 0 | 1 | 1 | 1 | 14 Шкафы напольные металлические | 14.06 Шкафы FORT на 4000А | 14.06.01 Корпуса и боковые стенки IP31 | Регулярная | PROxima | 0 | 62.8 | 0.59634
FK2066 | Корпус FORT IP31 (2000x600x600) EKF PROxima | Ссылка |  | шт | 41820 | 26764.8 | 31365 | 26764.8 | 0 | 1 | 1 | 1 | 14 Шкафы напольные металлические | 14.06 Шкафы FORT на 4000А | 14.06.01 Корпуса и боковые стенки IP31 | Регулярная | PROxima | 0 | 65.6 | 0.8501
FK2068 | Корпус FORT IP31 (2000x600x800) EKF PROxima | Ссылка |  | шт | 34156.06 | 21859.8784 | 25617.045 | 21859.8784 | 0 | 1 | 1 | 1 | 14 Шкафы напольные металлические | 14.06 Шкафы FORT на 4000А | 14.06.01 Корпуса и боковые стенки IP31 | Заказная | PROxima | 0 | 68.2 | 1.1039
FK2084 | Корпус FORT IP31 (2000x800x400) EKF PROxima | Ссылка |  | шт | 35720.4 | 22861.056 | 26790.3 | 22861.056 | 0 | 1 | 1 | 1 | 14 Шкафы напольные металлические | 14.06 Шкафы FORT на 4000А | 14.06.01 Корпуса и боковые стенки IP31 | Регулярная | PROxima | 0 | 76.6 | 0.79186
FK2086 | Корпус FORT IP31 (2000x800x600) EKF PROxima | Ссылка |  | шт | 36771 | 23533.44 | 27578.25 | 23533.44 | 0 | 1 | 1 | 1 | 14 Шкафы напольные металлические | 14.06 Шкафы FORT на 4000А | 14.06.01 Корпуса и боковые стенки IP31 | Регулярная | PROxima | 0 | 79.8 | 1.1288
FK2088 | Корпус FORT IP31 (2000x800x800) EKF PROxima | Ссылка |  | шт | 40459.66 | 25894.1824 | 30344.745 | 25894.1824 | 0 | 1 | 1 | 1 | 14 Шкафы напольные металлические | 14.06 Шкафы FORT на 4000А | 14.06.01 Корпуса и боковые стенки IP31 | Регулярная | PROxima | 0 | 83 | 1.4658
FK22104 | Корпус FORT IP31 (2200x1000x400) EKF PROxima | Ссылка |  | шт | 49237.42 | 31511.9488 | 36928.065 | 31511.9488 | 0 | 1 | 1 | 1 | 14 Шкафы напольные металлические | 14.06 Шкафы FORT на 4000А | 14.06.01 Корпуса и боковые стенки IP31 | Заказная | PROxima | 0 | 97.3 | 1.0823
FK22106 | Корпус FORT IP31 (2200x1000x600) EKF PROxima | Ссылка |  | шт | 51245.12 | 32796.8768 | 38433.84 | 32796.8768 | 0 | 1 | 1 | 1 | 14 Шкафы напольные металлические | 14.06 Шкафы FORT на 4000А | 14.06.01 Корпуса и боковые стенки IP31 | Заказная | PROxima | 0 | 101 | 1.5429
FK22108 | Корпус FORT IP31 (2200x1000x800) EKF PROxima | Ссылка |  | шт | 53010.12 | 33926.4768 | 39757.59 | 33926.4768 | 0 | 1 | 1 | 1 | 14 Шкафы напольные металлические | 14.06 Шкафы FORT на 4000А | 14.06.01 Корпуса и боковые стенки IP31 | Заказная | PROxima | 0 | 104.7 | 2.0034
FK2244 | Корпус FORT IP31 (2200x400x400) EKF PROxima | Ссылка |  | шт | 26985.71 | 17270.8544 | 20239.2825 | 17270.8544 | 0 | 1 | 1 | 1 | 14 Шкафы напольные металлические | 14.06 Шкафы FORT на 4000А | 14.06.01 Корпуса и боковые стенки IP31 | Заказная | PROxima | 0 | 52.4 | 0.43936
FK2246 | Корпус FORT IP31 (2200x400x600) EKF PROxima | Ссылка |  | шт | 29245.55 | 18717.152 | 21934.1625 | 18717.152 | 0 | 1 | 1 | 1 | 14 Шкафы напольные металлические | 14.06 Шкафы FORT на 4000А | 14.06.01 Корпуса и боковые стенки IP31 | Заказная | PROxima | 0 | 54.7 | 0.62632
FK2248 | Корпус FORT IP31 (2200x400x800) EKF PROxima | Ссылка |  | шт | 30286.7 | 19383.488 | 22715.025 | 19383.488 | 0 | 1 | 1 | 1 | 14 Шкафы напольные металлические | 14.06 Шкафы FORT на 4000А | 14.06.01 Корпуса и боковые стенки IP31 | Заказная | PROxima | 0 | 57 | 0.81328
FK2264 | Корпус FORT IP31 (2200x600x400) EKF PROxima | Ссылка |  | шт | 34613.07 | 22152.3648 | 25959.8025 | 22152.3648 | 0 | 1 | 1 | 1 | 14 Шкафы напольные металлические | 14.06 Шкафы FORT на 4000А | 14.06.01 Корпуса и боковые стенки IP31 | Заказная | PROxima | 0 | 67.3 | 0.65368
FK2266 | Корпус FORT IP31 (2200x600x600) EKF PROxima | Ссылка |  | шт | 36096.51 | 23101.7664 | 27072.3825 | 23101.7664 | 0 | 1 | 1 | 1 | 14 Шкафы напольные металлические | 14.06 Шкафы FORT на 4000А | 14.06.01 Корпуса и боковые стенки IP31 | Заказная | PROxima | 0 | 70 | 0.93184
FK2268 | Корпус FORT IP31 (2200x600x800) EKF PROxima | Ссылка |  | шт | 37376.15 | 23920.736 | 28032.1125 | 23920.736 | 0 | 1 | 1 | 1 | 14 Шкафы напольные металлические | 14.06 Шкафы FORT на 4000А | 14.06.01 Корпуса и боковые стенки IP31 | Заказная | PROxima | 0 | 72 | 1.21
FK2284 | Корпус FORT IP31 (2200x800x400) EKF PROxima | Ссылка |  | шт | 40029.96 | 25619.1744 | 30022.47 | 25619.1744 | 0 | 1 | 1 | 1 | 14 Шкафы напольные металлические | 14.06 Шкафы FORT на 4000А | 14.06.01 Корпуса и боковые стенки IP31 | Заказная | PROxima | 0 | 82.3 | 0.868
FK2286 | Корпус FORT IP31 (2200x800x600) EKF PROxima | Ссылка |  | шт | 41759.25 | 26725.92 | 31319.4375 | 26725.92 | 0 | 1 | 1 | 1 | 14 Шкафы напольные металлические | 14.06 Шкафы FORT на 4000А | 14.06.01 Корпуса и боковые стенки IP31 | Заказная | PROxima | 0 | 85.4 | 1.2374
FK2288 | Корпус FORT IP31 (2200x800x800) EKF PROxima | Ссылка |  | шт | 43287.87 | 27704.2368 | 32465.9025 | 27704.2368 | 0 | 1 | 1 | 1 | 14 Шкафы напольные металлические | 14.06 Шкафы FORT на 4000А | 14.06.01 Корпуса и боковые стенки IP31 | Заказная | PROxima | 0 | 88.6 | 1.6067
FB184G | Боковые стенки FORT IP54 для корпуса высотой 1800 и глубиной 400 (2шт.) EKF PROxima | Ссылка |  | упак | 6640.84 | 4250.1376 | 4980.63 | 4250.1376 | 0 | 1 | 1 | 1 | 14 Шкафы напольные металлические | 14.06 Шкафы FORT на 4000А | 14.06.02 Корпуса и боковые стенки IP54 | Регулярная | PROxima | 0 | 20.4 | 0.040206
FB186G | Боковые стенки FORT IP54 для корпуса высотой 1800 и глубиной 600 (2шт.) EKF PROxima | Ссылка |  | упак | 8670 | 5548.8 | 6502.5 | 5548.8 | 0 | 1 | 1 | 1 | 14 Шкафы напольные металлические | 14.06 Шкафы FORT на 4000А | 14.06.02 Корпуса и боковые стенки IP54 | Регулярная | PROxima | 0 | 29.2 | 0.060061
FB188G | Боковые стенки FORT IP54 для корпуса высотой 1800 и глубиной 800 (2шт.) EKF PROxima | Ссылка |  | упак | 10393.59 | 6651.8976 | 7795.1925 | 6651.8976 | 0 | 1 | 1 | 1 | 14 Шкафы напольные металлические | 14.06 Шкафы FORT на 4000А | 14.06.02 Корпуса и боковые стенки IP54 | Регулярная | PROxima | 0 | 37.9 | 0.079916
FB204G | Боковые стенки FORT IP54 для корпуса высотой 2000 и глубиной 400 (2шт.) EKF PROxima | Ссылка |  | упак | 6730.14 | 4307.2896 | 5047.605 | 4307.2896 | 0 | 1 | 1 | 1 | 14 Шкафы напольные металлические | 14.06 Шкафы FORT на 4000А | 14.06.02 Корпуса и боковые стенки IP54 | Регулярная | PROxima | 0 | 22.6 | 0.044661
FB206G | Боковые стенки FORT IP54 для корпуса высотой 2000 и глубиной 600 (2шт.) EKF PROxima | Ссылка |  | упак | 8925.9 | 5712.576 | 6694.425 | 5712.576 | 0 | 1 | 1 | 1 | 14 Шкафы напольные металлические | 14.06 Шкафы FORT на 4000А | 14.06.02 Корпуса и боковые стенки IP54 | Регулярная | PROxima | 0 | 32.2 | 0.066716
FB208G | Боковые стенки FORT IP54 для корпуса высотой 2000 и глубиной 800 (2шт.) EKF PROxima | Ссылка |  | упак | 11948.47 | 7647.0208 | 8961.3525 | 7647.0208 | 0 | 1 | 1 | 1 | 14 Шкафы напольные металлические | 14.06 Шкафы FORT на 4000А | 14.06.02 Корпуса и боковые стенки IP54 | Регулярная | PROxima | 0 | 42 | 0.088771
FB224G | Боковые стенки FORT IP54 для корпуса высотой 2200 и глубиной 400 (2шт.) EKF PROxima | Ссылка |  | упак | 8647.49 | 5534.3936 | 6485.6175 | 5534.3936 | 0 | 1 | 1 | 1 | 14 Шкафы напольные металлические | 14.06 Шкафы FORT на 4000А | 14.06.02 Корпуса и боковые стенки IP54 | Регулярная | PROxima | 0 | 24.7 | 0.049116
FB226G | Боковые стенки FORT IP54 для корпуса высотой 2200 и глубиной 600 (2шт.) EKF PROxima | Ссылка |  | упак | 11470.45 | 7341.088 | 8602.8375 | 7341.088 | 0 | 1 | 1 | 1 | 14 Шкафы напольные металлические | 14.06 Шкафы FORT на 4000А | 14.06.02 Корпуса и боковые стенки IP54 | Новая | PROxima | 0 | 35.3 | 0.073371
FB228G | Боковые стенки FORT IP54 для корпуса высотой 2200 и глубиной 800 (2шт.) EKF PROxima | Ссылка |  | упак | 14528.75 | 9298.4 | 10896.5625 | 9298.4 | 0 | 1 | 1 | 1 | 14 Шкафы напольные металлические | 14.06 Шкафы FORT на 4000А | 14.06.02 Корпуса и боковые стенки IP54 | Регулярная | PROxima | 0 | 46 | 0.097626
FK18104G | Корпус FORT IP54 (1800x1000x400) EKF PROxima | Ссылка |  | шт | 52020 | 33292.8 | 39015 | 33292.8 | 0 | 1 | 1 | 1 | 14 Шкафы напольные металлические | 14.06 Шкафы FORT на 4000А | 14.06.02 Корпуса и боковые стенки IP54 | Заказная | PROxima | 0 | 86.9 | 0.89244
FK18106G | Корпус FORT IP54 (1800x1000x600) EKF PROxima | Ссылка |  | шт | 49500.07 | 31680.0448 | 37125.0525 | 31680.0448 | 0 | 1 | 1 | 1 | 14 Шкафы напольные металлические | 14.06 Шкафы FORT на 4000А | 14.06.02 Корпуса и боковые стенки IP54 | Заказная | PROxima | 0 | 92.6 | 1.2722
FK18108G | Корпус FORT IP54 (1800x1000x800) EKF PROxima | Ссылка |  | шт | 51463.64 | 32936.7296 | 38597.73 | 32936.7296 | 0 | 1 | 1 | 1 | 14 Шкафы напольные металлические | 14.06 Шкафы FORT на 4000А | 14.06.02 Корпуса и боковые стенки IP54 | Заказная | PROxima | 0 | 98.3 | 1.652
FK1864G | Корпус FORT IP54 (1800x600x400) EKF PROxima | Ссылка |  | шт | 33660 | 21542.4 | 25245 | 21542.4 | 0 | 1 | 1 | 1 | 14 Шкафы напольные металлические | 14.06 Шкафы FORT на 4000А | 14.06.02 Корпуса и боковые стенки IP54 | Регулярная | PROxima | 0 | 60 | 0.539
FK1866G | Корпус FORT IP54 (1800x600x600) EKF PROxima | Ссылка |  | шт | 35190 | 22521.6 | 26392.5 | 22521.6 | 0 | 1 | 1 | 1 | 14 Шкафы напольные металлические | 14.06 Шкафы FORT на 4000А | 14.06.02 Корпуса и боковые стенки IP54 | Регулярная | PROxima | 0 | 63.9 | 0.76836
FK1868G | Корпус FORT IP54 (1800x600x800) EKF PROxima | Ссылка |  | шт | 34431.31 | 22036.0384 | 25823.4825 | 22036.0384 | 0 | 1 | 1 | 1 | 14 Шкафы напольные металлические | 14.06 Шкафы FORT на 4000А | 14.06.02 Корпуса и боковые стенки IP54 | Заказная | PROxima | 0 | 67.7 | 0.99772
FK1884G | Корпус FORT IP54 (1800x800x400) EKF PROxima | Ссылка |  | шт | 36771 | 23533.44 | 27578.25 | 23533.44 | 0 | 1 | 1 | 1 | 14 Шкафы напольные металлические | 14.06 Шкафы FORT на 4000А | 14.06.02 Корпуса и боковые стенки IP54 | Регулярная | PROxima | 0 | 73.4 | 0.71572
FK1886G | Корпус FORT IP54 (1800x800x600) EKF PROxima | Ссылка |  | шт | 37821.6 | 24205.824 | 28366.2 | 24205.824 | 0 | 1 | 1 | 1 | 14 Шкафы напольные металлические | 14.06 Шкафы FORT на 4000А | 14.06.02 Корпуса и боковые стенки IP54 | Регулярная | PROxima | 0 | 77.3 | 1.0203
FK1888G | Корпус FORT IP54 (1800x800x800) EKF PROxima | Ссылка |  | шт | 39169.64 | 25068.5696 | 29377.23 | 25068.5696 | 0 | 1 | 1 | 1 | 14 Шкафы напольные металлические | 14.06 Шкафы FORT на 4000А | 14.06.02 Корпуса и боковые стенки IP54 | Заказная | PROxima | 0 | 82.9 | 1.3248
FK20104G | Корпус FORT IP54 (2000x1000x400) EKF PROxima | Ссылка |  | шт | 49720.7 | 31821.248 | 37290.525 | 31821.248 | 0 | 1 | 1 | 1 | 14 Шкафы напольные металлические | 14.06 Шкафы FORT на 4000А | 14.06.02 Корпуса и боковые стенки IP54 | Заказная | PROxima | 0 | 94 | 0.98738
FK20106G | Корпус FORT IP54 (2000x1000x600) EKF PROxima | Ссылка |  | шт | 51939.56 | 33241.3184 | 38954.67 | 33241.3184 | 0 | 1 | 1 | 1 | 14 Шкафы напольные металлические | 14.06 Шкафы FORT на 4000А | 14.06.02 Корпуса и боковые стенки IP54 | Заказная | PROxima | 0 | 99.7 | 1.4075
FK20108G | Корпус FORT IP54 (2000x1000x800) EKF PROxima | Ссылка |  | шт | 53888.43 | 34488.5952 | 40416.3225 | 34488.5952 | 0 | 1 | 1 | 1 | 14 Шкафы напольные металлические | 14.06 Шкафы FORT на 4000А | 14.06.02 Корпуса и боковые стенки IP54 | Заказная | PROxima | 0 | 105.4 | 1.8277
FK2044G | Корпус FORT IP54 (2000x400x400) EKF PROxima | Ссылка |  | шт | 27772.61 | 17774.4704 | 20829.4575 | 17774.4704 | 0 | 1 | 1 | 1 | 14 Шкафы напольные металлические | 14.06 Шкафы FORT на 4000А | 14.06.02 Корпуса и боковые стенки IP54 | Заказная | PROxima | 0 | 50.4 | 0.40082
FK2046G | Корпус FORT IP54 (2000x400x600) EKF PROxima | Ссылка |  | шт | 29133.14 | 18645.2096 | 21849.855 | 18645.2096 | 0 | 1 | 1 | 1 | 14 Шкафы напольные металлические | 14.06 Шкафы FORT на 4000А | 14.06.02 Корпуса и боковые стенки IP54 | Заказная | PROxima | 0 | 53.3 | 0.57138
FK2048G | Корпус FORT IP54 (2000x400x800) EKF PROxima | Ссылка |  | шт | 30281.44 | 19380.1216 | 22711.08 | 19380.1216 | 0 | 1 | 1 | 1 | 14 Шкафы напольные металлические | 14.06 Шкафы FORT на 4000А | 14.06.02 Корпуса и боковые стенки IP54 | Заказная | PROxima | 0 | 56.3 | 0.74194
FK2064G | Корпус FORT IP54 (2000x600x400) EKF PROxima | Ссылка |  | шт | 35720.4 | 22861.056 | 26790.3 | 22861.056 | 0 | 1 | 1 | 1 | 14 Шкафы напольные металлические | 14.06 Шкафы FORT на 4000А | 14.06.02 Корпуса и боковые стенки IP54 | Регулярная | PROxima | 0 | 64.8 | 0.59634
FK2066G | Корпус FORT IP54 (2000x600x600) EKF PROxima | Ссылка |  | шт | 36720 | 23500.8 | 27540 | 23500.8 | 0 | 1 | 1 | 1 | 14 Шкафы напольные металлические | 14.06 Шкафы FORT на 4000А | 14.06.02 Корпуса и боковые стенки IP54 | Регулярная | PROxima | 0 | 68.7 | 0.8501
FK2068G | Корпус FORT IP54 (2000x600x800) EKF PROxima | Ссылка |  | шт | 36284.57 | 23222.1248 | 27213.4275 | 23222.1248 | 0 | 1 | 1 | 1 | 14 Шкафы напольные металлические | 14.06 Шкафы FORT на 4000А | 14.06.02 Корпуса и боковые стенки IP54 | Заказная | PROxima | 0 | 72.5 | 1.1039
FK2084G | Корпус FORT IP54 (2000x800x400) EKF PROxima | Ссылка |  | шт | 38250 | 24480 | 28687.5 | 24480 | 0 | 1 | 1 | 1 | 14 Шкафы напольные металлические | 14.06 Шкафы FORT на 4000А | 14.06.02 Корпуса и боковые стенки IP54 | Регулярная | PROxima | 0 | 79.3 | 0.79186
FK2086G | Корпус FORT IP54 (2000x800x600) EKF PROxima | Ссылка |  | шт | 38346.9 | 24542.016 | 28760.175 | 24542.016 | 0 | 1 | 1 | 1 | 14 Шкафы напольные металлические | 14.06 Шкафы FORT на 4000А | 14.06.02 Корпуса и боковые стенки IP54 | Регулярная | PROxima | 0 | 84.1 | 1.1288
FK2088G | Корпус FORT IP54 (2000x800x800) EKF PROxima | Ссылка |  | шт | 40829.47 | 26130.8608 | 30622.1025 | 26130.8608 | 0 | 1 | 1 | 1 | 14 Шкафы напольные металлические | 14.06 Шкафы FORT на 4000А | 14.06.02 Корпуса и боковые стенки IP54 | Заказная | PROxima | 0 | 88.9 | 1.4658
FK22104G | Корпус FORT IP54 (2200x1000x400) EKF PROxima | Ссылка |  | шт | 52800 | 33792 | 39600 | 33792 | 0 | 1 | 1 | 1 | 14 Шкафы напольные металлические | 14.06 Шкафы FORT на 4000А | 14.06.02 Корпуса и боковые стенки IP54 | Заказная | PROxima | 0 | 100.8 | 1.0823
FK22106G | Корпус FORT IP54 (2200x1000x600) EKF PROxima | Ссылка |  | шт | 55007.31 | 35204.6784 | 41255.4825 | 35204.6784 | 0 | 1 | 1 | 1 | 14 Шкафы напольные металлические | 14.06 Шкафы FORT на 4000А | 14.06.02 Корпуса и боковые стенки IP54 | Заказная | PROxima | 0 | 106.5 | 1.5429
FK22108G | Корпус FORT IP54 (2200x1000x800) EKF PROxima | Ссылка |  | шт | 56989.8 | 36473.472 | 42742.35 | 36473.472 | 0 | 1 | 1 | 1 | 14 Шкафы напольные металлические | 14.06 Шкафы FORT на 4000А | 14.06.02 Корпуса и боковые стенки IP54 | Заказная | PROxima | 0 | 112.2 | 2.0034
FK2244G | Корпус FORT IP54 (2200x400x400) EKF PROxima | Ссылка |  | шт | 29326.45 | 18768.928 | 21994.8375 | 18768.928 | 0 | 1 | 1 | 1 | 14 Шкафы напольные металлические | 14.06 Шкафы FORT на 4000А | 14.06.02 Корпуса и боковые стенки IP54 | Заказная | PROxima | 0 | 53.9 | 0.43936
FK2246G | Корпус FORT IP54 (2200x400x600) EKF PROxima | Ссылка |  | шт | 30837.21 | 19735.8144 | 23127.9075 | 19735.8144 | 0 | 1 | 1 | 1 | 14 Шкафы напольные металлические | 14.06 Шкафы FORT на 4000А | 14.06.02 Корпуса и боковые стенки IP54 | Заказная | PROxima | 0 | 56.8 | 0.62632
FK2248G | Корпус FORT IP54 (2200x400x800) EKF PROxima | Ссылка |  | шт | 31845.79 | 20381.3056 | 23884.3425 | 20381.3056 | 0 | 1 | 1 | 1 | 14 Шкафы напольные металлические | 14.06 Шкафы FORT на 4000А | 14.06.02 Корпуса и боковые стенки IP54 | Заказная | PROxima | 0 | 59.8 | 0.81328
FK2264G | Корпус FORT IP54 (2200x600x400) EKF PROxima | Ссылка |  | шт | 36066.05 | 23082.272 | 27049.5375 | 23082.272 | 0 | 1 | 1 | 1 | 14 Шкафы напольные металлические | 14.06 Шкафы FORT на 4000А | 14.06.02 Корпуса и боковые стенки IP54 | Заказная | PROxima | 0 | 69.4 | 0.65368
FK2266G | Корпус FORT IP54 (2200x600x600) EKF PROxima | Ссылка |  | шт | 37715.49 | 24137.9136 | 28286.6175 | 24137.9136 | 0 | 1 | 1 | 1 | 14 Шкафы напольные металлические | 14.06 Шкафы FORT на 4000А | 14.06.02 Корпуса и боковые стенки IP54 | Заказная | PROxima | 0 | 73.2 | 0.93184
FK2268G | Корпус FORT IP54 (2200x600x800) EKF PROxima | Ссылка |  | шт | 39804.08 | 25474.6112 | 29853.06 | 25474.6112 | 0 | 1 | 1 | 1 | 14 Шкафы напольные металлические | 14.06 Шкафы FORT на 4000А | 14.06.02 Корпуса и боковые стенки IP54 | Заказная | PROxima | 0 | 77.1 | 1.21
FK2284G | Корпус FORT IP54 (2200x800x400) EKF PROxima | Ссылка |  | шт | 41393.64 | 26491.9296 | 31045.23 | 26491.9296 | 0 | 1 | 1 | 1 | 14 Шкафы напольные металлические | 14.06 Шкафы FORT на 4000А | 14.06.02 Корпуса и боковые стенки IP54 | Заказная | PROxima | 0 | 85.1 | 0.868
FK2286G | Корпус FORT IP54 (2200x800x600) EKF PROxima | Ссылка |  | шт | 43321.49 | 27725.7536 | 32491.1175 | 27725.7536 | 0 | 1 | 1 | 1 | 14 Шкафы напольные металлические | 14.06 Шкафы FORT на 4000А | 14.06.02 Корпуса и боковые стенки IP54 | Заказная | PROxima | 0 | 89.8 | 1.2374
FK2288G | Корпус FORT IP54 (2200x800x800) EKF PROxima | Ссылка |  | шт | 45024.51 | 28815.6864 | 33768.3825 | 28815.6864 | 0 | 1 | 1 | 1 | 14 Шкафы напольные металлические | 14.06 Шкафы FORT на 4000А | 14.06.02 Корпуса и боковые стенки IP54 | Заказная | PROxima | 0 | 94.6 | 1.6067
FM1810 | Монтажная плата FORT для корпуса высотой 1800 и шириной 1000 EKF PROxima | Ссылка |  | шт | 12240 | 7833.6 | 9180 | 7833.6 | 0 | 1 | 1 | 1 | 14 Шкафы напольные металлические | 14.06 Шкафы FORT на 4000А | 14.06.03 Монтажные платы | Регулярная | PROxima | 0 | 35.8 | 0.052569
FM186 | Монтажная плата FORT для корпуса высотой 1800 и шириной 600 EKF PROxima | Ссылка |  | шт | 9455.4 | 6051.456 | 7091.55 | 6051.456 | 0 | 1 | 1 | 1 | 14 Шкафы напольные металлические | 14.06 Шкафы FORT на 4000А | 14.06.03 Монтажные платы | Регулярная | PROxima | 0 | 22.2 | 0.031329
FM188 | Монтажная плата FORT для корпуса высотой 1800 и шириной 800 EKF PROxima | Ссылка |  | шт | 8950.06 | 5728.0384 | 6712.545 | 5728.0384 | 0 | 1 | 1 | 1 | 14 Шкафы напольные металлические | 14.06 Шкафы FORT на 4000А | 14.06.03 Монтажные платы | Регулярная | PROxima | 0 | 29 | 0.041949
FM2010 | Монтажная плата FORT для корпуса высотой 2000 и шириной 1000 EKF PROxima | Ссылка |  | шт | 11976.84 | 7665.1776 | 8982.63 | 7665.1776 | 0 | 1 | 1 | 1 | 14 Шкафы напольные металлические | 14.06 Шкафы FORT на 4000А | 14.06.03 Монтажные платы | Регулярная | PROxima | 0 | 39.8 | 0.058509
FM204 | Монтажная плата FORT для корпуса высотой 2000 и шириной 400 EKF PROxima | Ссылка |  | шт | 5562.93 | 3560.2752 | 4172.1975 | 3560.2752 | 0 | 1 | 1 | 1 | 14 Шкафы напольные металлические | 14.06 Шкафы FORT на 4000А | 14.06.03 Монтажные платы | Регулярная | PROxima | 0 | 17.1 | 0.023049
FM206 | Монтажная плата FORT для корпуса высотой 2000 и шириной 600 EKF PROxima | Ссылка |  | шт | 7712.45 | 4935.968 | 5784.3375 | 4935.968 | 0 | 1 | 1 | 1 | 14 Шкафы напольные металлические | 14.06 Шкафы FORT на 4000А | 14.06.03 Монтажные платы | Регулярная | PROxima | 0 | 24.7 | 0.034869
FM208 | Монтажная плата FORT для корпуса высотой 2000 и шириной 800 EKF PROxima | Ссылка |  | шт | 9923.97 | 6351.3408 | 7442.9775 | 6351.3408 | 0 | 1 | 1 | 1 | 14 Шкафы напольные металлические | 14.06 Шкафы FORT на 4000А | 14.06.03 Монтажные платы | Регулярная | PROxima | 0 | 32.2 | 0.046689
FM2210 | Монтажная плата FORT для корпуса высотой 2200 и шириной 1000 EKF PROxima | Ссылка |  | шт | 16830 | 10771.2 | 12622.5 | 10771.2 | 0 | 1 | 1 | 1 | 14 Шкафы напольные металлические | 14.06 Шкафы FORT на 4000А | 14.06.03 Монтажные платы | Регулярная | PROxima | 0 | 43.9 | 0.064449
FM224 | Монтажная плата FORT для корпуса высотой 2200 и шириной 400 EKF PROxima | Ссылка |  | шт | 6834 | 4373.76 | 5125.5 | 4373.76 | 0 | 1 | 1 | 1 | 14 Шкафы напольные металлические | 14.06 Шкафы FORT на 4000А | 14.06.03 Монтажные платы | Регулярная | PROxima | 0 | 18.8 | 0.025389
FM226 | Монтажная плата FORT для корпуса высотой 2200 и шириной 600 EKF PROxima | Ссылка |  | шт | 8511.96 | 5447.6544 | 6383.97 | 5447.6544 | 0 | 1 | 1 | 1 | 14 Шкафы напольные металлические | 14.06 Шкафы FORT на 4000А | 14.06.03 Монтажные платы | Регулярная | PROxima | 0 | 27.1 | 0.038409
FM228 | Монтажная плата FORT для корпуса высотой 2200 и шириной 800 EKF PROxima | Ссылка |  | шт | 10931.49 | 6996.1536 | 8198.6175 | 6996.1536 | 0 | 1 | 1 | 1 | 14 Шкафы напольные металлические | 14.06 Шкафы FORT на 4000А | 14.06.03 Монтажные платы | Регулярная | PROxima | 0 | 35.5 | 0.051429
FC104 | Цоколь FORT 1000х400 EKF PROxima | Ссылка |  | шт | 4439.84 | 2841.4976 | 3329.88 | 2841.4976 | 0 | 1 | 1 | 1 | 14 Шкафы напольные металлические | 14.06 Шкафы FORT на 4000А | 14.06.04 Цоколи | Регулярная | PROxima | 0 | 5.9 | 0.04348
FC106 | Цоколь FORT 1000х600 EKF PROxima | Ссылка |  | шт | 4874.78 | 3119.8592 | 3656.085 | 3119.8592 | 0 | 1 | 1 | 1 | 14 Шкафы напольные металлические | 14.06 Шкафы FORT на 4000А | 14.06.04 Цоколи | Регулярная | PROxima | 0 | 6.3 | 0.06469
FC108 | Цоколь FORT 1000х800 EKF PROxima | Ссылка |  | шт | 4838.01 | 3096.3264 | 3628.5075 | 3096.3264 | 0 | 1 | 1 | 1 | 14 Шкафы напольные металлические | 14.06 Шкафы FORT на 4000А | 14.06.04 Цоколи | Регулярная | PROxima | 0 | 6.7 | 0.085901
FC44 | Цоколь FORT 400х400 EKF PROxima | Ссылка |  | шт | 3945 | 2524.8 | 2958.75 | 2524.8 | 0 | 1 | 1 | 1 | 14 Шкафы напольные металлические | 14.06 Шкафы FORT на 4000А | 14.06.04 Цоколи | Новая | PROxima | 0 | 4.8 | 0.01765
FC46 | Цоколь FORT 400х600 EKF PROxima | Ссылка |  | шт | 4602.68 | 2945.7152 | 3452.01 | 2945.7152 | 0 | 1 | 1 | 1 | 14 Шкафы напольные металлические | 14.06 Шкафы FORT на 4000А | 14.06.04 Цоколи | Регулярная | PROxima | 0 | 5.2 | 0.02626
FC48 | Цоколь FORT 400х800 EKF PROxima | Ссылка |  | шт | 4776.03 | 3056.6592 | 3582.0225 | 3056.6592 | 0 | 1 | 1 | 1 | 14 Шкафы напольные металлические | 14.06 Шкафы FORT на 4000А | 14.06.04 Цоколи | Регулярная | PROxima | 0 | 5.6 | 0.03487
FC64 | Цоколь FORT 600х400 EKF PROxima | Ссылка |  | шт | 4287.79 | 2744.1856 | 3215.8425 | 2744.1856 | 0 | 1 | 1 | 1 | 14 Шкафы напольные металлические | 14.06 Шкафы FORT на 4000А | 14.06.04 Цоколи | Регулярная | PROxima | 0 | 5.2 | 0.02626
FC66 | Цоколь FORT 600х600 EKF PROxima | Ссылка |  | шт | 4477.66 | 2865.7024 | 3358.245 | 2865.7024 | 0 | 1 | 1 | 1 | 14 Шкафы напольные металлические | 14.06 Шкафы FORT на 4000А | 14.06.04 Цоколи | Регулярная | PROxima | 0 | 5.6 | 0.039071
FC68 | Цоколь FORT 600х800 EKF PROxima | Ссылка |  | шт | 4959.88 | 3174.3232 | 3719.91 | 3174.3232 | 0 | 1 | 1 | 1 | 14 Шкафы напольные металлические | 14.06 Шкафы FORT на 4000А | 14.06.04 Цоколи | Регулярная | PROxima | 0 | 5.9 | 0.051881
FC84 | Цоколь FORT 800х400 EKF PROxima | Ссылка |  | шт | 4460.29 | 2854.5856 | 3345.2175 | 2854.5856 | 0 | 1 | 1 | 1 | 14 Шкафы напольные металлические | 14.06 Шкафы FORT на 4000А | 14.06.04 Цоколи | Регулярная | PROxima | 0 | 5.6 | 0.03487
FC86 | Цоколь FORT 800х600 EKF PROxima | Ссылка |  | шт | 4871.85 | 3117.984 | 3653.8875 | 3117.984 | 0 | 1 | 1 | 1 | 14 Шкафы напольные металлические | 14.06 Шкафы FORT на 4000А | 14.06.04 Цоколи | Регулярная | PROxima | 0 | 5.9 | 0.051881
FC88 | Цоколь FORT 800х800 EKF PROxima | Ссылка |  | шт | 4841.73 | 3098.7072 | 3631.2975 | 3098.7072 | 0 | 1 | 1 | 1 | 14 Шкафы напольные металлические | 14.06 Шкафы FORT на 4000А | 14.06.04 Цоколи | Регулярная | PROxima | 0 | 6.3 | 0.06889
FBR4 | Боковая рейка FORT для корпуса глубиной 400 (4шт.) EKF PROxima | Ссылка |  | упак | 1236.07 | 791.0848 | 927.0525 | 791.0848 | 0 | 1 | 1 | 1 | 14 Шкафы напольные металлические | 14.06 Шкафы FORT на 4000А | 14.06.05 Монтажные рейки | Регулярная | PROxima | 0 | 1.3 | 0.0022275
FBR6 | Боковая рейка FORT для корпуса глубиной 600 (4шт.) EKF PROxima | Ссылка |  | упак | 1439.77 | 921.4528 | 1079.8275 | 921.4528 | 0 | 1 | 1 | 1 | 14 Шкафы напольные металлические | 14.06 Шкафы FORT на 4000А | 14.06.05 Монтажные рейки | Регулярная | PROxima | 0 | 1.9 | 0.0035775
FBR8 | Боковая рейка FORT для корпуса глубиной 800 (4шт.) EKF PROxima | Ссылка |  | упак | 2000.57 | 1280.3648 | 1500.4275 | 1280.3648 | 0 | 1 | 1 | 1 | 14 Шкафы напольные металлические | 14.06 Шкафы FORT на 4000А | 14.06.05 Монтажные рейки | Регулярная | PROxima | 0 | 2.5 | 0.0049275
FPR10 | Поперечная рейка FORT для корпуса шириной 1000 (4шт.) EKF PROxima | Ссылка |  | упак | 1657.85 | 1061.024 | 1243.3875 | 1061.024 | 0 | 1 | 1 | 1 | 14 Шкафы напольные металлические | 14.06 Шкафы FORT на 4000А | 14.06.05 Монтажные рейки | Регулярная | PROxima | 0 | 3.1 | 0.0050137
FPR4 | Поперечная рейка FORT для корпуса шириной 400 (4шт.) EKF PROxima | Ссылка |  | упак | 816.32 | 522.4448 | 612.24 | 522.4448 | 0 | 1 | 1 | 1 | 14 Шкафы напольные металлические | 14.06 Шкафы FORT на 4000А | 14.06.05 Монтажные рейки | Регулярная | PROxima | 0 | 1.3 | 0.0018637
FPR6 | Поперечная рейка FORT для корпуса шириной 600 (4шт.) EKF PROxima | Ссылка |  | упак | 1461.87 | 935.5968 | 1096.4025 | 935.5968 | 0 | 1 | 1 | 1 | 14 Шкафы напольные металлические | 14.06 Шкафы FORT на 4000А | 14.06.05 Монтажные рейки | Регулярная | PROxima | 0 | 1.9 | 0.0029138
FPR8 | Поперечная рейка FORT для корпуса шириной 800 (4шт.) EKF PROxima | Ссылка |  | упак | 1643.84 | 1052.0576 | 1232.88 | 1052.0576 | 0 | 1 | 1 | 1 | 14 Шкафы напольные металлические | 14.06 Шкафы FORT на 4000А | 14.06.05 Монтажные рейки | Регулярная | PROxima | 0 | 2.5 | 0.0039638
FPR10V | Поперечная рейка специальная FORT для крепления к вертикальным рейкам для корпуса шириной 1000 (4шт.) EKF PROxima | Ссылка |  | упак | 2346 | 1501.44 | 1759.5 | 1501.44 | 0 | 1 | 1 | 1 | 14 Шкафы напольные металлические | 14.06 Шкафы FORT на 4000А | 14.06.05 Монтажные рейки | Регулярная | PROxima | 0 | 3.3 | 0.0052725
FPR4V | Поперечная рейка специальная FORT для крепления к вертикальным рейкам для корпуса шириной 400 (4шт.) EKF PROxima | Ссылка |  | упак | 1069.51 | 684.4864 | 802.1325 | 684.4864 | 0 | 1 | 1 | 1 | 14 Шкафы напольные металлические | 14.06 Шкафы FORT на 4000А | 14.06.05 Монтажные рейки | Регулярная | PROxima | 0 | 1.5 | 0.0019425
FPR6V | Поперечная рейка специальная FORT для крепления к вертикальным рейкам для корпуса шириной 600 (4шт.) EKF PROxima | Ссылка |  | упак | 1190.72 | 762.0608 | 893.04 | 762.0608 | 0 | 1 | 1 | 1 | 14 Шкафы напольные металлические | 14.06 Шкафы FORT на 4000А | 14.06.05 Монтажные рейки | Регулярная | PROxima | 0 | 2.1 | 0.0030525
FPR8V | Поперечная рейка специальная FORT для крепления к вертикальным рейкам для корпуса шириной 800 (4шт.) EKF PROxima | Ссылка |  | упак | 1280.23 | 819.3472 | 960.1725 | 819.3472 | 0 | 1 | 1 | 1 | 14 Шкафы напольные металлические | 14.06 Шкафы FORT на 4000А | 14.06.05 Монтажные рейки | Регулярная | PROxima | 0 | 2.7 | 0.0041625
FRF10 | Рейка для фиксации кабеля FORT для корпуса шириной 1000 (2шт.) EKF PROxima | Ссылка |  | упак | 2078.09 | 1329.9776 | 1558.5675 | 1329.9776 | 0 | 1 | 1 | 1 | 14 Шкафы напольные металлические | 14.06 Шкафы FORT на 4000А | 14.06.05 Монтажные рейки | Регулярная | PROxima | 0 | 1.7 | 0.003247
FRF4 | Рейка для фиксации кабеля FORT для корпуса шириной 400 (2шт.) EKF PROxima | Ссылка |  | упак | 1102.08 | 705.3312 | 826.56 | 705.3312 | 0 | 1 | 1 | 1 | 14 Шкафы напольные металлические | 14.06 Шкафы FORT на 4000А | 14.06.05 Монтажные рейки | Регулярная | PROxima | 0 | 0.8 | 0.001207
FRF6 | Рейка для фиксации кабеля FORT для корпуса шириной 600 (2шт.) EKF PROxima | Ссылка |  | упак | 1867.83 | 1195.4112 | 1400.8725 | 1195.4112 | 0 | 1 | 1 | 1 | 14 Шкафы напольные металлические | 14.06 Шкафы FORT на 4000А | 14.06.05 Монтажные рейки | Регулярная | PROxima | 0 | 1.1 | 0.001887
FRF8 | Рейка для фиксации кабеля FORT для корпуса шириной 800 (2шт.) EKF PROxima | Ссылка |  | упак | 2051.75 | 1313.12 | 1538.8125 | 1313.12 | 0 | 1 | 1 | 1 | 14 Шкафы напольные металлические | 14.06 Шкафы FORT на 4000А | 14.06.05 Монтажные рейки | Регулярная | PROxima | 0 | 1.4 | 0.002567
FUR10 | Усиленная рейка FORT для корпуса шириной 1000 (2шт.) EKF PROxima | Ссылка |  | упак | 1855.36 | 1187.4304 | 1391.52 | 1187.4304 | 0 | 1 | 1 | 1 | 14 Шкафы напольные металлические | 14.06 Шкафы FORT на 4000А | 14.06.05 Монтажные рейки | Регулярная | PROxima | 0 | 4.1 | 0.003629
FUR4 | Усиленная рейка FORT для корпуса шириной 400 (2шт.) EKF PROxima | Ссылка |  | упак | 895.11 | 572.8704 | 671.3325 | 572.8704 | 0 | 1 | 1 | 1 | 14 Шкафы напольные металлические | 14.06 Шкафы FORT на 4000А | 14.06.05 Монтажные рейки | Новая | PROxima | 0 | 1.7 | 0.001349
FUR6 | Усиленная рейка FORT для корпуса шириной 600 (2шт.) EKF PROxima | Ссылка |  | упак | 1717.91 | 1099.4624 | 1288.4325 | 1099.4624 | 0 | 1 | 1 | 1 | 14 Шкафы напольные металлические | 14.06 Шкафы FORT на 4000А | 14.06.05 Монтажные рейки | Регулярная | PROxima | 0 | 2.5 | 0.002109
FUR8 | Усиленная рейка FORT для корпуса шириной 800 (2шт.) EKF PROxima | Ссылка |  | упак | 1963.51 | 1256.6464 | 1472.6325 | 1256.6464 | 0 | 1 | 1 | 1 | 14 Шкафы напольные металлические | 14.06 Шкафы FORT на 4000А | 14.06.05 Монтажные рейки | Регулярная | PROxima | 0 | 3.5 | 0.002869
FBR4S | Широкая боковая рейка FORT для корпуса глубиной 400 (4шт.) EKF PROxima | Ссылка |  | упак | 1537.69 | 984.1216 | 1153.2675 | 984.1216 | 0 | 1 | 1 | 1 | 14 Шкафы напольные металлические | 14.06 Шкафы FORT на 4000А | 14.06.05 Монтажные рейки | Регулярная | PROxima | 0 | 1.3 | 0.0020295
FBR6S | Широкая боковая рейка FORT для корпуса глубиной 600 (4шт.) EKF PROxima | Ссылка |  | упак | 1821.68 | 1165.8752 | 1366.26 | 1165.8752 | 0 | 1 | 1 | 1 | 14 Шкафы напольные металлические | 14.06 Шкафы FORT на 4000А | 14.06.05 Монтажные рейки | Регулярная | PROxima | 0 | 1.9 | 0.0032595
FBR8S | Широкая боковая рейка FORT для корпуса глубиной 800 (4шт.) EKF PROxima | Ссылка |  | упак | 2530.26 | 1619.3664 | 1897.695 | 1619.3664 | 0 | 1 | 1 | 1 | 14 Шкафы напольные металлические | 14.06 Шкафы FORT на 4000А | 14.06.05 Монтажные рейки | Регулярная | PROxima | 0 | 2.5 | 0.0044895
FVR18S | Широкая вертикальная рейка FORT для корпуса высотой 1800 (2шт.) EKF PROxima | Ссылка |  | упак | 2680.71 | 1715.6544 | 2010.5325 | 1715.6544 | 0 | 1 | 1 | 1 | 14 Шкафы напольные металлические | 14.06 Шкафы FORT на 4000А | 14.06.05 Монтажные рейки | Регулярная | PROxima | 0 | 3.1 | 0.0055755
FVR20S | Широкая вертикальная рейка FORT для корпуса высотой 2000 (2шт.) EKF PROxima | Ссылка |  | упак | 3276.35 | 2096.864 | 2457.2625 | 2096.864 | 0 | 1 | 1 | 1 | 14 Шкафы напольные металлические | 14.06 Шкафы FORT на 4000А | 14.06.05 Монтажные рейки | Регулярная | PROxima | 0 | 3.4 | 0.0062055
FVR22S | Широкая вертикальная рейка FORT для корпуса высотой 2200 (2шт.) EKF PROxima | Ссылка |  | упак | 2996.31 | 1917.6384 | 2247.2325 | 1917.6384 | 0 | 1 | 1 | 1 | 14 Шкафы напольные металлические | 14.06 Шкафы FORT на 4000А | 14.06.05 Монтажные рейки | Регулярная | PROxima | 0 | 3.7 | 0.0068355
FPR10S | Широкая поперечная рейка FORT для корпуса шириной 1000 (4шт.) EKF PROxima | Ссылка |  | упак | 2292.41 | 1467.1424 | 1719.3075 | 1467.1424 | 0 | 1 | 1 | 1 | 14 Шкафы напольные металлические | 14.06 Шкафы FORT на 4000А | 14.06.05 Монтажные рейки | Регулярная | PROxima | 0 | 3.3 | 0.0058732
FPR4S | Широкая поперечная рейка FORT для корпуса шириной 400 (4шт.) EKF PROxima | Ссылка |  | упак | 1195.58 | 765.1712 | 896.685 | 765.1712 | 0 | 1 | 1 | 1 | 14 Шкафы напольные металлические | 14.06 Шкафы FORT на 4000А | 14.06.05 Монтажные рейки | Регулярная | PROxima | 0 | 1.5 | 0.0021832
FPR6S | Широкая поперечная рейка FORT для корпуса шириной 600 (4шт.) EKF PROxima | Ссылка |  | упак | 2107.35 | 1348.704 | 1580.5125 | 1348.704 | 0 | 1 | 1 | 1 | 14 Шкафы напольные металлические | 14.06 Шкафы FORT на 4000А | 14.06.05 Монтажные рейки | Регулярная | PROxima | 0 | 2.1 | 0.0034133
FPR8S | Широкая поперечная рейка FORT для корпуса шириной 800 (4шт.) EKF PROxima | Ссылка |  | упак | 1934.15 | 1237.856 | 1450.6125 | 1237.856 | 0 | 1 | 1 | 1 | 14 Шкафы напольные металлические | 14.06 Шкафы FORT на 4000А | 14.06.05 Монтажные рейки | Регулярная | PROxima | 0 | 2.7 | 0.0046432
FKBS1 | Комплект для боковой стыковки FORT IP31 EKF PROxima | Ссылка |  | шт | 1938 | 1240.32 | 1453.5 | 1240.32 | 0 | 1 | 1 | 1 | 14 Шкафы напольные металлические | 14.06 Шкафы FORT на 4000А | 14.06.06 Комплекты стыковки | Регулярная | PROxima | 0 | 1 | 0.003125
FKBS2 | Комплект для боковой стыковки FORT IP54 EKF PROxima | Ссылка |  | шт | 5100 | 3264 | 3825 | 3264 | 0 | 1 | 1 | 1 | 14 Шкафы напольные металлические | 14.06 Шкафы FORT на 4000А | 14.06.06 Комплекты стыковки | Регулярная | PROxima | 0 | 1 | 0.003125
FKGP10 | Горизонтальные планки для пластронов FORT для шкафа шириной 1000мм (2шт.) EKF PROxima | Ссылка |  | упак | 441.87 | 282.7968 | 331.4025 | 282.7968 | 0 | 1 | 1 | 1 | 14 Шкафы напольные металлические | 14.06 Шкафы FORT на 4000А | 14.06.07 Защита от прикосновений | Новая | PROxima | 0 | 0.8 | 0.00075039
FKGP4 | Горизонтальные планки для пластронов FORT для шкафа шириной 400мм (2шт.) EKF PROxima | Ссылка |  | упак | 239.99 | 153.5936 | 179.9925 | 153.5936 | 0 | 1 | 1 | 1 | 14 Шкафы напольные металлические | 14.06 Шкафы FORT на 4000А | 14.06.07 Защита от прикосновений | Регулярная | PROxima | 0 | 0.25 | 0.00026679
FKGP6 | Горизонтальные планки для пластронов FORT для шкафа шириной 600мм (2шт.) EKF PROxima | Ссылка |  | упак | 393.2 | 251.648 | 294.9 | 251.648 | 0 | 1 | 1 | 1 | 14 Шкафы напольные металлические | 14.06 Шкафы FORT на 4000А | 14.06.07 Защита от прикосновений | Регулярная | PROxima | 0 | 0.4 | 0.00042799
FKGP8 | Горизонтальные планки для пластронов FORT для шкафа шириной 800мм (2шт.) EKF PROxima | Ссылка |  | упак | 534.52 | 342.0928 | 400.89 | 342.0928 | 0 | 1 | 1 | 1 | 14 Шкафы напольные металлические | 14.06 Шкафы FORT на 4000А | 14.06.07 Защита от прикосновений | Регулярная | PROxima | 0 | 0.6 | 0.00058919
FDP10 | Держатель пластронов FORT высотой 1000 (2шт.) EKF PROxima | Ссылка |  | упак | 736.37 | 471.2768 | 552.2775 | 471.2768 | 0 | 1 | 1 | 1 | 14 Шкафы напольные металлические | 14.06 Шкафы FORT на 4000А | 14.06.07 Защита от прикосновений | Регулярная | PROxima | 0 | 0.8 | 0.00072888
FDP6 | Держатель пластронов FORT высотой 600 (2шт.) EKF PROxima | Ссылка |  | упак | 482.74 | 308.9536 | 362.055 | 308.9536 | 0 | 1 | 1 | 1 | 14 Шкафы напольные металлические | 14.06 Шкафы FORT на 4000А | 14.06.07 Защита от прикосновений | Регулярная | PROxima | 0 | 1.1 | 0.0012189
FMP20100 | Пластрон FORT высотой 200мм под 1 уровень мод. авт. выкл. для шкафа шириной 1000мм (3шт.) EKF PROxima | Ссылка |  | упак | 2277.33 | 1457.4912 | 1707.9975 | 1457.4912 | 0 | 1 | 1 | 1 | 14 Шкафы напольные металлические | 14.06 Шкафы FORT на 4000А | 14.06.07 Защита от прикосновений | Регулярная | PROxima | 0 | 3.9 | 0.0047253
FMP2040 | Пластрон FORT высотой 200мм под 1 уровень мод. авт. выкл. для шкафа шириной 400мм (3шт.) EKF PROxima | Ссылка |  | упак | 1041.33 | 666.4512 | 780.9975 | 666.4512 | 0 | 1 | 1 | 1 | 14 Шкафы напольные металлические | 14.06 Шкафы FORT на 4000А | 14.06.07 Защита от прикосновений | Регулярная | PROxima | 0 | 1.5 | 0.0016503
FMP2060 | Пластрон FORT высотой 200мм под 1 уровень мод. авт. выкл. для шкафа шириной 600мм (3шт.) EKF PROxima | Ссылка |  | упак | 1545 | 988.8 | 1158.75 | 988.8 | 0 | 1 | 1 | 1 | 14 Шкафы напольные металлические | 14.06 Шкафы FORT на 4000А | 14.06.07 Защита от прикосновений | Регулярная | PROxima | 0 | 2.2 | 0.0026753
FMP2080 | Пластрон FORT высотой 200мм под 1 уровень мод. авт. выкл. для шкафа шириной 800мм (3шт.) EKF PROxima | Ссылка |  | упак | 1957 | 1252.48 | 1467.75 | 1252.48 | 0 | 1 | 1 | 1 | 14 Шкафы напольные металлические | 14.06 Шкафы FORT на 4000А | 14.06.07 Защита от прикосновений | Регулярная | PROxima | 0 | 3 | 0.0037002
FMP50100 | Пластрон FORT высотой 500мм под 2 уровня мод. авт. выкл. для шкафа шириной 1000мм (3шт.) EKF PROxima | Ссылка |  | упак | 5318.92 | 3404.1088 | 3989.19 | 3404.1088 | 0 | 1 | 1 | 1 | 14 Шкафы напольные металлические | 14.06 Шкафы FORT на 4000А | 14.06.07 Защита от прикосновений | Регулярная | PROxima | 0 | 9.7 | 0.01164
FMP5040 | Пластрон FORT высотой 500мм под 2 уровня мод. авт. выкл. для шкафа шириной 400мм (3шт.) EKF PROxima | Ссылка |  | упак | 2363.85 | 1512.864 | 1772.8875 | 1512.864 | 0 | 1 | 1 | 1 | 14 Шкафы напольные металлические | 14.06 Шкафы FORT на 4000А | 14.06.07 Защита от прикосновений | Регулярная | PROxima | 0 | 3.6 | 0.0040653
FMP5060 | Пластрон FORT высотой 500мм под 2 уровня мод. авт. выкл. для шкафа шириной 600мм (3шт.) EKF PROxima | Ссылка |  | упак | 3605 | 2307.2 | 2703.75 | 2307.2 | 0 | 1 | 1 | 1 | 14 Шкафы напольные металлические | 14.06 Шкафы FORT на 4000А | 14.06.07 Защита от прикосновений | Регулярная | PROxima | 0 | 5.6 | 0.0065902
FMP5080 | Пластрон FORT высотой 500мм под 2 уровня мод. авт. выкл. для шкафа шириной 800мм (3шт.) EKF PROxima | Ссылка |  | упак | 4480.5 | 2867.52 | 3360.375 | 2867.52 | 0 | 1 | 1 | 1 | 14 Шкафы напольные металлические | 14.06 Шкафы FORT на 4000А | 14.06.07 Защита от прикосновений | Регулярная | PROxima | 0 | 7.7 | 0.0091153
FGP20100 | Пластрон FORT глухой высотой 200мм для шкафа шириной 1000мм (3шт.) EKF PROxima | Ссылка |  | упак | 3228.02 | 2065.9328 | 2421.015 | 2065.9328 | 0 | 1 | 1 | 1 | 14 Шкафы напольные металлические | 14.06 Шкафы FORT на 4000А | 14.06.07 Защита от прикосновений | Регулярная | PROxima | 0 | 4.8 | 0.0047253
FGP2040 | Пластрон FORT глухой высотой 200мм для шкафа шириной 400мм (3шт.) EKF PROxima | Ссылка |  | упак | 1057.81 | 676.9984 | 793.3575 | 676.9984 | 0 | 1 | 1 | 1 | 14 Шкафы напольные металлические | 14.06 Шкафы FORT на 4000А | 14.06.07 Защита от прикосновений | Регулярная | PROxima | 0 | 1.7 | 0.0016503
FGP2060 | Пластрон FORT глухой высотой 200мм для шкафа шириной 600мм (3шт.) EKF PROxima | Ссылка |  | упак | 1648 | 1054.72 | 1236 | 1054.72 | 0 | 1 | 1 | 1 | 14 Шкафы напольные металлические | 14.06 Шкафы FORT на 4000А | 14.06.07 Защита от прикосновений | Регулярная | PROxima | 0 | 2.7 | 0.0026753
FGP2080 | Пластрон FORT глухой высотой 200мм для шкафа шириной 800мм (3шт.) EKF PROxima | Ссылка |  | упак | 2163 | 1384.32 | 1622.25 | 1384.32 | 0 | 1 | 1 | 1 | 14 Шкафы напольные металлические | 14.06 Шкафы FORT на 4000А | 14.06.07 Защита от прикосновений | Регулярная | PROxima | 0 | 3.8 | 0.0037002
FGP30100 | Пластрон FORT глухой высотой 300мм для шкафа шириной 1000мм (3шт.) EKF PROxima | Ссылка |  | упак | 3228.02 | 2065.9328 | 2421.015 | 2065.9328 | 0 | 1 | 1 | 1 | 14 Шкафы напольные металлические | 14.06 Шкафы FORT на 4000А | 14.06.07 Защита от прикосновений | Регулярная | PROxima | 0 | 7 | 0.0070303
FGP3040 | Пластрон FORT глухой высотой 300мм для шкафа шириной 400мм (3шт.) EKF PROxima | Ссылка |  | упак | 1379.17 | 882.6688 | 1034.3775 | 882.6688 | 0 | 1 | 1 | 1 | 14 Шкафы напольные металлические | 14.06 Шкафы FORT на 4000А | 14.06.07 Защита от прикосновений | Регулярная | PROxima | 0 | 2.5 | 0.0024552
FGP3060 | Пластрон FORT глухой высотой 300мм для шкафа шириной 600мм (3шт.) EKF PROxima | Ссылка |  | упак | 2163 | 1384.32 | 1622.25 | 1384.32 | 0 | 1 | 1 | 1 | 14 Шкафы напольные металлические | 14.06 Шкафы FORT на 4000А | 14.06.07 Защита от прикосновений | Регулярная | PROxima | 0 | 4 | 0.0039803
FGP3080 | Пластрон FORT глухой высотой 300мм для шкафа шириной 800мм (3шт.) EKF PROxima | Ссылка |  | упак | 2987 | 1911.68 | 2240.25 | 1911.68 | 0 | 1 | 1 | 1 | 14 Шкафы напольные металлические | 14.06 Шкафы FORT на 4000А | 14.06.07 Защита от прикосновений | Регулярная | PROxima | 0 | 5.5 | 0.0055052
FGP50100 | Пластрон FORT глухой высотой 500мм для шкафа шириной 1000мм (3шт.) EKF PROxima | Ссылка |  | упак | 5432.22 | 3476.6208 | 4074.165 | 3476.6208 | 0 | 1 | 1 | 1 | 14 Шкафы напольные металлические | 14.06 Шкафы FORT на 4000А | 14.06.07 Защита от прикосновений | Регулярная | PROxima | 0 | 11.5 | 0.01164
FGP5040 | Пластрон FORT глухой высотой 500мм для шкафа шириной 400мм (3шт.) EKF PROxima | Ссылка |  | упак | 2399.9 | 1535.936 | 1799.925 | 1535.936 | 0 | 1 | 1 | 1 | 14 Шкафы напольные металлические | 14.06 Шкафы FORT на 4000А | 14.06.07 Защита от прикосновений | Регулярная | PROxima | 0 | 4.1 | 0.0040653
FGP5060 | Пластрон FORT глухой высотой 500мм для шкафа шириной 600мм (3шт.) EKF PROxima | Ссылка |  | упак | 3605 | 2307.2 | 2703.75 | 2307.2 | 0 | 1 | 1 | 1 | 14 Шкафы напольные металлические | 14.06 Шкафы FORT на 4000А | 14.06.07 Защита от прикосновений | Регулярная | PROxima | 0 | 6.6 | 0.0065902
FGP5080 | Пластрон FORT глухой высотой 500мм для шкафа шириной 800мм (3шт.) EKF PROxima | Ссылка |  | упак | 4738 | 3032.32 | 3553.5 | 3032.32 | 0 | 1 | 1 | 1 | 14 Шкафы напольные металлические | 14.06 Шкафы FORT на 4000А | 14.06.07 Защита от прикосновений | Регулярная | PROxima | 0 | 9 | 0.0091153
FKK104 | Козырек для FORT 1000х400 EKF PROxima | Ссылка |  | шт | 4499 | 2879.36 | 3374.25 | 2879.36 | 0 | 1 | 1 | 1 | 14 Шкафы напольные металлические | 14.06 Шкафы FORT на 4000А | 14.06.09 Козырьки для уличной установки | Новая | PROxima | 0 | 62 | 0.04
FKK106 | Козырек для FORT 1000х600 EKF PROxima | Ссылка |  | шт | 5424 | 3471.36 | 4068 | 3471.36 | 0 | 1 | 1 | 1 | 14 Шкафы напольные металлические | 14.06 Шкафы FORT на 4000А | 14.06.09 Козырьки для уличной установки | Новая | PROxima | 0 | 62 | 0.06
FKK108 | Козырек для FORT 1000х800 EKF PROxima | Ссылка |  | шт | 6108 | 3909.12 | 4581 | 3909.12 | 0 | 1 | 1 | 1 | 14 Шкафы напольные металлические | 14.06 Шкафы FORT на 4000А | 14.06.09 Козырьки для уличной установки | Новая | PROxima | 0 | 62 | 0.08
FKK44 | Козырек для FORT 400х400 EKF PROxima | Ссылка |  | шт | 2392 | 1530.88 | 1794 | 1530.88 | 0 | 1 | 1 | 1 | 14 Шкафы напольные металлические | 14.06 Шкафы FORT на 4000А | 14.06.09 Козырьки для уличной установки | Новая | PROxima | 0 | 62 | 0.016
FKK46 | Козырек для FORT 400х600 EKF PROxima | Ссылка |  | шт | 2857 | 1828.48 | 2142.75 | 1828.48 | 0 | 1 | 1 | 1 | 14 Шкафы напольные металлические | 14.06 Шкафы FORT на 4000А | 14.06.09 Козырьки для уличной установки | Новая | PROxima | 0 | 62 | 0.024
FKK48 | Козырек для FORT 400х800 EKF PROxima | Ссылка |  | шт | 3392 | 2170.88 | 2544 | 2170.88 | 0 | 1 | 1 | 1 | 14 Шкафы напольные металлические | 14.06 Шкафы FORT на 4000А | 14.06.09 Козырьки для уличной установки | Новая | PROxima | 0 | 62 | 0.032
FKK64 | Козырек для FORT 600х400 EKF PROxima | Ссылка |  | шт | 2958 | 1893.12 | 2218.5 | 1893.12 | 0 | 1 | 1 | 1 | 14 Шкафы напольные металлические | 14.06 Шкафы FORT на 4000А | 14.06.09 Козырьки для уличной установки | Новая | PROxima | 0 | 62 | 0.024
FKK66 | Козырек для FORT 600х600 EKF PROxima | Ссылка |  | шт | 3612 | 2311.68 | 2709 | 2311.68 | 0 | 1 | 1 | 1 | 14 Шкафы напольные металлические | 14.06 Шкафы FORT на 4000А | 14.06.09 Козырьки для уличной установки | Новая | PROxima | 0 | 62 | 0.036
FKK68 | Козырек для FORT 600х800 EKF PROxima | Ссылка |  | шт | 4261 | 2727.04 | 3195.75 | 2727.04 | 0 | 1 | 1 | 1 | 14 Шкафы напольные металлические | 14.06 Шкафы FORT на 4000А | 14.06.09 Козырьки для уличной установки | Новая | PROxima | 0 | 62 | 0.048
FKK84 | Козырек для FORT 800х400 EKF PROxima | Ссылка |  | шт | 3589 | 2296.96 | 2691.75 | 2296.96 | 0 | 1 | 1 | 1 | 14 Шкафы напольные металлические | 14.06 Шкафы FORT на 4000А | 14.06.09 Козырьки для уличной установки | Новая | PROxima | 0 | 62 | 0.032
FKK86 | Козырек для FORT 800х600 EKF PROxima | Ссылка |  | шт | 4368 | 2795.52 | 3276 | 2795.52 | 0 | 1 | 1 | 1 | 14 Шкафы напольные металлические | 14.06 Шкафы FORT на 4000А | 14.06.09 Козырьки для уличной установки | Новая | PROxima | 0 | 62 | 0.048
FKK88 | Козырек для FORT 800х800 EKF PROxima | Ссылка |  | шт | 5158 | 3301.12 | 3868.5 | 3301.12 | 0 | 1 | 1 | 1 | 14 Шкафы напольные металлические | 14.06 Шкафы FORT на 4000А | 14.06.09 Козырьки для уличной установки | Новая | PROxima | 0 | 62 | 0.064
FD186 | Дверь FORT для корпуса высотой 1800 и шириной 600 EKF PROxima | Ссылка |  | шт | 18737 | 11991.68 | 14052.75 | 11991.68 | 0 | 1 | 1 | 1 | 14 Шкафы напольные металлические | 14.06 Шкафы FORT на 4000А | 14.06.10 Двери | Новая | PROxima | 0 | 25 | 0.216
FD186G | Дверь FORT для корпуса высотой 1800 и шириной 600 IP54 EKF PROxima | Ссылка |  | шт | 19463 | 12456.32 | 14597.25 | 12456.32 | 0 | 1 | 1 | 1 | 14 Шкафы напольные металлические | 14.06 Шкафы FORT на 4000А | 14.06.10 Двери | Новая | PROxima | 0 | 25 | 0.216
FD188 | Дверь FORT для корпуса высотой 1800 и шириной 800 EKF PROxima | Ссылка |  | шт | 21283 | 13621.12 | 15962.25 | 13621.12 | 0 | 1 | 1 | 1 | 14 Шкафы напольные металлические | 14.06 Шкафы FORT на 4000А | 14.06.10 Двери | Новая | PROxima | 0 | 32 | 0.288
FD188G | Дверь FORT для корпуса высотой 1800 и шириной 800 IP54 EKF PROxima | Ссылка |  | шт | 22039 | 14104.96 | 16529.25 | 14104.96 | 0 | 1 | 1 | 1 | 14 Шкафы напольные металлические | 14.06 Шкафы FORT на 4000А | 14.06.10 Двери | Новая | PROxima | 0 | 33 | 0.288
FD204 | Дверь FORT для корпуса высотой 2000 и шириной 400 EKF PROxima | Ссылка |  | шт | 15469 | 9900.16 | 11601.75 | 9900.16 | 0 | 1 | 1 | 1 | 14 Шкафы напольные металлические | 14.06 Шкафы FORT на 4000А | 14.06.10 Двери | Новая | PROxima | 0 | 16 | 0.16
FD204G | Дверь FORT для корпуса высотой 2000 и шириной 400 IP54 EKF PROxima | Ссылка |  | шт | 16166 | 10346.24 | 12124.5 | 10346.24 | 0 | 1 | 1 | 1 | 14 Шкафы напольные металлические | 14.06 Шкафы FORT на 4000А | 14.06.10 Двери | Новая | PROxima | 0 | 16 | 0.16
FD206 | Дверь FORT для корпуса высотой 2000 и шириной 600 EKF PROxima | Ссылка |  | шт | 19680 | 12595.2 | 14760 | 12595.2 | 0 | 1 | 1 | 1 | 14 Шкафы напольные металлические | 14.06 Шкафы FORT на 4000А | 14.06.10 Двери | Новая | PROxima | 0 | 27 | 0.24
FD206G | Дверь FORT для корпуса высотой 2000 и шириной 600 IP54 EKF PROxima | Ссылка |  | шт | 20436 | 13079.04 | 15327 | 13079.04 | 0 | 1 | 1 | 1 | 14 Шкафы напольные металлические | 14.06 Шкафы FORT на 4000А | 14.06.10 Двери | Новая | PROxima | 0 | 27 | 0.24
FD208 | Дверь FORT для корпуса высотой 2000 и шириной 800 EKF PROxima | Ссылка |  | шт | 22488 | 14392.32 | 16866 | 14392.32 | 0 | 1 | 1 | 1 | 14 Шкафы напольные металлические | 14.06 Шкафы FORT на 4000А | 14.06.10 Двери | Новая | PROxima | 0 | 35 | 0.32
FD208G | Дверь FORT для корпуса высотой 2000 и шириной 800 IP54 EKF PROxima | Ссылка |  | шт | 23320 | 14924.8 | 17490 | 14924.8 | 0 | 1 | 1 | 1 | 14 Шкафы напольные металлические | 14.06 Шкафы FORT на 4000А | 14.06.10 Двери | Новая | PROxima | 0 | 35 | 0.32
FD224 | Дверь FORT для корпуса высотой 2200 и шириной 400 EKF PROxima | Ссылка |  | шт | 16023 | 10254.72 | 12017.25 | 10254.72 | 0 | 1 | 1 | 1 | 14 Шкафы напольные металлические | 14.06 Шкафы FORT на 4000А | 14.06.10 Двери | Новая | PROxima | 0 | 18 | 0.176
FD224G | Дверь FORT для корпуса высотой 2200 и шириной 400 IP54 EKF PROxima | Ссылка |  | шт | 16777 | 10737.28 | 12582.75 | 10737.28 | 0 | 1 | 1 | 1 | 14 Шкафы напольные металлические | 14.06 Шкафы FORT на 4000А | 14.06.10 Двери | Новая | PROxima | 0 | 18 | 0.176
FD226 | Дверь FORT для корпуса высотой 2200 и шириной 600 EKF PROxima | Ссылка |  | шт | 20554 | 13154.56 | 15415.5 | 13154.56 | 0 | 1 | 1 | 1 | 14 Шкафы напольные металлические | 14.06 Шкафы FORT на 4000А | 14.06.10 Двери | Новая | PROxima | 0 | 30 | 0.264
FD226G | Дверь FORT для корпуса высотой 2200 и шириной 600 IP54 EKF PROxima | Ссылка |  | шт | 21371 | 13677.44 | 16028.25 | 13677.44 | 0 | 1 | 1 | 1 | 14 Шкафы напольные металлические | 14.06 Шкафы FORT на 4000А | 14.06.10 Двери | Новая | PROxima | 0 | 30 | 0.264
FD228 | Дверь FORT для корпуса высотой 2200 и шириной 800 EKF PROxima | Ссылка |  | шт | 23657 | 15140.48 | 17742.75 | 15140.48 | 0 | 1 | 1 | 1 | 14 Шкафы напольные металлические | 14.06 Шкафы FORT на 4000А | 14.06.10 Двери | Новая | PROxima | 0 | 38 | 0.352
FD228G | Дверь FORT для корпуса высотой 2200 и шириной 800 IP54 EKF PROxima | Ссылка |  | шт | 24534 | 15701.76 | 18400.5 | 15701.76 | 0 | 1 | 1 | 1 | 14 Шкафы напольные металлические | 14.06 Шкафы FORT на 4000А | 14.06.10 Двери | Новая | PROxima | 0 | 39 | 0.352
FD1810 | Комплект дверей FORT для корпуса высотой 1800 и шириной 1000 IP31 EKF PROxima | Ссылка |  | упак | 34259 | 21925.76 | 25694.25 | 21925.76 | 0 | 1 | 1 | 1 | 14 Шкафы напольные металлические | 14.06 Шкафы FORT на 4000А | 14.06.10 Двери | Новая | PROxima | 0 | 42 | 0.36
FD1810G | Комплект дверей FORT для корпуса высотой 1800 и шириной 1000 IP54 EKF PROxima | Ссылка |  | упак | 35589 | 22776.96 | 26691.75 | 22776.96 | 0 | 1 | 1 | 1 | 14 Шкафы напольные металлические | 14.06 Шкафы FORT на 4000А | 14.06.10 Двери | Новая | PROxima | 0 | 42 | 0.36
FD2010 | Комплект дверей FORT для корпуса высотой 2000 и шириной 1000 IP31 EKF PROxima | Ссылка |  | упак | 35772 | 22894.08 | 26829 | 22894.08 | 0 | 1 | 1 | 1 | 14 Шкафы напольные металлические | 14.06 Шкафы FORT на 4000А | 14.06.10 Двери | Новая | PROxima | 0 | 46 | 0.4
FD2010G | Комплект дверей FORT для корпуса высотой 2000 и шириной 1000 IP54 EKF PROxima | Ссылка |  | упак | 37224 | 23823.36 | 27918 | 23823.36 | 0 | 1 | 1 | 1 | 14 Шкафы напольные металлические | 14.06 Шкафы FORT на 4000А | 14.06.10 Двери | Новая | PROxima | 0 | 46 | 0.4
FD2210 | Комплект дверей FORT для корпуса высотой 2200 и шириной 1000 IP31 EKF PROxima | Ссылка |  | упак | 37286 | 23863.04 | 27964.5 | 23863.04 | 0 | 1 | 1 | 1 | 14 Шкафы напольные металлические | 14.06 Шкафы FORT на 4000А | 14.06.10 Двери | Новая | PROxima | 0 | 50 | 0.44
FD2210G | Комплект дверей FORT для корпуса высотой 2200 и шириной 1000 IP54 EKF PROxima | Ссылка |  | упак | 38859 | 24869.76 | 29144.25 | 24869.76 | 0 | 1 | 1 | 1 | 14 Шкафы напольные металлические | 14.06 Шкафы FORT на 4000А | 14.06.10 Двери | Новая | PROxima | 0 | 51 | 0.44
FCM300 | Поперечный профиль Ш300 (4 шт) EKF AVERES | Ссылка |  | упак | 1713.05 | 1096.352 | 1284.7875 | 1096.352 | 0 | 1 | 1 | 1 | 14 Шкафы напольные металлические | 14.07 Функциональные оболочки AV Trivia | 14.07.01 Рамы | Регулярная | Averes | 0 | 2.03 | 0.002
FCM400 | Поперечный профиль Ш400 (4 шт) EKF AVERES | Ссылка |  | упак | 1825.23 | 1168.1472 | 1368.9225 | 1168.1472 | 0 | 1 | 1 | 1 | 14 Шкафы напольные металлические | 14.07 Функциональные оболочки AV Trivia | 14.07.01 Рамы | Регулярная | Averes | 0 | 2.86 | 0.003
FCM600 | Поперечный профиль Ш600 (4 шт) EKF AVERES | Ссылка |  | упак | 2186.47 | 1399.3408 | 1639.8525 | 1399.3408 | 0 | 1 | 1 | 1 | 14 Шкафы напольные металлические | 14.07 Функциональные оболочки AV Trivia | 14.07.01 Рамы | Регулярная | Averes | 0 | 4.52 | 0.005
FCM800 | Поперечный профиль Ш800 (4 шт) EKF AVERES | Ссылка |  | упак | 2338.57 | 1496.6848 | 1753.9275 | 1496.6848 | 0 | 1 | 1 | 1 | 14 Шкафы напольные металлические | 14.07 Функциональные оболочки AV Trivia | 14.07.01 Рамы | Регулярная | Averes | 0 | 6.27 | 0.00735
F2D400 | Рама шкафа AV Trivia В2000 Г400 (комплект из 2-х) EKF AVERES | Ссылка |  | упак | 12516.99 | 8010.8736 | 9387.7425 | 8010.8736 | 0 | 1 | 1 | 1 | 14 Шкафы напольные металлические | 14.07 Функциональные оболочки AV Trivia | 14.07.01 Рамы | Регулярная | Averes | 0 | 22.69 | 0.135
F2D600 | Рама шкафа AV Trivia В2000 Г600 (комплект из 2-х) EKF AVERES | Ссылка |  | упак | 12852.38 | 8225.5232 | 9639.285 | 8225.5232 | 0 | 1 | 1 | 1 | 14 Шкафы напольные металлические | 14.07 Функциональные оболочки AV Trivia | 14.07.01 Рамы | Регулярная | Averes | 0 | 24.171 | 0.19893
F2D800 | Рама шкафа AV Trivia В2000 Г800 (комплект из 2-х) EKF AVERES | Ссылка |  | упак | 14176.01 | 9072.6464 | 10632.0075 | 9072.6464 | 0 | 1 | 1 | 1 | 14 Шкафы напольные металлические | 14.07 Функциональные оболочки AV Trivia | 14.07.01 Рамы | Регулярная | Averes | 0 | 26.02 | 0.263
D2M300 | Дверь глухая металлическая Ш300 IP30 EKF AVERES | Ссылка |  | шт | 7559.23 | 4837.9072 | 5669.4225 | 4837.9072 | 0 | 1 | 1 | 1 | 14 Шкафы напольные металлические | 14.07 Функциональные оболочки AV Trivia | 14.07.02 Двери | Регулярная | Averes | 0 | 15.15 | 0.035
D2M300WP | Дверь глухая металлическая Ш300 IP55 EKF AVERES | Ссылка |  | шт | 8306.85 | 5316.384 | 6230.1375 | 5316.384 | 0 | 1 | 1 | 1 | 14 Шкафы напольные металлические | 14.07 Функциональные оболочки AV Trivia | 14.07.02 Двери | Регулярная | Averes | 0 | 15.28 | 0.035
D2M400 | Дверь глухая металлическая Ш400 IP30 EKF AVERES | Ссылка |  | шт | 7991.93 | 5114.8352 | 5993.9475 | 5114.8352 | 0 | 1 | 1 | 1 | 14 Шкафы напольные металлические | 14.07 Функциональные оболочки AV Trivia | 14.07.02 Двери | Новая | Averes | 0 | 18.5 | 0.04565
D2M400WP | Дверь глухая металлическая Ш400 IP55 EKF AVERES | Ссылка |  | шт | 10249.43 | 6559.6352 | 7687.0725 | 6559.6352 | 0 | 1 | 1 | 1 | 14 Шкафы напольные металлические | 14.07 Функциональные оболочки AV Trivia | 14.07.02 Двери | Регулярная | Averes | 0 | 0 | 0
D2M600 | Дверь глухая металлическая Ш600 IP30 EKF AVERES | Ссылка |  | шт | 8860.81 | 5670.9184 | 6645.6075 | 5670.9184 | 0 | 1 | 1 | 1 | 14 Шкафы напольные металлические | 14.07 Функциональные оболочки AV Trivia | 14.07.02 Двери | Регулярная | Averes | 0 | 25.14 | 0.068
D2M600WP | Дверь глухая металлическая Ш600 IP55 EKF AVERES | Ссылка |  | шт | 9737.16 | 6231.7824 | 7302.87 | 6231.7824 | 0 | 1 | 1 | 1 | 14 Шкафы напольные металлические | 14.07 Функциональные оболочки AV Trivia | 14.07.02 Двери | Регулярная | Averes | 0 | 25.3 | 0.068
D2M800 | Дверь глухая металлическая Ш800 IP30 EKF AVERES | Ссылка |  | шт | 9190.98 | 5882.2272 | 6893.235 | 5882.2272 | 0 | 1 | 1 | 1 | 14 Шкафы напольные металлические | 14.07 Функциональные оболочки AV Trivia | 14.07.02 Двери | Регулярная | Averes | 0 | 31.565 | 0.090771
D2M800WP | Дверь глухая металлическая Ш800 IP55 EKF AVERES | Ссылка |  | шт | 10099.98 | 6463.9872 | 7574.985 | 6463.9872 | 0 | 1 | 1 | 1 | 14 Шкафы напольные металлические | 14.07 Функциональные оболочки AV Trivia | 14.07.02 Двери | Регулярная | Averes | 0 | 31.97 | 0.091
D2G600WP | Дверь прозрачная Ш600 IP55 EKF AVERES | Ссылка |  | шт | 25883.59 | 16565.4976 | 19412.6925 | 16565.4976 | 0 | 1 | 1 | 1 | 14 Шкафы напольные металлические | 14.07 Функциональные оболочки AV Trivia | 14.07.02 Двери | Заказная | Averes | 0 | 23.7 | 0.066
D2G800 | Дверь прозрачная Ш800 IP30 EKF AVERES | Ссылка |  | шт | 26298.83 | 16831.2512 | 19724.1225 | 16831.2512 | 0 | 1 | 1 | 1 | 14 Шкафы напольные металлические | 14.07 Функциональные оболочки AV Trivia | 14.07.02 Двери | Регулярная | Averes | 0 | 27.9 | 0.096
D2G800WP | Дверь прозрачная Ш800 IP55 EKF AVERES | Ссылка |  | шт | 27682.98 | 17717.1072 | 20762.235 | 17717.1072 | 0 | 1 | 1 | 1 | 14 Шкафы напольные металлические | 14.07 Функциональные оболочки AV Trivia | 14.07.02 Двери | Заказная | Averes | 0 | 28 | 0.088
PS400 | Боковые панели Г400 IP30 (2 шт) EKF AVERES | Ссылка |  | упак | 9769.17 | 6252.2688 | 7326.8775 | 6252.2688 | 0 | 1 | 1 | 1 | 14 Шкафы напольные металлические | 14.07 Функциональные оболочки AV Trivia | 14.07.03 Внешние панели | Регулярная | Averes | 0 | 20.61 | 0.065145
PS400WP | Боковые панели Г400 IP55 (2 шт) EKF AVERES | Ссылка |  | упак | 9968.54 | 6379.8656 | 7476.405 | 6379.8656 | 0 | 1 | 1 | 1 | 14 Шкафы напольные металлические | 14.07 Функциональные оболочки AV Trivia | 14.07.03 Внешние панели | Регулярная | Averes | 0 | 20.9 | 0.065145
PS600 | Боковые панели Г600 IP30 (2 шт) EKF AVERES | Ссылка |  | упак | 11493.15 | 7355.616 | 8619.8625 | 7355.616 | 0 | 1 | 1 | 1 | 14 Шкафы напольные металлические | 14.07 Функциональные оболочки AV Trivia | 14.07.03 Внешние панели | Регулярная | Averes | 0 | 28.5 | 0.095445
PS600WP | Боковые панели Г600 IP55 (2 шт) EKF AVERES | Ссылка |  | упак | 11727.7 | 7505.728 | 8795.775 | 7505.728 | 0 | 1 | 1 | 1 | 14 Шкафы напольные металлические | 14.07 Функциональные оболочки AV Trivia | 14.07.03 Внешние панели | Регулярная | Averes | 0 | 28.8 | 0.0929
PS800 | Боковые панели Г800 IP30 (2 шт) EKF AVERES | Ссылка |  | упак | 13364.11 | 8553.0304 | 10023.0825 | 8553.0304 | 0 | 1 | 1 | 1 | 14 Шкафы напольные металлические | 14.07 Функциональные оболочки AV Trivia | 14.07.03 Внешние панели | Регулярная | Averes | 0 | 0 | 0
PT3D400 | Верхняя панель Ш300 Г400 EKF AVERES | Ссылка |  | шт | 741.53 | 474.5792 | 556.1475 | 474.5792 | 0 | 1 | 1 | 1 | 14 Шкафы напольные металлические | 14.07 Функциональные оболочки AV Trivia | 14.07.03 Внешние панели | Новая | Averes | 0 | 1.59 | 0.007
PT3D400WP | Верхняя панель Ш300 Г400 IP55 EKF AVERES | Ссылка |  | шт | 780.55 | 499.552 | 585.4125 | 499.552 | 0 | 1 | 1 | 1 | 14 Шкафы напольные металлические | 14.07 Функциональные оболочки AV Trivia | 14.07.03 Внешние панели | Новая | Averes | 0 | 1.63 | 0.007
PT3D600 | Верхняя панель Ш300 Г600 EKF AVERES | Ссылка |  | шт | 1112.29 | 711.8656 | 834.2175 | 711.8656 | 0 | 1 | 1 | 1 | 14 Шкафы напольные металлические | 14.07 Функциональные оболочки AV Trivia | 14.07.03 Внешние панели | Регулярная | Averes | 0 | 2.25 | 0.01
PT3D600WP | Верхняя панель Ш300 Г600 IP55 EKF AVERES | Ссылка |  | шт | 1170.82 | 749.3248 | 878.115 | 749.3248 | 0 | 1 | 1 | 1 | 14 Шкафы напольные металлические | 14.07 Функциональные оболочки AV Trivia | 14.07.03 Внешние панели | Регулярная | Averes | 0 | 2.29 | 0.01
PT3D800 | Верхняя панель Ш300 Г800 EKF AVERES | Ссылка |  | шт | 1199.88 | 767.9232 | 899.91 | 767.9232 | 0 | 1 | 1 | 1 | 14 Шкафы напольные металлические | 14.07 Функциональные оболочки AV Trivia | 14.07.03 Внешние панели | Новая | Averes | 0 | 2.9 | 0.013
PT4D400 | Верхняя панель Ш400 Г400 EKF AVERES | Ссылка |  | шт | 1040.04 | 665.6256 | 780.03 | 665.6256 | 0 | 1 | 1 | 1 | 14 Шкафы напольные металлические | 14.07 Функциональные оболочки AV Trivia | 14.07.03 Внешние панели | Новая | Averes | 0 | 2 | 0.009
PT4D400WP | Верхняя панель Ш400 Г400 IP55 EKF AVERES | Ссылка |  | шт | 1094.77 | 700.6528 | 821.0775 | 700.6528 | 0 | 1 | 1 | 1 | 14 Шкафы напольные металлические | 14.07 Функциональные оболочки AV Trivia | 14.07.03 Внешние панели | Новая | Averes | 0 | 2 | 0.009
PT4D600 | Верхняя панель Ш400 Г600 EKF AVERES | Ссылка |  | шт | 1199.88 | 767.9232 | 899.91 | 767.9232 | 0 | 1 | 1 | 1 | 14 Шкафы напольные металлические | 14.07 Функциональные оболочки AV Trivia | 14.07.03 Внешние панели | Новая | Averes | 0 | 2.9 | 0.013
PT4D600WP | Верхняя панель Ш400 Г600 IP55 EKF AVERES | Ссылка |  | шт | 1543.7 | 987.968 | 1157.775 | 987.968 | 0 | 1 | 1 | 1 | 14 Шкафы напольные металлические | 14.07 Функциональные оболочки AV Trivia | 14.07.03 Внешние панели | Новая | Averes | 0 | 2.9 | 0.013125
PT4D800 | Верхняя панель Ш400 Г800 EKF AVERES | Ссылка |  | шт | 1599.83 | 1023.8912 | 1199.8725 | 1023.8912 | 0 | 1 | 1 | 1 | 14 Шкафы напольные металлические | 14.07 Функциональные оболочки AV Trivia | 14.07.03 Внешние панели | Новая | Averes | 0 | 3.7 | 0.017
PT4D800WP | Верхняя панель Ш400 Г800 IP55 EKF AVERES | Ссылка |  | шт | 2189.55 | 1401.312 | 1642.1625 | 1401.312 | 0 | 1 | 1 | 1 | 14 Шкафы напольные металлические | 14.07 Функциональные оболочки AV Trivia | 14.07.03 Внешние панели | Новая | Averes | 0 | 3.8 | 0.017
PT6D400 | Верхняя панель Ш600 Г400 EKF AVERES | Ссылка |  | шт | 1235.87 | 790.9568 | 926.9025 | 790.9568 | 0 | 1 | 1 | 1 | 14 Шкафы напольные металлические | 14.07 Функциональные оболочки AV Trivia | 14.07.03 Внешние панели | Регулярная | Averes | 0 | 2.86 | 0.013
PT6D400WP | Верхняя панель Ш600 Г400 IP55 EKF AVERES | Ссылка |  | шт | 1300.92 | 832.5888 | 975.69 | 832.5888 | 0 | 1 | 1 | 1 | 14 Шкафы напольные металлические | 14.07 Функциональные оболочки AV Trivia | 14.07.03 Внешние панели | Регулярная | Averes | 0 | 2.92 | 0.013
PT6D600 | Верхняя панель Ш600 Г600 EKF AVERES | Ссылка |  | шт | 2224.57 | 1423.7248 | 1668.4275 | 1423.7248 | 0 | 1 | 1 | 1 | 14 Шкафы напольные металлические | 14.07 Функциональные оболочки AV Trivia | 14.07.03 Внешние панели | Регулярная | Averes | 0 | 4.08 | 0.019
PT6D600WP | Верхняя панель Ш600 Г600 IP55 EKF AVERES | Ссылка |  | шт | 2341.66 | 1498.6624 | 1756.245 | 1498.6624 | 0 | 1 | 1 | 1 | 14 Шкафы напольные металлические | 14.07 Функциональные оболочки AV Trivia | 14.07.03 Внешние панели | Регулярная | Averes | 0 | 4.15 | 0.019
PT8D400 | Верхняя панель Ш800 Г400 EKF AVERES | Ссылка |  | шт | 1647.82 | 1054.6048 | 1235.865 | 1054.6048 | 0 | 1 | 1 | 1 | 14 Шкафы напольные металлические | 14.07 Функциональные оболочки AV Trivia | 14.07.03 Внешние панели | Регулярная | Averes | 0 | 3.71 | 0.017
PT8D400WP | Верхняя панель Ш800 Г400 IP55 EKF AVERES | Ссылка |  | шт | 1734.55 | 1110.112 | 1300.9125 | 1110.112 | 0 | 1 | 1 | 1 | 14 Шкафы напольные металлические | 14.07 Функциональные оболочки AV Trivia | 14.07.03 Внешние панели | Регулярная | Averes | 0 | 3.78 | 0.017
PT8D600 | Верхняя панель Ш800 Г600 EKF AVERES | Ссылка |  | шт | 2850.03 | 1824.0192 | 2137.5225 | 1824.0192 | 0 | 1 | 1 | 1 | 14 Шкафы напольные металлические | 14.07 Функциональные оболочки AV Trivia | 14.07.03 Внешние панели | Регулярная | Averes | 0 | 5.11 | 0.016301
PT8D600WP | Верхняя панель Ш800 Г600 IP55 EKF AVERES | Ссылка |  | шт | 2601.85 | 1665.184 | 1951.3875 | 1665.184 | 0 | 1 | 1 | 1 | 14 Шкафы напольные металлические | 14.07 Функциональные оболочки AV Trivia | 14.07.03 Внешние панели | Регулярная | Averes | 0 | 5.377 | 0.025625
PT8D800 | Верхняя панель Ш800 Г800 EKF AVERES | Ссылка |  | шт | 3199.67 | 2047.7888 | 2399.7525 | 2047.7888 | 0 | 1 | 1 | 1 | 14 Шкафы напольные металлические | 14.07 Функциональные оболочки AV Trivia | 14.07.03 Внешние панели | Новая | Averes | 0 | 6.89 | 0.034
PT8D800WP | Верхняя панель Ш800 Г800 IP55 EKF AVERES | Ссылка |  | шт | 3368.08 | 2155.5712 | 2526.06 | 2155.5712 | 0 | 1 | 1 | 1 | 14 Шкафы напольные металлические | 14.07 Функциональные оболочки AV Trivia | 14.07.03 Внешние панели | Новая | Averes | 0 | 0 | 0
PR300 | Задняя панель Ш300 IP30 EKF AVERES | Ссылка |  | шт | 5345.06 | 3420.8384 | 4008.795 | 3420.8384 | 0 | 1 | 1 | 1 | 14 Шкафы напольные металлические | 14.07 Функциональные оболочки AV Trivia | 14.07.03 Внешние панели | Новая | Averes | 0 | 6.59 | 0.019392
PR300WP | Задняя панель Ш300 IP55 EKF AVERES | Ссылка |  | шт | 5454.14 | 3490.6496 | 4090.605 | 3490.6496 | 0 | 1 | 1 | 1 | 14 Шкафы напольные металлические | 14.07 Функциональные оболочки AV Trivia | 14.07.03 Внешние панели | Регулярная | Averes | 0 | 6.72 | 0.019392
PR400 | Задняя панель Ш400 IP30 EKF AVERES | Ссылка |  | шт | 5567.77 | 3563.3728 | 4175.8275 | 3563.3728 | 0 | 1 | 1 | 1 | 14 Шкафы напольные металлические | 14.07 Функциональные оболочки AV Trivia | 14.07.03 Внешние панели | Новая | Averes | 0 | 8.49 | 0.025452
PR600 | Задняя панель Ш600 IP30 EKF AVERES | Ссылка |  | шт | 5860.8 | 3750.912 | 4395.6 | 3750.912 | 0 | 1 | 1 | 1 | 14 Шкафы напольные металлические | 14.07 Функциональные оболочки AV Trivia | 14.07.03 Внешние панели | Регулярная | Averes | 0 | 12.27 | 0.037572
PR600WP | Задняя панель Ш600 IP55 EKF AVERES | Ссылка |  | шт | 5980.42 | 3827.4688 | 4485.315 | 3827.4688 | 0 | 1 | 1 | 1 | 14 Шкафы напольные металлические | 14.07 Функциональные оболочки AV Trivia | 14.07.03 Внешние панели | Регулярная | Averes | 0 | 12.42 | 0.037572
PR800 | Задняя панель Ш800 IP30 EKF AVERES | Ссылка |  | шт | 6512.02 | 4167.6928 | 4884.015 | 4167.6928 | 0 | 1 | 1 | 1 | 14 Шкафы напольные металлические | 14.07 Функциональные оболочки AV Trivia | 14.07.03 Внешние панели | Регулярная | Averes | 0 | 15.965 | 0.049558
PR800WP | Задняя панель Ш800 IP55 EKF AVERES | Ссылка |  | шт | 6644.91 | 4252.7424 | 4983.6825 | 4252.7424 | 0 | 1 | 1 | 1 | 14 Шкафы напольные металлические | 14.07 Функциональные оболочки AV Trivia | 14.07.03 Внешние панели | Регулярная | Averes | 0 | 16.22 | 0.037572
PB3D400 | Нижняя сальниковая панель глухая Ш300 Г400 EKF AVERES | Ссылка |  | шт | 828.61 | 530.3104 | 621.4575 | 530.3104 | 0 | 1 | 1 | 1 | 14 Шкафы напольные металлические | 14.07 Функциональные оболочки AV Trivia | 14.07.03 Внешние панели | Новая | Averes | 0 | 1.47 | 0.004
PB3D600 | Нижняя сальниковая панель глухая Ш300 Г600 EKF AVERES | Ссылка |  | шт | 1254.77 | 803.0528 | 941.0775 | 803.0528 | 0 | 1 | 1 | 1 | 14 Шкафы напольные металлические | 14.07 Функциональные оболочки AV Trivia | 14.07.03 Внешние панели | Новая | Averes | 0 | 2.22 | 0.006
PB3D800 | Нижняя сальниковая панель глухая Ш300 Г800 EKF AVERES | Ссылка |  | шт | 1509.19 | 965.8816 | 1131.8925 | 965.8816 | 0 | 1 | 1 | 1 | 14 Шкафы напольные металлические | 14.07 Функциональные оболочки AV Trivia | 14.07.03 Внешние панели | Новая | Averes | 0 | 2.7 | 0.009
PB4D400 | Нижняя сальниковая панель глухая Ш400 Г400 EKF AVERES | Ссылка |  | шт | 1120.68 | 717.2352 | 840.51 | 717.2352 | 0 | 1 | 1 | 1 | 14 Шкафы напольные металлические | 14.07 Функциональные оболочки AV Trivia | 14.07.03 Внешние панели | Новая | Averes | 0 | 2 | 0.006
PB4D600 | Нижняя сальниковая панель глухая Ш400 Г600 EKF AVERES | Ссылка |  | шт | 1402.1 | 897.344 | 1051.575 | 897.344 | 0 | 1 | 1 | 1 | 14 Шкафы напольные металлические | 14.07 Функциональные оболочки AV Trivia | 14.07.03 Внешние панели | Новая | Averes | 0 | 2.9 | 0.009
PB4D800 | Нижняя сальниковая панель глухая Ш400 Г800 EKF AVERES | Ссылка |  | шт | 1760.72 | 1126.8608 | 1320.54 | 1126.8608 | 0 | 1 | 1 | 1 | 14 Шкафы напольные металлические | 14.07 Функциональные оболочки AV Trivia | 14.07.03 Внешние панели | Новая | Averes | 0 | 3.9 | 0.012
PB6D400 | Нижняя сальниковая панель глухая Ш600 Г400 EKF AVERES | Ссылка |  | шт | 1420.49 | 909.1136 | 1065.3675 | 909.1136 | 0 | 1 | 1 | 1 | 14 Шкафы напольные металлические | 14.07 Функциональные оболочки AV Trivia | 14.07.03 Внешние панели | Регулярная | Averes | 0 | 2.99 | 0.009
PB6D600 | Нижняя сальниковая панель глухая Ш600 Г600 EKF AVERES | Ссылка |  | шт | 1893.99 | 1212.1536 | 1420.4925 | 1212.1536 | 0 | 1 | 1 | 1 | 14 Шкафы напольные металлические | 14.07 Функциональные оболочки AV Trivia | 14.07.03 Внешние панели | Регулярная | Averes | 0 | 4.47 | 0.014
PB8D400 | Нижняя сальниковая панель глухая Ш800 Г400 EKF AVERES | Ссылка |  | шт | 1657.24 | 1060.6336 | 1242.93 | 1060.6336 | 0 | 1 | 1 | 1 | 14 Шкафы напольные металлические | 14.07 Функциональные оболочки AV Trivia | 14.07.03 Внешние панели | Новая | Averes | 0 | 3.98 | 0.012
PB8D600 | Нижняя сальниковая панель глухая Ш800 Г600 EKF AVERES | Ссылка |  | шт | 2367.48 | 1515.1872 | 1775.61 | 1515.1872 | 0 | 1 | 1 | 1 | 14 Шкафы напольные металлические | 14.07 Функциональные оболочки AV Trivia | 14.07.03 Внешние панели | Новая | Averes | 0 | 5.97 | 0.02
PBC3D400 | Нижняя сальниковая панель составная Ш300 Г400 EKF AVERES | Ссылка |  | шт | 854.24 | 546.7136 | 640.68 | 546.7136 | 0 | 1 | 1 | 1 | 14 Шкафы напольные металлические | 14.07 Функциональные оболочки AV Trivia | 14.07.03 Внешние панели | Новая | Averes | 0 | 1.5 | 0.004
PBC3D600 | Нижняя сальниковая панель составная Ш300 Г600 EKF AVERES | Ссылка |  | шт | 1293.57 | 827.8848 | 970.1775 | 827.8848 | 0 | 1 | 1 | 1 | 14 Шкафы напольные металлические | 14.07 Функциональные оболочки AV Trivia | 14.07.03 Внешние панели | Регулярная | Averes | 0 | 2.18 | 0.006
PBC4D400 | Нижняя сальниковая панель составная Ш400 Г400 EKF AVERES | Ссылка |  | шт | 1155.34 | 739.4176 | 866.505 | 739.4176 | 0 | 1 | 1 | 1 | 14 Шкафы напольные металлические | 14.07 Функциональные оболочки AV Trivia | 14.07.03 Внешние панели | Новая | Averes | 0 | 2 | 0.006
PBC4D600 | Нижняя сальниковая панель составная Ш400 Г600 EKF AVERES | Ссылка |  | шт | 1566.13 | 1002.3232 | 1174.5975 | 1002.3232 | 0 | 1 | 1 | 1 | 14 Шкафы напольные металлические | 14.07 Функциональные оболочки AV Trivia | 14.07.03 Внешние панели | Новая | Averes | 0 | 2.9 | 0.009
PBC4D800 | Нижняя сальниковая панель составная Ш400 Г800 EKF AVERES | Ссылка |  | шт | 2202 | 1409.28 | 1651.5 | 1409.28 | 0 | 1 | 1 | 1 | 14 Шкафы напольные металлические | 14.07 Функциональные оболочки AV Trivia | 14.07.03 Внешние панели | Новая | Averes | 0 | 3.7 | 0.012
PBC6D400 | Нижняя сальниковая панель составная Ш600 Г400 EKF AVERES | Ссылка |  | шт | 1464.41 | 937.2224 | 1098.3075 | 937.2224 | 0 | 1 | 1 | 1 | 14 Шкафы напольные металлические | 14.07 Функциональные оболочки AV Trivia | 14.07.03 Внешние панели | Регулярная | Averes | 0 | 3.08 | 0.009
PBC6D600 | Нижняя сальниковая панель составная Ш600 Г600 EKF AVERES | Ссылка |  | шт | 1952.56 | 1249.6384 | 1464.42 | 1249.6384 | 0 | 1 | 1 | 1 | 14 Шкафы напольные металлические | 14.07 Функциональные оболочки AV Trivia | 14.07.03 Внешние панели | Регулярная | Averes | 0 | 4.33 | 0.014
PBC8D400 | Нижняя сальниковая панель составная Ш800 Г400 EKF AVERES | Ссылка |  | шт | 1708.49 | 1093.4336 | 1281.3675 | 1093.4336 | 0 | 1 | 1 | 1 | 14 Шкафы напольные металлические | 14.07 Функциональные оболочки AV Trivia | 14.07.03 Внешние панели | Регулярная | Averes | 0 | 4.08 | 0.012
PBC8D600 | Нижняя сальниковая панель составная Ш800 Г600 EKF AVERES | Ссылка |  | шт | 2440.7 | 1562.048 | 1830.525 | 1562.048 | 0 | 1 | 1 | 1 | 14 Шкафы напольные металлические | 14.07 Функциональные оболочки AV Trivia | 14.07.03 Внешние панели | Регулярная | Averes | 0 | 5.822 | 0.019294
BSP400 | Боковые панели цоколя Г400 EKF AVERES | Ссылка |  | упак | 512.93 | 328.2752 | 384.6975 | 328.2752 | 0 | 1 | 1 | 1 | 14 Шкафы напольные металлические | 14.07 Функциональные оболочки AV Trivia | 14.07.04 Цоколь | Регулярная | Averes | 0 | 0.96 | 0.001
BSP600 | Боковые панели цоколя Г600 EKF AVERES | Ссылка |  | упак | 569.91 | 364.7424 | 427.4325 | 364.7424 | 0 | 1 | 1 | 1 | 14 Шкафы напольные металлические | 14.07 Функциональные оболочки AV Trivia | 14.07.04 Цоколь | Регулярная | Averes | 0 | 1.686 | 0.002585
BSP800 | Боковые панели цоколя Г800 EKF AVERES | Ссылка |  | упак | 626.9 | 401.216 | 470.175 | 401.216 | 0 | 1 | 1 | 1 | 14 Шкафы напольные металлические | 14.07 Функциональные оболочки AV Trivia | 14.07.04 Цоколь | Регулярная | Averes | 0 | 2.3 | 0.003685
BFP300 | Передняя и задняя панели цоколя Ш300 EKF AVERES | Ссылка |  | упак | 1715.41 | 1097.8624 | 1286.5575 | 1097.8624 | 0 | 1 | 1 | 1 | 14 Шкафы напольные металлические | 14.07 Функциональные оболочки AV Trivia | 14.07.04 Цоколь | Регулярная | Averes | 0 | 4.04 | 0.008
BFP400 | Передняя и задняя панели цоколя Ш400 EKF AVERES | Ссылка |  | упак | 1816.84 | 1162.7776 | 1362.63 | 1162.7776 | 0 | 1 | 1 | 1 | 14 Шкафы напольные металлические | 14.07 Функциональные оболочки AV Trivia | 14.07.04 Цоколь | Регулярная | Averes | 0 | 4.4 | 0.01
BFP600 | Передняя и задняя панели цоколя Ш600 EKF AVERES | Ссылка |  | упак | 2495.13 | 1596.8832 | 1871.3475 | 1596.8832 | 0 | 1 | 1 | 1 | 14 Шкафы напольные металлические | 14.07 Функциональные оболочки AV Trivia | 14.07.04 Цоколь | Регулярная | Averes | 0 | 4.99 | 0.015
BFP800 | Передняя и задняя панели цоколя Ш800 EKF AVERES | Ссылка |  | упак | 3118.9 | 1996.096 | 2339.175 | 1996.096 | 0 | 1 | 1 | 1 | 14 Шкафы напольные металлические | 14.07 Функциональные оболочки AV Trivia | 14.07.04 Цоколь | Регулярная | Averes | 0 | 5.1 | 0.017138
MP18M600 | Монтажная панель В1800 Ш600 глухая EKF AVERES | Ссылка |  | шт | 8019.55 | 5132.512 | 6014.6625 | 5132.512 | 0 | 1 | 1 | 1 | 14 Шкафы напольные металлические | 14.07 Функциональные оболочки AV Trivia | 14.07.05 Монтажные платы | Регулярная | Averes | 0 | 22.87 | 0.04498
MP18M600S | Монтажная панель В1800 Ш600 глухая с боковой установкой EKF AVERES | Ссылка |  | шт | 8938.28 | 5720.4992 | 6703.71 | 5720.4992 | 0 | 1 | 1 | 1 | 14 Шкафы напольные металлические | 14.07 Функциональные оболочки AV Trivia | 14.07.05 Монтажные платы | Новая | Averes | 0 | 19 | 0.071603
MP18M800 | Монтажная панель В1800 Ш800 глухая EKF AVERES | Ссылка |  | шт | 10263.07 | 6568.3648 | 7697.3025 | 6568.3648 | 0 | 1 | 1 | 1 | 14 Шкафы напольные металлические | 14.07 Функциональные оболочки AV Trivia | 14.07.05 Монтажные платы | Новая | Averes | 0 | 29.9 | 0.06228
MP18M800S | Монтажная панель В1800 Ш800 глухая с боковой установкой EKF AVERES | Ссылка |  | шт | 10000.98 | 6400.6272 | 7500.735 | 6400.6272 | 0 | 1 | 1 | 1 | 14 Шкафы напольные металлические | 14.07 Функциональные оболочки AV Trivia | 14.07.05 Монтажные платы | Новая | Averes | 0 | 25.51 | 0.088403
MP20M600 | Монтажная панель В2000 Ш600 глухая EKF AVERES | Ссылка |  | шт | 8735.34 | 5590.6176 | 6551.505 | 5590.6176 | 0 | 1 | 1 | 1 | 14 Шкафы напольные металлические | 14.07 Функциональные оболочки AV Trivia | 14.07.05 Монтажные платы | Регулярная | Averes | 0 | 25.12 | 0.05018
MP20M600S | Монтажная панель В2000 Ш600 глухая с боковой установкой EKF AVERES | Ссылка |  | шт | 8745 | 5596.8 | 6558.75 | 5596.8 | 0 | 1 | 1 | 1 | 14 Шкафы напольные металлические | 14.07 Функциональные оболочки AV Trivia | 14.07.05 Монтажные платы | Регулярная | Averes | 0 | 20.91 | 0.071603
MP20M800 | Монтажная панель В2000 Ш800 глухая EKF AVERES | Ссылка |  | шт | 11236.66 | 7191.4624 | 8427.495 | 7191.4624 | 0 | 1 | 1 | 1 | 14 Шкафы напольные металлические | 14.07 Функциональные оболочки AV Trivia | 14.07.05 Монтажные платы | Регулярная | Averes | 0 | 32.93 | 0.06948
MP20M800S | Монтажная панель В2000 Ш800 глухая с боковой установкой EKF AVERES | Ссылка |  | шт | 11576.26 | 7408.8064 | 8682.195 | 7408.8064 | 0 | 1 | 1 | 1 | 14 Шкафы напольные металлические | 14.07 Функциональные оболочки AV Trivia | 14.07.05 Монтажные платы | Регулярная | Averes | 0 | 28.02 | 0.098623
MP3M300 | Монтажная панель В300 Ш300 глухая EKF AVERES | Ссылка |  | шт | 1418.43 | 907.7952 | 1063.8225 | 907.7952 | 0 | 1 | 1 | 1 | 14 Шкафы напольные металлические | 14.07 Функциональные оболочки AV Trivia | 14.07.05 Монтажные платы | Новая | Averes | 0 | 1.55 | 0.002604
MP3P300 | Монтажная панель В300 Ш300 перфорированная EKF AVERES | Ссылка |  | шт | 1742.31 | 1115.0784 | 1306.7325 | 1115.0784 | 0 | 1 | 1 | 1 | 14 Шкафы напольные металлические | 14.07 Функциональные оболочки AV Trivia | 14.07.05 Монтажные платы | Новая | Averes | 0 | 1.3 | 0.004284
MP3M400 | Монтажная панель В300 Ш400 глухая EKF AVERES | Ссылка |  | шт | 1702.6 | 1089.664 | 1276.95 | 1089.664 | 0 | 1 | 1 | 1 | 14 Шкафы напольные металлические | 14.07 Функциональные оболочки AV Trivia | 14.07.05 Монтажные платы | Новая | Averes | 0 | 2.16 | 0.003844
MP3P400 | Монтажная панель В300 Ш400 перфорированная EKF AVERES | Ссылка |  | шт | 2092.02 | 1338.8928 | 1569.015 | 1338.8928 | 0 | 1 | 1 | 1 | 14 Шкафы напольные металлические | 14.07 Функциональные оболочки AV Trivia | 14.07.05 Монтажные платы | Новая | Averes | 0 | 1.7 | 0.006324
MP3M600 | Монтажная панель В300 Ш600 глухая EKF AVERES | Ссылка |  | шт | 1542.89 | 987.4496 | 1157.1675 | 987.4496 | 0 | 1 | 1 | 1 | 14 Шкафы напольные металлические | 14.07 Функциональные оболочки AV Trivia | 14.07.05 Монтажные платы | Регулярная | Averes | 0 | 3.4 | 0.006324
MP3P600 | Монтажная панель В300 Ш600 перфорированная EKF AVERES | Ссылка |  | шт | 1517.22 | 971.0208 | 1137.915 | 971.0208 | 0 | 1 | 1 | 1 | 14 Шкафы напольные металлические | 14.07 Функциональные оболочки AV Trivia | 14.07.05 Монтажные платы | Регулярная | Averes | 0 | 2.52 | 0.006324
MP3M800 | Монтажная панель В300 Ш800 глухая EKF AVERES | Ссылка |  | шт | 3140.08 | 2009.6512 | 2355.06 | 2009.6512 | 0 | 1 | 1 | 1 | 14 Шкафы напольные металлические | 14.07 Функциональные оболочки AV Trivia | 14.07.05 Монтажные платы | Новая | Averes | 0 | 4.6 | 0.012555
MP3P800 | Монтажная панель В300 Ш800 перфорированная EKF AVERES | Ссылка |  | шт | 1956.71 | 1252.2944 | 1467.5325 | 1252.2944 | 0 | 1 | 1 | 1 | 14 Шкафы напольные металлические | 14.07 Функциональные оболочки AV Trivia | 14.07.05 Монтажные платы | Регулярная | Averes | 0 | 3.32 | 0.014484
MP6M300 | Монтажная панель В600 Ш300 глухая EKF AVERES | Ссылка |  | шт | 2023.97 | 1295.3408 | 1517.9775 | 1295.3408 | 0 | 1 | 1 | 1 | 14 Шкафы напольные металлические | 14.07 Функциональные оболочки AV Trivia | 14.07.05 Монтажные платы | Новая | Averes | 0 | 2.9 | 0.005124
MP6P300 | Монтажная панель В600 Ш300 перфорированная EKF AVERES | Ссылка |  | шт | 2455.79 | 1571.7056 | 1841.8425 | 1571.7056 | 0 | 1 | 1 | 1 | 14 Шкафы напольные металлические | 14.07 Функциональные оболочки AV Trivia | 14.07.05 Монтажные платы | Новая | Averes | 0 | 2.3 | 0.005124
MP6M400 | Монтажная панель В600 Ш400 глухая EKF AVERES | Ссылка |  | шт | 2349.84 | 1503.8976 | 1762.38 | 1503.8976 | 0 | 1 | 1 | 1 | 14 Шкафы напольные металлические | 14.07 Функциональные оболочки AV Trivia | 14.07.05 Монтажные платы | Новая | Averes | 0 | 4 | 0.007564
MP6P400 | Монтажная панель В600 Ш400 перфорированная EKF AVERES | Ссылка |  | шт | 2851.73 | 1825.1072 | 2138.7975 | 1825.1072 | 0 | 1 | 1 | 1 | 14 Шкафы напольные металлические | 14.07 Функциональные оболочки AV Trivia | 14.07.05 Монтажные платы | Новая | Averes | 0 | 2.9 | 0.007564
MP6M600 | Монтажная панель В600 Ш600 глухая EKF AVERES | Ссылка |  | шт | 2462.35 | 1575.904 | 1846.7625 | 1575.904 | 0 | 1 | 1 | 1 | 14 Шкафы напольные металлические | 14.07 Функциональные оболочки AV Trivia | 14.07.05 Монтажные платы | Регулярная | Averes | 0 | 6.12 | 0.012444
MP6P600 | Монтажная панель В600 Ш600 перфорированная EKF AVERES | Ссылка |  | шт | 2415 | 1545.6 | 1811.25 | 1545.6 | 0 | 1 | 1 | 1 | 14 Шкафы напольные металлические | 14.07 Функциональные оболочки AV Trivia | 14.07.05 Монтажные платы | Регулярная | Averes | 0 | 4.14 | 0.012444
MP6M800 | Монтажная панель В600 Ш800 глухая EKF AVERES | Ссылка |  | шт | 3789.66 | 2425.3824 | 2842.245 | 2425.3824 | 0 | 1 | 1 | 1 | 14 Шкафы напольные металлические | 14.07 Функциональные оболочки AV Trivia | 14.07.05 Монтажные платы | Новая | Averes | 0 | 8.3 | 0.0168
MP6P800 | Монтажная панель В600 Ш800 перфорированная EKF AVERES | Ссылка |  | шт | 5104.52 | 3266.8928 | 3828.39 | 3266.8928 | 0 | 1 | 1 | 1 | 14 Шкафы напольные металлические | 14.07 Функциональные оболочки AV Trivia | 14.07.05 Монтажные платы | Новая | Averes | 0 | 5.35 | 0.017324
MP9M300 | Монтажная панель В900 Ш300 глухая EKF AVERES | Ссылка |  | шт | 2963.84 | 1896.8576 | 2222.88 | 1896.8576 | 0 | 1 | 1 | 1 | 14 Шкафы напольные металлические | 14.07 Функциональные оболочки AV Trivia | 14.07.05 Монтажные платы | Новая | Averes | 0 | 4.7 | 0.008652
MP9P300 | Монтажная панель В900 Ш300 перфорированная EKF AVERES | Ссылка |  | шт | 3594.8 | 2300.672 | 2696.1 | 2300.672 | 0 | 1 | 1 | 1 | 14 Шкафы напольные металлические | 14.07 Функциональные оболочки AV Trivia | 14.07.05 Монтажные платы | Новая | Averes | 0 | 3.7 | 0.010762
MP9M400 | Монтажная панель В900 Ш400 глухая EKF AVERES | Ссылка |  | шт | 5380.53 | 3443.5392 | 4035.3975 | 3443.5392 | 0 | 1 | 1 | 1 | 14 Шкафы напольные металлические | 14.07 Функциональные оболочки AV Trivia | 14.07.05 Монтажные платы | Регулярная | Averes | 0 | 9.25 | 0.0164
MP9P400 | Монтажная панель В900 Ш400 перфорированная EKF AVERES | Ссылка |  | шт | 4211.71 | 2695.4944 | 3158.7825 | 2695.4944 | 0 | 1 | 1 | 1 | 14 Шкафы напольные металлические | 14.07 Функциональные оболочки AV Trivia | 14.07.05 Монтажные платы | Регулярная | Averes | 0 | 4.6 | 0.015887
MP9M600 | Монтажная панель В900 Ш600 глухая EKF AVERES | Ссылка |  | шт | 6985.31 | 4470.5984 | 5238.9825 | 4470.5984 | 0 | 1 | 1 | 1 | 14 Шкафы напольные металлические | 14.07 Функциональные оболочки AV Trivia | 14.07.05 Монтажные платы | Регулярная | Averes | 0 | 6.44 | 0.021012
MP9P600 | Монтажная панель В900 Ш600 перфорированная EKF AVERES | Ссылка |  | шт | 3712.62 | 2376.0768 | 2784.465 | 2376.0768 | 0 | 1 | 1 | 1 | 14 Шкафы напольные металлические | 14.07 Функциональные оболочки AV Trivia | 14.07.05 Монтажные платы | Новая | Averes | 0 | 6.44 | 0.021012
MP9M800 | Монтажная панель В900 Ш800 глухая EKF AVERES | Ссылка |  | шт | 8568.64 | 5483.9296 | 6426.48 | 5483.9296 | 0 | 1 | 1 | 1 | 14 Шкафы напольные металлические | 14.07 Функциональные оболочки AV Trivia | 14.07.05 Монтажные платы | Новая | Averes | 0 | 16 | 0.0369
MP9P800 | Монтажная панель В900 Ш800 перфорированная EKF AVERES | Ссылка |  | шт | 7786.29 | 4983.2256 | 5839.7175 | 4983.2256 | 0 | 1 | 1 | 1 | 14 Шкафы напольные металлические | 14.07 Функциональные оболочки AV Trivia | 14.07.05 Монтажные платы | Новая | Averes | 0 | 8 | 0.026138
MPFU0901 | Монтажная плата для 3-х вертикальных AV POWER-3 TM/ETU 3P EKF AVERES | Ссылка |  | шт | 1538.98 | 984.9472 | 1154.235 | 984.9472 | 0 | 1 | 1 | 1 | 14 Шкафы напольные металлические | 14.07 Функциональные оболочки AV Trivia | 14.07.05 Монтажные платы | Регулярная | Averes | 0 | 3.5 | 0.002893
MPFU0801 | Монтажная плата для 4-х вертикальных AV POWER-2 TM/ETU 3P EKF AVERES | Ссылка |  | шт | 1283.36 | 821.3504 | 962.52 | 821.3504 | 0 | 1 | 1 | 1 | 14 Шкафы напольные металлические | 14.07 Функциональные оболочки AV Trivia | 14.07.05 Монтажные платы | Регулярная | Averes | 0 | 2.9 | 0.006615
MPFU3301 | Монтажная плата для вертикальных ВА-99/250 3х3Р/3х4Р EKF AVERES | Ссылка |  | шт | 1422.27 | 910.2528 | 1066.7025 | 910.2528 | 0 | 1 | 1 | 1 | 14 Шкафы напольные металлические | 14.07 Функциональные оболочки AV Trivia | 14.07.05 Монтажные платы | Регулярная | Averes | 0 | 2.9 | 0.006615
MPFU6701 | Монтажная плата для вертикальных ВА-99С/400/630 3х3Р/2х4Р EKF AVERES | Ссылка |  | шт | 1692.87 | 1083.4368 | 1269.6525 | 1083.4368 | 0 | 1 | 1 | 1 | 14 Шкафы напольные металлические | 14.07 Функциональные оболочки AV Trivia | 14.07.05 Монтажные платы | Новая | Averes | 0 | 0 | 0
MPFU0401 | Монтажная плата для горизонтального AV POWER-3 TM/ETU 3/4P EKF AVERES | Ссылка |  | шт | 1329.05 | 850.592 | 996.7875 | 850.592 | 0 | 1 | 1 | 1 | 14 Шкафы напольные металлические | 14.07 Функциональные оболочки AV Trivia | 14.07.05 Монтажные платы | Новая | Averes | 0 | 3 | 0.009
MPFU2101 | Монтажная плата для горизонтального ВА-99/125 3Р/4P EKF AVERES | Ссылка |  | шт | 1245.34 | 797.0176 | 934.005 | 797.0176 | 0 | 1 | 1 | 1 | 14 Шкафы напольные металлические | 14.07 Функциональные оболочки AV Trivia | 14.07.05 Монтажные платы | Новая | Averes | 0 | 2.5 | 0.00504
MPFU2301 | Монтажная плата для горизонтального ВА-99/250 3Р/4P EKF AVERES | Ссылка |  | шт | 1338.28 | 856.4992 | 1003.71 | 856.4992 | 0 | 1 | 1 | 1 | 14 Шкафы напольные металлические | 14.07 Функциональные оболочки AV Trivia | 14.07.05 Монтажные платы | Регулярная | Averes | 0 | 0 | 0
MPFU4701 | Монтажная плата для установки ВА-450 3Р/4Р стац./выкатн. EKF AVERES | Ссылка |  | шт | 2366.59 | 1514.6176 | 1774.9425 | 1514.6176 | 0 | 1 | 1 | 1 | 14 Шкафы напольные металлические | 14.07 Функциональные оболочки AV Trivia | 14.07.05 Монтажные платы | Регулярная | Averes | 0 | 4.371 | 0.006785
MPFU4401 | Монтажная плата для установки выкатного ВА-45/2000 3Р/4Р EKF AVERES | Ссылка |  | шт | 2470.21 | 1580.9344 | 1852.6575 | 1580.9344 | 0 | 1 | 1 | 1 | 14 Шкафы напольные металлические | 14.07 Функциональные оболочки AV Trivia | 14.07.05 Монтажные платы | Регулярная | Averes | 0 | 4.9 | 0.007772
MPFU4501 | Монтажная плата для установки выкатного ВА-45/3200 3Р/4Р EKF AVERES | Ссылка |  | шт | 2470.21 | 1580.9344 | 1852.6575 | 1580.9344 | 0 | 1 | 1 | 1 | 14 Шкафы напольные металлические | 14.07 Функциональные оболочки AV Trivia | 14.07.05 Монтажные платы | Регулярная | Averes | 0 | 4.9 | 0.007772
MPFU4201 | Монтажная плата для установки стационарного ВА-45/2000 3Р/4Р EKF AVERES | Ссылка |  | шт | 2291.92 | 1466.8288 | 1718.94 | 1466.8288 | 0 | 1 | 1 | 1 | 14 Шкафы напольные металлические | 14.07 Функциональные оболочки AV Trivia | 14.07.05 Монтажные платы | Регулярная | Averes | 0 | 4.63 | 0.007308
MPFU4301 | Монтажная плата для установки стационарного ВА-45/3200 3Р/4Р EKF AVERES | Ссылка |  | шт | 2429.15 | 1554.656 | 1821.8625 | 1554.656 | 0 | 1 | 1 | 1 | 14 Шкафы напольные металлические | 14.07 Функциональные оболочки AV Trivia | 14.07.05 Монтажные платы | Регулярная | Averes | 0 | 4.64 | 0.007308
MPFC90 | Монтажный модуль для установки УКРМ 3х30 кВАр EKF AVERES | Ссылка |  | шт | 5584.18 | 3573.8752 | 4188.135 | 3573.8752 | 0 | 1 | 1 | 1 | 14 Шкафы напольные металлические | 14.07 Функциональные оболочки AV Trivia | 14.07.05 Монтажные платы | Заказная | Averes | 0 | 9.3 | 0.01
MPFC150 | Монтажный модуль для установки УКРМ 3х50 кВАр EKF AVERES | Ссылка |  | шт | 6807.6 | 4356.864 | 5105.7 | 4356.864 | 0 | 1 | 1 | 1 | 14 Шкафы напольные металлические | 14.07 Функциональные оболочки AV Trivia | 14.07.05 Монтажные платы | Заказная | Averes | 0 | 9.6 | 0.015
FP10M600 | Пластрон В100 Ш600 EKF AVERES | Ссылка |  | шт | 1212.06 | 775.7184 | 909.045 | 775.7184 | 0 | 1 | 1 | 1 | 14 Шкафы напольные металлические | 14.07 Функциональные оболочки AV Trivia | 14.07.06 Пластроны | Регулярная | Averes | 0 | 0.536 | 0.001188
FP15M600 | Пластрон В150 Ш600 EKF AVERES | Ссылка |  | шт | 1276.87 | 817.1968 | 957.6525 | 817.1968 | 0 | 1 | 1 | 1 | 14 Шкафы напольные металлические | 14.07 Функциональные оболочки AV Trivia | 14.07.06 Пластроны | Регулярная | Averes | 0 | 0.727 | 0.001975
FP20M600 | Пластрон В200 Ш600 EKF AVERES | Ссылка |  | шт | 1341.68 | 858.6752 | 1006.26 | 858.6752 | 0 | 1 | 1 | 1 | 14 Шкафы напольные металлические | 14.07 Функциональные оболочки AV Trivia | 14.07.06 Пластроны | Регулярная | Averes | 0 | 1 | 0.00147
FP25M600 | Пластрон В250 Ш600 EKF AVERES | Ссылка |  | шт | 1595.18 | 1020.9152 | 1196.385 | 1020.9152 | 0 | 1 | 1 | 1 | 14 Шкафы напольные металлические | 14.07 Функциональные оболочки AV Trivia | 14.07.06 Пластроны | Регулярная | Averes | 0 | 1.2 | 0.0025
FP30M600 | Пластрон В300 Ш600 EKF AVERES | Ссылка |  | шт | 1817.62 | 1163.2768 | 1363.215 | 1163.2768 | 0 | 1 | 1 | 1 | 14 Шкафы напольные металлические | 14.07 Функциональные оболочки AV Trivia | 14.07.06 Пластроны | Регулярная | Averes | 0 | 1.25 | 0.004378
FP30M800 | Пластрон В300 Ш800 EKF AVERES | Ссылка |  | шт | 2389.72 | 1529.4208 | 1792.29 | 1529.4208 | 0 | 1 | 1 | 1 | 14 Шкафы напольные металлические | 14.07 Функциональные оболочки AV Trivia | 14.07.06 Пластроны | Регулярная | Averes | 0 | 2.2 | 0.0056
FP35M600 | Пластрон В350 Ш600 EKF AVERES | Ссылка |  | шт | 1962.12 | 1255.7568 | 1471.59 | 1255.7568 | 0 | 1 | 1 | 1 | 14 Шкафы напольные металлические | 14.07 Функциональные оболочки AV Trivia | 14.07.06 Пластроны | Регулярная | Averes | 0 | 1.5 | 0.0035
FP40M600 | Пластрон В400 Ш600 EKF AVERES | Ссылка |  | шт | 2101.57 | 1345.0048 | 1576.1775 | 1345.0048 | 0 | 1 | 1 | 1 | 14 Шкафы напольные металлические | 14.07 Функциональные оболочки AV Trivia | 14.07.06 Пластроны | Новая | Averes | 0 | 2 | 0.00294
FP40M800 | Пластрон В400 Ш800 EKF AVERES | Ссылка |  | шт | 2839.16 | 1817.0624 | 2129.37 | 1817.0624 | 0 | 1 | 1 | 1 | 14 Шкафы напольные металлические | 14.07 Функциональные оболочки AV Trivia | 14.07.06 Пластроны | Регулярная | Averes | 0 | 2.9 | 0.00735
FP45M600 | Пластрон В450 Ш600 EKF AVERES | Ссылка |  | шт | 2336.67 | 1495.4688 | 1752.5025 | 1495.4688 | 0 | 1 | 1 | 1 | 14 Шкафы напольные металлические | 14.07 Функциональные оболочки AV Trivia | 14.07.06 Пластроны | Новая | Averes | 0 | 2 | 0.00575
FP50M600 | Пластрон В500 Ш600 EKF AVERES | Ссылка |  | шт | 2538.64 | 1624.7296 | 1903.98 | 1624.7296 | 0 | 1 | 1 | 1 | 14 Шкафы напольные металлические | 14.07 Функциональные оболочки AV Trivia | 14.07.06 Пластроны | Новая | Averes | 0 | 0 | 0
FP5M600B | Пластрон В55 Ш600 (2 шт) EKF AVERES | Ссылка |  | упак | 1224.54 | 783.7056 | 918.405 | 783.7056 | 0 | 1 | 1 | 1 | 14 Шкафы напольные металлические | 14.07 Функциональные оболочки AV Trivia | 14.07.06 Пластроны | Регулярная | Averes | 0 | 0.345 | 0.000871
FP5M800B | Пластрон В55 Ш800 (2 шт) EKF AVERES | Ссылка |  | упак | 1272.71 | 814.5344 | 954.5325 | 814.5344 | 0 | 1 | 1 | 1 | 14 Шкафы напольные металлические | 14.07 Функциональные оболочки AV Trivia | 14.07.06 Пластроны | Регулярная | Averes | 0 | 1 | 0.00126
FP55M600 | Пластрон В550 Ш600 EKF AVERES | Ссылка |  | шт | 2850.02 | 1824.0128 | 2137.515 | 1824.0128 | 0 | 1 | 1 | 1 | 14 Шкафы напольные металлические | 14.07 Функциональные оболочки AV Trivia | 14.07.06 Пластроны | Новая | Averes | 0 | 0 | 0
FP60M600 | Пластрон В600 Ш600 EKF AVERES | Ссылка |  | шт | 2975.72 | 1904.4608 | 2231.79 | 1904.4608 | 0 | 1 | 1 | 1 | 14 Шкафы напольные металлические | 14.07 Функциональные оболочки AV Trivia | 14.07.06 Пластроны | Регулярная | Averes | 0 | 2.93 | 0.007625
FP60M800 | Пластрон В600 Ш800 EKF AVERES | Ссылка |  | шт | 3455.32 | 2211.4048 | 2591.49 | 2211.4048 | 0 | 1 | 1 | 1 | 14 Шкафы напольные металлические | 14.07 Функциональные оболочки AV Trivia | 14.07.06 Пластроны | Регулярная | Averes | 0 | 4.22 | 0.01281
FPFU1004 | Пластрон с вырезом для 1-го вертикального AV POWER-4 TM/ETU 3P EKF AVERES | Ссылка |  | шт | 1211.05 | 775.072 | 908.2875 | 775.072 | 0 | 1 | 1 | 1 | 14 Шкафы напольные металлические | 14.07 Функциональные оболочки AV Trivia | 14.07.06 Пластроны | Новая | Averes | 0 | 1.56 | 0.005
FPFU0904 | Пластрон с вырезом для 3-х вертикальных AV POWER-3 TM/ETU 3P EKF AVERES | Ссылка |  | шт | 1123.66 | 719.1424 | 842.745 | 719.1424 | 0 | 1 | 1 | 1 | 14 Шкафы напольные металлические | 14.07 Функциональные оболочки AV Trivia | 14.07.06 Пластроны | Регулярная | Averes | 0 | 1.12 | 0.005
FPFU0704 | Пластрон с вырезом для 4-х вертикальных AV POWER-1 ETU 3P EKF AVERES | Ссылка |  | шт | 1189.62 | 761.3568 | 892.215 | 761.3568 | 0 | 1 | 1 | 1 | 14 Шкафы напольные металлические | 14.07 Функциональные оболочки AV Trivia | 14.07.06 Пластроны | Регулярная | Averes | 0 | 0.92 | 0.00325
FPFU0604 | Пластрон с вырезом для 4-х вертикальных AV POWER-1 TM 3P EKF AVERES | Ссылка |  | шт | 1098.99 | 703.3536 | 824.2425 | 703.3536 | 0 | 1 | 1 | 1 | 14 Шкафы напольные металлические | 14.07 Функциональные оболочки AV Trivia | 14.07.06 Пластроны | Регулярная | Averes | 0 | 0.717 | 0.002625
FPFU0804 | Пластрон с вырезом для 4-х вертикальных AV POWER-2 TM/ETU 3P EKF AVERES | Ссылка |  | шт | 1094.45 | 700.448 | 820.8375 | 700.448 | 0 | 1 | 1 | 1 | 14 Шкафы напольные металлические | 14.07 Функциональные оболочки AV Trivia | 14.07.06 Пластроны | Новая | Averes | 0 | 0.92 | 0.003
FPFU3304 | Пластрон с вырезом для вертикальных ВА-99/250 3х3Р/3х4Р EKF AVERES | Ссылка |  | шт | 1310.59 | 838.7776 | 982.9425 | 838.7776 | 0 | 1 | 1 | 1 | 14 Шкафы напольные металлические | 14.07 Функциональные оболочки AV Trivia | 14.07.06 Пластроны | Регулярная | Averes | 0 | 0 | 0.001
FPFU3404 | Пластрон с вырезом для вертикальных ВА-99/400 3х3Р/2х4Р EKF AVERES | Ссылка |  | шт | 1530.25 | 979.36 | 1147.6875 | 979.36 | 0 | 1 | 1 | 1 | 14 Шкафы напольные металлические | 14.07 Функциональные оболочки AV Trivia | 14.07.06 Пластроны | Новая | Averes | 0 | 1.2 | 0.0045
FPFU6704 | Пластрон с вырезом для вертикальных ВА-99С/400/630 3х3Р/2х4Р EKF AVERES | Ссылка |  | шт | 1141.34 | 730.4576 | 856.005 | 730.4576 | 0 | 1 | 1 | 1 | 14 Шкафы напольные металлические | 14.07 Функциональные оболочки AV Trivia | 14.07.06 Пластроны | Новая | Averes | 0 | 0 | 0
FPFU4404 | Пластрон с вырезом для выкатного ВА-45/2000 3Р/4Р EKF AVERES | Ссылка |  | шт | 1396.29 | 893.6256 | 1047.2175 | 893.6256 | 0 | 1 | 1 | 1 | 14 Шкафы напольные металлические | 14.07 Функциональные оболочки AV Trivia | 14.07.06 Пластроны | Регулярная | Averes | 0 | 1.85 | 0.007
FPFU4504 | Пластрон с вырезом для выкатного ВА-45/3200 3Р/4Р EKF AVERES | Ссылка |  | шт | 1396.29 | 893.6256 | 1047.2175 | 893.6256 | 0 | 1 | 1 | 1 | 14 Шкафы напольные металлические | 14.07 Функциональные оболочки AV Trivia | 14.07.06 Пластроны | Регулярная | Averes | 0 | 1.66 | 0.007
FPFU4804 | Пластрон с вырезом для выкатного ВА-450 3Р/4Р EKF AVERES | Ссылка |  | шт | 1368.92 | 876.1088 | 1026.69 | 876.1088 | 0 | 1 | 1 | 1 | 14 Шкафы напольные металлические | 14.07 Функциональные оболочки AV Trivia | 14.07.06 Пластроны | Регулярная | Averes | 0 | 1.623 | 0.006375
FPFU0204 | Пластрон с вырезом для горизонтального AV POWER-1 ETU 3P EKF AVERES | Ссылка |  | шт | 1088.11 | 696.3904 | 816.0825 | 696.3904 | 0 | 1 | 1 | 1 | 14 Шкафы напольные металлические | 14.07 Функциональные оболочки AV Trivia | 14.07.06 Пластроны | Регулярная | Averes | 0 | 0.9 | 0.002625
FPFU0104 | Пластрон с вырезом для горизонтального AV POWER-1 TM 3P EKF AVERES | Ссылка |  | шт | 1001.05 | 640.672 | 750.7875 | 640.672 | 0 | 1 | 1 | 1 | 14 Шкафы напольные металлические | 14.07 Функциональные оболочки AV Trivia | 14.07.06 Пластроны | Регулярная | Averes | 0 | 0.73 | 0.002
FPFU0304 | Пластрон с вырезом для горизонтального AV POWER-2 TM/ETU 3P EKF AVERES | Ссылка |  | шт | 1121.75 | 717.92 | 841.3125 | 717.92 | 0 | 1 | 1 | 1 | 14 Шкафы напольные металлические | 14.07 Функциональные оболочки AV Trivia | 14.07.06 Пластроны | Регулярная | Averes | 0 | 0.894 | 0.002625
FPFU0404 | Пластрон с вырезом для горизонтального AV POWER-3 TM/ETU 3P EKF AVERES | Ссылка |  | шт | 1177.84 | 753.8176 | 883.38 | 753.8176 | 0 | 1 | 1 | 1 | 14 Шкафы напольные металлические | 14.07 Функциональные оболочки AV Trivia | 14.07.06 Пластроны | Регулярная | Averes | 0 | 0.984 | 0.00325
FPFU0504 | Пластрон с вырезом для горизонтального AV POWER-4 TM/ETU 3P EKF AVERES | Ссылка |  | шт | 1248.52 | 799.0528 | 936.39 | 799.0528 | 0 | 1 | 1 | 1 | 14 Шкафы напольные металлические | 14.07 Функциональные оболочки AV Trivia | 14.07.06 Пластроны | Регулярная | Averes | 0 | 1.32 | 0.0045
FPFU2104 | Пластрон с вырезом для горизонтального ВА-99/125 3Р EKF AVERES | Ссылка |  | шт | 1159.78 | 742.2592 | 869.835 | 742.2592 | 0 | 1 | 1 | 1 | 14 Шкафы напольные металлические | 14.07 Функциональные оболочки AV Trivia | 14.07.06 Пластроны | Новая | Averes | 0 | 0.74 | 0.002
FPFU2304 | Пластрон с вырезом для горизонтального ВА-99/250 3Р EKF AVERES | Ссылка |  | шт | 1170.3 | 748.992 | 877.725 | 748.992 | 0 | 1 | 1 | 1 | 14 Шкафы напольные металлические | 14.07 Функциональные оболочки AV Trivia | 14.07.06 Пластроны | Регулярная | Averes | 0 | 0 | 0
FPFU5104 | Пластрон с вырезом для модульных устройств В200 мм EKF AVERES | Ссылка |  | шт | 719.83 | 460.6912 | 539.8725 | 460.6912 | 0 | 1 | 1 | 1 | 14 Шкафы напольные металлические | 14.07 Функциональные оболочки AV Trivia | 14.07.06 Пластроны | Регулярная | Averes | 0 | 0.78 | 0.003
FPFU4204 | Пластрон с вырезом для стационарного ВА-45/2000 3Р/4Р EKF AVERES | Ссылка |  | шт | 1368.92 | 876.1088 | 1026.69 | 876.1088 | 0 | 1 | 1 | 1 | 14 Шкафы напольные металлические | 14.07 Функциональные оболочки AV Trivia | 14.07.06 Пластроны | Регулярная | Averes | 0 | 1.81 | 0.006
FPFU4304 | Пластрон с вырезом для стационарного ВА-45/3200 3Р/4Р EKF AVERES | Ссылка |  | шт | 1368.92 | 876.1088 | 1026.69 | 876.1088 | 0 | 1 | 1 | 1 | 14 Шкафы напольные металлические | 14.07 Функциональные оболочки AV Trivia | 14.07.06 Пластроны | Регулярная | Averes | 0 | 1.67 | 0.006
FPFU4704 | Пластрон с вырезом для стационарного ВА-450 3Р/4Р EKF AVERES | Ссылка |  | шт | 1368.92 | 876.1088 | 1026.69 | 876.1088 | 0 | 1 | 1 | 1 | 14 Шкафы напольные металлические | 14.07 Функциональные оболочки AV Trivia | 14.07.06 Пластроны | Регулярная | Averes | 0 | 1.96 | 0.006
FP2W200 | Вертикальная передняя панель Ш200 В2000 EKF AVERES | Ссылка |  | шт | 2547.35 | 1630.304 | 1910.5125 | 1630.304 | 0 | 1 | 1 | 1 | 14 Шкафы напольные металлические | 14.07 Функциональные оболочки AV Trivia | 14.07.07 Аксессуары | Регулярная | Averes | 0 | 5 | 0.016026
FP2W300 | Вертикальная передняя панель Ш300 В2000 EKF AVERES | Ссылка |  | шт | 2929.45 | 1874.848 | 2197.0875 | 1874.848 | 0 | 1 | 1 | 1 | 14 Шкафы напольные металлические | 14.07 Функциональные оболочки AV Trivia | 14.07.07 Аксессуары | Регулярная | Averes | 0 | 7.298 | 0.024688
AVP17 | Вертикальный П-профиль В1700 (2 шт) EKF AVERES | Ссылка |  | упак | 2796.56 | 1789.7984 | 2097.42 | 1789.7984 | 0 | 1 | 1 | 1 | 14 Шкафы напольные металлические | 14.07 Функциональные оболочки AV Trivia | 14.07.07 Аксессуары | Регулярная | Averes | 0 | 3.7 | 0.0048339
AVP19 | Вертикальный П-профиль В1900 (2 шт) EKF AVERES | Ссылка |  | упак | 3107.29 | 1988.6656 | 2330.4675 | 1988.6656 | 0 | 1 | 1 | 1 | 14 Шкафы напольные металлические | 14.07 Функциональные оболочки AV Trivia | 14.07.07 Аксессуары | Регулярная | Averes | 0 | 4.3 | 0.0056318
ADH3 | Держатель DIN-реек 3-канала (10 шт) EKF AVERES | Ссылка |  | упак | 1491.55 | 954.592 | 1118.6625 | 954.592 | 0 | 1 | 1 | 1 | 14 Шкафы напольные металлические | 14.07 Функциональные оболочки AV Trivia | 14.07.07 Аксессуары | Регулярная | Averes | 0 | 1.38 | 0.000972
ADH6 | Держатель DIN-реек 6-каналов (10 шт) EKF AVERES | Ссылка |  | упак | 2025.72 | 1296.4608 | 1519.29 | 1296.4608 | 0 | 1 | 1 | 1 | 14 Шкафы напольные металлические | 14.07 Функциональные оболочки AV Trivia | 14.07.07 Аксессуары | Регулярная | Averes | 0 | 2.54 | 0.001728
ACTHD2 | Держатель кабель-канала для монтажа на DIN-рейку (4 шт) EKF AVERES | Ссылка |  | упак | 604.13 | 386.6432 | 453.0975 | 386.6432 | 0 | 1 | 1 | 1 | 14 Шкафы напольные металлические | 14.07 Функциональные оболочки AV Trivia | 14.07.07 Аксессуары | Регулярная | Averes | 0 | 0.284 | 0.000465
ACTHF4 | Держатель кабель-канала для монтажа на раму (4 шт) EKF AVERES | Ссылка |  | упак | 578.08 | 369.9712 | 433.56 | 369.9712 | 0 | 1 | 1 | 1 | 14 Шкафы напольные металлические | 14.07 Функциональные оболочки AV Trivia | 14.07.07 Аксессуары | Регулярная | Averes | 0 | 0.444 | 0.001
FPH2 | Держатель пластронов В2000 (2 шт) EKF AVERES | Ссылка |  | упак | 2448.67 | 1567.1488 | 1836.5025 | 1567.1488 | 0 | 1 | 1 | 1 | 14 Шкафы напольные металлические | 14.07 Функциональные оболочки AV Trivia | 14.07.07 Аксессуары | Регулярная | Averes | 0 | 2.7 | 0.0048125
ADPM600 | Карман для документации Ш600 EKF AVERES | Ссылка |  | шт | 1652.67 | 1057.7088 | 1239.5025 | 1057.7088 | 0 | 1 | 1 | 1 | 14 Шкафы напольные металлические | 14.07 Функциональные оболочки AV Trivia | 14.07.07 Аксессуары | Регулярная | Averes | 0 | 1.22 | 0.004
ADPM800 | Карман для документации Ш800 EKF AVERES | Ссылка |  | шт | 1749.87 | 1119.9168 | 1312.4025 | 1119.9168 | 0 | 1 | 1 | 1 | 14 Шкафы напольные металлические | 14.07 Функциональные оболочки AV Trivia | 14.07.07 Аксессуары | Регулярная | Averes | 0 | 1.81 | 0.006
AJC10 | Комплект запасных аксессуаров для соединения каркасов и монтажа боковых и задних панелей EKF AVERES | Ссылка |  | шт | 1682.96 | 1077.0944 | 1262.22 | 1077.0944 | 0 | 1 | 1 | 1 | 14 Шкафы напольные металлические | 14.07 Функциональные оболочки AV Trivia | 14.07.07 Аксессуары | Регулярная | Averes | 0 | 0.537 | 0.0007
AMPF6 | Комплект крепёжных уголков для монтажной платы (6 шт) EKF AVERES | Ссылка |  | упак | 1768.61 | 1131.9104 | 1326.4575 | 1131.9104 | 0 | 1 | 1 | 1 | 14 Шкафы напольные металлические | 14.07 Функциональные оболочки AV Trivia | 14.07.07 Аксессуары | Регулярная | Averes | 0 | 0.44 | 0.001
AFP726Q2 | Панель с 2-мя вырезами 72х72 мм, В150 мм EKF AVERES | Ссылка |  | шт | 1312.25 | 839.84 | 984.1875 | 839.84 | 0 | 1 | 1 | 1 | 14 Шкафы напольные металлические | 14.07 Функциональные оболочки AV Trivia | 14.07.07 Аксессуары | Регулярная | Averes | 0 | 1.328 | 0.001975
AFP966Q2 | Панель с 2-мя вырезами 96х96 мм, В150 мм EKF AVERES | Ссылка |  | шт | 1339.53 | 857.2992 | 1004.6475 | 857.2992 | 0 | 1 | 1 | 1 | 14 Шкафы напольные металлические | 14.07 Функциональные оболочки AV Trivia | 14.07.07 Аксессуары | Регулярная | Averes | 0 | 1.208 | 0.001975
AFP726Q4 | Панель с 4-мя вырезами 72х72 мм, В150 мм EKF AVERES | Ссылка |  | шт | 1594.85 | 1020.704 | 1196.1375 | 1020.704 | 0 | 1 | 1 | 1 | 14 Шкафы напольные металлические | 14.07 Функциональные оболочки AV Trivia | 14.07.07 Аксессуары | Новая | Averes | 0 | 0 | 0
AFP966Q4 | Панель с 4-мя вырезами 96х96 мм, В150 мм EKF AVERES | Ссылка |  | шт | 1982.7 | 1268.928 | 1487.025 | 1268.928 | 0 | 1 | 1 | 1 | 14 Шкафы напольные металлические | 14.07 Функциональные оболочки AV Trivia | 14.07.07 Аксессуары | Регулярная | Averes | 0 | 0 | 0
ACR300 | Рейка для крепления кабелей Д300 (4 шт) EKF AVERES | Ссылка |  | упак | 1031.23 | 659.9872 | 773.4225 | 659.9872 | 0 | 1 | 1 | 1 | 14 Шкафы напольные металлические | 14.07 Функциональные оболочки AV Trivia | 14.07.07 Аксессуары | Новая | Averes | 0 | 0.58 | 0.001
ACR400 | Рейка для крепления кабелей Д400 (4 шт) EKF AVERES | Ссылка |  | упак | 1429 | 914.56 | 1071.75 | 914.56 | 0 | 1 | 1 | 1 | 14 Шкафы напольные металлические | 14.07 Функциональные оболочки AV Trivia | 14.07.07 Аксессуары | Регулярная | Averes | 0 | 0.162 | 0.00147
ACR600 | Рейка для крепления кабелей Д600 (4 шт) EKF AVERES | Ссылка |  | упак | 1760.39 | 1126.6496 | 1320.2925 | 1126.6496 | 0 | 1 | 1 | 1 | 14 Шкафы напольные металлические | 14.07 Функциональные оболочки AV Trivia | 14.07.07 Аксессуары | Регулярная | Averes | 0 | 0.19 | 0.0016495
ACR800 | Рейка для крепления кабелей Д800 (4 шт) EKF AVERES | Ссылка |  | упак | 1516.72 | 970.7008 | 1137.54 | 970.7008 | 0 | 1 | 1 | 1 | 14 Шкафы напольные металлические | 14.07 Функциональные оболочки AV Trivia | 14.07.07 Аксессуары | Регулярная | Averes | 0 | 1.13 | 0.003
ARM400 | Рейка монтажная перфорированная Д400 (4 шт) EKF AVERES | Ссылка |  | упак | 2041.43 | 1306.5152 | 1531.0725 | 1306.5152 | 0 | 1 | 1 | 1 | 14 Шкафы напольные металлические | 14.07 Функциональные оболочки AV Trivia | 14.07.07 Аксессуары | Регулярная | Averes | 0 | 0.34 | 0.00158
ARM600 | Рейка монтажная перфорированная Д600 (4 шт) EKF AVERES | Ссылка |  | упак | 2514.85 | 1609.504 | 1886.1375 | 1609.504 | 0 | 1 | 1 | 1 | 14 Шкафы напольные металлические | 14.07 Функциональные оболочки AV Trivia | 14.07.07 Аксессуары | Регулярная | Averes | 0 | 0.47 | 0.0019334
ARM800 | Рейка монтажная перфорированная Д800 (4 шт) EKF AVERES | Ссылка |  | упак | 3300.63 | 2112.4032 | 2475.4725 | 2112.4032 | 0 | 1 | 1 | 1 | 14 Шкафы напольные металлические | 14.07 Функциональные оболочки AV Trivia | 14.07.07 Аксессуары | Регулярная | Averes | 0 | 2.59 | 0.003
ARM400T | Рейка монтажная перфорированная с торцевым монтажом Д400 (4 шт) EKF AVERES | Ссылка |  | упак | 2558.91 | 1637.7024 | 1919.1825 | 1637.7024 | 0 | 1 | 1 | 1 | 14 Шкафы напольные металлические | 14.07 Функциональные оболочки AV Trivia | 14.07.07 Аксессуары | Регулярная | Averes | 0 | 1.38 | 0.002
ARM600T | Рейка монтажная перфорированная с торцевым монтажом Д600 (4 шт) EKF AVERES | Ссылка |  | упак | 3320.47 | 2125.1008 | 2490.3525 | 2125.1008 | 0 | 1 | 1 | 1 | 14 Шкафы напольные металлические | 14.07 Функциональные оболочки AV Trivia | 14.07.07 Аксессуары | Регулярная | Averes | 0 | 2.08 | 0.003
ARM800T | Рейка монтажная перфорированная с торцевым монтажом Д800 (4 шт) EKF AVERES | Ссылка |  | упак | 4030.65 | 2579.616 | 3022.9875 | 2579.616 | 0 | 1 | 1 | 1 | 14 Шкафы напольные металлические | 14.07 Функциональные оболочки AV Trivia | 14.07.07 Аксессуары | Регулярная | Averes | 0 | 2.78 | 0.004
ALR4M12 | Рым-болты (4 шт) М12 EKF AVERES | Ссылка |  | упак | 1140.77 | 730.0928 | 855.5775 | 730.0928 | 0 | 1 | 1 | 1 | 14 Шкафы напольные металлические | 14.07 Функциональные оболочки AV Trivia | 14.07.07 Аксессуары | Регулярная | Averes | 0 | 0 | 0
AUS2 | Уголок универсальный (10 шт) EKF AVERES | Ссылка |  | упак | 1288.73 | 824.7872 | 966.5475 | 824.7872 | 0 | 1 | 1 | 1 | 14 Шкафы напольные металлические | 14.07 Функциональные оболочки AV Trivia | 14.07.07 Аксессуары | Регулярная | Averes | 0 | 2.37 | 0.00153
ARN400 | Узкая рейка боковая Д400 (4 шт) EKF AVERES | Ссылка |  | упак | 1107.67 | 708.9088 | 830.7525 | 708.9088 | 0 | 1 | 1 | 1 | 14 Шкафы напольные металлические | 14.07 Функциональные оболочки AV Trivia | 14.07.07 Аксессуары | Регулярная | Averes | 0 | 1.01 | 0.001
ARN600 | Узкая рейка боковая Д600 (4 шт) EKF AVERES | Ссылка |  | упак | 1286.2 | 823.168 | 964.65 | 823.168 | 0 | 1 | 1 | 1 | 14 Шкафы напольные металлические | 14.07 Функциональные оболочки AV Trivia | 14.07.07 Аксессуары | Регулярная | Averes | 0 | 0.4 | 0.00184
ARN800 | Узкая рейка боковая Д800 (4 шт) EKF AVERES | Ссылка |  | упак | 1596.55 | 1021.792 | 1197.4125 | 1021.792 | 0 | 1 | 1 | 1 | 14 Шкафы напольные металлические | 14.07 Функциональные оболочки AV Trivia | 14.07.07 Аксессуары | Регулярная | Averes | 0 | 2.19 | 0.002
ABSI3P | Шинодержатель 3Р промежуточный для шин 5/10 мм EKF AVERES | Ссылка |  | шт | 1539.99 | 985.5936 | 1154.9925 | 985.5936 | 0 | 1 | 1 | 1 | 14 Шкафы напольные металлические | 14.07 Функциональные оболочки AV Trivia | 14.07.07 Аксессуары | Регулярная | Averes | 0 | 1.14 | 0.00182
ABSF3PV | Шинодержатель 3Р стационарный для вертикальных шин 5/10 мм EKF AVERES | Ссылка |  | шт | 1761.9 | 1127.616 | 1321.425 | 1127.616 | 0 | 1 | 1 | 1 | 14 Шкафы напольные металлические | 14.07 Функциональные оболочки AV Trivia | 14.07.07 Аксессуары | Регулярная | Averes | 0 | 1.5 | 0.0027
ABSF3P | Шинодержатель 3Р стационарный для горизонтальных шин 5/10 мм EKF AVERES | Ссылка |  | шт | 2146.67 | 1373.8688 | 1610.0025 | 1373.8688 | 0 | 1 | 1 | 1 | 14 Шкафы напольные металлические | 14.07 Функциональные оболочки AV Trivia | 14.07.07 Аксессуары | Регулярная | Averes | 0 | 1.736 | 0.00408
ARW400 | Широкая рейка боковая Д400 (4 шт) EKF AVERES | Ссылка |  | упак | 2536.04 | 1623.0656 | 1902.03 | 1623.0656 | 0 | 1 | 1 | 1 | 14 Шкафы напольные металлические | 14.07 Функциональные оболочки AV Trivia | 14.07.07 Аксессуары | Регулярная | Averes | 0 | 2.46 | 0.0025786
ARW600 | Широкая рейка боковая Д600 (4 шт) EKF AVERES | Ссылка |  | упак | 3108.16 | 1989.2224 | 2331.12 | 1989.2224 | 0 | 1 | 1 | 1 | 14 Шкафы напольные металлические | 14.07 Функциональные оболочки AV Trivia | 14.07.07 Аксессуары | Регулярная | Averes | 0 | 3.6 | 0.0037144
ARW800 | Широкая рейка боковая Д800 (4 шт) EKF AVERES | Ссылка |  | упак | 4032.24 | 2580.6336 | 3024.18 | 2580.6336 | 0 | 1 | 1 | 1 | 14 Шкафы напольные металлические | 14.07 Функциональные оболочки AV Trivia | 14.07.07 Аксессуары | Регулярная | Averes | 0 | 5.08 | 0.005
ARW17V | Широкая рейка вертикальная Д1700 (2 шт) EKF AVERES | Ссылка |  | упак | 3650.23 | 2336.1472 | 2737.6725 | 2336.1472 | 0 | 1 | 1 | 1 | 14 Шкафы напольные металлические | 14.07 Функциональные оболочки AV Trivia | 14.07.07 Аксессуары | Регулярная | Averes | 0 | 6.18 | 0.009
ARW19V | Широкая рейка вертикальная Д1900 (2 шт) EKF AVERES | Ссылка |  | упак | 4159.8 | 2662.272 | 3119.85 | 2662.272 | 0 | 1 | 1 | 1 | 14 Шкафы напольные металлические | 14.07 Функциональные оболочки AV Trivia | 14.07.07 Аксессуары | Регулярная | Averes | 0 | 7.19 | 0.011
ARW400T | Широкая рейка с торцевым монтажом Д400 (4 шт) EKF AVERES | Ссылка |  | упак | 3102.61 | 1985.6704 | 2326.9575 | 1985.6704 | 0 | 1 | 1 | 1 | 14 Шкафы напольные металлические | 14.07 Функциональные оболочки AV Trivia | 14.07.07 Аксессуары | Регулярная | Averes | 0 | 2.67 | 0.003
ARW600T | Широкая рейка с торцевым монтажом Д600 (4 шт) EKF AVERES | Ссылка |  | упак | 3377.53 | 2161.6192 | 2533.1475 | 2161.6192 | 0 | 1 | 1 | 1 | 14 Шкафы напольные металлические | 14.07 Функциональные оболочки AV Trivia | 14.07.07 Аксессуары | Регулярная | Averes | 0 | 4.14 | 0.005
ARW800T | Широкая рейка с торцевым монтажом Д800 (4 шт) EKF AVERES | Ссылка |  | упак | 3909.89 | 2502.3296 | 2932.4175 | 2502.3296 | 0 | 1 | 1 | 1 | 14 Шкафы напольные металлические | 14.07 Функциональные оболочки AV Trivia | 14.07.07 Аксессуары | Регулярная | Averes | 0 | 5.62 | 0.007
PSU4 | 4 профиля для установки вертикальных перегородок EKF AVERES | Ссылка |  | упак | 2376.59 | 1521.0176 | 1782.4425 | 1521.0176 | 0 | 1 | 1 | 1 | 14 Шкафы напольные металлические | 14.07 Функциональные оболочки AV Trivia | 14.07.08 Секционирование | Заказная | Averes | 0 | 3.51 | 0.0067
PCV172W | Вертикальная перегородка отсека присоединения В1700 Ш200 EKF AVERES | Ссылка |  | шт | 2453.15 | 1570.016 | 1839.8625 | 1570.016 | 0 | 1 | 1 | 1 | 14 Шкафы напольные металлические | 14.07 Функциональные оболочки AV Trivia | 14.07.08 Секционирование | Заказная | Averes | 0 | 4.4 | 0.0162
PCV192W | Вертикальная перегородка отсека присоединения В1900 Ш200 EKF AVERES | Ссылка |  | шт | 2637.79 | 1688.1856 | 1978.3425 | 1688.1856 | 0 | 1 | 1 | 1 | 14 Шкафы напольные металлические | 14.07 Функциональные оболочки AV Trivia | 14.07.08 Секционирование | Заказная | Averes | 0 | 5 | 0.0183
PAB4 | Комплект монтажных пластин для вертикальных перегородок (4 шт) EKF AVERES | Ссылка |  | упак | 593.75 | 380 | 445.3125 | 380 | 0 | 1 | 1 | 1 | 14 Шкафы напольные металлические | 14.07 Функциональные оболочки AV Trivia | 14.07.08 Секционирование | Заказная | Averes | 0 | 0.3 | 0.0005
PCV14 | Панели боковые для секционирования В100 Г400 мм (2 шт) EKF AVERES | Ссылка |  | упак | 700.98 | 448.6272 | 525.735 | 448.6272 | 0 | 1 | 1 | 1 | 14 Шкафы напольные металлические | 14.07 Функциональные оболочки AV Trivia | 14.07.08 Секционирование | Заказная | Averes | 0 | 0.7 | 0.002
PCV16 | Панели боковые для секционирования В100 Г600 мм (2 шт) EKF AVERES | Ссылка |  | упак | 903.43 | 578.1952 | 677.5725 | 578.1952 | 0 | 1 | 1 | 1 | 14 Шкафы напольные металлические | 14.07 Функциональные оболочки AV Trivia | 14.07.08 Секционирование | Заказная | Averes | 0 | 1.1 | 0.0032
PCV154 | Панели боковые для секционирования В150 Г400 мм (2 шт) EKF AVERES | Ссылка |  | упак | 851.73 | 545.1072 | 638.7975 | 545.1072 | 0 | 1 | 1 | 1 | 14 Шкафы напольные металлические | 14.07 Функциональные оболочки AV Trivia | 14.07.08 Секционирование | Заказная | Averes | 0 | 0.97 | 0.0028
PCV156 | Панели боковые для секционирования В150 Г600 мм (2 шт) EKF AVERES | Ссылка |  | упак | 1155.57 | 739.5648 | 866.6775 | 739.5648 | 0 | 1 | 1 | 1 | 14 Шкафы напольные металлические | 14.07 Функциональные оболочки AV Trivia | 14.07.08 Секционирование | Заказная | Averes | 0 | 1.54 | 0.0045
PCV24 | Панели боковые для секционирования В200 Г400 мм (2 шт) EKF AVERES | Ссылка |  | упак | 1002.48 | 641.5872 | 751.86 | 641.5872 | 0 | 1 | 1 | 1 | 14 Шкафы напольные металлические | 14.07 Функциональные оболочки AV Trivia | 14.07.08 Секционирование | Заказная | Averes | 0 | 1.24 | 0.0036
PCV26 | Панели боковые для секционирования В200 Г600 мм (2 шт) EKF AVERES | Ссылка |  | упак | 1409.89 | 902.3296 | 1057.4175 | 902.3296 | 0 | 1 | 1 | 1 | 14 Шкафы напольные металлические | 14.07 Функциональные оболочки AV Trivia | 14.07.08 Секционирование | Заказная | Averes | 0 | 1.99 | 0.0058
PCV34 | Панели боковые для секционирования В300 Г400 мм (2 шт) EKF AVERES | Ссылка |  | упак | 1484.87 | 950.3168 | 1113.6525 | 950.3168 | 0 | 1 | 1 | 1 | 14 Шкафы напольные металлические | 14.07 Функциональные оболочки AV Trivia | 14.07.08 Секционирование | Заказная | Averes | 0 | 1.84 | 0.0053
PCV36 | Панели боковые для секционирования В300 Г600 мм (2 шт) EKF AVERES | Ссылка |  | упак | 2079.43 | 1330.8352 | 1559.5725 | 1330.8352 | 0 | 1 | 1 | 1 | 14 Шкафы напольные металлические | 14.07 Функциональные оболочки AV Trivia | 14.07.08 Секционирование | Заказная | Averes | 0 | 2.95 | 0.0085
PCV44 | Панели боковые для секционирования В400 Г400 мм (2 шт) EKF AVERES | Ссылка |  | упак | 1969.77 | 1260.6528 | 1477.3275 | 1260.6528 | 0 | 1 | 1 | 1 | 14 Шкафы напольные металлические | 14.07 Функциональные оболочки AV Trivia | 14.07.08 Секционирование | Заказная | Averes | 0 | 2.44 | 0.0069
PCV46 | Панели боковые для секционирования В400 Г600 мм (2 шт) EKF AVERES | Ссылка |  | упак | 2760.21 | 1766.5344 | 2070.1575 | 1766.5344 | 0 | 1 | 1 | 1 | 14 Шкафы напольные металлические | 14.07 Функциональные оболочки AV Trivia | 14.07.08 Секционирование | Заказная | Averes | 0 | 3.9 | 0.0111
PCV54 | Панели боковые для секционирования В500 Г400 мм (2 шт) EKF AVERES | Ссылка |  | упак | 2270.21 | 1452.9344 | 1702.6575 | 1452.9344 | 0 | 1 | 1 | 1 | 14 Шкафы напольные металлические | 14.07 Функциональные оболочки AV Trivia | 14.07.08 Секционирование | Заказная | Averes | 0 | 2.99 | 0.0086
PCV56 | Панели боковые для секционирования В500 Г600 мм (2 шт) EKF AVERES | Ссылка |  | упак | 3265.21 | 2089.7344 | 2448.9075 | 2089.7344 | 0 | 1 | 1 | 1 | 14 Шкафы напольные металлические | 14.07 Функциональные оболочки AV Trivia | 14.07.08 Секционирование | Заказная | Averes | 0 | 4.81 | 0.0138
PCV64 | Панели боковые для секционирования В600 Г400 мм (2 шт) EKF AVERES | Ссылка |  | упак | 2752.31 | 1761.4784 | 2064.2325 | 1761.4784 | 0 | 1 | 1 | 1 | 14 Шкафы напольные металлические | 14.07 Функциональные оболочки AV Trivia | 14.07.08 Секционирование | Заказная | Averes | 0 | 3.6 | 0.0102
PCV66 | Панели боковые для секционирования В600 Г600 мм (2 шт) EKF AVERES | Ссылка |  | упак | 4559.87 | 2918.3168 | 3419.9025 | 2918.3168 | 0 | 1 | 1 | 1 | 14 Шкафы напольные металлические | 14.07 Функциональные оболочки AV Trivia | 14.07.08 Секционирование | Заказная | Averes | 0 | 5.76 | 0.0164
PCV172 | Панели вертикальные для секционирования В1700 Г200 мм EKF AVERES | Ссылка |  | упак | 2292.88 | 1467.4432 | 1719.66 | 1467.4432 | 0 | 1 | 1 | 1 | 14 Шкафы напольные металлические | 14.07 Функциональные оболочки AV Trivia | 14.07.08 Секционирование | Заказная | Averes | 0 | 4.91 | 0.0196
PCV174 | Панели вертикальные для секционирования В1700 Г400 мм (2 шт) EKF AVERES | Ссылка |  | упак | 9082.6 | 5812.864 | 6811.95 | 5812.864 | 0 | 1 | 1 | 1 | 14 Шкафы напольные металлические | 14.07 Функциональные оболочки AV Trivia | 14.07.08 Секционирование | Заказная | Averes | 0 | 12.48 | 0.0165
PCV176 | Панели вертикальные для секционирования В1700 Г600 мм (2 шт) EKF AVERES | Ссылка |  | упак | 13273.41 | 8494.9824 | 9955.0575 | 8494.9824 | 0 | 1 | 1 | 1 | 14 Шкафы напольные металлические | 14.07 Функциональные оболочки AV Trivia | 14.07.08 Секционирование | Заказная | Averes | 0 | 20.24 | 0.0265
PCV192 | Панели вертикальные для секционирования В1900 Г200 мм EKF AVERES | Ссылка |  | упак | 2642.62 | 1691.2768 | 1981.965 | 1691.2768 | 0 | 1 | 1 | 1 | 14 Шкафы напольные металлические | 14.07 Функциональные оболочки AV Trivia | 14.07.08 Секционирование | Заказная | Averes | 0 | 5.59 | 0.0222
PCV194 | Панели вертикальные для секционирования В1900 Г400 мм (2 шт) EKF AVERES | Ссылка |  | упак | 9744.68 | 6236.5952 | 7308.51 | 6236.5952 | 0 | 1 | 1 | 1 | 14 Шкафы напольные металлические | 14.07 Функциональные оболочки AV Trivia | 14.07.08 Секционирование | Заказная | Averes | 0 | 14.14 | 0.0165
PCV196 | Панели вертикальные для секционирования В1900 Г600 мм (2 шт) EKF AVERES | Ссылка |  | упак | 14022.71 | 8974.5344 | 10517.0325 | 8974.5344 | 0 | 1 | 1 | 1 | 14 Шкафы напольные металлические | 14.07 Функциональные оболочки AV Trivia | 14.07.08 Секционирование | Заказная | Averes | 0 | 22.94 | 0.0265
PCH24 | Панель горизонтальная для секционирования Ш200 Г400 мм EKF AVERES | Ссылка |  | шт | 1297.65 | 830.496 | 973.2375 | 830.496 | 0 | 1 | 1 | 1 | 14 Шкафы напольные металлические | 14.07 Функциональные оболочки AV Trivia | 14.07.08 Секционирование | Заказная | Averes | 0 | 0.9 | 0.0028
PCH26 | Панель горизонтальная для секционирования Ш200 Г600 мм EKF AVERES | Ссылка |  | шт | 1518.8 | 972.032 | 1139.1 | 972.032 | 0 | 1 | 1 | 1 | 14 Шкафы напольные металлические | 14.07 Функциональные оболочки AV Trivia | 14.07.08 Секционирование | Заказная | Averes | 0 | 1.3 | 0.0049
PCH34 | Панель горизонтальная для секционирования Ш300 Г400 мм EKF AVERES | Ссылка |  | шт | 1839.83 | 1177.4912 | 1379.8725 | 1177.4912 | 0 | 1 | 1 | 1 | 14 Шкафы напольные металлические | 14.07 Функциональные оболочки AV Trivia | 14.07.08 Секционирование | Заказная | Averes | 0 | 1.1 | 0.0053
PCH36 | Панель горизонтальная для секционирования Ш300 Г600 мм EKF AVERES | Ссылка |  | шт | 2135.95 | 1367.008 | 1601.9625 | 1367.008 | 0 | 1 | 1 | 1 | 14 Шкафы напольные металлические | 14.07 Функциональные оболочки AV Trivia | 14.07.08 Секционирование | Заказная | Averes | 0 | 1.69 | 0.0085
PCH44 | Панель горизонтальная для секционирования Ш400 Г400 мм EKF AVERES | Ссылка |  | шт | 2086.14 | 1335.1296 | 1564.605 | 1335.1296 | 0 | 1 | 1 | 1 | 14 Шкафы напольные металлические | 14.07 Функциональные оболочки AV Trivia | 14.07.08 Секционирование | Заказная | Averes | 0 | 1.5 | 0.0053
PCH46 | Панель горизонтальная для секционирования Ш400 Г600 мм EKF AVERES | Ссылка |  | шт | 2336.6 | 1495.424 | 1752.45 | 1495.424 | 0 | 1 | 1 | 1 | 14 Шкафы напольные металлические | 14.07 Функциональные оболочки AV Trivia | 14.07.08 Секционирование | Заказная | Averes | 0 | 2.3 | 0.0088
PCH64 | Панель горизонтальная для секционирования Ш600 Г400 мм EKF AVERES | Ссылка |  | шт | 2597.4 | 1662.336 | 1948.05 | 1662.336 | 0 | 1 | 1 | 1 | 14 Шкафы напольные металлические | 14.07 Функциональные оболочки AV Trivia | 14.07.08 Секционирование | Заказная | Averes | 0 | 2.3 | 0.0087
PCH66 | Панель горизонтальная для секционирования Ш600 Г600 мм EKF AVERES | Ссылка |  | шт | 3418.52 | 2187.8528 | 2563.89 | 2187.8528 | 0 | 1 | 1 | 1 | 14 Шкафы напольные металлические | 14.07 Функциональные оболочки AV Trivia | 14.07.08 Секционирование | Заказная | Averes | 0 | 3.51 | 0.014
PCH84 | Панель горизонтальная для секционирования Ш800 Г400 мм EKF AVERES | Ссылка |  | шт | 3103.15 | 1986.016 | 2327.3625 | 1986.016 | 0 | 1 | 1 | 1 | 14 Шкафы напольные металлические | 14.07 Функциональные оболочки AV Trivia | 14.07.08 Секционирование | Заказная | Averes | 0 | 3.09 | 0.0119
PCH86 | Панель горизонтальная для секционирования Ш800 Г600 мм EKF AVERES | Ссылка |  | шт | 3956.41 | 2532.1024 | 2967.3075 | 2532.1024 | 0 | 1 | 1 | 1 | 14 Шкафы напольные металлические | 14.07 Функциональные оболочки AV Trivia | 14.07.08 Секционирование | Заказная | Averes | 0 | 4.73 | 0.0193
PCHB2 | Перегородки для сборки горизонтальных шин Ш200 EKF AVERES | Ссылка |  | шт | 2223.54 | 1423.0656 | 1667.655 | 1423.0656 | 0 | 1 | 1 | 1 | 14 Шкафы напольные металлические | 14.07 Функциональные оболочки AV Trivia | 14.07.08 Секционирование | Заказная | Averes | 0 | 2.28 | 0.0053
PCHB4 | Перегородки для сборки горизонтальных шин Ш400 EKF AVERES | Ссылка |  | шт | 3267.87 | 2091.4368 | 2450.9025 | 2091.4368 | 0 | 1 | 1 | 1 | 14 Шкафы напольные металлические | 14.07 Функциональные оболочки AV Trivia | 14.07.08 Секционирование | Заказная | Averes | 0 | 4.14 | 0.009
PCHB6 | Перегородки для сборки горизонтальных шин Ш600 EKF AVERES | Ссылка |  | шт | 4744.51 | 3036.4864 | 3558.3825 | 3036.4864 | 0 | 1 | 1 | 1 | 14 Шкафы напольные металлические | 14.07 Функциональные оболочки AV Trivia | 14.07.08 Секционирование | Заказная | Averes | 0 | 6.49 | 0.0143
BSP600SR | 2 боковых основания сейсмоцоколя Г600 мм EKF AVERES | Ссылка |  | упак | 4895.74 | 3133.2736 | 3671.805 | 3133.2736 | 0 | 1 | 1 | 1 | 14 Шкафы напольные металлические | 14.07 Функциональные оболочки AV Trivia | 14.07.09 Сейсмокомпоненты | Заказная | Averes | 0 | 7.7 | 0.009548
BFP600SR | Передняя и задняя панели сейсмоцоколя Ш600 мм EKF AVERES | Ссылка |  | упак | 2414.81 | 1545.4784 | 1811.1075 | 1545.4784 | 0 | 1 | 1 | 1 | 14 Шкафы напольные металлические | 14.07 Функциональные оболочки AV Trivia | 14.07.09 Сейсмокомпоненты | Заказная | Averes | 0 | 4.3 | 0.00366
BFP800SR | Передняя и задняя панели сейсмоцоколя Ш800 мм EKF AVERES | Ссылка |  | упак | 3177.46 | 2033.5744 | 2383.095 | 2033.5744 | 0 | 1 | 1 | 1 | 14 Шкафы напольные металлические | 14.07 Функциональные оболочки AV Trivia | 14.07.09 Сейсмокомпоненты | Заказная | Averes | 0 | 5.7 | 0.00486
ASK600 | Сейсмокомплект для шкафа Ш600 EKF AVERES | Ссылка |  | шт | 7477.61 | 4785.6704 | 5608.2075 | 4785.6704 | 0 | 1 | 1 | 1 | 14 Шкафы напольные металлические | 14.07 Функциональные оболочки AV Trivia | 14.07.09 Сейсмокомпоненты | Заказная | Averes | 0 | 14 | 0.008265
ASK800 | Сейсмокомплект для шкафа Ш800 EKF AVERES | Ссылка |  | шт | 8572.54 | 5486.4256 | 6429.405 | 5486.4256 | 0 | 1 | 1 | 1 | 14 Шкафы напольные металлические | 14.07 Функциональные оболочки AV Trivia | 14.07.09 Сейсмокомпоненты | Заказная | Averes | 0 | 17.2 | 0.011115
yatp0,25-220/12v-2a | Ящик с понижающим трансформатором ЯТП 0,25кВА 220/12В EKF Basic | Ссылка |  | шт | 2987.13 |  |  | 1911.7632 | 0 | 1 | 1 | 1 | 15 Низковольтные комплектные устройства (НКУ) | 15.01 Щиты ЯТП Basic |  | Регулярная | Basic | 0 | 5.55 | 0.0077
yatp0,25-220/24v-2a | Ящик с понижающим трансформатором ЯТП 0,25кВА 220/24В EKF Basic | Ссылка |  | шт | 2987.13 |  |  | 1911.7632 | 0 | 1 | 1 | 1 | 15 Низковольтные комплектные устройства (НКУ) | 15.01 Щиты ЯТП Basic |  | Регулярная | Basic | 0 | 5.5 | 0.00748
yatp0,25-220/36v-2a | Ящик с понижающим трансформатором ЯТП 0,25кВА 220/36В EKF Basic | Ссылка |  | шт | 2987.13 |  |  | 1911.7632 | 0 | 1 | 1 | 1 | 15 Низковольтные комплектные устройства (НКУ) | 15.01 Щиты ЯТП Basic |  | Регулярная | Basic | 0 | 5.4 | 0.00748
yatp0,25-220/42v-2a | Ящик с понижающим трансформатором ЯТП 0,25кВА 220/42В EKF Basic | Ссылка |  | шт | 2999.63 |  |  | 1919.7632 | 0 | 1 | 1 | 1 | 15 Низковольтные комплектные устройства (НКУ) | 15.01 Щиты ЯТП Basic |  | Регулярная | Basic | 0 | 5.35 | 0.007667
adr-10 | DIN-рейка перфорированная (100мм.) EKF PROxima | Ссылка |  | шт | 12.81 | 8.1984 | 9.6075 | 8.1984 | 0 | 100 | 1 | 100 | 16 Элементы комплектации шкафов | 16.01 DIN-рейки, кронштейны и зажимы |  | Регулярная | PROxima | 0 | 0.024 | 2.45e-05
adr-7.5 | DIN-рейка перфорированная ( 75мм.) EKF PROxima | Ссылка |  | шт | 9.64 | 6.1696 | 7.23 | 6.1696 | 0 | 100 | 1 | 100 | 16 Элементы комплектации шкафов | 16.01 DIN-рейки, кронштейны и зажимы |  | Регулярная | PROxima | 0 | 0.018 | 4.5e-05
adr-11 | DIN-рейка перфорированная (110мм.) EKF PROxima | Ссылка |  | шт | 13.48 | 8.6272 | 10.11 | 8.6272 | 0 | 100 | 1 | 100 | 16 Элементы комплектации шкафов | 16.01 DIN-рейки, кронштейны и зажимы |  | Регулярная | PROxima | 0 | 0.027 | 2.695e-05
adr-12.5 | DIN-рейка перфорированная (125мм.) EKF PROxima | Ссылка |  | шт | 14.63 | 9.3632 | 10.9725 | 9.3632 | 0 | 100 | 1 | 100 | 16 Элементы комплектации шкафов | 16.01 DIN-рейки, кронштейны и зажимы |  | Регулярная | PROxima | 0 | 0.03 | 3.063e-05
adr-13 | DIN-рейка перфорированная (130мм.) EKF PROxima. | Ссылка |  | шт | 15.29 | 9.7856 | 11.4675 | 9.7856 | 0 | 100 | 1 | 100 | 16 Элементы комплектации шкафов | 16.01 DIN-рейки, кронштейны и зажимы |  | Регулярная | PROxima | 0 | 0.032 | 3.185e-05
adr-20 | DIN-рейка перфорированная (200мм.) EKF PROxima. | Ссылка |  | шт | 21.96 | 14.0544 | 16.47 | 14.0544 | 0 | 100 | 1 | 100 | 16 Элементы комплектации шкафов | 16.01 DIN-рейки, кронштейны и зажимы |  | Регулярная | PROxima | 0 | 0.049 | 4.9e-05
adr-22.5 | DIN-рейка перфорированная (225мм.) EKF PROxima. | Ссылка |  | шт | 25.07 | 16.0448 | 18.8025 | 16.0448 | 0 | 100 | 1 | 100 | 16 Элементы комплектации шкафов | 16.01 DIN-рейки, кронштейны и зажимы |  | Регулярная | PROxima | 0 | 0.055 | 5.513e-05
adr-30 | DIN-рейка перфорированная (300мм.) EKF PROxima | Ссылка |  | шт | 30.17 | 19.3088 | 22.6275 | 19.3088 | 0 | 100 | 1 | 100 | 16 Элементы комплектации шкафов | 16.01 DIN-рейки, кронштейны и зажимы |  | Регулярная | PROxima | 0 | 0.073 | 7.35e-05
adr-50 | DIN-рейка перфорированная (500мм.) EKF PROxima | Ссылка |  | шт | 58.48 | 37.4272 | 43.86 | 37.4272 | 0 | 100 | 1 | 100 | 16 Элементы комплектации шкафов | 16.01 DIN-рейки, кронштейны и зажимы |  | Регулярная | PROxima | 0 | 0.121 | 0.0001225
adr-80 | DIN-рейка перфорированная (800мм.) EKF PROxima | Ссылка |  | шт | 93.58 | 59.8912 | 70.185 | 59.8912 | 0 | 100 | 1 | 100 | 16 Элементы комплектации шкафов | 16.01 DIN-рейки, кронштейны и зажимы |  | Регулярная | PROxima | 0 | 0.194 | 0.000196
adr-1.0 | DIN-рейка перфорированная (1000мм.) EKF PROxima. | Ссылка |  | шт | 116.97 | 74.8608 | 87.7275 | 74.8608 | 0 | 100 | 1 | 100 | 16 Элементы комплектации шкафов | 16.01 DIN-рейки, кронштейны и зажимы |  | Регулярная | PROxima | 0 | 0.243 | 0.000245
adr-1.4 | DIN-рейка перфорированная (1400мм.) EKF PROxima | Ссылка |  | шт | 163.75 | 104.8 | 122.8125 | 104.8 | 0 | 100 | 1 | 100 | 16 Элементы комплектации шкафов | 16.01 DIN-рейки, кронштейны и зажимы |  | Регулярная | PROxima | 0 | 0.34 | 3.43e-05
adr-1.0-x | DIN-рейка усиленная 1,2мм. перфорированная (1000мм.) EKF PROxima | Ссылка |  | шт | 180 | 115.2 | 135 | 115.2 | 0 | 50 | 1 | 50 | 16 Элементы комплектации шкафов | 16.01 DIN-рейки, кронштейны и зажимы |  | Новая | PROxima | 0 | 0.363 | 0.00028
adr-1.4-x | DIN-рейка усиленная 1,2мм. перфорированная (1400мм.) EKF PROxima | Ссылка |  | шт | 248 | 158.72 | 186 | 158.72 | 0 | 50 | 1 | 50 | 16 Элементы комплектации шкафов | 16.01 DIN-рейки, кронштейны и зажимы |  | Новая | PROxima | 0 | 0.508 | 0.000392
adr-80-x | DIN-рейка усиленная 1,2мм. перфорированная (800мм.) EKF PROxima | Ссылка |  | шт | 144 | 92.16 | 108 | 92.16 | 0 | 50 | 1 | 50 | 16 Элементы комплектации шкафов | 16.01 DIN-рейки, кронштейны и зажимы |  | Новая | PROxima | 0 | 0.29 | 0.000224
ahdw-211 | Зажим на DIN-рейку 1 винт HDW-211 EKF PROxima | Ссылка |  | шт | 17.25 | 11.04 | 12.9375 | 11.04 | 0 | 100 | 100 | 1000 | 16 Элементы комплектации шкафов | 16.01 DIN-рейки, кронштейны и зажимы |  | Регулярная | PROxima | 0 | 0.015 | 1.5e-05
ahdw-201 | Зажим на DIN-рейку 2 винта HDW-201 EKF PROxima | Ссылка |  | шт | 11.82 | 7.5648 | 8.865 | 7.5648 | 0 | 100 | 100 | 1000 | 16 Элементы комплектации шкафов | 16.01 DIN-рейки, кронштейны и зажимы |  | Регулярная | PROxima | 0 | 0.012 | 1.5e-05
ahdw-ew | Зажим на DIN-рейку пластиковый 1 винт EW EKF PROxima | Ссылка |  | шт | 10.29 | 6.5856 | 7.7175 | 6.5856 | 0 | 200 | 200 | 1000 | 16 Элементы комплектации шкафов | 16.01 DIN-рейки, кронштейны и зажимы |  | Регулярная | PROxima | 0 | 0.006 | 7e-06
din-k-20 | Кронштейн для установки DIN-рейки (H=20мм) EKF PROxima | Ссылка |  | шт | 45.32 | 29.0048 | 33.99 | 29.0048 | 0 | 10 | 10 | 100 | 16 Элементы комплектации шкафов | 16.01 DIN-рейки, кронштейны и зажимы |  | Регулярная | PROxima | 0 | 0.04 | 3.2e-05
din-k-30 | Кронштейн для установки DIN-рейки (H=30мм) EKF PROxima | Ссылка |  | шт | 51.5 | 32.96 | 38.625 | 32.96 | 0 | 10 | 10 | 100 | 16 Элементы комплектации шкафов | 16.01 DIN-рейки, кронштейны и зажимы |  | Регулярная | PROxima | 0 | 0.045 | 4.8e-05
din-k-50 | Кронштейн для установки DIN-рейки (H=50мм) EKF PROxima | Ссылка |  | шт | 57.68 | 36.9152 | 43.26 | 36.9152 | 0 | 10 | 10 | 100 | 16 Элементы комплектации шкафов | 16.01 DIN-рейки, кронштейны и зажимы |  | Регулярная | PROxima | 0 | 0.0675 | 8e-05
din-k-1 | Кронштейн для установки DIN-рейки под углом EKF PROxima | Ссылка |  | шт | 49.44 | 31.6416 | 37.08 | 31.6416 | 0 | 10 | 10 | 100 | 16 Элементы комплектации шкафов | 16.01 DIN-рейки, кронштейны и зажимы |  | Регулярная | PROxima | 0 | 0.045 | 6.912e-05
18-16/38-ip31 | Замок металлический почтовый 18-16/38 IP31 EKF PROxima | Ссылка |  | шт | 82.1 | 52.544 | 61.575 | 52.544 | 0 | 10 | 10 | 500 | 16 Элементы комплектации шкафов | 16.02 Замки для щитов и накладки |  | Регулярная | PROxima | 0 | 0.045 | 2.5e-05
18-20/38-ip31 | Замок металлический почтовый 18-20/38 IP31 EKF PROxima | Ссылка |  | шт | 82.1 | 52.544 | 61.575 | 52.544 | 0 | 10 | 10 | 500 | 16 Элементы комплектации шкафов | 16.02 Замки для щитов и накладки |  | Регулярная | PROxima | 0 | 0.05 | 2.904e-05
22-20/46-ip54 | Замок металлический треугольник 22-20/46 IP54 EKF PROxima | Ссылка |  | шт | 132.41 | 84.7424 | 99.3075 | 84.7424 | 0 | 10 | 10 | 300 | 16 Элементы комплектации шкафов | 16.02 Замки для щитов и накладки |  | Регулярная | PROxima | 0 | 0.08 | 4.65e-05
22-25/46-ip54 | Замок металлический треугольник 22-25/46 IP54 EKF PROxima | Ссылка |  | шт | 132.41 | 84.7424 | 99.3075 | 84.7424 | 0 | 10 | 10 | 300 | 16 Элементы комплектации шкафов | 16.02 Замки для щитов и накладки |  | Регулярная | PROxima | 0 | 0.085 | 5.4e-05
lock-shrn-ip31 | Замок пластиковый черный 30/32-16/13 IP31 EKF PROxima | Ссылка |  | шт | 95.58 | 61.1712 | 71.685 | 61.1712 | 0 | 100 | 100 | 500 | 16 Элементы комплектации шкафов | 16.02 Замки для щитов и накладки |  | Регулярная | PROxima | 0 | 0.021 | 4.4e-05
key-2 | Ключ для замка (арт. 18-16/38-ip31) EKF PROxima | Ссылка |  | шт | 10.6 | 6.784 | 7.95 | 6.784 | 0 | 20 | 20 | 1000 | 16 Элементы комплектации шкафов | 16.02 Замки для щитов и накладки |  | Регулярная | PROxima | 0 | 0.009 | 2.4e-06
key-1 | Ключ для замка (арт. 18-20/38-ip31) EKF PROxima | Ссылка |  | шт | 10.6 | 6.784 | 7.95 | 6.784 | 0 | 20 | 20 | 1000 | 16 Элементы комплектации шкафов | 16.02 Замки для щитов и накладки |  | Регулярная | PROxima | 0 | 0.009 | 2.4e-06
key-3 | Ключ для замка треугольник (для замков IP54) EKF PROxima | Ссылка |  | шт | 49.09 | 31.4176 | 36.8175 | 31.4176 | 0 | 20 | 20 | 1000 | 16 Элементы комплектации шкафов | 16.02 Замки для щитов и накладки |  | Регулярная | PROxima | 0 | 0.02 | 2.4e-05
key-4 | Ключ для пластикового замка к ЩРН (арт. lock-shrn-ip31) EKF PROxima | Ссылка |  | шт | 10.6 | 6.784 | 7.95 | 6.784 | 0 | 10 | 10 | 1650 | 16 Элементы комплектации шкафов | 16.02 Замки для щитов и накладки |  | Регулярная | PROxima | 0 | 0.006 | 2.04e-06
cover-1 | Накладка для замка защитная d=18мм IP65 EKF PROxima | Ссылка |  | шт | 27.3 | 17.472 | 20.475 | 17.472 | 0 | 20 | 20 | 1000 | 16 Элементы комплектации шкафов | 16.02 Замки для щитов и накладки |  | Регулярная | PROxima | 0 | 0.0065 | 4.84e-06
cover-2 | Накладка для замка защитная d=22мм IP65 EKF PROxima | Ссылка |  | шт | 32.75 | 20.96 | 24.5625 | 20.96 | 0 | 20 | 20 | 1000 | 16 Элементы комплектации шкафов | 16.02 Замки для щитов и накладки |  | Регулярная | PROxima | 0 | 0.0065 | 6.76e-06
cover-3 | Накладка для навесного замка и опломбировки EKF PROxima | Ссылка |  | шт | 163.77 | 104.8128 | 122.8275 | 104.8128 | 0 | 10 | 10 | 100 | 16 Элементы комплектации шкафов | 16.02 Замки для щитов и накладки |  | Регулярная | PROxima | 0 | 0.055 | 4.895e-05
an-2-13 | Наклейка "12 модулей" EKF PROxima | Ссылка |  | шт | 4.42 | 2.8288 | 3.315 | 2.8288 | 0 | 50 | 1 | 2500 | 16 Элементы комплектации шкафов | 16.03 Знаки безопасности | 16.03.01 Знаки безопасности (наклейки на пленке) | Регулярная | PROxima | 0 | 0.002 | 2.1e-05
an-2-01 | Наклейка "12В" (10х15мм.) EKF PROxima | Ссылка |  | шт | 1.96 | 1.2544 | 1.47 | 1.2544 | 0 | 100 | 100 | 2000 | 16 Элементы комплектации шкафов | 16.03 Знаки безопасности | 16.03.01 Знаки безопасности (наклейки на пленке) | Регулярная | PROxima | 0 | 0.001 | 1e-06
an-2-02 | Наклейка "220В" (10х15мм.) EKF PROxima | Ссылка |  | шт | 1.96 | 1.2544 | 1.47 | 1.2544 | 0 | 100 | 100 | 2000 | 16 Элементы комплектации шкафов | 16.03 Знаки безопасности | 16.03.01 Знаки безопасности (наклейки на пленке) | Регулярная | PROxima | 0 | 0.001 | 1e-06
an-2-18 | Наклейка "220В" (20х40мм.) EKF PROxima | Ссылка |  | шт | 2.88 | 1.8432 | 2.16 | 1.8432 | 0 | 100 | 100 | 2000 | 16 Элементы комплектации шкафов | 16.03 Знаки безопасности | 16.03.01 Знаки безопасности (наклейки на пленке) | Регулярная | PROxima | 0 | 0.001 | 8e-08
an-2-03 | Наклейка "24В" (10х15мм.) EKF PROxima | Ссылка |  | шт | 1.96 | 1.2544 | 1.47 | 1.2544 | 0 | 100 | 100 | 2000 | 16 Элементы комплектации шкафов | 16.03 Знаки безопасности | 16.03.01 Знаки безопасности (наклейки на пленке) | Регулярная | PROxima | 0 | 0.001 | 1e-06
an-2-04 | Наклейка "36В" (10х15мм.) EKF PROxima | Ссылка |  | шт | 1.96 | 1.2544 | 1.47 | 1.2544 | 0 | 100 | 100 | 2000 | 16 Элементы комплектации шкафов | 16.03 Знаки безопасности | 16.03.01 Знаки безопасности (наклейки на пленке) | Регулярная | PROxima | 0 | 0.001 | 1e-06
an-2-05 | Наклейка "380В" (10х15мм.) EKF PROxima | Ссылка |  | шт | 1.96 | 1.2544 | 1.47 | 1.2544 | 0 | 100 | 100 | 2000 | 16 Элементы комплектации шкафов | 16.03 Знаки безопасности | 16.03.01 Знаки безопасности (наклейки на пленке) | Регулярная | PROxima | 0 | 0.001 | 1e-06
an-2-16 | Наклейка "380В" (20х40мм.) EKF PROxima | Ссылка |  | шт | 2.88 | 1.8432 | 2.16 | 1.8432 | 0 | 100 | 100 | 2000 | 16 Элементы комплектации шкафов | 16.03 Знаки безопасности | 16.03.01 Знаки безопасности (наклейки на пленке) | Регулярная | PROxima | 0 | 0.001 | 8e-08
an-2-06 | Наклейка "42В" (10х15мм.) EKF PROxima | Ссылка |  | шт | 2.65 | 1.696 | 1.9875 | 1.696 | 0 | 100 | 100 | 2000 | 16 Элементы комплектации шкафов | 16.03 Знаки безопасности | 16.03.01 Знаки безопасности (наклейки на пленке) | Заказная (3) | PROxima | 0 | 0.001 | 1e-06
an-2-07 | Наклейка "N" (d20мм.) EKF PROxima | Ссылка |  | шт | 1.96 | 1.2544 | 1.47 | 1.2544 | 0 | 100 | 100 | 4000 | 16 Элементы комплектации шкафов | 16.03 Знаки безопасности | 16.03.01 Знаки безопасности (наклейки на пленке) | Регулярная | PROxima | 0 | 0.001 | 1e-06
an-2-08 | Наклейка "PE" (d20мм.) EKF PROxima | Ссылка |  | шт | 1.96 | 1.2544 | 1.47 | 1.2544 | 0 | 100 | 100 | 4000 | 16 Элементы комплектации шкафов | 16.03 Знаки безопасности | 16.03.01 Знаки безопасности (наклейки на пленке) | Регулярная | PROxima | 0 | 0.001 | 1e-06
an-4-03 | Наклейка "Аптечка первой медицинской помощи" EC01 (200х200мм.) EKF PROxima | Ссылка |  | шт | 60.77 | 38.8928 | 45.5775 | 38.8928 | 0 | 10 | 10 | 200 | 16 Элементы комплектации шкафов | 16.03 Знаки безопасности | 16.03.01 Знаки безопасности (наклейки на пленке) | Регулярная | PROxima | 0 | 0.01 | 8e-06
an-3-07 | Наклейка "Заземлено" (100х200мм.) EKF PROxima | Ссылка |  | шт | 53.16 | 34.0224 | 39.87 | 34.0224 | 0 | 10 | 10 | 500 | 16 Элементы комплектации шкафов | 16.03 Знаки безопасности | 16.03.01 Знаки безопасности (наклейки на пленке) | Регулярная | PROxima | 0 | 0.005 | 2e-06
an-3-09 | Наклейка "Запрещается курить" P01 (200х200мм.) EKF PROxima | Ссылка |  | шт | 60.77 | 38.8928 | 45.5775 | 38.8928 | 0 | 10 | 10 | 200 | 16 Элементы комплектации шкафов | 16.03 Знаки безопасности | 16.03.01 Знаки безопасности (наклейки на пленке) | Регулярная | PROxima | 0 | 0.01 | 8e-06
an-3-08 | Наклейка "Запрещается пользоваться открытым огнем и курить" Р02 (200х200мм.) EKF PROxima | Ссылка |  | шт | 60.77 | 38.8928 | 45.5775 | 38.8928 | 0 | 10 | 10 | 200 | 16 Элементы комплектации шкафов | 16.03 Знаки безопасности | 16.03.01 Знаки безопасности (наклейки на пленке) | Регулярная | PROxima | 0 | 0.01 | 8e-06
an-1-04 | Наклейка "Земля" (d20мм.) EKF PROxima | Ссылка |  | шт | 1.41 | 0.9024 | 1.0575 | 0.9024 | 0 | 100 | 100 | 4000 | 16 Элементы комплектации шкафов | 16.03 Знаки безопасности | 16.03.01 Знаки безопасности (наклейки на пленке) | Регулярная | PROxima | 0 | 0.001 | 1e-06
an-1-06 | Наклейка "Земля" (d30мм.) EKF PROxima | Ссылка |  | шт | 1.85 | 1.184 | 1.3875 | 1.184 | 0 | 96 | 96 | 2000 | 16 Элементы комплектации шкафов | 16.03 Знаки безопасности | 16.03.01 Знаки безопасности (наклейки на пленке) | Регулярная | PROxima | 0 | 0.001 | 9e-08
an-4-04 | Наклейка "Место курения" D03 (200х200мм.) EKF PROxima | Ссылка |  | шт | 60.77 | 38.8928 | 45.5775 | 38.8928 | 0 | 10 | 10 | 200 | 16 Элементы комплектации шкафов | 16.03 Знаки безопасности | 16.03.01 Знаки безопасности (наклейки на пленке) | Регулярная | PROxima | 0 | 0.01 | 8e-06
an-1-01 | Наклейка "Молния" (100х100х100мм.) EKF PROxima | Ссылка |  | шт | 12.55 | 8.032 | 9.4125 | 8.032 | 0 | 96 | 96 | 1920 | 16 Элементы комплектации шкафов | 16.03 Знаки безопасности | 16.03.01 Знаки безопасности (наклейки на пленке) | Регулярная | PROxima | 0 | 0.002 | 1e-06
an-1-05 | Наклейка "Молния" (130х130х130мм.) EKF PROxima | Ссылка |  | шт | 20.6 | 13.184 | 15.45 | 13.184 | 0 | 100 | 100 | 2000 | 16 Элементы комплектации шкафов | 16.03 Знаки безопасности | 16.03.01 Знаки безопасности (наклейки на пленке) | Регулярная | PROxima | 0 | 0.003 | 1.69e-06
an-1-00 | Наклейка "Молния" (150х150х150мм.) EKF PROxima | Ссылка |  | шт | 34.96 | 22.3744 | 26.22 | 22.3744 | 0 | 100 | 100 | 1500 | 16 Элементы комплектации шкафов | 16.03 Знаки безопасности | 16.03.01 Знаки безопасности (наклейки на пленке) | Регулярная | PROxima | 0 | 0.002 | 1e-06
an-1-02 | Наклейка "Молния" (25х25х25мм.) EKF PROxima | Ссылка |  | шт | 1.97 | 1.2608 | 1.4775 | 1.2608 | 0 | 100 | 100 | 4000 | 16 Элементы комплектации шкафов | 16.03 Знаки безопасности | 16.03.01 Знаки безопасности (наклейки на пленке) | Регулярная | PROxima | 0 | 0.001 | 1e-06
an-1-03 | Наклейка "Молния" (50х50х50мм.) EKF PROxima | Ссылка |  | шт | 3.96 | 2.5344 | 2.97 | 2.5344 | 0 | 110 | 110 | 4400 | 16 Элементы комплектации шкафов | 16.03 Знаки безопасности | 16.03.01 Знаки безопасности (наклейки на пленке) | Регулярная | PROxima | 0 | 0.001 | 1e-06
an-1-03-2 | Наклейка "Молния" (85х85х85мм.) EKF PROxima | Ссылка |  | шт | 12.15 | 7.776 | 9.1125 | 7.776 | 0 | 96 | 96 | 1728 | 16 Элементы комплектации шкафов | 16.03 Знаки безопасности | 16.03.01 Знаки безопасности (наклейки на пленке) | Регулярная | PROxima | 0 | 0.001 | 1e-06
an-3-01 | Наклейка "Не включать! Работа на линии" (100х200мм.) EKF PROxima | Ссылка |  | шт | 45.19 | 28.9216 | 33.8925 | 28.9216 | 0 | 10 | 10 | 500 | 16 Элементы комплектации шкафов | 16.03 Знаки безопасности | 16.03.01 Знаки безопасности (наклейки на пленке) | Регулярная | PROxima | 0 | 0.002 | 1e-06
an-3-02 | Наклейка "Не включать! Работают люди" (100х200мм.) EKF PROxima | Ссылка |  | шт | 45.19 | 28.9216 | 33.8925 | 28.9216 | 0 | 10 | 10 | 500 | 16 Элементы комплектации шкафов | 16.03 Знаки безопасности | 16.03.01 Знаки безопасности (наклейки на пленке) | Регулярная | PROxima | 0 | 0.002 | 1e-06
an-3-03 | Наклейка "Не влезай убьет" (100х200мм.) EKF PROxima | Ссылка |  | шт | 45.19 | 28.9216 | 33.8925 | 28.9216 | 0 | 10 | 10 | 500 | 16 Элементы комплектации шкафов | 16.03 Знаки безопасности | 16.03.01 Знаки безопасности (наклейки на пленке) | Регулярная | PROxima | 0 | 0.002 | 1e-06
an-4-02 | Наклейка "Огнетушитель" F04 (200х200мм.) EKF PROxima | Ссылка |  | шт | 60.77 | 38.8928 | 45.5775 | 38.8928 | 0 | 10 | 10 | 200 | 16 Элементы комплектации шкафов | 16.03 Знаки безопасности | 16.03.01 Знаки безопасности (наклейки на пленке) | Регулярная | PROxima | 0 | 0.01 | 8e-06
an-3-04 | Наклейка "Опасно" (100х200мм.) EKF PROxima | Ссылка |  | шт | 50.23 | 32.1472 | 37.6725 | 32.1472 | 0 | 10 | 10 | 500 | 16 Элементы комплектации шкафов | 16.03 Знаки безопасности | 16.03.01 Знаки безопасности (наклейки на пленке) | Регулярная | PROxima | 0 | 0.002 | 1e-06
an-4-05 | Наклейка "Ответственный за пожарную безопасность" B03 (100х200мм.) EKF PROxima | Ссылка |  | шт | 45.19 | 28.9216 | 33.8925 | 28.9216 | 0 | 10 | 10 | 200 | 16 Элементы комплектации шкафов | 16.03 Знаки безопасности | 16.03.01 Знаки безопасности (наклейки на пленке) | Регулярная | PROxima | 0 | 0.005 | 4e-06
an-4-01 | Наклейка "Пожарный кран" F02 (200х200мм.) EKF PROxima | Ссылка |  | шт | 60.77 | 38.8928 | 45.5775 | 38.8928 | 0 | 10 | 10 | 200 | 16 Элементы комплектации шкафов | 16.03 Знаки безопасности | 16.03.01 Знаки безопасности (наклейки на пленке) | Регулярная | PROxima | 0 | 0.01 | 8e-06
an-3-05 | Наклейка "Стой! Напряжение" (100х200мм.) EKF PROxima | Ссылка |  | шт | 45.19 | 28.9216 | 33.8925 | 28.9216 | 0 | 10 | 10 | 500 | 16 Элементы комплектации шкафов | 16.03 Знаки безопасности | 16.03.01 Знаки безопасности (наклейки на пленке) | Регулярная | PROxima | 0 | 0.002 | 1e-06
an-3-06 | Наклейка "Стой! Опасно для жизни" (100х200мм.) EKF PROxima.. | Ссылка |  | шт | 50.23 | 32.1472 | 37.6725 | 32.1472 | 0 | 10 | 10 | 500 | 16 Элементы комплектации шкафов | 16.03 Знаки безопасности | 16.03.01 Знаки безопасности (наклейки на пленке) | Регулярная | PROxima | 0 | 0.002 | 1e-06
pn-2-02 | Знак пластик "Влезать здесь" S14 (250х250мм.) EKF PROxima | Ссылка |  | шт | 188.16 | 120.4224 | 141.12 | 120.4224 | 0 | 10 | 10 | 100 | 16 Элементы комплектации шкафов | 16.03 Знаки безопасности | 16.03.02 Знаки безопасности (пластиковые таблички) | Регулярная | PROxima | 0 | 0.073 | 0.000125
pn-2-03 | Знак пластик "Заземлено" S05 (100х200мм.) EKF PROxima | Ссылка |  | шт | 80.64 | 51.6096 | 60.48 | 51.6096 | 0 | 10 | 10 | 100 | 16 Элементы комплектации шкафов | 16.03 Знаки безопасности | 16.03.02 Знаки безопасности (пластиковые таблички) | Регулярная | PROxima | 0 | 0.021 | 4e-05
pn-2-04 | Знак пластик "Не включать! Работа на линии" S01 (100х200мм.) EKF PROxima | Ссылка |  | шт | 80.64 | 51.6096 | 60.48 | 51.6096 | 0 | 10 | 10 | 100 | 16 Элементы комплектации шкафов | 16.03 Знаки безопасности | 16.03.02 Знаки безопасности (пластиковые таблички) | Регулярная | PROxima | 0 | 0.021 | 4e-05
pn-2-05 | Знак пластик "Не включать! Работают люди" S02 (100х200мм.) EKF PROxima | Ссылка |  | шт | 80.64 | 51.6096 | 60.48 | 51.6096 | 0 | 10 | 10 | 100 | 16 Элементы комплектации шкафов | 16.03 Знаки безопасности | 16.03.02 Знаки безопасности (пластиковые таблички) | Регулярная | PROxima | 0 | 0.021 | 4e-05
pn-2-07 | Знак пластик "Не влезай убьет" S07 (150х300мм.) EKF PROxima | Ссылка |  | шт | 132.16 | 84.5824 | 99.12 | 84.5824 | 0 | 10 | 10 | 100 | 16 Элементы комплектации шкафов | 16.03 Знаки безопасности | 16.03.02 Знаки безопасности (пластиковые таблички) | Регулярная | PROxima | 0 | 0.05 | 9e-05
pn-1-01 | Знак пластик "Опасность поражения электрическим током" (Молния) W08 (100х100мм.) EKF PROxima | Ссылка |  | шт | 69.44 | 44.4416 | 52.08 | 44.4416 | 0 | 10 | 10 | 100 | 16 Элементы комплектации шкафов | 16.03 Знаки безопасности | 16.03.02 Знаки безопасности (пластиковые таблички) | Регулярная | PROxima | 0 | 0.0105 | 2e-05
pn-1-02 | Знак пластик "Опасность поражения электрическим током" (Молния) W08 (150х150мм.) EKF PROxima | Ссылка |  | шт | 98.56 | 63.0784 | 73.92 | 63.0784 | 0 | 10 | 10 | 100 | 16 Элементы комплектации шкафов | 16.03 Знаки безопасности | 16.03.02 Знаки безопасности (пластиковые таблички) | Регулярная | PROxima | 0 | 0.0158 | 4.5e-05
pn-2-01 | Знак пластик "Работать здесь" S15 (250х250мм.) EKF PROxima | Ссылка |  | шт | 188.16 | 120.4224 | 141.12 | 120.4224 | 0 | 10 | 10 | 100 | 16 Элементы комплектации шкафов | 16.03 Знаки безопасности | 16.03.02 Знаки безопасности (пластиковые таблички) | Регулярная | PROxima | 0 | 0.073 | 0.000125
pn-2-06 | Знак пластик "Стой! напряжение" S06 (150х300мм.) EKF PROxima | Ссылка |  | шт | 132.16 | 84.5824 | 99.12 | 84.5824 | 0 | 10 | 10 | 100 | 16 Элементы комплектации шкафов | 16.03 Знаки безопасности | 16.03.02 Знаки безопасности (пластиковые таблички) | Регулярная | PROxima | 0 | 0.05 | 9e-05
ak-0-2 | Заглушка 12 модулей белая EKF PROxima | Ссылка |  | шт | 45.07 | 28.8448 | 33.8025 | 28.8448 | 0 | 300 | 1 | 300 | 16 Элементы комплектации шкафов | 16.04 Заглушки, карман для документации, поводки заземления, комплект монтажа, окна учета |  | Регулярная | PROxima | 0 | 0.01 | 4.5e-05
ak-0-1 | Заглушка 12 модулей серая EKF PROxima | Ссылка |  | шт | 45.07 | 28.8448 | 33.8025 | 28.8448 | 0 | 600 | 1 | 300 | 16 Элементы комплектации шкафов | 16.04 Заглушки, карман для документации, поводки заземления, комплект монтажа, окна учета |  | Регулярная | PROxima | 0 | 0.01 | 4.5e-05
mb54-1k | Комплект для монтажа к столбу EKF PROxima | Ссылка |  | шт | 947.76 | 606.5664 | 710.82 | 606.5664 | 0 | 1 | 1 | 1 | 16 Элементы комплектации шкафов | 16.04 Заглушки, карман для документации, поводки заземления, комплект монтажа, окна учета |  | Регулярная | PROxima | 0 | 0.25 | 0.0024255
ak-3-5 | Поводок 1 наконечник (200мм.) EKF PROxima | Ссылка |  | шт | 36.37 | 23.2768 | 27.2775 | 23.2768 | 0 | 100 | 1 | 100 | 16 Элементы комплектации шкафов | 16.04 Заглушки, карман для документации, поводки заземления, комплект монтажа, окна учета |  | Регулярная | PROxima | 0 | 0.01 | 8e-07
ak-3-6 | Поводок 2 наконечника (200мм) EKF PROxima | Ссылка |  | шт | 46.32 | 29.6448 | 34.74 | 29.6448 | 0 | 100 | 1 | 100 | 16 Элементы комплектации шкафов | 16.04 Заглушки, карман для документации, поводки заземления, комплект монтажа, окна учета |  | Регулярная | PROxima | 0 | 0.01 | 8e-07
ak-4-1 | Стекло для электрощитов EKF PROxima | Ссылка |  | шт | 38.23 | 24.4672 | 28.6725 | 24.4672 | 0 | 200 | 1 | 350 | 16 Элементы комплектации шкафов | 16.04 Заглушки, карман для документации, поводки заземления, комплект монтажа, окна учета |  | Регулярная | PROxima | 0 | 0.01 | 4.2e-05
oreh-4-10 | Ответвительный сжим (орех) У731М (4-10 мм.кв.; 1,5-10 мм.кв.) EKF PROxima | Ссылка |  | шт | 35.4 | 22.656 | 26.55 | 22.656 | 0 | 6 | 12 | 432 | 16 Элементы комплектации шкафов | 16.05 Ответвительный сжим (орех) | 16.05.01 Ответвительный сжим (орех) | Регулярная | PROxima | 0 | 0.1 | 0.000125
oreh-4-10-r | Ответвительный сжим (орех) У731М (4-10 мм2; 1,5-10 мм2) EKF розничный стикер | Ссылка |  | шт | 41.77 | 26.7328 | 31.3275 | 26.7328 | 0 | 12 | 12 | 432 | 16 Элементы комплектации шкафов | 16.05 Ответвительный сжим (орех) | 16.05.01 Ответвительный сжим (орех) | Регулярная | PROxima | 0 | 0.0381 | 6.2e-05
oreh-16-35-15 | Ответвительный сжим (орех) У733М (16-35 мм.кв.; 1,5-10 мм.кв.) EKF PROxima | Ссылка |  | шт | 35.4 | 22.656 | 26.55 | 22.656 | 0 | 6 | 12 | 432 | 16 Элементы комплектации шкафов | 16.05 Ответвительный сжим (орех) | 16.05.01 Ответвительный сжим (орех) | Регулярная | PROxima | 0 | 0.056 | 8e-06
oreh-16-35-15-r | Ответвительный сжим (орех) У733М (16-35 мм2; 1,5-10 мм2) EKF розничный стикер | Ссылка |  | шт | 41.77 | 26.7328 | 31.3275 | 26.7328 | 0 | 12 | 12 | 432 | 16 Элементы комплектации шкафов | 16.05 Ответвительный сжим (орех) | 16.05.01 Ответвительный сжим (орех) | Регулярная | PROxima | 0 | 0.0381 | 6.2e-05
oreh-16-35-16 | Ответвительный сжим (орех) У734М (16-35 мм.кв.; 16-25 мм.кв.) EKF PROxima | Ссылка |  | шт | 35.4 | 22.656 | 26.55 | 22.656 | 0 | 6 | 12 | 432 | 16 Элементы комплектации шкафов | 16.05 Ответвительный сжим (орех) | 16.05.01 Ответвительный сжим (орех) | Регулярная | PROxima | 0 | 0.056 | 8e-06
oreh-16-35-16-r | Ответвительный сжим (орех) У734М (16-35 мм2; 16-25 мм2) EKF розничный стикер | Ссылка |  | шт | 41.77 | 26.7328 | 31.3275 | 26.7328 | 0 | 12 | 12 | 432 | 16 Элементы комплектации шкафов | 16.05 Ответвительный сжим (орех) | 16.05.01 Ответвительный сжим (орех) | Регулярная | PROxima | 0 | 0.0381 | 6.2e-05
oreh-4-10-15 | Ответвительный сжим (орех) У739М (4-10 мм.кв.; 1,5-2,5 мм.кв.) EKF PROxima | Ссылка |  | шт | 37.1 | 23.744 | 27.825 | 23.744 | 0 | 4 | 12 | 432 | 16 Элементы комплектации шкафов | 16.05 Ответвительный сжим (орех) | 16.05.01 Ответвительный сжим (орех) | Регулярная | PROxima | 0 | 0.2 | 8e-06
oreh-4-10-15-r | Ответвительный сжим (орех) У739М (4-10 мм2; 1,5-2,5 мм2) EKF розничный стикер | Ссылка |  | шт | 47.44 | 30.3616 | 35.58 | 30.3616 | 0 | 12 | 12 | 432 | 16 Элементы комплектации шкафов | 16.05 Ответвительный сжим (орех) | 16.05.01 Ответвительный сжим (орех) | Регулярная | PROxima | 0 | 0.0381 | 3.2e-05
oreh-50-70-4 | Ответвительный сжим (орех) У859М (50-70 мм.кв.; 4-35 мм.кв.) EKF PROxima | Ссылка |  | шт | 129.13 | 82.6432 | 96.8475 | 82.6432 | 0 | 6 | 6 | 84 | 16 Элементы комплектации шкафов | 16.05 Ответвительный сжим (орех) | 16.05.01 Ответвительный сжим (орех) | Регулярная | PROxima | 0 | 0.1 | 2.7e-05
oreh-95-150-16 | Ответвительный сжим (орех) У870М (95-150 мм.кв.; 16-50 мм.кв.) EKF PROxima | Ссылка |  | шт | 302.05 | 193.312 | 226.5375 | 193.312 | Хит-цена! | 4 | 4 | 48 | 16 Элементы комплектации шкафов | 16.05 Ответвительный сжим (орех) | 16.05.01 Ответвительный сжим (орех) | Регулярная | PROxima | 0 | 0.2 | 2.7e-05
oreh-95-150-50 | Ответвительный сжим (орех) У871М (95-150 мм.кв.; 50-95 мм.кв.) EKF PROxima | Ссылка |  | шт | 304.61 | 194.9504 | 228.4575 | 194.9504 | Хит-цена! | 4 | 4 | 48 | 16 Элементы комплектации шкафов | 16.05 Ответвительный сжим (орех) | 16.05.01 Ответвительный сжим (орех) | Регулярная | PROxima | 0 | 0.2 | 2.7e-05
oreh-95-150-95 | Ответвительный сжим (орех) У872М (95-150 мм.кв.; 95-120 мм.кв.) EKF PROxima | Ссылка |  | шт | 296.54 | 189.7856 | 222.405 | 189.7856 | Хит-цена! | 4 | 4 | 48 | 16 Элементы комплектации шкафов | 16.05 Ответвительный сжим (орех) | 16.05.01 Ответвительный сжим (орех) | Регулярная | PROxima | 0 | 0.1 | 6.4e-05
y731m | Ответвительный сжим (орех) У731М (4-10 мм2; 1,5-10 мм2) StreamLine | Ссылка |  | шт | 31.42 | 20.1088 | 23.565 | 20.1088 | 0 | 6 | 6 | 162 | 16 Элементы комплектации шкафов | 16.05 Ответвительный сжим (орех) | 16.05.02 Ответвительный сжим (орех) StreamLine | Регулярная | PROxima | 0 | 0.0587 | 6.2e-05
y731m-r | Ответвительный сжим (орех) У731М (4-10 мм2; 1,5-10 мм2) розничный стикер StreamLine | Ссылка |  | шт | 40.84 | 26.1376 | 30.63 | 26.1376 | 0 | 6 | 6 | 162 | 16 Элементы комплектации шкафов | 16.05 Ответвительный сжим (орех) | 16.05.02 Ответвительный сжим (орех) StreamLine | Регулярная | PROxima | 0 | 0.0587 | 6.2e-05
y733m | Ответвительный сжим (орех) У733М (16-35 мм2; 1,5-10 мм2) StreamLine | Ссылка |  | шт | 31.42 | 20.1088 | 23.565 | 20.1088 | 0 | 6 | 6 | 162 | 16 Элементы комплектации шкафов | 16.05 Ответвительный сжим (орех) | 16.05.02 Ответвительный сжим (орех) StreamLine | Регулярная | PROxima | 0 | 0.0587 | 6.2e-05
y733m-r | Ответвительный сжим (орех) У733М (16-35 мм2; 1,5-10 мм2) розничный стикер StreamLine | Ссылка |  | шт | 37.67 | 24.1088 | 28.2525 | 24.1088 | 0 | 6 | 6 | 162 | 16 Элементы комплектации шкафов | 16.05 Ответвительный сжим (орех) | 16.05.02 Ответвительный сжим (орех) StreamLine | Регулярная | PROxima | 0 | 0.0587 | 6.2e-05
y734m | Ответвительный сжим (орех) У734М (16-35 мм2; 16-25 мм2) StreamLine | Ссылка |  | шт | 31.42 | 20.1088 | 23.565 | 20.1088 | 0 | 6 | 6 | 162 | 16 Элементы комплектации шкафов | 16.05 Ответвительный сжим (орех) | 16.05.02 Ответвительный сжим (орех) StreamLine | Регулярная | PROxima | 0 | 0.0587 | 6.2e-05
y734m-r | Ответвительный сжим (орех) У734М (16-35 мм2; 16-25 мм2) розничный стикер StreamLine | Ссылка |  | шт | 37.67 | 24.1088 | 28.2525 | 24.1088 | 0 | 6 | 6 | 162 | 16 Элементы комплектации шкафов | 16.05 Ответвительный сжим (орех) | 16.05.02 Ответвительный сжим (орех) StreamLine | Регулярная | PROxima | 0 | 0.0587 | 6.2e-05
y739m | Ответвительный сжим (орех) У739М (4-10 мм2; 1,5-2,5 мм2) StreamLine | Ссылка |  | шт | 35.23 | 22.5472 | 26.4225 | 22.5472 | 0 | 4 | 4 | 96 | 16 Элементы комплектации шкафов | 16.05 Ответвительный сжим (орех) | 16.05.02 Ответвительный сжим (орех) StreamLine | Регулярная | PROxima | 0 | 0.0677 | 6.2e-05
y739m-r | Ответвительный сжим (орех) У739М (4-10 мм2; 1,5-2,5 мм2) розничный стикер StreamLine | Ссылка |  | шт | 45.79 | 29.3056 | 34.3425 | 29.3056 | 0 | 4 | 4 | 96 | 16 Элементы комплектации шкафов | 16.05 Ответвительный сжим (орех) | 16.05.02 Ответвительный сжим (орех) StreamLine | Регулярная | PROxima | 0 | 0.0677 | 6.2e-05
y859m | Ответвительный сжим (орех) У859М (50-70 мм2; 4-35 мм2) StreamLine | Ссылка |  | шт | 115.77 | 74.0928 | 86.8275 | 74.0928 | 0 | 6 | 6 | 72 | 16 Элементы комплектации шкафов | 16.05 Ответвительный сжим (орех) | 16.05.02 Ответвительный сжим (орех) StreamLine | Регулярная | PROxima | 0 | 0.1736 | 0.000218
y870m | Ответвительный сжим (орех) У870М (95-150 мм2; 16-50 мм2) StreamLine | Ссылка |  | шт | 267.29 | 171.0656 | 200.4675 | 171.0656 | 0 | 4 | 4 | 36 | 16 Элементы комплектации шкафов | 16.05 Ответвительный сжим (орех) | 16.05.02 Ответвительный сжим (орех) StreamLine | Регулярная | PROxima | 0 | 0.4445 | 0.000483
y871m | Ответвительный сжим (орех) У871М (95-150 мм2; 50-95 мм2) StreamLine | Ссылка |  | шт | 267.29 | 171.0656 | 200.4675 | 171.0656 | 0 | 4 | 4 | 36 | 16 Элементы комплектации шкафов | 16.05 Ответвительный сжим (орех) | 16.05.02 Ответвительный сжим (орех) StreamLine | Регулярная | PROxima | 0 | 0.4445 | 0.000483
y872m | Ответвительный сжим (орех) У872М (95-150 мм2; 95-120 мм2) StreamLine | Ссылка |  | шт | 267.29 | 171.0656 | 200.4675 | 171.0656 | 0 | 4 | 4 | 36 | 16 Элементы комплектации шкафов | 16.05 Ответвительный сжим (орех) | 16.05.02 Ответвительный сжим (орех) StreamLine | Регулярная | PROxima | 0 | 0.4445 | 0.000483
RBP-35-50 | Распределительный блок проходной РБП 35 (1х35-4х6 мм2) 125/50А EKF PROxima | Ссылка |  | шт | 371.17 | 237.5488 | 278.3775 | 237.5488 | 0 | 10 | 10 | 120 | 16 Элементы комплектации шкафов | 16.06 Распределительные блоки проходные РБП |  | Регулярная | PROxima | 0 | 0.08 | 0.0001386
RBP-95-100 | Распределительный блок проходной РБП 95 (1х95-4х16 мм2) 232/100А EKF PROxima | Ссылка |  | шт | 649.08 | 415.4112 | 486.81 | 415.4112 | 0 | 10 | 10 | 80 | 16 Элементы комплектации шкафов | 16.06 Распределительные блоки проходные РБП |  | Регулярная | PROxima | 0 | 0.2 | 0.00035133
plc-kvs-16-50-y-green | Клемма силовая вводная КСВ 16-50 желто-зеленая EKF PROxima | Ссылка |  | шт | 123.39 | 78.9696 | 92.5425 | 78.9696 | 0 | 23 | 23 | 506 | 16 Элементы комплектации шкафов | 16.07 Клеммы силовые вводные КСВ | 16.07.01 Клеммы одинарные | Регулярная | PROxima | 0 | 0.03 | 3.75e-05
plc-kvs-16-50-gray | Клемма силовая вводная КСВ 16-50 серая EKF PROxima | Ссылка |  | шт | 123.39 | 78.9696 | 92.5425 | 78.9696 | 0 | 23 | 23 | 506 | 16 Элементы комплектации шкафов | 16.07 Клеммы силовые вводные КСВ | 16.07.01 Клеммы одинарные | Регулярная | PROxima | 0 | 0.031 | 3.729e-05
plc-kvs-16-50-blue | Клемма силовая вводная КСВ 16-50 синяя EKF PROxima | Ссылка |  | шт | 123.39 | 78.9696 | 92.5425 | 78.9696 | 0 | 23 | 23 | 506 | 16 Элементы комплектации шкафов | 16.07 Клеммы силовые вводные КСВ | 16.07.01 Клеммы одинарные | Регулярная | PROxima | 0 | 0.03 | 3.729e-05
plc-kvs-16-95-gray | Клемма силовая вводная КСВ 16-95 cерая EKF PROxima | Ссылка |  | шт | 229.75 | 147.04 | 172.3125 | 147.04 | 0 | 7 | 7 | 108 | 16 Элементы комплектации шкафов | 16.07 Клеммы силовые вводные КСВ | 16.07.01 Клеммы одинарные | Регулярная | PROxima | 0 | 0.07 | 0.00010114
plc-kvs-16-95-y-green | Клемма силовая вводная КСВ 16-95 желто-зеленая EKF PROxima | Ссылка |  | шт | 229.75 | 147.04 | 172.3125 | 147.04 | 0 | 7 | 7 | 108 | 16 Элементы комплектации шкафов | 16.07 Клеммы силовые вводные КСВ | 16.07.01 Клеммы одинарные | Регулярная | PROxima | 0 | 0.07 | 0.00010114
plc-kvs-16-95-blue | Клемма силовая вводная КСВ 16-95 синяя EKF PROxima | Ссылка |  | шт | 229.75 | 147.04 | 172.3125 | 147.04 | 0 | 7 | 7 | 168 | 16 Элементы комплектации шкафов | 16.07 Клеммы силовые вводные КСВ | 16.07.01 Клеммы одинарные | Регулярная | PROxima | 0 | 0.07 | 0.00010114
plc-kvs-35-150-y-green | Клемма силовая вводная КСВ 35-150 желто-зеленая EKF PROxima | Ссылка |  | шт | 346.31 | 221.6384 | 259.7325 | 221.6384 | 0 | 5 | 5 | 140 | 16 Элементы комплектации шкафов | 16.07 Клеммы силовые вводные КСВ | 16.07.01 Клеммы одинарные | Регулярная | PROxima | 0 | 0.12 | 0.00016535
plc-kvs-35-150-gray | Клемма силовая вводная КСВ 35-150 серая EKF PROxima | Ссылка |  | шт | 346.31 | 221.6384 | 259.7325 | 221.6384 | 0 | 5 | 5 | 140 | 16 Элементы комплектации шкафов | 16.07 Клеммы силовые вводные КСВ | 16.07.01 Клеммы одинарные | Регулярная | PROxima | 0 | 0.12 | 0.00016535
plc-kvs-35-150-blue | Клемма силовая вводная КСВ 35-150 синяя EKF PROxima | Ссылка |  | шт | 346.31 | 221.6384 | 259.7325 | 221.6384 | 0 | 5 | 5 | 140 | 16 Элементы комплектации шкафов | 16.07 Клеммы силовые вводные КСВ | 16.07.01 Клеммы одинарные | Регулярная | PROxima | 0 | 0.12 | 0.00016535
plc-kvs-35-240-y-green | Клемма силовая вводная КСВ 35-240 желто-зеленая EKF PROxima | Ссылка |  | шт | 553.6 | 354.304 | 415.2 | 354.304 | 0 | 5 | 5 | 75 | 16 Элементы комплектации шкафов | 16.07 Клеммы силовые вводные КСВ | 16.07.01 Клеммы одинарные | Регулярная | PROxima | 0 | 0.25 | 0.00032663
plc-kvs-35-240-gray | Клемма силовая вводная КСВ 35-240 серая EKF PROxima | Ссылка |  | шт | 551.88 | 353.2032 | 413.91 | 353.2032 | 0 | 5 | 5 | 75 | 16 Элементы комплектации шкафов | 16.07 Клеммы силовые вводные КСВ | 16.07.01 Клеммы одинарные | Регулярная | PROxima | 0 | 0.25 | 0.00032663
plc-kvs-35-240-blue | Клемма силовая вводная КСВ 35-240 синяя EKF PROxima | Ссылка |  | шт | 551.88 | 353.2032 | 413.91 | 353.2032 | 0 | 5 | 5 | 75 | 16 Элементы комплектации шкафов | 16.07 Клеммы силовые вводные КСВ | 16.07.01 Клеммы одинарные | Регулярная | PROxima | 0 | 0.25 | 0.00032663
plc-kvs2-16-50-y-green | Клемма силовая вводная двойная КСВ 16-50 желто-зеленая EKF PROxima | Ссылка |  | шт | 246.78 | 157.9392 | 185.085 | 157.9392 | 0 | 14 | 14 | 308 | 16 Элементы комплектации шкафов | 16.07 Клеммы силовые вводные КСВ | 16.07.02 Клеммы двойные | Регулярная | PROxima | 0 | 0.06 | 9.072e-05
plc-kvs2-16-50-grey | Клемма силовая вводная двойная КСВ 16-50 серая EKF PROxima | Ссылка |  | шт | 246.78 | 157.9392 | 185.085 | 157.9392 | 0 | 14 | 14 | 308 | 16 Элементы комплектации шкафов | 16.07 Клеммы силовые вводные КСВ | 16.07.02 Клеммы двойные | Регулярная | PROxima | 0 | 0.06 | 9.072e-05
plc-kvs2-16-50-blue | Клемма силовая вводная двойная КСВ 16-50 синяя EKF PROxima | Ссылка |  | шт | 246.78 | 157.9392 | 185.085 | 157.9392 | 0 | 14 | 14 | 308 | 16 Элементы комплектации шкафов | 16.07 Клеммы силовые вводные КСВ | 16.07.02 Клеммы двойные | Регулярная | PROxima | 0 | 0.06 | 9.072e-05
plc-kvs2-16-95-y-green | Клемма силовая вводная двойная КСВ 16-95 желто-зеленая EKF PROxima | Ссылка |  | шт | 459.51 | 294.0864 | 344.6325 | 294.0864 | 0 | 9 | 9 | 96 | 16 Элементы комплектации шкафов | 16.07 Клеммы силовые вводные КСВ | 16.07.02 Клеммы двойные | Регулярная | PROxima | 0 | 0.16 | 0.00021065
plc-kvs2-16-95-grey | Клемма силовая вводная двойная КСВ 16-95 серая EKF PROxima | Ссылка |  | шт | 459.51 | 294.0864 | 344.6325 | 294.0864 | 0 | 9 | 9 | 96 | 16 Элементы комплектации шкафов | 16.07 Клеммы силовые вводные КСВ | 16.07.02 Клеммы двойные | Регулярная | PROxima | 0 | 0.16 | 0.00021065
plc-kvs2-16-95-blue | Клемма силовая вводная двойная КСВ 16-95 синяя EKF PROxima | Ссылка |  | шт | 459.51 | 294.0864 | 344.6325 | 294.0864 | 0 | 9 | 9 | 96 | 16 Элементы комплектации шкафов | 16.07 Клеммы силовые вводные КСВ | 16.07.02 Клеммы двойные | Регулярная | PROxima | 0 | 0.16 | 0.00021065
tb-1504 | Терминал клеммный TB-1504 до 1,5 мм2 15A 4 клеммные пары EKF PROxima | Ссылка |  | шт | 23.77 | 15.2128 | 17.8275 | 15.2128 | 0 | 100 | 100 | 1000 | 16 Элементы комплектации шкафов | 16.08 Клеммные терминалы | 16.08.01 Клеммные терминалы TB EKF | Регулярная | PROxima | 0 | 0.02 | 2.277e-05
tb-1506 | Терминал клеммный TB-1506 до 1,5 мм2 15A 6 клеммных пар EKF PROxima | Ссылка |  | шт | 33.63 | 21.5232 | 25.2225 | 21.5232 | 0 | 100 | 100 | 1000 | 16 Элементы комплектации шкафов | 16.08 Клеммные терминалы | 16.08.01 Клеммные терминалы TB EKF | Регулярная | PROxima | 0 | 0.027 | 3.022e-05
tb-1512 | Терминал клеммный TB-1512 до 1,5 мм2 15A 12 клеммных пар EKF PROxima | Ссылка |  | шт | 59.86 | 38.3104 | 44.895 | 38.3104 | 0 | 50 | 50 | 500 | 16 Элементы комплектации шкафов | 16.08 Клеммные терминалы | 16.08.01 Клеммные терминалы TB EKF | Регулярная | PROxima | 0 | 0.044 | 4.471e-05
tb-2504 | Терминал клеммный TB-2504 до 2,5 мм2 25A 4 клеммные пары EKF PROxima | Ссылка |  | шт | 38.29 | 24.5056 | 28.7175 | 24.5056 | 0 | 50 | 50 | 800 | 16 Элементы комплектации шкафов | 16.08 Клеммные терминалы | 16.08.01 Клеммные терминалы TB EKF | Регулярная | PROxima | 0 | 0.038 | 7.6e-05
tb-2506 | Терминал клеммный TB-2506 до 2,5 мм2 25A 6 клеммных пар EKF PROxima | Ссылка |  | шт | 50.82 | 32.5248 | 38.115 | 32.5248 | 0 | 50 | 50 | 600 | 16 Элементы комплектации шкафов | 16.08 Клеммные терминалы | 16.08.01 Клеммные терминалы TB EKF | Регулярная | PROxima | 0 | 0.053 | 0.000146
tb-2512 | Терминал клеммный TB-2512 до 2,5 мм2 25A 12 клеммных пар EKF PROxima | Ссылка |  | шт | 102.47 | 65.5808 | 76.8525 | 65.5808 | 0 | 25 | 25 | 300 | 16 Элементы комплектации шкафов | 16.08 Клеммные терминалы | 16.08.01 Клеммные терминалы TB EKF | Регулярная | PROxima | 0 | 0.097 | 9.96e-05
tb-4504 | Терминал клеммный TB-4504 до 4,5 мм2 45A 4 клеммные пары EKF PROxima | Ссылка |  | шт | 128.03 | 81.9392 | 96.0225 | 81.9392 | 0 | 50 | 50 | 400 | 16 Элементы комплектации шкафов | 16.08 Клеммные терминалы | 16.08.01 Клеммные терминалы TB EKF | Регулярная | PROxima | 0 | 0.078 | 7.516e-05
tb-4506 | Терминал клеммный TB-4506 до 4,5 мм2 45A 6 клеммных пар EKF PROxima | Ссылка |  | шт | 150.99 | 96.6336 | 113.2425 | 96.6336 | 0 | 25 | 25 | 200 | 16 Элементы комплектации шкафов | 16.08 Клеммные терминалы | 16.08.01 Клеммные терминалы TB EKF | Регулярная | PROxima | 0 | 0.112 | 0.00010488
tb-4512 | Терминал клеммный TB-4512 до 4,5 мм2 45A 12 клеммных пар EKF PROxima | Ссылка |  | шт | 302.02 | 193.2928 | 226.515 | 193.2928 | 0 | 20 | 20 | 160 | 16 Элементы комплектации шкафов | 16.08 Клеммные терминалы | 16.08.01 Клеммные терминалы TB EKF | Регулярная | PROxima | 0 | 0.218 | 0.00019228
tc-1003 | Терминал клеммный TC-1003 до 35 мм2 100A 3 клеммных пар EKF PROxima | Ссылка |  | шт | 216.84 | 138.7776 | 162.63 | 138.7776 | 0 | 1 | 100 | 100 | 16 Элементы комплектации шкафов | 16.08 Клеммные терминалы | 16.08.02 Клеммные терминалы TC EKF | Регулярная | PROxima | 0 | 0.177 | 0.0001749
tc-1004 | Терминал клеммный TC-1004 до 35 мм2 100A 4 клеммные пары EKF PROxima | Ссылка |  | шт | 303.43 | 194.1952 | 227.5725 | 194.1952 | 0 | 1 | 100 | 100 | 16 Элементы комплектации шкафов | 16.08 Клеммные терминалы | 16.08.02 Клеммные терминалы TC EKF | Регулярная | PROxima | 0 | 0.235 | 0.00023087
tc-1503 | Терминал клеммный TC-1503 до 70 мм2 150A 3 клеммные пары EKF PROxima | Ссылка |  | шт | 375.24 | 240.1536 | 281.43 | 240.1536 | 0 | 1 | 70 | 70 | 16 Элементы комплектации шкафов | 16.08 Клеммные терминалы | 16.08.02 Клеммные терминалы TC EKF | Регулярная | PROxima | 0 | 0.304 | 0.00027324
tc-1504 | Терминал клеммный TC-1504 до 70 мм2 150A 4 клеммные пары EKF PROxima | Ссылка |  | шт | 511.31 | 327.2384 | 383.4825 | 327.2384 | 0 | 1 | 60 | 60 | 16 Элементы комплектации шкафов | 16.08 Клеммные терминалы | 16.08.02 Клеммные терминалы TC EKF | Регулярная | PROxima | 0 | 0.402 | 0.00036353
tc-2003 | Терминал клеммный TC-2003 до 95 мм2 200A 3 клеммные пары EKF PROxima | Ссылка |  | шт | 478.35 | 306.144 | 358.7625 | 306.144 | 0 | 1 | 60 | 60 | 16 Элементы комплектации шкафов | 16.08 Клеммные терминалы | 16.08.02 Клеммные терминалы TC EKF | Регулярная | PROxima | 0 | 0.368 | 0.00037105
tc-2004 | Терминал клеммный TC-2004 до 95 мм2 200A 4 клеммные пары EKF PROxima | Ссылка |  | шт | 673.29 | 430.9056 | 504.9675 | 430.9056 | 0 | 1 | 50 | 50 | 16 Элементы комплектации шкафов | 16.08 Клеммные терминалы | 16.08.02 Клеммные терминалы TC EKF | Регулярная | PROxima | 0 | 0.489 | 0.00048458
tc-3003 | Терминал клеммный TC-3003 до 150 мм2 300A 3 клеммные пары EKF PROxima | Ссылка |  | шт | 946.34 | 605.6576 | 709.755 | 605.6576 | 0 | 1 | 30 | 30 | 16 Элементы комплектации шкафов | 16.08 Клеммные терминалы | 16.08.02 Клеммные терминалы TC EKF | Регулярная | PROxima | 0 | 0.737 | 0.0007735
tc-3004 | Терминал клеммный TC-3004 до 150 мм2 300A 4 клеммные пары EKF PROxima | Ссылка |  | шт | 1323.74 | 847.1936 | 992.805 | 847.1936 | 0 | 1 | 30 | 30 | 16 Элементы комплектации шкафов | 16.08 Клеммные терминалы | 16.08.02 Клеммные терминалы TC EKF | Регулярная | PROxima | 0 | 0.995 | 0.00097825
tc-603 | Терминал клеммный TC-603 до 16 мм2 60A 3 клеммные пары EKF PROxima | Ссылка |  | шт | 134.53 | 86.0992 | 100.8975 | 86.0992 | 0 | 1 | 200 | 200 | 16 Элементы комплектации шкафов | 16.08 Клеммные терминалы | 16.08.02 Клеммные терминалы TC EKF | Регулярная | PROxima | 0 | 0.121 | 0.00010676
tc-604 | Терминал клеммный TC-604 до 16 мм2 60A 4 клеммные пары EKF PROxima | Ссылка |  | шт | 179.69 | 115.0016 | 134.7675 | 115.0016 | 0 | 1 | 1 | 160 | 16 Элементы комплектации шкафов | 16.08 Клеммные терминалы | 16.08.02 Клеммные терминалы TC EKF | Регулярная | PROxima | 0 | 0.157 | 0.00013981
tk-0100 | Терминал клеммный TK-0100 до 25 мм2 100A 10 клеммных пар EKF PROxima | Ссылка |  | шт | 725.86 | 464.5504 | 544.395 | 464.5504 | 0 | 10 | 10 | 50 | 16 Элементы комплектации шкафов | 16.08 Клеммные терминалы | 16.08.03 Клеммные терминалы TK EKF | Регулярная | PROxima | 0 | 0.3 | 0.0001184
tk-020 | Терминал клеммный TK-020 до 2,5 мм2 20A 10 клеммных пар EKF PROxima | Ссылка |  | шт | 188.87 | 120.8768 | 141.6525 | 120.8768 | 0 | 10 | 10 | 160 | 16 Элементы комплектации шкафов | 16.08 Клеммные терминалы | 16.08.03 Клеммные терминалы TK EKF | Регулярная | PROxima | 0 | 0.099 | 0.00014606
tk-030 | Терминал клеммный TK-030 до 4 мм2 30A 10 клеммных пар EKF PROxima | Ссылка |  | шт | 247.32 | 158.2848 | 185.49 | 158.2848 | 0 | 10 | 10 | 120 | 16 Элементы комплектации шкафов | 16.08 Клеммные терминалы | 16.08.03 Клеммные терминалы TK EKF | Регулярная | PROxima | 0 | 0.128 | 0.00018326
tk-040 | Терминал клеммный TK-040 до 6 мм2 40A 10 клеммных пар EKF PROxima | Ссылка |  | шт | 326.59 | 209.0176 | 244.9425 | 209.0176 | 0 | 10 | 10 | 120 | 16 Элементы комплектации шкафов | 16.08 Клеммные терминалы | 16.08.03 Клеммные терминалы TK EKF | Регулярная | PROxima | 0 | 0.146 | 0.00020924
tk-060 | Терминал клеммный TK-060 до 10 мм2 60A 10 клеммных пар EKF PROxima | Ссылка |  | шт | 463.47 | 296.6208 | 347.6025 | 296.6208 | 0 | 10 | 10 | 60 | 16 Элементы комплектации шкафов | 16.08 Клеммные терминалы | 16.08.03 Клеммные терминалы TK EKF | Регулярная | PROxima | 0 | 0.238 | 0.00032144
bzd-16001 | Клеммный терминал БЗД-1 до 16 мм2 60A EKF PROxima | Ссылка |  | шт | 67.68 | 43.3152 | 50.76 | 43.3152 | 0 | 20 | 20 | 1000 | 16 Элементы комплектации шкафов | 16.08 Клеммные терминалы | 16.08.04 Клеммные терминалы БЗД EKF | Регулярная | PROxima | 0 | 0.022 | 3e-05
bzd-25001 | Клеммный терминал БЗД-1 до 25 мм2 90A EKF PROxima | Ссылка |  | шт | 106.78 | 68.3392 | 80.085 | 68.3392 | 0 | 10 | 10 | 500 | 16 Элементы комплектации шкафов | 16.08 Клеммные терминалы | 16.08.04 Клеммные терминалы БЗД EKF | Регулярная | PROxima | 0 | 0.036 | 5e-05
bzd-2502 | Клеммный терминал БЗД-2 до 2,5 мм2 20A EKF PROxima | Ссылка |  | шт | 48.42 | 30.9888 | 36.315 | 30.9888 | 0 | 20 | 20 | 1000 | 16 Элементы комплектации шкафов | 16.08 Клеммные терминалы | 16.08.04 Клеммные терминалы БЗД EKF | Регулярная | PROxima | 0 | 0.014 | 3e-05
bzd-10003 | Клеммный терминал БЗД-3 до 10,0 мм2 50A EKF PROxima | Ссылка |  | шт | 121.2 | 77.568 | 90.9 | 77.568 | 0 | 8 | 8 | 320 | 16 Элементы комплектации шкафов | 16.08 Клеммные терминалы | 16.08.04 Клеммные терминалы БЗД EKF | Регулярная | PROxima | 0 | 0.0533 | 7e-05
bzd-2503 | Клеммный терминал БЗД-3 до 2,5 мм2 20A EKF PROxima | Ссылка |  | шт | 54.46 | 34.8544 | 40.845 | 34.8544 | 0 | 20 | 20 | 1000 | 16 Элементы комплектации шкафов | 16.08 Клеммные терминалы | 16.08.04 Клеммные терминалы БЗД EKF | Регулярная | PROxima | 0 | 0.0188 | 3e-05
bzd-4003 | Клеммный терминал БЗД-3 до 4,0 мм2 30A EKF PROxima | Ссылка |  | шт | 82.42 | 52.7488 | 61.815 | 52.7488 | 0 | 12 | 12 | 600 | 16 Элементы комплектации шкафов | 16.08 Клеммные терминалы | 16.08.04 Клеммные терминалы БЗД EKF | Регулярная | PROxima | 0 | 0.0309 | 5e-05
sak-2.5-35 | Заглушка для JXB-2,5/35 EKF PROxima | Ссылка |  | шт | 7.61 | 4.8704 | 5.7075 | 4.8704 | 0 | 100 | 100 | 2000 | 16 Элементы комплектации шкафов | 16.09 Клеммные колодки JXB (винтовые) | 16.09.01 Аксессуары для JXB | Регулярная | PROxima | 0 | 0.003 | 1.4e-05
sak-2.5-35b | Заглушка для JXB-2,5/35 синяя EKF PROxima | Ссылка |  | шт | 7.13 | 4.5632 | 5.3475 | 4.5632 | 0 | 100 | 100 | 2000 | 16 Элементы комплектации шкафов | 16.09 Клеммные колодки JXB (винтовые) | 16.09.01 Аксессуары для JXB | Регулярная | PROxima | 0 | 0.003 | 1e-05
sak-4-35 | Заглушка для JXB-4/35 EKF PROxima | Ссылка |  | шт | 10.42 | 6.6688 | 7.815 | 6.6688 | 0 | 100 | 100 | 2000 | 16 Элементы комплектации шкафов | 16.09 Клеммные колодки JXB (винтовые) | 16.09.01 Аксессуары для JXB | Регулярная | PROxima | 0 | 0.003 | 1.4e-05
sak-4-35b | Заглушка для JXB-4/35 синяя EKF PROxima | Ссылка |  | шт | 9.74 | 6.2336 | 7.305 | 6.2336 | 0 | 100 | 100 | 2000 | 16 Элементы комплектации шкафов | 16.09 Клеммные колодки JXB (винтовые) | 16.09.01 Аксессуары для JXB | Регулярная | PROxima | 0 | 0.003 | 2e-05
sak-16-35 | Заглушка для JXB-16/35 EKF PROxima | Ссылка |  | шт | 14.71 | 9.4144 | 11.0325 | 9.4144 | 0 | 100 | 100 | 2000 | 16 Элементы комплектации шкафов | 16.09 Клеммные колодки JXB (винтовые) | 16.09.01 Аксессуары для JXB | Регулярная | PROxima | 0 | 0.003 | 1.4e-05
sak-16-35b | Заглушка для JXB-16/35 синяя EKF PROxima | Ссылка |  | шт | 13.75 | 8.8 | 10.3125 | 8.8 | 0 | 100 | 100 | 2000 | 16 Элементы комплектации шкафов | 16.09 Клеммные колодки JXB (винтовые) | 16.09.01 Аксессуары для JXB | Регулярная | PROxima | 0 | 0.003 | 2e-05
sak-35-35 | Заглушка для JXB-35/35 EKF PROxima | Ссылка |  | шт | 16.34 | 10.4576 | 12.255 | 10.4576 | 0 | 100 | 100 | 1000 | 16 Элементы комплектации шкафов | 16.09 Клеммные колодки JXB (винтовые) | 16.09.01 Аксессуары для JXB | Регулярная | PROxima | 0 | 0.006 | 2.7e-05
sak-35-35b | Заглушка для JXB-35/35 синяя EKF PROxima | Ссылка |  | шт | 15.27 | 9.7728 | 11.4525 | 9.7728 | 0 | 100 | 100 | 1000 | 16 Элементы комплектации шкафов | 16.09 Клеммные колодки JXB (винтовые) | 16.09.01 Аксессуары для JXB | Регулярная | PROxima | 0 | 0.006 | 2e-05
sak-70-35 | Заглушка для JXB-70/35 EKF PROxima | Ссылка |  | шт | 29.18 | 18.6752 | 21.885 | 18.6752 | 0 | 50 | 50 | 1000 | 16 Элементы комплектации шкафов | 16.09 Клеммные колодки JXB (винтовые) | 16.09.01 Аксессуары для JXB | Регулярная | PROxima | 0 | 0.006 | 2.7e-05
sak-70-35b | Заглушка для JXB-70/35 синяя EKF PROxima | Ссылка |  | шт | 27.28 | 17.4592 | 20.46 | 17.4592 | 0 | 50 | 50 | 1000 | 16 Элементы комплектации шкафов | 16.09 Клеммные колодки JXB (винтовые) | 16.09.01 Аксессуары для JXB | Регулярная | PROxima | 0 | 0.006 | 2e-05
dek-35-0 | Маркеры для JXB без нумерации (50 шт.) EKF PROxima | Ссылка |  | упак | 428.41 | 274.1824 | 321.3075 | 274.1824 | 0 | 1 | 1 | 130 | 16 Элементы комплектации шкафов | 16.09 Клеммные колодки JXB (винтовые) | 16.09.01 Аксессуары для JXB | Регулярная | PROxima | 0 | 0.0338 | 0.00015
dek-35-1-10 | Маркеры для JXB с нумерацией 1-10 (10 шт.) EKF PROxima | Ссылка |  | упак | 166.6 | 106.624 | 124.95 | 106.624 | 0 | 1 | 1 | 650 | 16 Элементы комплектации шкафов | 16.09 Клеммные колодки JXB (винтовые) | 16.09.01 Аксессуары для JXB | Регулярная | PROxima | 0 | 0.0034 | 0.00015
dek-35-1-50 | Маркеры для JXB с нумерацией 1-50 (10 шт.) EKF PROxima | Ссылка |  | упак | 166.6 | 106.624 | 124.95 | 106.624 | 0 | 1 | 1 | 650 | 16 Элементы комплектации шкафов | 16.09 Клеммные колодки JXB (винтовые) | 16.09.01 Аксессуары для JXB | Регулярная | PROxima | 0 | 0.0034 | 0.00015
dek-35-A-PE | Маркеры для JXB с символами "A, B, C, N, PE" (10 шт.) EKF PROxima | Ссылка |  | упак | 166.6 | 106.624 | 124.95 | 106.624 | 0 | 1 | 1 | 650 | 16 Элементы комплектации шкафов | 16.09 Клеммные колодки JXB (винтовые) | 16.09.01 Аксессуары для JXB | Регулярная | PROxima | 0 | 0.0034 | 0.00015
dek-35-L-1-3 | Маркеры для JXB с символами "L1, L2, L3, N, PE" (10 шт.) EKF PROxima | Ссылка |  | упак | 166.6 | 106.624 | 124.95 | 106.624 | 0 | 1 | 1 | 650 | 16 Элементы комплектации шкафов | 16.09 Клеммные колодки JXB (винтовые) | 16.09.01 Аксессуары для JXB | Регулярная | PROxima | 0 | 0.0034 | 0.00015
plc-per-2PIN-2,5 | Перемычка тип 2PIN для 2,5 мм2 (20 шт.) EKF PROxima | Ссылка |  | упак | 329.04 | 210.5856 | 246.78 | 210.5856 | 0 | 1 | 70 | 420 | 16 Элементы комплектации шкафов | 16.09 Клеммные колодки JXB (винтовые) | 16.09.01 Аксессуары для JXB | Регулярная | PROxima | 0 | 0.06 | 7e-05
plc-per-2PIN-4 | Перемычка тип 2PIN для 4,0 мм2 (20 шт.) EKF PROxima | Ссылка |  | упак | 641.44 | 410.5216 | 481.08 | 410.5216 | 0 | 1 | 40 | 240 | 16 Элементы комплектации шкафов | 16.09 Клеммные колодки JXB (винтовые) | 16.09.01 Аксессуары для JXB | Регулярная | PROxima | 0 | 0.096 | 0.0001
plc-per-2PIN-6 | Перемычка тип 2PIN для 6,0 мм2 (20 шт.) EKF PROxima | Ссылка |  | упак | 679.61 | 434.9504 | 509.7075 | 434.9504 | 0 | 1 | 40 | 240 | 16 Элементы комплектации шкафов | 16.09 Клеммные колодки JXB (винтовые) | 16.09.01 Аксессуары для JXB | Регулярная | PROxima | 0 | 0.1 | 0.0001
plc-per-2PIN-10 | Перемычка тип 2PIN для 10,0 мм2 (20 шт.) EKF PROxima | Ссылка |  | упак | 662.65 | 424.096 | 496.9875 | 424.096 | 0 | 1 | 30 | 180 | 16 Элементы комплектации шкафов | 16.09 Клеммные колодки JXB (винтовые) | 16.09.01 Аксессуары для JXB | Регулярная | PROxima | 0 | 0.104 | 0.0001
plc-per-2PIN-16 | Перемычка тип 2PIN для 16,0 мм2 (20 шт.) EKF PROxima | Ссылка |  | упак | 1376.2 | 880.768 | 1032.15 | 880.768 | 0 | 1 | 20 | 120 | 16 Элементы комплектации шкафов | 16.09 Клеммные колодки JXB (винтовые) | 16.09.01 Аксессуары для JXB | Регулярная | PROxima | 0 | 0.142 | 0.0001
plc-per-2PIN-35 | Перемычка тип 2PIN для 35,0 мм2 (10 шт.) EKF PROxima | Ссылка |  | упак | 820.2 | 524.928 | 615.15 | 524.928 | 0 | 1 | 20 | 120 | 16 Элементы комплектации шкафов | 16.09 Клеммные колодки JXB (винтовые) | 16.09.01 Аксессуары для JXB | Регулярная | PROxima | 0 | 0.139 | 0.00016
plc-per-3PIN-2,5 | Перемычка тип 3PIN для 2,5 мм2 (20 шт.) EKF PROxima | Ссылка |  | упак | 471.45 | 301.728 | 353.5875 | 301.728 | 0 | 1 | 50 | 300 | 16 Элементы комплектации шкафов | 16.09 Клеммные колодки JXB (винтовые) | 16.09.01 Аксессуары для JXB | Регулярная | PROxima | 0 | 0.092 | 7e-05
plc-per-3PIN-4 | Перемычка тип 3PIN для 4,0 мм2 (20 шт.) EKF PROxima | Ссылка |  | упак | 957.16 | 612.5824 | 717.87 | 612.5824 | 0 | 1 | 20 | 120 | 16 Элементы комплектации шкафов | 16.09 Клеммные колодки JXB (винтовые) | 16.09.01 Аксессуары для JXB | Регулярная | PROxima | 0 | 0.148 | 0.0001
plc-per-3PIN-6 | Перемычка тип 3PIN для 6,0 мм2 (20 шт.) EKF PROxima | Ссылка |  | упак | 964.12 | 617.0368 | 723.09 | 617.0368 | 0 | 1 | 20 | 120 | 16 Элементы комплектации шкафов | 16.09 Клеммные колодки JXB (винтовые) | 16.09.01 Аксессуары для JXB | Регулярная | PROxima | 0 | 0.144 | 0.0001
plc-per-3PIN-10 | Перемычка тип 3PIN для 10,0 мм2 (20 шт.) EKF PROxima | Ссылка |  | упак | 998.97 | 639.3408 | 749.2275 | 639.3408 | 0 | 1 | 20 | 120 | 16 Элементы комплектации шкафов | 16.09 Клеммные колодки JXB (винтовые) | 16.09.01 Аксессуары для JXB | Регулярная | PROxima | 0 | 0.154 | 0.0001
plc-per-3PIN-16 | Перемычка тип 3PIN для 16,0 мм2 (20 шт.) EKF PROxima | Ссылка |  | упак | 1697.07 | 1086.1248 | 1272.8025 | 1086.1248 | 0 | 1 | 10 | 60 | 16 Элементы комплектации шкафов | 16.09 Клеммные колодки JXB (винтовые) | 16.09.01 Аксессуары для JXB | Регулярная | PROxima | 0 | 0.222 | 0.0001
plc-per-3PIN-35 | Перемычка тип 3PIN для 35,0 мм2 (10 шт.) EKF PROxima | Ссылка |  | упак | 1244.39 | 796.4096 | 933.2925 | 796.4096 | 0 | 1 | 15 | 90 | 16 Элементы комплектации шкафов | 16.09 Клеммные колодки JXB (винтовые) | 16.09.01 Аксессуары для JXB | Регулярная | PROxima | 0 | 0.211 | 0.00016
plc-per-10PIN-2,5 | Перемычка тип 10PIN для 2,5 мм2 (10 шт.) EKF PROxima | Ссылка |  | упак | 750.97 | 480.6208 | 563.2275 | 480.6208 | 0 | 1 | 28 | 168 | 16 Элементы комплектации шкафов | 16.09 Клеммные колодки JXB (винтовые) | 16.09.01 Аксессуары для JXB | Регулярная | PROxima | 0 | 0.152 | 7e-05
plc-per-10PIN-4 | Перемычка тип 10PIN для 4,0 мм2 (10 шт.) EKF PROxima | Ссылка |  | упак | 1571.17 | 1005.5488 | 1178.3775 | 1005.5488 | 0 | 1 | 20 | 120 | 16 Элементы комплектации шкафов | 16.09 Клеммные колодки JXB (винтовые) | 16.09.01 Аксессуары для JXB | Регулярная | PROxima | 0 | 0.246 | 0.0001
plc-per-10PIN-10 | Перемычка тип 10PIN для 10,0 мм2 (10 шт.) EKF PROxima | Ссылка |  | упак | 1607.38 | 1028.7232 | 1205.535 | 1028.7232 | 0 | 1 | 15 | 90 | 16 Элементы комплектации шкафов | 16.09 Клеммные колодки JXB (винтовые) | 16.09.01 Аксессуары для JXB | Регулярная | PROxima | 0 | 0.265 | 0.00016
plc-per-10PIN-16 | Перемычка тип 10PIN для 16,0 мм2 (20 шт.) EKF PROxima | Ссылка |  | упак | 4968.17 | 3179.6288 | 3726.1275 | 3179.6288 | 0 | 1 | 10 | 60 | 16 Элементы комплектации шкафов | 16.09 Клеммные колодки JXB (винтовые) | 16.09.01 Аксессуары для JXB | Регулярная | PROxima | 0 | 0.362 | 0.0002
plc-per-10PIN-35 | Перемычка тип 10PIN для 35,0 мм2 (10 шт.) EKF PROxima | Ссылка |  | упак | 4100.38 | 2624.2432 | 3075.285 | 2624.2432 | 0 | 1 | 2 | 12 | 16 Элементы комплектации шкафов | 16.09 Клеммные колодки JXB (винтовые) | 16.09.01 Аксессуары для JXB | Регулярная | PROxima | 0 | 0.689 | 0.0003
plc-ek-10/63 | Колодка клеммная ЕК-10/63 JXB земля (аналог БЗН) EKF PROxima | Ссылка |  | шт | 78.16 | 50.0224 | 58.62 | 50.0224 | 0 | 40 | 40 | 800 | 16 Элементы комплектации шкафов | 16.09 Клеммные колодки JXB (винтовые) | 16.09.02 Клеммные колодки ЕК-JXB земля (аналог БЗН) | Регулярная | PROxima | 0 | 0.019 | 4.2e-05
plc-ek-16/80 | Колодка клеммная ЕК-16/80 JXB земля (аналог БЗН) EKF PROxima | Ссылка |  | шт | 120 | 76.8 | 90 | 76.8 | 0 | 50 | 50 | 800 | 16 Элементы комплектации шкафов | 16.09 Клеммные колодки JXB (винтовые) | 16.09.02 Клеммные колодки ЕК-JXB земля (аналог БЗН) | Регулярная | PROxima | 0 | 0.028 | 6.6e-05
plc-ek-2.5/25 | Колодка клеммная ЕК-2,5/25 JXB земля (аналог БЗН) EKF PROxima | Ссылка |  | шт | 61.92 | 39.6288 | 46.44 | 39.6288 | 0 | 40 | 40 | 800 | 16 Элементы комплектации шкафов | 16.09 Клеммные колодки JXB (винтовые) | 16.09.02 Клеммные колодки ЕК-JXB земля (аналог БЗН) | Регулярная | PROxima | 0 | 0.007 | 1.3e-05
plc-ek-35/125 | Колодка клеммная ЕК-35/125 JXB земля (аналог БЗН) EKF PROxima | Ссылка |  | шт | 234.7 | 150.208 | 176.025 | 150.208 | 0 | 16 | 16 | 192 | 16 Элементы комплектации шкафов | 16.09 Клеммные колодки JXB (винтовые) | 16.09.02 Клеммные колодки ЕК-JXB земля (аналог БЗН) | Регулярная | PROxima | 0 | 0.048 | 6e-05
plc-ek-4/32 | Колодка клеммная ЕК-4/32 JXB земля (аналог БЗН) EKF PROxima | Ссылка |  | шт | 60.39 | 38.6496 | 45.2925 | 38.6496 | 0 | 40 | 40 | 800 | 16 Элементы комплектации шкафов | 16.09 Клеммные колодки JXB (винтовые) | 16.09.02 Клеммные колодки ЕК-JXB земля (аналог БЗН) | Регулярная | PROxima | 0 | 0.013 | 1.3e-05
plc-ek-6/40 | Колодка клеммная ЕК-6/40 JXB земля (аналог БЗН) EKF PROxima | Ссылка |  | шт | 65.08 | 41.6512 | 48.81 | 41.6512 | 0 | 40 | 40 | 1200 | 16 Элементы комплектации шкафов | 16.09 Клеммные колодки JXB (винтовые) | 16.09.02 Клеммные колодки ЕК-JXB земля (аналог БЗН) | Регулярная | PROxima | 0 | 0.015 | 2.2e-05
plc-ek-70/200 | Колодка клеммная ЕК-70/200 JXB земля (аналог БЗН) EKF PROxima | Ссылка |  | шт | 720.73 | 461.2672 | 540.5475 | 461.2672 | 0 | 9 | 9 | 108 | 16 Элементы комплектации шкафов | 16.09 Клеммные колодки JXB (винтовые) | 16.09.02 Клеммные колодки ЕК-JXB земля (аналог БЗН) | Регулярная | PROxima | 0 | 0.233 | 0.00012
plc-jxb-2.5/35y | Колодка клеммная JXB-2.5/35 желтая EKF PROxima | Ссылка |  | шт | 27.51 | 17.6064 | 20.6325 | 17.6064 | 0 | 50 | 50 | 2500 | 16 Элементы комплектации шкафов | 16.09 Клеммные колодки JXB (винтовые) | 16.09.03 Цвет желтый | Регулярная | PROxima | 0 | 0.007 | 1.6e-05
plc-jxb-4/35y | Колодка клеммная JXB-4/35 желтая EKF PROxima | Ссылка |  | шт | 21.24 | 13.5936 | 15.93 | 13.5936 | 0 | 50 | 50 | 2000 | 16 Элементы комплектации шкафов | 16.09 Клеммные колодки JXB (винтовые) | 16.09.03 Цвет желтый | Регулярная | PROxima | 0 | 0.013 | 1.3e-05
plc-jxb-6/35y | Колодка клеммная JXB-6/35 желтая EKF PROxima | Ссылка |  | шт | 24.06 | 15.3984 | 18.045 | 15.3984 | 0 | 50 | 50 | 1500 | 16 Элементы комплектации шкафов | 16.09 Клеммные колодки JXB (винтовые) | 16.09.03 Цвет желтый | Регулярная | PROxima | 0 | 0.015 | 2.1e-05
plc-jxb-10/35y | Колодка клеммная JXB-10/35 желтая EKF PROxima | Ссылка |  | шт | 37.97 | 24.3008 | 28.4775 | 24.3008 | 0 | 50 | 50 | 1000 | 16 Элементы комплектации шкафов | 16.09 Клеммные колодки JXB (винтовые) | 16.09.03 Цвет желтый | Регулярная | PROxima | 0 | 0.019 | 2.6e-05
plc-jxb-16/35y | Колодка клеммная JXB-16/35 желтая EKF PROxima | Ссылка |  | шт | 111.78 | 71.5392 | 83.835 | 71.5392 | 0 | 50 | 50 | 1000 | 16 Элементы комплектации шкафов | 16.09 Клеммные колодки JXB (винтовые) | 16.09.03 Цвет желтый | Заказная (16) | PROxima | 0 | 0.028 | 4.2e-05
plc-jxb-2.5/35gn | Колодка клеммная JXB-2.5/35 зеленая EKF PROxima | Ссылка |  | шт | 27.74 | 17.7536 | 20.805 | 17.7536 | 0 | 50 | 50 | 2500 | 16 Элементы комплектации шкафов | 16.09 Клеммные колодки JXB (винтовые) | 16.09.04 Цвет зеленый | Регулярная | PROxima | 0 | 0.007 | 1.6e-05
plc-jxb-4/35gn | Колодка клеммная JXB-4/35 зеленая EKF PROxima | Ссылка |  | шт | 21.13 | 13.5232 | 15.8475 | 13.5232 | 0 | 50 | 50 | 2000 | 16 Элементы комплектации шкафов | 16.09 Клеммные колодки JXB (винтовые) | 16.09.04 Цвет зеленый | Регулярная | PROxima | 0 | 0.013 | 1.3e-05
plc-jxb-6/35gn | Колодка клеммная JXB-6/35 зеленая EKF PROxima | Ссылка |  | шт | 24.18 | 15.4752 | 18.135 | 15.4752 | 0 | 50 | 50 | 1500 | 16 Элементы комплектации шкафов | 16.09 Клеммные колодки JXB (винтовые) | 16.09.04 Цвет зеленый | Регулярная | PROxima | 0 | 0.015 | 2e-05
plc-jxb-10/35gn | Колодка клеммная JXB-10/35 зеленая EKF PROxima | Ссылка |  | шт | 36.4 | 23.296 | 27.3 | 23.296 | 0 | 50 | 50 | 1000 | 16 Элементы комплектации шкафов | 16.09 Клеммные колодки JXB (винтовые) | 16.09.04 Цвет зеленый | Регулярная | PROxima | 0 | 0.019 | 2.6e-05
plc-jxb-16/35gn | Колодка клеммная JXB-16/35 зеленая EKF PROxima | Ссылка |  | шт | 112.08 | 71.7312 | 84.06 | 71.7312 | 0 | 50 | 50 | 1000 | 16 Элементы комплектации шкафов | 16.09 Клеммные колодки JXB (винтовые) | 16.09.04 Цвет зеленый | Заказная (16) | PROxima | 0 | 0.028 | 4.2e-05
plc-jxb-2.5/35r | Колодка клеммная JXB-2.5/35 красная EKF PROxima | Ссылка |  | шт | 27.84 | 17.8176 | 20.88 | 17.8176 | 0 | 50 | 50 | 2500 | 16 Элементы комплектации шкафов | 16.09 Клеммные колодки JXB (винтовые) | 16.09.05 Цвет красный | Регулярная | PROxima | 0 | 0.007 | 1.6e-05
plc-jxb-4/35r | Колодка клеммная JXB-4/35 красная EKF PROxima | Ссылка |  | шт | 21.22 | 13.5808 | 15.915 | 13.5808 | 0 | 50 | 50 | 2000 | 16 Элементы комплектации шкафов | 16.09 Клеммные колодки JXB (винтовые) | 16.09.05 Цвет красный | Регулярная | PROxima | 0 | 0.013 | 1.3e-05
plc-jxb-6/35r | Колодка клеммная JXB-6/35 красная EKF PROxima | Ссылка |  | шт | 24.14 | 15.4496 | 18.105 | 15.4496 | 0 | 50 | 50 | 1500 | 16 Элементы комплектации шкафов | 16.09 Клеммные колодки JXB (винтовые) | 16.09.05 Цвет красный | Регулярная | PROxima | 0 | 0.015 | 2.1e-05
plc-jxb-10/35r | Колодка клеммная JXB-10/35 красная EKF PROxima | Ссылка |  | шт | 38 | 24.32 | 28.5 | 24.32 | 0 | 50 | 50 | 1000 | 16 Элементы комплектации шкафов | 16.09 Клеммные колодки JXB (винтовые) | 16.09.05 Цвет красный | Регулярная | PROxima | 0 | 0.019 | 2.6e-05
plc-jxb-16/35r | Колодка клеммная JXB-16/35 красная EKF PROxima | Ссылка |  | шт | 112.08 | 71.7312 | 84.06 | 71.7312 | 0 | 50 | 50 | 1000 | 16 Элементы комплектации шкафов | 16.09 Клеммные колодки JXB (винтовые) | 16.09.05 Цвет красный | Регулярная | PROxima | 0 | 0.028 | 4.2e-05
plc-jxb-2.4/35gy | Колодка клеммная JXB-2.5/35 серая EKF PROxima | Ссылка |  | шт | 19.04 | 12.1856 | 14.28 | 12.1856 | 0 | 50 | 50 | 2500 | 16 Элементы комплектации шкафов | 16.09 Клеммные колодки JXB (винтовые) | 16.09.06 Цвет серый | Регулярная | PROxima | 0 | 0.007 | 1.6e-05
plc-jxb-4/35gy | Колодка клеммная JXB-4/35 серая EKF PROxima | Ссылка |  | шт | 21.26 | 13.6064 | 15.945 | 13.6064 | 0 | 50 | 50 | 2000 | 16 Элементы комплектации шкафов | 16.09 Клеммные колодки JXB (винтовые) | 16.09.06 Цвет серый | Регулярная | PROxima | 0 | 0.013 | 1.3e-05
plc-jxb-6/35gy | Колодка клеммная JXB-6/35 серая EKF PROxima | Ссылка |  | шт | 24.25 | 15.52 | 18.1875 | 15.52 | 0 | 50 | 50 | 1500 | 16 Элементы комплектации шкафов | 16.09 Клеммные колодки JXB (винтовые) | 16.09.06 Цвет серый | Регулярная | PROxima | 0 | 0.015 | 2e-05
plc-jxb-10/35gy | Колодка клеммная JXB-10/35 серая EKF PROxima | Ссылка |  | шт | 38.23 | 24.4672 | 28.6725 | 24.4672 | 0 | 50 | 50 | 1000 | 16 Элементы комплектации шкафов | 16.09 Клеммные колодки JXB (винтовые) | 16.09.06 Цвет серый | Регулярная | PROxima | 0 | 0.019 | 2.6e-05
plc-jxb-16/35gy | Колодка клеммная JXB-16/35 серая EKF PROxima | Ссылка |  | шт | 66.94 | 42.8416 | 50.205 | 42.8416 | 0 | 50 | 50 | 1000 | 16 Элементы комплектации шкафов | 16.09 Клеммные колодки JXB (винтовые) | 16.09.06 Цвет серый | Регулярная | PROxima | 0 | 0.028 | 4.2e-05
plc-jxb-35/35gy | Колодка клеммная JXB-35/35 серая EKF PROxima | Ссылка |  | шт | 86.79 | 55.5456 | 65.0925 | 55.5456 | 0 | 40 | 40 | 600 | 16 Элементы комплектации шкафов | 16.09 Клеммные колодки JXB (винтовые) | 16.09.06 Цвет серый | Регулярная | PROxima | 0 | 0.048 | 5.9e-05
plc-jxb-70/35gy | Колодка клеммная JXB-70/35 серая EKF PROxima | Ссылка |  | шт | 289.98 | 185.5872 | 217.485 | 185.5872 | 0 | 10 | 10 | 120 | 16 Элементы комплектации шкафов | 16.09 Клеммные колодки JXB (винтовые) | 16.09.06 Цвет серый | Регулярная | PROxima | 0 | 0.233 | 0.00028
plc-jxb-95/35gy | Колодка клеммная JXB-95/35 серая EKF PROxima | Ссылка |  | шт | 663.4 | 424.576 | 497.55 | 424.576 | 0 | 10 | 10 | 100 | 16 Элементы комплектации шкафов | 16.09 Клеммные колодки JXB (винтовые) | 16.09.06 Цвет серый | Регулярная | PROxima | 0 | 0.21 | 0.000187
plc-jxb-2.5/35b | Колодка клеммная JXB-2.5/35 синяя EKF PROxima | Ссылка |  | шт | 18.99 | 12.1536 | 14.2425 | 12.1536 | 0 | 50 | 50 | 2500 | 16 Элементы комплектации шкафов | 16.09 Клеммные колодки JXB (винтовые) | 16.09.07 Цвет синий | Регулярная | PROxima | 0 | 0.007 | 1.6e-05
plc-jxb-35/35b | Колодка клеммная JXB-35/35 синяя EKF PROxima | Ссылка |  | шт | 81.11 | 51.9104 | 60.8325 | 51.9104 | 0 | 40 | 40 | 600 | 16 Элементы комплектации шкафов | 16.09 Клеммные колодки JXB (винтовые) | 16.09.07 Цвет синий | Регулярная | PROxima | 0 | 0.048 | 6e-05
plc-jxb-4/35b | Колодка клеммная JXB-4/35 синяя EKF PROxima | Ссылка |  | шт | 21.04 | 13.4656 | 15.78 | 13.4656 | 0 | 50 | 50 | 2000 | 16 Элементы комплектации шкафов | 16.09 Клеммные колодки JXB (винтовые) | 16.09.07 Цвет синий | Регулярная | PROxima | 0 | 0.013 | 1.3e-05
plc-jxb-6/35b | Колодка клеммная JXB-6/35 синяя EKF PROxima | Ссылка |  | шт | 25.52 | 16.3328 | 19.14 | 16.3328 | 0 | 50 | 50 | 1500 | 16 Элементы комплектации шкафов | 16.09 Клеммные колодки JXB (винтовые) | 16.09.07 Цвет синий | Регулярная | PROxima | 0 | 0.015 | 2e-05
plc-jxb-70/35b | Колодка клеммная JXB-70/35 синяя EKF PROxima | Ссылка |  | шт | 271.01 | 173.4464 | 203.2575 | 173.4464 | 0 | 10 | 10 | 120 | 16 Элементы комплектации шкафов | 16.09 Клеммные колодки JXB (винтовые) | 16.09.07 Цвет синий | Регулярная | PROxima | 0 | 0.233 | 0.00012
plc-jxb-95/35b | Колодка клеммная JXB-95/35 синяя EKF PROxima | Ссылка |  | шт | 620.01 | 396.8064 | 465.0075 | 396.8064 | 0 | 10 | 10 | 100 | 16 Элементы комплектации шкафов | 16.09 Клеммные колодки JXB (винтовые) | 16.09.07 Цвет синий | Регулярная | PROxima | 0 | 0.21 | 0.00019
plc-jxb-10/35b | Колодка клеммная JXB-10/35 синяя EKF PROxima | Ссылка |  | шт | 37.96 | 24.2944 | 28.47 | 24.2944 | 0 | 50 | 50 | 1000 | 16 Элементы комплектации шкафов | 16.09 Клеммные колодки JXB (винтовые) | 16.09.07 Цвет синий | Регулярная | PROxima | 0 | 0.019 | 2.6e-05
plc-jxb-16/35b | Колодка клеммная JXB-16/35 синяя EKF PROxima | Ссылка |  | шт | 67.14 | 42.9696 | 50.355 | 42.9696 | 0 | 50 | 50 | 1000 | 16 Элементы комплектации шкафов | 16.09 Клеммные колодки JXB (винтовые) | 16.09.07 Цвет синий | Регулярная | PROxima | 0 | 0.028 | 4.2e-05
ahdw-2-38 | Держатель для маркировки клеммных групп PROxima | Ссылка |  | шт | 26.42 | 16.9088 | 19.815 | 16.9088 | 0 | 30 | 30 | 1200 | 16 Элементы комплектации шкафов | 16.09 Клеммные колодки JXB (винтовые) | 16.09.08 Специальные клеммы | Регулярная | PROxima | 0 | 0.0061 | 0.00207
sak-2-4-35 | Заглушка для двойной JXB-4/35 EKF PROxima | Ссылка |  | шт | 24.19 | 15.4816 | 18.1425 | 15.4816 | 0 | 50 | 50 | 1500 | 16 Элементы комплектации шкафов | 16.09 Клеммные колодки JXB (винтовые) | 16.09.08 Специальные клеммы | Регулярная | PROxima | 0 | 0.0035 | 0.00373
sak-2-4-35K | Заглушка для двойной измерительной JXB-4/35 тип K EKF PROxima | Ссылка |  | шт | 15.14 | 9.6896 | 11.355 | 9.6896 | 0 | 50 | 50 | 2000 | 16 Элементы комплектации шкафов | 16.09 Клеммные колодки JXB (винтовые) | 16.09.08 Специальные клеммы | Регулярная | PROxima | 0 | 0.0037 | 0.00735
sak-6S1-35 | Заглушка для измерительной JXB-6S1/35 EKF PROxima | Ссылка |  | шт | 14.96 | 9.5744 | 11.22 | 9.5744 | 0 | 50 | 50 | 1500 | 16 Элементы комплектации шкафов | 16.09 Клеммные колодки JXB (винтовые) | 16.09.08 Специальные клеммы | Регулярная | PROxima | 0 | 0.0037 | 0.00347
sak-4/35K-gy | Заглушка для клеммы измерительной JXB-4/35 тип K серая EKF PROxima | Ссылка |  | шт | 23.41 | 14.9824 | 17.5575 | 14.9824 | 0 | 100 | 100 | 3000 | 16 Элементы комплектации шкафов | 16.09 Клеммные колодки JXB (винтовые) | 16.09.08 Специальные клеммы | Регулярная | PROxima | 0 | 0.0019 | 0.00175
sak-4-35RD | Заглушка для колодки с плавкой вставкой JXB-4/35 тип RD EKF PROxima | Ссылка |  | шт | 14.38 | 9.2032 | 10.785 | 9.2032 | 0 | 100 | 100 | 2000 | 16 Элементы комплектации шкафов | 16.09 Клеммные колодки JXB (винтовые) | 16.09.08 Специальные клеммы | Регулярная | PROxima | 0 | 0.0026 | 0.00231
plc-jxb-2-4/35gy | Колодка клеммная двойная JXB-4/35 серая EKF PROxima | Ссылка |  | шт | 97.96 | 62.6944 | 73.47 | 62.6944 | 0 | 55 | 55 | 1100 | 16 Элементы комплектации шкафов | 16.09 Клеммные колодки JXB (винтовые) | 16.09.08 Специальные клеммы | Регулярная | PROxima | 0 | 0.0155 | 2.009e-05
plc-jxb-2-4/35L-gy | Колодка клеммная двойная JXB-4/35 тип L серая EKF PROxima | Ссылка |  | шт | 140.5 | 89.92 | 105.375 | 89.92 | 0 | 55 | 55 | 1100 | 16 Элементы комплектации шкафов | 16.09 Клеммные колодки JXB (винтовые) | 16.09.08 Специальные клеммы | Регулярная | PROxima | 0 | 0.0151 | 2.009e-05
plc-jxb-2-4/35K-gy | Колодка клеммная двойная измерительная JXB-4/35 тип K серая EKF PROxima | Ссылка |  | шт | 140.2 | 89.728 | 105.15 | 89.728 | 0 | 33 | 33 | 1320 | 16 Элементы комплектации шкафов | 16.09 Клеммные колодки JXB (винтовые) | 16.09.08 Специальные клеммы | Регулярная | PROxima | 0 | 0.0172 | 1.894e-05
plc-jxb-4/35RD-gy | Колодка клеммная для плавких вставок JXB-4/35 тип RD серая EKF PROxima | Ссылка |  | шт | 132.2 | 84.608 | 99.15 | 84.608 | 0 | 30 | 30 | 1200 | 16 Элементы комплектации шкафов | 16.09 Клеммные колодки JXB (винтовые) | 16.09.08 Специальные клеммы | Новая | PROxima | 0 | 0.0144 | 2.024e-05
plc-jxb-4/35K | Колодка клеммная измерительная JXB-4/35 тип K серая EKF PROxima | Ссылка |  | шт | 134.72 | 86.2208 | 101.04 | 86.2208 | 0 | 50 | 50 | 2000 | 16 Элементы комплектации шкафов | 16.09 Клеммные колодки JXB (винтовые) | 16.09.08 Специальные клеммы | Регулярная | PROxima | 0 | 0.0099 | 1.16e-05
plc-jxb-6S1/35gy | Колодка клеммная измерительная JXB-6S1/35 серая EKF PROxima | Ссылка |  | шт | 107.61 | 68.8704 | 80.7075 | 68.8704 | 0 | 25 | 25 | 1000 | 16 Элементы комплектации шкафов | 16.09 Клеммные колодки JXB (винтовые) | 16.09.08 Специальные клеммы | Регулярная | PROxima | 0 | 0.0266 | 2.57e-05
plc-sak-s-2.5 | Заглушка для JXB-S-2.5 серая EKF PROxima | Ссылка |  | шт | 7.16 | 4.5824 | 5.37 | 4.5824 | 0 | 100 | 100 | 2000 | 16 Элементы комплектации шкафов | 16.10 Клеммные колодки JXB-S (пружинные) | 16.10.01 Заглушки для JXB-S | Регулярная | PROxima | 0 | 0.004 | 1e-05
plc-sak-s-4 | Заглушка для JXB-S-4 серая EKF PROxima | Ссылка |  | шт | 7.23 | 4.6272 | 5.4225 | 4.6272 | 0 | 100 | 100 | 2000 | 16 Элементы комплектации шкафов | 16.10 Клеммные колодки JXB-S (пружинные) | 16.10.01 Заглушки для JXB-S | Регулярная | PROxima | 0 | 0.004 | 1e-05
plc-sak-s-6 | Заглушка для JXB-S-6 серая EKF PROxima | Ссылка |  | шт | 18.66 | 11.9424 | 13.995 | 11.9424 | 0 | 100 | 100 | 2000 | 16 Элементы комплектации шкафов | 16.10 Клеммные колодки JXB-S (пружинные) | 16.10.01 Заглушки для JXB-S | Регулярная | PROxima | 0 | 0.005 | 1e-05
plc-sak-s-10 | Заглушка для JXB-S-10 серая EKF PROxima | Ссылка |  | шт | 18.43 | 11.7952 | 13.8225 | 11.7952 | 0 | 100 | 100 | 1500 | 16 Элементы комплектации шкафов | 16.10 Клеммные колодки JXB-S (пружинные) | 16.10.01 Заглушки для JXB-S | Регулярная | PROxima | 0 | 0.005 | 1.4e-05
plc-jxb-s-2.5pe | Колодка клеммная самозажимная JXB-S-2.5 24А земля EKF PROxima | Ссылка |  | шт | 171.34 | 109.6576 | 128.505 | 109.6576 | 0 | 50 | 50 | 2500 | 16 Элементы комплектации шкафов | 16.10 Клеммные колодки JXB-S (пружинные) | 16.10.02 Земля | Регулярная | PROxima | 0 | 0.008 | 1.6e-05
plc-jxb-s-4pe | Колодка клеммная самозажимная JXB-S-4 32А земля EKF PROxima | Ссылка |  | шт | 189 | 120.96 | 141.75 | 120.96 | 0 | 50 | 50 | 2500 | 16 Элементы комплектации шкафов | 16.10 Клеммные колодки JXB-S (пружинные) | 16.10.02 Земля | Регулярная | PROxima | 0 | 0.008 | 1.9e-05
plc-jxb-s-6pe | Колодка клеммная самозажимная JXB-S-6 41А земля EKF PROxima | Ссылка |  | шт | 326.41 | 208.9024 | 244.8075 | 208.9024 | 0 | 40 | 40 | 1200 | 16 Элементы комплектации шкафов | 16.10 Клеммные колодки JXB-S (пружинные) | 16.10.02 Земля | Регулярная | PROxima | 0 | 0.011 | 2.7e-05
plc-per-2-2.5 | Перемычка для JXB-S-2.5 серая EKF PROxima | Ссылка |  | шт | 15.96 | 10.2144 | 11.97 | 10.2144 | 0 | 200 | 200 | 2000 | 16 Элементы комплектации шкафов | 16.10 Клеммные колодки JXB-S (пружинные) | 16.10.03 Перемычки для JXB-S | Регулярная | PROxima | 0 | 0.006 | 5e-06
plc-per-2-4 | Перемычка для JXB-S-4 серая EKF PROxima | Ссылка |  | шт | 18.63 | 11.9232 | 13.9725 | 11.9232 | 0 | 200 | 200 | 2000 | 16 Элементы комплектации шкафов | 16.10 Клеммные колодки JXB-S (пружинные) | 16.10.03 Перемычки для JXB-S | Заказная (16) | PROxima | 0 | 0.006 | 5e-06
plc-per-2-6 | Перемычка для JXB-S-6 серая EKF PROxima | Ссылка |  | шт | 24.23 | 15.5072 | 18.1725 | 15.5072 | 0 | 100 | 100 | 2000 | 16 Элементы комплектации шкафов | 16.10 Клеммные колодки JXB-S (пружинные) | 16.10.03 Перемычки для JXB-S | Заказная (16) | PROxima | 0 | 0.009 | 5e-06
plc-per-2-10 | Перемычка для JXB-S-10 серая EKF PROxima | Ссылка |  | шт | 44.96 | 28.7744 | 33.72 | 28.7744 | 0 | 100 | 100 | 1500 | 16 Элементы комплектации шкафов | 16.10 Клеммные колодки JXB-S (пружинные) | 16.10.03 Перемычки для JXB-S | Заказная (16) | PROxima | 0 | 0.009 | 7e-06
plc-per-3-2.5 | Перемычка через один для JXB-S-2.5 серая EKF PROxima | Ссылка |  | шт | 17.57 | 11.2448 | 13.1775 | 11.2448 | 0 | 100 | 100 | 1500 | 16 Элементы комплектации шкафов | 16.10 Клеммные колодки JXB-S (пружинные) | 16.10.03 Перемычки для JXB-S | Заказная (16) | PROxima | 0 | 0.009 | 7e-06
plc-per-3-4 | Перемычка через один для JXB-S-4 серая EKF PROxima | Ссылка |  | шт | 24.89 | 15.9296 | 18.6675 | 15.9296 | 0 | 100 | 100 | 1500 | 16 Элементы комплектации шкафов | 16.10 Клеммные колодки JXB-S (пружинные) | 16.10.03 Перемычки для JXB-S | Регулярная | PROxima | 0 | 0.009 | 7e-06
plc-per-3-6 | Перемычка через один для JXB-S-6 серая EKF PROxima | Ссылка |  | шт | 35.13 | 22.4832 | 26.3475 | 22.4832 | 0 | 200 | 200 | 1600 | 16 Элементы комплектации шкафов | 16.10 Клеммные колодки JXB-S (пружинные) | 16.10.03 Перемычки для JXB-S | Регулярная | PROxima | 0 | 0.012 | 7e-06
plc-per-3-10 | Перемычка через один для JXB-S-10 серая EKF PROxima | Ссылка |  | шт | 58.56 | 37.4784 | 43.92 | 37.4784 | 0 | 200 | 200 | 1200 | 16 Элементы комплектации шкафов | 16.10 Клеммные колодки JXB-S (пружинные) | 16.10.03 Перемычки для JXB-S | Регулярная | PROxima | 0 | 0.012 | 9e-06
plc-jxb-s-2.5g | Колодка клеммная самозажимная JXB-S-2.5 24А серая EKF PROxima | Ссылка |  | шт | 41.31 | 26.4384 | 30.9825 | 26.4384 | 0 | 50 | 50 | 2500 | 16 Элементы комплектации шкафов | 16.10 Клеммные колодки JXB-S (пружинные) | 16.10.04 Цвет серый | Регулярная | PROxima | 0 | 0.006 | 1.3e-05
plc-jxb-s-4g | Колодка клеммная самозажимная JXB-S-4 32А серая EKF PROxima | Ссылка |  | шт | 45.24 | 28.9536 | 33.93 | 28.9536 | 0 | 50 | 50 | 2500 | 16 Элементы комплектации шкафов | 16.10 Клеммные колодки JXB-S (пружинные) | 16.10.04 Цвет серый | Регулярная | PROxima | 0 | 0.006 | 1.5e-05
plc-jxb-s-6g | Колодка клеммная самозажимная JXB-S-6 41А серая EKF PROxima | Ссылка |  | шт | 91.63 | 58.6432 | 68.7225 | 58.6432 | 0 | 40 | 40 | 1600 | 16 Элементы комплектации шкафов | 16.10 Клеммные колодки JXB-S (пружинные) | 16.10.04 Цвет серый | Регулярная | PROxima | 0 | 0.008 | 2e-05
plc-jxb-s-10g | Колодка клеммная самозажимная JXB-S-10 57А серая EKF PROxima | Ссылка |  | шт | 95.93 | 61.3952 | 71.9475 | 61.3952 | 0 | 40 | 40 | 1200 | 16 Элементы комплектации шкафов | 16.10 Клеммные колодки JXB-S (пружинные) | 16.10.04 Цвет серый | Заказная (16) | PROxima | 0 | 0.015 | 3.1e-05
plc-jxb-s-2.5b | Колодка клеммная самозажимная JXB-S-2.5 24А синяя EKF PROxima | Ссылка |  | шт | 39.73 | 25.4272 | 29.7975 | 25.4272 | 0 | 50 | 50 | 2500 | 16 Элементы комплектации шкафов | 16.10 Клеммные колодки JXB-S (пружинные) | 16.10.05 Цвет синий | Регулярная | PROxima | 0 | 0.006 | 1.3e-05
plc-jxb-s-4b | Колодка клеммная самозажимная JXB-S-4 32А синяя EKF PROxima | Ссылка |  | шт | 40.97 | 26.2208 | 30.7275 | 26.2208 | 0 | 50 | 50 | 2200 | 16 Элементы комплектации шкафов | 16.10 Клеммные колодки JXB-S (пружинные) | 16.10.05 Цвет синий | Регулярная | PROxima | 0 | 0.006 | 1.5e-05
plc-jxb-s-6b | Колодка клеммная самозажимная JXB-S-6 41А синяя EKF PROxima | Ссылка |  | шт | 78.41 | 50.1824 | 58.8075 | 50.1824 | 0 | 40 | 40 | 1600 | 16 Элементы комплектации шкафов | 16.10 Клеммные колодки JXB-S (пружинные) | 16.10.05 Цвет синий | Регулярная | PROxima | 0 | 0.008 | 2e-05
plc-jxb-s-10b | Колодка клеммная самозажимная JXB-S-10 57А синяя EKF PROxima | Ссылка |  | шт | 135.72 | 86.8608 | 101.79 | 86.8608 | 0 | 40 | 40 | 1200 | 16 Элементы комплектации шкафов | 16.10 Клеммные колодки JXB-S (пружинные) | 16.10.05 Цвет синий | Регулярная | PROxima | 0 | 0.015 | 3.1e-05
plc-jxb-st-1.5-4 | Колодка клеммная самозажимная JXB-ST-1.5 17.5A 4 вывода серая PROxima | Ссылка |  | шт | 59.46 | 38.0544 | 44.595 | 38.0544 | 0 | 80 | 80 | 1600 | 16 Элементы комплектации шкафов | 16.11 Клеммные колодки JXB-ST (пружинные) | 16.11.01 Клеммные колодки JXB-ST | Регулярная | PROxima | 0 | 0.008 | 2.1e-07
plc-jxb-st-1.5-3 | Колодка клеммная самозажимная JXB-ST-1.5 17.5А 3 вывода серая EKF PROxima | Ссылка |  | шт | 47.07 | 30.1248 | 35.3025 | 30.1248 | 0 | 50 | 50 | 2000 | 16 Элементы комплектации шкафов | 16.11 Клеммные колодки JXB-ST (пружинные) | 16.11.01 Клеммные колодки JXB-ST | Регулярная | PROxima | 0 | 0.007 | 3.4e-07
plc-jxb-st-1.5 | Колодка клеммная самозажимная JXB-ST-1.5 17.5А серая EKF PROxima | Ссылка |  | шт | 28.34 | 18.1376 | 21.255 | 18.1376 | 0 | 60 | 60 | 2400 | 16 Элементы комплектации шкафов | 16.11 Клеммные колодки JXB-ST (пружинные) | 16.11.01 Клеммные колодки JXB-ST | Регулярная | PROxima | 0 | 0.006 | 2.4e-07
plc-jxb-st-2.5-3 | Колодка клеммная самозажимная JXB-ST-2.5 31А 3 вывода серая EKF PROxima | Ссылка |  | шт | 50.2 | 32.128 | 37.65 | 32.128 | 0 | 45 | 45 | 1800 | 16 Элементы комплектации шкафов | 16.11 Клеммные колодки JXB-ST (пружинные) | 16.11.01 Клеммные колодки JXB-ST | Регулярная | PROxima | 0 | 0.009 | 4.2e-07
plc-jxb-st-2.5-4 | Колодка клеммная самозажимная JXB-ST-2.5 31А 4 вывода серая EKF PROxima | Ссылка |  | шт | 70.2 | 44.928 | 52.65 | 44.928 | 0 | 60 | 60 | 1200 | 16 Элементы комплектации шкафов | 16.11 Клеммные колодки JXB-ST (пружинные) | 16.11.01 Клеммные колодки JXB-ST | Регулярная | PROxima | 0 | 0.01 | 3.7e-07
plc-jxb-st-2.5 | Колодка клеммная самозажимная JXB-ST-2.5 31А серая EKF PROxima | Ссылка |  | шт | 30.27 | 19.3728 | 22.7025 | 19.3728 | 0 | 50 | 50 | 2000 | 16 Элементы комплектации шкафов | 16.11 Клеммные колодки JXB-ST (пружинные) | 16.11.01 Клеммные колодки JXB-ST | Регулярная | PROxima | 0 | 0.007 | 3.4e-07
plc-jxb-st-4-4 | Колодка клеммная самозажимная JXB-ST-4 40А 4 вывода серая EKF PROxima | Ссылка |  | шт | 74.4 | 47.616 | 55.8 | 47.616 | 0 | 24 | 24 | 960 | 16 Элементы комплектации шкафов | 16.11 Клеммные колодки JXB-ST (пружинные) | 16.11.01 Клеммные колодки JXB-ST | Регулярная | PROxima | 0 | 0.016 | 1.46e-06
plc-jxb-st-4 | Колодка клеммная самозажимная JXB-ST-4 41А серая EKF PROxima | Ссылка |  | шт | 37.8 | 24.192 | 28.35 | 24.192 | 0 | 40 | 40 | 1600 | 16 Элементы комплектации шкафов | 16.11 Клеммные колодки JXB-ST (пружинные) | 16.11.01 Клеммные колодки JXB-ST | Регулярная | PROxima | 0 | 0.009 | 5.3e-07
plc-jxb-st-6 | Колодка клеммная самозажимная JXB-ST-6 57А серая EKF PROxima | Ссылка |  | шт | 62.98 | 40.3072 | 47.235 | 40.3072 | 0 | 24 | 24 | 960 | 16 Элементы комплектации шкафов | 16.11 Клеммные колодки JXB-ST (пружинные) | 16.11.01 Клеммные колодки JXB-ST | Регулярная | PROxima | 0 | 0.019 | 1.48e-06
plc-jxb-st-1.5-4-2 | Колодка клеммная самозажимная двойная JXB-ST-1.5 17.5А серая EKF PROxima | Ссылка |  | шт | 61.82 | 39.5648 | 46.365 | 39.5648 | 0 | 45 | 45 | 1800 | 16 Элементы комплектации шкафов | 16.11 Клеммные колодки JXB-ST (пружинные) | 16.11.01 Клеммные колодки JXB-ST | Регулярная | PROxima | 0 | 0.009 | 4.2e-07
plc-jxb-st-2.5-4-2 | Колодка клеммная самозажимная двойная JXB-ST-2.5 24А серая EKF PROxima | Ссылка |  | шт | 71 | 45.44 | 53.25 | 45.44 | 0 | 37 | 37 | 1480 | 16 Элементы комплектации шкафов | 16.11 Клеммные колодки JXB-ST (пружинные) | 16.11.01 Клеммные колодки JXB-ST | Регулярная | PROxima | 0 | 0.011 | 6.2e-07
plc-jxb-st-4-4-2 | Колодка клеммная самозажимная двойная JXB-ST-4 32А серая EKF PROxima | Ссылка |  | шт | 129.22 | 82.7008 | 96.915 | 82.7008 | 0 | 40 | 40 | 480 | 16 Элементы комплектации шкафов | 16.11 Клеммные колодки JXB-ST (пружинные) | 16.11.01 Клеммные колодки JXB-ST | Регулярная | PROxima | 0 | 0.018 | 8.3e-07
plc-jxb-st-1.5-3-pen | Колодка клеммная самозажимная JXB-ST-1.5 3 вывода земля EKF PROxima | Ссылка |  | шт | 120.37 | 77.0368 | 90.2775 | 77.0368 | 0 | 50 | 50 | 2000 | 16 Элементы комплектации шкафов | 16.11 Клеммные колодки JXB-ST (пружинные) | 16.11.02 Клеммные колодки JXB-ST земля | Регулярная | PROxima | 0 | 0.01 | 3.4e-07
plc-jxb-st-1.5-pen | Колодка клеммная самозажимная JXB-ST-1.5 земля EKF PROxima | Ссылка |  | шт | 99 | 63.36 | 74.25 | 63.36 | 0 | 60 | 60 | 2400 | 16 Элементы комплектации шкафов | 16.11 Клеммные колодки JXB-ST (пружинные) | 16.11.02 Клеммные колодки JXB-ST земля | Регулярная | PROxima | 0 | 0.009 | 2.4e-07
plc-jxb-st-2.5-3-pen | Колодка клеммная самозажимная JXB-ST-2.5 3 вывода земля EKF PROxima | Ссылка |  | шт | 136.59 | 87.4176 | 102.4425 | 87.4176 | 0 | 45 | 45 | 1800 | 16 Элементы комплектации шкафов | 16.11 Клеммные колодки JXB-ST (пружинные) | 16.11.02 Клеммные колодки JXB-ST земля | Регулярная | PROxima | 0 | 0.012 | 4.2e-07
plc-jxb-st-2.5-pen | Колодка клеммная самозажимная JXB-ST-2.5 земля EKF PROxima | Ссылка |  | шт | 103.8 | 66.432 | 77.85 | 66.432 | 0 | 50 | 50 | 2000 | 16 Элементы комплектации шкафов | 16.11 Клеммные колодки JXB-ST (пружинные) | 16.11.02 Клеммные колодки JXB-ST земля | Регулярная | PROxima | 0 | 0.01 | 3.4e-07
plc-jxb-st-4-pen | Колодка клеммная самозажимная JXB-ST-4 земля EKF PROxima | Ссылка |  | шт | 116.2 | 74.368 | 87.15 | 74.368 | 0 | 40 | 40 | 1600 | 16 Элементы комплектации шкафов | 16.11 Клеммные колодки JXB-ST (пружинные) | 16.11.02 Клеммные колодки JXB-ST земля | Регулярная | PROxima | 0 | 0.013 | 5.3e-07
plc-jxb-st-6-pen | Колодка клеммная самозажимная JXB-ST-6 земля EKF PROxima | Ссылка |  | шт | 159.25 | 101.92 | 119.4375 | 101.92 | 0 | 24 | 24 | 960 | 16 Элементы комплектации шкафов | 16.11 Клеммные колодки JXB-ST (пружинные) | 16.11.02 Клеммные колодки JXB-ST земля | Регулярная | PROxima | 0 | 0.025 | 1.48e-06
sak-st-1.5/2.5-3 | Заглушка для JXB-ST-1.5/2.5 3 вывода серая EKF PROxima | Ссылка |  | шт | 17.85 | 11.424 | 13.3875 | 11.424 | 0 | 50 | 50 | 2000 | 16 Элементы комплектации шкафов | 16.11 Клеммные колодки JXB-ST (пружинные) | 16.11.03 Аксессуары для клеммных колодок JXB-ST | Регулярная | PROxima | 0 | 0.01 | 8e-08
sak-st-1.5/2.5-3-pen | Заглушка для JXB-ST-1.5/2.5 3 земля EKF PROxima | Ссылка |  | шт | 17.85 | 11.424 | 13.3875 | 11.424 | 0 | 50 | 50 | 2000 | 16 Элементы комплектации шкафов | 16.11 Клеммные колодки JXB-ST (пружинные) | 16.11.03 Аксессуары для клеммных колодок JXB-ST | Регулярная | PROxima | 0 | 0.004 | 1.25e-06
sak-st-1.5/2.5-4 | Заглушка для JXB-ST-1.5/2.5 4 вывода серая EKF PROxima | Ссылка |  | шт | 35.68 | 22.8352 | 26.76 | 22.8352 | 0 | 50 | 50 | 1500 | 16 Элементы комплектации шкафов | 16.11 Клеммные колодки JXB-ST (пружинные) | 16.11.03 Аксессуары для клеммных колодок JXB-ST | Регулярная | PROxima | 0 | 0.003 | 1.25e-06
sak-st-1.5/2.5-pen | Заглушка для JXB-ST-1.5/2.5 земля EKF PROxima | Ссылка |  | шт | 10.22 | 6.5408 | 7.665 | 6.5408 | 0 | 100 | 100 | 2500 | 16 Элементы комплектации шкафов | 16.11 Клеммные колодки JXB-ST (пружинные) | 16.11.03 Аксессуары для клеммных колодок JXB-ST | Регулярная | PROxima | 0 | 0.002 | 3.1e-07
sak-st-1.5/2.5 | Заглушка для JXB-ST-1.5/2.5 серая EKF PROxima | Ссылка |  | шт | 10.22 | 6.5408 | 7.665 | 6.5408 | 0 | 100 | 100 | 2500 | 16 Элементы комплектации шкафов | 16.11 Клеммные колодки JXB-ST (пружинные) | 16.11.03 Аксессуары для клеммных колодок JXB-ST | Регулярная | PROxima | 0 | 0.002 | 3.1e-07
sak-st-4-4 | Заглушка для JXB-ST-4 4 вывода серая EKF PROxima | Ссылка |  | шт | 35.68 | 22.8352 | 26.76 | 22.8352 | 0 | 50 | 50 | 1000 | 16 Элементы комплектации шкафов | 16.11 Клеммные колодки JXB-ST (пружинные) | 16.11.03 Аксессуары для клеммных колодок JXB-ST | Регулярная | PROxima | 0 | 0.004 | 1.25e-06
sak-st-4-pen | Заглушка для JXB-ST-4 земля EKF PROxima | Ссылка |  | шт | 11.46 | 7.3344 | 8.595 | 7.3344 | 0 | 100 | 100 | 2000 | 16 Элементы комплектации шкафов | 16.11 Клеммные колодки JXB-ST (пружинные) | 16.11.03 Аксессуары для клеммных колодок JXB-ST | Регулярная | PROxima | 0 | 0.002 | 3.1e-07
sak-st-4 | Заглушка для JXB-ST-4 серая EKF PROxima | Ссылка |  | шт | 11.46 | 7.3344 | 8.595 | 7.3344 | 0 | 100 | 100 | 2000 | 16 Элементы комплектации шкафов | 16.11 Клеммные колодки JXB-ST (пружинные) | 16.11.03 Аксессуары для клеммных колодок JXB-ST | Регулярная | PROxima | 0 | 0.002 | 3.1e-07
sak-st-6-pen | Заглушка для JXB-ST-6 земля EKF PROxima | Ссылка |  | шт | 15.38 | 9.8432 | 11.535 | 9.8432 | 0 | 50 | 50 | 1300 | 16 Элементы комплектации шкафов | 16.11 Клеммные колодки JXB-ST (пружинные) | 16.11.03 Аксессуары для клеммных колодок JXB-ST | Регулярная | PROxima | 0 | 0.004 | 1.25e-06
sak-st-6 | Заглушка для JXB-ST-6 серая EKF PROxima | Ссылка |  | шт | 15.38 | 9.8432 | 11.535 | 9.8432 | 0 | 50 | 50 | 1300 | 16 Элементы комплектации шкафов | 16.11 Клеммные колодки JXB-ST (пружинные) | 16.11.03 Аксессуары для клеммных колодок JXB-ST | Регулярная | PROxima | 0 | 0.004 | 1.25e-06
sak-st-1.5/2.5-4-2 | Заглушка для двойной JXB-ST-1.5/2.5 серая EKF PROxima | Ссылка |  | шт | 20.2 | 12.928 | 15.15 | 12.928 | 0 | 50 | 50 | 2000 | 16 Элементы комплектации шкафов | 16.11 Клеммные колодки JXB-ST (пружинные) | 16.11.03 Аксессуары для клеммных колодок JXB-ST | Регулярная | PROxima | 0 | 0.003 | 1.25e-06
sak-st-4-4-2 | Заглушка для двойной JXB-ST-4 серая EKF PROxima | Ссылка |  | шт | 39.25 | 25.12 | 29.4375 | 25.12 | 0 | 50 | 50 | 1000 | 16 Элементы комплектации шкафов | 16.11 Клеммные колодки JXB-ST (пружинные) | 16.11.03 Аксессуары для клеммных колодок JXB-ST | Регулярная | PROxima | 0 | 0.004 | 1.25e-06
zb-st-1.5-0 | Маркеры для JXB-ST 1,5 без нумерации (50 шт.) EKF PROxima | Ссылка |  | упак | 388.46 | 248.6144 | 291.345 | 248.6144 | 0 | 1 | 1 | 200 | 16 Элементы комплектации шкафов | 16.11 Клеммные колодки JXB-ST (пружинные) | 16.11.03 Аксессуары для клеммных колодок JXB-ST | Регулярная | PROxima | 0 | 0.033 | 7.752e-05
zb-st-1.5-1-10 | Маркеры для JXB-ST 1,5 с нумерацией 1-10 (10 шт.) EKF PROxima | Ссылка |  | упак | 127.72 | 81.7408 | 95.79 | 81.7408 | 0 | 1 | 1 | 900 | 16 Элементы комплектации шкафов | 16.11 Клеммные колодки JXB-ST (пружинные) | 16.11.03 Аксессуары для клеммных колодок JXB-ST | Регулярная | PROxima | 0 | 0.007 | 3.92e-05
zb-st-1.5-1-50 | Маркеры для JXB-ST 1,5 с нумерацией 1-50 (10 шт.) EKF PROxima | Ссылка |  | упак | 127.72 | 81.7408 | 95.79 | 81.7408 | 0 | 1 | 1 | 900 | 16 Элементы комплектации шкафов | 16.11 Клеммные колодки JXB-ST (пружинные) | 16.11.03 Аксессуары для клеммных колодок JXB-ST | Регулярная | PROxima | 0 | 0.007 | 3.92e-05
zb-st-1.5-100-150 | Маркеры для JXB-ST 1,5 с нумерацией 100-150 (10 шт.) EKF PROxima | Ссылка |  | упак | 127.72 | 81.7408 | 95.79 | 81.7408 | 0 | 1 | 1 | 900 | 16 Элементы комплектации шкафов | 16.11 Клеммные колодки JXB-ST (пружинные) | 16.11.03 Аксессуары для клеммных колодок JXB-ST | Регулярная | PROxima | 0 | 0.007 | 3.92e-05
zb-st-1.5-150-200 | Маркеры для JXB-ST 1,5 с нумерацией 150-200 (10 шт.) EKF PROxima | Ссылка |  | упак | 127.72 | 81.7408 | 95.79 | 81.7408 | 0 | 1 | 1 | 900 | 16 Элементы комплектации шкафов | 16.11 Клеммные колодки JXB-ST (пружинные) | 16.11.03 Аксессуары для клеммных колодок JXB-ST | Регулярная | PROxima | 0 | 0.007 | 3.92e-05
zb-st-1.5-50-100 | Маркеры для JXB-ST 1,5 с нумерацией 50-100 (10 шт.) EKF PROxima | Ссылка |  | упак | 127.72 | 81.7408 | 95.79 | 81.7408 | 0 | 1 | 1 | 900 | 16 Элементы комплектации шкафов | 16.11 Клеммные колодки JXB-ST (пружинные) | 16.11.03 Аксессуары для клеммных колодок JXB-ST | Регулярная | PROxima | 0 | 0.007 | 3.92e-05
zb-st-1.5-A-PE | Маркеры для JXB-ST 1,5 с символами "A, B, C, N, PE" (10 шт.) EKF PROxima | Ссылка |  | упак | 127.72 | 81.7408 | 95.79 | 81.7408 | 0 | 1 | 1 | 900 | 16 Элементы комплектации шкафов | 16.11 Клеммные колодки JXB-ST (пружинные) | 16.11.03 Аксессуары для клеммных колодок JXB-ST | Регулярная | PROxima | 0 | 0.007 | 3.92e-05
zb-st-1.5-L-1-3 | Маркеры для JXB-ST 1,5 с символами "L1, L2, L3, N, PE" (10 шт.) EKF PROxima | Ссылка |  | упак | 127.72 | 81.7408 | 95.79 | 81.7408 | 0 | 1 | 1 | 900 | 16 Элементы комплектации шкафов | 16.11 Клеммные колодки JXB-ST (пружинные) | 16.11.03 Аксессуары для клеммных колодок JXB-ST | Регулярная | PROxima | 0 | 0.007 | 3.92e-05
zb-st-2.5-0 | Маркеры для JXB-ST 2,5 без нумерации (50 шт.) EKF PROxima | Ссылка |  | упак | 392.92 | 251.4688 | 294.69 | 251.4688 | 0 | 1 | 1 | 160 | 16 Элементы комплектации шкафов | 16.11 Клеммные колодки JXB-ST (пружинные) | 16.11.03 Аксессуары для клеммных колодок JXB-ST | Регулярная | PROxima | 0 | 0.049 | 7.752e-05
zb-st-2.5-1-10 | Маркеры для JXB-ST 2,5 с нумерацией 1-10 (10 шт.) EKF PROxima | Ссылка |  | упак | 128.53 | 82.2592 | 96.3975 | 82.2592 | 0 | 1 | 1 | 700 | 16 Элементы комплектации шкафов | 16.11 Клеммные колодки JXB-ST (пружинные) | 16.11.03 Аксессуары для клеммных колодок JXB-ST | Регулярная | PROxima | 0 | 0.01 | 3.92e-05
zb-st-2.5-1-50 | Маркеры для JXB-ST 2,5 с нумерацией 1-50 (10 шт.) EKF PROxima | Ссылка |  | упак | 128.53 | 82.2592 | 96.3975 | 82.2592 | 0 | 1 | 1 | 700 | 16 Элементы комплектации шкафов | 16.11 Клеммные колодки JXB-ST (пружинные) | 16.11.03 Аксессуары для клеммных колодок JXB-ST | Регулярная | PROxima | 0 | 0.01 | 3.92e-05
zb-st-2.5-100-150 | Маркеры для JXB-ST 2,5 с нумерацией 100-150 (10 шт.) EKF PROxima | Ссылка |  | упак | 128.53 | 82.2592 | 96.3975 | 82.2592 | 0 | 1 | 1 | 700 | 16 Элементы комплектации шкафов | 16.11 Клеммные колодки JXB-ST (пружинные) | 16.11.03 Аксессуары для клеммных колодок JXB-ST | Регулярная | PROxima | 0 | 0.01 | 3.92e-05
zb-st-2.5-150-200 | Маркеры для JXB-ST 2,5 с нумерацией 150-200 (10 шт.) EKF PROxima | Ссылка |  | упак | 128.53 | 82.2592 | 96.3975 | 82.2592 | 0 | 1 | 1 | 700 | 16 Элементы комплектации шкафов | 16.11 Клеммные колодки JXB-ST (пружинные) | 16.11.03 Аксессуары для клеммных колодок JXB-ST | Регулярная | PROxima | 0 | 0.01 | 3.92e-05
zb-st-2.5-50-100 | Маркеры для JXB-ST 2,5 с нумерацией 50-100 (10 шт.) EKF PROxima | Ссылка |  | упак | 128.53 | 82.2592 | 96.3975 | 82.2592 | 0 | 1 | 1 | 700 | 16 Элементы комплектации шкафов | 16.11 Клеммные колодки JXB-ST (пружинные) | 16.11.03 Аксессуары для клеммных колодок JXB-ST | Регулярная | PROxima | 0 | 0.01 | 3.92e-05
zb-st-2.5-A-PE | Маркеры для JXB-ST 2,5 с символами "A, B, C, N, PE" (10 шт.) EKF PROxima | Ссылка |  | упак | 128.53 | 82.2592 | 96.3975 | 82.2592 | 0 | 1 | 1 | 700 | 16 Элементы комплектации шкафов | 16.11 Клеммные колодки JXB-ST (пружинные) | 16.11.03 Аксессуары для клеммных колодок JXB-ST | Регулярная | PROxima | 0 | 0.01 | 3.92e-05
zb-st-2.5-L-1-3 | Маркеры для JXB-ST 2,5 с символами "L1, L2, L3, N, PE" (10 шт.) EKF PROxima | Ссылка |  | упак | 128.53 | 82.2592 | 96.3975 | 82.2592 | 0 | 1 | 1 | 700 | 16 Элементы комплектации шкафов | 16.11 Клеммные колодки JXB-ST (пружинные) | 16.11.03 Аксессуары для клеммных колодок JXB-ST | Регулярная | PROxima | 0 | 0.01 | 3.92e-05
zb-st-4-0 | Маркеры для JXB-ST 4 без нумерации (50 шт.) EKF PROxima | Ссылка |  | упак | 517.97 | 331.5008 | 388.4775 | 331.5008 | 0 | 1 | 1 | 120 | 16 Элементы комплектации шкафов | 16.11 Клеммные колодки JXB-ST (пружинные) | 16.11.03 Аксессуары для клеммных колодок JXB-ST | Регулярная | PROxima | 0 | 0.061 | 7.752e-05
zb-st-4-1-10 | Маркеры для JXB-ST 4 с нумерацией 1-10 (10 шт.) EKF PROxima | Ссылка |  | упак | 154 | 98.56 | 115.5 | 98.56 | 0 | 1 | 1 | 500 | 16 Элементы комплектации шкафов | 16.11 Клеммные колодки JXB-ST (пружинные) | 16.11.03 Аксессуары для клеммных колодок JXB-ST | Регулярная | PROxima | 0 | 0.012 | 3.92e-05
zb-st-4-1-50 | Маркеры для JXB-ST 4 с нумерацией 1-50 (10 шт.) EKF PROxima | Ссылка |  | упак | 154 | 98.56 | 115.5 | 98.56 | 0 | 1 | 1 | 500 | 16 Элементы комплектации шкафов | 16.11 Клеммные колодки JXB-ST (пружинные) | 16.11.03 Аксессуары для клеммных колодок JXB-ST | Регулярная | PROxima | 0 | 0.012 | 3.92e-05
zb-st-4-100-150 | Маркеры для JXB-ST 4 с нумерацией 100-150 (10 шт.) EKF PROxima | Ссылка |  | упак | 154 | 98.56 | 115.5 | 98.56 | 0 | 1 | 1 | 500 | 16 Элементы комплектации шкафов | 16.11 Клеммные колодки JXB-ST (пружинные) | 16.11.03 Аксессуары для клеммных колодок JXB-ST | Регулярная | PROxima | 0 | 0.012 | 3.92e-05
zb-st-4-150-200 | Маркеры для JXB-ST 4 с нумерацией 150-200 (10 шт.) EKF PROxima | Ссылка |  | упак | 154 | 98.56 | 115.5 | 98.56 | 0 | 1 | 1 | 500 | 16 Элементы комплектации шкафов | 16.11 Клеммные колодки JXB-ST (пружинные) | 16.11.03 Аксессуары для клеммных колодок JXB-ST | Регулярная | PROxima | 0 | 0.012 | 3.92e-05
zb-st-4-50-100 | Маркеры для JXB-ST 4 с нумерацией 50-100 (10 шт.) EKF PROxima | Ссылка |  | упак | 154 | 98.56 | 115.5 | 98.56 | 0 | 1 | 1 | 500 | 16 Элементы комплектации шкафов | 16.11 Клеммные колодки JXB-ST (пружинные) | 16.11.03 Аксессуары для клеммных колодок JXB-ST | Регулярная | PROxima | 0 | 0.012 | 3.92e-05
zb-st-4-A-PE | Маркеры для JXB-ST 4 с символами "A, B, C, N, PE" (10 шт.) EKF PROxima | Ссылка |  | упак | 154 | 98.56 | 115.5 | 98.56 | 0 | 1 | 1 | 500 | 16 Элементы комплектации шкафов | 16.11 Клеммные колодки JXB-ST (пружинные) | 16.11.03 Аксессуары для клеммных колодок JXB-ST | Регулярная | PROxima | 0 | 0.012 | 3.92e-05
zb-st-4-L-1-3 | Маркеры для JXB-ST 4 с символами "L1, L2, L3, N, PE" (10 шт.) EKF PROxima | Ссылка |  | упак | 154 | 98.56 | 115.5 | 98.56 | 0 | 1 | 1 | 500 | 16 Элементы комплектации шкафов | 16.11 Клеммные колодки JXB-ST (пружинные) | 16.11.03 Аксессуары для клеммных колодок JXB-ST | Регулярная | PROxima | 0 | 0.012 | 3.92e-05
zb-st-6-0 | Маркеры для JXB-ST 6 без нумерации (50 шт.) EKF PROxima | Ссылка |  | упак | 526.8 | 337.152 | 395.1 | 337.152 | 0 | 1 | 1 | 80 | 16 Элементы комплектации шкафов | 16.11 Клеммные колодки JXB-ST (пружинные) | 16.11.03 Аксессуары для клеммных колодок JXB-ST | Регулярная | PROxima | 0 | 0.076 | 7.752e-05
zb-st-6-1-10 | Маркеры для JXB-ST 6 с нумерацией 1-10 (10 шт.) EKF PROxima | Ссылка |  | упак | 157.17 | 100.5888 | 117.8775 | 100.5888 | 0 | 1 | 1 | 300 | 16 Элементы комплектации шкафов | 16.11 Клеммные колодки JXB-ST (пружинные) | 16.11.03 Аксессуары для клеммных колодок JXB-ST | Регулярная | PROxima | 0 | 0.015 | 3.92e-05
zb-st-6-1-50 | Маркеры для JXB-ST 6 с нумерацией 1-50 (10 шт.) EKF PROxima | Ссылка |  | упак | 157.17 | 100.5888 | 117.8775 | 100.5888 | 0 | 1 | 1 | 300 | 16 Элементы комплектации шкафов | 16.11 Клеммные колодки JXB-ST (пружинные) | 16.11.03 Аксессуары для клеммных колодок JXB-ST | Регулярная | PROxima | 0 | 0.015 | 3.92e-05
zb-st-6-100-150 | Маркеры для JXB-ST 6 с нумерацией 100-150 (10 шт.) EKF PROxima | Ссылка |  | упак | 154 | 98.56 | 115.5 | 98.56 | 0 | 1 | 1 | 300 | 16 Элементы комплектации шкафов | 16.11 Клеммные колодки JXB-ST (пружинные) | 16.11.03 Аксессуары для клеммных колодок JXB-ST | Заказная | PROxima | 0 | 0.015 | 3.92e-05
zb-st-6-150-200 | Маркеры для JXB-ST 6 с нумерацией 150-200 (10 шт.) EKF PROxima | Ссылка |  | упак | 157.17 | 100.5888 | 117.8775 | 100.5888 | 0 | 1 | 1 | 300 | 16 Элементы комплектации шкафов | 16.11 Клеммные колодки JXB-ST (пружинные) | 16.11.03 Аксессуары для клеммных колодок JXB-ST | Заказная | PROxima | 0 | 0.015 | 3.92e-05
zb-st-6-50-100 | Маркеры для JXB-ST 6 с нумерацией 50-100 (10 шт.) EKF PROxima | Ссылка |  | упак | 157.17 | 100.5888 | 117.8775 | 100.5888 | 0 | 1 | 1 | 300 | 16 Элементы комплектации шкафов | 16.11 Клеммные колодки JXB-ST (пружинные) | 16.11.03 Аксессуары для клеммных колодок JXB-ST | Заказная | PROxima | 0 | 0.015 | 3.92e-05
zb-st-6-A-PE | Маркеры для JXB-ST 6 с символами "A, B, C, N, PE" (10 шт.) EKF PROxima | Ссылка |  | упак | 157.17 | 100.5888 | 117.8775 | 100.5888 | 0 | 1 | 1 | 300 | 16 Элементы комплектации шкафов | 16.11 Клеммные колодки JXB-ST (пружинные) | 16.11.03 Аксессуары для клеммных колодок JXB-ST | Заказная | PROxima | 0 | 0.015 | 3.92e-05
zb-st-6-L-1-3 | Маркеры для JXB-ST 6 с символами "L1, L2, L3, N, PE" (10 шт.) EKF PROxima | Ссылка |  | упак | 157.17 | 100.5888 | 117.8775 | 100.5888 | 0 | 1 | 1 | 300 | 16 Элементы комплектации шкафов | 16.11 Клеммные колодки JXB-ST (пружинные) | 16.11.03 Аксессуары для клеммных колодок JXB-ST | Заказная | PROxima | 0 | 0.015 | 3.92e-05
plc-per-st-2PIN-1.5 | Перемычка для JXB-ST 1,5 2PIN (20 шт.) EKF PROxima | Ссылка |  | упак | 727.99 | 465.9136 | 545.9925 | 465.9136 | 0 | 1 | 90 | 540 | 16 Элементы комплектации шкафов | 16.11 Клеммные колодки JXB-ST (пружинные) | 16.11.03 Аксессуары для клеммных колодок JXB-ST | Регулярная | PROxima | 0 | 0.027 | 3.92e-05
plc-per-st-3PIN-1.5 | Перемычка для JXB-ST 1,5 3PIN (20 шт.) EKF PROxima | Ссылка |  | упак | 1091.13 | 698.3232 | 818.3475 | 698.3232 | 0 | 1 | 40 | 240 | 16 Элементы комплектации шкафов | 16.11 Клеммные колодки JXB-ST (пружинные) | 16.11.03 Аксессуары для клеммных колодок JXB-ST | Регулярная | PROxima | 0 | 0.038 | 3.92e-05
plc-per-st-2PIN-2.5 | Перемычка для JXB-ST 2,5 2PIN (20 шт.) EKF PROxima | Ссылка |  | упак | 846.45 | 541.728 | 634.8375 | 541.728 | 0 | 1 | 90 | 540 | 16 Элементы комплектации шкафов | 16.11 Клеммные колодки JXB-ST (пружинные) | 16.11.03 Аксессуары для клеммных колодок JXB-ST | Регулярная | PROxima | 0 | 0.038 | 3.92e-05
plc-per-st-3PIN-2.5 | Перемычка для JXB-ST 2,5 3PIN (20 шт.) EKF PROxima | Ссылка |  | упак | 1266.21 | 810.3744 | 949.6575 | 810.3744 | 0 | 1 | 40 | 240 | 16 Элементы комплектации шкафов | 16.11 Клеммные колодки JXB-ST (пружинные) | 16.11.03 Аксессуары для клеммных колодок JXB-ST | Регулярная | PROxima | 0 | 0.055 | 3.92e-05
plc-per-st-2PIN-4 | Перемычка для JXB-ST 4 2PIN (20 шт.) EKF PROxima | Ссылка |  | упак | 964.92 | 617.5488 | 723.69 | 617.5488 | 0 | 1 | 70 | 420 | 16 Элементы комплектации шкафов | 16.11 Клеммные колодки JXB-ST (пружинные) | 16.11.03 Аксессуары для клеммных колодок JXB-ST | Регулярная | PROxima | 0 | 0.039 | 3.92e-05
plc-per-st-3PIN-4 | Перемычка для JXB-ST 4 3PIN (20 шт.) EKF PROxima | Ссылка |  | упак | 1441.27 | 922.4128 | 1080.9525 | 922.4128 | 0 | 1 | 40 | 240 | 16 Элементы комплектации шкафов | 16.11 Клеммные колодки JXB-ST (пружинные) | 16.11.03 Аксессуары для клеммных колодок JXB-ST | Регулярная | PROxima | 0 | 0.055 | 3.92e-05
mt-134-bs | Бирка кабельная маркировочная У-134 большой квадрат EKF PROxima | Ссылка |  | упак | 193.57 | 123.8848 | 145.1775 | 123.8848 | 0 | 1 | 30 | 30 | 16 Элементы комплектации шкафов | 16.12 Бирка кабельная маркировочная |  | Регулярная | PROxima | 0 | 0.13 | 6.9e-07
mt-135-r | Бирка кабельная маркировочная У-135 (100шт.) круг EKF PROxima | Ссылка |  | упак | 179.15 | 114.656 | 134.3625 | 114.656 | 0 | 1 | 30 | 30 | 16 Элементы комплектации шкафов | 16.12 Бирка кабельная маркировочная |  | Регулярная | PROxima | 0 | 0.13 | 6.9e-07
mt-136-t | Бирка кабельная маркировочная У-136 (100шт.) треугольник EKF PROxima | Ссылка |  | упак | 171.94 | 110.0416 | 128.955 | 110.0416 | 0 | 1 | 30 | 30 | 16 Элементы комплектации шкафов | 16.12 Бирка кабельная маркировочная |  | Регулярная | PROxima | 0 | 0.13 | 6.9e-07
mt-153-ss | Бирка кабельная маркировочная У-153 (250шт.) малый квадрат EKF PROxima | Ссылка |  | упак | 238.48 | 152.6272 | 178.86 | 152.6272 | 0 | 1 | 40 | 40 | 16 Элементы комплектации шкафов | 16.12 Бирка кабельная маркировочная |  | Регулярная | PROxima | 0 | 0.13 | 7e-08
mm-134-bs | Бирка маркировочная мягкая У-134М (100 шт.) большой квадрат EKF PROxima | Ссылка |  | упак | 200 | 128 | 150 | 128 | 0 | 1 | 1 | 30 | 16 Элементы комплектации шкафов | 16.12 Бирка кабельная маркировочная |  | Регулярная | PROxima | 0 | 0.31 | 0.00052
mm-135-r | Бирка маркировочная мягкая У-135М (100 шт.) круг EKF PROxima | Ссылка |  | упак | 200 | 128 | 150 | 128 | 0 | 1 | 1 | 30 | 16 Элементы комплектации шкафов | 16.12 Бирка кабельная маркировочная |  | Регулярная | PROxima | 0 | 0.29 | 0.00052
mm-136-t | Бирка маркировочная мягкая У-136М (100 шт.) треугольник EKF PROxima | Ссылка |  | упак | 200 | 128 | 150 | 128 | 0 | 1 | 1 | 30 | 16 Элементы комплектации шкафов | 16.12 Бирка кабельная маркировочная |  | Регулярная | PROxima | 0 | 0.22 | 0.00052
zh-1f | Заглушка на соединительную шину 1 фазную (50шт.) EKF PROxima | Ссылка |  | шт | 9.93 | 6.3552 | 7.4475 | 6.3552 | 0 | 50 | 50 | 8000 | 16 Элементы комплектации шкафов | 16.13 Шины соединительные (PIN, FORK) и аксессуары для шин | 16.13.01 Заглушки для шин PIN и FORK | Регулярная | PROxima | 0 | 0.0003 | 1e-06
zh-2f | Заглушка на соединительную шину 2-х фазную (50шт.) EKF PROxima | Ссылка |  | шт | 15 | 9.6 | 11.25 | 9.6 | 0 | 50 | 50 | 6000 | 16 Элементы комплектации шкафов | 16.13 Шины соединительные (PIN, FORK) и аксессуары для шин | 16.13.01 Заглушки для шин PIN и FORK | Регулярная | PROxima | 0 | 0.0003 | 2e-06
zh-3f | Заглушка на соединительную шину 3-х фазную (50шт.) EKF PROxima | Ссылка |  | шт | 14.07 | 9.0048 | 10.5525 | 9.0048 | 0 | 50 | 50 | 6000 | 16 Элементы комплектации шкафов | 16.13 Шины соединительные (PIN, FORK) и аксессуары для шин | 16.13.01 Заглушки для шин PIN и FORK | Регулярная | PROxima | 0 | 0.0005 | 4e-06
zh-4f | Заглушка на соединительную шину 4-х фазную (50шт.) EKF PROxima | Ссылка |  | шт | 14.89 | 9.5296 | 11.1675 | 9.5296 | 0 | 50 | 50 | 6000 | 16 Элементы комплектации шкафов | 16.13 Шины соединительные (PIN, FORK) и аксессуары для шин | 16.13.01 Заглушки для шин PIN и FORK | Регулярная | PROxima | 0 | 0.0007 | 1.8e-06
ck-s | Зажим под проводник для совместного подключения с шиной PIN под боковое соединение (100 шт/упак.) EKF PROxima | Ссылка |  | шт | 92.78 | 59.3792 | 69.585 | 59.3792 | 0 | 100 | 100 | 2000 | 16 Элементы комплектации шкафов | 16.13 Шины соединительные (PIN, FORK) и аксессуары для шин | 16.13.02 Зажим для совместного подключения с шиной PIN | Регулярная | PROxima | 0 | 0.01 | 2.7e-05
ck-s-r | Зажим под проводник для совместного подключения с шиной PIN под боковое соединение (20 шт./упак.) EKF PROxima | Ссылка |  | шт | 95.38 | 61.0432 | 71.535 | 61.0432 | 0 | 20 | 20 | 2000 | 16 Элементы комплектации шкафов | 16.13 Шины соединительные (PIN, FORK) и аксессуары для шин | 16.13.02 Зажим для совместного подключения с шиной PIN | Регулярная | PROxima | 0 | 0.0105 | 8.47e-06
ck-f | Зажим под проводник для совместного подключения с шиной PIN под переднее соединение (100 шт/упак.) EKF PROxima | Ссылка |  | шт | 102.06 | 65.3184 | 76.545 | 65.3184 | 0 | 100 | 100 | 2000 | 16 Элементы комплектации шкафов | 16.13 Шины соединительные (PIN, FORK) и аксессуары для шин | 16.13.02 Зажим для совместного подключения с шиной PIN | Регулярная | PROxima | 0 | 0.01 | 2.7e-05
ck-f-r | Зажим под проводник для совместного подключения с шиной PIN под переднее соединение (20 шт./упак.) EKF PROxima | Ссылка |  | шт | 95.38 | 61.0432 | 71.535 | 61.0432 | 0 | 20 | 20 | 2000 | 16 Элементы комплектации шкафов | 16.13 Шины соединительные (PIN, FORK) и аксессуары для шин | 16.13.02 Зажим для совместного подключения с шиной PIN | Регулярная | PROxima | 0 | 0.0105 | 8.47e-06
ck-f-hr | Зажим под проводник для совместного подключения с шиной PIN под переднее соединение, увеличенный штырь (20 шт/упак.) EKF PROxima | Ссылка |  | шт | 102.21 | 65.4144 | 76.6575 | 65.4144 | 0 | 20 | 20 | 2000 | 16 Элементы комплектации шкафов | 16.13 Шины соединительные (PIN, FORK) и аксессуары для шин | 16.13.02 Зажим для совместного подключения с шиной PIN | Регулярная | PROxima | 0 | 0.0105 | 8.47e-06
fork-01-100 | Шина соединительная типа FORK для 1-ф нагр. 100А 54 мод. EKF PROxima | Ссылка |  | шт | 900.19 | 576.1216 | 675.1425 | 576.1216 | 0 | 1 | 20 | 100 | 16 Элементы комплектации шкафов | 16.13 Шины соединительные (PIN, FORK) и аксессуары для шин | 16.13.03 Шина соединительная ("вилка") типа FORK | Регулярная | PROxima | 0 | 0.0028 | 4.2e-06
fork-01-63 | Шина соединительная типа FORK для 1-ф нагр. 63А 54 мод. EKF PROxima | Ссылка |  | шт | 346.98 | 222.0672 | 260.235 | 222.0672 | 0 | 1 | 20 | 100 | 16 Элементы комплектации шкафов | 16.13 Шины соединительные (PIN, FORK) и аксессуары для шин | 16.13.03 Шина соединительная ("вилка") типа FORK | Регулярная | PROxima | 0 | 0.27 | 4.2e-06
fork-02-100 | Шина соединительная типа FORK для 2-ф нагр. 100А 54 мод. EKF PROxima | Ссылка |  | шт | 1273.84 | 815.2576 | 955.38 | 815.2576 | 0 | 1 | 10 | 50 | 16 Элементы комплектации шкафов | 16.13 Шины соединительные (PIN, FORK) и аксессуары для шин | 16.13.03 Шина соединительная ("вилка") типа FORK | Регулярная | PROxima | 0 | 0.48 | 1.25e-05
fork-02-63 | Шина соединительная типа FORK для 2-ф нагр. 63А 54 мод. EKF PROxima | Ссылка |  | шт | 1145.1 | 732.864 | 858.825 | 732.864 | 0 | 1 | 10 | 50 | 16 Элементы комплектации шкафов | 16.13 Шины соединительные (PIN, FORK) и аксессуары для шин | 16.13.03 Шина соединительная ("вилка") типа FORK | Регулярная | PROxima | 0 | 0.4 | 1.25e-05
fork-03-100 | Шина соединительная типа FORK для 3-ф нагр. 100А 54 мод. EKF PROxima | Ссылка |  | шт | 1595.18 | 1020.9152 | 1196.385 | 1020.9152 | 0 | 1 | 10 | 50 | 16 Элементы комплектации шкафов | 16.13 Шины соединительные (PIN, FORK) и аксессуары для шин | 16.13.03 Шина соединительная ("вилка") типа FORK | Регулярная | PROxima | 0 | 0.66 | 2.275e-05
fork-03-63 | Шина соединительная типа FORK для 3-ф нагр. 63А 54 мод. EKF PROxima | Ссылка |  | шт | 1171.16 | 749.5424 | 878.37 | 749.5424 | 0 | 1 | 10 | 50 | 16 Элементы комплектации шкафов | 16.13 Шины соединительные (PIN, FORK) и аксессуары для шин | 16.13.03 Шина соединительная ("вилка") типа FORK | Регулярная | PROxima | 0 | 0.6 | 2.275e-05
fork-04-100 | Шина соединительная типа FORK для 4-ф нагр. 100А 54 мод. EKF PROxima | Ссылка |  | шт | 3023.35 | 1934.944 | 2267.5125 | 1934.944 | 0 | 1 | 10 | 30 | 16 Элементы комплектации шкафов | 16.13 Шины соединительные (PIN, FORK) и аксессуары для шин | 16.13.03 Шина соединительная ("вилка") типа FORK | Заказная (16) | PROxima | 0 | 1 | 3.915e-05
fork-04-63 | Шина соединительная типа FORK для 4-ф нагр. 63А 54 мод. EKF PROxima | Ссылка |  | шт | 1398.65 | 895.136 | 1048.9875 | 895.136 | 0 | 1 | 10 | 30 | 16 Элементы комплектации шкафов | 16.13 Шины соединительные (PIN, FORK) и аксессуары для шин | 16.13.03 Шина соединительная ("вилка") типа FORK | Заказная (16) | PROxima | 0 | 0.67 | 3.915e-05
pin-01-100 | Шина соединительная типа PIN для 1-ф нагр. 100А 54 мод. EKF PROxima | Ссылка |  | шт | 934.27 | 597.9328 | 700.7025 | 597.9328 | 0 | 1 | 20 | 100 | 16 Элементы комплектации шкафов | 16.13 Шины соединительные (PIN, FORK) и аксессуары для шин | 16.13.04 Шина соединительная ("гребенка") типа PIN | Регулярная | PROxima | 0 | 0.23 | 4.2e-06
pin-01-63 | Шина соединительная типа PIN для 1-ф нагр. 63А 54 мод. EKF PROxima | Ссылка |  | шт | 468.01 | 299.5264 | 351.0075 | 299.5264 | 0 | 1 | 20 | 100 | 16 Элементы комплектации шкафов | 16.13 Шины соединительные (PIN, FORK) и аксессуары для шин | 16.13.04 Шина соединительная ("гребенка") типа PIN | Регулярная | PROxima | 0 | 1.18 | 4.2e-06
pin-02-100 | Шина соединительная типа PIN для 2-ф нагр. 100А 54 мод. EKF PROxima | Ссылка |  | шт | 2252.38 | 1441.5232 | 1689.285 | 1441.5232 | 0 | 1 | 10 | 50 | 16 Элементы комплектации шкафов | 16.13 Шины соединительные (PIN, FORK) и аксессуары для шин | 16.13.04 Шина соединительная ("гребенка") типа PIN | Регулярная | PROxima | 0 | 0.45 | 1.25e-05
pin-02-63 | Шина соединительная типа PIN для 2-ф нагр. 63А 54 мод. EKF PROxima | Ссылка |  | шт | 892.33 | 571.0912 | 669.2475 | 571.0912 | 0 | 1 | 10 | 50 | 16 Элементы комплектации шкафов | 16.13 Шины соединительные (PIN, FORK) и аксессуары для шин | 16.13.04 Шина соединительная ("гребенка") типа PIN | Регулярная | PROxima | 0 | 0.358 | 1.25e-05
pin-03-100 | Шина соединительная типа PIN для 3-ф нагр. 100А 54 мод. EKF PROxima | Ссылка |  | шт | 2500.37 | 1600.2368 | 1875.2775 | 1600.2368 | 0 | 1 | 10 | 50 | 16 Элементы комплектации шкафов | 16.13 Шины соединительные (PIN, FORK) и аксессуары для шин | 16.13.04 Шина соединительная ("гребенка") типа PIN | Регулярная | PROxima | 0 | 0.64 | 2.94e-05
pin-03-63 | Шина соединительная типа PIN для 3-ф нагр. 63А 54 мод. EKF PROxima | Ссылка |  | шт | 1138.39 | 728.5696 | 853.7925 | 728.5696 | 0 | 1 | 10 | 50 | 16 Элементы комплектации шкафов | 16.13 Шины соединительные (PIN, FORK) и аксессуары для шин | 16.13.04 Шина соединительная ("гребенка") типа PIN | Регулярная | PROxima | 0 | 0.45 | 2.275e-05
pin-04-100 | Шина соединительная типа PIN для 4-ф нагр. 100А 54 мод. EKF PROxima | Ссылка |  | шт | 2488.69 | 1592.7616 | 1866.5175 | 1592.7616 | 0 | 1 | 10 | 30 | 16 Элементы комплектации шкафов | 16.13 Шины соединительные (PIN, FORK) и аксессуары для шин | 16.13.04 Шина соединительная ("гребенка") типа PIN | Заказная (16) | PROxima | 0 | 0.48 | 0.0003915
pin-04-63 | Шина соединительная типа PIN для 4-ф нагр. 63А 54 мод. EKF PROxima | Ссылка |  | шт | 3040.85 | 1946.144 | 2280.6375 | 1946.144 | 0 | 1 | 10 | 30 | 16 Элементы комплектации шкафов | 16.13 Шины соединительные (PIN, FORK) и аксессуары для шин | 16.13.04 Шина соединительная ("гребенка") типа PIN | Заказная (16) | PROxima | 0 | 0.38 | 0.0003915
pin-01-100m | Шина соединительная типа PIN для 1-ф нагр. 100А (37x27мм) EKF PROxima | Ссылка |  | шт | 926.27 | 592.8128 | 694.7025 | 592.8128 | 0 | 20 | 20 | 100 | 16 Элементы комплектации шкафов | 16.13 Шины соединительные (PIN, FORK) и аксессуары для шин | 16.13.05 Шина соединительная ("гребенка") типа PIN 1.5 модуля | Регулярная | PROxima | 0 | 0.245 | 4.2e-05
pin-02-100m | Шина соединительная типа PIN для 2-ф нагр. 100А (36x27мм) EKF PROxima | Ссылка |  | шт | 2717.05 | 1738.912 | 2037.7875 | 1738.912 | 0 | 10 | 10 | 50 | 16 Элементы комплектации шкафов | 16.13 Шины соединительные (PIN, FORK) и аксессуары для шин | 16.13.05 Шина соединительная ("гребенка") типа PIN 1.5 модуля | Регулярная | PROxima | 0 | 0.5 | 1.25e-05
pin-03-100m | Шина соединительная типа PIN для 3-ф нагр. 100А (36x27мм) EKF PROxima | Ссылка |  | шт | 3151.74 | 2017.1136 | 2363.805 | 2017.1136 | 0 | 10 | 10 | 50 | 16 Элементы комплектации шкафов | 16.13 Шины соединительные (PIN, FORK) и аксессуары для шин | 16.13.05 Шина соединительная ("гребенка") типа PIN 1.5 модуля | Регулярная | PROxima | 0 | 0.76 | 3.75e-05
pin-04-100m | Шина соединительная типа PIN для 4-ф нагр. 100А (36x27мм) EKF PROxima | Ссылка |  | шт | 3293.36 | 2107.7504 | 2470.02 | 2107.7504 | 0 | 10 | 10 | 30 | 16 Элементы комплектации шкафов | 16.13 Шины соединительные (PIN, FORK) и аксессуары для шин | 16.13.05 Шина соединительная ("гребенка") типа PIN 1.5 модуля | Регулярная | PROxima | 0 | 1.05 | 3.915e-05
pin-01-63-12 | Шина соединительная типа PIN для 1-ф нагр. 63А 12 мод. EKF PROxima | Ссылка |  | шт | 90.82 | 58.1248 | 68.115 | 58.1248 | 0 | 10 | 10 | 400 | 16 Элементы комплектации шкафов | 16.13 Шины соединительные (PIN, FORK) и аксессуары для шин | 16.13.06 Шина соединительная ("гребенка") типа PIN 12 модулей | Регулярная | PROxima | 0 | 0.0395 | 3.63e-06
pin-03-63-12 | Шина соединительная типа PIN для 3-ф нагр. 63А 12 мод. EKF PROxima | Ссылка |  | шт | 279.02 | 178.5728 | 209.265 | 178.5728 | 0 | 10 | 10 | 200 | 16 Элементы комплектации шкафов | 16.13 Шины соединительные (PIN, FORK) и аксессуары для шин | 16.13.06 Шина соединительная ("гребенка") типа PIN 12 модулей | Регулярная | PROxima | 0 | 0.095 | 5.01e-06
dpn-02-63 | Шина соединительная типа PIN 63A 108 мод. для диф. автомтов EKF PROxima | Ссылка |  | шт | 1615.86 | 1034.1504 | 1211.895 | 1034.1504 | 0 | 5 | 5 | 50 | 16 Элементы комплектации шкафов | 16.13 Шины соединительные (PIN, FORK) и аксессуары для шин | 16.13.07 Шина соединительная («гребенка») типа PIN для диф.автоматов | Регулярная | PROxima | 0 | 0.42 | 0.0004
dpn-le-02-63 | Шина соединительная типа PIN 63A 54 мод. для диф. автоматов EKF PROxima | Ссылка |  | шт | 911.49 | 583.3536 | 683.6175 | 583.3536 | 0 | 5 | 5 | 50 | 16 Элементы комплектации шкафов | 16.13 Шины соединительные (PIN, FORK) и аксессуары для шин | 16.13.07 Шина соединительная («гребенка») типа PIN для диф.автоматов | Регулярная | PROxima | 0 | 0.4 | 0.0004
SM-4x30 | Шина М1T 4х30х4000 мм EKF PROxima | Ссылка |  | шт | 7786.8 | 4983.552 | 5840.1 | 4983.552 | 0 | 1 | 1 | 1 | 16 Элементы комплектации шкафов | 16.14 Электротехнические шины | 16.14.01 Медные шины | Заказная | PROxima | 0 | 4.29 | 0.00048
SM-10x100 | Шина М1T 10х100х4000 мм EKF PROxima | Ссылка |  | шт | 61037.7 | 39064.128 | 45778.275 | 39064.128 | 0 | 1 | 1 | 1 | 16 Элементы комплектации шкафов | 16.14 Электротехнические шины | 16.14.01 Медные шины | Регулярная | PROxima | 0 | 35.8 | 0.004
SM-10x120 | Шина М1T 10х120х4000 мм EKF PROxima | Ссылка |  | шт | 73238.1 | 46872.384 | 54928.575 | 46872.384 | 0 | 1 | 1 | 1 | 16 Элементы комплектации шкафов | 16.14 Электротехнические шины | 16.14.01 Медные шины | Регулярная | PROxima | 0 | 43 | 0.0048
SM-10x20 | Шина М1T 10х20х4000 мм EKF PROxima | Ссылка |  | шт | 21630 | 13843.2 | 16222.5 | 13843.2 | 0 | 1 | 1 | 1 | 16 Элементы комплектации шкафов | 16.14 Электротехнические шины | 16.14.01 Медные шины | Регулярная | PROxima | 0 | 7.14 | 0.0008
SM-10x30 | Шина М1T 10х30х4000 мм EKF PROxima | Ссылка |  | шт | 18318.45 | 11723.808 | 13738.8375 | 11723.808 | 0 | 1 | 1 | 1 | 16 Элементы комплектации шкафов | 16.14 Электротехнические шины | 16.14.01 Медные шины | Регулярная | PROxima | 0 | 10.72 | 0.0012
SM-10x50 | Шина М1T 10х50х4000 мм EKF PROxima | Ссылка |  | шт | 32445 | 20764.8 | 24333.75 | 20764.8 | 0 | 1 | 1 | 1 | 16 Элементы комплектации шкафов | 16.14 Электротехнические шины | 16.14.01 Медные шины | Регулярная | PROxima | 0 | 17.86 | 0.002
SM-10x60 | Шина М1T 10х60х4000 мм EKF PROxima | Ссылка |  | шт | 36618.51 | 23435.8464 | 27463.8825 | 23435.8464 | 0 | 1 | 1 | 1 | 16 Элементы комплектации шкафов | 16.14 Электротехнические шины | 16.14.01 Медные шины | Регулярная | PROxima | 0 | 21.43 | 0.0024
SM-10x80 | Шина М1T 10х80х4000 мм EKF PROxima | Ссылка |  | шт | 48836.21 | 31255.1744 | 36627.1575 | 31255.1744 | 0 | 1 | 1 | 1 | 16 Элементы комплектации шкафов | 16.14 Электротехнические шины | 16.14.01 Медные шины | Регулярная | PROxima | 0 | 28.58 | 0.0032
SM-3x15 | Шина М1T 3х15х4000 мм EKF PROxima | Ссылка |  | шт | 2751.34 | 1760.8576 | 2063.505 | 1760.8576 | 0 | 1 | 1 | 1 | 16 Элементы комплектации шкафов | 16.14 Электротехнические шины | 16.14.01 Медные шины | Заказная | PROxima | 0 | 1.61 | 0.00018
SM-3x16 | Шина М1T 3х16х4000 мм EKF PROxima | Ссылка |  | шт | 2922.21 | 1870.2144 | 2191.6575 | 1870.2144 | 0 | 1 | 1 | 1 | 16 Элементы комплектации шкафов | 16.14 Электротехнические шины | 16.14.01 Медные шины | Регулярная | PROxima | 0 | 1.71 | 0.000192
SM3-3x20 | Шина М1T 3х20х3000 мм EKF PROxima | Ссылка |  | шт | 3002.45 | 1921.568 | 2251.8375 | 1921.568 | 0 | 1 | 1 | 1 | 16 Элементы комплектации шкафов | 16.14 Электротехнические шины | 16.14.01 Медные шины | Регулярная | PROxima | 0 | 1.6 | 0.00018
SM-3x20 | Шина М1T 3х20х4000 мм EKF PROxima | Ссылка |  | шт | 4001.55 | 2560.992 | 3001.1625 | 2560.992 | 0 | 1 | 1 | 1 | 16 Элементы комплектации шкафов | 16.14 Электротехнические шины | 16.14.01 Медные шины | Регулярная | PROxima | 0 | 2.14 | 0.00024
SM3-3x25 | Шина М1T 3х25х3000 мм EKF PROxima | Ссылка |  | шт | 3568.95 | 2284.128 | 2676.7125 | 2284.128 | 0 | 1 | 1 | 1 | 16 Элементы комплектации шкафов | 16.14 Электротехнические шины | 16.14.01 Медные шины | Регулярная | PROxima | 0 | 2 | 0.000225
SM-3x25 | Шина М1T 3х25х4000 мм EKF PROxima | Ссылка |  | шт | 4758.6 | 3045.504 | 3568.95 | 3045.504 | 0 | 1 | 1 | 1 | 16 Элементы комплектации шкафов | 16.14 Электротехнические шины | 16.14.01 Медные шины | Регулярная | PROxima | 0 | 2.68 | 0.0003
SM-3x30 | Шина М1T 3х30х4000 мм EKF PROxima | Ссылка |  | шт | 5485.37 | 3510.6368 | 4114.0275 | 3510.6368 | 0 | 1 | 1 | 1 | 16 Элементы комплектации шкафов | 16.14 Электротехнические шины | 16.14.01 Медные шины | Регулярная | PROxima | 0 | 3.21 | 0.00036
SM-3x40 | Шина М1T 3х40х4000 мм EKF PROxima | Ссылка |  | шт | 7330.41 | 4691.4624 | 5497.8075 | 4691.4624 | 0 | 1 | 1 | 1 | 16 Элементы комплектации шкафов | 16.14 Электротехнические шины | 16.14.01 Медные шины | Регулярная | PROxima | 0 | 4.29 | 0.00048
SM3-4x20 | Шина М1T 4х20х3000 мм EKF PROxima | Ссылка |  | шт | 3973.74 | 2543.1936 | 2980.305 | 2543.1936 | 0 | 1 | 1 | 1 | 16 Элементы комплектации шкафов | 16.14 Электротехнические шины | 16.14.01 Медные шины | Регулярная | PROxima | 0 | 2.15 | 0.00024
SM-4x20 | Шина М1T 4х20х4000 мм EKF PROxima | Ссылка |  | шт | 5299.35 | 3391.584 | 3974.5125 | 3391.584 | 0 | 1 | 1 | 1 | 16 Элементы комплектации шкафов | 16.14 Электротехнические шины | 16.14.01 Медные шины | Регулярная | PROxima | 0 | 2.86 | 0.00032
SM-4x25 | Шина М1T 4х25х4000 мм EKF PROxima | Ссылка |  | шт | 6100.74 | 3904.4736 | 4575.555 | 3904.4736 | 0 | 1 | 1 | 1 | 16 Элементы комплектации шкафов | 16.14 Электротехнические шины | 16.14.01 Медные шины | Регулярная | PROxima | 0 | 3.57 | 0.0004
SM-5x20 | Шина М1T 5х20х4000 мм EKF PROxima | Ссылка |  | шт | 6272.7 | 4014.528 | 4704.525 | 4014.528 | 0 | 1 | 1 | 1 | 16 Элементы комплектации шкафов | 16.14 Электротехнические шины | 16.14.01 Медные шины | Регулярная | PROxima | 0 | 3.57 | 0.0004
SM-5x25 | Шина М1T 5х25х4000 мм EKF PROxima | Ссылка |  | шт | 7638.63 | 4888.7232 | 5728.9725 | 4888.7232 | 0 | 1 | 1 | 1 | 16 Элементы комплектации шкафов | 16.14 Электротехнические шины | 16.14.01 Медные шины | Регулярная | PROxima | 0 | 4.47 | 0.0005
SM-5x30 | Шина М1T 5х30х4000 мм EKF PROxima | Ссылка |  | шт | 9159.22 | 5861.9008 | 6869.415 | 5861.9008 | 0 | 1 | 1 | 1 | 16 Элементы комплектации шкафов | 16.14 Электротехнические шины | 16.14.01 Медные шины | Регулярная | PROxima | 0 | 5.36 | 0.0006
SM-5x40 | Шина М1T 5х40х4000 мм EKF PROxima | Ссылка |  | шт | 12978 | 8305.92 | 9733.5 | 8305.92 | 0 | 1 | 1 | 1 | 16 Элементы комплектации шкафов | 16.14 Электротехнические шины | 16.14.01 Медные шины | Регулярная | PROxima | 0 | 7.14 | 0.0008
SM-5x50 | Шина М1T 5х50х4000 мм EKF PROxima | Ссылка |  | шт | 16006.2 | 10243.968 | 12004.65 | 10243.968 | 0 | 1 | 1 | 1 | 16 Элементы комплектации шкафов | 16.14 Электротехнические шины | 16.14.01 Медные шины | Регулярная | PROxima | 0 | 8.93 | 0.001
SM-6x50 | Шина М1T 6х50х4000 мм EKF PROxima | Ссылка |  | шт | 19467 | 12458.88 | 14600.25 | 12458.88 | 0 | 1 | 1 | 1 | 16 Элементы комплектации шкафов | 16.14 Электротехнические шины | 16.14.01 Медные шины | Регулярная | PROxima | 0 | 10.72 | 0.0012
SM-6x60 | Шина М1T 6х60х4000 мм EKF PROxima | Ссылка |  | шт | 21975 | 14064 | 16481.25 | 14064 | 0 | 1 | 1 | 1 | 16 Элементы комплектации шкафов | 16.14 Электротехнические шины | 16.14.01 Медные шины | Регулярная | PROxima | 0 | 12.86 | 0.00144
SM-8x80 | Шина М1T 8х80х4000 мм EKF PROxima | Ссылка |  | шт | 39062.7 | 25000.128 | 29297.025 | 25000.128 | 0 | 1 | 1 | 1 | 16 Элементы комплектации шкафов | 16.14 Электротехнические шины | 16.14.01 Медные шины | Регулярная | PROxima | 0 | 22.86 | 0.00256
SM-4x40 | Шина М1T4х40х4000 мм EKF PROxima | Ссылка |  | шт | 9774.6 | 6255.744 | 7330.95 | 6255.744 | 0 | 1 | 1 | 1 | 16 Элементы комплектации шкафов | 16.14 Электротехнические шины | 16.14.01 Медные шины | Регулярная | PROxima | 0 | 5.72 | 0.00064
SA-10x100 | Шина АД 31Т 10х100х4000 мм EKF PROxima | Ссылка |  | шт | 7246.05 | 4637.472 | 5434.5375 | 4637.472 | 0 | 1 | 1 | 1 | 16 Элементы комплектации шкафов | 16.14 Электротехнические шины | 16.14.02 Алюминиевые шины | Заказная | PROxima | 0 | 10.84 | 0.004
SA-10x120 | Шина АД 31Т 10х120х4000 мм EKF PROxima | Ссылка |  | шт | 8652 | 5537.28 | 6489 | 5537.28 | 0 | 1 | 1 | 1 | 16 Элементы комплектации шкафов | 16.14 Электротехнические шины | 16.14.02 Алюминиевые шины | Заказная | PROxima | 0 | 13.01 | 0.0048
SA-10x60 | Шина АД 31Т 10х60х4000 мм EKF PROxima | Ссылка |  | шт | 3866.36 | 2474.4704 | 2899.77 | 2474.4704 | 0 | 1 | 1 | 1 | 16 Элементы комплектации шкафов | 16.14 Электротехнические шины | 16.14.02 Алюминиевые шины | Заказная | PROxima | 0 | 6.5 | 0.0024
SA-3x15 | Шина АД 31Т 3х15х4000 мм EKF PROxima | Ссылка |  | шт | 432.6 | 276.864 | 324.45 | 276.864 | 0 | 1 | 1 | 1 | 16 Элементы комплектации шкафов | 16.14 Электротехнические шины | 16.14.02 Алюминиевые шины | Регулярная | PROxima | 0 | 0.49 | 0.00018
SA-3x20 | Шина АД 31Т 3х20х4000 мм EKF PROxima | Ссылка |  | шт | 648.9 | 415.296 | 486.675 | 415.296 | 0 | 1 | 1 | 1 | 16 Элементы комплектации шкафов | 16.14 Электротехнические шины | 16.14.02 Алюминиевые шины | Регулярная | PROxima | 0 | 0.65 | 0.00024
SA-3x25 | Шина АД 31Т 3х25х4000 мм EKF PROxima | Ссылка |  | шт | 648.9 | 415.296 | 486.675 | 415.296 | 0 | 1 | 1 | 1 | 16 Элементы комплектации шкафов | 16.14 Электротехнические шины | 16.14.02 Алюминиевые шины | Регулярная | PROxima | 0 | 0.85 | 0.0003
SA-3x30 | Шина АД 31Т 3х30х4000 мм EKF PROxima | Ссылка |  | шт | 648.9 | 415.296 | 486.675 | 415.296 | 0 | 1 | 1 | 1 | 16 Элементы комплектации шкафов | 16.14 Электротехнические шины | 16.14.02 Алюминиевые шины | Регулярная | PROxima | 0 | 0.98 | 0.00036
SA-4x30 | Шина АД 31Т 4х30х4000 мм EKF PROxima | Ссылка |  | шт | 865.2 | 553.728 | 648.9 | 553.728 | 0 | 1 | 1 | 1 | 16 Элементы комплектации шкафов | 16.14 Электротехнические шины | 16.14.02 Алюминиевые шины | Регулярная | PROxima | 0 | 1.3 | 0.00048
SA-4x40 | Шина АД 31Т 4х40х4000 мм EKF PROxima | Ссылка |  | шт | 1189.65 | 761.376 | 892.2375 | 761.376 | 0 | 1 | 1 | 1 | 16 Элементы комплектации шкафов | 16.14 Электротехнические шины | 16.14.02 Алюминиевые шины | Регулярная | PROxima | 0 | 1.73 | 0.00064
SA-5x25 | Шина АД 31Т 5х25х4000 мм EKF PROxima | Ссылка |  | шт | 919.28 | 588.3392 | 689.46 | 588.3392 | 0 | 1 | 1 | 1 | 16 Элементы комплектации шкафов | 16.14 Электротехнические шины | 16.14.02 Алюминиевые шины | Заказная | PROxima | 0 | 1.36 | 0.0005
SA-5x40 | Шина АД 31Т 5х40х4000 мм EKF PROxima | Ссылка |  | шт | 1405.95 | 899.808 | 1054.4625 | 899.808 | 0 | 1 | 1 | 1 | 16 Элементы комплектации шкафов | 16.14 Электротехнические шины | 16.14.02 Алюминиевые шины | Регулярная | PROxima | 0 | 2.17 | 0.0008
SA-5x50 | Шина АД 31Т 5х50х4000 мм EKF PROxima | Ссылка |  | шт | 1730.4 | 1107.456 | 1297.8 | 1107.456 | 0 | 1 | 1 | 1 | 16 Элементы комплектации шкафов | 16.14 Электротехнические шины | 16.14.02 Алюминиевые шины | Заказная | PROxima | 0 | 2.71 | 0.001
SA-5x60 | Шина АД 31Т 5х60х4000 мм EKF PROxima | Ссылка |  | шт | 1933.72 | 1237.5808 | 1450.29 | 1237.5808 | 0 | 1 | 1 | 1 | 16 Элементы комплектации шкафов | 16.14 Электротехнические шины | 16.14.02 Алюминиевые шины | Заказная | PROxima | 0 | 3.25 | 0.0012
SA-6x30 | Шина АД 31Т 6х30х4000 мм EKF PROxima | Ссылка |  | шт | 1297.8 | 830.592 | 973.35 | 830.592 | 0 | 1 | 1 | 1 | 16 Элементы комплектации шкафов | 16.14 Электротехнические шины | 16.14.02 Алюминиевые шины | Заказная | PROxima | 0 | 1.95 | 0.00072
SA-6x40 | Шина АД 31Т 6х40х4000 мм EKF PROxima | Ссылка |  | шт | 1546.55 | 989.792 | 1159.9125 | 989.792 | 0 | 1 | 1 | 1 | 16 Элементы комплектации шкафов | 16.14 Электротехнические шины | 16.14.02 Алюминиевые шины | Заказная | PROxima | 0 | 2.6 | 0.00096
SA-6x50 | Шина АД 31Т 6х50х4000 мм EKF PROxima | Ссылка |  | шт | 1933.72 | 1237.5808 | 1450.29 | 1237.5808 | 0 | 1 | 1 | 1 | 16 Элементы комплектации шкафов | 16.14 Электротехнические шины | 16.14.02 Алюминиевые шины | Заказная | PROxima | 0 | 3.25 | 0.0012
SA-6x60 | Шина АД 31Т 6х60х4000 мм EKF PROxima | Ссылка |  | шт | 2703.75 | 1730.4 | 2027.8125 | 1730.4 | 0 | 1 | 1 | 1 | 16 Элементы комплектации шкафов | 16.14 Электротехнические шины | 16.14.02 Алюминиевые шины | Заказная | PROxima | 0 | 3.9 | 0.00144
SA-6x80 | Шина АД 31Т 6х80х4000 мм EKF PROxima | Ссылка |  | шт | 3460.8 | 2214.912 | 2595.6 | 2214.912 | 0 | 1 | 1 | 1 | 16 Элементы комплектации шкафов | 16.14 Электротехнические шины | 16.14.02 Алюминиевые шины | Заказная | PROxima | 0 | 8.1 | 0.00192
SA-8x100 | Шина АД 31Т 8х100х4000 мм EKF PROxima | Ссылка |  | шт | 5731.95 | 3668.448 | 4298.9625 | 3668.448 | 0 | 1 | 1 | 1 | 16 Элементы комплектации шкафов | 16.14 Электротехнические шины | 16.14.02 Алюминиевые шины | Заказная | PROxima | 0 | 8.67 | 0.0032
SA-8x60 | Шина АД 31Т 8х60х4000 мм EKF PROxima | Ссылка |  | шт | 3460.8 | 2214.912 | 2595.6 | 2214.912 | 0 | 1 | 1 | 1 | 16 Элементы комплектации шкафов | 16.14 Электротехнические шины | 16.14.02 Алюминиевые шины | Заказная | PROxima | 0 | 5.2 | 0.00192
SA-8x80 | Шина АД 31Т 8х80х4000 мм EKF PROxima | Ссылка |  | шт | 4128.09 | 2641.9776 | 3096.0675 | 2641.9776 | 0 | 1 | 1 | 1 | 16 Элементы комплектации шкафов | 16.14 Электротехнические шины | 16.14.02 Алюминиевые шины | Заказная | PROxima | 0 | 6.94 | 0.00256
SMG-57 | ШМГИ 10x100x1 EKF PROxima | Ссылка |  | шт | 64890 | 41529.6 | 48667.5 | 41529.6 | 0 | 1 | 1 | 1 | 16 Элементы комплектации шкафов | 16.14 Электротехнические шины | 16.14.03 Шины медные гибкие изолированные 2м | Заказная | PROxima | 0 | 18.42 | 0.2
SMG-59 | ШМГИ 10x120x1 EKF PROxima | Ссылка |  | шт | 71379 | 45682.56 | 53534.25 | 45682.56 | 0 | 1 | 1 | 1 | 16 Элементы комплектации шкафов | 16.14 Электротехнические шины | 16.14.03 Шины медные гибкие изолированные 2м | Заказная | PROxima | 0 | 23 | 0.24
SMG-10 | ШМГИ 10x15,5x0,8 EKF PROxima | Ссылка |  | шт | 12978 | 8305.92 | 9733.5 | 8305.92 | 0 | 1 | 1 | 1 | 16 Элементы комплектации шкафов | 16.14 Электротехнические шины | 16.14.03 Шины медные гибкие изолированные 2м | Заказная | PROxima | 0 | 2.4 | 0.0248
SMG-25 | ШМГИ 10x20x1 EKF PROxima | Ссылка |  | шт | 12112.8 | 7752.192 | 9084.6 | 7752.192 | 0 | 1 | 1 | 1 | 16 Элементы комплектации шкафов | 16.14 Электротехнические шины | 16.14.03 Шины медные гибкие изолированные 2м | Регулярная | PROxima | 0 | 3.75 | 0.04
SMG-32 | ШМГИ 10x24x1 EKF PROxima | Ссылка |  | шт | 14059.5 | 8998.08 | 10544.625 | 8998.08 | 0 | 1 | 1 | 1 | 16 Элементы комплектации шкафов | 16.14 Электротехнические шины | 16.14.03 Шины медные гибкие изолированные 2м | Регулярная | PROxima | 0 | 4.5 | 0.048
SMG-38 | ШМГИ 10x32x1 EKF PROxima | Ссылка |  | шт | 18385.5 | 11766.72 | 13789.125 | 11766.72 | 0 | 1 | 1 | 1 | 16 Элементы комплектации шкафов | 16.14 Электротехнические шины | 16.14.03 Шины медные гибкие изолированные 2м | Регулярная | PROxima | 0 | 6 | 0.064
SMG-40 | ШМГИ 10x40x1 EKF PROxima | Ссылка |  | шт | 24874.5 | 15919.68 | 18655.875 | 15919.68 | 0 | 1 | 1 | 1 | 16 Элементы комплектации шкафов | 16.14 Электротехнические шины | 16.14.03 Шины медные гибкие изолированные 2м | Заказная | PROxima | 0 | 7.4 | 0.08
SMG-48 | ШМГИ 10x50x1 EKF PROxima | Ссылка |  | шт | 43260 | 27686.4 | 32445 | 27686.4 | 0 | 1 | 1 | 1 | 16 Элементы комплектации шкафов | 16.14 Электротехнические шины | 16.14.03 Шины медные гибкие изолированные 2м | Регулярная | PROxima | 0 | 9.2 | 0.1
SMG-53 | ШМГИ 10x63x1 EKF PROxima | Ссылка |  | шт | 41097 | 26302.08 | 30822.75 | 26302.08 | 0 | 1 | 1 | 1 | 16 Элементы комплектации шкафов | 16.14 Электротехнические шины | 16.14.03 Шины медные гибкие изолированные 2м | Заказная | PROxima | 0 | 11.6 | 0.126
SMG-55 | ШМГИ 10x80x1 EKF PROxima | Ссылка |  | шт | 49749 | 31839.36 | 37311.75 | 31839.36 | 0 | 1 | 1 | 1 | 16 Элементы комплектации шкафов | 16.14 Электротехнические шины | 16.14.03 Шины медные гибкие изолированные 2м | Заказная | PROxima | 0 | 14.7 | 0.16
SMG-58 | ШМГИ 12x100x1 EKF PROxima | Ссылка |  | шт | 75705 | 48451.2 | 56778.75 | 48451.2 | 0 | 1 | 1 | 1 | 16 Элементы комплектации шкафов | 16.14 Электротехнические шины | 16.14.03 Шины медные гибкие изолированные 2м | Заказная | PROxima | 0 | 22.11 | 0.24
SMG-60 | ШМГИ 12x120x1 EKF PROxima | Ссылка |  | шт | 86520 | 55372.8 | 64890 | 55372.8 | 0 | 1 | 1 | 1 | 16 Элементы комплектации шкафов | 16.14 Электротехнические шины | 16.14.03 Шины медные гибкие изолированные 2м | Регулярная | PROxima | 0 | 27.5 | 0.288
SMG-3 | ШМГИ 2x15,5x0,8 EKF PROxima | Ссылка |  | шт | 3677.1 | 2353.344 | 2757.825 | 2353.344 | 0 | 1 | 1 | 1 | 16 Элементы комплектации шкафов | 16.14 Электротехнические шины | 16.14.03 Шины медные гибкие изолированные 2м | Регулярная | PROxima | 0 | 0.556 | 0.00496
SMG-6 | ШМГИ 2x20x1 EKF PROxima | Ссылка |  | шт | 4866.75 | 3114.72 | 3650.0625 | 3114.72 | 0 | 1 | 1 | 1 | 16 Элементы комплектации шкафов | 16.14 Электротехнические шины | 16.14.03 Шины медные гибкие изолированные 2м | Регулярная | PROxima | 0 | 0.85 | 0.008
SMG-8 | ШМГИ 2x24x1 EKF PROxima | Ссылка |  | шт | 3893.4 | 2491.776 | 2920.05 | 2491.776 | 0 | 1 | 1 | 1 | 16 Элементы комплектации шкафов | 16.14 Электротехнические шины | 16.14.03 Шины медные гибкие изолированные 2м | Заказная | PROxima | 0 | 1 | 0.0096
SMG-16 | ШМГИ 2x32x1 EKF PROxima | Ссылка |  | шт | 5623.8 | 3599.232 | 4217.85 | 3599.232 | 0 | 1 | 1 | 1 | 16 Элементы комплектации шкафов | 16.14 Электротехнические шины | 16.14.03 Шины медные гибкие изолированные 2м | Заказная | PROxima | 0 | 1.35 | 0.0128
SMG-18 | ШМГИ 2x40x1 EKF PROxima | Ссылка |  | шт | 8219.4 | 5260.416 | 6164.55 | 5260.416 | 0 | 1 | 1 | 1 | 16 Элементы комплектации шкафов | 16.14 Электротехнические шины | 16.14.03 Шины медные гибкие изолированные 2м | Заказная | PROxima | 0 | 1.7 | 0.016
SMG-7 | ШМГИ 3x20x1 EKF PROxima | Ссылка |  | шт | 4974.9 | 3183.936 | 3731.175 | 3183.936 | 0 | 1 | 1 | 1 | 16 Элементы комплектации шкафов | 16.14 Электротехнические шины | 16.14.03 Шины медные гибкие изолированные 2м | Регулярная | PROxima | 0 | 1.2 | 0.012
SMG-14 | ШМГИ 3x24x1 EKF PROxima | Ссылка |  | шт | 5407.5 | 3460.8 | 4055.625 | 3460.8 | 0 | 1 | 1 | 1 | 16 Элементы комплектации шкафов | 16.14 Электротехнические шины | 16.14.03 Шины медные гибкие изолированные 2м | Регулярная | PROxima | 0 | 1.45 | 0.0144
SMG-17 | ШМГИ 3x32x1 EKF PROxima | Ссылка |  | шт | 7354.2 | 4706.688 | 5515.65 | 4706.688 | 0 | 1 | 1 | 1 | 16 Элементы комплектации шкафов | 16.14 Электротехнические шины | 16.14.03 Шины медные гибкие изолированные 2м | Заказная | PROxima | 0 | 1.92 | 0.0192
SMG-22 | ШМГИ 3x40x1 EKF PROxima | Ссылка |  | шт | 9949.8 | 6367.872 | 7462.35 | 6367.872 | 0 | 1 | 1 | 1 | 16 Элементы комплектации шкафов | 16.14 Электротехнические шины | 16.14.03 Шины медные гибкие изолированные 2м | Заказная | PROxima | 0 | 2.4 | 0.024
SMG-24 | ШМГИ 3x50x1 EKF PROxima | Ссылка |  | шт | 13626.9 | 8721.216 | 10220.175 | 8721.216 | 0 | 1 | 1 | 1 | 16 Элементы комплектации шкафов | 16.14 Электротехнические шины | 16.14.03 Шины медные гибкие изолированные 2м | Заказная | PROxima | 0 | 3 | 0.03
SMG-31 | ШМГИ 3x63x1 EKF PROxima | Ссылка |  | шт | 17304 | 11074.56 | 12978 | 11074.56 | 0 | 1 | 1 | 1 | 16 Элементы комплектации шкафов | 16.14 Электротехнические шины | 16.14.03 Шины медные гибкие изолированные 2м | Заказная | PROxima | 0 | 3.8 | 0.0378
SMG-37 | ШМГИ 3x80x1 EKF PROxima | Ссылка |  | шт | 22711.5 | 14535.36 | 17033.625 | 14535.36 | 0 | 1 | 1 | 1 | 16 Элементы комплектации шкафов | 16.14 Электротехнические шины | 16.14.03 Шины медные гибкие изолированные 2м | Заказная | PROxima | 0 | 4.8 | 0.048
SMG-1 | ШМГИ 3x9x0,8 EKF PROxima | Ссылка |  | шт | 3460.8 | 2214.912 | 2595.6 | 2214.912 | 0 | 1 | 1 | 1 | 16 Элементы комплектации шкафов | 16.14 Электротехнические шины | 16.14.03 Шины медные гибкие изолированные 2м | Регулярная | PROxima | 0 | 0.468 | 0.00432
SMG-47 | ШМГИ 4x100x1 EKF PROxima | Ссылка |  | шт | 38934 | 24917.76 | 29200.5 | 24917.76 | 0 | 1 | 1 | 1 | 16 Элементы комплектации шкафов | 16.14 Электротехнические шины | 16.14.03 Шины медные гибкие изолированные 2м | Заказная | PROxima | 0 | 7.7 | 0.08
SMG-5 | ШМГИ 4x15,5x0,8 EKF PROxima | Ссылка |  | шт | 6056.4 | 3876.096 | 4542.3 | 3876.096 | 0 | 1 | 1 | 1 | 16 Элементы комплектации шкафов | 16.14 Электротехнические шины | 16.14.03 Шины медные гибкие изолированные 2м | Заказная | PROxima | 0 | 1 | 0.00992
SMG-11 | ШМГИ 4x20x1 EKF PROxima | Ссылка |  | шт | 6489 | 4152.96 | 4866.75 | 4152.96 | 0 | 1 | 1 | 1 | 16 Элементы комплектации шкафов | 16.14 Электротехнические шины | 16.14.03 Шины медные гибкие изолированные 2м | Заказная | PROxima | 0 | 1.5 | 0.016
SMG-15 | ШМГИ 4x24x1 EKF PROxima | Ссылка |  | шт | 7137.9 | 4568.256 | 5353.425 | 4568.256 | 0 | 1 | 1 | 1 | 16 Элементы комплектации шкафов | 16.14 Электротехнические шины | 16.14.03 Шины медные гибкие изолированные 2м | Регулярная | PROxima | 0 | 1.9 | 0.0192
SMG-21 | ШМГИ 4x32x1 EKF PROxima | Ссылка |  | шт | 8219.4 | 5260.416 | 6164.55 | 5260.416 | 0 | 1 | 1 | 1 | 16 Элементы комплектации шкафов | 16.14 Электротехнические шины | 16.14.03 Шины медные гибкие изолированные 2м | Регулярная | PROxima | 0 | 2.5 | 0.0256
SMG-23 | ШМГИ 4x40x1 EKF PROxima | Ссылка |  | шт | 14059.5 | 8998.08 | 10544.625 | 8998.08 | 0 | 1 | 1 | 1 | 16 Элементы комплектации шкафов | 16.14 Электротехнические шины | 16.14.03 Шины медные гибкие изолированные 2м | Заказная | PROxima | 0 | 3.11 | 0.032
SMG-30 | ШМГИ 4x50x1 EKF PROxima | Ссылка |  | шт | 20548.5 | 13151.04 | 15411.375 | 13151.04 | 0 | 1 | 1 | 1 | 16 Элементы комплектации шкафов | 16.14 Электротехнические шины | 16.14.03 Шины медные гибкие изолированные 2м | Регулярная | PROxima | 0 | 3.9 | 0.04
SMG-36 | ШМГИ 4x63x1 EKF PROxima | Ссылка |  | шт | 20764.8 | 13289.472 | 15573.6 | 13289.472 | 0 | 1 | 1 | 1 | 16 Элементы комплектации шкафов | 16.14 Электротехнические шины | 16.14.03 Шины медные гибкие изолированные 2м | Заказная | PROxima | 0 | 4.9 | 0.0504
SMG-45 | ШМГИ 4x80x1 EKF PROxima | Ссылка |  | шт | 30282 | 19380.48 | 22711.5 | 19380.48 | 0 | 1 | 1 | 1 | 16 Элементы комплектации шкафов | 16.14 Электротехнические шины | 16.14.03 Шины медные гибкие изолированные 2м | Заказная | PROxima | 0 | 6.2 | 0.064
SMG-51 | ШМГИ 5x100x1 EKF PROxima | Ссылка |  | шт | 38934 | 24917.76 | 29200.5 | 24917.76 | 0 | 1 | 1 | 1 | 16 Элементы комплектации шкафов | 16.14 Электротехнические шины | 16.14.03 Шины медные гибкие изолированные 2м | Заказная | PROxima | 0 | 9.5 | 0.1
SMG-12 | ШМГИ 5x20x1 EKF PROxima | Ссылка |  | шт | 7137.9 | 4568.256 | 5353.425 | 4568.256 | 0 | 1 | 1 | 1 | 16 Элементы комплектации шкафов | 16.14 Электротехнические шины | 16.14.03 Шины медные гибкие изолированные 2м | Регулярная | PROxima | 0 | 2 | 0.02
SMG-19 | ШМГИ 5x24x1 EKF PROxima | Ссылка |  | шт | 8219.4 | 5260.416 | 6164.55 | 5260.416 | 0 | 1 | 1 | 1 | 16 Элементы комплектации шкафов | 16.14 Электротехнические шины | 16.14.03 Шины медные гибкие изолированные 2м | Регулярная | PROxima | 0 | 2.3 | 0.024
SMG-27 | ШМГИ 5x32x1 EKF PROxima | Ссылка |  | шт | 11355.75 | 7267.68 | 8516.8125 | 7267.68 | 0 | 1 | 1 | 1 | 16 Элементы комплектации шкафов | 16.14 Электротехнические шины | 16.14.03 Шины медные гибкие изолированные 2м | Заказная | PROxima | 0 | 3 | 0.032
SMG-29 | ШМГИ 5x40x1 EKF PROxima | Ссылка |  | шт | 17304 | 11074.56 | 12978 | 11074.56 | 0 | 1 | 1 | 1 | 16 Элементы комплектации шкафов | 16.14 Электротехнические шины | 16.14.03 Шины медные гибкие изолированные 2м | Заказная | PROxima | 0 | 3.8 | 0.04
SMG-35 | ШМГИ 5x50x1 EKF PROxima | Ссылка |  | шт | 18601.8 | 11905.152 | 13951.35 | 11905.152 | 0 | 1 | 1 | 1 | 16 Элементы комплектации шкафов | 16.14 Электротехнические шины | 16.14.03 Шины медные гибкие изолированные 2м | Заказная | PROxima | 0 | 4.77 | 0.05
SMG-43 | ШМГИ 5x63x1 EKF PROxima | Ссылка |  | шт | 27037.5 | 17304 | 20278.125 | 17304 | 0 | 1 | 1 | 1 | 16 Элементы комплектации шкафов | 16.14 Электротехнические шины | 16.14.03 Шины медные гибкие изолированные 2м | Заказная | PROxima | 0 | 6 | 0.063
SMG-46 | ШМГИ 5x80x1 EKF PROxima | Ссылка |  | шт | 34608 | 22149.12 | 25956 | 22149.12 | 0 | 1 | 1 | 1 | 16 Элементы комплектации шкафов | 16.14 Электротехнические шины | 16.14.03 Шины медные гибкие изолированные 2м | Заказная | PROxima | 0 | 7.6 | 0.08
SMG-52 | ШМГИ 6x100x1 EKF PROxima | Ссылка |  | шт | 45423 | 29070.72 | 34067.25 | 29070.72 | 0 | 1 | 1 | 1 | 16 Элементы комплектации шкафов | 16.14 Электротехнические шины | 16.14.03 Шины медные гибкие изолированные 2м | Заказная | PROxima | 0 | 11.3 | 0.12
SMG-9 | ШМГИ 6x15,5x0,8 EKF PROxima | Ссылка |  | шт | 8976.45 | 5744.928 | 6732.3375 | 5744.928 | 0 | 1 | 1 | 1 | 16 Элементы комплектации шкафов | 16.14 Электротехнические шины | 16.14.03 Шины медные гибкие изолированные 2м | Регулярная | PROxima | 0 | 1.5 | 0.01488
SMG-13 | ШМГИ 6x20x1 EKF PROxima | Ссылка |  | шт | 8435.7 | 5398.848 | 6326.775 | 5398.848 | 0 | 1 | 1 | 1 | 16 Элементы комплектации шкафов | 16.14 Электротехнические шины | 16.14.03 Шины медные гибкие изолированные 2м | Заказная | PROxima | 0 | 2.3 | 0.024
SMG-20 | ШМГИ 6x24x1 EKF PROxima | Ссылка |  | шт | 9949.8 | 6367.872 | 7462.35 | 6367.872 | 0 | 1 | 1 | 1 | 16 Элементы комплектации шкафов | 16.14 Электротехнические шины | 16.14.03 Шины медные гибкие изолированные 2м | Заказная | PROxima | 0 | 2.75 | 0.0288
SMG-28 | ШМГИ 6x32x1 EKF PROxima | Ссылка |  | шт | 12329.1 | 7890.624 | 9246.825 | 7890.624 | 0 | 1 | 1 | 1 | 16 Элементы комплектации шкафов | 16.14 Электротехнические шины | 16.14.03 Шины медные гибкие изолированные 2м | Регулярная | PROxima | 0 | 3.65 | 0.0384
SMG-34 | ШМГИ 6x40x1 EKF PROxima | Ссылка |  | шт | 16222.5 | 10382.4 | 12166.875 | 10382.4 | 0 | 1 | 1 | 1 | 16 Элементы комплектации шкафов | 16.14 Электротехнические шины | 16.14.03 Шины медные гибкие изолированные 2м | Заказная | PROxima | 0 | 4.5 | 0.048
SMG-41 | ШМГИ 6x50x1 EKF PROxima | Ссылка |  | шт | 22711.5 | 14535.36 | 17033.625 | 14535.36 | 0 | 1 | 1 | 1 | 16 Элементы комплектации шкафов | 16.14 Электротехнические шины | 16.14.03 Шины медные гибкие изолированные 2м | Заказная | PROxima | 0 | 5.6 | 0.06
SMG-44 | ШМГИ 6x63x1 EKF PROxima | Ссылка |  | шт | 31363.5 | 20072.64 | 23522.625 | 20072.64 | 0 | 1 | 1 | 1 | 16 Элементы комплектации шкафов | 16.14 Электротехнические шины | 16.14.03 Шины медные гибкие изолированные 2м | Заказная | PROxima | 0 | 7.1 | 0.0756
SMG-50 | ШМГИ 6x80x1 EKF PROxima | Ссылка |  | шт | 36771 | 23533.44 | 27578.25 | 23533.44 | 0 | 1 | 1 | 1 | 16 Элементы комплектации шкафов | 16.14 Электротехнические шины | 16.14.03 Шины медные гибкие изолированные 2м | Заказная | PROxima | 0 | 9 | 0.096
SMG-2 | ШМГИ 6x9x0,8 EKF PROxima | Ссылка |  | шт | 5407.5 | 3460.8 | 4055.625 | 3460.8 | 0 | 1 | 1 | 1 | 16 Элементы комплектации шкафов | 16.14 Электротехнические шины | 16.14.03 Шины медные гибкие изолированные 2м | Заказная | PROxima | 0 | 0.866 | 0.00864
SMG-56 | ШМГИ 8x100x1 EKF PROxima | Ссылка |  | шт | 56238 | 35992.32 | 42178.5 | 35992.32 | 0 | 1 | 1 | 1 | 16 Элементы комплектации шкафов | 16.14 Электротехнические шины | 16.14.03 Шины медные гибкие изолированные 2м | Заказная | PROxima | 0 | 14.85 | 0.16
SMG-26 | ШМГИ 8x24x1 EKF PROxima | Ссылка |  | шт | 11896.5 | 7613.76 | 8922.375 | 7613.76 | 0 | 1 | 1 | 1 | 16 Элементы комплектации шкафов | 16.14 Электротехнические шины | 16.14.03 Шины медные гибкие изолированные 2м | Заказная | PROxima | 0 | 3.6 | 0.0384
SMG-33 | ШМГИ 8x32x1 EKF PROxima | Ссылка |  | шт | 16871.4 | 10797.696 | 12653.55 | 10797.696 | 0 | 1 | 1 | 1 | 16 Элементы комплектации шкафов | 16.14 Электротехнические шины | 16.14.03 Шины медные гибкие изолированные 2м | Регулярная | PROxima | 0 | 4.8 | 0.0512
SMG-39 | ШМГИ 8x40x1 EKF PROxima | Ссылка |  | шт | 25956 | 16611.84 | 19467 | 16611.84 | 0 | 1 | 1 | 1 | 16 Элементы комплектации шкафов | 16.14 Электротехнические шины | 16.14.03 Шины медные гибкие изолированные 2м | Регулярная | PROxima | 0 | 6 | 0.064
SMG-42 | ШМГИ 8x50x1 EKF PROxima | Ссылка |  | шт | 32445 | 20764.8 | 24333.75 | 20764.8 | 0 | 1 | 1 | 1 | 16 Элементы комплектации шкафов | 16.14 Электротехнические шины | 16.14.03 Шины медные гибкие изолированные 2м | Регулярная | PROxima | 0 | 7.46 | 0.08
SMG-49 | ШМГИ 8x63x1 EKF PROxima | Ссылка |  | шт | 36771 | 23533.44 | 27578.25 | 23533.44 | 0 | 1 | 1 | 1 | 16 Элементы комплектации шкафов | 16.14 Электротехнические шины | 16.14.03 Шины медные гибкие изолированные 2м | Заказная | PROxima | 0 | 9.4 | 0.1008
SMG-54 | ШМГИ 8x80x1 EKF PROxima | Ссылка |  | шт | 45423 | 29070.72 | 34067.25 | 29070.72 | 0 | 1 | 1 | 1 | 16 Элементы комплектации шкафов | 16.14 Электротехнические шины | 16.14.03 Шины медные гибкие изолированные 2м | Заказная | PROxima | 0 | 11.9 | 0.128
SMG-4 | ШМГИ 9x9x0,8 EKF PROxima | Ссылка |  | шт | 7354.2 | 4706.688 | 5515.65 | 4706.688 | 0 | 1 | 1 | 1 | 16 Элементы комплектации шкафов | 16.14 Электротехнические шины | 16.14.03 Шины медные гибкие изолированные 2м | Заказная | PROxima | 0 | 1.8 | 0.01296
plc-kbr80 | Блок распределительный КБР на DIN-рейку и монтажную панель 80A EKF PROxima | Ссылка |  | шт | 286.81 | 183.5584 | 215.1075 | 183.5584 | 0 | 1 | 12 | 120 | 16 Элементы комплектации шкафов | 16.15 Блок распределительный КБР |  | Регулярная | PROxima | 0 | 0.2 | 0.0001155
plc-kbr125 | Блок распределительный КБР на DIN-рейку и монтажную панель 125A EKF PROxima | Ссылка |  | шт | 505.38 | 323.4432 | 379.035 | 323.4432 | 0 | 1 | 12 | 96 | 16 Элементы комплектации шкафов | 16.15 Блок распределительный КБР |  | Регулярная | PROxima | 0 | 0.2 | 0.000132
plc-kbr160 | Блок распределительный КБР на DIN-рейку и монтажную панель 160A EKF PROxima | Ссылка |  | шт | 621.71 | 397.8944 | 466.2825 | 397.8944 | 0 | 1 | 12 | 96 | 16 Элементы комплектации шкафов | 16.15 Блок распределительный КБР |  | Регулярная | PROxima | 0 | 0.2 | 0.000132
plc-kbr250 | Блок распределительный КБР на DIN-рейку и монтажную панель 250A EKF PROxima | Ссылка |  | шт | 1525.16 | 976.1024 | 1143.87 | 976.1024 | 0 | 1 | 4 | 40 | 16 Элементы комплектации шкафов | 16.15 Блок распределительный КБР |  | Регулярная | PROxima | 0 | 0.2 | 0.00027009
plc-kbr400 | Блок распределительный КБР на DIN-рейку и монтажную панель 400A EKF PROxima | Ссылка |  | шт | 1525.16 | 976.1024 | 1143.87 | 976.1024 | 0 | 1 | 4 | 40 | 16 Элементы комплектации шкафов | 16.15 Блок распределительный КБР |  | Регулярная | PROxima | 0 | 0.3 | 0.00027009
plc-kbr500 | Блок распределительный КБР на DIN-рейку и монтажную панель 500A EKF PROxima | Ссылка |  | шт | 1792.59 | 1147.2576 | 1344.4425 | 1147.2576 | 0 | 1 | 4 | 40 | 16 Элементы комплектации шкафов | 16.15 Блок распределительный КБР |  | Регулярная | PROxima | 0 | 0.3 | 0.00027009
sn1-63-10-d | Шина "0" N (6x9мм) 10 отв. никель синий изолятор на DIN-рейку EKF PROxima | Ссылка |  | шт | 132.32 | 84.6848 | 99.24 | 84.6848 | 0 | 20 | 20 | 500 | 16 Элементы комплектации шкафов | 16.16 Нулевые шины | 16.16.01 Шины никелированные (N и PE) | Регулярная | PROxima | 0 | 0.039 | 5.5e-05
sn1-63-10-1 | Шина "0" N (6x9мм) 10 отв. никель синий угловой изолятор EKF PROxima | Ссылка |  | шт | 102.29 | 65.4656 | 76.7175 | 65.4656 | 0 | 10 | 10 | 500 | 16 Элементы комплектации шкафов | 16.16 Нулевые шины | 16.16.01 Шины никелированные (N и PE) | Регулярная | PROxima | 0 | 0.025 | 5.1e-05
sn1-63-12-2 | Шина "0" N (6x9мм) 12 отв. никель 2 синих угловых изолятора EKF PROxima | Ссылка |  | шт | 126.48 | 80.9472 | 94.86 | 80.9472 | 0 | 10 | 10 | 500 | 16 Элементы комплектации шкафов | 16.16 Нулевые шины | 16.16.01 Шины никелированные (N и PE) | Регулярная | PROxima | 0 | 0.063 | 5.1e-05
sn1-63-12-d | Шина "0" N (6x9мм) 12 отв. никель синий изолятор на DIN-рейку EKF PROxima | Ссылка |  | шт | 152.1 | 97.344 | 114.075 | 97.344 | 0 | 20 | 20 | 500 | 16 Элементы комплектации шкафов | 16.16 Нулевые шины | 16.16.01 Шины никелированные (N и PE) | Регулярная | PROxima | 0 | 0.046 | 5.5e-05
sn1-63-12-1 | Шина "0" N (6x9мм) 12 отв. никель синий угловой изолятор EKF PROxima | Ссылка |  | шт | 119.75 | 76.64 | 89.8125 | 76.64 | 0 | 10 | 10 | 500 | 16 Элементы комплектации шкафов | 16.16 Нулевые шины | 16.16.01 Шины никелированные (N и PE) | Регулярная | PROxima | 0 | 0.063 | 5.1e-05
sn1-63-14-2 | Шина "0" N (6x9мм) 14 отв. никель 2 синих угловых изолятора EKF PROxima | Ссылка |  | шт | 287.8 | 184.192 | 215.85 | 184.192 | 0 | 10 | 10 | 500 | 16 Элементы комплектации шкафов | 16.16 Нулевые шины | 16.16.01 Шины никелированные (N и PE) | Регулярная | PROxima | 0 | 0.067 | 5.1e-05
sn1-63-14-d | Шина "0" N (6x9мм) 14 отв. никель синий изолятор на DIN-рейку EKF PROxima | Ссылка |  | шт | 174.41 | 111.6224 | 130.8075 | 111.6224 | 0 | 20 | 20 | 500 | 16 Элементы комплектации шкафов | 16.16 Нулевые шины | 16.16.01 Шины никелированные (N и PE) | Регулярная | PROxima | 0 | 0.042 | 6.2e-05
sn1-63-14-1 | Шина "0" N (6x9мм) 14 отв. никель синий угловой изолятор EKF PROxima | Ссылка |  | шт | 131.96 | 84.4544 | 98.97 | 84.4544 | 0 | 10 | 10 | 500 | 16 Элементы комплектации шкафов | 16.16 Нулевые шины | 16.16.01 Шины никелированные (N и PE) | Регулярная | PROxima | 0 | 0.067 | 5.1e-05
sn1-63-20-2 | Шина "0" N (6x9мм) 20 отв. никель 2 синих угловых изолятора EKF PROxima | Ссылка |  | шт | 196.46 | 125.7344 | 147.345 | 125.7344 | 0 | 10 | 10 | 400 | 16 Элементы комплектации шкафов | 16.16 Нулевые шины | 16.16.01 Шины никелированные (N и PE) | Регулярная | PROxima | 0 | 0.068 | 6.6e-05
sn1-63-20-d | Шина "0" N (6x9мм) 20 отв. никель синий изолятор на DIN-рейку EKF PROxima | Ссылка |  | шт | 242 | 154.88 | 181.5 | 154.88 | 0 | 20 | 20 | 400 | 16 Элементы комплектации шкафов | 16.16 Нулевые шины | 16.16.01 Шины никелированные (N и PE) | Регулярная | PROxima | 0 | 0.068 | 8.6e-05
sn1-63-24-2 | Шина "0" N (6x9мм) 24 отв. никель 2 синих угловых изолятора EKF PROxima | Ссылка |  | шт | 288.14 | 184.4096 | 216.105 | 184.4096 | 0 | 10 | 10 | 300 | 16 Элементы комплектации шкафов | 16.16 Нулевые шины | 16.16.01 Шины никелированные (N и PE) | Регулярная | PROxima | 0 | 0.078 | 8.8e-05
sn1-63-24-d | Шина "0" N (6x9мм) 24 отв. никель синий изолятор на DIN-рейку EKF PROxima | Ссылка |  | шт | 275.71 | 176.4544 | 206.7825 | 176.4544 | 0 | 20 | 20 | 300 | 16 Элементы комплектации шкафов | 16.16 Нулевые шины | 16.16.01 Шины никелированные (N и PE) | Регулярная | PROxima | 0 | 0.078 | 9.1e-05
sn1-63-08-d | Шина "0" N (6x9мм) 8 отв. никель синий изолятор на DIN-рейку EKF PROxima | Ссылка |  | шт | 86.17 | 55.1488 | 64.6275 | 55.1488 | 0 | 20 | 20 | 500 | 16 Элементы комплектации шкафов | 16.16 Нулевые шины | 16.16.01 Шины никелированные (N и PE) | Регулярная | PROxima | 0 | 0.044 | 5.5e-05
sn1-63-08-1 | Шина "0" N (6x9мм) 8 отв. никель синий угловой изолятор EKF PROxima | Ссылка |  | шт | 108.82 | 69.6448 | 81.615 | 69.6448 | 0 | 10 | 10 | 500 | 16 Элементы комплектации шкафов | 16.16 Нулевые шины | 16.16.01 Шины никелированные (N и PE) | Регулярная | PROxima | 0 | 0.05 | 4.8e-05
sn1-63-10 | Шина PEN "ноль-земля" (6x9мм) 10 отв. никель крепеж по центру EKF PROxima | Ссылка |  | шт | 129.36 | 82.7904 | 97.02 | 82.7904 | 0 | 10 | 10 | 500 | 16 Элементы комплектации шкафов | 16.16 Нулевые шины | 16.16.01 Шины никелированные (N и PE) | Регулярная | PROxima | 0 | 0.023 | 7e-06
sn1-63-12 | Шина PEN "ноль-земля" (6x9мм) 12 отв. никель крепеж по центру EKF PROxima | Ссылка |  | шт | 140.23 | 89.7472 | 105.1725 | 89.7472 | 0 | 10 | 10 | 500 | 16 Элементы комплектации шкафов | 16.16 Нулевые шины | 16.16.01 Шины никелированные (N и PE) | Регулярная | PROxima | 0 | 0.035 | 8e-06
sn1-63-14 | Шина PEN "ноль-земля" (6x9мм) 14 отв. никель крепеж по центру EKF PROxima | Ссылка |  | шт | 139.98 | 89.5872 | 104.985 | 89.5872 | 0 | 10 | 10 | 500 | 16 Элементы комплектации шкафов | 16.16 Нулевые шины | 16.16.01 Шины никелированные (N и PE) | Регулярная | PROxima | 0 | 0.037 | 9e-06
sn1-63-20 | Шина PEN "ноль-земля" (6x9мм) 20 отв. никель крепеж по центру EKF PROxima | Ссылка |  | шт | 210.19 | 134.5216 | 157.6425 | 134.5216 | 0 | 10 | 10 | 500 | 16 Элементы комплектации шкафов | 16.16 Нулевые шины | 16.16.01 Шины никелированные (N и PE) | Регулярная | PROxima | 0 | 0.06 | 1.3e-05
sn1-63-24 | Шина PEN "ноль-земля" (6x9мм) 24 отв. никель крепеж по центру EKF PROxima | Ссылка |  | шт | 264.58 | 169.3312 | 198.435 | 169.3312 | 0 | 10 | 10 | 300 | 16 Элементы комплектации шкафов | 16.16 Нулевые шины | 16.16.01 Шины никелированные (N и PE) | Регулярная | PROxima | 0 | 0.066 | 1.6e-05
sn1-63-08 | Шина PEN "ноль-земля" (6x9мм) 8 отв. никель крепеж по центру EKF PROxima | Ссылка |  | шт | 102.44 | 65.5616 | 76.83 | 65.5616 | 0 | 10 | 10 | 500 | 16 Элементы комплектации шкафов | 16.16 Нулевые шины | 16.16.01 Шины никелированные (N и PE) | Регулярная | PROxima | 0 | 0.018 | 6e-06
sn0-2-63-10 | Шина "0" N (6х9мм) 10 отверстий латунь 2 синих угловых изолятора EKF PROxima | Ссылка |  | шт | 84.71 | 54.2144 | 63.5325 | 54.2144 | 0 | 10 | 10 | 500 | 16 Элементы комплектации шкафов | 16.16 Нулевые шины | 16.16.02 Шины латунные (N и PE) | Регулярная | PROxima | 0 | 0.038 | 2.59e-05
sn0-63-10-dz | Шина "0" N (6х9мм) 10 отверстий латунь желтый изолятор на DIN-рейку EKF PROxima | Ссылка |  | шт | 74.95 | 47.968 | 56.2125 | 47.968 | 0 | 20 | 20 | 500 | 16 Элементы комплектации шкафов | 16.16 Нулевые шины | 16.16.02 Шины латунные (N и PE) | Регулярная | PROxima | 0 | 0.036 | 4.779e-05
sn0-63-10-dz-r | Шина "0" N (6х9мм) 10 отверстий латунь желтый изолятор на DIN-рейку розничный стикер EKF PROxima | Ссылка |  | шт | 90.07 | 57.6448 | 67.5525 | 57.6448 | 0 | 20 | 20 | 500 | 16 Элементы комплектации шкафов | 16.16 Нулевые шины | 16.16.02 Шины латунные (N и PE) | Регулярная | PROxima | 0 | 0.036 | 4.779e-05
sn0-63-10-ib | Шина "0" N (6х9мм) 10 отверстий латунь синий изолированный корпус на DIN-рейку EKF PROxima | Ссылка |  | шт | 98.85 | 63.264 | 74.1375 | 63.264 | 0 | 20 | 20 | 480 | 16 Элементы комплектации шкафов | 16.16 Нулевые шины | 16.16.02 Шины латунные (N и PE) | Регулярная | PROxima | 0 | 0.04 | 3.24e-05
sn0-63-10-d | Шина "0" N (6х9мм) 10 отверстий латунь синий изолятор на DIN-рейку EKF PROxima | Ссылка |  | шт | 80.2 | 51.328 | 60.15 | 51.328 | 0 | 20 | 20 | 500 | 16 Элементы комплектации шкафов | 16.16 Нулевые шины | 16.16.02 Шины латунные (N и PE) | Регулярная | PROxima | 0 | 0.036 | 5.5e-05
sn0-63-10-d-r | Шина "0" N (6х9мм) 10 отверстий латунь синий изолятор на DIN-рейку розничный стикер EKF PROxima | Ссылка |  | шт | 90.07 | 57.6448 | 67.5525 | 57.6448 | 0 | 20 | 20 | 500 | 16 Элементы комплектации шкафов | 16.16 Нулевые шины | 16.16.02 Шины латунные (N и PE) | Регулярная | PROxima | 0 | 0.036 | 4.779e-05
sn0-63-10-sb | Шина "0" N (6х9мм) 10 отверстий латунь синий изолятор тип "Стойка" на DIN-рейку EKF PROxima | Ссылка |  | шт | 81.52 | 52.1728 | 61.14 | 52.1728 | 0 | 20 | 20 | 480 | 16 Элементы комплектации шкафов | 16.16 Нулевые шины | 16.16.02 Шины латунные (N и PE) | Регулярная | PROxima | 0 | 0.03 | 4.698e-05
sn0-63-10-sb-r | Шина "0" N (6х9мм) 10 отверстий латунь синий изолятор тип "Стойка" на DIN-рейку розничный стикер EKF PROxima | Ссылка |  | шт | 97.66 | 62.5024 | 73.245 | 62.5024 | 0 | 20 | 20 | 480 | 16 Элементы комплектации шкафов | 16.16 Нулевые шины | 16.16.02 Шины латунные (N и PE) | Регулярная | PROxima | 0 | 0.03 | 4.698e-05
sn0-63-10-dn | Шина "0" N (6х9мм) 10 отверстий латунь синий нейлоновый корпус комбинированный EKF PROxima | Ссылка |  | шт | 114.33 | 73.1712 | 85.7475 | 73.1712 | 0 | 10 | 20 | 500 | 16 Элементы комплектации шкафов | 16.16 Нулевые шины | 16.16.02 Шины латунные (N и PE) | Регулярная | PROxima | 0 | 0.037 | 4.3e-05
sn0-63-10-1 | Шина "0" N (6х9мм) 10 отверстий латунь синий угловой изолятор EKF PROxima | Ссылка |  | шт | 79.42 | 50.8288 | 59.565 | 50.8288 | 0 | 10 | 10 | 500 | 16 Элементы комплектации шкафов | 16.16 Нулевые шины | 16.16.02 Шины латунные (N и PE) | Регулярная | PROxima | 0 | 0.031 | 2.184e-05
sn0-63-12-2 | Шина "0" N (6х9мм) 12 отверстий латунь 2 синих угловых изолятора EKF PROxima | Ссылка |  | шт | 105.1 | 67.264 | 78.825 | 67.264 | 0 | 10 | 10 | 500 | 16 Элементы комплектации шкафов | 16.16 Нулевые шины | 16.16.02 Шины латунные (N и PE) | Регулярная | PROxima | 0 | 0.045 | 2.964e-05
sn0-63-12-dz | Шина "0" N (6х9мм) 12 отверстий латунь желтый изолятор на DIN-рейку EKF PROxima | Ссылка |  | шт | 86.15 | 55.136 | 64.6125 | 55.136 | 0 | 20 | 20 | 500 | 16 Элементы комплектации шкафов | 16.16 Нулевые шины | 16.16.02 Шины латунные (N и PE) | Регулярная | PROxima | 0 | 0.042 | 4.779e-05
sn0-63-12-dz-r | Шина "0" N (6х9мм) 12 отверстий латунь желтый изолятор на DIN-рейку розничный стикер EKF PROxima | Ссылка |  | шт | 101.99 | 65.2736 | 76.4925 | 65.2736 | 0 | 20 | 20 | 500 | 16 Элементы комплектации шкафов | 16.16 Нулевые шины | 16.16.02 Шины латунные (N и PE) | Регулярная | PROxima | 0 | 0.042 | 4.779e-05
sn0-63-12-ib | Шина "0" N (6х9мм) 12 отверстий латунь синий изолированный корпус на DIN-рейку EKF PROxima | Ссылка |  | шт | 101.71 | 65.0944 | 76.2825 | 65.0944 | 0 | 20 | 20 | 420 | 16 Элементы комплектации шкафов | 16.16 Нулевые шины | 16.16.02 Шины латунные (N и PE) | Регулярная | PROxima | 0 | 0.048 | 3.802e-05
sn0-63-12-d | Шина "0" N (6х9мм) 12 отверстий латунь синий изолятор на DIN-рейку EKF PROxima | Ссылка |  | шт | 92.17 | 58.9888 | 69.1275 | 58.9888 | 0 | 10 | 20 | 500 | 16 Элементы комплектации шкафов | 16.16 Нулевые шины | 16.16.02 Шины латунные (N и PE) | Регулярная | PROxima | 0 | 0.042 | 5.5e-05
sn0-63-12-d-r | Шина "0" N (6х9мм) 12 отверстий латунь синий изолятор на DIN-рейку розничный стикер EKF PROxima | Ссылка |  | шт | 101.99 | 65.2736 | 76.4925 | 65.2736 | 0 | 20 | 20 | 500 | 16 Элементы комплектации шкафов | 16.16 Нулевые шины | 16.16.02 Шины латунные (N и PE) | Регулярная | PROxima | 0 | 0.042 | 4.779e-05
sn0-63-12-sb | Шина "0" N (6х9мм) 12 отверстий латунь синий изолятор тип "Стойка" на DIN-рейку EKF PROxima | Ссылка |  | шт | 91.96 | 58.8544 | 68.97 | 58.8544 | 0 | 20 | 20 | 420 | 16 Элементы комплектации шкафов | 16.16 Нулевые шины | 16.16.02 Шины латунные (N и PE) | Регулярная | PROxima | 0 | 0.036 | 5.546e-05
sn0-63-12-sb-r | Шина "0" N (6х9мм) 12 отверстий латунь синий изолятор тип "Стойка" на DIN-рейку розничный стикер EKF PROxima | Ссылка |  | шт | 110.68 | 70.8352 | 83.01 | 70.8352 | 0 | 20 | 20 | 420 | 16 Элементы комплектации шкафов | 16.16 Нулевые шины | 16.16.02 Шины латунные (N и PE) | Регулярная | PROxima | 0 | 0.036 | 5.546e-05
sn0-63-12-dn | Шина "0" N (6х9мм) 12 отверстий латунь синий нейлоновый корпус комбинированный EKF PROxima | Ссылка |  | шт | 132.66 | 84.9024 | 99.495 | 84.9024 | 0 | 10 | 20 | 500 | 16 Элементы комплектации шкафов | 16.16 Нулевые шины | 16.16.02 Шины латунные (N и PE) | Регулярная | PROxima | 0 | 0.044 | 5.9e-05
sn0-63-12-1 | Шина "0" N (6х9мм) 12 отверстий латунь синий угловой изолятор EKF PROxima | Ссылка |  | шт | 103.13 | 66.0032 | 77.3475 | 66.0032 | 0 | 10 | 10 | 500 | 16 Элементы комплектации шкафов | 16.16 Нулевые шины | 16.16.02 Шины латунные (N и PE) | Регулярная | PROxima | 0 | 0.037 | 2.558e-05
sn0-63-14-2 | Шина "0" N (6х9мм) 14 отверстий латунь 2 синих угловых изолятора EKF PROxima | Ссылка |  | шт | 125.3 | 80.192 | 93.975 | 80.192 | 0 | 10 | 10 | 500 | 16 Элементы комплектации шкафов | 16.16 Нулевые шины | 16.16.02 Шины латунные (N и PE) | Регулярная | PROxima | 0 | 0.051 | 3.338e-05
sn0-63-14-2-r | Шина "0" N (6х9мм) 14 отверстий латунь 2 синих угловых изолятора розничный стикер EKF PROxima | Ссылка |  | шт | 125.41 | 80.2624 | 94.0575 | 80.2624 | 0 | 10 | 10 | 500 | 16 Элементы комплектации шкафов | 16.16 Нулевые шины | 16.16.02 Шины латунные (N и PE) | Регулярная | PROxima | 0 | 0.051 | 3.338e-05
sn0-63-14-dz | Шина "0" N (6х9мм) 14 отверстий латунь желтый изолятор на DIN-рейку EKF PROxima | Ссылка |  | шт | 98.79 | 63.2256 | 74.0925 | 63.2256 | 0 | 20 | 20 | 500 | 16 Элементы комплектации шкафов | 16.16 Нулевые шины | 16.16.02 Шины латунные (N и PE) | Регулярная | PROxima | 0 | 0.048 | 5.13e-05
sn0-63-14-d | Шина "0" N (6х9мм) 14 отверстий латунь синий изолятор на DIN-рейку EKF PROxima | Ссылка |  | шт | 105.7 | 67.648 | 79.275 | 67.648 | 0 | 20 | 20 | 500 | 16 Элементы комплектации шкафов | 16.16 Нулевые шины | 16.16.02 Шины латунные (N и PE) | Регулярная | PROxima | 0 | 0.048 | 6.2e-05
sn0-63-14-sb | Шина "0" N (6х9мм) 14 отверстий латунь синий изолятор тип "Стойка" на DIN-рейку EKF PROxima | Ссылка |  | шт | 107.64 | 68.8896 | 80.73 | 68.8896 | 0 | 20 | 20 | 360 | 16 Элементы комплектации шкафов | 16.16 Нулевые шины | 16.16.02 Шины латунные (N и PE) | Регулярная | PROxima | 0 | 0.042 | 6.395e-05
sn0-63-14-sb-r | Шина "0" N (6х9мм) 14 отверстий латунь синий изолятор тип "Стойка" на DIN-рейку розничный стикер EKF PROxima | Ссылка |  | шт | 144.28 | 92.3392 | 108.21 | 92.3392 | 0 | 20 | 20 | 360 | 16 Элементы комплектации шкафов | 16.16 Нулевые шины | 16.16.02 Шины латунные (N и PE) | Регулярная | PROxima | 0 | 0.042 | 6.395e-05
sn0-63-14-1 | Шина "0" N (6х9мм) 14 отверстий латунь синий угловой изолятор EKF PROxima | Ссылка |  | шт | 110.12 | 70.4768 | 82.59 | 70.4768 | 0 | 10 | 10 | 500 | 16 Элементы комплектации шкафов | 16.16 Нулевые шины | 16.16.02 Шины латунные (N и PE) | Регулярная | PROxima | 0 | 0.042 | 2.964e-05
sn0-2-63-16 | Шина "0" N (6х9мм) 16 отверстий латунь 2 синих угловых изолятора EKF PROxima | Ссылка |  | шт | 132.85 | 85.024 | 99.6375 | 85.024 | 0 | 10 | 10 | 500 | 16 Элементы комплектации шкафов | 16.16 Нулевые шины | 16.16.02 Шины латунные (N и PE) | Регулярная | PROxima | 0 | 0.057 | 3.713e-05
sn0-63-16-d | Шина "0" N (6х9мм) 16 отверстий латунь синий изолятор на DIN-рейку EKF PROxima | Ссылка |  | шт | 113.34 | 72.5376 | 85.005 | 72.5376 | 0 | 20 | 20 | 400 | 16 Элементы комплектации шкафов | 16.16 Нулевые шины | 16.16.02 Шины латунные (N и PE) | Регулярная | PROxima | 0 | 0.054 | 6.156e-05
sn0-2-63-18 | Шина "0" N (6х9мм) 18 отверстий латунь 2 синих угловых изолятора EKF PROxima | Ссылка |  | шт | 141.11 | 90.3104 | 105.8325 | 90.3104 | 0 | 10 | 10 | 400 | 16 Элементы комплектации шкафов | 16.16 Нулевые шины | 16.16.02 Шины латунные (N и PE) | Регулярная | PROxima | 0 | 0.063 | 4.087e-05
sn0-63-18-d | Шина "0" N (6х9мм) 18 отверстий латунь синий изолятор на DIN-рейку EKF PROxima | Ссылка |  | шт | 125.97 | 80.6208 | 94.4775 | 80.6208 | 0 | 20 | 20 | 400 | 16 Элементы комплектации шкафов | 16.16 Нулевые шины | 16.16.02 Шины латунные (N и PE) | Регулярная | PROxima | 0 | 0.059 | 6.804e-05
sn0-2-63-20 | Шина "0" N (6х9мм) 20 отверстий латунь 2 синих угловых изолятора EKF PROxima | Ссылка |  | шт | 152.57 | 97.6448 | 114.4275 | 97.6448 | 0 | 10 | 10 | 400 | 16 Элементы комплектации шкафов | 16.16 Нулевые шины | 16.16.02 Шины латунные (N и PE) | Регулярная | PROxima | 0 | 0.068 | 4.462e-05
sn0-63-20-d | Шина "0" N (6х9мм) 20 отверстий латунь синий изолятор на DIN-рейку EKF PROxima | Ссылка |  | шт | 146.67 | 93.8688 | 110.0025 | 93.8688 | 0 | 10 | 20 | 400 | 16 Элементы комплектации шкафов | 16.16 Нулевые шины | 16.16.02 Шины латунные (N и PE) | Регулярная | PROxima | 0 | 0.0638 | 8.6e-05
sn0-63-22-d | Шина "0" N (6х9мм) 22 отверстия латунь синий изолятор на DIN-рейку EKF PROxima | Ссылка |  | шт | 164.37 | 105.1968 | 123.2775 | 105.1968 | 0 | 10 | 20 | 400 | 16 Элементы комплектации шкафов | 16.16 Нулевые шины | 16.16.02 Шины латунные (N и PE) | Регулярная | PROxima | 0 | 0.0688 | 9.1e-05
sn0-63-24-d | Шина "0" N (6х9мм) 24 отверстия латунь синий изолятор на DIN-рейку EKF PROxima | Ссылка |  | шт | 156.17 | 99.9488 | 117.1275 | 99.9488 | 0 | 20 | 20 | 300 | 16 Элементы комплектации шкафов | 16.16 Нулевые шины | 16.16.02 Шины латунные (N и PE) | Регулярная | PROxima | 0 | 0.075 | 8.478e-05
sn0-2-63-04 | Шина "0" N (6х9мм) 4 отверстия латунь 2 синих угловых изолятора EKF PROxima | Ссылка |  | шт | 52.5 | 33.6 | 39.375 | 33.6 | 0 | 10 | 10 | 500 | 16 Элементы комплектации шкафов | 16.16 Нулевые шины | 16.16.02 Шины латунные (N и PE) | Регулярная | PROxima | 0 | 0.022 | 1.466e-05
sn0-63-04-dz | Шина "0" N (6х9мм) 4 отверстия латунь желтый изолятор на DIN-рейку EKF PROxima | Ссылка |  | шт | 54.32 | 34.7648 | 40.74 | 34.7648 | 0 | 20 | 20 | 500 | 16 Элементы комплектации шкафов | 16.16 Нулевые шины | 16.16.02 Шины латунные (N и PE) | Регулярная | PROxima | 0 | 0.022 | 4.779e-05
sn0-63-04-d | Шина "0" N (6х9мм) 4 отверстия латунь синий изолятор на DIN-рейку EKF PROxima | Ссылка |  | шт | 58.12 | 37.1968 | 43.59 | 37.1968 | 0 | 20 | 20 | 500 | 16 Элементы комплектации шкафов | 16.16 Нулевые шины | 16.16.02 Шины латунные (N и PE) | Регулярная | PROxima | 0 | 0.022 | 5.5e-05
sn0-63-04-1 | Шина "0" N (6х9мм) 4 отверстия латунь синий угловой изолятор EKF PROxima | Ссылка |  | шт | 45.75 | 29.28 | 34.3125 | 29.28 | 0 | 10 | 10 | 500 | 16 Элементы комплектации шкафов | 16.16 Нулевые шины | 16.16.02 Шины латунные (N и PE) | Регулярная | PROxima | 0 | 0.016 | 1.061e-05
sn0-2-63-06 | Шина "0" N (6х9мм) 6 отверстий латунь 2 синих угловых изолятора EKF PROxima | Ссылка |  | шт | 59.31 | 37.9584 | 44.4825 | 37.9584 | 0 | 10 | 10 | 500 | 16 Элементы комплектации шкафов | 16.16 Нулевые шины | 16.16.02 Шины латунные (N и PE) | Регулярная | PROxima | 0 | 0.028 | 1.841e-05
sn0-63-06-dz | Шина "0" N (6х9мм) 6 отверстий латунь желтый изолятор на DIN-рейку EKF PROxima | Ссылка |  | шт | 59.38 | 38.0032 | 44.535 | 38.0032 | 0 | 20 | 20 | 500 | 16 Элементы комплектации шкафов | 16.16 Нулевые шины | 16.16.02 Шины латунные (N и PE) | Регулярная | PROxima | 0 | 0.026 | 4.779e-05
sn0-63-06-dz-r | Шина "0" N (6х9мм) 6 отверстий латунь желтый изолятор на DIN-рейку розничный стикер EKF PROxima | Ссылка |  | шт | 65.62 | 41.9968 | 49.215 | 41.9968 | 0 | 20 | 20 | 500 | 16 Элементы комплектации шкафов | 16.16 Нулевые шины | 16.16.02 Шины латунные (N и PE) | Регулярная | PROxima | 0 | 0.026 | 4.779e-05
sn0-63-06-d | Шина "0" N (6х9мм) 6 отверстий латунь синий изолятор на DIN-рейку EKF PROxima | Ссылка |  | шт | 63.54 | 40.6656 | 47.655 | 40.6656 | 0 | 20 | 20 | 500 | 16 Элементы комплектации шкафов | 16.16 Нулевые шины | 16.16.02 Шины латунные (N и PE) | Регулярная | PROxima | 0 | 0.026 | 5.5e-05
sn0-63-06-d-r | Шина "0" N (6х9мм) 6 отверстий латунь синий изолятор на DIN-рейку розничный стикер EKF PROxima | Ссылка |  | шт | 65.62 | 41.9968 | 49.215 | 41.9968 | 0 | 20 | 20 | 500 | 16 Элементы комплектации шкафов | 16.16 Нулевые шины | 16.16.02 Шины латунные (N и PE) | Регулярная | PROxima | 0 | 0.026 | 4.779e-05
sn0-63-06-dn | Шина "0" N (6х9мм) 6 отверстий латунь синий нейлоновый корпус комбинированный EKF PROxima | Ссылка |  | шт | 70.34 | 45.0176 | 52.755 | 45.0176 | 0 | 10 | 20 | 500 | 16 Элементы комплектации шкафов | 16.16 Нулевые шины | 16.16.02 Шины латунные (N и PE) | Регулярная | PROxima | 0 | 0.023 | 5.5e-05
sn0-63-06-1 | Шина "0" N (6х9мм) 6 отверстий латунь синий угловой изолятор EKF PROxima | Ссылка |  | шт | 50.18 | 32.1152 | 37.635 | 32.1152 | 0 | 10 | 10 | 500 | 16 Элементы комплектации шкафов | 16.16 Нулевые шины | 16.16.02 Шины латунные (N и PE) | Регулярная | PROxima | 0 | 0.021 | 1.404e-05
sn0-63-08-2 | Шина "0" N (6х9мм) 8 отверстий латунь 2 синих угловых изолятора EKF PROxima | Ссылка |  | шт | 73.67 | 47.1488 | 55.2525 | 47.1488 | 0 | 10 | 10 | 500 | 16 Элементы комплектации шкафов | 16.16 Нулевые шины | 16.16.02 Шины латунные (N и PE) | Регулярная | PROxima | 0 | 0.034 | 2.215e-05
sn0-63-08-2-r | Шина "0" N (6х9мм) 8 отверстий латунь 2 синих угловых изолятора розничный стикер EKF PROxima | Ссылка |  | шт | 91.1 | 58.304 | 68.325 | 58.304 | 0 | 10 | 10 | 500 | 16 Элементы комплектации шкафов | 16.16 Нулевые шины | 16.16.02 Шины латунные (N и PE) | Регулярная | PROxima | 0 | 0.034 | 2.215e-05
sn0-63-08-dz | Шина "0" N (6х9мм) 8 отверстий латунь желтый изолятор на DIN-рейку EKF PROxima | Ссылка |  | шт | 68.22 | 43.6608 | 51.165 | 43.6608 | 0 | 20 | 20 | 500 | 16 Элементы комплектации шкафов | 16.16 Нулевые шины | 16.16.02 Шины латунные (N и PE) | Регулярная | PROxima | 0 | 0.032 | 4.779e-05
sn0-63-08-dz-r | Шина "0" N (6х9мм) 8 отверстий латунь желтый изолятор на DIN-рейку розничный стикер EKF PROxima | Ссылка |  | шт | 78.63 | 50.3232 | 58.9725 | 50.3232 | 0 | 20 | 20 | 500 | 16 Элементы комплектации шкафов | 16.16 Нулевые шины | 16.16.02 Шины латунные (N и PE) | Регулярная | PROxima | 0 | 0.032 | 4.779e-05
sn0-63-8-ib | Шина "0" N (6х9мм) 8 отверстий латунь синий изолированный корпус на DIN-рейку EKF PROxima | Ссылка |  | шт | 83.04 | 53.1456 | 62.28 | 53.1456 | 0 | 20 | 20 | 600 | 16 Элементы комплектации шкафов | 16.16 Нулевые шины | 16.16.02 Шины латунные (N и PE) | Регулярная | PROxima | 0 | 0.032 | 2.678e-05
sn0-63-08-d | Шина "0" N (6х9мм) 8 отверстий латунь синий изолятор на DIN-рейку EKF PROxima | Ссылка |  | шт | 73 | 46.72 | 54.75 | 46.72 | 0 | 20 | 20 | 500 | 16 Элементы комплектации шкафов | 16.16 Нулевые шины | 16.16.02 Шины латунные (N и PE) | Регулярная | PROxima | 0 | 0.032 | 5.5e-05
sn0-63-08-d-r | Шина "0" N (6х9мм) 8 отверстий латунь синий изолятор на DIN-рейку розничный стикер EKF PROxima | Ссылка |  | шт | 78.63 | 50.3232 | 58.9725 | 50.3232 | 0 | 20 | 20 | 500 | 16 Элементы комплектации шкафов | 16.16 Нулевые шины | 16.16.02 Шины латунные (N и PE) | Регулярная | PROxima | 0 | 0.032 | 4.779e-05
sn0-63-8-sb | Шина "0" N (6х9мм) 8 отверстий латунь синий изолятор тип "Стойка" на DIN-рейку EKF PROxima | Ссылка |  | шт | 73.26 | 46.8864 | 54.945 | 46.8864 | 0 | 20 | 20 | 600 | 16 Элементы комплектации шкафов | 16.16 Нулевые шины | 16.16.02 Шины латунные (N и PE) | Регулярная | PROxima | 0 | 0.025 | 3.85e-05
sn0-63-8-sb-r | Шина "0" N (6х9мм) 8 отверстий латунь синий изолятор тип "Стойка" на DIN-рейку розничный стикер EKF PROxima | Ссылка |  | шт | 85.16 | 54.5024 | 63.87 | 54.5024 | 0 | 20 | 20 | 600 | 16 Элементы комплектации шкафов | 16.16 Нулевые шины | 16.16.02 Шины латунные (N и PE) | Регулярная | PROxima | 0 | 0.025 | 3.85e-05
sn0-63-08-dn | Шина "0" N (6х9мм) 8 отверстий латунь синий нейлоновый корпус комбинированный EKF PROxima | Ссылка |  | шт | 86.61 | 55.4304 | 64.9575 | 55.4304 | 0 | 10 | 20 | 500 | 16 Элементы комплектации шкафов | 16.16 Нулевые шины | 16.16.02 Шины латунные (N и PE) | Регулярная | PROxima | 0 | 0.031 | 5.5e-05
sn0-63-08-1 | Шина "0" N (6х9мм) 8 отверстий латунь синий угловой изолятор EKF PROxima | Ссылка |  | шт | 65.95 | 42.208 | 49.4625 | 42.208 | 0 | 10 | 10 | 500 | 16 Элементы комплектации шкафов | 16.16 Нулевые шины | 16.16.02 Шины латунные (N и PE) | Регулярная | PROxima | 0 | 0.026 | 1.81e-05
sn0-125-10-2 | Шина "0" N (8х12мм) 10 отверстий латунь 2 синих угловых изолятора EKF PROxima | Ссылка |  | шт | 172.2 | 110.208 | 129.15 | 110.208 | 0 | 10 | 10 | 160 | 16 Элементы комплектации шкафов | 16.16 Нулевые шины | 16.16.02 Шины латунные (N и PE) | Регулярная | PROxima | 0 | 0.075 | 3.37e-05
sn0-125-10-d | Шина "0" N (8х12мм) 10 отверстий латунь синий изолятор на DIN-рейку EKF PROxima | Ссылка |  | шт | 174.47 | 111.6608 | 130.8525 | 111.6608 | 0 | 20 | 20 | 160 | 16 Элементы комплектации шкафов | 16.16 Нулевые шины | 16.16.02 Шины латунные (N и PE) | Регулярная | PROxima | 0 | 0.0719 | 5.098e-05
sn0-125-10-d-r | Шина "0" N (8х12мм) 10 отверстий латунь синий изолятор на DIN-рейку розничный стикер EKF PROxima | Ссылка |  | шт | 198.46 | 127.0144 | 148.845 | 127.0144 | 0 | 20 | 20 | 160 | 16 Элементы комплектации шкафов | 16.16 Нулевые шины | 16.16.02 Шины латунные (N и PE) | Регулярная | PROxima | 0 | 0.072 | 5.098e-05
sn0-125-10-dn | Шина "0" N (8х12мм) 10 отверстий латунь синий нейлоновый корпус комбинированный EKF PROxima | Ссылка |  | шт | 156.02 | 99.8528 | 117.015 | 99.8528 | 0 | 20 | 20 | 240 | 16 Элементы комплектации шкафов | 16.16 Нулевые шины | 16.16.02 Шины латунные (N и PE) | Регулярная | PROxima | 0 | 0.0708 | 6.667e-05
sn0-125-10-dn-r | Шина "0" N (8х12мм) 10 отверстий латунь синий нейлоновый корпус комбинированный розничный стикер EKF PROxima | Ссылка |  | шт | 203.79 | 130.4256 | 152.8425 | 130.4256 | 0 | 20 | 20 | 240 | 16 Элементы комплектации шкафов | 16.16 Нулевые шины | 16.16.02 Шины латунные (N и PE) | Регулярная | PROxima | 0 | 0.071 | 4.83e-05
sn0-125-12-2 | Шина "0" N (8х12мм) 12 отверстий латунь 2 синих угловых изолятора EKF PROxima | Ссылка |  | шт | 201.33 | 128.8512 | 150.9975 | 128.8512 | 0 | 10 | 10 | 150 | 16 Элементы комплектации шкафов | 16.16 Нулевые шины | 16.16.02 Шины латунные (N и PE) | Регулярная | PROxima | 0 | 0.096 | 4.352e-05
sn0-125-12-d | Шина "0" N (8х12мм) 12 отверстий латунь синий изолятор на DIN-рейку EKF PROxima | Ссылка |  | шт | 193.99 | 124.1536 | 145.4925 | 124.1536 | 0 | 20 | 20 | 120 | 16 Элементы комплектации шкафов | 16.16 Нулевые шины | 16.16.02 Шины латунные (N и PE) | Регулярная | PROxima | 0 | 0.0833 | 8e-06
sn0-125-12-d-r | Шина "0" N (8х12мм) 12 отверстий латунь синий изолятор на DIN-рейку розничный стикер EKF PROxima | Ссылка |  | шт | 223.59 | 143.0976 | 167.6925 | 143.0976 | 0 | 20 | 20 | 120 | 16 Элементы комплектации шкафов | 16.16 Нулевые шины | 16.16.02 Шины латунные (N и PE) | Регулярная | PROxima | 0 | 0.083 | 5.098e-05
sn0-125-12-dn | Шина "0" N (8х12мм) 12 отверстий латунь синий нейлоновый корпус комбинированный EKF PROxima | Ссылка |  | шт | 186.39 | 119.2896 | 139.7925 | 119.2896 | 0 | 20 | 20 | 200 | 16 Элементы комплектации шкафов | 16.16 Нулевые шины | 16.16.02 Шины латунные (N и PE) | Регулярная | PROxima | 0 | 0.0825 | 8e-05
sn0-125-12-dn-r | Шина "0" N (8х12мм) 12 отверстий латунь синий нейлоновый корпус комбинированный розничный стикер EKF PROxima | Ссылка |  | шт | 241.79 | 154.7456 | 181.3425 | 154.7456 | 0 | 20 | 20 | 200 | 16 Элементы комплектации шкафов | 16.16 Нулевые шины | 16.16.02 Шины латунные (N и PE) | Регулярная | PROxima | 0 | 0.083 | 5.563e-05
sn0-125-14-2 | Шина "0" N (8х12мм) 14 отверстий латунь 2 синих угловых изолятора EKF PROxima | Ссылка |  | шт | 218.02 | 139.5328 | 163.515 | 139.5328 | 0 | 10 | 10 | 120 | 16 Элементы комплектации шкафов | 16.16 Нулевые шины | 16.16.02 Шины латунные (N и PE) | Регулярная | PROxima | 0 | 0.096 | 4.352e-05
sn0-125-14-d | Шина "0" N (8х12мм) 14 отверстий латунь синий изолятор на DIN-рейку EKF PROxima | Ссылка |  | шт | 224.06 | 143.3984 | 168.045 | 143.3984 | 0 | 20 | 20 | 120 | 16 Элементы комплектации шкафов | 16.16 Нулевые шины | 16.16.02 Шины латунные (N и PE) | Регулярная | PROxima | 0 | 0.0958 | 0.00013333
sn0-125-14-dn | Шина "0" N (8х12мм) 14 отверстий латунь синий нейлоновый корпус комбинированный EKF PROxima | Ссылка |  | шт | 216.71 | 138.6944 | 162.5325 | 138.6944 | 0 | 20 | 20 | 160 | 16 Элементы комплектации шкафов | 16.16 Нулевые шины | 16.16.02 Шины латунные (N и PE) | Регулярная | PROxima | 0 | 0.0938 | 0.0001
sn0-125-16-2 | Шина "0" N (8х12мм) 16 отверстий латунь 2 синих угловых изолятора EKF PROxima | Ссылка |  | шт | 227.98 | 145.9072 | 170.985 | 145.9072 | 0 | 10 | 10 | 100 | 16 Элементы комплектации шкафов | 16.16 Нулевые шины | 16.16.02 Шины латунные (N и PE) | Регулярная | PROxima | 0 | 0.105 | 4.844e-05
sn0-125-16-dn | Шина "0" N (8х12мм) 16 отверстий латунь синий нейлоновый корпус комбинированный EKF PROxima | Ссылка |  | шт | 262.16 | 167.7824 | 196.62 | 167.7824 | 0 | 20 | 20 | 160 | 16 Элементы комплектации шкафов | 16.16 Нулевые шины | 16.16.02 Шины латунные (N и PE) | Регулярная | PROxima | 0 | 0.103 | 7.029e-05
sn0-125-18-2 | Шина "0" N (8х12мм) 18 отверстий латунь 2 синих угловых изолятора EKF PROxima | Ссылка |  | шт | 248.96 | 159.3344 | 186.72 | 159.3344 | 0 | 10 | 10 | 100 | 16 Элементы комплектации шкафов | 16.16 Нулевые шины | 16.16.02 Шины латунные (N и PE) | Регулярная | PROxima | 0 | 0.115 | 5.335e-05
sn0-125-20-2 | Шина "0" N (8х12мм) 20 отверстий латунь 2 синих угловых изолятора EKF PROxima | Ссылка |  | шт | 289.76 | 185.4464 | 217.32 | 185.4464 | 0 | 10 | 10 | 100 | 16 Элементы комплектации шкафов | 16.16 Нулевые шины | 16.16.02 Шины латунные (N и PE) | Регулярная | PROxima | 0 | 0.125 | 5.827e-05
sn0-125-04-2 | Шина "0" N (8х12мм) 4 отверстия латунь 2 синих угловых изолятора EKF PROxima | Ссылка |  | шт | 118.55 | 75.872 | 88.9125 | 75.872 | 0 | 10 | 10 | 200 | 16 Элементы комплектации шкафов | 16.16 Нулевые шины | 16.16.02 Шины латунные (N и PE) | Регулярная | PROxima | 0 | 0.045 | 1.895e-05
sn0-125-4-d | Шина "0" N (8х12мм) 4 отверстия латунь синий изолятор на DIN-рейку EKF PROxima | Ссылка |  | шт | 96.16 | 61.5424 | 72.12 | 61.5424 | 0 | 20 | 20 | 160 | 16 Элементы комплектации шкафов | 16.16 Нулевые шины | 16.16.02 Шины латунные (N и PE) | Регулярная | PROxima | 0 | 0.041 | 5.098e-05
sn0-125-06-2 | Шина "0" N (8х12мм) 6 отверстий латунь 2 синих угловых изолятора EKF PROxima | Ссылка |  | шт | 122.28 | 78.2592 | 91.71 | 78.2592 | 0 | 10 | 10 | 200 | 16 Элементы комплектации шкафов | 16.16 Нулевые шины | 16.16.02 Шины латунные (N и PE) | Регулярная | PROxima | 0 | 0.055 | 2.387e-05
sn0-125-6-d | Шина "0" N (8х12мм) 6 отверстий латунь синий изолятор на DIN-рейку EKF PROxima | Ссылка |  | шт | 122.45 | 78.368 | 91.8375 | 78.368 | 0 | 20 | 20 | 160 | 16 Элементы комплектации шкафов | 16.16 Нулевые шины | 16.16.02 Шины латунные (N и PE) | Регулярная | PROxima | 0 | 0.05 | 0.0001
sn0-125-6-d-r | Шина "0" N (8х12мм) 6 отверстий латунь синий изолятор на DIN-рейку розничный стикер EKF PROxima | Ссылка |  | шт | 143.26 | 91.6864 | 107.445 | 91.6864 | 0 | 20 | 20 | 160 | 16 Элементы комплектации шкафов | 16.16 Нулевые шины | 16.16.02 Шины латунные (N и PE) | Регулярная | PROxima | 0 | 0.05 | 5.098e-05
sn0-125-6-dn | Шина "0" N (8х12мм) 6 отверстий латунь синий нейлоновый корпус комбинированный EKF PROxima | Ссылка |  | шт | 112.72 | 72.1408 | 84.54 | 72.1408 | 0 | 20 | 20 | 320 | 16 Элементы комплектации шкафов | 16.16 Нулевые шины | 16.16.02 Шины латунные (N и PE) | Регулярная | PROxima | 0 | 0.0438 | 8e-06
sn0-125-6-dn-r | Шина "0" N (8х12мм) 6 отверстий латунь синий нейлоновый корпус комбинированный розничный стикер EKF PROxima | Ссылка |  | шт | 149.48 | 95.6672 | 112.11 | 95.6672 | 0 | 20 | 20 | 320 | 16 Элементы комплектации шкафов | 16.16 Нулевые шины | 16.16.02 Шины латунные (N и PE) | Регулярная | PROxima | 0 | 0.044 | 3.364e-05
sn0-125-08-2 | Шина "0" N (8х12мм) 8 отверстий латунь 2 синих угловых изолятора EKF PROxima | Ссылка |  | шт | 148.71 | 95.1744 | 111.5325 | 95.1744 | 0 | 10 | 10 | 200 | 16 Элементы комплектации шкафов | 16.16 Нулевые шины | 16.16.02 Шины латунные (N и PE) | Регулярная | PROxima | 0 | 0.0625 | 2.878e-05
sn0-125-8-d | Шина "0" N (8х12мм) 8 отверстий латунь синий изолятор на DIN-рейку EKF PROxima | Ссылка |  | шт | 137.63 | 88.0832 | 103.2225 | 88.0832 | 0 | 20 | 20 | 160 | 16 Элементы комплектации шкафов | 16.16 Нулевые шины | 16.16.02 Шины латунные (N и PE) | Регулярная | PROxima | 0 | 0.0625 | 0.0001
sn0-125-8-d-r | Шина "0" N (8х12мм) 8 отверстий латунь синий изолятор на DIN-рейку розничный стикер EKF PROxima | Ссылка |  | шт | 158.36 | 101.3504 | 118.77 | 101.3504 | 0 | 20 | 20 | 160 | 16 Элементы комплектации шкафов | 16.16 Нулевые шины | 16.16.02 Шины латунные (N и PE) | Регулярная | PROxima | 0 | 0.063 | 5.098e-05
sn0-125-8-dn | Шина "0" N (8х12мм) 8 отверстий латунь синий нейлоновый корпус комбинированный EKF PROxima | Ссылка |  | шт | 130.09 | 83.2576 | 97.5675 | 83.2576 | 0 | 20 | 20 | 240 | 16 Элементы комплектации шкафов | 16.16 Нулевые шины | 16.16.02 Шины латунные (N и PE) | Регулярная | PROxima | 0 | 0.0583 | 4.097e-05
sn0-125-8-dn-r | Шина "0" N (8х12мм) 8 отверстий латунь синий нейлоновый корпус комбинированный розничный стикер EKF PROxima | Ссылка |  | шт | 171.21 | 109.5744 | 128.4075 | 109.5744 | 0 | 20 | 20 | 240 | 16 Элементы комплектации шкафов | 16.16 Нулевые шины | 16.16.02 Шины латунные (N и PE) | Регулярная | PROxima | 0 | 0.058 | 4.097e-05
sn0-63-10-sy | Шина "0" PE (6х9мм) 10 отверстий латунь желтый изолятор тип "Стойка" на DIN-рейку EKF PROxima | Ссылка |  | шт | 81.52 | 52.1728 | 61.14 | 52.1728 | 0 | 20 | 20 | 480 | 16 Элементы комплектации шкафов | 16.16 Нулевые шины | 16.16.02 Шины латунные (N и PE) | Регулярная | PROxima | 0 | 0.03 | 4.698e-05
sn0-63-10-ig | Шина "0" PE (6х9мм) 10 отверстий латунь зеленый изолированный корпус на DIN-рейку EKF PROxima | Ссылка |  | шт | 98.85 | 63.264 | 74.1375 | 63.264 | 0 | 20 | 20 | 480 | 16 Элементы комплектации шкафов | 16.16 Нулевые шины | 16.16.02 Шины латунные (N и PE) | Регулярная | PROxima | 0 | 0.04 | 3.24e-05
sn0-63-12-sy | Шина "0" PE (6х9мм) 12 отверстий латунь желтый изолятор тип "Стойка" на DIN-рейку EKF PROxima | Ссылка |  | шт | 91.96 | 58.8544 | 68.97 | 58.8544 | 0 | 20 | 20 | 420 | 16 Элементы комплектации шкафов | 16.16 Нулевые шины | 16.16.02 Шины латунные (N и PE) | Регулярная | PROxima | 0 | 0.036 | 5.546e-05
sn0-63-12-ig | Шина "0" PE (6х9мм) 12 отверстий латунь зеленый изолированный корпус на DIN-рейку EKF PROxima | Ссылка |  | шт | 101.71 | 65.0944 | 76.2825 | 65.0944 | 0 | 20 | 20 | 420 | 16 Элементы комплектации шкафов | 16.16 Нулевые шины | 16.16.02 Шины латунные (N и PE) | Регулярная | PROxima | 0 | 0.048 | 3.802e-05
sn0-63-12-ig-r | Шина "0" PE (6х9мм) 12 отверстий латунь зеленый изолированный корпус на DIN-рейку розничный стикер EKF PROxima | Ссылка |  | шт | 110.03 | 70.4192 | 82.5225 | 70.4192 | 0 | 20 | 20 | 420 | 16 Элементы комплектации шкафов | 16.16 Нулевые шины | 16.16.02 Шины латунные (N и PE) | Регулярная | PROxima | 0 | 0.048 | 3.24e-05
sn0-63-14-sy | Шина "0" PE (6х9мм) 14 отверстий латунь желтый изолятор тип "Стойка" на DIN-рейку EKF PROxima | Ссылка |  | шт | 107.64 | 68.8896 | 80.73 | 68.8896 | 0 | 20 | 20 | 360 | 16 Элементы комплектации шкафов | 16.16 Нулевые шины | 16.16.02 Шины латунные (N и PE) | Регулярная | PROxima | 0 | 0.042 | 6.395e-05
sn0-63-8-sy | Шина "0" PE (6х9мм) 8 отверстий латунь желтый изолятор тип "Стойка" на DIN-рейку EKF PROxima | Ссылка |  | шт | 73.26 | 46.8864 | 54.945 | 46.8864 | 0 | 20 | 20 | 600 | 16 Элементы комплектации шкафов | 16.16 Нулевые шины | 16.16.02 Шины латунные (N и PE) | Регулярная | PROxima | 0 | 0.025 | 3.85e-05
sn0-63-8-ig | Шина "0" PE (6х9мм) 8 отверстий латунь зеленый изолированный корпус на DIN-рейку EKF PROxima | Ссылка |  | шт | 83.04 | 53.1456 | 62.28 | 53.1456 | 0 | 20 | 20 | 600 | 16 Элементы комплектации шкафов | 16.16 Нулевые шины | 16.16.02 Шины латунные (N и PE) | Регулярная | PROxima | 0 | 0.032 | 2.678e-05
sn0-63-8-ig-r | Шина "0" PE (6х9мм) 8 отверстий латунь зеленый изолированный корпус на DIN-рейку розничный стикер EKF PROxima | Ссылка |  | шт | 91.34 | 58.4576 | 68.505 | 58.4576 | 0 | 20 | 20 | 600 | 16 Элементы комплектации шкафов | 16.16 Нулевые шины | 16.16.02 Шины латунные (N и PE) | Регулярная | PROxima | 0 | 0.032 | 2.678e-05
sn0-63-10-2-pe | Шина "0" PE 6x9мм 10 отверстий латунь с контактной пластиной 2 зелёных угловых изолятора EKF PROxima | Ссылка |  | шт | 105.79 | 67.7056 | 79.3425 | 67.7056 | 0 | 20 | 20 | 540 | 16 Элементы комплектации шкафов | 16.16 Нулевые шины | 16.16.02 Шины латунные (N и PE) | Регулярная | PROxima | 0 | 0.038 | 2.64e-05
sn0-63-12-2-pe | Шина "0" PE 6x9мм 12 отверстий латунь с контактной пластиной 2 зелёных угловых изолятора EKF PROxima | Ссылка |  | шт | 110.21 | 70.5344 | 82.6575 | 70.5344 | 0 | 20 | 20 | 420 | 16 Элементы комплектации шкафов | 16.16 Нулевые шины | 16.16.02 Шины латунные (N и PE) | Регулярная | PROxima | 0 | 0.043 | 2.95e-05
sn0-63-14-2-pe | Шина "0" PE 6x9мм 14 отверстий латунь с контактной пластиной 2 зелёных угловых изолятора EKF PROxima | Ссылка |  | шт | 127.95 | 81.888 | 95.9625 | 81.888 | 0 | 20 | 20 | 420 | 16 Элементы комплектации шкафов | 16.16 Нулевые шины | 16.16.02 Шины латунные (N и PE) | Регулярная | PROxima | 0 | 0.048 | 3.27e-05
sn0-63-16-2-pe | Шина "0" PE 6x9мм 16 отверстий латунь с контактной пластиной 2 зелёных угловых изолятора EKF PROxima | Ссылка |  | шт | 151.93 | 97.2352 | 113.9475 | 97.2352 | 0 | 20 | 20 | 360 | 16 Элементы комплектации шкафов | 16.16 Нулевые шины | 16.16.02 Шины латунные (N и PE) | Регулярная | PROxima | 0 | 0.053 | 3.58e-05
sn0-63-04-2-pe | Шина "0" PE 6x9мм 4 отверстия латунь с контактной пластиной 2 зелёных угловых изолятора EKF PROxima | Ссылка |  | шт | 74.09 | 47.4176 | 55.5675 | 47.4176 | 0 | 20 | 20 | 720 | 16 Элементы комплектации шкафов | 16.16 Нулевые шины | 16.16.02 Шины латунные (N и PE) | Регулярная | PROxima | 0 | 0.023 | 1.69e-05
sn0-63-06-2-pe | Шина "0" PE 6x9мм 6 отверстий латунь с контактной пластиной 2 зелёных угловых изолятора EKF PROxima | Ссылка |  | шт | 76 | 48.64 | 57 | 48.64 | 0 | 20 | 20 | 720 | 16 Элементы комплектации шкафов | 16.16 Нулевые шины | 16.16.02 Шины латунные (N и PE) | Регулярная | PROxima | 0 | 0.028 | 2.01e-05
sn0-63-08-2-pe | Шина "0" PE 6x9мм 8 отверстий латунь с контактной пластиной 2 зелёных угловых изолятора EKF PROxima | Ссылка |  | шт | 80.86 | 51.7504 | 60.645 | 51.7504 | 0 | 20 | 20 | 540 | 16 Элементы комплектации шкафов | 16.16 Нулевые шины | 16.16.02 Шины латунные (N и PE) | Регулярная | PROxima | 0 | 0.033 | 2.32e-05
sn0-125-10-2-pe | Шина "0" PE 8x12мм 10 отверстий латунь с контактной пластиной 2 зелёных угловых изолятора EKF PROxima | Ссылка |  | шт | 183.23 | 117.2672 | 137.4225 | 117.2672 | 0 | 20 | 20 | 420 | 16 Элементы комплектации шкафов | 16.16 Нулевые шины | 16.16.02 Шины латунные (N и PE) | Регулярная | PROxima | 0 | 0.071 | 3.91e-05
sn0-125-12-2-pe | Шина "0" PE 8x12мм 12 отверстий латунь с контактной пластиной 2 зелёных угловых изолятора EKF PROxima | Ссылка |  | шт | 193.45 | 123.808 | 145.0875 | 123.808 | 0 | 20 | 20 | 420 | 16 Элементы комплектации шкафов | 16.16 Нулевые шины | 16.16.02 Шины латунные (N и PE) | Регулярная | PROxima | 0 | 0.081 | 4.38e-05
sn0-125-14-2-pe | Шина "0" PE 8x12мм 14 отверстий латунь с контактной пластиной 2 зелёных угловых изолятора EKF PROxima | Ссылка |  | шт | 226.58 | 145.0112 | 169.935 | 145.0112 | 0 | 20 | 20 | 360 | 16 Элементы комплектации шкафов | 16.16 Нулевые шины | 16.16.02 Шины латунные (N и PE) | Регулярная | PROxima | 0 | 0.091 | 4.84e-05
sn0-125-16-2-pe | Шина "0" PE 8x12мм 16 отверстий латунь с контактной пластиной 2 зелёных угловых изолятора EKF PROxima | Ссылка |  | шт | 270.73 | 173.2672 | 203.0475 | 173.2672 | 0 | 20 | 20 | 360 | 16 Элементы комплектации шкафов | 16.16 Нулевые шины | 16.16.02 Шины латунные (N и PE) | Регулярная | PROxima | 0 | 0.101 | 5.31e-05
sn0-125-04-2-pe | Шина "0" PE 8x12мм 4 отверстия латунь с контактной пластиной 2 зелёных угловых изолятора EKF PROxima | Ссылка |  | шт | 127.95 | 81.888 | 95.9625 | 81.888 | 0 | 20 | 20 | 720 | 16 Элементы комплектации шкафов | 16.16 Нулевые шины | 16.16.02 Шины латунные (N и PE) | Регулярная | PROxima | 0 | 0.041 | 2.5e-05
sn0-125-06-2-pe | Шина "0" PE 8x12мм 6 отверстий латунь с контактной пластиной 2 зелёных угловых изолятора EKF PROxima | Ссылка |  | шт | 132.85 | 85.024 | 99.6375 | 85.024 | 0 | 20 | 20 | 540 | 16 Элементы комплектации шкафов | 16.16 Нулевые шины | 16.16.02 Шины латунные (N и PE) | Регулярная | PROxima | 0 | 0.051 | 2.97e-05
sn0-125-08-2-pe | Шина "0" PE 8x12мм 8 отверстий латунь с контактной пластиной 2 зелёных угловых изолятора EKF PROxima | Ссылка |  | шт | 138.76 | 88.8064 | 104.07 | 88.8064 | 0 | 20 | 20 | 540 | 16 Элементы комплектации шкафов | 16.16 Нулевые шины | 16.16.02 Шины латунные (N и PE) | Регулярная | PROxima | 0 | 0.061 | 3.44e-05
sn0-125-10-dpe | Шина "0" РЕ (8х12мм) 10 отверстий латунь желтый нейлоновый корпус комбинированный EKF PROxima | Ссылка |  | шт | 145.82 | 93.3248 | 109.365 | 93.3248 | 0 | 20 | 20 | 240 | 16 Элементы комплектации шкафов | 16.16 Нулевые шины | 16.16.02 Шины латунные (N и PE) | Регулярная | PROxima | 0 | 0.071 | 4.83e-05
sn0-125-12-dpe | Шина "0" РЕ (8х12мм) 12 отверстий латунь желтый нейлоновый корпус комбинированный EKF PROxima | Ссылка |  | шт | 174.19 | 111.4816 | 130.6425 | 111.4816 | 0 | 20 | 20 | 200 | 16 Элементы комплектации шкафов | 16.16 Нулевые шины | 16.16.02 Шины латунные (N и PE) | Регулярная | PROxima | 0 | 0.083 | 5.563e-05
sn0-125-14-dpe | Шина "0" РЕ (8х12мм) 14 отверстий латунь желтый нейлоновый корпус комбинированный EKF PROxima | Ссылка |  | шт | 202.54 | 129.6256 | 151.905 | 129.6256 | 0 | 20 | 20 | 160 | 16 Элементы комплектации шкафов | 16.16 Нулевые шины | 16.16.02 Шины латунные (N и PE) | Регулярная | PROxima | 0 | 0.094 | 6.296e-05
sn0-125-16-dpe | Шина "0" РЕ (8х12мм) 16 отверстий латунь желтый нейлоновый корпус комбинированный EKF PROxima | Ссылка |  | шт | 262.16 | 167.7824 | 196.62 | 167.7824 | 0 | 20 | 20 | 160 | 16 Элементы комплектации шкафов | 16.16 Нулевые шины | 16.16.02 Шины латунные (N и PE) | Новая | PROxima | 0 | 0.103 | 7.029e-05
sn0-125-6-dpe | Шина "0" РЕ (8х12мм) 6 отверстий латунь желтый нейлоновый корпус комбинированный EKF PROxima | Ссылка |  | шт | 105.35 | 67.424 | 79.0125 | 67.424 | 0 | 20 | 20 | 320 | 16 Элементы комплектации шкафов | 16.16 Нулевые шины | 16.16.02 Шины латунные (N и PE) | Регулярная | PROxima | 0 | 0.044 | 3.364e-05
sn0-125-8-dpe | Шина "0" РЕ (8х12мм) 8 отверстий латунь желтый нейлоновый корпус комбинированный EKF PROxima | Ссылка |  | шт | 121.58 | 77.8112 | 91.185 | 77.8112 | 0 | 20 | 20 | 240 | 16 Элементы комплектации шкафов | 16.16 Нулевые шины | 16.16.02 Шины латунные (N и PE) | Регулярная | PROxima | 0 | 0.058 | 4.097e-05
sn0-63-10-is | Шина "фаза" L (6х9мм) 10 отверстий латунь серый изолированный корпус на DIN-рейку EKF PROxima | Ссылка |  | шт | 98.85 | 63.264 | 74.1375 | 63.264 | 0 | 20 | 20 | 480 | 16 Элементы комплектации шкафов | 16.16 Нулевые шины | 16.16.02 Шины латунные (N и PE) | Регулярная | PROxima | 0 | 0.04 | 3.24e-05
sn0-63-12-is | Шина "фаза" L (6х9мм) 12 отверстий латунь серый изолированный корпус на DIN-рейку EKF PROxima | Ссылка |  | шт | 101.71 | 65.0944 | 76.2825 | 65.0944 | 0 | 20 | 20 | 420 | 16 Элементы комплектации шкафов | 16.16 Нулевые шины | 16.16.02 Шины латунные (N и PE) | Регулярная | PROxima | 0 | 0.048 | 3.802e-05
sn0-63-8-is | Шина "фаза" L (6х9мм) 8 отверстий латунь серый изолированный корпус на DIN-рейку EKF PROxima | Ссылка |  | шт | 83.04 | 53.1456 | 62.28 | 53.1456 | 0 | 20 | 20 | 600 | 16 Элементы комплектации шкафов | 16.16 Нулевые шины | 16.16.02 Шины латунные (N и PE) | Регулярная | PROxima | 0 | 0.032 | 2.678e-05
sn0-63-06 | Шина PEN "ноль-земля" (6x9мм) 6 отверстий латунь крепеж по центру EKF PROxima | Ссылка |  | шт | 59.39 | 38.0096 | 44.5425 | 38.0096 | 0 | 10 | 10 | 500 | 16 Элементы комплектации шкафов | 16.16 Нулевые шины | 16.16.02 Шины латунные (N и PE) | Регулярная | PROxima | 0 | 0.019 | 2.43e-06
sn0-63-08 | Шина PEN "ноль-земля" (6x9мм) 8 отверстий латунь крепеж по центру EKF PROxima | Ссылка |  | шт | 62.08 | 39.7312 | 46.56 | 39.7312 | 0 | 10 | 10 | 500 | 16 Элементы комплектации шкафов | 16.16 Нулевые шины | 16.16.02 Шины латунные (N и PE) | Регулярная | PROxima | 0 | 0.024 | 3.19e-06
sn0-63-10-k | Шина PEN "ноль-земля" (6х9мм) 10 отверстий латунь крепеж по краям EKF PROxima | Ссылка |  | шт | 78.76 | 50.4064 | 59.07 | 50.4064 | 0 | 10 | 10 | 500 | 16 Элементы комплектации шкафов | 16.16 Нулевые шины | 16.16.02 Шины латунные (N и PE) | Регулярная | PROxima | 0 | 0.032 | 4.16e-06
sn0-63-10 | Шина PEN "ноль-земля" (6х9мм) 10 отверстий латунь крепеж по центру EKF PROxima | Ссылка |  | шт | 78.4 | 50.176 | 58.8 | 50.176 | 0 | 10 | 10 | 500 | 16 Элементы комплектации шкафов | 16.16 Нулевые шины | 16.16.02 Шины латунные (N и PE) | Регулярная | PROxima | 0 | 0.028 | 3.89e-06
sn0-63-10-r | Шина PEN "ноль-земля" (6х9мм) 10 отверстий латунь крепеж по центру розничный стикер EKF PROxima | Ссылка |  | шт | 96.19 | 61.5616 | 72.1425 | 61.5616 | 0 | 10 | 10 | 500 | 16 Элементы комплектации шкафов | 16.16 Нулевые шины | 16.16.02 Шины латунные (N и PE) | Регулярная | PROxima | 0 | 0.028 | 3.89e-06
sn0-63-12-k | Шина PEN "ноль-земля" (6х9мм) 12 отверстий латунь крепеж по краям EKF PROxima | Ссылка |  | шт | 85.17 | 54.5088 | 63.8775 | 54.5088 | 0 | 10 | 10 | 450 | 16 Элементы комплектации шкафов | 16.16 Нулевые шины | 16.16.02 Шины латунные (N и PE) | Регулярная | PROxima | 0 | 0.037 | 4.86e-06
sn0-63-12 | Шина PEN "ноль-земля" (6х9мм) 12 отверстий латунь крепеж по центру EKF PROxima | Ссылка |  | шт | 84.99 | 54.3936 | 63.7425 | 54.3936 | 0 | 10 | 10 | 500 | 16 Элементы комплектации шкафов | 16.16 Нулевые шины | 16.16.02 Шины латунные (N и PE) | Регулярная | PROxima | 0 | 0.034 | 4.59e-06
sn0-63-12-r | Шина PEN "ноль-земля" (6х9мм) 12 отверстий латунь крепеж по центру розничный стикер EKF PROxima | Ссылка |  | шт | 110.27 | 70.5728 | 82.7025 | 70.5728 | 0 | 10 | 10 | 500 | 16 Элементы комплектации шкафов | 16.16 Нулевые шины | 16.16.02 Шины латунные (N и PE) | Регулярная | PROxima | 0 | 0.034 | 4.59e-06
sn0-63-14-k | Шина PEN "ноль-земля" (6х9мм) 14 отверстий латунь крепеж по краям EKF PROxima | Ссылка |  | шт | 101.15 | 64.736 | 75.8625 | 64.736 | 0 | 10 | 10 | 420 | 16 Элементы комплектации шкафов | 16.16 Нулевые шины | 16.16.02 Шины латунные (N и PE) | Регулярная | PROxima | 0 | 0.042 | 5.56e-06
sn0-63-14-k-r | Шина PEN "ноль-земля" (6х9мм) 14 отверстий латунь крепеж по краям розничный стикер EKF PROxima | Ссылка |  | шт | 109.46 | 70.0544 | 82.095 | 70.0544 | 0 | 10 | 10 | 420 | 16 Элементы комплектации шкафов | 16.16 Нулевые шины | 16.16.02 Шины латунные (N и PE) | Регулярная | PROxima | 0 | 0.042 | 5.56e-06
sn0-63-14 | Шина PEN "ноль-земля" (6х9мм) 14 отверстий латунь крепеж по центру EKF PROxima | Ссылка |  | шт | 101.62 | 65.0368 | 76.215 | 65.0368 | 0 | 10 | 10 | 500 | 16 Элементы комплектации шкафов | 16.16 Нулевые шины | 16.16.02 Шины латунные (N и PE) | Регулярная | PROxima | 0 | 0.04 | 5.29e-06
sn0-63-14-r | Шина PEN "ноль-земля" (6х9мм) 14 отверстий латунь крепеж по центру розничный стикер EKF PROxima | Ссылка |  | шт | 122.03 | 78.0992 | 91.5225 | 78.0992 | 0 | 10 | 10 | 500 | 16 Элементы комплектации шкафов | 16.16 Нулевые шины | 16.16.02 Шины латунные (N и PE) | Регулярная | PROxima | 0 | 0.04 | 5.29e-06
sn0-63-16-k | Шина PEN "ноль-земля" (6х9мм) 16 отверстий латунь крепеж по краям EKF PROxima | Ссылка |  | шт | 108.8 | 69.632 | 81.6 | 69.632 | 0 | 10 | 10 | 360 | 16 Элементы комплектации шкафов | 16.16 Нулевые шины | 16.16.02 Шины латунные (N и PE) | Регулярная | PROxima | 0 | 0.047 | 6.26e-06
sn0-63-16 | Шина PEN "ноль-земля" (6х9мм) 16 отверстий латунь крепеж по центру EKF PROxima | Ссылка |  | шт | 104.67 | 66.9888 | 78.5025 | 66.9888 | 0 | 10 | 10 | 500 | 16 Элементы комплектации шкафов | 16.16 Нулевые шины | 16.16.02 Шины латунные (N и PE) | Регулярная | PROxima | 0 | 0.042 | 6.16e-06
sn0-63-18-k | Шина PEN "ноль-земля" (6х9мм) 18 отверстий латунь крепеж по краям EKF PROxima | Ссылка |  | шт | 121.69 | 77.8816 | 91.2675 | 77.8816 | 0 | 10 | 10 | 340 | 16 Элементы комплектации шкафов | 16.16 Нулевые шины | 16.16.02 Шины латунные (N и PE) | Регулярная | PROxima | 0 | 0.053 | 6.97e-06
sn0-63-18 | Шина PEN "ноль-земля" (6х9мм) 18 отверстий латунь крепеж по центру EKF PROxima | Ссылка |  | шт | 115.9 | 74.176 | 86.925 | 74.176 | 0 | 10 | 10 | 500 | 16 Элементы комплектации шкафов | 16.16 Нулевые шины | 16.16.02 Шины латунные (N и PE) | Регулярная | PROxima | 0 | 0.05 | 6.8e-06
sn0-63-20-k | Шина PEN "ноль-земля" (6х9мм) 20 отверстий латунь крепеж по краям EKF PROxima | Ссылка |  | шт | 126.4 | 80.896 | 94.8 | 80.896 | 0 | 10 | 10 | 300 | 16 Элементы комплектации шкафов | 16.16 Нулевые шины | 16.16.02 Шины латунные (N и PE) | Регулярная | PROxima | 0 | 0.058 | 7.67e-06
sn0-63-20 | Шина PEN "ноль-земля" (6х9мм) 20 отверстий латунь крепеж по центру EKF PROxima | Ссылка |  | шт | 127.38 | 81.5232 | 95.535 | 81.5232 | 0 | 10 | 10 | 500 | 16 Элементы комплектации шкафов | 16.16 Нулевые шины | 16.16.02 Шины латунные (N и PE) | Регулярная | PROxima | 0 | 0.056 | 7.13e-06
sn0-63-20-r | Шина PEN "ноль-земля" (6х9мм) 20 отверстий латунь крепеж по центру розничный стикер EKF PROxima | Ссылка |  | шт | 163.44 | 104.6016 | 122.58 | 104.6016 | 0 | 10 | 10 | 500 | 16 Элементы комплектации шкафов | 16.16 Нулевые шины | 16.16.02 Шины латунные (N и PE) | Регулярная | PROxima | 0 | 0.056 | 7.13e-06
sn0-63-22-k | Шина PEN "ноль-земля" (6х9мм) 22 отверстия латунь крепеж по краям EKF PROxima | Ссылка |  | шт | 133.7 | 85.568 | 100.275 | 85.568 | 0 | 10 | 10 | 290 | 16 Элементы комплектации шкафов | 16.16 Нулевые шины | 16.16.02 Шины латунные (N и PE) | Регулярная | PROxima | 0 | 0.064 | 8.37e-06
sn0-63-22 | Шина PEN "ноль-земля" (6х9мм) 22 отверстия латунь крепеж по центру EKF PROxima | Ссылка |  | шт | 128.21 | 82.0544 | 96.1575 | 82.0544 | 0 | 10 | 10 | 350 | 16 Элементы комплектации шкафов | 16.16 Нулевые шины | 16.16.02 Шины латунные (N и PE) | Регулярная | PROxima | 0 | 0.063 | 7.83e-06
sn0-63-24-k | Шина PEN "ноль-земля" (6х9мм) 24 отверстия латунь крепеж по краям EKF PROxima | Ссылка |  | шт | 155.87 | 99.7568 | 116.9025 | 99.7568 | 0 | 10 | 10 | 280 | 16 Элементы комплектации шкафов | 16.16 Нулевые шины | 16.16.02 Шины латунные (N и PE) | Регулярная | PROxima | 0 | 0.068 | 9.07e-06
sn0-63-24 | Шина PEN "ноль-земля" (6х9мм) 24 отверстия латунь крепеж по центру EKF PROxima | Ссылка |  | шт | 149.87 | 95.9168 | 112.4025 | 95.9168 | 0 | 10 | 10 | 300 | 16 Элементы комплектации шкафов | 16.16 Нулевые шины | 16.16.02 Шины латунные (N и PE) | Регулярная | PROxima | 0 | 0.07 | 8.48e-06
sn0-63-04-k | Шина PEN "ноль-земля" (6х9мм) 4 отверстия латунь крепеж по краям EKF PROxima | Ссылка |  | шт | 52.34 | 33.4976 | 39.255 | 33.4976 | 0 | 10 | 10 | 900 | 16 Элементы комплектации шкафов | 16.16 Нулевые шины | 16.16.02 Шины латунные (N и PE) | Регулярная | PROxima | 0 | 0.016 | 2.05e-06
sn0-63-04 | Шина PEN "ноль-земля" (6х9мм) 4 отверстия латунь крепеж по центру EKF PROxima | Ссылка |  | шт | 49.89 | 31.9296 | 37.4175 | 31.9296 | 0 | 10 | 10 | 500 | 16 Элементы комплектации шкафов | 16.16 Нулевые шины | 16.16.02 Шины латунные (N и PE) | Регулярная | PROxima | 0 | 0.014 | 1.84e-06
sn0-63-04-r | Шина PEN "ноль-земля" (6х9мм) 4 отверстия латунь крепеж по центру розничный стикер EKF PROxima | Ссылка |  | шт | 51.96 | 33.2544 | 38.97 | 33.2544 | 0 | 10 | 10 | 500 | 16 Элементы комплектации шкафов | 16.16 Нулевые шины | 16.16.02 Шины латунные (N и PE) | Регулярная | PROxima | 0 | 0.014 | 1.84e-06
sn0-63-06-k | Шина PEN "ноль-земля" (6х9мм) 6 отверстий латунь крепеж по краям EKF PROxima | Ссылка |  | шт | 57.65 | 36.896 | 43.2375 | 36.896 | 0 | 10 | 10 | 720 | 16 Элементы комплектации шкафов | 16.16 Нулевые шины | 16.16.02 Шины латунные (N и PE) | Регулярная | PROxima | 0 | 0.021 | 2.75e-06
sn0-63-06-r | Шина PEN "ноль-земля" (6х9мм) 6 отверстий латунь крепеж по центру розничный стикер EKF PROxima | Ссылка |  | шт | 69.5 | 44.48 | 52.125 | 44.48 | 0 | 10 | 10 | 500 | 16 Элементы комплектации шкафов | 16.16 Нулевые шины | 16.16.02 Шины латунные (N и PE) | Регулярная | PROxima | 0 | 0.019 | 2.43e-06
sn0-63-08-k | Шина PEN "ноль-земля" (6х9мм) 8 отверстий латунь крепеж по краям EKF PROxima | Ссылка |  | шт | 65.32 | 41.8048 | 48.99 | 41.8048 | 0 | 10 | 10 | 560 | 16 Элементы комплектации шкафов | 16.16 Нулевые шины | 16.16.02 Шины латунные (N и PE) | Регулярная | PROxima | 0 | 0.027 | 3.46e-06
sn0-63-08-k-r | Шина PEN "ноль-земля" (6х9мм) 8 отверстий латунь крепеж по краям розничный стикер EKF PROxima | Ссылка |  | шт | 65.95 | 42.208 | 49.4625 | 42.208 | 0 | 10 | 10 | 560 | 16 Элементы комплектации шкафов | 16.16 Нулевые шины | 16.16.02 Шины латунные (N и PE) | Регулярная | PROxima | 0 | 0.027 | 3.46e-06
sn0-63-08-r | Шина PEN "ноль-земля" (6х9мм) 8 отверстий латунь крепеж по центру розничный стикер EKF PROxima | Ссылка |  | шт | 83.06 | 53.1584 | 62.295 | 53.1584 | 0 | 10 | 10 | 500 | 16 Элементы комплектации шкафов | 16.16 Нулевые шины | 16.16.02 Шины латунные (N и PE) | Регулярная | PROxima | 0 | 0.024 | 3.19e-06
sn0-125-10-k | Шина PEN "ноль-земля" (8х12мм) 10 отверстий латунь крепеж по краям EKF PROxima | Ссылка |  | шт | 176.04 | 112.6656 | 132.03 | 112.6656 | 0 | 10 | 10 | 240 | 16 Элементы комплектации шкафов | 16.16 Нулевые шины | 16.16.02 Шины латунные (N и PE) | Регулярная | PROxima | 0 | 0.051 | 8.35e-06
sn0-125-10-c | Шина PEN "ноль-земля" (8х12мм) 10 отверстий латунь крепеж по центру EKF PROxima | Ссылка |  | шт | 171.86 | 109.9904 | 128.895 | 109.9904 | 0 | 10 | 10 | 240 | 16 Элементы комплектации шкафов | 16.16 Нулевые шины | 16.16.02 Шины латунные (N и PE) | Регулярная | PROxima | 0 | 0.063 | 0.00012012
sn0-125-12-k | Шина PEN "ноль-земля" (8х12мм) 12 отверстий латунь крепеж по краям EKF PROxima | Ссылка |  | шт | 194.9 | 124.736 | 146.175 | 124.736 | 0 | 10 | 10 | 220 | 16 Элементы комплектации шкафов | 16.16 Нулевые шины | 16.16.02 Шины латунные (N и PE) | Регулярная | PROxima | 0 | 0.075 | 9.79e-06
sn0-125-12-c | Шина PEN "ноль-земля" (8х12мм) 12 отверстий латунь крепеж по центру EKF PROxima | Ссылка |  | шт | 190.69 | 122.0416 | 143.0175 | 122.0416 | 0 | 10 | 10 | 220 | 16 Элементы комплектации шкафов | 16.16 Нулевые шины | 16.16.02 Шины латунные (N и PE) | Регулярная | PROxima | 0 | 0.075 | 1.008e-05
sn0-125-14-k | Шина PEN "ноль-земля" (8х12мм) 14 отверстий латунь крепеж по краям EKF PROxima | Ссылка |  | шт | 224.48 | 143.6672 | 168.36 | 143.6672 | 0 | 10 | 10 | 200 | 16 Элементы комплектации шкафов | 16.16 Нулевые шины | 16.16.02 Шины латунные (N и PE) | Регулярная | PROxima | 0 | 0.085 | 1.123e-05
sn0-125-14-k-r | Шина PEN "ноль-земля" (8х12мм) 14 отверстий латунь крепеж по краям розничный стикер EKF PROxima | Ссылка |  | шт | 218.11 | 139.5904 | 163.5825 | 139.5904 | 0 | 10 | 10 | 200 | 16 Элементы комплектации шкафов | 16.16 Нулевые шины | 16.16.02 Шины латунные (N и PE) | Регулярная | PROxima | 0 | 0.085 | 1.123e-05
sn0-125-14-c | Шина PEN "ноль-земля" (8х12мм) 14 отверстий латунь крепеж по центру EKF PROxima | Ссылка |  | шт | 221.31 | 141.6384 | 165.9825 | 141.6384 | 0 | 10 | 10 | 200 | 16 Элементы комплектации шкафов | 16.16 Нулевые шины | 16.16.02 Шины латунные (N и PE) | Регулярная | PROxima | 0 | 0.085 | 1.142e-05
sn0-125-14-c-r | Шина PEN "ноль-земля" (8х12мм) 14 отверстий латунь крепеж по центру розничный стикер EKF PROxima | Ссылка |  | шт | 215.15 | 137.696 | 161.3625 | 137.696 | 0 | 10 | 10 | 200 | 16 Элементы комплектации шкафов | 16.16 Нулевые шины | 16.16.02 Шины латунные (N и PE) | Регулярная | PROxima | 0 | 0.085 | 1.142e-05
sn0-125-16-k | Шина PEN "ноль-земля" (8х12мм) 16 отверстий латунь крепеж по краям EKF PROxima | Ссылка |  | шт | 244.19 | 156.2816 | 183.1425 | 156.2816 | 0 | 10 | 10 | 170 | 16 Элементы комплектации шкафов | 16.16 Нулевые шины | 16.16.02 Шины латунные (N и PE) | Регулярная | PROxima | 0 | 0.097 | 1.267e-05
sn0-125-16-c | Шина PEN "ноль-земля" (8х12мм) 16 отверстий латунь крепеж по центру EKF PROxima | Ссылка |  | шт | 239.95 | 153.568 | 179.9625 | 153.568 | 0 | 10 | 10 | 170 | 16 Элементы комплектации шкафов | 16.16 Нулевые шины | 16.16.02 Шины латунные (N и PE) | Регулярная | PROxima | 0 | 0.097 | 1.277e-05
sn0-125-18-k | Шина PEN "ноль-земля" (8х12мм) 18 отверстий латунь крепеж по краям EKF PROxima | Ссылка |  | шт | 255.65 | 163.616 | 191.7375 | 163.616 | 0 | 10 | 10 | 160 | 16 Элементы комплектации шкафов | 16.16 Нулевые шины | 16.16.02 Шины латунные (N и PE) | Регулярная | PROxima | 0 | 0.106 | 1.411e-05
sn0-125-18-c | Шина PEN "ноль-земля" (8х12мм) 18 отверстий латунь крепеж по центру EKF PROxima | Ссылка |  | шт | 251.51 | 160.9664 | 188.6325 | 160.9664 | 0 | 10 | 10 | 160 | 16 Элементы комплектации шкафов | 16.16 Нулевые шины | 16.16.02 Шины латунные (N и PE) | Регулярная | PROxima | 0 | 0.109 | 1.411e-05
sn0-125-20-k | Шина PEN "ноль-земля" (8х12мм) 20 отверстий латунь крепеж по краям EKF PROxima | Ссылка |  | шт | 278.72 | 178.3808 | 209.04 | 178.3808 | 0 | 10 | 10 | 150 | 16 Элементы комплектации шкафов | 16.16 Нулевые шины | 16.16.02 Шины латунные (N и PE) | Регулярная | PROxima | 0 | 0.117 | 1.555e-05
sn0-125-20-c | Шина PEN "ноль-земля" (8х12мм) 20 отверстий латунь крепеж по центру EKF PROxima | Ссылка |  | шт | 256.56 | 164.1984 | 192.42 | 164.1984 | 0 | 10 | 10 | 150 | 16 Элементы комплектации шкафов | 16.16 Нулевые шины | 16.16.02 Шины латунные (N и PE) | Регулярная | PROxima | 0 | 0.12 | 1.546e-05
sn0-125-22-k | Шина PEN "ноль-земля" (8х12мм) 22 отверстия латунь крепеж по краям EKF PROxima | Ссылка |  | шт | 305.23 | 195.3472 | 228.9225 | 195.3472 | 0 | 10 | 10 | 100 | 16 Элементы комплектации шкафов | 16.16 Нулевые шины | 16.16.02 Шины латунные (N и PE) | Регулярная | PROxima | 0 | 0.13 | 1.699e-05
sn0-125-22-c | Шина PEN "ноль-земля" (8х12мм) 22 отверстия латунь крепеж по центру EKF PROxima | Ссылка |  | шт | 303.05 | 193.952 | 227.2875 | 193.952 | 0 | 10 | 10 | 100 | 16 Элементы комплектации шкафов | 16.16 Нулевые шины | 16.16.02 Шины латунные (N и PE) | Регулярная | PROxima | 0 | 0.135 | 1.68e-05
sn0-125-24-k | Шина PEN "ноль-земля" (8х12мм) 24 отверстия латунь крепеж по краям EKF PROxima | Ссылка |  | шт | 324.7 | 207.808 | 243.525 | 207.808 | 0 | 10 | 10 | 100 | 16 Элементы комплектации шкафов | 16.16 Нулевые шины | 16.16.02 Шины латунные (N и PE) | Регулярная | PROxima | 0 | 0.14 | 1.843e-05
sn0-125-24-c | Шина PEN "ноль-земля" (8х12мм) 24 отверстия латунь крепеж по центру EKF PROxima | Ссылка |  | шт | 322.53 | 206.4192 | 241.8975 | 206.4192 | 0 | 10 | 10 | 100 | 16 Элементы комплектации шкафов | 16.16 Нулевые шины | 16.16.02 Шины латунные (N и PE) | Регулярная | PROxima | 0 | 0.145 | 1.814e-05
sn0-125-4-k | Шина PEN "ноль-земля" (8х12мм) 4 отверстия латунь крепеж по краям EKF PROxima | Ссылка |  | шт | 123.38 | 78.9632 | 92.535 | 78.9632 | 0 | 10 | 10 | 500 | 16 Элементы комплектации шкафов | 16.16 Нулевые шины | 16.16.02 Шины латунные (N и PE) | Регулярная | PROxima | 0 | 0.034 | 4.03e-06
sn0-125-4-c | Шина PEN "ноль-земля" (8х12мм) 4 отверстия латунь крепеж по центру EKF PROxima | Ссылка |  | шт | 119.05 | 76.192 | 89.2875 | 76.192 | 0 | 10 | 10 | 560 | 16 Элементы комплектации шкафов | 16.16 Нулевые шины | 16.16.02 Шины латунные (N и PE) | Регулярная | PROxima | 0 | 0.029 | 4.7e-06
sn0-125-6-k | Шина PEN "ноль-земля" (8х12мм) 6 отверстий латунь крепеж по краям EKF PROxima | Ссылка |  | шт | 143.71 | 91.9744 | 107.7825 | 91.9744 | 0 | 10 | 10 | 380 | 16 Элементы комплектации шкафов | 16.16 Нулевые шины | 16.16.02 Шины латунные (N и PE) | Регулярная | PROxima | 0 | 0.045 | 5.47e-06
sn0-125-6-c | Шина PEN "ноль-земля" (8х12мм) 6 отверстий латунь крепеж по центру EKF PROxima | Ссылка |  | шт | 138.55 | 88.672 | 103.9125 | 88.672 | 0 | 10 | 10 | 420 | 16 Элементы комплектации шкафов | 16.16 Нулевые шины | 16.16.02 Шины латунные (N и PE) | Регулярная | PROxima | 0 | 0.04 | 6.05e-06
sn0-125-8-k | Шина PEN "ноль-земля" (8х12мм) 8 отверстий латунь крепеж по краям EKF PROxima | Ссылка |  | шт | 157.16 | 100.5824 | 117.87 | 100.5824 | 0 | 10 | 10 | 320 | 16 Элементы комплектации шкафов | 16.16 Нулевые шины | 16.16.02 Шины латунные (N и PE) | Регулярная | PROxima | 0 | 0.055 | 6.91e-06
sn0-125-8-c | Шина PEN "ноль-земля" (8х12мм) 8 отверстий латунь крепеж по центру EKF PROxima | Ссылка |  | шт | 152.99 | 97.9136 | 114.7425 | 97.9136 | 0 | 10 | 10 | 340 | 16 Элементы комплектации шкафов | 16.16 Нулевые шины | 16.16.02 Шины латунные (N и PE) | Регулярная | PROxima | 0 | 0.05 | 7.39e-06
sn0-2x11 | Шина нулевая в корпусе (2х11) EKF PROxima | Ссылка |  | шт | 809.29 | 517.9456 | 606.9675 | 517.9456 | 0 | 10 | 10 | 100 | 16 Элементы комплектации шкафов | 16.17 Нулевые шины в корпусе |  | Регулярная | PROxima | 0 | 0.24 | 0.000377
sn0-2x15 | Шина нулевая в корпусе (2х15) EKF PROxima | Ссылка |  | шт | 800.5 | 512.32 | 600.375 | 512.32 | 0 | 10 | 10 | 80 | 16 Элементы комплектации шкафов | 16.17 Нулевые шины в корпусе |  | Регулярная | PROxima | 0 | 0.26 | 0.000436
sn0-2x7 | Шина нулевая в корпусе (2х7) EKF PROxima | Ссылка |  | шт | 458.7 | 293.568 | 344.025 | 293.568 | 0 | 10 | 10 | 100 | 16 Элементы комплектации шкафов | 16.17 Нулевые шины в корпусе |  | Регулярная | PROxima | 0 | 0.13 | 0.000146
sn0-4x11 | Шина нулевая в корпусе (4х11) EKF PROxima | Ссылка |  | шт | 1042.25 | 667.04 | 781.6875 | 667.04 | 0 | 5 | 5 | 50 | 16 Элементы комплектации шкафов | 16.17 Нулевые шины в корпусе |  | Регулярная | PROxima | 0 | 0.36 | 0.000648
sn0-4x15 | Шина нулевая в корпусе (4х15) EKF PROxima | Ссылка |  | шт | 1298.28 | 830.8992 | 973.71 | 830.8992 | 0 | 5 | 5 | 50 | 16 Элементы комплектации шкафов | 16.17 Нулевые шины в корпусе |  | Регулярная | PROxima | 0 | 0.48 | 0.00084
sn0-4x7 | Шина нулевая в корпусе (4х7) EKF PROxima | Ссылка |  | шт | 816.43 | 522.5152 | 612.3225 | 522.5152 | 0 | 10 | 10 | 100 | 16 Элементы комплектации шкафов | 16.17 Нулевые шины в корпусе |  | Регулярная | PROxima | 0 | 0.24 | 0.000442
plc-shrb-160 | Шинный распределительный блок ШРБ-160 EKF PROxima | Ссылка |  | шт | 2169.39 | 1388.4096 | 1627.0425 | 1388.4096 | 0 | 1 | 1 | 20 | 16 Элементы комплектации шкафов | 16.18 Шинные распределительные блоки ШРБ |  | Регулярная | PROxima | 0 | 0.95 | 0.0021357
plc-shrb-200 | Шинный распределительный блок ШРБ-200 EKF PROxima | Ссылка |  | шт | 4087.84 | 2616.2176 | 3065.88 | 2616.2176 | 0 | 1 | 1 | 8 | 16 Элементы комплектации шкафов | 16.18 Шинные распределительные блоки ШРБ |  | Регулярная | PROxima | 0 | 1.2 | 0.0044887
plc-shrb-250 | Шинный распределительный блок ШРБ-250 EKF PROxima | Ссылка |  | шт | 4172.65 | 2670.496 | 3129.4875 | 2670.496 | 0 | 1 | 1 | 8 | 16 Элементы комплектации шкафов | 16.18 Шинные распределительные блоки ШРБ |  | Регулярная | PROxima | 0 | 1.5 | 0.0044887
plc-shrb-400 | Шинный распределительный блок ШРБ-400 EKF PROxima | Ссылка |  | шт | 5457.52 | 3492.8128 | 4093.14 | 3492.8128 | 0 | 1 | 1 | 6 | 16 Элементы комплектации шкафов | 16.18 Шинные распределительные блоки ШРБ |  | Регулярная | PROxima | 0 | 2 | 0.005985
plc-sm-25 | Изолятор SM-25 275А 6кВ EKF PROxima | Ссылка |  | шт | 43.71 | 27.9744 | 32.7825 | 27.9744 | 0 | 10 | 10 | 600 | 16 Элементы комплектации шкафов | 16.19 Изоляторы | 16.19.01 Изоляторы шинные SM бочонок | Регулярная | PROxima | 0 | 0.032 | 2.103e-05
plc-sm-30 | Изолятор SM-30 380А 8кВ EKF PROxima | Ссылка |  | шт | 54.26 | 34.7264 | 40.695 | 34.7264 | 0 | 10 | 10 | 500 | 16 Элементы комплектации шкафов | 16.19 Изоляторы | 16.19.01 Изоляторы шинные SM бочонок | Регулярная | PROxima | 0 | 0.048 | 3.072e-05
plc-sm-35 | Изолятор SM-35 380А 10кВ EKF PROxima | Ссылка |  | шт | 70.47 | 45.1008 | 52.8525 | 45.1008 | 0 | 10 | 10 | 400 | 16 Элементы комплектации шкафов | 16.19 Изоляторы | 16.19.01 Изоляторы шинные SM бочонок | Регулярная | PROxima | 0 | 0.055 | 3.584e-05
plc-sm-40 | Изолятор SM-40 475А 12кВ EKF PROxima | Ссылка |  | шт | 80.27 | 51.3728 | 60.2025 | 51.3728 | 0 | 10 | 10 | 300 | 16 Элементы комплектации шкафов | 16.19 Изоляторы | 16.19.01 Изоляторы шинные SM бочонок | Регулярная | PROxima | 0 | 0.093 | 6.4e-05
plc-sm-51 | Изолятор SM-51 680А 15кВ EKF PROxima | Ссылка |  | шт | 87.34 | 55.8976 | 65.505 | 55.8976 | 0 | 10 | 10 | 240 | 16 Элементы комплектации шкафов | 16.19 Изоляторы | 16.19.01 Изоляторы шинные SM бочонок | Регулярная | PROxima | 0 | 0.121 | 6.61e-05
plc-sm-60 | Изолятор SM-60 900А 20кВ EKF PROxima | Ссылка |  | шт | 137.47 | 87.9808 | 103.1025 | 87.9808 | 0 | 10 | 10 | 120 | 16 Элементы комплектации шкафов | 16.19 Изоляторы | 16.19.01 Изоляторы шинные SM бочонок | Регулярная | PROxima | 0 | 0.17 | 0.00013
plc-sm-76 | Изолятор SM-76 1250А 25кВ EKF PROxima | Ссылка |  | шт | 207.1 | 132.544 | 155.325 | 132.544 | 0 | 10 | 10 | 120 | 16 Элементы комплектации шкафов | 16.19 Изоляторы | 16.19.01 Изоляторы шинные SM бочонок | Регулярная | PROxima | 0 | 0.25 | 0.00019
plc-sl-300 | Изолятор шинный 300А 6кВ Лесенка EKF PROxima | Ссылка |  | шт | 222.56 | 142.4384 | 166.92 | 142.4384 | 0 | 2 | 2 | 120 | 16 Элементы комплектации шкафов | 16.19 Изоляторы | 16.19.02 Изоляторы шинные Лесенка | Регулярная | PROxima | 0 | 0.192 | 0.00012
plc-sl-450 | Изолятор шинный 450А 9кВ Лесенка EKF PROxima | Ссылка |  | шт | 465.26 | 297.7664 | 348.945 | 297.7664 | 0 | 2 | 2 | 40 | 16 Элементы комплектации шкафов | 16.19 Изоляторы | 16.19.02 Изоляторы шинные Лесенка | Регулярная | PROxima | 0 | 0.525 | 0.000488
plc-sl-600 | Изолятор шинный 600А 12кВ Лесенка EKF PROxima | Ссылка |  | шт | 526.19 | 336.7616 | 394.6425 | 336.7616 | 0 | 2 | 2 | 40 | 16 Элементы комплектации шкафов | 16.19 Изоляторы | 16.19.02 Изоляторы шинные Лесенка | Регулярная | PROxima | 0 | 0.675 | 0.000743
plc-sl-700 | Изолятор шинный 700А 15кВ Лесенка EKF PROxima | Ссылка |  | шт | 338.97 | 216.9408 | 254.2275 | 216.9408 | 0 | 2 | 2 | 40 | 16 Элементы комплектации шкафов | 16.19 Изоляторы | 16.19.02 Изоляторы шинные Лесенка | Регулярная | PROxima | 0 | 0.575 | 0.00069
plc-sl-900 | Изолятор шинный 900А 18кВ Лесенка EKF PROxima | Ссылка |  | шт | 534.68 | 342.1952 | 401.01 | 342.1952 | 0 | 2 | 2 | 40 | 16 Элементы комплектации шкафов | 16.19 Изоляторы | 16.19.02 Изоляторы шинные Лесенка | Регулярная | PROxima | 0 | 0.575 | 0.00069
plc-br-3p-1610 | Изолятор шинный "Мост" 3F 1610S EKF PROxima | Ссылка |  | шт | 1495.77 | 957.2928 | 1121.8275 | 957.2928 | 0 | 1 | 4 | 16 | 16 Элементы комплектации шкафов | 16.19 Изоляторы | 16.19.03 Изоляторы шинные Мост | Регулярная | PROxima | 0 | 1.4 | 0.003
plc-sm-25-wb | Изолятор SM-25 без болта 275А 6кВ EKF Basic | Ссылка |  | шт | 40.26 |  |  | 25.7664 | 0 | 10 | 10 | 500 | 16 Элементы комплектации шкафов | 16.19 Изоляторы | 16.19.04 Изоляторы шинные SM бочонок без болта Basic | Регулярная | Basic | 0 | 0.032 | 2.103e-05
plc-sm-30-wb | Изолятор SM-30 без болта 380А 8кВ EKF Basic | Ссылка |  | шт | 47.87 |  |  | 30.6368 | 0 | 10 | 10 | 500 | 16 Элементы комплектации шкафов | 16.19 Изоляторы | 16.19.04 Изоляторы шинные SM бочонок без болта Basic | Регулярная | Basic | 0 | 0.048 | 3.072e-05
plc-sm-35-wb | Изолятор SM-35 без болта 380А 10кВ EKF Basic | Ссылка |  | шт | 66.3 |  |  | 42.432 | 0 | 10 | 10 | 400 | 16 Элементы комплектации шкафов | 16.19 Изоляторы | 16.19.04 Изоляторы шинные SM бочонок без болта Basic | Регулярная | Basic | 0 | 0.032 | 3.584e-05
plc-sm-40-wb | Изолятор SM-40 без болта 475А 12кВ EKF Basic | Ссылка |  | шт | 75.51 |  |  | 48.3264 | 0 | 10 | 10 | 300 | 16 Элементы комплектации шкафов | 16.19 Изоляторы | 16.19.04 Изоляторы шинные SM бочонок без болта Basic | Регулярная | Basic | 0 | 0.093 | 6.4e-05
plc-sm-51-wb | Изолятор SM-51 без болта 680А 15кВ EKF Basic | Ссылка |  | шт | 82.17 |  |  | 52.5888 | 0 | 10 | 10 | 320 | 16 Элементы комплектации шкафов | 16.19 Изоляторы | 16.19.04 Изоляторы шинные SM бочонок без болта Basic | Регулярная | Basic | 0 | 0.121 | 6.61e-05
plc-sm-76-wb | Изолятор SM-76 без болта 1250А 25кВ EKF Basic | Ссылка |  | шт | 194.83 |  |  | 124.6912 | 0 | 10 | 10 | 120 | 16 Элементы комплектации шкафов | 16.19 Изоляторы | 16.19.04 Изоляторы шинные SM бочонок без болта Basic | Регулярная | Basic | 0 | 0.25 | 0.00019
ak-1-4-y | Изолятор на DIN-рейку желтый EKF PROxima | Ссылка |  | шт | 12.59 | 8.0576 | 9.4425 | 8.0576 | 0 | 100 | 100 | 500 | 16 Элементы комплектации шкафов | 16.19 Изоляторы | 16.19.05 Изоляторы для шин N, PE (стойка и DIN-рейка) | Регулярная | PROxima | 0 | 0.0041 | 3.027e-05
ak-1-3 | Изолятор на DIN-рейку синий EKF PROxima | Ссылка |  | шт | 12.59 | 8.0576 | 9.4425 | 8.0576 | 0 | 100 | 100 | 500 | 16 Элементы комплектации шкафов | 16.19 Изоляторы | 16.19.05 Изоляторы для шин N, PE (стойка и DIN-рейка) | Регулярная | PROxima | 0 | 0.01 | 0.00011008
ak-1-1-y | Изолятор угловой "Стойка" желтый EKF PROxima | Ссылка |  | шт | 5.4 | 3.456 | 4.05 | 3.456 | 0 | 100 | 100 | 1500 | 16 Элементы комплектации шкафов | 16.19 Изоляторы | 16.19.05 Изоляторы для шин N, PE (стойка и DIN-рейка) | Регулярная | PROxima | 0 | 0.0017 | 9e-06
ak-1-1 | Изолятор угловой "Стойка" синий EKF PROxima | Ссылка |  | шт | 5.4 | 3.456 | 4.05 | 3.456 | 0 | 100 | 100 | 1500 | 16 Элементы комплектации шкафов | 16.19 Изоляторы | 16.19.05 Изоляторы для шин N, PE (стойка и DIN-рейка) | Регулярная | PROxima | 0 | 0.004 | 9e-06
BFS180 | Шинодержатель для плоских шин 5/10 мм 2Р EKF PROxima | Ссылка |  | шт | 381.54 | 244.1856 | 286.155 | 244.1856 | 0 | 2 | 2 | 48 | 16 Элементы комплектации шкафов | 16.19 Изоляторы | 16.19.06 Изоляторы для плоских шин | Регулярная | PROxima | 0 | 0.323 | 0.0002
BFS270 | Шинодержатель для плоских шин 5/10 мм 3Р EKF PROxima | Ссылка |  | шт | 550.68 | 352.4352 | 413.01 | 352.4352 | 0 | 2 | 2 | 36 | 16 Элементы комплектации шкафов | 16.19 Изоляторы | 16.19.06 Изоляторы для плоских шин | Регулярная | PROxima | 0 | 0.433 | 0.0003
BFS400 | Шинодержатель для плоских шин 5/10 мм 4Р EKF PROxima | Ссылка |  | шт | 722.03 | 462.0992 | 541.5225 | 462.0992 | 0 | 2 | 2 | 30 | 16 Элементы комплектации шкафов | 16.19 Изоляторы | 16.19.06 Изоляторы для плоских шин | Регулярная | PROxima | 0 | 0.767 | 0.0005
BSKSM4 | Изолятор шпилек М4 EKF PROxima | Ссылка |  | м | 91.27 | 58.4128 | 68.4525 | 58.4128 | 0 | 100 | 10 | 200 | 16 Элементы комплектации шкафов | 16.19 Изоляторы | 16.19.07 Система наборных шинодержателей | Регулярная | PROxima | 0 | 0.075 | 0.02
BSKFA | Комплект крепежа для профиля-основания ш/держателя наборного EKF PROxima | Ссылка |  | шт | 384.29 | 245.9456 | 288.2175 | 245.9456 | 0 | 1 | 1 | 24 | 16 Элементы комплектации шкафов | 16.19 Изоляторы | 16.19.07 Система наборных шинодержателей | Регулярная | PROxima | 0 | 0.56 | 0.0006125
BSKP2 | Профиль-основание алюминиевый для установки наборных шинодержателей 2 м EKF PROxima | Ссылка |  | м | 615.87 | 394.1568 | 461.9025 | 394.1568 | 0 | 2 | 2 | 32 | 16 Элементы комплектации шкафов | 16.19 Изоляторы | 16.19.07 Система наборных шинодержателей | Регулярная | PROxima | 0 | 2 | 0.0004375
BSK3P2X10 | Шинодержатель наборный 3Пх2х10 мм EKF PROxima | Ссылка |  | шт | 603.13 | 386.0032 | 452.3475 | 386.0032 | 0 | 1 | 1 | 32 | 16 Элементы комплектации шкафов | 16.19 Изоляторы | 16.19.07 Система наборных шинодержателей | Регулярная | PROxima | 0 | 0.41 | 0.00098
BSK3P3X10 | Шинодержатель наборный 3Пх3х10 мм EKF PROxima | Ссылка |  | шт | 625.5 | 400.32 | 469.125 | 400.32 | 0 | 1 | 1 | 16 | 16 Элементы комплектации шкафов | 16.19 Изоляторы | 16.19.07 Система наборных шинодержателей | Регулярная | PROxima | 0 | 0.69 | 0.0012863
BSK3P4X5 | Шинодержатель наборный 3Пх4х5 мм EKF PROxima | Ссылка |  | шт | 606.26 | 388.0064 | 454.695 | 388.0064 | 0 | 1 | 1 | 32 | 16 Элементы комплектации шкафов | 16.19 Изоляторы | 16.19.07 Система наборных шинодержателей | Регулярная | PROxima | 0 | 0.42 | 0.00098
BSK4P2X10 | Шинодержатель наборный 4Пх2х10 мм EKF PROxima | Ссылка |  | шт | 939.45 | 601.248 | 704.5875 | 601.248 | 0 | 1 | 1 | 24 | 16 Элементы комплектации шкафов | 16.19 Изоляторы | 16.19.07 Система наборных шинодержателей | Регулярная | PROxima | 0 | 0.56 | 0.00098
BSK4P3X10 | Шинодержатель наборный 4Пх3х10 мм EKF PROxima | Ссылка |  | шт | 910.58 | 582.7712 | 682.935 | 582.7712 | 0 | 1 | 1 | 16 | 16 Элементы комплектации шкафов | 16.19 Изоляторы | 16.19.07 Система наборных шинодержателей | Регулярная | PROxima | 0 | 0.89 | 0.0012863
BSK4P4X5 | Шинодержатель наборный 4Пх4х5 мм EKF PROxima | Ссылка |  | шт | 910.57 | 582.7648 | 682.9275 | 582.7648 | 0 | 1 | 1 | 24 | 16 Элементы комплектации шкафов | 16.19 Изоляторы | 16.19.07 Система наборных шинодержателей | Регулярная | PROxima | 0 | 0.57 | 0.00098
plc-pg-7 | Сальник PG7 IP54 d отверс. (11мм.) d проводника 3-6,5мм EKF PROxima | Ссылка |  | шт | 9.68 | 6.1952 | 7.26 | 6.1952 | 0 | 100 | 100 | 3000 | 16 Элементы комплектации шкафов | 16.20 Кабельные вводы (сальники) и аксессуары к ним | 16.20.01 Сальники герметичные PG (IP54) серые | Регулярная | PROxima | 0 | 0.005 | 1.3e-05
plc-pg-7-g | Сальник PG7 IP54 черн. гибкий отвод d отверстия 11мм d проводника 3-6,5мм EKF PROxima | Ссылка |  | шт | 20.94 | 13.4016 | 15.705 | 13.4016 | 0 | 100 | 100 | 1500 | 16 Элементы комплектации шкафов | 16.20 Кабельные вводы (сальники) и аксессуары к ним | 16.20.01 Сальники герметичные PG (IP54) серые | Регулярная | PROxima | 0 | 0.008 | 2.5e-05
plc-pg-9 | Сальник PG9 IP54 d отверс. (15мм.) d проводника 4-8мм EKF PROxima | Ссылка |  | шт | 14.33 | 9.1712 | 10.7475 | 9.1712 | 0 | 100 | 100 | 2000 | 16 Элементы комплектации шкафов | 16.20 Кабельные вводы (сальники) и аксессуары к ним | 16.20.01 Сальники герметичные PG (IP54) серые | Регулярная | PROxima | 0 | 0.007 | 1.9e-05
plc-pg-9-g | Сальник PG9 черн. IP54 гибкий отвод d отверстия 15мм d проводника 4-8мм EKF PROxima | Ссылка |  | шт | 27.65 | 17.696 | 20.7375 | 17.696 | 0 | 100 | 100 | 1000 | 16 Элементы комплектации шкафов | 16.20 Кабельные вводы (сальники) и аксессуары к ним | 16.20.01 Сальники герметичные PG (IP54) серые | Регулярная | PROxima | 0 | 0.009 | 3.8e-05
plc-pg-11 | Сальник PG11 IP54 d отверс. (18мм.) d проводника 5-10мм EKF PROxima | Ссылка |  | шт | 16.86 | 10.7904 | 12.645 | 10.7904 | 0 | 100 | 100 | 1500 | 16 Элементы комплектации шкафов | 16.20 Кабельные вводы (сальники) и аксессуары к ним | 16.20.01 Сальники герметичные PG (IP54) серые | Регулярная | PROxima | 0 | 0.009 | 2.5e-05
plc-pg-13.5 | Сальник PG13,5 IP54 d отверс. (20мм.) d проводника 6-12мм EKF PROxima | Ссылка |  | шт | 21.56 | 13.7984 | 16.17 | 13.7984 | 0 | 100 | 100 | 1000 | 16 Элементы комплектации шкафов | 16.20 Кабельные вводы (сальники) и аксессуары к ним | 16.20.01 Сальники герметичные PG (IP54) серые | Регулярная | PROxima | 0 | 0.012 | 3.8e-05
plc-pg-16 | Сальник PG16 IP54 d отверс. (21мм.) d проводника 10-14мм EKF PROxima | Ссылка |  | шт | 26.23 | 16.7872 | 19.6725 | 16.7872 | 0 | 100 | 100 | 800 | 16 Элементы комплектации шкафов | 16.20 Кабельные вводы (сальники) и аксессуары к ним | 16.20.01 Сальники герметичные PG (IP54) серые | Регулярная | PROxima | 0 | 0.015 | 4.7e-05
plc-pg-19 | Сальник PG19 IP54 d отверс. (24мм.) d проводника 12-15мм EKF PROxima | Ссылка |  | шт | 40.13 | 25.6832 | 30.0975 | 25.6832 | 0 | 100 | 100 | 800 | 16 Элементы комплектации шкафов | 16.20 Кабельные вводы (сальники) и аксессуары к ним | 16.20.01 Сальники герметичные PG (IP54) серые | Регулярная | PROxima | 0 | 0.014 | 4.7e-05
plc-pg-21 | Сальник PG21 IP54 d отверс. (27мм.) d проводника 13-18мм EKF PROxima | Ссылка |  | шт | 35.77 | 22.8928 | 26.8275 | 22.8928 | 0 | 100 | 100 | 1000 | 16 Элементы комплектации шкафов | 16.20 Кабельные вводы (сальники) и аксессуары к ним | 16.20.01 Сальники герметичные PG (IP54) серые | Регулярная | PROxima | 0 | 0.024 | 6.8e-05
plc-pg-25 | Сальник PG25 IP54 d отверс. (30мм.) d проводника 16-21мм EKF PROxima | Ссылка |  | шт | 68.88 | 44.0832 | 51.66 | 44.0832 | 0 | 100 | 100 | 500 | 16 Элементы комплектации шкафов | 16.20 Кабельные вводы (сальники) и аксессуары к ним | 16.20.01 Сальники герметичные PG (IP54) серые | Регулярная | PROxima | 0 | 0.029 | 8.8e-05
plc-pg-29 | Сальник PG29 IP54 d отверс. (36мм.) d проводника 18-25мм EKF PROxima | Ссылка |  | шт | 72.75 | 46.56 | 54.5625 | 46.56 | 0 | 50 | 50 | 500 | 16 Элементы комплектации шкафов | 16.20 Кабельные вводы (сальники) и аксессуары к ним | 16.20.01 Сальники герметичные PG (IP54) серые | Регулярная | PROxima | 0 | 0.043 | 0.000136
plc-pg-36 | Сальник PG36 IP54 d отверс. (46мм.) d проводника 22-32мм EKF PROxima | Ссылка |  | шт | 128.76 | 82.4064 | 96.57 | 82.4064 | 0 | 20 | 20 | 160 | 16 Элементы комплектации шкафов | 16.20 Кабельные вводы (сальники) и аксессуары к ним | 16.20.01 Сальники герметичные PG (IP54) серые | Регулярная | PROxima | 0 | 0.076 | 0.000235
plc-pg-42 | Сальник PG42 IP54 d отверс. (53мм.) d проводника 32-38мм EKF PROxima | Ссылка |  | шт | 150.68 | 96.4352 | 113.01 | 96.4352 | 0 | 20 | 20 | 200 | 16 Элементы комплектации шкафов | 16.20 Кабельные вводы (сальники) и аксессуары к ним | 16.20.01 Сальники герметичные PG (IP54) серые | Регулярная | PROxima | 0 | 0.103 | 0.000303
plc-pg-48 | Сальник PG48 IP54 d отверс. (59мм.) d проводника 37-44мм EKF PROxima | Ссылка |  | шт | 161.54 | 103.3856 | 121.155 | 103.3856 | 0 | 20 | 20 | 200 | 16 Элементы комплектации шкафов | 16.20 Кабельные вводы (сальники) и аксессуары к ним | 16.20.01 Сальники герметичные PG (IP54) серые | Регулярная | PROxima | 0 | 0.103 | 0.000339
plc-mg-12 | Сальник MG12 IP68 d отверстия 12мм d проводника 4 5-8мм EKF PROxima | Ссылка |  | шт | 18.61 | 11.9104 | 13.9575 | 11.9104 | 0 | 100 | 100 | 2000 | 16 Элементы комплектации шкафов | 16.20 Кабельные вводы (сальники) и аксессуары к ним | 16.20.02 Сальники герметичные MG (IP68) черные | Регулярная | PROxima | 0 | 0.007 | 1.9e-05
plc-mg-16 | Сальник MG16 IP68 d отверстия 16мм d проводника 6-10мм EKF PROxima | Ссылка |  | шт | 22.36 | 14.3104 | 16.77 | 14.3104 | 0 | 100 | 100 | 1200 | 16 Элементы комплектации шкафов | 16.20 Кабельные вводы (сальники) и аксессуары к ним | 16.20.02 Сальники герметичные MG (IP68) черные | Регулярная | PROxima | 0 | 0.01 | 2.3e-05
plc-mg-20 | Сальник MG20 IP68 d отверстия 20мм d проводника 9-14мм EKF PROxima | Ссылка |  | шт | 36.13 | 23.1232 | 27.0975 | 23.1232 | 0 | 100 | 100 | 800 | 16 Элементы комплектации шкафов | 16.20 Кабельные вводы (сальники) и аксессуары к ним | 16.20.02 Сальники герметичные MG (IP68) черные | Регулярная | PROxima | 0 | 0.014 | 4.7e-05
plc-mg-25 | Сальник MG25 IP68 d отверстия 25мм d проводника 13-18мм EKF PROxima | Ссылка |  | шт | 47.27 | 30.2528 | 35.4525 | 30.2528 | 0 | 50 | 50 | 400 | 16 Элементы комплектации шкафов | 16.20 Кабельные вводы (сальники) и аксессуары к ним | 16.20.02 Сальники герметичные MG (IP68) черные | Регулярная | PROxima | 0 | 0.034 | 9.4e-05
plc-mg-32 | Сальник MG32 IP68 d отверстия 32мм d проводника 18-28мм EKF PROxima | Ссылка |  | шт | 83.49 | 53.4336 | 62.6175 | 53.4336 | 0 | 50 | 50 | 250 | 16 Элементы комплектации шкафов | 16.20 Кабельные вводы (сальники) и аксессуары к ним | 16.20.02 Сальники герметичные MG (IP68) черные | Регулярная | PROxima | 0 | 0.037 | 0.000151
plc-mg-40 | Сальник MG40 IP68 d отверстия 40мм d проводника 24-32мм EKF PROxima | Ссылка |  | шт | 115.75 | 74.08 | 86.8125 | 74.08 | 0 | 20 | 20 | 160 | 16 Элементы комплектации шкафов | 16.20 Кабельные вводы (сальники) и аксессуары к ним | 16.20.02 Сальники герметичные MG (IP68) черные | Регулярная | PROxima | 0 | 0.103 | 0.000235
plc-mg-50 | Сальник MG50 IP68 d отверстия 50мм d проводника 30-42мм EKF PROxima | Ссылка |  | шт | 180.42 | 115.4688 | 135.315 | 115.4688 | 0 | 10 | 10 | 200 | 16 Элементы комплектации шкафов | 16.20 Кабельные вводы (сальники) и аксессуары к ним | 16.20.02 Сальники герметичные MG (IP68) черные | Регулярная | PROxima | 0 | 0.103 | 0.000441
plc-mg-63 | Сальник MG63 IP68 d отверстия 63мм d проводника 40-52мм EKF PROxima | Ссылка |  | шт | 261.84 | 167.5776 | 196.38 | 167.5776 | 0 | 4 | 4 | 96 | 16 Элементы комплектации шкафов | 16.20 Кабельные вводы (сальники) и аксессуары к ним | 16.20.02 Сальники герметичные MG (IP68) черные | Регулярная | PROxima | 0 | 0.115 | 0.000707
as-20 | Сальник d=20мм (Dотв.бокса 23мм) EKF Proxima | Ссылка |  | шт | 4.41 | 2.8224 | 3.3075 | 2.8224 | 0 | 100 | 100 | 1000 | 16 Элементы комплектации шкафов | 16.20 Кабельные вводы (сальники) и аксессуары к ним | 16.20.03 Сальники ввода-вывода эластичные (IP54) серые | Регулярная | PROxima | 0 | 0.004 | 1.4e-05
as-25 | Сальник d=25мм (Dотв.бокса 28мм) EKF Proxima | Ссылка |  | шт | 4.86 | 3.1104 | 3.645 | 3.1104 | 0 | 100 | 100 | 1000 | 16 Элементы комплектации шкафов | 16.20 Кабельные вводы (сальники) и аксессуары к ним | 16.20.03 Сальники ввода-вывода эластичные (IP54) серые | Регулярная | PROxima | 0 | 0.006 | 2.5e-05
as-32 | Сальник d=26мм (Dотв.бокса 32мм) EKF Proxima | Ссылка |  | шт | 8.16 | 5.2224 | 6.12 | 5.2224 | 0 | 100 | 100 | 1000 | 16 Элементы комплектации шкафов | 16.20 Кабельные вводы (сальники) и аксессуары к ним | 16.20.03 Сальники ввода-вывода эластичные (IP54) серые | Регулярная | PROxima | 0 | 0.008 | 4.6e-05
as-38 | Сальник d=32мм (Dотв.бокса 37мм) EKF Proxima | Ссылка |  | шт | 10.15 | 6.496 | 7.6125 | 6.496 | 0 | 100 | 100 | 500 | 16 Элементы комплектации шкафов | 16.20 Кабельные вводы (сальники) и аксессуары к ним | 16.20.03 Сальники ввода-вывода эластичные (IP54) серые | Регулярная | PROxima | 0 | 0.011 | 7.2e-05
as-40 | Сальник d=40мм (Dотв.бокса 49мм) EKF Proxima | Ссылка |  | шт | 13.68 | 8.7552 | 10.26 | 8.7552 | 0 | 100 | 100 | 500 | 16 Элементы комплектации шкафов | 16.20 Кабельные вводы (сальники) и аксессуары к ним | 16.20.03 Сальники ввода-вывода эластичные (IP54) серые | Регулярная | PROxima | 0 | 0.017 | 3.2e-05
plc-mgm-12 | Сальник металлический MGM12 IP68 d проводника 3-7 мм. PROxima | Ссылка |  | шт | 88.35 | 56.544 | 66.2625 | 56.544 | 0 | 50 | 50 | 1900 | 16 Элементы комплектации шкафов | 16.20 Кабельные вводы (сальники) и аксессуары к ним | 16.20.04 Сальники герметичные металлические MGM (IP68) | Регулярная | PROxima | 0 | 0.01 | 1e-06
plc-mgm-16 | Сальник металлический MGM16 IP68 d проводника 4-8 мм. PROxima | Ссылка |  | шт | 101.6 | 65.024 | 76.2 | 65.024 | 0 | 50 | 50 | 900 | 16 Элементы комплектации шкафов | 16.20 Кабельные вводы (сальники) и аксессуары к ним | 16.20.04 Сальники герметичные металлические MGM (IP68) | Регулярная | PROxima | 0 | 0.0196 | 3.38e-06
plc-mgm-19 | Сальник металлический MGM19 IP68 d проводника 6-10 мм. PROxima | Ссылка |  | шт | 132.1 | 84.544 | 99.075 | 84.544 | 0 | 20 | 20 | 760 | 16 Элементы комплектации шкафов | 16.20 Кабельные вводы (сальники) и аксессуары к ним | 16.20.04 Сальники герметичные металлические MGM (IP68) | Регулярная | PROxima | 0 | 0.0226 | 4.5e-06
plc-mgm-20 | Сальник металлический MGM20 IP68 d проводника 8-12 мм. PROxima | Ссылка |  | шт | 133.98 | 85.7472 | 100.485 | 85.7472 | 0 | 20 | 20 | 500 | 16 Элементы комплектации шкафов | 16.20 Кабельные вводы (сальники) и аксессуары к ним | 16.20.04 Сальники герметичные металлические MGM (IP68) | Регулярная | PROxima | 0 | 0.028 | 1e-05
plc-mgm-22 | Сальник металлический MGM22 IP68 d проводника 10-14 мм. PROxima | Ссылка |  | шт | 189.4 | 121.216 | 142.05 | 121.216 | 0 | 20 | 20 | 420 | 16 Элементы комплектации шкафов | 16.20 Кабельные вводы (сальники) и аксессуары к ним | 16.20.04 Сальники герметичные металлические MGM (IP68) | Регулярная | PROxima | 0 | 0.0316 | 2e-05
plc-mgm-25 | Сальник металлический MGM25 IP68 d проводника 10-14 мм. PROxima | Ссылка |  | шт | 215.91 | 138.1824 | 161.9325 | 138.1824 | 0 | 20 | 20 | 400 | 16 Элементы комплектации шкафов | 16.20 Кабельные вводы (сальники) и аксессуары к ним | 16.20.04 Сальники герметичные металлические MGM (IP68) | Регулярная | PROxima | 0 | 0.043 | 2e-05
plc-mgm-25-18 | Сальник металлический MGM25 IP68 d проводника 13-18 мм. PROxima | Ссылка |  | шт | 246.84 | 157.9776 | 185.13 | 157.9776 | 0 | 10 | 10 | 320 | 16 Элементы комплектации шкафов | 16.20 Кабельные вводы (сальники) и аксессуары к ним | 16.20.04 Сальники герметичные металлические MGM (IP68) | Регулярная | PROxima | 0 | 0.0542 | 2e-05
plc-mgm-30 | Сальник металлический MGM30 IP68 d проводника 13-18 мм. PROxima | Ссылка |  | шт | 371.79 | 237.9456 | 278.8425 | 237.9456 | 0 | 10 | 10 | 270 | 16 Элементы комплектации шкафов | 16.20 Кабельные вводы (сальники) и аксессуары к ним | 16.20.04 Сальники герметичные металлические MGM (IP68) | Регулярная | PROxima | 0 | 0.0624 | 3e-05
plc-mgm-32 | Сальник металлический MGM32 IP68 d проводника 15-22 мм. PROxima | Ссылка |  | шт | 393.8 | 252.032 | 295.35 | 252.032 | 0 | 10 | 10 | 220 | 16 Элементы комплектации шкафов | 16.20 Кабельные вводы (сальники) и аксессуары к ним | 16.20.04 Сальники герметичные металлические MGM (IP68) | Регулярная | PROxima | 0 | 0.0687 | 4e-05
plc-mgm-40 | Сальник металлический MGM40 IP68 d проводника 22-28 мм. PROxima | Ссылка |  | шт | 654.97 | 419.1808 | 491.2275 | 419.1808 | 0 | 2 | 2 | 120 | 16 Элементы комплектации шкафов | 16.20 Кабельные вводы (сальники) и аксессуары к ним | 16.20.04 Сальники герметичные металлические MGM (IP68) | Регулярная | PROxima | 0 | 0.1312 | 6e-05
plc-mgm-48 | Сальник металлический MGM48 IP68 d проводника 25-32 мм. PROxima | Ссылка |  | шт | 946.6 | 605.824 | 709.95 | 605.824 | 0 | 2 | 2 | 80 | 16 Элементы комплектации шкафов | 16.20 Кабельные вводы (сальники) и аксессуары к ним | 16.20.04 Сальники герметичные металлические MGM (IP68) | Регулярная | PROxima | 0 | 0.185 | 8e-05
plc-mgm-54 | Сальник металлический MGM54 IP68 d проводника 32-38 мм. PROxima | Ссылка |  | шт | 1274.34 | 815.5776 | 955.755 | 815.5776 | 0 | 1 | 1 | 60 | 16 Элементы комплектации шкафов | 16.20 Кабельные вводы (сальники) и аксессуары к ним | 16.20.04 Сальники герметичные металлические MGM (IP68) | Регулярная | PROxima | 0 | 0.366 | 0.0001922
plc-mgm-63 | Сальник металлический MGM63 IP68 d проводника 37-44 мм. PROxima | Ссылка |  | шт | 2009.19 | 1285.8816 | 1506.8925 | 1285.8816 | 0 | 1 | 1 | 40 | 16 Элементы комплектации шкафов | 16.20 Кабельные вводы (сальники) и аксессуары к ним | 16.20.04 Сальники герметичные металлические MGM (IP68) | Регулярная | PROxima | 0 | 0.366 | 0.00015
plc-mgm-75 | Сальник металлический MGM75 IP68 d проводника 42-52 мм. PROxima | Ссылка |  | шт | 5428.5 | 3474.24 | 4071.375 | 3474.24 | 0 | 1 | 1 | 30 | 16 Элементы комплектации шкафов | 16.20 Кабельные вводы (сальники) и аксессуары к ним | 16.20.04 Сальники герметичные металлические MGM (IP68) | Регулярная | PROxima | 0 | 0.575 | 0.00022
plc-swb-06 | Лента спиральная монтажная SWB-06 D6мм d4мм (10м.) EKF PROxima | Ссылка |  | упак | 113.06 | 72.3584 | 84.795 | 72.3584 | 0 | 1 | 1 | 100 | 16 Элементы комплектации шкафов | 16.21 Лента спиральная монтажная SWB |  | Регулярная | PROxima | 0 | 0.085 | 0.00275
plc-swb-08 | Лента спиральная монтажная SWB-08 D8мм d6мм (10м.) EKF PROxima | Ссылка |  | упак | 146.93 | 94.0352 | 110.1975 | 94.0352 | 0 | 1 | 1 | 80 | 16 Элементы комплектации шкафов | 16.21 Лента спиральная монтажная SWB |  | Регулярная | PROxima | 0 | 0.146 | 0.00275
plc-swb-10 | Лента спиральная монтажная SWB-10 D10мм d7,5мм (10м.) EKF PROxima | Ссылка |  | упак | 188.56 | 120.6784 | 141.42 | 120.6784 | 0 | 1 | 1 | 50 | 16 Элементы комплектации шкафов | 16.21 Лента спиральная монтажная SWB |  | Регулярная | PROxima | 0 | 0.16 | 0.00275
plc-swb-12 | Лента спиральная монтажная SWB-12 D12мм d9мм (10м.) EKF PROxima | Ссылка |  | упак | 256.44 | 164.1216 | 192.33 | 164.1216 | 0 | 1 | 1 | 40 | 16 Элементы комплектации шкафов | 16.21 Лента спиральная монтажная SWB |  | Регулярная | PROxima | 0 | 0.171 | 0.00325
plc-swb-15 | Лента спиральная монтажная SWB-15 D15мм d12мм (10м.) EKF PROxima | Ссылка |  | упак | 360.27 | 230.5728 | 270.2025 | 230.5728 | 0 | 1 | 1 | 25 | 16 Элементы комплектации шкафов | 16.21 Лента спиральная монтажная SWB |  | Регулярная | PROxima | 0 | 0.28 | 0.005577
plc-swb-19 | Лента спиральная монтажная SWB-19 D19мм d15мм (10м.) EKF PROxima | Ссылка |  | упак | 467.61 | 299.2704 | 350.7075 | 299.2704 | Хит-цена! | 1 | 1 | 17 | 16 Элементы комплектации шкафов | 16.21 Лента спиральная монтажная SWB |  | Регулярная | PROxima | 0 | 0.24 | 0.00868
plc-swb-24 | Лента спиральная монтажная SWB-24 D24мм d21мм (10м.) EKF PROxima | Ссылка |  | упак | 999.81 | 639.8784 | 749.8575 | 639.8784 | 0 | 1 | 1 | 10 | 16 Элементы комплектации шкафов | 16.21 Лента спиральная монтажная SWB |  | Регулярная | PROxima | 0 | 0.789 | 0.013243
plc-20x20 | Площадка самоклеящаяся (20х20мм.) белая (100шт.) EKF PROxima | Ссылка |  | упак | 187.51 | 120.0064 | 140.6325 | 120.0064 | 0 | 10 | 10 | 200 | 16 Элементы комплектации шкафов | 16.22 Площадка самоклеящаяся |  | Регулярная | PROxima | 0 | 0.136 | 0.000392
plc-20x20-b | Площадка самоклеящаяся (20х20мм.) черная (100шт.) EKF | Ссылка |  | упак | 187.51 | 120.0064 | 140.6325 | 120.0064 | 0 | 10 | 1 | 200 | 16 Элементы комплектации шкафов | 16.22 Площадка самоклеящаяся |  | Регулярная | PROxima | 0 | 0.08 | 0.00031161
plc-25x25 | Площадка самоклеящаяся (25х25мм.) белая (100шт.) EKF PROxima | Ссылка |  | упак | 277.49 | 177.5936 | 208.1175 | 177.5936 | 0 | 10 | 100 | 100 | 16 Элементы комплектации шкафов | 16.22 Площадка самоклеящаяся |  | Регулярная | PROxima | 0 | 0.38 | 0.0008
plc-25x25-b | Площадка самоклеящаяся (25х25мм.) черная (100шт.) EKF | Ссылка |  | упак | 277.49 | 177.5936 | 208.1175 | 177.5936 | 0 | 10 | 1 | 100 | 16 Элементы комплектации шкафов | 16.22 Площадка самоклеящаяся |  | Регулярная | PROxima | 0 | 0.13 | 0.000624
plc-30x30 | Площадка самоклеящаяся (30х30мм.) белая (100шт.) EKF PROxima | Ссылка |  | упак | 364.87 | 233.5168 | 273.6525 | 233.5168 | 0 | 10 | 10 | 100 | 16 Элементы комплектации шкафов | 16.22 Площадка самоклеящаяся |  | Регулярная | PROxima | 0 | 0.4 | 0.00096
plc-30x30-b | Площадка самоклеящаяся (30х30мм.) черная (100шт.) EKF | Ссылка |  | упак | 364.87 | 233.5168 | 273.6525 | 233.5168 | 0 | 10 | 1 | 100 | 16 Элементы комплектации шкафов | 16.22 Площадка самоклеящаяся |  | Регулярная | PROxima | 0 | 0.19 | 0.000756
plc-40x40 | Площадка самоклеящаяся (40х40мм.) белая (100шт.) EKF PROxima | Ссылка |  | упак | 578.77 | 370.4128 | 434.0775 | 370.4128 | 0 | 10 | 10 | 50 | 16 Элементы комплектации шкафов | 16.22 Площадка самоклеящаяся |  | Регулярная | PROxima | 0 | 0.5 | 0.00128
plc-40x40-b | Площадка самоклеящаяся (40х40мм.) черная (100шт.) EKF | Ссылка |  | упак | 578.77 | 370.4128 | 434.0775 | 370.4128 | 0 | 10 | 1 | 50 | 16 Элементы комплектации шкафов | 16.22 Площадка самоклеящаяся |  | Регулярная | PROxima | 0 | 0.38 | 0.0015147
us-12.5-10.30 | Шинодержатель универсальный US (12х5-10х30) EKF PROxima | Ссылка |  | шт | 699.32 | 447.5648 | 524.49 | 447.5648 | 0 | 5 | 5 | 120 | 16 Элементы комплектации шкафов | 16.23 Универсальный шинодержатель |  | Регулярная | PROxima | 0 | 0.2 | 0.00018909
FAN102F | Вентилятор с фильтром 102 м?/ч 176x176 мм 220В IP54 EKF PROxima | Ссылка |  | шт | 3965.5 | 2537.92 | 2974.125 | 2537.92 | 0 | 1 | 1 | 12 | 16 Элементы комплектации шкафов | 16.24 Системы поддержания микроклимата | 16.24.01 Вентиляторы щитовые | Регулярная | PROxima | 0 | 0.65 | 0.00333
FAN170F | Вентилятор с фильтром 170 м?/ч 176x176 мм 220В IP54 EKF PROxima | Ссылка |  | шт | 5409.56 | 3462.1184 | 4057.17 | 3462.1184 | 0 | 1 | 1 | 12 | 16 Элементы комплектации шкафов | 16.24 Системы поддержания микроклимата | 16.24.01 Вентиляторы щитовые | Регулярная | PROxima | 0 | 0.68 | 0.00333
FAN19F | Вентилятор с фильтром 19 м?/ч 92x92 мм IP54 EKF PROxima | Ссылка |  | шт | 3095.77 | 1981.2928 | 2321.8275 | 1981.2928 | 0 | 1 | 1 | 30 | 16 Элементы комплектации шкафов | 16.24 Системы поддержания микроклимата | 16.24.01 Вентиляторы щитовые | Регулярная | PROxima | 0 | 0.4 | 0.00118
FAN305F | Вентилятор с фильтром 305 м?/ч 223x223 мм 220В IP54 EKF PROxima | Ссылка |  | шт | 7594.81 | 4860.6784 | 5696.1075 | 4860.6784 | 0 | 1 | 1 | 8 | 16 Элементы комплектации шкафов | 16.24 Системы поддержания микроклимата | 16.24.01 Вентиляторы щитовые | Регулярная | PROxima | 0 | 1.16 | 0.00533
vent-filter-305 | Вентилятор с фильтром 305 м?/ч 223x223 мм IP54 EKF PROxima | Ссылка |  | шт | 9415.85 | 6026.144 | 7061.8875 | 6026.144 | 0 | 1 | 1 | 5 | 16 Элементы комплектации шкафов | 16.24 Системы поддержания микроклимата | 16.24.01 Вентиляторы щитовые | Выводимая из ассортимента | PROxima | 0 | 1.62 | 0.009464
FAN433F | Вентилятор с фильтром 433 м?/ч 291x291 мм IP54 EKF PROxima | Ссылка |  | шт | 9694.36 | 6204.3904 | 7270.77 | 6204.3904 | 0 | 1 | 1 | 5 | 16 Элементы комплектации шкафов | 16.24 Системы поддержания микроклимата | 16.24.01 Вентиляторы щитовые | Регулярная | PROxima | 0 | 1.81 | 0.00945
FAN52F | Вентилятор с фильтром 52 м?/ч 124x124 мм IP54 EKF PROxima | Ссылка |  | шт | 3182.7 | 2036.928 | 2387.025 | 2036.928 | 0 | 1 | 1 | 20 | 16 Элементы комплектации шкафов | 16.24 Системы поддержания микроклимата | 16.24.01 Вентиляторы щитовые | Регулярная | PROxima | 0 | 0.6 | 0.00178
EXF52 | Вентиляционная решётка с фильтром 124x124 мм IP54 EKF PROxima | Ссылка |  | шт | 1167.61 | 747.2704 | 875.7075 | 747.2704 | 0 | 1 | 1 | 52 | 16 Элементы комплектации шкафов | 16.24 Системы поддержания микроклимата | 16.24.01 Вентиляторы щитовые | Регулярная | PROxima | 0 | 0.12 | 0.00067
EXF170 | Вентиляционная решётка с фильтром 176x176 мм IP54 EKF PROxima | Ссылка |  | шт | 1553.24 | 994.0736 | 1164.93 | 994.0736 | 0 | 1 | 1 | 28 | 16 Элементы комплектации шкафов | 16.24 Системы поддержания микроклимата | 16.24.01 Вентиляторы щитовые | Регулярная | PROxima | 0 | 0.2 | 0.00125
EXF305 | Вентиляционная решётка с фильтром 223x223 мм IP54 EKF PROxima | Ссылка |  | шт | 1874.6 | 1199.744 | 1405.95 | 1199.744 | 0 | 1 | 1 | 28 | 16 Элементы комплектации шкафов | 16.24 Системы поддержания микроклимата | 16.24.01 Вентиляторы щитовые | Регулярная | PROxima | 0 | 0.3 | 0.00193
EXF433 | Вентиляционная решётка с фильтром 291x291 мм IP54 EKF PROxima | Ссылка |  | шт | 2453.05 | 1569.952 | 1839.7875 | 1569.952 | 0 | 1 | 1 | 20 | 16 Элементы комплектации шкафов | 16.24 Системы поддержания микроклимата | 16.24.01 Вентиляторы щитовые | Регулярная | PROxima | 0 | 0.5 | 0.00304
EXF19 | Вентиляционная решётка с фильтром 92x92 мм IP54 EKF PROxima | Ссылка |  | шт | 1017.64 | 651.2896 | 763.23 | 651.2896 | 0 | 1 | 1 | 84 | 16 Элементы комплектации шкафов | 16.24 Системы поддержания микроклимата | 16.24.01 Вентиляторы щитовые | Регулярная | PROxima | 0 | 0.09 | 0.00045
filter-55 | Выпускной фильтр 125x125 мм IP54 EKF PROxima | Ссылка |  | шт | 1733.68 | 1109.5552 | 1300.26 | 1109.5552 | 0 | 1 | 1 | 12 | 16 Элементы комплектации шкафов | 16.24 Системы поддержания микроклимата | 16.24.01 Вентиляторы щитовые | Выводимая из ассортимента | PROxima | 0 | 0.62 | 0.0068
filter-170 | Выпускной фильтр 170 м?/ч 176x176 мм IP54 EKF PROxima | Ссылка |  | шт | 1521.1 | 973.504 | 1140.825 | 973.504 | 0 | 1 | 1 | 16 | 16 Элементы комплектации шкафов | 16.24 Системы поддержания микроклимата | 16.24.01 Вентиляторы щитовые | Выводимая из ассортимента | PROxima | 0 | 0.44 | 0.003528
filter-102 | Выпускной фильтр 176x176 мм IP54 EKF PROxima | Ссылка |  | шт | 2223.95 | 1423.328 | 1667.9625 | 1423.328 | 0 | 1 | 1 | 8 | 16 Элементы комплектации шкафов | 16.24 Системы поддержания микроклимата | 16.24.01 Вентиляторы щитовые | Выводимая из ассортимента | PROxima | 0 | 0.67 | 0.007935
filter-305 | Выпускной фильтр 305 м?/ч 223x223 мм IP54 EKF PROxima | Ссылка |  | шт | 2024.57 | 1295.7248 | 1518.4275 | 1295.7248 | 0 | 1 | 1 | 8 | 16 Элементы комплектации шкафов | 16.24 Системы поддержания микроклимата | 16.24.01 Вентиляторы щитовые | Выводимая из ассортимента | PROxima | 0 | 0.73 | 0.005408
filter-21 | Выпускной фильтр 97x97 мм IP54 EKF PROxima | Ссылка |  | шт | 1421.06 | 909.4784 | 1065.795 | 909.4784 | 0 | 1 | 1 | 20 | 16 Элементы комплектации шкафов | 16.24 Системы поддержания микроклимата | 16.24.01 Вентиляторы щитовые | Выводимая из ассортимента | PROxima | 0 | 0.32 | 0.001547
HFT1000C | Обогреватель в изолирующем корпусе с вентилятором и термостатом 1000Вт, 230В EKF PROxima | Ссылка |  | шт | 15073.37 | 9646.9568 | 11305.0275 | 9646.9568 | 0 | 1 | 1 | 12 | 16 Элементы комплектации шкафов | 16.24 Системы поддержания микроклимата | 16.24.02 Обогреватели | Регулярная | PROxima | 0 | 1.5 | 0.004
HFT1200C | Обогреватель в изолирующем корпусе с вентилятором и термостатом 1200Вт, 230В EKF PROxima | Ссылка |  | шт | 15306.83 | 9796.3712 | 11480.1225 | 9796.3712 | 0 | 1 | 1 | 12 | 16 Элементы комплектации шкафов | 16.24 Системы поддержания микроклимата | 16.24.02 Обогреватели | Регулярная | PROxima | 0 | 1.5 | 0.004
HFT800C | Обогреватель в изолирующем корпусе с вентилятором и термостатом 800Вт, 230В EKF PROxima | Ссылка |  | шт | 14606.44 | 9348.1216 | 10954.83 | 9348.1216 | 0 | 1 | 1 | 12 | 16 Элементы комплектации шкафов | 16.24 Системы поддержания микроклимата | 16.24.02 Обогреватели | Регулярная | PROxima | 0 | 1.5 | 0.004
HFT900C | Обогреватель в изолирующем корпусе с вентилятором и термостатом 900Вт, 230В EKF PROxima | Ссылка |  | шт | 14839.9 | 9497.536 | 11129.925 | 9497.536 | 0 | 1 | 1 | 12 | 16 Элементы комплектации шкафов | 16.24 Системы поддержания микроклимата | 16.24.02 Обогреватели | Регулярная | PROxima | 0 | 1.5 | 0.004
heater-100-20 | Обогреватель на DIN-рейку 100Вт 230В IP20 EKF PROxima | Ссылка |  | шт | 2442.34 | 1563.0976 | 1831.755 | 1563.0976 | 0 | 1 | 1 | 40 | 16 Элементы комплектации шкафов | 16.24 Системы поддержания микроклимата | 16.24.02 Обогреватели | Регулярная | PROxima | 0 | 0.43 | 0.00096
heater-150-20 | Обогреватель на DIN-рейку 150Вт 230В IP20 EKF PROxima | Ссылка |  | шт | 3213.6 | 2056.704 | 2410.2 | 2056.704 | 0 | 1 | 1 | 25 | 16 Элементы комплектации шкафов | 16.24 Системы поддержания микроклимата | 16.24.02 Обогреватели | Регулярная | PROxima | 0 | 0.63 | 0.001344
heater-15-20 | Обогреватель на DIN-рейку 15Вт 230В IP20 EKF PROxima | Ссылка |  | шт | 1585.38 | 1014.6432 | 1189.035 | 1014.6432 | 0 | 1 | 1 | 50 | 16 Элементы комплектации шкафов | 16.24 Системы поддержания микроклимата | 16.24.02 Обогреватели | Регулярная | PROxima | 0 | 0.24 | 0.000576
heater-30-20 | Обогреватель на DIN-рейку 30Вт 230В IP20 EKF PROxima | Ссылка |  | шт | 1692.5 | 1083.2 | 1269.375 | 1083.2 | 0 | 1 | 1 | 50 | 16 Элементы комплектации шкафов | 16.24 Системы поддержания микроклимата | 16.24.02 Обогреватели | Регулярная | PROxima | 0 | 0.24 | 0.000576
heater-60-20 | Обогреватель на DIN-рейку 60Вт 230В IP20 EKF PROxima | Ссылка |  | шт | 2120.98 | 1357.4272 | 1590.735 | 1357.4272 | 0 | 1 | 1 | 40 | 16 Элементы комплектации шкафов | 16.24 Системы поддержания микроклимата | 16.24.02 Обогреватели | Регулярная | PROxima | 0 | 0.42 | 0.00096
heater-click-100-20 | Обогреватель на DIN-рейку клеммный 100Вт 230В IP20 EKF PROxima | Ссылка |  | шт | 2561.45 | 1639.328 | 1921.0875 | 1639.328 | 0 | 1 | 1 | 40 | 16 Элементы комплектации шкафов | 16.24 Системы поддержания микроклимата | 16.24.02 Обогреватели | Регулярная | PROxima | 0 | 0.43 | 0.00096
heater-click-150-20 | Обогреватель на DIN-рейку клеммный 150Вт 230В IP20 EKF PROxima | Ссылка |  | шт | 3391.81 | 2170.7584 | 2543.8575 | 2170.7584 | 0 | 1 | 1 | 25 | 16 Элементы комплектации шкафов | 16.24 Системы поддержания микроклимата | 16.24.02 Обогреватели | Регулярная | PROxima | 0 | 0.63 | 0.001344
heater-click-15-20 | Обогреватель на DIN-рейку клеммный 15Вт 230В IP20 EKF PROxima | Ссылка |  | шт | 1600.2 | 1024.128 | 1200.15 | 1024.128 | 0 | 1 | 1 | 50 | 16 Элементы комплектации шкафов | 16.24 Системы поддержания микроклимата | 16.24.02 Обогреватели | Регулярная | PROxima | 0 | 0.24 | 0.000576
heater-click-30-20 | Обогреватель на DIN-рейку клеммный 30Вт 230В IP20 EKF PROxima | Ссылка |  | шт | 1660.72 | 1062.8608 | 1245.54 | 1062.8608 | 0 | 1 | 1 | 50 | 16 Элементы комплектации шкафов | 16.24 Системы поддержания микроклимата | 16.24.02 Обогреватели | Регулярная | PROxima | 0 | 0.24 | 0.000576
heater-click-45-20 | Обогреватель на DIN-рейку клеммный 45Вт 230В IP20 EKF PROxima | Ссылка |  | шт | 1717.01 | 1098.8864 | 1287.7575 | 1098.8864 | 0 | 1 | 1 | 50 | 16 Элементы комплектации шкафов | 16.24 Системы поддержания микроклимата | 16.24.02 Обогреватели | Регулярная | PROxima | 0 | 0.24 | 0.000576
heater-click-60-20 | Обогреватель на DIN-рейку клеммный 60Вт 230В IP20 EKF PROxima | Ссылка |  | шт | 2392.57 | 1531.2448 | 1794.4275 | 1531.2448 | 0 | 1 | 1 | 40 | 16 Элементы комплектации шкафов | 16.24 Системы поддержания микроклимата | 16.24.02 Обогреватели | Регулярная | PROxima | 0 | 0.42 | 0.00096
heater-click-75-20 | Обогреватель на DIN-рейку клеммный 75Вт 230В IP20 EKF PROxima | Ссылка |  | шт | 2420.71 | 1549.2544 | 1815.5325 | 1549.2544 | 0 | 1 | 1 | 40 | 16 Элементы комплектации шкафов | 16.24 Системы поддержания микроклимата | 16.24.02 Обогреватели | Регулярная | PROxima | 0 | 0.42 | 0.00096
heater-proof-100-65 | Обогреватель на DIN-рейку пыле и влаго-защищенный 100Вт 230В IP65 EKF PROxima | Ссылка |  | шт | 6025.5 | 3856.32 | 4519.125 | 3856.32 | 0 | 1 | 1 | 8 | 16 Элементы комплектации шкафов | 16.24 Системы поддержания микроклимата | 16.24.02 Обогреватели | Регулярная | PROxima | 0 | 1.5 | 0.002392
heater-proof-150-65 | Обогреватель на DIN-рейку пыле и влаго-защищенный 150Вт 230В IP65 EKF PROxima | Ссылка |  | шт | 6798 | 4350.72 | 5098.5 | 4350.72 | 0 | 1 | 1 | 8 | 16 Элементы комплектации шкафов | 16.24 Системы поддержания микроклимата | 16.24.02 Обогреватели | Регулярная | PROxima | 0 | 1.5 | 0.002392
heater-proof-50-65 | Обогреватель на DIN-рейку пыле и влаго-защищенный 50Вт 230В IP65 EKF PROxima | Ссылка |  | шт | 5716.5 | 3658.56 | 4287.375 | 3658.56 | 0 | 1 | 1 | 8 | 16 Элементы комплектации шкафов | 16.24 Системы поддержания микроклимата | 16.24.02 Обогреватели | Регулярная | PROxima | 0 | 1.3 | 0.002392
heater-vent-q-100-20 | Обогреватель на DIN-рейку с вентилятором 100Вт 230В IP20 Quadro EKF PROxima | Ссылка |  | шт | 6748.56 | 4319.0784 | 5061.42 | 4319.0784 | 0 | 1 | 1 | 20 | 16 Элементы комплектации шкафов | 16.24 Системы поддержания микроклимата | 16.24.02 Обогреватели | Регулярная | PROxima | 0 | 0.53 | 0.000702
heater-vent-q-150-20 | Обогреватель на DIN-рейку с вентилятором 150Вт 230В IP20 Quadro EKF PROxima | Ссылка |  | шт | 7177.04 | 4593.3056 | 5382.78 | 4593.3056 | 0 | 1 | 1 | 20 | 16 Элементы комплектации шкафов | 16.24 Системы поддержания микроклимата | 16.24.02 Обогреватели | Регулярная | PROxima | 0 | 0.53 | 0.000702
heater-vent-q-200-20 | Обогреватель на DIN-рейку с вентилятором 200Вт 230В IP20 Quadro EKF PROxima | Ссылка |  | шт | 7926.88 | 5073.2032 | 5945.16 | 5073.2032 | 0 | 1 | 1 | 20 | 16 Элементы комплектации шкафов | 16.24 Системы поддержания микроклимата | 16.24.02 Обогреватели | Регулярная | PROxima | 0 | 0.86 | 0.001547
heater-vent-q-300-20 | Обогреватель на DIN-рейку с вентилятором 300Вт 230В IP20 Quadro EKF PROxima | Ссылка |  | шт | 8569.6 | 5484.544 | 6427.2 | 5484.544 | 0 | 1 | 1 | 20 | 16 Элементы комплектации шкафов | 16.24 Системы поддержания микроклимата | 16.24.02 Обогреватели | Регулярная | PROxima | 0 | 0.86 | 0.001547
heater-vent-q-400-20 | Обогреватель на DIN-рейку с вентилятором 400Вт 230В IP20 Quadro EKF PROxima | Ссылка |  | шт | 9426.56 | 6032.9984 | 7069.92 | 6032.9984 | 0 | 1 | 1 | 20 | 16 Элементы комплектации шкафов | 16.24 Системы поддержания микроклимата | 16.24.02 Обогреватели | Регулярная | PROxima | 0 | 0.86 | 0.001547
heater-compact-8-54 | Обогреватель на монтажную панель компакт 8Вт 230В IP54 EKF PROxima | Ссылка |  | шт | 1421.47 | 909.7408 | 1066.1025 | 909.7408 | 0 | 1 | 1 | 50 | 16 Элементы комплектации шкафов | 16.24 Системы поддержания микроклимата | 16.24.02 Обогреватели | Регулярная | PROxima | 0 | 0.05 | 0.000448
mk-heatfan-hgl-200 | Обогреватель с вентилятором 200Вт IP20 Tower EKF PROxima | Ссылка |  | шт | 7909.52 | 5062.0928 | 5932.14 | 5062.0928 | 0 | 1 | 1 | 10 | 16 Элементы комплектации шкафов | 16.24 Системы поддержания микроклимата | 16.24.02 Обогреватели | Регулярная | PROxima | 0 | 0.5 | 0.024
mk-heatfan-plus-250 | Обогреватель с вентилятором 250Вт IP20 Tower Plus EKF PROxima | Ссылка |  | шт | 7513.55 | 4808.672 | 5635.1625 | 4808.672 | 0 | 1 | 1 | 10 | 16 Элементы комплектации шкафов | 16.24 Системы поддержания микроклимата | 16.24.02 Обогреватели | Новая | PROxima | 0 | 0.8 | 0.002
mk-heatfan-hgl-400 | Обогреватель с вентилятором 400Вт IP20 Tower EKF PROxima | Ссылка |  | шт | 9155.07 | 5859.2448 | 6866.3025 | 5859.2448 | 0 | 1 | 1 | 10 | 16 Элементы комплектации шкафов | 16.24 Системы поддержания микроклимата | 16.24.02 Обогреватели | Регулярная | PROxima | 0 | 0.3 | 1.6e-05
mk-heatfan-plus-400 | Обогреватель с вентилятором 400Вт IP20 Tower Plus EKF PROxima | Ссылка |  | шт | 8697.25 | 5566.24 | 6522.9375 | 5566.24 | 0 | 1 | 1 | 10 | 16 Элементы комплектации шкафов | 16.24 Системы поддержания микроклимата | 16.24.02 Обогреватели | Новая | PROxima | 0 | 1.2 | 0.0025
HF200C | Обогреватель с вентилятором в защитном корпусе, 200 Вт EKF PROxima | Ссылка |  | шт | 7600 | 4864 | 5700 | 4864 | 0 | 1 | 1 | 20 | 16 Элементы комплектации шкафов | 16.24 Системы поддержания микроклимата | 16.24.02 Обогреватели | Новая | PROxima | 0 | 1.3 | 0.00191
HF300C | Обогреватель с вентилятором в защитном корпусе, 300 Вт EKF PROxima | Ссылка |  | шт | 8190 | 5241.6 | 6142.5 | 5241.6 | 0 | 1 | 1 | 20 | 16 Элементы комплектации шкафов | 16.24 Системы поддержания микроклимата | 16.24.02 Обогреватели | Новая | PROxima | 0 | 1.3 | 0.00191
HF400C | Обогреватель с вентилятором в защитном корпусе, 400 Вт EKF PROxima | Ссылка |  | шт | 8870 | 5676.8 | 6652.5 | 5676.8 | 0 | 1 | 1 | 20 | 16 Элементы комплектации шкафов | 16.24 Системы поддержания микроклимата | 16.24.02 Обогреватели | Новая | PROxima | 0 | 1.3 | 0.00191
HF500C | Обогреватель с вентилятором в защитном корпусе, 500 Вт EKF PROxima | Ссылка |  | шт | 10518.75 | 6732 | 7889.0625 | 6732 | 0 | 1 | 1 | 20 | 16 Элементы комплектации шкафов | 16.24 Системы поддержания микроклимата | 16.24.02 Обогреватели | Новая | PROxima | 0 | 1.3 | 0.00191
HCO5EM | Гигростат на DIN-рейку 5А 230В IP20 EKF PROxima | Ссылка |  | шт | 2569.81 | 1644.6784 | 1927.3575 | 1644.6784 | 0 | 1 | 1 | 100 | 16 Элементы комплектации шкафов | 16.24 Системы поддержания микроклимата | 16.24.03 Термостаты и гигростаты | Регулярная | PROxima | 0 | 0.07 | 0.00022
gigro-5 | Гигростат на DIN-рейку 5А IP20 EKF PROxima | Ссылка |  | шт | 3513.54 | 2248.6656 | 2635.155 | 2248.6656 | 0 | 1 | 1 | 20 | 16 Элементы комплектации шкафов | 16.24 Системы поддержания микроклимата | 16.24.03 Термостаты и гигростаты | Выводимая из ассортимента | PROxima | 0 | 0.07 | 0.00021
TNC10M | Термостат NC (обогрев) на DIN-рейку 10А 230В IP20 EKF PROxima | Ссылка |  | шт | 477.41 | 305.5424 | 358.0575 | 305.5424 | 0 | 1 | 1 | 200 | 16 Элементы комплектации шкафов | 16.24 Системы поддержания микроклимата | 16.24.03 Термостаты и гигростаты | Регулярная | PROxima | 0 | 0.05 | 0.00014
TNO10M | Термостат NO (охлаждение) на DIN-рейку 10А 230В IP20 EKF PROxima | Ссылка |  | шт | 477.41 | 305.5424 | 358.0575 | 305.5424 | 0 | 1 | 1 | 200 | 16 Элементы комплектации шкафов | 16.24 Системы поддержания микроклимата | 16.24.03 Термостаты и гигростаты | Регулярная | PROxima | 0 | 0.05 | 0.00014
T2C10M | Термостат NO+NC (охлаждение и обогрев) на DIN-рейку 10A 230В IP20 EKF PROxima | Ссылка |  | шт | 1207.24 | 772.6336 | 905.43 | 772.6336 | 0 | 1 | 1 | 100 | 16 Элементы комплектации шкафов | 16.24 Системы поддержания микроклимата | 16.24.03 Термостаты и гигростаты | Регулярная | PROxima | 0 | 0.1 | 0.00023
thermo-no-nc-din | Термостат NO/NC (охлаждение/обогрев) на DIN-рейку 5-10A 230В IP20 EKF PROxima | Ссылка |  | шт | 1585.38 | 1014.6432 | 1189.035 | 1014.6432 | 0 | 1 | 1 | 100 | 16 Элементы комплектации шкафов | 16.24 Системы поддержания микроклимата | 16.24.03 Термостаты и гигростаты | Регулярная | PROxima | 0 | 0.17 | 0.000405
thermo-no-nc-wall | Термостат NO/NC (охлаждение/обогрев) накладной 16A 230В IP20 EKF PROxima | Ссылка |  | шт | 1264.02 | 808.9728 | 948.015 | 808.9728 | 0 | 1 | 1 | 100 | 16 Элементы комплектации шкафов | 16.24 Системы поддержания микроклимата | 16.24.03 Термостаты и гигростаты | Регулярная | PROxima | 0 | 0.12 | 0.000405
mk-elec-therm-higro | Термостат и гигростат электронный на дин-рейку EKF PROxima | Ссылка |  | шт | 6895.86 | 4413.3504 | 5171.895 | 4413.3504 | 0 | 1 | 6 | 60 | 16 Элементы комплектации шкафов | 16.24 Системы поддержания микроклимата | 16.24.03 Термостаты и гигростаты | Заказная | PROxima | 0 | 0.06 | 1.6e-05
TCO10E | Термостат электронный на DIN-рейку 10 А 230 В IP20 EKF PROxima | Ссылка |  | шт | 1454.36 | 930.7904 | 1090.77 | 930.7904 | 0 | 1 | 1 | 100 | 16 Элементы комплектации шкафов | 16.24 Системы поддержания микроклимата | 16.24.03 Термостаты и гигростаты | Регулярная | PROxima | 0 | 0.07 | 0.00022
HFAN100 | Вентилятор турбированный настенный 13 Вт EKF PROxima | Ссылка |  | шт | 1060.19 | 678.5216 | 795.1425 | 678.5216 | 0 | 1 | 1 | 20 | 16 Элементы комплектации шкафов | 16.24 Системы поддержания микроклимата | 16.24.04 Вентиляторы бытовые | Новая | PROxima | 0 | 0.6 | 0.0019
HFAN120 | Вентилятор турбированный настенный 18 Вт EKF PROxima | Ссылка |  | шт | 1139.56 | 729.3184 | 854.67 | 729.3184 | 0 | 1 | 1 | 20 | 16 Элементы комплектации шкафов | 16.24 Системы поддержания микроклимата | 16.24.04 Вентиляторы бытовые | Новая | PROxima | 0 | 0.6 | 0.0019
HFAN150 | Вентилятор турбированный настенный 22 Вт EKF PROxima | Ссылка |  | шт | 1567.59 | 1003.2576 | 1175.6925 | 1003.2576 | 0 | 1 | 1 | 20 | 16 Элементы комплектации шкафов | 16.24 Системы поддержания микроклимата | 16.24.04 Вентиляторы бытовые | Новая | PROxima | 0 | 0.8 | 0.0042
ut-1.4-10 | Терминал для проводников универсальный 1-4 мм2 на шину (10мм.) EKF PROxima | Ссылка |  | шт | 30.01 | 19.2064 | 22.5075 | 19.2064 | 0 | 50 | 50 | 500 | 16 Элементы комплектации шкафов | 16.25 Универсальные терминалы для проводников |  | Регулярная | PROxima | 0 | 0.0106 | 4e-05
ut-1.4-5 | Терминал для проводников универсальный 1-4 мм2 на шину (5мм.) EKF PROxima | Ссылка |  | шт | 30.01 | 19.2064 | 22.5075 | 19.2064 | 0 | 50 | 50 | 500 | 16 Элементы комплектации шкафов | 16.25 Универсальные терминалы для проводников |  | Регулярная | PROxima | 0 | 0.0339 | 4e-05
ut-16.50-10 | Терминал для проводников универсальный 16-50 мм2 на шину (10мм.) EKF PROxima | Ссылка |  | шт | 96.02 | 61.4528 | 72.015 | 61.4528 | 0 | 20 | 20 | 200 | 16 Элементы комплектации шкафов | 16.25 Универсальные терминалы для проводников |  | Регулярная | PROxima | 0 | 0.0303 | 0.0001
ut-16.50-5 | Терминал для проводников универсальный 16-50 мм2 на шину (5мм.) EKF PROxima | Ссылка |  | шт | 96.03 | 61.4592 | 72.0225 | 61.4592 | 0 | 20 | 20 | 200 | 16 Элементы комплектации шкафов | 16.25 Универсальные терминалы для проводников |  | Регулярная | PROxima | 0 | 0.0636 | 0.0001
ut-25.16-10 | Терминал для проводников универсальный 2.5-16 мм2 на шину (10мм.) EKF PROxima | Ссылка |  | шт | 40.82 | 26.1248 | 30.615 | 26.1248 | 0 | 50 | 50 | 500 | 16 Элементы комплектации шкафов | 16.25 Универсальные терминалы для проводников |  | Регулярная | PROxima | 0 | 0.008 | 4e-05
ut-25.16-5 | Терминал для проводников универсальный 2.5-16 мм2 на шину (5мм.) EKF PROxima | Ссылка |  | шт | 40.82 | 26.1248 | 30.615 | 26.1248 | 0 | 50 | 50 | 500 | 16 Элементы комплектации шкафов | 16.25 Универсальные терминалы для проводников |  | Регулярная | PROxima | 0 | 0.0254 | 4e-05
ut-35.70-10 | Терминал для проводников универсальный 35-70 мм2 на шину (10мм.) EKF PROxima | Ссылка |  | шт | 105.22 | 67.3408 | 78.915 | 67.3408 | 0 | 10 | 10 | 100 | 16 Элементы комплектации шкафов | 16.25 Универсальные терминалы для проводников |  | Регулярная | PROxima | 0 | 0.0959 | 0.0002
ut-35.70-5 | Терминал для проводников универсальный 35-70 мм2 на шину (5мм.) EKF PROxima | Ссылка |  | шт | 105.63 | 67.6032 | 79.2225 | 67.6032 | 0 | 10 | 10 | 100 | 16 Элементы комплектации шкафов | 16.25 Универсальные терминалы для проводников |  | Регулярная | PROxima | 0 | 0.1018 | 0.0002
ut-70.185-10 | Терминал для проводников универсальный 70-185 мм2 на шину (10мм.) EKF PROxima | Ссылка |  | шт | 118.66 | 75.9424 | 88.995 | 75.9424 | 0 | 10 | 10 | 100 | 16 Элементы комплектации шкафов | 16.25 Универсальные терминалы для проводников |  | Регулярная | PROxima | 0 | 0.1145 | 0.0002
ut-70.185-5 | Терминал для проводников универсальный 70-185 мм2 на шину (5мм.) EKF PROxima | Ссылка |  | шт | 152.58 | 97.6512 | 114.435 | 97.6512 | 0 | 10 | 10 | 100 | 16 Элементы комплектации шкафов | 16.25 Универсальные терминалы для проводников |  | Регулярная | PROxima | 0 | 0.1188 | 0.0002
plc-KM-1.5-0 | Маркер кабельный 1,5 мм2 "0" (1000 шт.) (ЕС-0) EKF PROxima | Ссылка |  | упак | 115.55 | 73.952 | 86.6625 | 73.952 | 0 | 1 | 1 | 200 | 16 Элементы комплектации шкафов | 16.26 Кабель-маркер | 16.26.01 1,5 мм2 | Регулярная | PROxima | 0 | 0.14 | 0.0003
plc-KM-1.5-1 | Маркер кабельный 1,5 мм2 "1" (1000 шт.) (ЕС-0) EKF PROxima | Ссылка |  | упак | 115.55 | 73.952 | 86.6625 | 73.952 | 0 | 1 | 1 | 200 | 16 Элементы комплектации шкафов | 16.26 Кабель-маркер | 16.26.01 1,5 мм2 | Регулярная | PROxima | 0 | 0.14 | 0.0003
plc-KM-1.5-2 | Маркер кабельный 1,5 мм2 "2" (1000 шт.) (ЕС-0) EKF PROxima | Ссылка |  | упак | 115.55 | 73.952 | 86.6625 | 73.952 | 0 | 1 | 1 | 200 | 16 Элементы комплектации шкафов | 16.26 Кабель-маркер | 16.26.01 1,5 мм2 | Регулярная | PROxima | 0 | 0.14 | 0.0003
plc-KM-1.5-3 | Маркер кабельный 1,5 мм2 "3" (1000 шт.) (ЕС-0) EKF PROxima | Ссылка |  | упак | 115.55 | 73.952 | 86.6625 | 73.952 | 0 | 1 | 1 | 200 | 16 Элементы комплектации шкафов | 16.26 Кабель-маркер | 16.26.01 1,5 мм2 | Регулярная | PROxima | 0 | 0.14 | 0.0003
plc-KM-1.5-4 | Маркер кабельный 1,5 мм2 "4" (1000 шт.) (ЕС-0) EKF PROxima | Ссылка |  | упак | 115.55 | 73.952 | 86.6625 | 73.952 | 0 | 1 | 1 | 200 | 16 Элементы комплектации шкафов | 16.26 Кабель-маркер | 16.26.01 1,5 мм2 | Регулярная | PROxima | 0 | 0.14 | 0.0003
plc-KM-1.5-5 | Маркер кабельный 1,5 мм2 "5" (1000 шт.) (ЕС-0) EKF PROxima | Ссылка |  | упак | 115.55 | 73.952 | 86.6625 | 73.952 | 0 | 1 | 1 | 200 | 16 Элементы комплектации шкафов | 16.26 Кабель-маркер | 16.26.01 1,5 мм2 | Регулярная | PROxima | 0 | 0.14 | 0.0003
plc-KM-1.5-6 | Маркер кабельный 1,5 мм2 "6" (1000 шт.) (ЕС-0) EKF PROxima | Ссылка |  | упак | 115.55 | 73.952 | 86.6625 | 73.952 | 0 | 1 | 1 | 200 | 16 Элементы комплектации шкафов | 16.26 Кабель-маркер | 16.26.01 1,5 мм2 | Регулярная | PROxima | 0 | 0.14 | 0.0003
plc-KM-1.5-7 | Маркер кабельный 1,5 мм2 "7" (1000 шт.) (ЕС-0) EKF PROxima | Ссылка |  | упак | 115.55 | 73.952 | 86.6625 | 73.952 | 0 | 1 | 1 | 200 | 16 Элементы комплектации шкафов | 16.26 Кабель-маркер | 16.26.01 1,5 мм2 | Регулярная | PROxima | 0 | 0.14 | 0.0003
plc-KM-1.5-8 | Маркер кабельный 1,5 мм2 "8" (1000 шт.) (ЕС-0) EKF PROxima | Ссылка |  | упак | 115.55 | 73.952 | 86.6625 | 73.952 | 0 | 1 | 1 | 200 | 16 Элементы комплектации шкафов | 16.26 Кабель-маркер | 16.26.01 1,5 мм2 | Регулярная | PROxima | 0 | 0.14 | 0.0003
plc-KM-1.5-9 | Маркер кабельный 1,5 мм2 "9" (1000 шт.) (ЕС-0) EKF PROxima | Ссылка |  | упак | 115.55 | 73.952 | 86.6625 | 73.952 | 0 | 1 | 1 | 200 | 16 Элементы комплектации шкафов | 16.26 Кабель-маркер | 16.26.01 1,5 мм2 | Регулярная | PROxima | 0 | 0.14 | 0.0003
plc-KM-1.5-B | Маркер кабельный 1,5 мм2 "B" (1000 шт.) (ЕС-0) EKF PROxima | Ссылка |  | упак | 115.55 | 73.952 | 86.6625 | 73.952 | 0 | 1 | 1 | 200 | 16 Элементы комплектации шкафов | 16.26 Кабель-маркер | 16.26.01 1,5 мм2 | Регулярная | PROxima | 0 | 0.14 | 0.0003
plc-KM-1.5-C | Маркер кабельный 1,5 мм2 "C" (1000 шт.) (ЕС-0) EKF PROxima | Ссылка |  | упак | 115.55 | 73.952 | 86.6625 | 73.952 | 0 | 1 | 1 | 200 | 16 Элементы комплектации шкафов | 16.26 Кабель-маркер | 16.26.01 1,5 мм2 | Регулярная | PROxima | 0 | 0.14 | 0.0003
plc-KM-1.5-N | Маркер кабельный 1,5 мм2 "N" (1000 шт.) (ЕС-0) EKF PROxima | Ссылка |  | упак | 115.55 | 73.952 | 86.6625 | 73.952 | 0 | 1 | 1 | 200 | 16 Элементы комплектации шкафов | 16.26 Кабель-маркер | 16.26.01 1,5 мм2 | Регулярная | PROxima | 0 | 0.14 | 0.0003
plc-KM-1.5-A | Маркер кабельный 1,5 мм2 "А" (1000 шт.) (ЕС-0) EKF PROxima | Ссылка |  | упак | 115.55 | 73.952 | 86.6625 | 73.952 | 0 | 1 | 1 | 200 | 16 Элементы комплектации шкафов | 16.26 Кабель-маркер | 16.26.01 1,5 мм2 | Регулярная | PROxima | 0 | 0.14 | 0.0003
plc-KM-2.5-0 | Маркер кабельный 2,5 мм2 "0" (1000 шт.) (ЕС-1) EKF PROxima | Ссылка |  | упак | 115.55 | 73.952 | 86.6625 | 73.952 | 0 | 1 | 1 | 200 | 16 Элементы комплектации шкафов | 16.26 Кабель-маркер | 16.26.02 2,5 мм2 | Регулярная | PROxima | 0 | 0.14 | 0.0003
plc-KM-2.5-1 | Маркер кабельный 2,5 мм2 "1" (1000 шт.) (ЕС-1) EKF PROxima | Ссылка |  | упак | 115.54 | 73.9456 | 86.655 | 73.9456 | 0 | 1 | 1 | 200 | 16 Элементы комплектации шкафов | 16.26 Кабель-маркер | 16.26.02 2,5 мм2 | Регулярная | PROxima | 0 | 0.14 | 0.0003
plc-KM-2.5-2 | Маркер кабельный 2,5 мм2 "2" (1000 шт.) (ЕС-1) EKF PROxima | Ссылка |  | упак | 115.54 | 73.9456 | 86.655 | 73.9456 | 0 | 1 | 1 | 200 | 16 Элементы комплектации шкафов | 16.26 Кабель-маркер | 16.26.02 2,5 мм2 | Регулярная | PROxima | 0 | 0.14 | 0.0003
plc-KM-2.5-3 | Маркер кабельный 2,5 мм2 "3" (1000 шт.) (ЕС-1) EKF PROxima | Ссылка |  | упак | 115.55 | 73.952 | 86.6625 | 73.952 | 0 | 1 | 1 | 200 | 16 Элементы комплектации шкафов | 16.26 Кабель-маркер | 16.26.02 2,5 мм2 | Регулярная | PROxima | 0 | 0.14 | 0.0003
plc-KM-2.5-4 | Маркер кабельный 2,5 мм2 "4" (1000 шт.) (ЕС-1) EKF PROxima | Ссылка |  | упак | 115.55 | 73.952 | 86.6625 | 73.952 | 0 | 1 | 1 | 200 | 16 Элементы комплектации шкафов | 16.26 Кабель-маркер | 16.26.02 2,5 мм2 | Регулярная | PROxima | 0 | 0.14 | 0.0003
plc-KM-2.5-5 | Маркер кабельный 2,5 мм2 "5" (1000 шт.) (ЕС-1) EKF PROxima | Ссылка |  | упак | 115.55 | 73.952 | 86.6625 | 73.952 | 0 | 1 | 1 | 200 | 16 Элементы комплектации шкафов | 16.26 Кабель-маркер | 16.26.02 2,5 мм2 | Регулярная | PROxima | 0 | 0.14 | 0.0003
plc-KM-2.5-6 | Маркер кабельный 2,5 мм2 "6" (1000 шт.) (ЕС-1) EKF PROxima | Ссылка |  | упак | 115.55 | 73.952 | 86.6625 | 73.952 | 0 | 1 | 1 | 200 | 16 Элементы комплектации шкафов | 16.26 Кабель-маркер | 16.26.02 2,5 мм2 | Регулярная | PROxima | 0 | 0.14 | 0.0003
plc-KM-2.5-7 | Маркер кабельный 2,5 мм2 "7" (1000 шт.) (ЕС-1) EKF PROxima | Ссылка |  | упак | 115.55 | 73.952 | 86.6625 | 73.952 | 0 | 1 | 1 | 200 | 16 Элементы комплектации шкафов | 16.26 Кабель-маркер | 16.26.02 2,5 мм2 | Регулярная | PROxima | 0 | 0.14 | 0.0003
plc-KM-2.5-8 | Маркер кабельный 2,5 мм2 "8" (1000 шт.) (ЕС-1) EKF PROxima | Ссылка |  | упак | 115.55 | 73.952 | 86.6625 | 73.952 | 0 | 1 | 1 | 200 | 16 Элементы комплектации шкафов | 16.26 Кабель-маркер | 16.26.02 2,5 мм2 | Регулярная | PROxima | 0 | 0.14 | 0.0003
plc-KM-2.5-9 | Маркер кабельный 2,5 мм2 "9" (1000 шт.) (ЕС-1) EKF PROxima | Ссылка |  | упак | 115.55 | 73.952 | 86.6625 | 73.952 | 0 | 1 | 1 | 200 | 16 Элементы комплектации шкафов | 16.26 Кабель-маркер | 16.26.02 2,5 мм2 | Регулярная | PROxima | 0 | 0.14 | 0.0003
plc-KM-2.5-A | Маркер кабельный 2,5 мм2 "A" (1000 шт.) (ЕС-1) EKF PROxima | Ссылка |  | упак | 115.55 | 73.952 | 86.6625 | 73.952 | 0 | 1 | 1 | 200 | 16 Элементы комплектации шкафов | 16.26 Кабель-маркер | 16.26.02 2,5 мм2 | Регулярная | PROxima | 0 | 0.14 | 0.0003
plc-KM-2.5-B | Маркер кабельный 2,5 мм2 "B" (1000 шт.) (ЕС-1) EKF PROxima | Ссылка |  | упак | 115.55 | 73.952 | 86.6625 | 73.952 | 0 | 1 | 1 | 200 | 16 Элементы комплектации шкафов | 16.26 Кабель-маркер | 16.26.02 2,5 мм2 | Регулярная | PROxima | 0 | 0.14 | 0.0003
plc-KM-2.5-C | Маркер кабельный 2,5 мм2 "C" (1000 шт.) (ЕС-1) EKF PROxima | Ссылка |  | упак | 115.55 | 73.952 | 86.6625 | 73.952 | 0 | 1 | 1 | 200 | 16 Элементы комплектации шкафов | 16.26 Кабель-маркер | 16.26.02 2,5 мм2 | Регулярная | PROxima | 0 | 0.14 | 0.0003
plc-KM-2.5-N | Маркер кабельный 2,5 мм2 "N" (1000 шт.) (ЕС-1) EKF PROxima | Ссылка |  | упак | 115.55 | 73.952 | 86.6625 | 73.952 | 0 | 1 | 1 | 200 | 16 Элементы комплектации шкафов | 16.26 Кабель-маркер | 16.26.02 2,5 мм2 | Регулярная | PROxima | 0 | 0.14 | 0.0003
plc-KM-4-0 | Маркер кабельный 4,0 мм2 "0" (500 шт.) (ЕС-2) EKF PROxima | Ссылка |  | упак | 115.54 | 73.9456 | 86.655 | 73.9456 | 0 | 50 | 1 | 200 | 16 Элементы комплектации шкафов | 16.26 Кабель-маркер | 16.26.03 4,0 мм2 | Регулярная | PROxima | 0 | 0.14 | 0.0003
plc-KM-4-1 | Маркер кабельный 4,0 мм2 "1" (500 шт.) (ЕС-2) EKF PROxima | Ссылка |  | упак | 115.54 | 73.9456 | 86.655 | 73.9456 | 0 | 50 | 1 | 200 | 16 Элементы комплектации шкафов | 16.26 Кабель-маркер | 16.26.03 4,0 мм2 | Регулярная | PROxima | 0 | 0.14 | 0.0003
plc-KM-4-2 | Маркер кабельный 4,0 мм2 "2" (500 шт.) (ЕС-2) EKF PROxima | Ссылка |  | упак | 115.55 | 73.952 | 86.6625 | 73.952 | 0 | 50 | 1 | 200 | 16 Элементы комплектации шкафов | 16.26 Кабель-маркер | 16.26.03 4,0 мм2 | Регулярная | PROxima | 0 | 0.14 | 0.0003
plc-KM-4-3 | Маркер кабельный 4,0 мм2 "3" (500 шт.) (ЕС-2) EKF PROxima | Ссылка |  | упак | 115.54 | 73.9456 | 86.655 | 73.9456 | 0 | 50 | 1 | 200 | 16 Элементы комплектации шкафов | 16.26 Кабель-маркер | 16.26.03 4,0 мм2 | Регулярная | PROxima | 0 | 0.14 | 0.0003
plc-KM-4-4 | Маркер кабельный 4,0 мм2 "4" (500 шт.) (ЕС-2) EKF PROxima | Ссылка |  | упак | 115.55 | 73.952 | 86.6625 | 73.952 | 0 | 50 | 1 | 200 | 16 Элементы комплектации шкафов | 16.26 Кабель-маркер | 16.26.03 4,0 мм2 | Регулярная | PROxima | 0 | 0.14 | 0.0003
plc-KM-4-5 | Маркер кабельный 4,0 мм2 "5" (500 шт.) (ЕС-2) EKF PROxima | Ссылка |  | упак | 115.55 | 73.952 | 86.6625 | 73.952 | 0 | 50 | 1 | 200 | 16 Элементы комплектации шкафов | 16.26 Кабель-маркер | 16.26.03 4,0 мм2 | Регулярная | PROxima | 0 | 0.14 | 0.0003
plc-KM-4-6 | Маркер кабельный 4,0 мм2 "6" (500 шт.) (ЕС-2) EKF PROxima | Ссылка |  | упак | 115.55 | 73.952 | 86.6625 | 73.952 | 0 | 50 | 1 | 200 | 16 Элементы комплектации шкафов | 16.26 Кабель-маркер | 16.26.03 4,0 мм2 | Регулярная | PROxima | 0 | 0.14 | 0.0003
plc-KM-4-7 | Маркер кабельный 4,0 мм2 "7" (500 шт.) (ЕС-2) EKF PROxima | Ссылка |  | упак | 115.55 | 73.952 | 86.6625 | 73.952 | 0 | 50 | 1 | 200 | 16 Элементы комплектации шкафов | 16.26 Кабель-маркер | 16.26.03 4,0 мм2 | Регулярная | PROxima | 0 | 0.14 | 0.0003
plc-KM-4-8 | Маркер кабельный 4,0 мм2 "8" (500 шт.) (ЕС-2) EKF PROxima | Ссылка |  | упак | 115.54 | 73.9456 | 86.655 | 73.9456 | 0 | 50 | 1 | 200 | 16 Элементы комплектации шкафов | 16.26 Кабель-маркер | 16.26.03 4,0 мм2 | Регулярная | PROxima | 0 | 0.14 | 0.0003
plc-KM-4-9 | Маркер кабельный 4,0 мм2 "9" (500 шт.) (ЕС-2) EKF PROxima | Ссылка |  | упак | 115.54 | 73.9456 | 86.655 | 73.9456 | 0 | 50 | 1 | 200 | 16 Элементы комплектации шкафов | 16.26 Кабель-маркер | 16.26.03 4,0 мм2 | Регулярная | PROxima | 0 | 0.14 | 0.0003
plc-KM-4-A | Маркер кабельный 4,0 мм2 "A" (500 шт.) (ЕС-2) EKF PROxima | Ссылка |  | упак | 115.54 | 73.9456 | 86.655 | 73.9456 | 0 | 1 | 1 | 200 | 16 Элементы комплектации шкафов | 16.26 Кабель-маркер | 16.26.03 4,0 мм2 | Регулярная | PROxima | 0 | 0.14 | 0.0003
plc-KM-4-B | Маркер кабельный 4,0 мм2 "B" (500 шт.) (ЕС-2) EKF PROxima | Ссылка |  | упак | 115.54 | 73.9456 | 86.655 | 73.9456 | 0 | 1 | 1 | 200 | 16 Элементы комплектации шкафов | 16.26 Кабель-маркер | 16.26.03 4,0 мм2 | Регулярная | PROxima | 0 | 0.14 | 0.0003
plc-KM-4-C | Маркер кабельный 4,0 мм2 "C" (500 шт.) (ЕС-2) EKF PROxima | Ссылка |  | упак | 115.55 | 73.952 | 86.6625 | 73.952 | 0 | 1 | 1 | 200 | 16 Элементы комплектации шкафов | 16.26 Кабель-маркер | 16.26.03 4,0 мм2 | Регулярная | PROxima | 0 | 0.14 | 0.0003
plc-KM-4-N | Маркер кабельный 4,0 мм2 "N" (500 шт.) (ЕС-2) EKF PROxima | Ссылка |  | упак | 115.55 | 73.952 | 86.6625 | 73.952 | 0 | 1 | 1 | 200 | 16 Элементы комплектации шкафов | 16.26 Кабель-маркер | 16.26.03 4,0 мм2 | Регулярная | PROxima | 0 | 0.14 | 0.0003
plc-KM-6-0 | Маркер кабельный 6,0 мм2 "0" (350 шт.) (ЕС-3) EKF PROxima | Ссылка |  | упак | 115.54 | 73.9456 | 86.655 | 73.9456 | 0 | 50 | 1 | 200 | 16 Элементы комплектации шкафов | 16.26 Кабель-маркер | 16.26.04 6,0 мм2 | Регулярная | PROxima | 0 | 0.14 | 0.0003
plc-KM-6-1 | Маркер кабельный 6,0 мм2 "1" (350 шт.) (ЕС-3) EKF PROxima | Ссылка |  | упак | 115.54 | 73.9456 | 86.655 | 73.9456 | 0 | 50 | 1 | 200 | 16 Элементы комплектации шкафов | 16.26 Кабель-маркер | 16.26.04 6,0 мм2 | Регулярная | PROxima | 0 | 0.14 | 0.0003
plc-KM-6-2 | Маркер кабельный 6,0 мм2 "2"(350 шт.) (ЕС-3) EKF PROxima | Ссылка |  | упак | 115.54 | 73.9456 | 86.655 | 73.9456 | 0 | 50 | 1 | 200 | 16 Элементы комплектации шкафов | 16.26 Кабель-маркер | 16.26.04 6,0 мм2 | Регулярная | PROxima | 0 | 0.14 | 0.0003
plc-KM-6-3 | Маркер кабельный 6,0 мм2 "3" (350 шт.) (ЕС-3) EKF PROxima | Ссылка |  | упак | 115.55 | 73.952 | 86.6625 | 73.952 | 0 | 50 | 1 | 200 | 16 Элементы комплектации шкафов | 16.26 Кабель-маркер | 16.26.04 6,0 мм2 | Регулярная | PROxima | 0 | 0.14 | 0.0003
plc-KM-6-4 | Маркер кабельный 6,0 мм2 "4" (350 шт.) (ЕС-3) EKF PROxima | Ссылка |  | упак | 115.54 | 73.9456 | 86.655 | 73.9456 | 0 | 50 | 1 | 200 | 16 Элементы комплектации шкафов | 16.26 Кабель-маркер | 16.26.04 6,0 мм2 | Регулярная | PROxima | 0 | 0.14 | 0.0003
plc-KM-6-5 | Маркер кабельный 6,0 мм2 "5" (350 шт.) (ЕС-3) EKF PROxima | Ссылка |  | упак | 115.54 | 73.9456 | 86.655 | 73.9456 | 0 | 50 | 1 | 200 | 16 Элементы комплектации шкафов | 16.26 Кабель-маркер | 16.26.04 6,0 мм2 | Регулярная | PROxima | 0 | 0.14 | 0.0003
plc-KM-6-6 | Маркер кабельный 6,0 мм2 "6" (350 шт.) (ЕС-3) EKF PROxima | Ссылка |  | упак | 115.54 | 73.9456 | 86.655 | 73.9456 | 0 | 50 | 1 | 200 | 16 Элементы комплектации шкафов | 16.26 Кабель-маркер | 16.26.04 6,0 мм2 | Регулярная | PROxima | 0 | 0.14 | 0.0003
plc-KM-6-7 | Маркер кабельный 6,0 мм2 "7" (350 шт.) (ЕС-3) EKF PROxima | Ссылка |  | упак | 115.54 | 73.9456 | 86.655 | 73.9456 | 0 | 50 | 1 | 200 | 16 Элементы комплектации шкафов | 16.26 Кабель-маркер | 16.26.04 6,0 мм2 | Регулярная | PROxima | 0 | 0.14 | 0.0003
plc-KM-6-8 | Маркер кабельный 6,0 мм2 "8" (350 шт.) (ЕС-3) EKF PROxima | Ссылка |  | упак | 115.54 | 73.9456 | 86.655 | 73.9456 | 0 | 50 | 1 | 200 | 16 Элементы комплектации шкафов | 16.26 Кабель-маркер | 16.26.04 6,0 мм2 | Регулярная | PROxima | 0 | 0.14 | 0.0003
plc-KM-6-9 | Маркер кабельный 6,0 мм2 "9" (350 шт.) (ЕС-3) EKF PROxima | Ссылка |  | упак | 115.54 | 73.9456 | 86.655 | 73.9456 | 0 | 50 | 1 | 200 | 16 Элементы комплектации шкафов | 16.26 Кабель-маркер | 16.26.04 6,0 мм2 | Регулярная | PROxima | 0 | 0.14 | 0.0003
plc-KM-6-A | Маркер кабельный 6,0 мм2 "A" (350 шт.) (ЕС-3) EKF PROxima | Ссылка |  | упак | 115.54 | 73.9456 | 86.655 | 73.9456 | 0 | 1 | 1 | 200 | 16 Элементы комплектации шкафов | 16.26 Кабель-маркер | 16.26.04 6,0 мм2 | Регулярная | PROxima | 0 | 0.14 | 0.0003
plc-KM-6-B | Маркер кабельный 6,0 мм2 "B" (350 шт.) (ЕС-3) EKF PROxima | Ссылка |  | упак | 115.54 | 73.9456 | 86.655 | 73.9456 | 0 | 1 | 1 | 200 | 16 Элементы комплектации шкафов | 16.26 Кабель-маркер | 16.26.04 6,0 мм2 | Регулярная | PROxima | 0 | 0.14 | 0.0003
plc-KM-6-C | Маркер кабельный 6,0 мм2 "C" (350 шт.) (ЕС-3) EKF PROxima | Ссылка |  | упак | 115.54 | 73.9456 | 86.655 | 73.9456 | 0 | 1 | 1 | 200 | 16 Элементы комплектации шкафов | 16.26 Кабель-маркер | 16.26.04 6,0 мм2 | Регулярная | PROxima | 0 | 0.14 | 0.0003
plc-KM-6-N | Маркер кабельный 6,0 мм2 "N" (350 шт.) (ЕС-3) EKF PROxima | Ссылка |  | упак | 115.54 | 73.9456 | 86.655 | 73.9456 | 0 | 1 | 1 | 200 | 16 Элементы комплектации шкафов | 16.26 Кабель-маркер | 16.26.04 6,0 мм2 | Регулярная | PROxima | 0 | 0.14 | 0.0003
jg-10-6-5 | Наконечник силовой медный луженый JG-10-6-5 (ТМЛ) EKF PROxima | Ссылка |  | шт | 17.58 |  |  | 11.2512 | 0 | 100 | 100 | 1800 | 17 Изделия для электромонтажа | 17.01 Наконечники и гильзы силовые | 17.01.01 Наконечники медные луженые JG (ТМЛ) стандарт EKF | Регулярная | PROxima | 0 | 0.0064 | 4.998e-05
jg-16-8-6 | Наконечник силовой медный луженый JG-16-8-6 (ТМЛ) EKF PROxima | Ссылка |  | шт | 20.96 |  |  | 13.4144 | 0 | 100 | 100 | 1500 | 17 Изделия для электромонтажа | 17.01 Наконечники и гильзы силовые | 17.01.01 Наконечники медные луженые JG (ТМЛ) стандарт EKF | Регулярная | PROxima | 0 | 0.0083 | 4.998e-05
jg-25-8-7 | Наконечник силовой медный луженый JG-25-8-7 (ТМЛ) EKF PROxima | Ссылка |  | шт | 31.61 |  |  | 20.2304 | 0 | 100 | 100 | 1200 | 17 Изделия для электромонтажа | 17.01 Наконечники и гильзы силовые | 17.01.01 Наконечники медные луженые JG (ТМЛ) стандарт EKF | Регулярная | PROxima | 0 | 0.0106 | 4.998e-05
jg-35-8-9 | Наконечник силовой медный луженый JG-35-8-9 (ТМЛ) EKF PROxima | Ссылка |  | шт | 39.19 |  |  | 25.0816 | 0 | 100 | 100 | 1000 | 17 Изделия для электромонтажа | 17.01 Наконечники и гильзы силовые | 17.01.01 Наконечники медные луженые JG (ТМЛ) стандарт EKF | Регулярная | PROxima | 0 | 0.0134 | 4.998e-05
jg-50-10-11 | Наконечник силовой медный луженый JG-50-10-11 (ТМЛ) EKF PROxima | Ссылка |  | шт | 53.24 |  |  | 34.0736 | 0 | 50 | 50 | 800 | 17 Изделия для электромонтажа | 17.01 Наконечники и гильзы силовые | 17.01.01 Наконечники медные луженые JG (ТМЛ) стандарт EKF | Регулярная | PROxima | 0 | 0.0168 | 4.998e-05
jg-6-6-4 | Наконечник силовой медный луженый JG-6-6-4 (ТМЛ) EKF PROxima | Ссылка |  | шт | 9.95 |  |  | 6.368 | 0 | 100 | 100 | 3500 | 17 Изделия для электромонтажа | 17.01 Наконечники и гильзы силовые | 17.01.01 Наконечники медные луженые JG (ТМЛ) стандарт EKF | Регулярная | PROxima | 0 | 0.0031 | 4.998e-05
jg-70-12-13 | Наконечник силовой медный луженый JG-70-12-13 (ТМЛ) EKF PROxima | Ссылка |  | шт | 71.81 |  |  | 45.9584 | 0 | 50 | 50 | 500 | 17 Изделия для электромонтажа | 17.01 Наконечники и гильзы силовые | 17.01.01 Наконечники медные луженые JG (ТМЛ) стандарт EKF | Регулярная | PROxima | 0 | 0.0228 | 4.998e-05
jg-95-12-15 | Наконечник силовой медный луженый JG-95-12-15 (ТМЛ) EKF PROxima | Ссылка |  | шт | 121.77 |  |  | 77.9328 | 0 | 25 | 25 | 300 | 17 Изделия для электромонтажа | 17.01 Наконечники и гильзы силовые | 17.01.01 Наконечники медные луженые JG (ТМЛ) стандарт EKF | Регулярная | PROxima | 0 | 0.0397 | 4.998e-05
jg-120-14-16 | Наконечник силовой медный луженый JG-120-14-16 (ТМЛ) EKF PROxima | Ссылка |  | шт | 163.17 |  |  | 104.4288 | 0 | 25 | 25 | 300 | 17 Изделия для электромонтажа | 17.01 Наконечники и гильзы силовые | 17.01.01 Наконечники медные луженые JG (ТМЛ) стандарт EKF | Регулярная | PROxima | 0 | 0.045 | 4.998e-05
jg-150-14-17 | Наконечник силовой медный луженый JG-150-14-17 (ТМЛ) EKF PROxima | Ссылка |  | шт | 223.79 |  |  | 143.2256 | 0 | 10 | 10 | 180 | 17 Изделия для электромонтажа | 17.01 Наконечники и гильзы силовые | 17.01.01 Наконечники медные луженые JG (ТМЛ) стандарт EKF | Регулярная | PROxima | 0 | 0.0725 | 4.998e-05
jg-185-16-19 | Наконечник силовой медный луженый JG-185-16-19 (ТМЛ) EKF PROxima | Ссылка |  | шт | 299.47 |  |  | 191.6608 | 0 | 10 | 10 | 130 | 17 Изделия для электромонтажа | 17.01 Наконечники и гильзы силовые | 17.01.01 Наконечники медные луженые JG (ТМЛ) стандарт EKF | Регулярная | PROxima | 0 | 0.0991 | 4.998e-05
jg-240-16-21 | Наконечник силовой медный луженый JG-240-16-21 (ТМЛ) EKF PROxima | Ссылка |  | шт | 378.65 |  |  | 242.336 | 0 | 10 | 10 | 100 | 17 Изделия для электромонтажа | 17.01 Наконечники и гильзы силовые | 17.01.01 Наконечники медные луженые JG (ТМЛ) стандарт EKF | Регулярная | PROxima | 0 | 0.122 | 0.0002
jg-300-16-24 | Наконечник силовой медный луженый JG-300-16-24 (ТМЛ) EKF PROxima | Ссылка |  | шт | 679.65 |  |  | 434.976 | 0 | 5 | 5 | 70 | 17 Изделия для электромонтажа | 17.01 Наконечники и гильзы силовые | 17.01.01 Наконечники медные луженые JG (ТМЛ) стандарт EKF | Регулярная | PROxima | 0 | 0.212 | 0.0004
jg-400-16-26 | Наконечник силовой медный луженый JG-400-16-26 (ТМЛ) EKF PROxima | Ссылка |  | шт | 861.99 |  |  | 551.6736 | 0 | 5 | 5 | 50 | 17 Изделия для электромонтажа | 17.01 Наконечники и гильзы силовые | 17.01.01 Наконечники медные луженые JG (ТМЛ) стандарт EKF | Заказная (1) | PROxima | 0 | 0.28 | 0.0004
tml-2.5-4-2.6 | Наконечник медный луженый ТМЛ 2,5-4-2,6 EKF PROxima | Ссылка |  | шт | 7.98 |  |  | 5.1072 | 0 | 100 | 100 | 4000 | 17 Изделия для электромонтажа | 17.01 Наконечники и гильзы силовые | 17.01.02 Наконечники медные луженые ТМЛ ГОСТ 7386-80 | Регулярная | PROxima | 0 | 0.0031 | 4e-06
tml-2.5-5-2.6-g | Наконечник медный луженый ТМЛ 2,5-5-2,6 EKF PROxima | Ссылка |  | шт | 7.98 |  |  | 5.1072 | 0 | 100 | 100 | 4000 | 17 Изделия для электромонтажа | 17.01 Наконечники и гильзы силовые | 17.01.02 Наконечники медные луженые ТМЛ ГОСТ 7386-80 | Регулярная | PROxima | 0 | 0.0031 | 4e-06
tml-2.5-6-2.6-g | Наконечник медный луженый ТМЛ 2,5-6-2,6 EKF PROxima | Ссылка |  | шт | 7.98 |  |  | 5.1072 | 0 | 100 | 100 | 4000 | 17 Изделия для электромонтажа | 17.01 Наконечники и гильзы силовые | 17.01.02 Наконечники медные луженые ТМЛ ГОСТ 7386-80 | Регулярная | PROxima | 0 | 0.0031 | 4e-06
tml-4-4-3-g | Наконечник медный луженый ТМЛ 4-4-3 EKF PROxima | Ссылка |  | шт | 8.38 |  |  | 5.3632 | 0 | 100 | 100 | 3500 | 17 Изделия для электромонтажа | 17.01 Наконечники и гильзы силовые | 17.01.02 Наконечники медные луженые ТМЛ ГОСТ 7386-80 | Заказная (1) | PROxima | 0 | 0.0036 | 4e-06
tml-4-5-3-g | Наконечник медный луженый ТМЛ 4-5-3 EKF PROxima | Ссылка |  | шт | 8.38 |  |  | 5.3632 | 0 | 100 | 100 | 3500 | 17 Изделия для электромонтажа | 17.01 Наконечники и гильзы силовые | 17.01.02 Наконечники медные луженые ТМЛ ГОСТ 7386-80 | Регулярная | PROxima | 0 | 0.0036 | 4e-06
tml-4-6-3-g | Наконечник медный луженый ТМЛ 4-6-3 EKF PROxima | Ссылка |  | шт | 8.38 |  |  | 5.3632 | 0 | 100 | 100 | 3500 | 17 Изделия для электромонтажа | 17.01 Наконечники и гильзы силовые | 17.01.02 Наконечники медные луженые ТМЛ ГОСТ 7386-80 | Регулярная | PROxima | 0 | 0.0036 | 4e-06
tml-6-4-4-g | Наконечник медный луженый ТМЛ 6-4-4 EKF PROxima | Ссылка |  | шт | 9.99 |  |  | 6.3936 | 0 | 100 | 100 | 3500 | 17 Изделия для электромонтажа | 17.01 Наконечники и гильзы силовые | 17.01.02 Наконечники медные луженые ТМЛ ГОСТ 7386-80 | Регулярная | PROxima | 0 | 0.0039 | 4e-06
tml-6-5-4-g | Наконечник медный луженый ТМЛ 6-5-4 EKF PROxima | Ссылка |  | шт | 9.99 |  |  | 6.3936 | 0 | 100 | 100 | 3500 | 17 Изделия для электромонтажа | 17.01 Наконечники и гильзы силовые | 17.01.02 Наконечники медные луженые ТМЛ ГОСТ 7386-80 | Регулярная | PROxima | 0 | 0.0039 | 4e-06
tml-6-6-4-g | Наконечник медный луженый ТМЛ 6-6-4 EKF PROxima | Ссылка |  | шт | 9.99 |  |  | 6.3936 | 0 | 100 | 100 | 3500 | 17 Изделия для электромонтажа | 17.01 Наконечники и гильзы силовые | 17.01.02 Наконечники медные луженые ТМЛ ГОСТ 7386-80 | Регулярная | PROxima | 0 | 0.0039 | 4e-06
tml-10-5-5-g | Наконечник медный луженый ТМЛ 10-5-5 EKF PROxima | Ссылка |  | шт | 21.3 |  |  | 13.632 | 0 | 100 | 100 | 1300 | 17 Изделия для электромонтажа | 17.01 Наконечники и гильзы силовые | 17.01.02 Наконечники медные луженые ТМЛ ГОСТ 7386-80 | Регулярная | PROxima | 0 | 0.0098 | 4e-06
tml-10-6-5-g | Наконечник медный луженый ТМЛ 10-6-5 EKF PROxima | Ссылка |  | шт | 21.3 |  |  | 13.632 | 0 | 100 | 100 | 1300 | 17 Изделия для электромонтажа | 17.01 Наконечники и гильзы силовые | 17.01.02 Наконечники медные луженые ТМЛ ГОСТ 7386-80 | Регулярная | PROxima | 0 | 0.0098 | 4e-06
tml-10-8-5-g | Наконечник медный луженый ТМЛ 10-8-5 EKF PROxima | Ссылка |  | шт | 21.3 |  |  | 13.632 | 0 | 100 | 100 | 1300 | 17 Изделия для электромонтажа | 17.01 Наконечники и гильзы силовые | 17.01.02 Наконечники медные луженые ТМЛ ГОСТ 7386-80 | Регулярная | PROxima | 0 | 0.0098 | 4e-06
tml-16-6-6-g | Наконечник медный луженый ТМЛ 16-6-6 EKF PROxima | Ссылка |  | шт | 24.64 |  |  | 15.7696 | 0 | 100 | 100 | 1100 | 17 Изделия для электромонтажа | 17.01 Наконечники и гильзы силовые | 17.01.02 Наконечники медные луженые ТМЛ ГОСТ 7386-80 | Регулярная | PROxima | 0 | 0.0116 | 8e-06
tml-16-8-6-g | Наконечник медный луженый ТМЛ 16-8-6 EKF PROxima | Ссылка |  | шт | 24.64 |  |  | 15.7696 | 0 | 100 | 100 | 1100 | 17 Изделия для электромонтажа | 17.01 Наконечники и гильзы силовые | 17.01.02 Наконечники медные луженые ТМЛ ГОСТ 7386-80 | Регулярная | PROxima | 0 | 0.0116 | 8e-06
tml-25-10-8-g | Наконечник медный луженый ТМЛ 25-10-8 EKF PROxima | Ссылка |  | шт | 36.85 |  |  | 23.584 | 0 | 100 | 100 | 700 | 17 Изделия для электромонтажа | 17.01 Наконечники и гильзы силовые | 17.01.02 Наконечники медные луженые ТМЛ ГОСТ 7386-80 | Регулярная | PROxima | 0 | 0.0189 | 8e-06
tml-25-6-7-g | Наконечник медный луженый ТМЛ 25-6-7 EKF PROxima | Ссылка |  | шт | 30.19 |  |  | 19.3216 | 0 | 100 | 100 | 700 | 17 Изделия для электромонтажа | 17.01 Наконечники и гильзы силовые | 17.01.02 Наконечники медные луженые ТМЛ ГОСТ 7386-80 | Заказная (1) | PROxima | 0 | 0.0179 | 8e-06
tml-25-6-8-g | Наконечник медный луженый ТМЛ 25-6-8 EKF PROxima | Ссылка |  | шт | 36.85 |  |  | 23.584 | 0 | 100 | 100 | 700 | 17 Изделия для электромонтажа | 17.01 Наконечники и гильзы силовые | 17.01.02 Наконечники медные луженые ТМЛ ГОСТ 7386-80 | Заказная (1) | PROxima | 0 | 0.0189 | 8e-06
tml-25-8-7-g | Наконечник медный луженый ТМЛ 25-8-7 EKF PROxima | Ссылка |  | шт | 30.19 |  |  | 19.3216 | 0 | 100 | 100 | 700 | 17 Изделия для электромонтажа | 17.01 Наконечники и гильзы силовые | 17.01.02 Наконечники медные луженые ТМЛ ГОСТ 7386-80 | Регулярная | PROxima | 0 | 0.0179 | 8e-06
tml-25-8-8-g | Наконечник медный луженый ТМЛ 25-8-8 EKF PROxima | Ссылка |  | шт | 36.85 |  |  | 23.584 | 0 | 100 | 100 | 700 | 17 Изделия для электромонтажа | 17.01 Наконечники и гильзы силовые | 17.01.02 Наконечники медные луженые ТМЛ ГОСТ 7386-80 | Регулярная | PROxima | 0 | 0.0189 | 8e-06
tml-35-10-10-g | Наконечник медный луженый ТМЛ 35-10-10 EKF PROxima | Ссылка |  | шт | 56.99 |  |  | 36.4736 | 0 | 50 | 50 | 500 | 17 Изделия для электромонтажа | 17.01 Наконечники и гильзы силовые | 17.01.02 Наконечники медные луженые ТМЛ ГОСТ 7386-80 | Регулярная | PROxima | 0 | 0.0276 | 1.6e-05
tml-35-10-9-g | Наконечник медный луженый ТМЛ 35-10-9 EKF PROxima | Ссылка |  | шт | 49.8 |  |  | 31.872 | 0 | 50 | 50 | 500 | 17 Изделия для электромонтажа | 17.01 Наконечники и гильзы силовые | 17.01.02 Наконечники медные луженые ТМЛ ГОСТ 7386-80 | Регулярная | PROxima | 0 | 0.0273 | 1.6e-05
tml-35-12-10-g | Наконечник медный луженый ТМЛ 35-12-10 EKF PROxima | Ссылка |  | шт | 56.99 |  |  | 36.4736 | 0 | 50 | 50 | 500 | 17 Изделия для электромонтажа | 17.01 Наконечники и гильзы силовые | 17.01.02 Наконечники медные луженые ТМЛ ГОСТ 7386-80 | Заказная (1) | PROxima | 0 | 0.0276 | 1.6e-05
tml-35-12-9-g | Наконечник медный луженый ТМЛ 35-12-9 EKF PROxima | Ссылка |  | шт | 49.8 |  |  | 31.872 | 0 | 50 | 50 | 500 | 17 Изделия для электромонтажа | 17.01 Наконечники и гильзы силовые | 17.01.02 Наконечники медные луженые ТМЛ ГОСТ 7386-80 | Заказная (1) | PROxima | 0 | 0.0273 | 1.6e-05
tml-35-8-10-g | Наконечник медный луженый ТМЛ 35-8-10 EKF PROxima | Ссылка |  | шт | 56.99 |  |  | 36.4736 | 0 | 50 | 50 | 500 | 17 Изделия для электромонтажа | 17.01 Наконечники и гильзы силовые | 17.01.02 Наконечники медные луженые ТМЛ ГОСТ 7386-80 | Регулярная | PROxima | 0 | 0.0276 | 1.6e-05
tml-35-8-9-g | Наконечник медный луженый ТМЛ 35-8-9 EKF PROxima | Ссылка |  | шт | 49.8 |  |  | 31.872 | 0 | 50 | 50 | 500 | 17 Изделия для электромонтажа | 17.01 Наконечники и гильзы силовые | 17.01.02 Наконечники медные луженые ТМЛ ГОСТ 7386-80 | Регулярная | PROxima | 0 | 0.0273 | 1.6e-05
tml-50-10-11-g | Наконечник медный луженый ТМЛ 50-10-11 EKF PROxima | Ссылка |  | шт | 62.27 |  |  | 39.8528 | 0 | 50 | 50 | 400 | 17 Изделия для электромонтажа | 17.01 Наконечники и гильзы силовые | 17.01.02 Наконечники медные луженые ТМЛ ГОСТ 7386-80 | Регулярная | PROxima | 0 | 0.0314 | 1.6e-05
tml-50-12-11-g | Наконечник медный луженый ТМЛ 50-12-11 EKF PROxima | Ссылка |  | шт | 62.27 |  |  | 39.8528 | 0 | 50 | 50 | 400 | 17 Изделия для электромонтажа | 17.01 Наконечники и гильзы силовые | 17.01.02 Наконечники медные луженые ТМЛ ГОСТ 7386-80 | Заказная (1) | PROxima | 0 | 0.0314 | 1.6e-05
tml-50-8-11-g | Наконечник медный луженый ТМЛ 50-8-11 EKF PROxima | Ссылка |  | шт | 62.27 |  |  | 39.8528 | 0 | 50 | 50 | 400 | 17 Изделия для электромонтажа | 17.01 Наконечники и гильзы силовые | 17.01.02 Наконечники медные луженые ТМЛ ГОСТ 7386-80 | Регулярная | PROxima | 0 | 0.0314 | 1.6e-05
tml-70-10-13-g | Наконечник медный луженый ТМЛ 70-10-13 EKF PROxima | Ссылка |  | шт | 71.92 |  |  | 46.0288 | 0 | 25 | 25 | 350 | 17 Изделия для электромонтажа | 17.01 Наконечники и гильзы силовые | 17.01.02 Наконечники медные луженые ТМЛ ГОСТ 7386-80 | Регулярная | PROxima | 0 | 0.0374 | 8e-05
tml-70-12-13-g | Наконечник медный луженый ТМЛ 70-12-13 EKF PROxima | Ссылка |  | шт | 71.92 |  |  | 46.0288 | 0 | 25 | 25 | 350 | 17 Изделия для электромонтажа | 17.01 Наконечники и гильзы силовые | 17.01.02 Наконечники медные луженые ТМЛ ГОСТ 7386-80 | Регулярная | PROxima | 0 | 0.0374 | 8e-05
tml-95-10-15-g | Наконечник медный луженый ТМЛ 95-10-15 EKF PROxima | Ссылка |  | шт | 124.66 |  |  | 79.7824 | 0 | 25 | 25 | 200 | 17 Изделия для электромонтажа | 17.01 Наконечники и гильзы силовые | 17.01.02 Наконечники медные луженые ТМЛ ГОСТ 7386-80 | Регулярная | PROxima | 0 | 0.0654 | 8e-05
tml-95-12-15-g | Наконечник медный луженый ТМЛ 95-12-15 EKF PROxima | Ссылка |  | шт | 124.66 |  |  | 79.7824 | 0 | 25 | 25 | 200 | 17 Изделия для электромонтажа | 17.01 Наконечники и гильзы силовые | 17.01.02 Наконечники медные луженые ТМЛ ГОСТ 7386-80 | Регулярная | PROxima | 0 | 0.0654 | 8e-05
tml-120-12-17-g | Наконечник медный луженый ТМЛ 120-12-17 EKF PROxima | Ссылка |  | шт | 194.82 |  |  | 124.6848 | 0 | 10 | 10 | 120 | 17 Изделия для электромонтажа | 17.01 Наконечники и гильзы силовые | 17.01.02 Наконечники медные луженые ТМЛ ГОСТ 7386-80 | Регулярная | PROxima | 0 | 0.1045 | 0.0002
tml-120-16-17-g | Наконечник медный луженый ТМЛ 120-16-17 EKF PROxima | Ссылка |  | шт | 194.82 |  |  | 124.6848 | 0 | 10 | 10 | 120 | 17 Изделия для электромонтажа | 17.01 Наконечники и гильзы силовые | 17.01.02 Наконечники медные луженые ТМЛ ГОСТ 7386-80 | Регулярная | PROxima | 0 | 0.1045 | 0.0002
tml-150-12-19-g | Наконечник медный луженый ТМЛ 150-12-19 EKF PROxima | Ссылка |  | шт | 277.94 |  |  | 177.8816 | 0 | 10 | 10 | 90 | 17 Изделия для электромонтажа | 17.01 Наконечники и гильзы силовые | 17.01.02 Наконечники медные луженые ТМЛ ГОСТ 7386-80 | Регулярная | PROxima | 0 | 0.1538 | 0.0002
tml-150-16-19-g | Наконечник медный луженый ТМЛ 150-16-19 EKF PROxima | Ссылка |  | шт | 277.94 |  |  | 177.8816 | 0 | 10 | 10 | 90 | 17 Изделия для электромонтажа | 17.01 Наконечники и гильзы силовые | 17.01.02 Наконечники медные луженые ТМЛ ГОСТ 7386-80 | Регулярная | PROxima | 0 | 0.1538 | 0.0002
tml-185-12-21-g | Наконечник медный луженый ТМЛ 185-12-21 EKF PROxima | Ссылка |  | шт | 313.58 |  |  | 200.6912 | 0 | 10 | 10 | 70 | 17 Изделия для электромонтажа | 17.01 Наконечники и гильзы силовые | 17.01.02 Наконечники медные луженые ТМЛ ГОСТ 7386-80 | Заказная (1) | PROxima | 0 | 0.181 | 0.0002
tml-185-16-21-g | Наконечник медный луженый ТМЛ 185-16-21 EKF PROxima | Ссылка |  | шт | 313.58 |  |  | 200.6912 | 0 | 10 | 10 | 70 | 17 Изделия для электромонтажа | 17.01 Наконечники и гильзы силовые | 17.01.02 Наконечники медные луженые ТМЛ ГОСТ 7386-80 | Регулярная | PROxima | 0 | 0.181 | 0.0002
tml-185-20-21-g | Наконечник медный луженый ТМЛ 185-20-21 EKF PROxima | Ссылка |  | шт | 313.58 |  |  | 200.6912 | 0 | 10 | 10 | 70 | 17 Изделия для электромонтажа | 17.01 Наконечники и гильзы силовые | 17.01.02 Наконечники медные луженые ТМЛ ГОСТ 7386-80 | Заказная (1) | PROxima | 0 | 0.181 | 0.0002
tml-240-16-24-g | Наконечник медный луженый ТМЛ 240-16-24 EKF PROxima | Ссылка |  | шт | 534.03 |  |  | 341.7792 | 0 | 5 | 5 | 50 | 17 Изделия для электромонтажа | 17.01 Наконечники и гильзы силовые | 17.01.02 Наконечники медные луженые ТМЛ ГОСТ 7386-80 | Регулярная | PROxima | 0 | 0.2726 | 0.0004
tml-240-20-24-g | Наконечник медный луженый ТМЛ 240-20-24 EKF PROxima | Ссылка |  | шт | 534.03 |  |  | 341.7792 | 0 | 5 | 5 | 50 | 17 Изделия для электромонтажа | 17.01 Наконечники и гильзы силовые | 17.01.02 Наконечники медные луженые ТМЛ ГОСТ 7386-80 | Заказная (1) | PROxima | 0 | 0.2726 | 0.0004
tml-300-16-27-g | Наконечник медный луженый ТМЛ 300-16-27 EKF PROxima | Ссылка |  | шт | 701.89 |  |  | 449.2096 | 0 | 5 | 5 | 50 | 17 Изделия для электромонтажа | 17.01 Наконечники и гильзы силовые | 17.01.02 Наконечники медные луженые ТМЛ ГОСТ 7386-80 | Заказная (1) | PROxima | 0 | 0.28 | 0.0004
dt-6-6-4 | Наконечник DT 6-6-4 (ТМ) EKF PROxima | Ссылка |  | шт | 15.97 |  |  | 10.2208 | 0 | 100 | 100 | 3500 | 17 Изделия для электромонтажа | 17.01 Наконечники и гильзы силовые | 17.01.03 Наконечники медные DT (ТМ) стандарт EKF | Регулярная | PROxima | 0 | 0.0031 | 4e-06
dt-185-16-19 | Наконечник DT-185-16-19 (ТМ) EKF PROxima | Ссылка |  | шт | 479.74 |  |  | 307.0336 | 0 | 10 | 10 | 130 | 17 Изделия для электромонтажа | 17.01 Наконечники и гильзы силовые | 17.01.03 Наконечники медные DT (ТМ) стандарт EKF | Заказная (1) | PROxima | 0 | 0.0991 | 0.0002
dt-10-8-5 | Наконечник силовой медный DT-10-6-5 (ТМ) EKF PROxima | Ссылка |  | шт | 23.12 |  |  | 14.7968 | 0 | 100 | 100 | 1800 | 17 Изделия для электромонтажа | 17.01 Наконечники и гильзы силовые | 17.01.03 Наконечники медные DT (ТМ) стандарт EKF | Регулярная | PROxima | 0 | 0.0064 | 4.998e-05
dt-16-8-6 | Наконечник силовой медный DT-16-8-6 (ТМ) EKF PROxima | Ссылка |  | шт | 25 |  |  | 16 | 0 | 100 | 100 | 1500 | 17 Изделия для электромонтажа | 17.01 Наконечники и гильзы силовые | 17.01.03 Наконечники медные DT (ТМ) стандарт EKF | Регулярная | PROxima | 0 | 0.0083 | 4.998e-05
dt-25-8-7 | Наконечник силовой медный DT-25-8-7 (ТМ) EKF PROxima | Ссылка |  | шт | 29.87 |  |  | 19.1168 | 0 | 100 | 100 | 1200 | 17 Изделия для электромонтажа | 17.01 Наконечники и гильзы силовые | 17.01.03 Наконечники медные DT (ТМ) стандарт EKF | Регулярная | PROxima | 0 | 0.0106 | 4.998e-05
dt-35-10-8 | Наконечник силовой медный DT-35-8-9 (ТМ) EKF PROxima | Ссылка |  | шт | 59.72 |  |  | 38.2208 | 0 | 100 | 100 | 1000 | 17 Изделия для электромонтажа | 17.01 Наконечники и гильзы силовые | 17.01.03 Наконечники медные DT (ТМ) стандарт EKF | Регулярная | PROxima | 0 | 0.0134 | 4.998e-05
dt-50-10-9 | Наконечник силовой медный DT-50-10-11 (ТМ) EKF PROxima | Ссылка |  | шт | 62.91 |  |  | 40.2624 | Хит-цена! | 50 | 50 | 800 | 17 Изделия для электромонтажа | 17.01 Наконечники и гильзы силовые | 17.01.03 Наконечники медные DT (ТМ) стандарт EKF | Регулярная | PROxima | 0 | 0.0168 | 4.998e-05
dt-70-12-11 | Наконечник силовой медный DT-70-12-13 (ТМ) EKF PROxima | Ссылка |  | шт | 73.26 |  |  | 46.8864 | 0 | 50 | 50 | 500 | 17 Изделия для электромонтажа | 17.01 Наконечники и гильзы силовые | 17.01.03 Наконечники медные DT (ТМ) стандарт EKF | Регулярная | PROxima | 0 | 0.0228 | 4.998e-05
dt-95-12-13 | Наконечник силовой медный DT-95-12-15 (ТМ) EKF PROxima | Ссылка |  | шт | 126.41 |  |  | 80.9024 | Хит-цена! | 25 | 25 | 300 | 17 Изделия для электромонтажа | 17.01 Наконечники и гильзы силовые | 17.01.03 Наконечники медные DT (ТМ) стандарт EKF | Регулярная | PROxima | 0 | 0.0397 | 4.998e-05
dt-120-14-15 | Наконечник силовой медный DT-120-14-16 (ТМ) EKF PROxima | Ссылка |  | шт | 185.06 |  |  | 118.4384 | 0 | 25 | 25 | 300 | 17 Изделия для электромонтажа | 17.01 Наконечники и гильзы силовые | 17.01.03 Наконечники медные DT (ТМ) стандарт EKF | Регулярная | PROxima | 0 | 0.045 | 4.998e-05
dt-150-14-17 | Наконечник силовой медный DT-150-14-17 (ТМ) EKF PROxima | Ссылка |  | шт | 278.02 |  |  | 177.9328 | Хит-цена! | 10 | 10 | 180 | 17 Изделия для электромонтажа | 17.01 Наконечники и гильзы силовые | 17.01.03 Наконечники медные DT (ТМ) стандарт EKF | Регулярная | PROxima | 0 | 0.0725 | 4.998e-05
tm-2.5-4-2.6 | Наконечник медный ТМ 2,5-4-2,6 EKF PROxima | Ссылка |  | шт | 9.55 |  |  | 6.112 | 0 | 100 | 100 | 4000 | 17 Изделия для электромонтажа | 17.01 Наконечники и гильзы силовые | 17.01.04 Наконечники медные ТМ ГОСТ 7386-80 | Заказная (1) | PROxima | 0 | 0.0031 | 4e-06
tm-2.5-5-2.6 | Наконечник медный ТМ 2,5-5-2,6 EKF PROxima | Ссылка |  | шт | 9.55 |  |  | 6.112 | 0 | 100 | 100 | 4000 | 17 Изделия для электромонтажа | 17.01 Наконечники и гильзы силовые | 17.01.04 Наконечники медные ТМ ГОСТ 7386-80 | Заказная (1) | PROxima | 0 | 0.0031 | 4e-06
tm-2.5-6-2.6 | Наконечник медный ТМ 2,5-6-2,6 EKF PROxima | Ссылка |  | шт | 9.55 |  |  | 6.112 | 0 | 100 | 100 | 4000 | 17 Изделия для электромонтажа | 17.01 Наконечники и гильзы силовые | 17.01.04 Наконечники медные ТМ ГОСТ 7386-80 | Заказная (1) | PROxima | 0 | 0.0031 | 4e-06
tm-4-4-3 | Наконечник медный ТМ 4-4-3 EKF PROxima | Ссылка |  | шт | 10.19 |  |  | 6.5216 | 0 | 100 | 100 | 3500 | 17 Изделия для электромонтажа | 17.01 Наконечники и гильзы силовые | 17.01.04 Наконечники медные ТМ ГОСТ 7386-80 | Заказная (1) | PROxima | 0 | 0.0036 | 4e-06
tm-4-5-3 | Наконечник медный ТМ 4-5-3 EKF PROxima | Ссылка |  | шт | 10.19 |  |  | 6.5216 | 0 | 100 | 100 | 3500 | 17 Изделия для электромонтажа | 17.01 Наконечники и гильзы силовые | 17.01.04 Наконечники медные ТМ ГОСТ 7386-80 | Регулярная | PROxima | 0 | 0.0036 | 4e-06
tm-4-6-3 | Наконечник медный ТМ 4-6-3 EKF PROxima | Ссылка |  | шт | 10.19 |  |  | 6.5216 | 0 | 100 | 100 | 3500 | 17 Изделия для электромонтажа | 17.01 Наконечники и гильзы силовые | 17.01.04 Наконечники медные ТМ ГОСТ 7386-80 | Регулярная | PROxima | 0 | 0.0036 | 4e-06
tm-6-4-4 | Наконечник медный ТМ 6-4-4 EKF PROxima | Ссылка |  | шт | 12.51 |  |  | 8.0064 | 0 | 100 | 100 | 3500 | 17 Изделия для электромонтажа | 17.01 Наконечники и гильзы силовые | 17.01.04 Наконечники медные ТМ ГОСТ 7386-80 | Заказная (1) | PROxima | 0 | 0.0039 | 4e-06
tm-6-5-4 | Наконечник медный ТМ 6-5-4 EKF PROxima | Ссылка |  | шт | 12.51 |  |  | 8.0064 | 0 | 100 | 100 | 3500 | 17 Изделия для электромонтажа | 17.01 Наконечники и гильзы силовые | 17.01.04 Наконечники медные ТМ ГОСТ 7386-80 | Регулярная | PROxima | 0 | 0.0039 | 4e-06
tm-6-6-4 | Наконечник медный ТМ 6-6-4 EKF PROxima | Ссылка |  | шт | 12.51 |  |  | 8.0064 | 0 | 100 | 100 | 3500 | 17 Изделия для электромонтажа | 17.01 Наконечники и гильзы силовые | 17.01.04 Наконечники медные ТМ ГОСТ 7386-80 | Регулярная | PROxima | 0 | 0.0039 | 4e-06
tm-10-5-5 | Наконечник медный ТМ 10-5-5 EKF PROxima | Ссылка |  | шт | 20.3 |  |  | 12.992 | 0 | 100 | 100 | 1300 | 17 Изделия для электромонтажа | 17.01 Наконечники и гильзы силовые | 17.01.04 Наконечники медные ТМ ГОСТ 7386-80 | Заказная (1) | PROxima | 0 | 0.0098 | 4e-06
tm-10-6-5 | Наконечник медный ТМ 10-6-5 EKF PROxima | Ссылка |  | шт | 20.3 |  |  | 12.992 | 0 | 100 | 100 | 1300 | 17 Изделия для электромонтажа | 17.01 Наконечники и гильзы силовые | 17.01.04 Наконечники медные ТМ ГОСТ 7386-80 | Регулярная | PROxima | 0 | 0.0098 | 4e-06
tm-10-8-5 | Наконечник медный ТМ 10-8-5 EKF PROxima | Ссылка |  | шт | 20.3 |  |  | 12.992 | 0 | 100 | 100 | 1300 | 17 Изделия для электромонтажа | 17.01 Наконечники и гильзы силовые | 17.01.04 Наконечники медные ТМ ГОСТ 7386-80 | Регулярная | PROxima | 0 | 0.0098 | 4e-06
tm-16-6-6 | Наконечник медный ТМ 16-6-6 EKF PROxima | Ссылка |  | шт | 24.12 |  |  | 15.4368 | 0 | 100 | 100 | 1100 | 17 Изделия для электромонтажа | 17.01 Наконечники и гильзы силовые | 17.01.04 Наконечники медные ТМ ГОСТ 7386-80 | Регулярная | PROxima | 0 | 0.0116 | 8e-06
tm-16-8-6 | Наконечник медный ТМ 16-8-6 EKF PROxima | Ссылка |  | шт | 24.12 |  |  | 15.4368 | 0 | 100 | 100 | 1100 | 17 Изделия для электромонтажа | 17.01 Наконечники и гильзы силовые | 17.01.04 Наконечники медные ТМ ГОСТ 7386-80 | Регулярная | PROxima | 0 | 0.0116 | 8e-06
tm-25-10-8 | Наконечник медный ТМ 25-10-8 EKF PROxima | Ссылка |  | шт | 35.65 |  |  | 22.816 | 0 | 100 | 100 | 700 | 17 Изделия для электромонтажа | 17.01 Наконечники и гильзы силовые | 17.01.04 Наконечники медные ТМ ГОСТ 7386-80 | Регулярная | PROxima | 0 | 0.0189 | 8e-06
tm-25-6-7 | Наконечник медный ТМ 25-6-7 EKF PROxima | Ссылка |  | шт | 28.86 |  |  | 18.4704 | 0 | 100 | 100 | 700 | 17 Изделия для электромонтажа | 17.01 Наконечники и гильзы силовые | 17.01.04 Наконечники медные ТМ ГОСТ 7386-80 | Заказная (1) | PROxima | 0 | 0.0179 | 8e-06
tm-25-6-8 | Наконечник медный ТМ 25-6-8 EKF PROxima | Ссылка |  | шт | 35.65 |  |  | 22.816 | 0 | 100 | 100 | 700 | 17 Изделия для электромонтажа | 17.01 Наконечники и гильзы силовые | 17.01.04 Наконечники медные ТМ ГОСТ 7386-80 | Заказная (1) | PROxima | 0 | 0.0189 | 8e-06
tm-25-8-7 | Наконечник медный ТМ 25-8-7 EKF PROxima | Ссылка |  | шт | 28.86 |  |  | 18.4704 | 0 | 100 | 100 | 700 | 17 Изделия для электромонтажа | 17.01 Наконечники и гильзы силовые | 17.01.04 Наконечники медные ТМ ГОСТ 7386-80 | Регулярная | PROxima | 0 | 0.0179 | 8e-06
tm-25-8-8 | Наконечник медный ТМ 25-8-8 EKF PROxima | Ссылка |  | шт | 35.65 |  |  | 22.816 | 0 | 100 | 100 | 700 | 17 Изделия для электромонтажа | 17.01 Наконечники и гильзы силовые | 17.01.04 Наконечники медные ТМ ГОСТ 7386-80 | Регулярная | PROxima | 0 | 0.0189 | 8e-06
tm-35-10-10 | Наконечник медный ТМ 35-10-10 EKF PROxima | Ссылка |  | шт | 63.23 |  |  | 40.4672 | 0 | 50 | 50 | 500 | 17 Изделия для электромонтажа | 17.01 Наконечники и гильзы силовые | 17.01.04 Наконечники медные ТМ ГОСТ 7386-80 | Регулярная | PROxima | 0 | 0.0276 | 1.6e-05
tm-35-10-9 | Наконечник медный ТМ 35-10-9 EKF PROxima | Ссылка |  | шт | 48.06 |  |  | 30.7584 | 0 | 50 | 50 | 500 | 17 Изделия для электромонтажа | 17.01 Наконечники и гильзы силовые | 17.01.04 Наконечники медные ТМ ГОСТ 7386-80 | Регулярная | PROxima | 0 | 0.0273 | 1.6e-05
tm-35-12-10 | Наконечник медный ТМ 35-12-10 EKF PROxima | Ссылка |  | шт | 63.23 |  |  | 40.4672 | 0 | 50 | 50 | 500 | 17 Изделия для электромонтажа | 17.01 Наконечники и гильзы силовые | 17.01.04 Наконечники медные ТМ ГОСТ 7386-80 | Заказная (1) | PROxima | 0 | 0.0276 | 1.6e-05
tm-35-12-9 | Наконечник медный ТМ 35-12-9 EKF PROxima | Ссылка |  | шт | 48.06 |  |  | 30.7584 | 0 | 50 | 50 | 500 | 17 Изделия для электромонтажа | 17.01 Наконечники и гильзы силовые | 17.01.04 Наконечники медные ТМ ГОСТ 7386-80 | Заказная (1) | PROxima | 0 | 0.0273 | 1.6e-05
tm-35-8-10 | Наконечник медный ТМ 35-8-10 EKF PROxima | Ссылка |  | шт | 63.23 |  |  | 40.4672 | 0 | 50 | 50 | 500 | 17 Изделия для электромонтажа | 17.01 Наконечники и гильзы силовые | 17.01.04 Наконечники медные ТМ ГОСТ 7386-80 | Регулярная | PROxima | 0 | 0.0276 | 1.6e-05
tm-35-8-9 | Наконечник медный ТМ 35-8-9 EKF PROxima | Ссылка |  | шт | 48.06 |  |  | 30.7584 | 0 | 50 | 50 | 500 | 17 Изделия для электромонтажа | 17.01 Наконечники и гильзы силовые | 17.01.04 Наконечники медные ТМ ГОСТ 7386-80 | Регулярная | PROxima | 0 | 0.0273 | 1.6e-05
tm-50-10-11 | Наконечник медный ТМ 50-10-11 EKF PROxima | Ссылка |  | шт | 60.75 |  |  | 38.88 | 0 | 50 | 50 | 400 | 17 Изделия для электромонтажа | 17.01 Наконечники и гильзы силовые | 17.01.04 Наконечники медные ТМ ГОСТ 7386-80 | Регулярная | PROxima | 0 | 0.0314 | 1.6e-05
tm-50-12-11 | Наконечник медный ТМ 50-12-11 EKF PROxima | Ссылка |  | шт | 60.75 |  |  | 38.88 | 0 | 50 | 50 | 400 | 17 Изделия для электромонтажа | 17.01 Наконечники и гильзы силовые | 17.01.04 Наконечники медные ТМ ГОСТ 7386-80 | Заказная (1) | PROxima | 0 | 0.0314 | 1.6e-05
tm-50-8-11 | Наконечник медный ТМ 50-8-11 EKF PROxima | Ссылка |  | шт | 60.75 |  |  | 38.88 | 0 | 50 | 50 | 400 | 17 Изделия для электромонтажа | 17.01 Наконечники и гильзы силовые | 17.01.04 Наконечники медные ТМ ГОСТ 7386-80 | Регулярная | PROxima | 0 | 0.0314 | 1.6e-05
tm-70-10-13 | Наконечник медный ТМ 70-10-13 EKF PROxima | Ссылка |  | шт | 70.76 |  |  | 45.2864 | 0 | 25 | 25 | 350 | 17 Изделия для электромонтажа | 17.01 Наконечники и гильзы силовые | 17.01.04 Наконечники медные ТМ ГОСТ 7386-80 | Регулярная | PROxima | 0 | 0.0374 | 8e-05
tm-70-12-13 | Наконечник медный ТМ 70-12-13 EKF PROxima | Ссылка |  | шт | 70.76 |  |  | 45.2864 | 0 | 25 | 25 | 350 | 17 Изделия для электромонтажа | 17.01 Наконечники и гильзы силовые | 17.01.04 Наконечники медные ТМ ГОСТ 7386-80 | Регулярная | PROxima | 0 | 0.0374 | 8e-05
tm-95-10-15 | Наконечник медный ТМ 95-10-15 EKF PROxima | Ссылка |  | шт | 122.07 |  |  | 78.1248 | 0 | 25 | 25 | 200 | 17 Изделия для электромонтажа | 17.01 Наконечники и гильзы силовые | 17.01.04 Наконечники медные ТМ ГОСТ 7386-80 | Регулярная | PROxima | 0 | 0.0654 | 8e-05
tm-95-12-15 | Наконечник медный ТМ 95-12-15 EKF PROxima | Ссылка |  | шт | 122.07 |  |  | 78.1248 | 0 | 25 | 25 | 200 | 17 Изделия для электромонтажа | 17.01 Наконечники и гильзы силовые | 17.01.04 Наконечники медные ТМ ГОСТ 7386-80 | Регулярная | PROxima | 0 | 0.0654 | 8e-05
tm-120-12-17 | Наконечник медный ТМ 120-12-17 EKF PROxima | Ссылка |  | шт | 178.72 |  |  | 114.3808 | 0 | 10 | 10 | 120 | 17 Изделия для электромонтажа | 17.01 Наконечники и гильзы силовые | 17.01.04 Наконечники медные ТМ ГОСТ 7386-80 | Регулярная | PROxima | 0 | 0.1045 | 0.0002
tm-120-16-17 | Наконечник медный ТМ 120-16-17 EKF PROxima | Ссылка |  | шт | 178.72 |  |  | 114.3808 | 0 | 10 | 10 | 120 | 17 Изделия для электромонтажа | 17.01 Наконечники и гильзы силовые | 17.01.04 Наконечники медные ТМ ГОСТ 7386-80 | Заказная (1) | PROxima | 0 | 0.1045 | 0.0002
tm-150-12-19 | Наконечник медный ТМ 150-12-19 EKF PROxima | Ссылка |  | шт | 268.47 |  |  | 171.8208 | 0 | 10 | 10 | 90 | 17 Изделия для электромонтажа | 17.01 Наконечники и гильзы силовые | 17.01.04 Наконечники медные ТМ ГОСТ 7386-80 | Регулярная | PROxima | 0 | 0.1538 | 0.0002
tm-150-16-19 | Наконечник медный ТМ 150-16-19 EKF PROxima | Ссылка |  | шт | 268.47 |  |  | 171.8208 | 0 | 10 | 10 | 90 | 17 Изделия для электромонтажа | 17.01 Наконечники и гильзы силовые | 17.01.04 Наконечники медные ТМ ГОСТ 7386-80 | Регулярная | PROxima | 0 | 0.1538 | 0.0002
tm-185-12-21 | Наконечник медный ТМ 185-12-21 EKF PROxima | Ссылка |  | шт | 301.25 |  |  | 192.8 | 0 | 10 | 10 | 70 | 17 Изделия для электромонтажа | 17.01 Наконечники и гильзы силовые | 17.01.04 Наконечники медные ТМ ГОСТ 7386-80 | Заказная (1) | PROxima | 0 | 0.181 | 0.0002
tm-185-16-21 | Наконечник медный ТМ 185-16-21 EKF PROxima | Ссылка |  | шт | 301.25 |  |  | 192.8 | 0 | 10 | 10 | 70 | 17 Изделия для электромонтажа | 17.01 Наконечники и гильзы силовые | 17.01.04 Наконечники медные ТМ ГОСТ 7386-80 | Регулярная | PROxima | 0 | 0.181 | 0.0002
tm-185-20-21 | Наконечник медный ТМ 185-20-21 EKF PROxima | Ссылка |  | шт | 301.25 |  |  | 192.8 | 0 | 10 | 10 | 70 | 17 Изделия для электромонтажа | 17.01 Наконечники и гильзы силовые | 17.01.04 Наконечники медные ТМ ГОСТ 7386-80 | Заказная (1) | PROxima | 0 | 0.181 | 0.0002
tm-240-16-24 | Наконечник медный ТМ 240-16-24 EKF PROxima | Ссылка |  | шт | 513.07 |  |  | 328.3648 | 0 | 5 | 5 | 50 | 17 Изделия для электромонтажа | 17.01 Наконечники и гильзы силовые | 17.01.04 Наконечники медные ТМ ГОСТ 7386-80 | Заказная (1) | PROxima | 0 | 0.2726 | 0.0004
tm-240-20-24 | Наконечник медный ТМ 240-20-24 EKF PROxima | Ссылка |  | шт | 513.07 |  |  | 328.3648 | 0 | 5 | 5 | 50 | 17 Изделия для электромонтажа | 17.01 Наконечники и гильзы силовые | 17.01.04 Наконечники медные ТМ ГОСТ 7386-80 | Заказная (1) | PROxima | 0 | 0.2726 | 0.0004
tm-300-16-27 | Наконечник медный ТМ 300-16-27 EKF PROxima | Ссылка |  | шт | 725.23 |  |  | 464.1472 | 0 | 5 | 5 | 50 | 17 Изделия для электромонтажа | 17.01 Наконечники и гильзы силовые | 17.01.04 Наконечники медные ТМ ГОСТ 7386-80 | Заказная (1) | PROxima | 0 | 0.28 | 0.0004
tml-10-6-5-90 | Наконечник медный луженый ТМЛ 10-6-5 (90гр) EKF PROxima | Ссылка |  | шт | 47.52 |  |  | 30.4128 | 0 | 100 | 100 | 1500 | 17 Изделия для электромонтажа | 17.01 Наконечники и гильзы силовые | 17.01.05 Наконечники медные луженые ТМЛ угловые (90гр.) | Регулярная | PROxima | 0 | 0.0098 | 5e-05
tml-16-8-6-90 | Наконечник медный луженый ТМЛ 16-8-6 (90гр) EKF PROxima | Ссылка |  | шт | 60.77 |  |  | 38.8928 | 0 | 100 | 100 | 1400 | 17 Изделия для электромонтажа | 17.01 Наконечники и гильзы силовые | 17.01.05 Наконечники медные луженые ТМЛ угловые (90гр.) | Регулярная | PROxima | 0 | 0.0105 | 7.5e-05
tml-25-8-8-90 | Наконечник медный луженый ТМЛ 25-8-8 (90гр) EKF PROxima | Ссылка |  | шт | 80.41 |  |  | 51.4624 | 0 | 100 | 100 | 1300 | 17 Изделия для электромонтажа | 17.01 Наконечники и гильзы силовые | 17.01.05 Наконечники медные луженые ТМЛ угловые (90гр.) | Регулярная | PROxima | 0 | 0.0116 | 7.5e-05
tml-35-8-9-90 | Наконечник медный луженый ТМЛ 35-8-9 (90гр) EKF PROxima | Ссылка |  | шт | 99.51 |  |  | 63.6864 | 0 | 50 | 50 | 550 | 17 Изделия для электромонтажа | 17.01 Наконечники и гильзы силовые | 17.01.05 Наконечники медные луженые ТМЛ угловые (90гр.) | Регулярная | PROxima | 0 | 0.0273 | 0.00015
tml-50-10-11-90 | Наконечник медный луженый ТМЛ 50-10-11 (90гр) EKF PROxima | Ссылка |  | шт | 146.83 |  |  | 93.9712 | 0 | 50 | 50 | 450 | 17 Изделия для электромонтажа | 17.01 Наконечники и гильзы силовые | 17.01.05 Наконечники медные луженые ТМЛ угловые (90гр.) | Регулярная | PROxima | 0 | 0.0314 | 0.0002
tml-50-8-11-90 | Наконечник медный луженый ТМЛ 50-8-11 (90гр) EKF PROxima | Ссылка |  | шт | 120.52 |  |  | 77.1328 | 0 | 50 | 50 | 450 | 17 Изделия для электромонтажа | 17.01 Наконечники и гильзы силовые | 17.01.05 Наконечники медные луженые ТМЛ угловые (90гр.) | Регулярная | PROxima | 0 | 0.0314 | 0.0002
tml-70-10-13-90 | Наконечник медный луженый ТМЛ 70-10-13 (90гр) EKF PROxima | Ссылка |  | шт | 158.07 |  |  | 101.1648 | 0 | 25 | 25 | 400 | 17 Изделия для электромонтажа | 17.01 Наконечники и гильзы силовые | 17.01.05 Наконечники медные луженые ТМЛ угловые (90гр.) | Регулярная | PROxima | 0 | 0.0374 | 0.0004
gty-10-5 | Гильза соединительная медная луженая GTY-10-5 (ГМЛ) EKF PROxima | Ссылка |  | шт | 20.18 |  |  | 12.9152 | 0 | 100 | 100 | 1500 | 17 Изделия для электромонтажа | 17.01 Наконечники и гильзы силовые | 17.01.06 Гильзы медные луженые GTY (ГМЛ) стандарт EKF | Регулярная | PROxima | 0 | 0.0082 | 2.455e-05
gty-16-6 | Гильза соединительная медная луженая GTY-16-6 (ГМЛ) EKF PROxima | Ссылка |  | шт | 23.26 |  |  | 14.8864 | 0 | 100 | 100 | 1300 | 17 Изделия для электромонтажа | 17.01 Наконечники и гильзы силовые | 17.01.06 Гильзы медные луженые GTY (ГМЛ) стандарт EKF | Регулярная | PROxima | 0 | 0.0094 | 2.455e-05
gty-25-8 | Гильза соединительная медная луженая GTY-25-8 (ГМЛ) EKF PROxima | Ссылка |  | шт | 39.04 |  |  | 24.9856 | 0 | 100 | 100 | 800 | 17 Изделия для электромонтажа | 17.01 Наконечники и гильзы силовые | 17.01.06 Гильзы медные луженые GTY (ГМЛ) стандарт EKF | Регулярная | PROxima | 0 | 0.0159 | 2.455e-05
gty-35-9 | Гильза соединительная медная луженая GTY-35-9 (ГМЛ) EKF PROxima | Ссылка |  | шт | 52.39 |  |  | 33.5296 | 0 | 50 | 50 | 500 | 17 Изделия для электромонтажа | 17.01 Наконечники и гильзы силовые | 17.01.06 Гильзы медные луженые GTY (ГМЛ) стандарт EKF | Регулярная | PROxima | 0 | 0.0241 | 2.455e-05
gty-50-11 | Гильза соединительная медная луженая GTY-50-11 (ГМЛ) EKF PROxima | Ссылка |  | шт | 63.85 |  |  | 40.864 | 0 | 50 | 50 | 500 | 17 Изделия для электромонтажа | 17.01 Наконечники и гильзы силовые | 17.01.06 Гильзы медные луженые GTY (ГМЛ) стандарт EKF | Регулярная | PROxima | 0 | 0.0262 | 2.455e-05
gty-70-13 | Гильза соединительная медная луженая GTY-70-13 (ГМЛ) EKF PROxima | Ссылка |  | шт | 98.2 |  |  | 62.848 | Хит-цена! | 25 | 25 | 400 | 17 Изделия для электромонтажа | 17.01 Наконечники и гильзы силовые | 17.01.06 Гильзы медные луженые GTY (ГМЛ) стандарт EKF | Регулярная | PROxima | 0 | 0.0322 | 2.455e-05
gty-95-15 | Гильза соединительная медная луженая GTY-95-15 (ГМЛ) EKF PROxima | Ссылка |  | шт | 154.47 |  |  | 98.8608 | 0 | 25 | 25 | 200 | 17 Изделия для электромонтажа | 17.01 Наконечники и гильзы силовые | 17.01.06 Гильзы медные луженые GTY (ГМЛ) стандарт EKF | Регулярная | PROxima | 0 | 0.0637 | 2.455e-05
gty-120-17 | Гильза соединительная медная луженая GTY-120-17 (ГМЛ) EKF PROxima | Ссылка |  | шт | 196.01 |  |  | 125.4464 | Хит-цена! | 10 | 10 | 150 | 17 Изделия для электромонтажа | 17.01 Наконечники и гильзы силовые | 17.01.06 Гильзы медные луженые GTY (ГМЛ) стандарт EKF | Регулярная | PROxima | 0 | 0.0913 | 2.455e-05
gty-150-19 | Гильза соединительная медная луженая GTY-150-19 (ГМЛ) EKF PROxima | Ссылка |  | шт | 259.9 |  |  | 166.336 | 0 | 10 | 10 | 100 | 17 Изделия для электромонтажа | 17.01 Наконечники и гильзы силовые | 17.01.06 Гильзы медные луженые GTY (ГМЛ) стандарт EKF | Регулярная | PROxima | 0 | 0.1236 | 2.455e-05
gty-185-21 | Гильза соединительная медная луженая GTY-185-21 (ГМЛ) EKF PROxima | Ссылка |  | шт | 311.7 |  |  | 199.488 | Хит-цена! | 10 | 10 | 90 | 17 Изделия для электромонтажа | 17.01 Наконечники и гильзы силовые | 17.01.06 Гильзы медные луженые GTY (ГМЛ) стандарт EKF | Заказная (1) | PROxima | 0 | 0.1509 | 2.455e-05
gt-185-21 | Гильза медная GT-185-21 (ГМ) EKF PROxima | Ссылка |  | шт | 461.28 |  |  | 295.2192 | 0 | 10 | 10 | 90 | 17 Изделия для электромонтажа | 17.01 Наконечники и гильзы силовые | 17.01.07 Гильзы медные GT (ГМ) стандарт EKF | Регулярная | PROxima | 0 | 0.1509 | 0.0002
gt-10-5 | Гильза соединительная медная GT-10-5 (ГМ) EKF PROxima | Ссылка |  | шт | 28.71 |  |  | 18.3744 | 0 | 100 | 100 | 1500 | 17 Изделия для электромонтажа | 17.01 Наконечники и гильзы силовые | 17.01.07 Гильзы медные GT (ГМ) стандарт EKF | Регулярная | PROxima | 0 | 0.0913 | 4.063e-05
gt-16-6 | Гильза соединительная медная GT-16-6 (ГМ) EKF PROxima | Ссылка |  | шт | 49.39 |  |  | 31.6096 | 0 | 100 | 100 | 1300 | 17 Изделия для электромонтажа | 17.01 Наконечники и гильзы силовые | 17.01.07 Гильзы медные GT (ГМ) стандарт EKF | Регулярная | PROxima | 0 | 0.0094 | 4.063e-05
gt-25-8 | Гильза соединительная медная GT-25-8 (ГМ) EKF PROxima | Ссылка |  | шт | 58.09 |  |  | 37.1776 | 0 | 100 | 100 | 800 | 17 Изделия для электромонтажа | 17.01 Наконечники и гильзы силовые | 17.01.07 Гильзы медные GT (ГМ) стандарт EKF | Регулярная | PROxima | 0 | 0.0159 | 4.063e-05
gt-35-9 | Гильза соединительная медная GT-35-9 (ГМ) EKF PROxima | Ссылка |  | шт | 88.87 |  |  | 56.8768 | 0 | 50 | 50 | 500 | 17 Изделия для электромонтажа | 17.01 Наконечники и гильзы силовые | 17.01.07 Гильзы медные GT (ГМ) стандарт EKF | Регулярная | PROxima | 0 | 0.0241 | 4.063e-05
gt-50-11 | Гильза соединительная медная GT-50-11 (ГМ) EKF PROxima | Ссылка |  | шт | 109.36 |  |  | 69.9904 | 0 | 50 | 50 | 500 | 17 Изделия для электромонтажа | 17.01 Наконечники и гильзы силовые | 17.01.07 Гильзы медные GT (ГМ) стандарт EKF | Регулярная | PROxima | 0 | 0.0262 | 4.063e-05
gt-70-13 | Гильза соединительная медная GT-70-13 (ГМ) EKF PROxima | Ссылка |  | шт | 129.82 |  |  | 83.0848 | 0 | 25 | 25 | 400 | 17 Изделия для электромонтажа | 17.01 Наконечники и гильзы силовые | 17.01.07 Гильзы медные GT (ГМ) стандарт EKF | Регулярная | PROxima | 0 | 0.036 | 4.063e-05
gt-95-15 | Гильза соединительная медная GT-95-15 (ГМ) EKF PROxima | Ссылка |  | шт | 256.31 |  |  | 164.0384 | 0 | 25 | 25 | 200 | 17 Изделия для электромонтажа | 17.01 Наконечники и гильзы силовые | 17.01.07 Гильзы медные GT (ГМ) стандарт EKF | Регулярная | PROxima | 0 | 0.0637 | 4.063e-05
gt-120-17 | Гильза соединительная медная GT-120-17 (ГМ) EKF PROxima | Ссылка |  | шт | 193.92 |  |  | 124.1088 | Хит-цена! | 10 | 10 | 150 | 17 Изделия для электромонтажа | 17.01 Наконечники и гильзы силовые | 17.01.07 Гильзы медные GT (ГМ) стандарт EKF | Регулярная | PROxima | 0 | 0.0913 | 4.063e-05
gt-150-19 | Гильза соединительная медная GT-150-19 (ГМ) EKF PROxima | Ссылка |  | шт | 436.85 |  |  | 279.584 | 0 | 10 | 10 | 100 | 17 Изделия для электромонтажа | 17.01 Наконечники и гильзы силовые | 17.01.07 Гильзы медные GT (ГМ) стандарт EKF | Регулярная | PROxima | 0 | 0.1236 | 4.063e-05
dl-10-8-4,5 | Наконечник алюминиевый ТА-10-8-4,5 EKF PROxima | Ссылка |  | шт | 11.43 |  |  | 7.3152 | Хит-цена! | 100 | 100 | 1500 | 17 Изделия для электромонтажа | 17.01 Наконечники и гильзы силовые | 17.01.08 Наконечники алюминиевые ТА ГОСТ 9581-80 | Регулярная | PROxima | 0 | 0.0599 | 5.88e-05
dl-16-8-5,4 | Наконечник силовой алюминиевый ТА-16-8-5,4 EKF PROxima | Ссылка |  | шт | 10.63 |  |  | 6.8032 | 0 | 100 | 100 | 1500 | 17 Изделия для электромонтажа | 17.01 Наконечники и гильзы силовые | 17.01.08 Наконечники алюминиевые ТА ГОСТ 9581-80 | Регулярная | PROxima | 0 | 0.0092 | 5.88e-05
dl-25-8-7 | Наконечник силовой алюминиевый ТА 25-8-7 EKF PROxima | Ссылка |  | шт | 15.43 |  |  | 9.8752 | 0 | 100 | 100 | 1000 | 17 Изделия для электромонтажа | 17.01 Наконечники и гильзы силовые | 17.01.08 Наконечники алюминиевые ТА ГОСТ 9581-80 | Регулярная | PROxima | 0 | 0.0129 | 5.88e-05
dl-35-8-8 | Наконечник силовой алюминиевый ТА 35-10-8 EKF PROxima | Ссылка |  | шт | 15.72 |  |  | 10.0608 | 0 | 50 | 50 | 700 | 17 Изделия для электромонтажа | 17.01 Наконечники и гильзы силовые | 17.01.08 Наконечники алюминиевые ТА ГОСТ 9581-80 | Регулярная | PROxima | 0 | 0.0196 | 5.88e-05
dl-50-10-9 | Наконечник силовой алюминиевый ТА 50-10-9 EKF PROxima | Ссылка |  | шт | 19.67 |  |  | 12.5888 | 0 | 50 | 50 | 450 | 17 Изделия для электромонтажа | 17.01 Наконечники и гильзы силовые | 17.01.08 Наконечники алюминиевые ТА ГОСТ 9581-80 | Регулярная | PROxima | 0 | 0.0288 | 5.88e-05
dl-70-12-12 | Наконечник силовой алюминиевый ТА 70-10-12 EKF PROxima | Ссылка |  | шт | 26.16 |  |  | 16.7424 | 0 | 25 | 25 | 450 | 17 Изделия для электромонтажа | 17.01 Наконечники и гильзы силовые | 17.01.08 Наконечники алюминиевые ТА ГОСТ 9581-80 | Регулярная | PROxima | 0 | 0.0294 | 5.88e-05
dl-95-12-13 | Наконечник силовой алюминиевый ТА 95-12-13 EKF PROxima | Ссылка |  | шт | 29.54 |  |  | 18.9056 | 0 | 25 | 25 | 300 | 17 Изделия для электромонтажа | 17.01 Наконечники и гильзы силовые | 17.01.08 Наконечники алюминиевые ТА ГОСТ 9581-80 | Регулярная | PROxima | 0 | 0.0445 | 5.88e-05
dl-120-14-14 | Наконечник силовой алюминиевый ТА 120-12-14 EKF PROxima | Ссылка |  | шт | 40.67 |  |  | 26.0288 | 0 | 25 | 25 | 200 | 17 Изделия для электромонтажа | 17.01 Наконечники и гильзы силовые | 17.01.08 Наконечники алюминиевые ТА ГОСТ 9581-80 | Регулярная | PROxima | 0 | 0.0599 | 5.88e-05
dl-150-14-17 | Наконечник силовой алюминиевый ТА 150-12-17 EKF PROxima | Ссылка |  | шт | 53.19 |  |  | 34.0416 | 0 | 10 | 10 | 200 | 17 Изделия для электромонтажа | 17.01 Наконечники и гильзы силовые | 17.01.08 Наконечники алюминиевые ТА ГОСТ 9581-80 | Регулярная | PROxima | 0 | 0.0613 | 5.88e-05
dl-185-16-19 | Наконечник силовой алюминиевый ТА 185-16-19 EKF PROxima | Ссылка |  | шт | 61.25 |  |  | 39.2 | Хит-цена! | 10 | 10 | 170 | 17 Изделия для электромонтажа | 17.01 Наконечники и гильзы силовые | 17.01.08 Наконечники алюминиевые ТА ГОСТ 9581-80 | Регулярная | PROxima | 0 | 0.0789 | 5.88e-05
dl-240-20-20 | Наконечник силовой алюминиевый ТА-240-20-20 EKF PROxima | Ссылка |  | шт | 78.08 |  |  | 49.9712 | 0 | 10 | 10 | 110 | 17 Изделия для электромонтажа | 17.01 Наконечники и гильзы силовые | 17.01.08 Наконечники алюминиевые ТА ГОСТ 9581-80 | Регулярная | PROxima | 0 | 0.1156 | 0.00015
dl-300-20-24 | Наконечник силовой алюминиевый ТА-300-20-24 EKF PROxima | Ссылка |  | шт | 144.92 |  |  | 92.7488 | 0 | 5 | 5 | 80 | 17 Изделия для электромонтажа | 17.01 Наконечники и гильзы силовые | 17.01.08 Наконечники алюминиевые ТА ГОСТ 9581-80 | Регулярная | PROxima | 0 | 0.1213 | 0.0003
gl-10-4,5 | Гильза соединительная алюминиевая ГА 10-4,5 EKF PROxima | Ссылка |  | шт | 10.03 |  |  | 6.4192 | 0 | 20 | 100 | 1500 | 17 Изделия для электромонтажа | 17.01 Наконечники и гильзы силовые | 17.01.09 Гильзы алюминиевые ГОСТ 23469.2-79 | Регулярная | PROxima | 0 | 0.058 | 3.4e-05
gl-16-5,4 | Гильза соединительная алюминиевая ГА 16-5,4 EKF PROxima | Ссылка |  | шт | 11.27 |  |  | 7.2128 | 0 | 100 | 100 | 1500 | 17 Изделия для электромонтажа | 17.01 Наконечники и гильзы силовые | 17.01.09 Гильзы алюминиевые ГОСТ 23469.2-79 | Регулярная | PROxima | 0 | 0.0085 | 3.4e-05
gl-25-7 | Гильза соединительная алюминиевая ГА 25-7 EKF PROxima | Ссылка |  | шт | 16.4 |  |  | 10.496 | 0 | 100 | 100 | 1100 | 17 Изделия для электромонтажа | 17.01 Наконечники и гильзы силовые | 17.01.09 Гильзы алюминиевые ГОСТ 23469.2-79 | Регулярная | PROxima | 0 | 0.0121 | 3.4e-05
gl-35-8 | Гильза соединительная алюминиевая ГА 35-8 EKF PROxima | Ссылка |  | шт | 17.29 |  |  | 11.0656 | 0 | 50 | 50 | 800 | 17 Изделия для электромонтажа | 17.01 Наконечники и гильзы силовые | 17.01.09 Гильзы алюминиевые ГОСТ 23469.2-79 | Регулярная | PROxima | 0 | 0.017 | 3.4e-05
gl-50-9 | Гильза соединительная алюминиевая ГА 50-9 EKF PROxima | Ссылка |  | шт | 22.06 |  |  | 14.1184 | 0 | 50 | 50 | 500 | 17 Изделия для электромонтажа | 17.01 Наконечники и гильзы силовые | 17.01.09 Гильзы алюминиевые ГОСТ 23469.2-79 | Регулярная | PROxima | 0 | 0.0253 | 3.4e-05
gl-70-12 | Гильза соединительная алюминиевая ГА 70-12 EKF PROxima | Ссылка |  | шт | 25.88 |  |  | 16.5632 | Хит-цена! | 25 | 25 | 450 | 17 Изделия для электромонтажа | 17.01 Наконечники и гильзы силовые | 17.01.09 Гильзы алюминиевые ГОСТ 23469.2-79 | Регулярная | PROxima | 0 | 0.029 | 3.4e-05
gl-95-13 | Гильза соединительная алюминиевая ГА 95-13 EKF PROxima | Ссылка |  | шт | 33.17 |  |  | 21.2288 | 0 | 25 | 25 | 300 | 17 Изделия для электромонтажа | 17.01 Наконечники и гильзы силовые | 17.01.09 Гильзы алюминиевые ГОСТ 23469.2-79 | Регулярная | PROxima | 0 | 0.0411 | 3.4e-05
gl-120-14 | Гильза соединительная алюминиевая ГА 120-14 EKF PROxima | Ссылка |  | шт | 46.98 |  |  | 30.0672 | 0 | 25 | 25 | 200 | 17 Изделия для электромонтажа | 17.01 Наконечники и гильзы силовые | 17.01.09 Гильзы алюминиевые ГОСТ 23469.2-79 | Регулярная | PROxima | 0 | 0.058 | 3.4e-05
gl-150-17 | Гильза соединительная алюминиевая ГА 150-17 EKF PROxima | Ссылка |  | шт | 53.64 |  |  | 34.3296 | 0 | 10 | 10 | 200 | 17 Изделия для электромонтажа | 17.01 Наконечники и гильзы силовые | 17.01.09 Гильзы алюминиевые ГОСТ 23469.2-79 | Регулярная | PROxima | 0 | 0.0582 | 3.4e-05
gl-185-19 | Гильза соединительная алюминиевая ГА 185-19 EKF PROxima | Ссылка |  | шт | 58.25 |  |  | 37.28 | 0 | 10 | 10 | 200 | 17 Изделия для электромонтажа | 17.01 Наконечники и гильзы силовые | 17.01.09 Гильзы алюминиевые ГОСТ 23469.2-79 | Регулярная | PROxima | 0 | 0.0657 | 3.4e-05
gl-240-20 | Гильза соединительная алюминиевая ГА 240-20 EKF PROxima | Ссылка |  | шт | 75.54 |  |  | 48.3456 | 0 | 10 | 10 | 130 | 17 Изделия для электромонтажа | 17.01 Наконечники и гильзы силовые | 17.01.09 Гильзы алюминиевые ГОСТ 23469.2-79 | Регулярная | PROxima | 0 | 0.101 | 0.00015
tam-16-8-5.4 | Наконечник алюмомедный ТАМ-16-8-5,4 EKF PROxima | Ссылка |  | шт | 35.07 |  |  | 22.4448 | 0 | 100 | 100 | 1500 | 17 Изделия для электромонтажа | 17.01 Наконечники и гильзы силовые | 17.01.10 Наконечники кабельные алюмомедные (напыление) ТАМ | Регулярная | PROxima | 0 | 0.0092 | 5e-06
tam-25-8-7 | Наконечник алюмомедный ТАМ 25-8-7 EKF PROxima | Ссылка |  | шт | 36.69 |  |  | 23.4816 | 0 | 100 | 100 | 1000 | 17 Изделия для электромонтажа | 17.01 Наконечники и гильзы силовые | 17.01.10 Наконечники кабельные алюмомедные (напыление) ТАМ | Регулярная | PROxima | 0 | 0.0129 | 7.5e-06
tam-35-10-8 | Наконечник алюмомедный ТАМ 35-10-8 EKF PROxima | Ссылка |  | шт | 46.15 |  |  | 29.536 | 0 | 50 | 50 | 700 | 17 Изделия для электромонтажа | 17.01 Наконечники и гильзы силовые | 17.01.10 Наконечники кабельные алюмомедные (напыление) ТАМ | Регулярная | PROxima | 0 | 0.0196 | 1.5e-05
tam-50-10-9 | Наконечник алюмомедный ТАМ 50-10-9 EKF PROxima | Ссылка |  | шт | 62.4 |  |  | 39.936 | 0 | 50 | 50 | 450 | 17 Изделия для электромонтажа | 17.01 Наконечники и гильзы силовые | 17.01.10 Наконечники кабельные алюмомедные (напыление) ТАМ | Регулярная | PROxima | 0 | 0.0288 | 1.5e-05
tam-70-10-12 | Наконечник алюмомедный ТАМ 70-10-12 EKF PROxima | Ссылка |  | шт | 78.61 |  |  | 50.3104 | 0 | 25 | 25 | 450 | 17 Изделия для электромонтажа | 17.01 Наконечники и гильзы силовые | 17.01.10 Наконечники кабельные алюмомедные (напыление) ТАМ | Заказная (1) | PROxima | 0 | 0.0294 | 4e-05
tam-95-12-13 | Наконечник алюмомедный ТАМ 95-12-13 EKF PROxima | Ссылка |  | шт | 95.72 |  |  | 61.2608 | 0 | 25 | 25 | 300 | 17 Изделия для электромонтажа | 17.01 Наконечники и гильзы силовые | 17.01.10 Наконечники кабельные алюмомедные (напыление) ТАМ | Регулярная | PROxima | 0 | 0.0445 | 4e-05
tam-120-12-14 | Наконечник алюмомедный ТАМ 120-12-14 EKF PROxima | Ссылка |  | шт | 131.55 |  |  | 84.192 | 0 | 25 | 25 | 200 | 17 Изделия для электромонтажа | 17.01 Наконечники и гильзы силовые | 17.01.10 Наконечники кабельные алюмомедные (напыление) ТАМ | Регулярная | PROxima | 0 | 0.0599 | 4e-05
tam-150-12-17 | Наконечник алюмомедный ТАМ 150-12-17 EKF PROxima | Ссылка |  | шт | 155.49 |  |  | 99.5136 | 0 | 10 | 10 | 200 | 17 Изделия для электромонтажа | 17.01 Наконечники и гильзы силовые | 17.01.10 Наконечники кабельные алюмомедные (напыление) ТАМ | Заказная (1) | PROxima | 0 | 0.0613 | 0.000125
tam-185-16-19 | Наконечник алюмомедный ТАМ 185-16-19 EKF PROxima | Ссылка |  | шт | 184.68 |  |  | 118.1952 | 0 | 10 | 10 | 170 | 17 Изделия для электромонтажа | 17.01 Наконечники и гильзы силовые | 17.01.10 Наконечники кабельные алюмомедные (напыление) ТАМ | Заказная (1) | PROxima | 0 | 0.0789 | 0.000125
tam-240-20-20 | Наконечник алюмомедный ТАМ 240-20-20 EKF PROxima | Ссылка |  | шт | 227.27 |  |  | 145.4528 | 0 | 10 | 10 | 110 | 17 Изделия для электромонтажа | 17.01 Наконечники и гильзы силовые | 17.01.10 Наконечники кабельные алюмомедные (напыление) ТАМ | Регулярная | PROxima | 0 | 0.1156 | 0.00015
sham-17-8,5 | Шайба алюмомедная ШАМ 17/8,5 EKF PROxima | Ссылка |  | шт | 52.24 |  |  | 33.4336 | 0 | 10 | 10 | 1000 | 17 Изделия для электромонтажа | 17.01 Наконечники и гильзы силовые | 17.01.11 Шайба алюмомедная ШАМ | Регулярная | PROxima | 0 | 0.0012 | 1.2e-05
sham-24-11 | Шайба алюмомедная ШАМ 24/11 EKF PROxima | Ссылка |  | шт | 86.85 |  |  | 55.584 | 0 | 10 | 10 | 2500 | 17 Изделия для электромонтажа | 17.01 Наконечники и гильзы силовые | 17.01.11 Шайба алюмомедная ШАМ | Регулярная | PROxima | 0 | 0.0023 | 1.2e-05
sham-28-13 | Шайба алюмомедная ШАМ 28/13 EKF PROxima | Ссылка |  | шт | 102.17 |  |  | 65.3888 | 0 | 10 | 10 | 2500 | 17 Изделия для электромонтажа | 17.01 Наконечники и гильзы силовые | 17.01.11 Шайба алюмомедная ШАМ | Регулярная | PROxima | 0 | 0.0031 | 1.2e-05
sham-40-17 | Шайба алюмомедная ШАМ 40/17 EKF PROxima | Ссылка |  | шт | 142.88 |  |  | 91.4432 | 0 | 10 | 10 | 500 | 17 Изделия для электромонтажа | 17.01 Наконечники и гильзы силовые | 17.01.11 Шайба алюмомедная ШАМ | Регулярная | PROxima | 0 | 0.0059 | 1.2e-05
sham-40-21 | Шайба алюмомедная ШАМ 40/21 EKF PROxima | Ссылка |  | шт | 153.83 |  |  | 98.4512 | 0 | 10 | 10 | 500 | 17 Изделия для электромонтажа | 17.01 Наконечники и гильзы силовые | 17.01.11 Шайба алюмомедная ШАМ | Регулярная | PROxima | 0 | 0.0051 | 1.2e-05
jg-6-6-4-n | Наконечник силовой медный луженый JG-6-6-4 (ТМЛ) (5шт/упак.) EKF PROxima | Ссылка |  | шт | 13.64 |  |  | 8.7296 | 0 | 5 | 5 | 1500 | 17 Изделия для электромонтажа | 17.01 Наконечники и гильзы силовые | 17.01.12 Наконечники медные луженые JG (ТМЛ) стандарт EKF в розничной упаковке | Выводимая из ассортимента | PROxima | 0 | 0.0031 | 2.4e-05
jg-10-6-5-n | Наконечник силовой медный луженый JG-10-6-5 (ТМЛ) (5шт/упак.) EKF PROxima | Ссылка |  | шт | 20.59 |  |  | 13.1776 | 0 | 5 | 5 | 1500 | 17 Изделия для электромонтажа | 17.01 Наконечники и гильзы силовые | 17.01.12 Наконечники медные луженые JG (ТМЛ) стандарт EKF в розничной упаковке | Выводимая из ассортимента | PROxima | 0 | 0.0064 | 2.4e-05
jg-16-8-6-n | Наконечник силовой медный луженый JG-16-8-6 (ТМЛ) (5шт/упак.) EKF PROxima | Ссылка |  | шт | 24.1 |  |  | 15.424 | 0 | 5 | 5 | 1500 | 17 Изделия для электромонтажа | 17.01 Наконечники и гильзы силовые | 17.01.12 Наконечники медные луженые JG (ТМЛ) стандарт EKF в розничной упаковке | Выводимая из ассортимента | PROxima | 0 | 0.0083 | 2.4e-05
jg-25-8-7-n | Наконечник силовой медный луженый JG-25-8-7 (ТМЛ) (5шт/упак.) EKF PROxima | Ссылка |  | шт | 33.19 |  |  | 21.2416 | 0 | 5 | 5 | 900 | 17 Изделия для электромонтажа | 17.01 Наконечники и гильзы силовые | 17.01.12 Наконечники медные луженые JG (ТМЛ) стандарт EKF в розничной упаковке | Выводимая из ассортимента | PROxima | 0 | 0.0106 | 2.4e-05
jg-35-8-9-n | Наконечник силовой медный луженый JG-35-8-9 (ТМЛ) (3шт/упак.) EKF PROxima | Ссылка |  | шт | 59.83 |  |  | 38.2912 | 0 | 3 | 3 | 750 | 17 Изделия для электромонтажа | 17.01 Наконечники и гильзы силовые | 17.01.12 Наконечники медные луженые JG (ТМЛ) стандарт EKF в розничной упаковке | Выводимая из ассортимента | PROxima | 0 | 0.0134 | 6e-05
jg-50-10-11-n | Наконечник силовой медный луженый JG-50-10-11 (ТМЛ) (3шт/упак.) EKF PROxima | Ссылка |  | шт | 65.25 |  |  | 41.76 | 0 | 3 | 3 | 600 | 17 Изделия для электромонтажа | 17.01 Наконечники и гильзы силовые | 17.01.12 Наконечники медные луженые JG (ТМЛ) стандарт EKF в розничной упаковке | Выводимая из ассортимента | PROxima | 0 | 0.0168 | 6e-05
jg-70-12-13-n | Наконечник силовой медный луженый JG-70-12-13 (ТМЛ) (3шт/упак.) EKF PROxima | Ссылка |  | шт | 77.94 |  |  | 49.8816 | 0 | 3 | 3 | 300 | 17 Изделия для электромонтажа | 17.01 Наконечники и гильзы силовые | 17.01.12 Наконечники медные луженые JG (ТМЛ) стандарт EKF в розничной упаковке | Выводимая из ассортимента | PROxima | 0 | 0.0228 | 8e-05
jg-95-12-15-n | Наконечник силовой медный луженый JG-95-12-15 (ТМЛ) (2шт/упак.) EKF PROxima | Ссылка |  | шт | 122.64 |  |  | 78.4896 | 0 | 2 | 2 | 200 | 17 Изделия для электромонтажа | 17.01 Наконечники и гильзы силовые | 17.01.12 Наконечники медные луженые JG (ТМЛ) стандарт EKF в розничной упаковке | Выводимая из ассортимента | PROxima | 0 | 0.0397 | 0.00012
nshml-10-5.5-13 | Наконечник штифтовой медный луженый НШМЛ-10-5.5-13 (50шт.) EKF | Ссылка |  | шт | 17.22 |  |  | 11.0208 | 0 | 50 | 50 | 1800 | 17 Изделия для электромонтажа | 17.01 Наконечники и гильзы силовые | 17.01.13 Наконечники штифтовые медные луженые НШМЛ | Регулярная | PROxima | 0 | 0.0022 | 7.5e-07
nshml-10-7-13 | Наконечник штифтовой медный луженый НШМЛ-10-7-13 (50шт.) EKF | Ссылка |  | шт | 17.22 |  |  | 11.0208 | 0 | 50 | 50 | 1800 | 17 Изделия для электромонтажа | 17.01 Наконечники и гильзы силовые | 17.01.13 Наконечники штифтовые медные луженые НШМЛ | Регулярная | PROxima | 0 | 0.0024 | 1.22e-06
nshml-16-5.5-14 | Наконечник штифтовой медный луженый НШМЛ-16-5.5-14 (50шт.) EKF | Ссылка |  | шт | 20.91 |  |  | 13.3824 | 0 | 50 | 50 | 1500 | 17 Изделия для электромонтажа | 17.01 Наконечники и гильзы силовые | 17.01.13 Наконечники штифтовые медные луженые НШМЛ | Регулярная | PROxima | 0 | 0.0037 | 9.4e-07
nshml-16-7-14 | Наконечник штифтовой медный луженый НШМЛ-16-7-14 (50шт.) EKF | Ссылка |  | шт | 20.91 |  |  | 13.3824 | 0 | 50 | 50 | 1500 | 17 Изделия для электромонтажа | 17.01 Наконечники и гильзы силовые | 17.01.13 Наконечники штифтовые медные луженые НШМЛ | Регулярная | PROxima | 0 | 0.004 | 1.52e-06
nshml-25-7-15 | Наконечник штифтовой медный луженый НШМЛ-25-7-15 (25шт.) EKF | Ссылка |  | шт | 32.25 |  |  | 20.64 | 0 | 25 | 25 | 1200 | 17 Изделия для электромонтажа | 17.01 Наконечники и гильзы силовые | 17.01.13 Наконечники штифтовые медные луженые НШМЛ | Регулярная | PROxima | 0 | 0.0051 | 1.86e-06
nshml-35-7-20 | Наконечник штифтовой медный луженый НШМЛ-35-7-20 (25шт.) EKF | Ссылка |  | шт | 56.73 |  |  | 36.3072 | 0 | 25 | 25 | 1000 | 17 Изделия для электромонтажа | 17.01 Наконечники и гильзы силовые | 17.01.13 Наконечники штифтовые медные луженые НШМЛ | Регулярная | PROxima | 0 | 0.0094 | 2.11e-06
nshml-50-7-20 | Наконечник штифтовой медный луженый НШМЛ-50-7-20 (10шт.) EKF | Ссылка |  | шт | 82.13 |  |  | 52.5632 | 0 | 10 | 10 | 800 | 17 Изделия для электромонтажа | 17.01 Наконечники и гильзы силовые | 17.01.13 Наконечники штифтовые медные луженые НШМЛ | Регулярная | PROxima | 0 | 0.0147 | 2.5e-06
nshml-6-5.5-12 | Наконечник штифтовой медный луженый НШМЛ-6-5.5-12 (50шт.) EKF | Ссылка |  | шт | 9.26 |  |  | 5.9264 | 0 | 50 | 50 | 3500 | 17 Изделия для электромонтажа | 17.01 Наконечники и гильзы силовые | 17.01.13 Наконечники штифтовые медные луженые НШМЛ | Регулярная | PROxima | 0 | 0.0021 | 7.2e-07
nshml-70-7-25 | Наконечник штифтовой медный луженый НШМЛ-70-7-25 (10шт.) EKF | Ссылка |  | шт | 117.53 |  |  | 75.2192 | 0 | 10 | 10 | 500 | 17 Изделия для электромонтажа | 17.01 Наконечники и гильзы силовые | 17.01.13 Наконечники штифтовые медные луженые НШМЛ | Регулярная | PROxima | 0 | 0.0182 | 2.89e-06
nshml-95-9-25 | Наконечник штифтовой медный луженый НШМЛ-95-9-25 (10шт.) EKF | Ссылка |  | шт | 166.12 |  |  | 106.3168 | 0 | 10 | 10 | 300 | 17 Изделия для электромонтажа | 17.01 Наконечники и гильзы силовые | 17.01.13 Наконечники штифтовые медные луженые НШМЛ | Регулярная | PROxima | 0 | 0.0302 | 3.14e-06
nshal-16-14 | Наконечник штифтовой алюминиевый луженый НШАЛ 16-14 (50шт.) EKF | Ссылка |  | шт | 19.13 |  |  | 12.2432 | 0 | 50 | 50 | 1000 | 17 Изделия для электромонтажа | 17.01 Наконечники и гильзы силовые | 17.01.14 Наконечники штифтовые алюминиевые луженые НШАЛ | Регулярная | PROxima | 0 | 0.0053 | 2.35e-06
nshal-25-15 | Наконечник штифтовой алюминиевый луженый НШАЛ 25-15 (50шт.) EKF | Ссылка |  | шт | 29.13 |  |  | 18.6432 | 0 | 50 | 50 | 800 | 17 Изделия для электромонтажа | 17.01 Наконечники и гильзы силовые | 17.01.14 Наконечники штифтовые алюминиевые луженые НШАЛ | Регулярная | PROxima | 0 | 0.0085 | 2.65e-06
nshal-35-20 | Наконечник штифтовой алюминиевый луженый НШАЛ 35-20 (30шт.) EKF | Ссылка |  | шт | 47.05 |  |  | 30.112 | 0 | 30 | 30 | 600 | 17 Изделия для электромонтажа | 17.01 Наконечники и гильзы силовые | 17.01.14 Наконечники штифтовые алюминиевые луженые НШАЛ | Регулярная | PROxima | 0 | 0.012 | 2.84e-06
nsha-16-14 | Наконечник штифтовой алюминиевый НША 16-14 (50шт.) EKF | Ссылка |  | шт | 18.11 |  |  | 11.5904 | 0 | 50 | 50 | 1000 | 17 Изделия для электромонтажа | 17.01 Наконечники и гильзы силовые | 17.01.15 Наконечники штифтовые алюминиевые НША | Регулярная | PROxima | 0 | 0.0053 | 2.35e-06
nsha-25-15 | Наконечник штифтовой алюминиевый НША 25-15 (50шт.) EKF | Ссылка |  | шт | 27.56 |  |  | 17.6384 | 0 | 50 | 50 | 800 | 17 Изделия для электромонтажа | 17.01 Наконечники и гильзы силовые | 17.01.15 Наконечники штифтовые алюминиевые НША | Регулярная | PROxima | 0 | 0.0085 | 2.65e-06
nsha-35-20 | Наконечник штифтовой алюминиевый НША 35-20 (30шт.) EKF | Ссылка |  | шт | 48.37 |  |  | 30.9568 | 0 | 30 | 30 | 600 | 17 Изделия для электромонтажа | 17.01 Наконечники и гильзы силовые | 17.01.15 Наконечники штифтовые алюминиевые НША | Регулярная | PROxima | 0 | 0.012 | 2.84e-06
nhvi-0.5-8 | Наконечник штыревой втулочный изолированный НШвИ 0,5-8 (50шт.) EKF PROxima | Ссылка |  | упак | 28.52 |  |  | 18.2528 | 0 | 1 | 10 | 4000 | 17 Изделия для электромонтажа | 17.02 Наконечники изолированные и неизолированные | 17.02.01 Наконечник штыревой втулочный изолированный НШвИ, НШвИ2 | Регулярная | PROxima | 0 | 0.0045 | 0.0003791
nhvi-0.75-8 | Наконечник штыревой втулочный изолированный НШвИ 0,75-8 (50шт.) EKF PROxima | Ссылка |  | упак | 28.52 |  |  | 18.2528 | 0 | 1 | 10 | 4000 | 17 Изделия для электромонтажа | 17.02 Наконечники изолированные и неизолированные | 17.02.01 Наконечник штыревой втулочный изолированный НШвИ, НШвИ2 | Регулярная | PROxima | 0 | 0.0053 | 0.0001904
nhvi-1.0-12 | Наконечник штыревой втулочный изолированный НШвИ 1,0-12 (50шт.) EKF PROxima | Ссылка |  | упак | 40.1 |  |  | 25.664 | 0 | 1 | 10 | 2500 | 17 Изделия для электромонтажа | 17.02 Наконечники изолированные и неизолированные | 17.02.01 Наконечник штыревой втулочный изолированный НШвИ, НШвИ2 | Регулярная | PROxima | 0 | 0.0069 | 0.0003791
nhvi-1.0-8 | Наконечник штыревой втулочный изолированный НШвИ 1,0-8 (50шт.) EKF PROxima | Ссылка |  | упак | 32.08 |  |  | 20.5312 | 0 | 1 | 10 | 3000 | 17 Изделия для электромонтажа | 17.02 Наконечники изолированные и неизолированные | 17.02.01 Наконечник штыревой втулочный изолированный НШвИ, НШвИ2 | Регулярная | PROxima | 0 | 0.0057 | 0.0003791
nhvi-1.5-12 | Наконечник штыревой втулочный изолированный НШвИ 1,5-12 (50шт.) EKF PROxima | Ссылка |  | упак | 43.66 |  |  | 27.9424 | 0 | 1 | 10 | 2000 | 17 Изделия для электромонтажа | 17.02 Наконечники изолированные и неизолированные | 17.02.01 Наконечник штыревой втулочный изолированный НШвИ, НШвИ2 | Регулярная | PROxima | 0 | 0.0081 | 0.0003791
nhvi-1.5-8 | Наконечник штыревой втулочный изолированный НШвИ 1,5-8 (50шт.) EKF PROxima | Ссылка |  | упак | 34.76 |  |  | 22.2464 | 0 | 1 | 10 | 2500 | 17 Изделия для электромонтажа | 17.02 Наконечники изолированные и неизолированные | 17.02.01 Наконечник штыревой втулочный изолированный НШвИ, НШвИ2 | Регулярная | PROxima | 0 | 0.0067 | 0.0001904
nhvi-2.5-12 | Наконечник штыревой втулочный изолированный НШвИ 2,5-12 (50шт.) EKF PROxima | Ссылка |  | упак | 53.46 |  |  | 34.2144 | 0 | 1 | 10 | 1500 | 17 Изделия для электромонтажа | 17.02 Наконечники изолированные и неизолированные | 17.02.01 Наконечник штыревой втулочный изолированный НШвИ, НШвИ2 | Регулярная | PROxima | 0 | 0.0102 | 0.0003791
nhvi-2.5-8 | Наконечник штыревой втулочный изолированный НШвИ 2,5-8 (50шт.) EKF PROxima | Ссылка |  | упак | 43.66 |  |  | 27.9424 | 0 | 1 | 10 | 2000 | 17 Изделия для электромонтажа | 17.02 Наконечники изолированные и неизолированные | 17.02.01 Наконечник штыревой втулочный изолированный НШвИ, НШвИ2 | Регулярная | PROxima | 0 | 0.0085 | 0.0002487
nhvi-4.0-12 | Наконечник штыревой втулочный изолированный НШвИ 4,0-12 (50шт.) EKF PROxima | Ссылка |  | упак | 85.54 |  |  | 54.7456 | 0 | 1 | 10 | 1000 | 17 Изделия для электромонтажа | 17.02 Наконечники изолированные и неизолированные | 17.02.01 Наконечник штыревой втулочный изолированный НШвИ, НШвИ2 | Регулярная | PROxima | 0 | 0.0134 | 0.0003
nhvi-4.0-9 | Наконечник штыревой втулочный изолированный НШвИ 4,0-9 (50шт.) EKF PROxima | Ссылка |  | упак | 64.16 |  |  | 41.0624 | 0 | 1 | 10 | 1500 | 17 Изделия для электромонтажа | 17.02 Наконечники изолированные и неизолированные | 17.02.01 Наконечник штыревой втулочный изолированный НШвИ, НШвИ2 | Регулярная | PROxima | 0 | 0.0113 | 0.0003791
nhvi-6.0-12 | Наконечник штыревой втулочный изолированный НШвИ 6,0-12 (50шт.) EKF PROxima | Ссылка |  | упак | 99.8 |  |  | 63.872 | 0 | 1 | 10 | 500 | 17 Изделия для электромонтажа | 17.02 Наконечники изолированные и неизолированные | 17.02.01 Наконечник штыревой втулочный изолированный НШвИ, НШвИ2 | Регулярная | PROxima | 0 | 0.0169 | 0.0007518
nhvi-10.0-12 | Наконечник штыревой втулочный изолированный НШвИ 10,0-12 (50шт.) EKF PROxima | Ссылка |  | упак | 124.74 |  |  | 79.8336 | 0 | 1 | 10 | 500 | 17 Изделия для электромонтажа | 17.02 Наконечники изолированные и неизолированные | 17.02.01 Наконечник штыревой втулочный изолированный НШвИ, НШвИ2 | Регулярная | PROxima | 0 | 0.0224 | 0.0001904
nhvi-16,0-12 | Наконечник штыревой втулочный изолированный НШвИ 16,0-12 (50шт.) EKF PROxima | Ссылка |  | упак | 154.16 |  |  | 98.6624 | 0 | 1 | 10 | 250 | 17 Изделия для электромонтажа | 17.02 Наконечники изолированные и неизолированные | 17.02.01 Наконечник штыревой втулочный изолированный НШвИ, НШвИ2 | Регулярная | PROxima | 0 | 0.0286 | 0.0004993
nhvi-25.0-16 | Наконечник штыревой втулочный изолированный НШвИ 25,0-16 (50шт.) EKF PROxima | Ссылка |  | упак | 264.64 |  |  | 169.3696 | 0 | 1 | 10 | 100 | 17 Изделия для электромонтажа | 17.02 Наконечники изолированные и неизолированные | 17.02.01 Наконечник штыревой втулочный изолированный НШвИ, НШвИ2 | Регулярная | PROxima | 0 | 0.0497 | 0.0006361
nhvi-35.0-16 | Наконечник штыревой втулочный изолированный НШвИ 35,0-16 (50шт.) EKF PROxima | Ссылка |  | упак | 288.7 |  |  | 184.768 | 0 | 1 | 10 | 100 | 17 Изделия для электромонтажа | 17.02 Наконечники изолированные и неизолированные | 17.02.01 Наконечник штыревой втулочный изолированный НШвИ, НШвИ2 | Регулярная | PROxima | 0 | 0.0469 | 0.001499
nhvi-50.0-20 | Наконечник штыревой втулочный изолированный НШвИ 50,0-20 (50шт.) EKF PROxima | Ссылка |  | упак | 541.74 |  |  | 346.7136 | 0 | 1 | 10 | 50 | 17 Изделия для электромонтажа | 17.02 Наконечники изолированные и неизолированные | 17.02.01 Наконечник штыревой втулочный изолированный НШвИ, НШвИ2 | Регулярная | PROxima | 0 | 0.1047 | 0.0019987
nhvi-70.0-20 | Наконечник штыревой втулочный изолированный НШвИ 70,0-20 (50шт.) EKF PROxima | Ссылка |  | упак | 981.9 |  |  | 628.416 | 0 | 1 | 10 | 50 | 17 Изделия для электромонтажа | 17.02 Наконечники изолированные и неизолированные | 17.02.01 Наконечник штыревой втулочный изолированный НШвИ, НШвИ2 | Регулярная | PROxima | 0 | 0.191 | 3e-05
nhvi2-0.5-8 | Наконечник штыревой втулочный изолированный НШвИ(2) 0,5-8 (50шт.) EKF PROxima | Ссылка |  | упак | 49.9 |  |  | 31.936 | 0 | 1 | 10 | 1000 | 17 Изделия для электромонтажа | 17.02 Наконечники изолированные и неизолированные | 17.02.01 Наконечник штыревой втулочный изолированный НШвИ, НШвИ2 | Регулярная | PROxima | 0 | 0.0065 | 0.0002487
nhvi2-0.75-8 | Наконечник штыревой втулочный изолированный НШвИ(2) 0,75-8 (50шт.) EKF PROxima | Ссылка |  | упак | 54.36 |  |  | 34.7904 | 0 | 1 | 10 | 1000 | 17 Изделия для электромонтажа | 17.02 Наконечники изолированные и неизолированные | 17.02.01 Наконечник штыревой втулочный изолированный НШвИ, НШвИ2 | Регулярная | PROxima | 0 | 0.0074 | 0.0004993
nhvi2-1.0-8 | Наконечник штыревой втулочный изолированный НШвИ(2) 1,0-8 (50шт.) EKF PROxima | Ссылка |  | упак | 65.94 |  |  | 42.2016 | 0 | 1 | 10 | 1200 | 17 Изделия для электромонтажа | 17.02 Наконечники изолированные и неизолированные | 17.02.01 Наконечник штыревой втулочный изолированный НШвИ, НШвИ2 | Регулярная | PROxima | 0 | 0.0086 | 0.0003791
nhvi2-1.5-8 | Наконечник штыревой втулочный изолированный НШвИ(2) 1,5-8 (50шт.) EKF PROxima | Ссылка |  | упак | 74.86 |  |  | 47.9104 | 0 | 1 | 10 | 1000 | 17 Изделия для электромонтажа | 17.02 Наконечники изолированные и неизолированные | 17.02.01 Наконечник штыревой втулочный изолированный НШвИ, НШвИ2 | Регулярная | PROxima | 0 | 0.0099 | 0.0003791
nhvi2-2.5-10 | Наконечник штыревой втулочный изолированный НШвИ(2) 2,5-10 (50шт.) EKF PROxima | Ссылка |  | упак | 101.58 |  |  | 65.0112 | 0 | 1 | 10 | 500 | 17 Изделия для электромонтажа | 17.02 Наконечники изолированные и неизолированные | 17.02.01 Наконечник штыревой втулочный изолированный НШвИ, НШвИ2 | Регулярная | PROxima | 0 | 0.0154 | 0.0004993
nhvi2-4.0-12 | Наконечник штыревой втулочный изолированный НШвИ(2) 4-12 (50шт.) EKF PROxima | Ссылка |  | упак | 130.1 |  |  | 83.264 | 0 | 1 | 10 | 500 | 17 Изделия для электромонтажа | 17.02 Наконечники изолированные и неизолированные | 17.02.01 Наконечник штыревой втулочный изолированный НШвИ, НШвИ2 | Регулярная | PROxima | 0 | 0.0225 | 0.0003
nhvi2-6.0-14 | Наконечник штыревой втулочный изолированный НШвИ(2) 6,0-14 (50шт.) EKF PROxima | Ссылка |  | упак | 159.5 |  |  | 102.08 | 0 | 1 | 10 | 250 | 17 Изделия для электромонтажа | 17.02 Наконечники изолированные и неизолированные | 17.02.01 Наконечник штыревой втулочный изолированный НШвИ, НШвИ2 | Регулярная | PROxima | 0 | 0.0297 | 0.001499
nhvi2-10,0-14 | Наконечник штыревой втулочный изолированный НШвИ(2) 10,0-14 (50шт.) EKF PROxima | Ссылка |  | упак | 223.66 |  |  | 143.1424 | 0 | 1 | 10 | 200 | 17 Изделия для электромонтажа | 17.02 Наконечники изолированные и неизолированные | 17.02.01 Наконечник штыревой втулочный изолированный НШвИ, НШвИ2 | Регулярная | PROxima | 0 | 0.046 | 0.0018805
nhvi2-16.0-14 | Наконечник штыревой втулочный изолированный НШвИ(2) 16,0-14 (50шт.) EKF PROxima | Ссылка |  | упак | 327 |  |  | 209.28 | 0 | 1 | 10 | 50 | 17 Изделия для электромонтажа | 17.02 Наконечники изолированные и неизолированные | 17.02.01 Наконечник штыревой втулочный изолированный НШвИ, НШвИ2 | Регулярная | PROxima | 0 | 0.076 | 0.0004993
nki-1.25-3n | Наконечник кольцевой изолированный НКИ 1.25-3 (50шт.) EKF PROxima | Ссылка |  | упак | 89.82 |  |  | 57.4848 | 0 | 1 | 10 | 500 | 17 Изделия для электромонтажа | 17.02 Наконечники изолированные и неизолированные | 17.02.02 Наконечник кольцевой изолированный НКИ | Регулярная | PROxima | 0 | 0.021 | 0.0001339
nki-1.25-4n | Наконечник кольцевой изолированный НКИ 1.25-4 (50шт.) EKF PROxima | Ссылка |  | упак | 98.66 |  |  | 63.1424 | 0 | 1 | 10 | 500 | 17 Изделия для электромонтажа | 17.02 Наконечники изолированные и неизолированные | 17.02.02 Наконечник кольцевой изолированный НКИ | Регулярная | PROxima | 0 | 0.0213 | 0.0001339
nki-1.25-5n | Наконечник кольцевой изолированный НКИ 1.25-5 (50шт.) EKF PROxima | Ссылка |  | упак | 111.16 |  |  | 71.1424 | 0 | 1 | 10 | 500 | 17 Изделия для электромонтажа | 17.02 Наконечники изолированные и неизолированные | 17.02.02 Наконечник кольцевой изолированный НКИ | Регулярная | PROxima | 0 | 0.0228 | 0.0001339
nki-1.25-6n | Наконечник кольцевой изолированный НКИ 1.25-6 (50шт.) EKF PROxima | Ссылка |  | упак | 171.28 |  |  | 109.6192 | 0 | 1 | 10 | 500 | 17 Изделия для электромонтажа | 17.02 Наконечники изолированные и неизолированные | 17.02.02 Наконечник кольцевой изолированный НКИ | Регулярная | PROxima | 0 | 0.0342 | 0.0001339
nki-2-3 | Наконечник кольцевой изолированный НКИ 2-3 (100шт.) EKF PROxima | Ссылка |  | упак | 93.81 |  |  | 60.0384 | Хит-цена! | 1 | 1 | 320 | 17 Изделия для электромонтажа | 17.02 Наконечники изолированные и неизолированные | 17.02.02 Наконечник кольцевой изолированный НКИ | Выводимая из ассортимента | PROxima | 0 | 0.0236 | 0.00013388
nki-2-3n | Наконечник кольцевой изолированный НКИ 2-3 (50шт.) EKF PROxima | Ссылка |  | упак | 118.92 |  |  | 76.1088 | 0 | 1 | 10 | 500 | 17 Изделия для электромонтажа | 17.02 Наконечники изолированные и неизолированные | 17.02.02 Наконечник кольцевой изолированный НКИ | Регулярная | PROxima | 0 | 0.0236 | 0.0001339
nki-2-4n | Наконечник кольцевой изолированный НКИ 2-4 (50шт.) EKF PROxima | Ссылка |  | упак | 124.3 |  |  | 79.552 | 0 | 1 | 10 | 500 | 17 Изделия для электромонтажа | 17.02 Наконечники изолированные и неизолированные | 17.02.02 Наконечник кольцевой изолированный НКИ | Регулярная | PROxima | 0 | 0.0241 | 0.0001339
nki-2-5n | Наконечник кольцевой изолированный НКИ 2-5 (50шт.) EKF PROxima | Ссылка |  | упак | 151.74 |  |  | 97.1136 | 0 | 1 | 10 | 500 | 17 Изделия для электромонтажа | 17.02 Наконечники изолированные и неизолированные | 17.02.02 Наконечник кольцевой изолированный НКИ | Регулярная | PROxima | 0 | 0.0251 | 0.0001339
nki-2-6n | Наконечник кольцевой изолированный НКИ 2-6 (50шт.) EKF PROxima | Ссылка |  | упак | 206.12 |  |  | 131.9168 | 0 | 1 | 10 | 500 | 17 Изделия для электромонтажа | 17.02 Наконечники изолированные и неизолированные | 17.02.02 Наконечник кольцевой изолированный НКИ | Регулярная | PROxima | 0 | 0.0386 | 0.0001339
nki-5.5-4 | Наконечник кольцевой изолированный НКИ 5.5-4 (100шт.) EKF PROxima | Ссылка |  | упак | 339.71 |  |  | 217.4144 | 0 | 1 | 1 | 160 | 17 Изделия для электромонтажа | 17.02 Наконечники изолированные и неизолированные | 17.02.02 Наконечник кольцевой изолированный НКИ | Выводимая из ассортимента | PROxima | 0 | 0.059 | 0.00013388
nki-5.5-4n | Наконечник кольцевой изолированный НКИ 5.5-4 (50шт.) EKF PROxima | Ссылка |  | упак | 221.52 |  |  | 141.7728 | 0 | 1 | 10 | 250 | 17 Изделия для электромонтажа | 17.02 Наконечники изолированные и неизолированные | 17.02.02 Наконечник кольцевой изолированный НКИ | Регулярная | PROxima | 0 | 0.0521 | 0.0001339
nki-5.5-5n | Наконечник кольцевой изолированный НКИ 5.5-5 (50шт.) EKF PROxima | Ссылка |  | упак | 243.58 |  |  | 155.8912 | 0 | 1 | 10 | 250 | 17 Изделия для электромонтажа | 17.02 Наконечники изолированные и неизолированные | 17.02.02 Наконечник кольцевой изолированный НКИ | Регулярная | PROxima | 0 | 0.0582 | 0.0001339
nki-5.5-6n | Наконечник кольцевой изолированный НКИ 5.5-6 (50шт.) EKF PROxima | Ссылка |  | упак | 271.78 |  |  | 173.9392 | 0 | 1 | 10 | 250 | 17 Изделия для электромонтажа | 17.02 Наконечники изолированные и неизолированные | 17.02.02 Наконечник кольцевой изолированный НКИ | Регулярная | PROxima | 0 | 0.0611 | 0.0001339
nki-5.5-8n | Наконечник кольцевой изолированный НКИ 5.5-8 (50шт.) EKF PROxima | Ссылка |  | упак | 374.28 |  |  | 239.5392 | 0 | 1 | 10 | 250 | 17 Изделия для электромонтажа | 17.02 Наконечники изолированные и неизолированные | 17.02.02 Наконечник кольцевой изолированный НКИ | Регулярная | PROxima | 0 | 0.0836 | 0.0001339
nvi-1.25-3n | Наконечник вилочный изолированный НВИ 1.25-3 (50шт.) EKF PROxima | Ссылка |  | упак | 98.66 |  |  | 63.1424 | 0 | 1 | 10 | 500 | 17 Изделия для электромонтажа | 17.02 Наконечники изолированные и неизолированные | 17.02.03 Наконечник вилочный изолированный НВИ | Регулярная | PROxima | 0 | 0.0205 | 0.0001339
nvi-1.25-4n | Наконечник вилочный изолированный НВИ 1.25-4 (50шт.) EKF PROxima | Ссылка |  | упак | 98.66 |  |  | 63.1424 | 0 | 1 | 10 | 500 | 17 Изделия для электромонтажа | 17.02 Наконечники изолированные и неизолированные | 17.02.03 Наконечник вилочный изолированный НВИ | Регулярная | PROxima | 0 | 0.0196 | 0.0001339
nvi-1.25-5n | Наконечник вилочный изолированный НВИ 1.25-5 (50шт.) EKF PROxima | Ссылка |  | упак | 111.16 |  |  | 71.1424 | 0 | 1 | 10 | 500 | 17 Изделия для электромонтажа | 17.02 Наконечники изолированные и неизолированные | 17.02.03 Наконечник вилочный изолированный НВИ | Регулярная | PROxima | 0 | 0.0211 | 0.0001339
nvi-2-4n | Наконечник вилочный изолированный НВИ 2-4 (50шт.) EKF PROxima | Ссылка |  | упак | 124.3 |  |  | 79.552 | 0 | 1 | 10 | 500 | 17 Изделия для электромонтажа | 17.02 Наконечники изолированные и неизолированные | 17.02.03 Наконечник вилочный изолированный НВИ | Регулярная | PROxima | 0 | 0.0287 | 0.0001339
nvi-2-5n | Наконечник вилочный изолированный НВИ 2-5 (50шт.) EKF PROxima | Ссылка |  | упак | 132.74 |  |  | 84.9536 | 0 | 1 | 10 | 500 | 17 Изделия для электромонтажа | 17.02 Наконечники изолированные и неизолированные | 17.02.03 Наконечник вилочный изолированный НВИ | Регулярная | PROxima | 0 | 0.0249 | 0.0001339
nvi-2-6n | Наконечник вилочный изолированный НВИ 2-6 (50шт.) EKF PROxima | Ссылка |  | упак | 149.24 |  |  | 95.5136 | 0 | 1 | 10 | 500 | 17 Изделия для электромонтажа | 17.02 Наконечники изолированные и неизолированные | 17.02.03 Наконечник вилочный изолированный НВИ | Регулярная | PROxima | 0 | 0.0299 | 0.0001339
nvi-5.5-4n | Наконечник вилочный изолированный НВИ 5.5-4 (50шт.) EKF PROxima | Ссылка |  | упак | 235.88 |  |  | 150.9632 | 0 | 1 | 10 | 250 | 17 Изделия для электромонтажа | 17.02 Наконечники изолированные и неизолированные | 17.02.03 Наконечник вилочный изолированный НВИ | Регулярная | PROxima | 0 | 0.0236 | 0.0001339
nvi-5.5-5n | Наконечник вилочный изолированный НВИ 5.5-5 (50шт.) EKF PROxima | Ссылка |  | упак | 250.52 |  |  | 160.3328 | 0 | 1 | 10 | 250 | 17 Изделия для электромонтажа | 17.02 Наконечники изолированные и неизолированные | 17.02.03 Наконечник вилочный изолированный НВИ | Регулярная | PROxima | 0 | 0.0261 | 0.0001339
nvi-5.5-6n | Наконечник вилочный изолированный НВИ 5.5-6 (50шт.) EKF PROxima | Ссылка |  | упак | 262.46 |  |  | 167.9744 | 0 | 1 | 10 | 250 | 17 Изделия для электромонтажа | 17.02 Наконечники изолированные и неизолированные | 17.02.03 Наконечник вилочный изолированный НВИ | Регулярная | PROxima | 0 | 0.0286 | 0.0001339
nshpi-0.25-1.5 | Наконечник штыревой плоский изолированный НШПИ 0.25-1.5 (уп 50шт) EKF PROxima | Ссылка |  | упак | 130.07 |  |  | 83.2448 | 0 | 1 | 20 | 480 | 17 Изделия для электромонтажа | 17.02 Наконечники изолированные и неизолированные | 17.02.04 Наконечник штыревой плоский изолированный НШПИ | Регулярная | PROxima | 0 | 0.0792 | 0.000144
nshpi-0.25-1.5r | Наконечник штыревой плоский изолированный НШПИ 0.25-1.5 (уп 5шт) EKF PROxima | Ссылка |  | упак | 14.46 |  |  | 9.2544 | 0 | 20 | 20 | 480 | 17 Изделия для электромонтажа | 17.02 Наконечники изолированные и неизолированные | 17.02.04 Наконечник штыревой плоский изолированный НШПИ | Регулярная | PROxima | 0 | 0.009 | 0.000108
nshpi-1.0-2.5 | Наконечник штыревой плоский изолированный НШПИ 1.0-2.5 (уп 50шт) EKF PROxima | Ссылка |  | упак | 161.04 |  |  | 103.0656 | 0 | 1 | 20 | 480 | 17 Изделия для электромонтажа | 17.02 Наконечники изолированные и неизолированные | 17.02.04 Наконечник штыревой плоский изолированный НШПИ | Регулярная | PROxima | 0 | 0.0833 | 0.000144
nshpi-1.0-2.5r | Наконечник штыревой плоский изолированный НШПИ 1.0-2.5 (уп 5шт) EKF PROxima | Ссылка |  | упак | 16.53 |  |  | 10.5792 | 0 | 20 | 20 | 480 | 17 Изделия для электромонтажа | 17.02 Наконечники изолированные и неизолированные | 17.02.04 Наконечник штыревой плоский изолированный НШПИ | Регулярная | PROxima | 0 | 0.0092 | 0.000108
nshpi-2.5-6.0 | Наконечник штыревой плоский изолированный НШПИ 2.5-6.0 (уп 50шт) EKF PROxima | Ссылка |  | упак | 340.67 |  |  | 218.0288 | 0 | 1 | 5 | 120 | 17 Изделия для электромонтажа | 17.02 Наконечники изолированные и неизолированные | 17.02.04 Наконечник штыревой плоский изолированный НШПИ | Регулярная | PROxima | 0 | 0.2167 | 0.00027
nshpi-2.5-6.0r | Наконечник штыревой плоский изолированный НШПИ 2.5-6.0 (уп 5шт) EKF PROxima | Ссылка |  | упак | 35.09 |  |  | 22.4576 | 0 | 20 | 20 | 480 | 17 Изделия для электромонтажа | 17.02 Наконечники изолированные и неизолированные | 17.02.04 Наконечник штыревой плоский изолированный НШПИ | Регулярная | PROxima | 0 | 0.0152 | 0.000108
nshki-0.25-1.5 | Наконечник штыревой круглый изолированный НШКИ 0.25-1.5 (уп 50шт) EKF PROxima | Ссылка |  | упак | 142.95 |  |  | 91.488 | 0 | 1 | 20 | 480 | 17 Изделия для электромонтажа | 17.02 Наконечники изолированные и неизолированные | 17.02.05 Наконечник штыревой круглый изолированный НШКИ | Регулярная | PROxima | 0 | 0.0792 | 0.000144
nshki-0.25-1.5r | Наконечник штыревой круглый изолированный НШКИ 0.25-1.5 (уп 5шт) EKF PROxima | Ссылка |  | упак | 18.49 |  |  | 11.8336 | 0 | 20 | 20 | 480 | 17 Изделия для электромонтажа | 17.02 Наконечники изолированные и неизолированные | 17.02.05 Наконечник штыревой круглый изолированный НШКИ | Регулярная | PROxima | 0 | 0.0092 | 0.000108
nshki-1.0-2.5 | Наконечник штыревой круглый изолированный НШКИ 1.0-2.5 (уп 50шт) EKF PROxima | Ссылка |  | упак | 138.22 |  |  | 88.4608 | 0 | 1 | 20 | 480 | 17 Изделия для электромонтажа | 17.02 Наконечники изолированные и неизолированные | 17.02.05 Наконечник штыревой круглый изолированный НШКИ | Регулярная | PROxima | 0 | 0.0833 | 0.000144
nshki-1.0-2.5r | Наконечник штыревой круглый изолированный НШКИ 1.0-2.5 (уп 5шт) EKF PROxima | Ссылка |  | упак | 19.2 |  |  | 12.288 | 0 | 20 | 20 | 480 | 17 Изделия для электромонтажа | 17.02 Наконечники изолированные и неизолированные | 17.02.05 Наконечник штыревой круглый изолированный НШКИ | Регулярная | PROxima | 0 | 0.009 | 0.000108
nshki-2.5-6.0 | Наконечник штыревой круглый изолированный НШКИ 2.5-6.0 (уп 50шт) EKF PROxima | Ссылка |  | упак | 359.02 |  |  | 229.7728 | 0 | 1 | 5 | 120 | 17 Изделия для электромонтажа | 17.02 Наконечники изолированные и неизолированные | 17.02.05 Наконечник штыревой круглый изолированный НШКИ | Регулярная | PROxima | 0 | 0.2167 | 0.00027
nshki-2.5-6.0r | Наконечник штыревой круглый изолированный НШКИ 2.5-6.0 (уп 5шт) EKF PROxima | Ссылка |  | упак | 41.29 |  |  | 26.4256 | 0 | 20 | 20 | 480 | 17 Изделия для электромонтажа | 17.02 Наконечники изолированные и неизолированные | 17.02.05 Наконечник штыревой круглый изолированный НШКИ | Регулярная | PROxima | 0 | 0.0152 | 0.000108
nk-0.5-0.8-3.5 | Наконечник кольцевой НК 0.5-0.8 кольцо 3.5 мм (уп 50шт) EKF PROxima | Ссылка |  | упак | 47.03 |  |  | 30.0992 | 0 | 1 | 50 | 600 | 17 Изделия для электромонтажа | 17.02 Наконечники изолированные и неизолированные | 17.02.06 Наконечник кольцевой НК | Регулярная | PROxima | 0 | 0.0131 | 9.6e-05
nk-0.5-0.8-4.5 | Наконечник кольцевой НК 0.5-0.8 кольцо 4.5 мм (уп 50шт) EKF PROxima | Ссылка |  | упак | 65.34 |  |  | 41.8176 | 0 | 1 | 20 | 240 | 17 Изделия для электромонтажа | 17.02 Наконечники изолированные и неизолированные | 17.02.06 Наконечник кольцевой НК | Регулярная | PROxima | 0 | 0.2125 | 9.6e-05
nk-0.5-0.8-5.2 | Наконечник кольцевой НК 0.5-0.8 кольцо 5.2 мм (уп 50шт) EKF PROxima | Ссылка |  | упак | 65.34 |  |  | 41.8176 | 0 | 1 | 20 | 240 | 17 Изделия для электромонтажа | 17.02 Наконечники изолированные и неизолированные | 17.02.06 Наконечник кольцевой НК | Регулярная | PROxima | 0 | 0.0279 | 9.6e-05
nk-0.5-0.8-6.2 | Наконечник кольцевой НК 0.5-0.8 кольцо 6.2 мм (уп 50шт) EKF PROxima | Ссылка |  | упак | 80.02 |  |  | 51.2128 | 0 | 1 | 20 | 240 | 17 Изделия для электромонтажа | 17.02 Наконечники изолированные и неизолированные | 17.02.06 Наконечник кольцевой НК | Регулярная | PROxima | 0 | 0.3708 | 9.6e-05
nk-0.5-2.5-3.2 | Наконечник кольцевой НК 0.5-2.5 кольцо 3.2 мм (уп 50шт) EKF PROxima | Ссылка |  | упак | 30.88 |  |  | 19.7632 | 0 | 1 | 50 | 600 | 17 Изделия для электромонтажа | 17.02 Наконечники изолированные и неизолированные | 17.02.06 Наконечник кольцевой НК | Регулярная | PROxima | 0 | 0.0107 | 9.6e-05
nk-1.0-1.5-10.5 | Наконечник кольцевой НК 1.0-1.5 кольцо 10.5 мм (уп 50шт) EKF PROxima | Ссылка |  | упак | 133.56 |  |  | 85.4784 | 0 | 1 | 10 | 120 | 17 Изделия для электромонтажа | 17.02 Наконечники изолированные и неизолированные | 17.02.06 Наконечник кольцевой НК | Регулярная | PROxima | 0 | 0.0683 | 0.00018
nk-1.0-1.5-8.2 | Наконечник кольцевой НК 1.0-1.5 кольцо 8.2 мм (уп 50шт) EKF PROxima | Ссылка |  | упак | 108.42 |  |  | 69.3888 | 0 | 1 | 10 | 120 | 17 Изделия для электромонтажа | 17.02 Наконечники изолированные и неизолированные | 17.02.06 Наконечник кольцевой НК | Регулярная | PROxima | 0 | 0.0575 | 0.00018
nk-2.0-2.5-5.2 | Наконечник кольцевой НК 2.0-2.5 кольцо 5.2 мм (уп 50шт) EKF PROxima | Ссылка |  | упак | 77.55 |  |  | 49.632 | 0 | 1 | 20 | 240 | 17 Изделия для электромонтажа | 17.02 Наконечники изолированные и неизолированные | 17.02.06 Наконечник кольцевой НК | Регулярная | PROxima | 0 | 0.0346 | 9.6e-05
nshv-0.75-8 | Наконечник штыревой втулочный НШв 0.75-8 (уп50шт) EKF PROxima | Ссылка |  | упак | 21.55 |  |  | 13.792 | 0 | 1 | 10 | 400 | 17 Изделия для электромонтажа | 17.02 Наконечники изолированные и неизолированные | 17.02.07 Наконечник штыревой втулочный НШв | Регулярная | PROxima | 0 | 0.0034 | 0.00019035
nshv-1.0-8 | Наконечник штыревой втулочный НШв 1.0-8 (уп50шт) EKF PROxima | Ссылка |  | упак | 21.55 |  |  | 13.792 | 0 | 1 | 10 | 320 | 17 Изделия для электромонтажа | 17.02 Наконечники изолированные и неизолированные | 17.02.07 Наконечник штыревой втулочный НШв | Регулярная | PROxima | 0 | 0.0038 | 0.00019035
nshv-2.5-8 | Наконечник штыревой втулочный НШв 2.5-8 (уп50шт) EKF PROxima | Ссылка |  | упак | 34.1 |  |  | 21.824 | 0 | 1 | 10 | 160 | 17 Изделия для электромонтажа | 17.02 Наконечники изолированные и неизолированные | 17.02.07 Наконечник штыревой втулочный НШв | Регулярная | PROxima | 0 | 0.0063 | 0.00019035
nshv-4.0-9 | Наконечник штыревой втулочный НШв 4.0-9 (уп50шт) EKF PROxima | Ссылка |  | упак | 48.48 |  |  | 31.0272 | 0 | 1 | 10 | 100 | 17 Изделия для электромонтажа | 17.02 Наконечники изолированные и неизолированные | 17.02.07 Наконечник штыревой втулочный НШв | Регулярная | PROxima | 0 | 0.0088 | 0.00019035
nshv-6.0-12 | Наконечник штыревой втулочный НШв 6.0-12 (уп50шт) EKF PROxima | Ссылка |  | упак | 84.38 |  |  | 54.0032 | 0 | 1 | 10 | 540 | 17 Изделия для электромонтажа | 17.02 Наконечники изолированные и неизолированные | 17.02.07 Наконечник штыревой втулочный НШв | Регулярная | PROxima | 0 | 0.0152 | 0.00030002
nshv-0.5-8 | Наконечник штыревой втулочный НШв 0.5-8 (уп50шт) EKF PROxima | Ссылка |  | упак | 21.55 |  |  | 13.792 | 0 | 1 | 10 | 400 | 17 Изделия для электромонтажа | 17.02 Наконечники изолированные и неизолированные | 17.02.07 Наконечник штыревой втулочный НШв | Регулярная | PROxima | 0 | 0.0031 | 0.00019035
nshv-10-12 | Наконечник штыревой втулочный НШв 10.0-12(уп50шт) EKF PROxima | Ссылка |  | упак | 95.13 |  |  | 60.8832 | 0 | 1 | 10 | 40 | 17 Изделия для электромонтажа | 17.02 Наконечники изолированные и неизолированные | 17.02.07 Наконечник штыревой втулочный НШв | Регулярная | PROxima | 0 | 0.0188 | 0.00030002
nshv-16-12 | Наконечник штыревой втулочный НШв 16.0-12 (уп50шт) EKF PROxima | Ссылка |  | упак | 120.27 |  |  | 76.9728 | 0 | 1 | 10 | 40 | 17 Изделия для электромонтажа | 17.02 Наконечники изолированные и неизолированные | 17.02.07 Наконечник штыревой втулочный НШв | Регулярная | PROxima | 0 | 0.0267 | 0.00030002
nshv-25-16 | Наконечник штыревой втулочный НШв 25.0-16 (уп50шт) EKF PROxima | Ссылка |  | упак | 238.75 |  |  | 152.8 | 0 | 1 | 10 | 240 | 17 Изделия для электромонтажа | 17.02 Наконечники изолированные и неизолированные | 17.02.07 Наконечник штыревой втулочный НШв | Регулярная | PROxima | 0 | 0.05 | 0.00096
nshv-35-16 | Наконечник штыревой втулочный НШв 35.0-16 (уп50шт) EKF PROxima | Ссылка |  | упак | 287.22 |  |  | 183.8208 | 0 | 1 | 6 | 10 | 17 Изделия для электромонтажа | 17.02 Наконечники изолированные и неизолированные | 17.02.07 Наконечник штыревой втулочный НШв | Регулярная | PROxima | 0 | 0.075 | 0.00096
nshv-50-20 | Наконечник штыревой втулочный НШв 50.0-20 (уп50шт) EKF PROxima | Ссылка |  | упак | 597.77 |  |  | 382.5728 | 0 | 1 | 10 | 50 | 17 Изделия для электромонтажа | 17.02 Наконечники изолированные и неизолированные | 17.02.07 Наконечник штыревой втулочный НШв | Регулярная | PROxima | 0 | 0.1188 | 0.00096
nshv-70-20 | Наконечник штыревой втулочный НШв 70.0-20 (уп50шт) EKF PROxima | Ссылка |  | упак | 1220.66 |  |  | 781.2224 | 0 | 1 | 10 | 40 | 17 Изделия для электромонтажа | 17.02 Наконечники изолированные и неизолированные | 17.02.07 Наконечник штыревой втулочный НШв | Регулярная | PROxima | 0 | 0.1688 | 0.00096
nshv-1.5-8 | Наконечникштыревойвтулочный НШв 1.5-8 (уп50шт) EKF PROxima | Ссылка |  | упак | 28.73 |  |  | 18.3872 | 0 | 1 | 10 | 200 | 17 Изделия для электромонтажа | 17.02 Наконечники изолированные и неизолированные | 17.02.07 Наконечник штыревой втулочный НШв | Регулярная | PROxima | 0 | 0.004 | 0.00019035
nshv-0.75-8r | Наконечник штыревой втулочный НШв 0.75-8 (уп5шт) EKF PROxima | Ссылка |  | упак | 7.94 |  |  | 5.0816 | 0 | 20 | 20 | 480 | 17 Изделия для электромонтажа | 17.02 Наконечники изолированные и неизолированные | 17.02.07 Наконечник штыревой втулочный НШв | Регулярная | PROxima | 0 | 0.0055 | 0.000216
nshv-1.5-8r | Наконечник штыревой втулочный НШв 1.5-8 (уп5шт) EKF PROxima | Ссылка |  | упак | 8.07 |  |  | 5.1648 | 0 | 20 | 20 | 480 | 17 Изделия для электромонтажа | 17.02 Наконечники изолированные и неизолированные | 17.02.07 Наконечник штыревой втулочный НШв | Регулярная | PROxima | 0 | 0.0055 | 0.000216
nshv-2.5-8r | Наконечник штыревой втулочный НШв 2.5-8 (уп5шт) EKF PROxima | Ссылка |  | упак | 9.99 |  |  | 6.3936 | 0 | 20 | 20 | 480 | 17 Изделия для электромонтажа | 17.02 Наконечники изолированные и неизолированные | 17.02.07 Наконечник штыревой втулочный НШв | Регулярная | PROxima | 0 | 0.0057 | 0.000216
nshv-4.0-9r | Наконечник штыревой втулочный НШв 4.0-9 (уп5шт) EKF PROxima | Ссылка |  | упак | 10.22 |  |  | 6.5408 | 0 | 20 | 20 | 480 | 17 Изделия для электромонтажа | 17.02 Наконечники изолированные и неизолированные | 17.02.07 Наконечник штыревой втулочный НШв | Регулярная | PROxima | 0 | 0.0059 | 0.000216
nshv-6.0-12r | Наконечник штыревой втулочный НШв 6.0-12 (уп5шт) EKF PROxima | Ссылка |  | упак | 14.03 |  |  | 8.9792 | 0 | 20 | 20 | 480 | 17 Изделия для электромонтажа | 17.02 Наконечники изолированные и неизолированные | 17.02.07 Наконечник штыревой втулочный НШв | Регулярная | PROxima | 0 | 0.0063 | 0.000216
nshv-0.5-8r | Наконечник штыревой втулочный НШв 0.5-8 (уп5шт) EKF PROxima | Ссылка |  | упак | 7.94 |  |  | 5.0816 | 0 | 20 | 20 | 480 | 17 Изделия для электромонтажа | 17.02 Наконечники изолированные и неизолированные | 17.02.07 Наконечник штыревой втулочный НШв | Регулярная | PROxima | 0 | 0.0055 | 0.000216
nshv-10-12r | Наконечник штыревой втулочный НШв 10.0-12(уп5шт) EKF PROxima | Ссылка |  | упак | 14.39 |  |  | 9.2096 | 0 | 20 | 20 | 480 | 17 Изделия для электромонтажа | 17.02 Наконечники изолированные и неизолированные | 17.02.07 Наконечник штыревой втулочный НШв | Регулярная | PROxima | 0 | 0.0066 | 0.000216
nshv-16-12r | Наконечник штыревой втулочный НШв16.0-12 (уп5шт) EKF PROxima | Ссылка |  | упак | 16.28 |  |  | 10.4192 | 0 | 20 | 20 | 480 | 17 Изделия для электромонтажа | 17.02 Наконечники изолированные и неизолированные | 17.02.07 Наконечник штыревой втулочный НШв | Регулярная | PROxima | 0 | 0.0072 | 0.000216
nshv-1.0-8r | Наконечникштыревойвтулочный НШв 1.0-8 (уп5шт) EKF PROxima | Ссылка |  | упак | 8.07 |  |  | 5.1648 | 0 | 20 | 20 | 480 | 17 Изделия для электромонтажа | 17.02 Наконечники изолированные и неизолированные | 17.02.07 Наконечник штыревой втулочный НШв | Регулярная | PROxima | 0 | 0.0055 | 0.000216
rpim-1,25-250 | Разъем плоский РпИм 1,25-250 (100шт.) EKF PROxima | Ссылка |  | упак | 203.81 |  |  | 130.4384 | 0 | 1 | 10 | 200 | 17 Изделия для электромонтажа | 17.03 Разъемы изолированные | 17.03.01 Разъемы плоские серии Рп | Регулярная | PROxima | 0 | 0.0615 | 9.9e-05
rpim-1,25-5-0,8 | Разъем плоский РпИм 1,25-5-0,8 (100шт.) EKF PROxima | Ссылка |  | упак | 169.32 |  |  | 108.3648 | 0 | 1 | 10 | 200 | 17 Изделия для электромонтажа | 17.03 Разъемы изолированные | 17.03.01 Разъемы плоские серии Рп | Регулярная | PROxima | 0 | 0.0443 | 9.9e-05
rpim-2-250 | Разъем плоский РпИм 2-250 (100шт.) EKF PROxima | Ссылка |  | упак | 219.47 |  |  | 140.4608 | 0 | 1 | 10 | 200 | 17 Изделия для электромонтажа | 17.03 Разъемы изолированные | 17.03.01 Разъемы плоские серии Рп | Регулярная | PROxima | 0 | 0.072 | 0.0002058
rpim-2-5-0,8 | Разъем плоский РпИм 2-5-0,8 (100шт.) EKF PROxima | Ссылка |  | упак | 188.13 |  |  | 120.4032 | 0 | 1 | 10 | 200 | 17 Изделия для электромонтажа | 17.03 Разъемы изолированные | 17.03.01 Разъемы плоские серии Рп | Регулярная | PROxima | 0 | 0.0595 | 9.9e-05
rpim-5,5-6-0,5 | Разъем плоский РпИм 5,5-6-0,5 (100шт.) EKF PROxima | Ссылка |  | упак | 283.84 |  |  | 181.6576 | 0 | 1 | 10 | 200 | 17 Изделия для электромонтажа | 17.03 Разъемы изолированные | 17.03.01 Разъемы плоские серии Рп | Регулярная | PROxima | 0 | 0.0502 | 9.9e-05
rpip-1,25-5-0,8 | Разъем плоский РпИп 1,25-5-0,8 (100шт.) EKF PROxima | Ссылка |  | упак | 187.18 |  |  | 119.7952 | 0 | 1 | 10 | 400 | 17 Изделия для электромонтажа | 17.03 Разъемы изолированные | 17.03.01 Разъемы плоские серии Рп | Регулярная | PROxima | 0 | 0.0692 | 0.000121
rpip-2-5-0,8 | Разъем плоский РпИп 2-5-0,8 (100шт.) EKF PROxima | Ссылка |  | упак | 197.04 |  |  | 126.1056 | 0 | 1 | 10 | 200 | 17 Изделия для электромонтажа | 17.03 Разъемы изолированные | 17.03.01 Разъемы плоские серии Рп | Регулярная | PROxima | 0 | 0.0712 | 0.000121
rpip-5-6-0,8 | Разъем плоский РпИп 5-6-0,8 (100шт.) EKF PROxima | Ссылка |  | упак | 290.44 |  |  | 185.8816 | 0 | 1 | 10 | 200 | 17 Изделия для электромонтажа | 17.03 Разъемы изолированные | 17.03.01 Разъемы плоские серии Рп | Регулярная | PROxima | 0 | 0.0762 | 0.000165
rpio-1,5-7-0,8 | Разъем плоский изолированный ответвительный РпИо 1,5-7-0,8 (100шт.) EKF PROxima | Ссылка |  | упак | 384.62 |  |  | 246.1568 | 0 | 1 | 10 | 200 | 17 Изделия для электромонтажа | 17.03 Разъемы изолированные | 17.03.01 Разъемы плоские серии Рп | Регулярная | PROxima | 0 | 0.1004 | 0.000165
rpio-2,5-7-0,8 | Разъем плоский изолированный ответвительный РпИо 2,5-7-0,8 (100шт.) EKF PROxima | Ссылка |  | упак | 384.62 |  |  | 246.1568 | 0 | 1 | 5 | 100 | 17 Изделия для электромонтажа | 17.03 Разъемы изолированные | 17.03.01 Разъемы плоские серии Рп | Регулярная | PROxima | 0 | 0.111 | 0.000165
rpio-6,0-7-0,8 | Разъем плоский изолированный ответвительный РпИо 6,0-7-0,8 (100шт.) EKF PROxima | Ссылка |  | упак | 507.91 |  |  | 325.0624 | 0 | 1 | 5 | 100 | 17 Изделия для электромонтажа | 17.03 Разъемы изолированные | 17.03.01 Разъемы плоские серии Рп | Регулярная | PROxima | 0 | 0.1387 | 0.000165
rhim-1,25-5-4 | Разъем-штекер РшИм 1,25-5-4 (100шт.) EKF PROxima | Ссылка |  | упак | 333.35 |  |  | 213.344 | 0 | 1 | 5 | 100 | 17 Изделия для электромонтажа | 17.03 Разъемы изолированные | 17.03.02 Разъемы штыревые серии Рш | Регулярная | PROxima | 0 | 0.0989 | 0.000165
rhim-2-5-4 | Разъем-штекер РшИм 2-5-4 (100шт.) EKF PROxima | Ссылка |  | упак | 355.82 |  |  | 227.7248 | 0 | 1 | 5 | 100 | 17 Изделия для электромонтажа | 17.03 Разъемы изолированные | 17.03.02 Разъемы штыревые серии Рш | Регулярная | PROxima | 0 | 0.0907 | 0.000165
rhim-5,5-6-4 | Разъем-штекер РшИм 5,5-6-4 (100шт.) EKF PROxima | Ссылка |  | упак | 440.11 |  |  | 281.6704 | 0 | 1 | 5 | 100 | 17 Изделия для электромонтажа | 17.03 Разъемы изолированные | 17.03.02 Разъемы штыревые серии Рш | Регулярная | PROxima | 0 | 0.1296 | 0.000165
rhip-1,25-4 | Разъем-штекер РшИп 1,25-4 (100шт.) EKF PROxima | Ссылка |  | упак | 296.11 |  |  | 189.5104 | 0 | 1 | 10 | 200 | 17 Изделия для электромонтажа | 17.03 Разъемы изолированные | 17.03.02 Разъемы штыревые серии Рш | Регулярная | PROxima | 0 | 0.0495 | 9.9e-05
rhip-2-5-4 | Разъем-штекер РшИп 2-5-4 (100шт.) EKF PROxima | Ссылка |  | упак | 322.57 |  |  | 206.4448 | 0 | 1 | 10 | 200 | 17 Изделия для электромонтажа | 17.03 Разъемы изолированные | 17.03.02 Разъемы штыревые серии Рш | Регулярная | PROxima | 0 | 0.0552 | 9.9e-05
rhip-5,5-4 | Разъем-штекер РшИп 5,5-4 (100шт.) EKF PROxima | Ссылка |  | упак | 311.39 |  |  | 199.2896 | 0 | 1 | 10 | 200 | 17 Изделия для электромонтажа | 17.03 Разъемы изолированные | 17.03.02 Разъемы штыревые серии Рш | Регулярная | PROxima | 0 | 0.0828 | 0.000165
gsi-1.5 | Гильза соединительная изолированная ГСИ 1.5 (уп.50шт) EKF PROxima | Ссылка |  | упак | 204.48 |  |  | 130.8672 | 0 | 1 | 20 | 240 | 17 Изделия для электромонтажа | 17.04 Гильзы соединительные изолированные | 17.04.01 Гильзы соединительные изолированные ГСИ | Регулярная | PROxima | 0 | 0.0625 | 9.6e-05
gsi2.5 | Гильза соединительная изолированная ГСИ 2.5 (уп.50шт) EKF PROxima | Ссылка |  | упак | 231.5 |  |  | 148.16 | 0 | 1 | 16 | 192 | 17 Изделия для электромонтажа | 17.04 Гильзы соединительные изолированные | 17.04.01 Гильзы соединительные изолированные ГСИ | Регулярная | PROxima | 0 | 0.0625 | 9.6e-05
gsi--6.0 | Гильза соединительная изолированная ГСИ 6.0 (уп.50шт) EKF PROxima | Ссылка |  | упак | 407.73 |  |  | 260.9472 | 0 | 1 | 6 | 72 | 17 Изделия для электромонтажа | 17.04 Гильзы соединительные изолированные | 17.04.01 Гильзы соединительные изолированные ГСИ | Регулярная | PROxima | 0 | 0.125 | 0.00018
gsi-10 | Гильза соединительная изолированная ГСИ 10 (уп.50шт) EKF PROxima | Ссылка |  | упак | 868.5 |  |  | 555.84 | 0 | 1 | 3 | 36 | 17 Изделия для электромонтажа | 17.04 Гильзы соединительные изолированные | 17.04.01 Гильзы соединительные изолированные ГСИ | Регулярная | PROxima | 0 | 0.3056 | 0.00018
gsi-16 | Гильза соединительная изолированная ГСИ 16 (уп.50шт) EKF PROxima | Ссылка |  | упак | 1572.97 |  |  | 1006.7008 | 0 | 1 | 2 | 24 | 17 Изделия для электромонтажа | 17.04 Гильзы соединительные изолированные | 17.04.01 Гильзы соединительные изолированные ГСИ | Регулярная | PROxima | 0 | 0.5208 | 0.00032
gsi-25 | Гильза соединительная изолированная ГСИ 25 (уп.10шт) EKF PROxima | Ссылка |  | упак | 2982.34 |  |  | 1908.6976 | 0 | 1 | 5 | 60 | 17 Изделия для электромонтажа | 17.04 Гильзы соединительные изолированные | 17.04.01 Гильзы соединительные изолированные ГСИ | Регулярная | PROxima | 0 | 0.875 | 1.9e-05
plc-smk-412 | Строительно-монтажная клемма СМК 222-412 с рычагом 2 отверстия 0,08-2,5мм2 (100шт.) EKF PROxima | Ссылка |  | шт | 18.95 |  |  | 12.128 | 0 | 100 | 100 | 3000 | 17 Изделия для электромонтажа | 17.05 Клеммы СМК | 17.05.01 Строительно-монтажные клеммы СМК-222, 224 многоразовые | Регулярная | PROxima | 0 | 0.0035 | 3.69e-06
plc-smk-413 | Строительно-монтажная клемма СМК 222-413 с рычагом 3 отверстия 0,08-2,5мм2 (100шт.) EKF PROxima | Ссылка |  | шт | 25.31 |  |  | 16.1984 | 0 | 100 | 100 | 3000 | 17 Изделия для электромонтажа | 17.05 Клеммы СМК | 17.05.01 Строительно-монтажные клеммы СМК-222, 224 многоразовые | Регулярная | PROxima | 0 | 0.005 | 5.05e-06
plc-smk-415 | Строительно-монтажная клемма СМК 222-415 с рычагом 5 отверстий 0,08-2,5мм2 (100шт.) EKF PROxima | Ссылка |  | шт | 40.41 |  |  | 25.8624 | 0 | 100 | 100 | 2400 | 17 Изделия для электромонтажа | 17.05 Клеммы СМК | 17.05.01 Строительно-монтажные клеммы СМК-222, 224 многоразовые | Регулярная | PROxima | 0 | 0.008 | 7.91e-06
plc-smk-111 | Строительно-монтажная клемма СМК 224-111 проходная на 1 проводник 1,0-2,5мм2 (100шт.) EKF PROxima | Ссылка |  | шт | 21.71 |  |  | 13.8944 | 0 | 100 | 100 | 3000 | 17 Изделия для электромонтажа | 17.05 Клеммы СМК | 17.05.01 Строительно-монтажные клеммы СМК-222, 224 многоразовые | Регулярная | PROxima | 0 | 0.0022 | 2.53e-06
plc-smk-773-173 | Клемма СМК 773-173 (с пастой), 3 отверстия, 2,5-6,0 мм2 (уп.50шт.) EKF PROxima | Ссылка |  | шт | 24.4 |  |  | 15.616 | 0 | 50 | 50 | 3600 | 17 Изделия для электромонтажа | 17.05 Клеммы СМК | 17.05.02 Строительно-монтажные клеммы СМК-773 (с пастой) | Регулярная | PROxima | 0 | 0.007 | 7.31e-06
plc-smk-773-174 | Клемма СМК 773-174 (с пастой), 4 отверстия, 2,5-6,0 мм2 (уп.50шт.) EKF PROxima | Ссылка |  | шт | 30.19 |  |  | 19.3216 | 0 | 50 | 50 | 3600 | 17 Изделия для электромонтажа | 17.05 Клеммы СМК | 17.05.02 Строительно-монтажные клеммы СМК-773 (с пастой) | Регулярная | PROxima | 0 | 0.009 | 9.73e-06
plc-smk-102 | Строительно-монтажная клемма СМК 773-102 2 отверстия 1,0-2,5мм2 (100шт.) EKF PROxima | Ссылка |  | шт | 8.16 |  |  | 5.2224 | 0 | 100 | 100 | 6000 | 17 Изделия для электромонтажа | 17.05 Клеммы СМК | 17.05.02 Строительно-монтажные клеммы СМК-773 (с пастой) | Регулярная | PROxima | 0 | 0.002 | 2.35e-06
plc-smk-104 | Строительно-монтажная клемма СМК 773-104 4 отверстия 1,0-2,5мм2 (100шт.) EKF PROxima | Ссылка |  | шт | 10.36 |  |  | 6.6304 | 0 | 100 | 100 | 6000 | 17 Изделия для электромонтажа | 17.05 Клеммы СМК | 17.05.02 Строительно-монтажные клеммы СМК-773 (с пастой) | Регулярная | PROxima | 0 | 0.003 | 3.32e-06
plc-smk-106 | Строительно-монтажная клемма СМК 773-106 6 отверстий 1,0-2,5мм2 (50шт.) EKF PROxima | Ссылка |  | шт | 15.21 |  |  | 9.7344 | 0 | 50 | 50 | 3000 | 17 Изделия для электромонтажа | 17.05 Клеммы СМК | 17.05.02 Строительно-монтажные клеммы СМК-773 (с пастой) | Регулярная | PROxima | 0 | 0.005 | 5.91e-06
plc-smk-108 | Строительно-монтажная клемма СМК 773-108 8 отверстий 1,0-2,5мм2 (50шт.) EKF PROxima | Ссылка |  | шт | 15.42 |  |  | 9.8688 | Хит-цена! | 50 | 50 | 3000 | 17 Изделия для электромонтажа | 17.05 Клеммы СМК | 17.05.02 Строительно-монтажные клеммы СМК-773 (с пастой) | Регулярная | PROxima | 0 | 0.006 | 6.13e-06
plc-smk-221-412r | Клемма СМК 221-412 2 отверстия 0.2-4.0 мм2 (4шт.) EKF PROxima | Ссылка |  | упак | 118.92 |  |  | 76.1088 | 0 | 20 | 20 | 480 | 17 Изделия для электромонтажа | 17.05 Клеммы СМК | 17.05.03 Строительно-монтажные клеммы СМК в розничной упаковке | Регулярная | PROxima | 0 | 0.0117 | 0.000324
plc-smk-221-413r | Клемма СМК 221-413 3 отверстия 0.2-4.0 мм2 (4шт.) EKF PROxima | Ссылка |  | упак | 148.71 |  |  | 95.1744 | 0 | 20 | 20 | 480 | 17 Изделия для электромонтажа | 17.05 Клеммы СМК | 17.05.03 Строительно-монтажные клеммы СМК в розничной упаковке | Регулярная | PROxima | 0 | 0.0145 | 0.000324
plc-smk-221-415r | Клемма СМК 221-415 5 отверстий 0.2-4.0 мм2 (4шт.) EKF PROxima | Ссылка |  | упак | 225.48 |  |  | 144.3072 | 0 | 20 | 10 | 240 | 17 Изделия для электромонтажа | 17.05 Клеммы СМК | 17.05.03 Строительно-монтажные клеммы СМК в розничной упаковке | Регулярная | PROxima | 0 | 0.025 | 0.000324
plc-smk-2273-242r | Клемма СМК 2273-242 (с пастой) 2 отверстия 0,5-2.5мм2 (4шт.) EKF PROxima | Ссылка |  | упак | 35.48 |  |  | 22.7072 | 0 | 20 | 20 | 480 | 17 Изделия для электромонтажа | 17.05 Клеммы СМК | 17.05.03 Строительно-монтажные клеммы СМК в розничной упаковке | Регулярная | PROxima | 0 | 0.0072 | 0.000324
plc-smk-2273-243r | Клемма СМК 2273-243 (с пастой) 3 отверстия 0,5-2.5мм2 (4шт.) EKF PROxima | Ссылка |  | упак | 41.47 |  |  | 26.5408 | 0 | 20 | 20 | 480 | 17 Изделия для электромонтажа | 17.05 Клеммы СМК | 17.05.03 Строительно-монтажные клеммы СМК в розничной упаковке | Регулярная | PROxima | 0 | 0.0083 | 0.000324
plc-smk-2273-244r | Клемма СМК 2273-244 (с пастой) 4 отверстия 0,5-2.5мм2 (4шт.) EKF PROxima | Ссылка |  | упак | 44.76 |  |  | 28.6464 | 0 | 20 | 20 | 480 | 17 Изделия для электромонтажа | 17.05 Клеммы СМК | 17.05.03 Строительно-монтажные клеммы СМК в розничной упаковке | Регулярная | PROxima | 0 | 0.0094 | 0.000324
plc-smk-2273-245r | Клемма СМК 2273-245 (с пастой) 5 отверстий 0,5-2.5мм2 (4шт.) EKF PROxima | Ссылка |  | упак | 51.83 |  |  | 33.1712 | 0 | 20 | 20 | 480 | 17 Изделия для электромонтажа | 17.05 Клеммы СМК | 17.05.03 Строительно-монтажные клеммы СМК в розничной упаковке | Регулярная | PROxima | 0 | 0.0106 | 0.000324
plc-smk-2273-246r | Клемма СМК 2273-246 (с пастой) 6 отверстий 0,5-2.5мм2 (4шт.) EKF PROxima | Ссылка |  | упак | 51.87 |  |  | 33.1968 | 0 | 20 | 20 | 480 | 17 Изделия для электромонтажа | 17.05 Клеммы СМК | 17.05.03 Строительно-монтажные клеммы СМК в розничной упаковке | Регулярная | PROxima | 0 | 0.0121 | 0.000324
plc-smk-2273-248r | Клемма СМК 2273-248 (с пастой) 8 отверстий 0,5-2.5мм2 (4шт.) EKF PROxima | Ссылка |  | упак | 57.09 |  |  | 36.5376 | 0 | 20 | 20 | 480 | 17 Изделия для электромонтажа | 17.05 Клеммы СМК | 17.05.03 Строительно-монтажные клеммы СМК в розничной упаковке | Регулярная | PROxima | 0 | 0.0139 | 0.000324
plc-smk-773-173r | Клемма СМК 773-173 (с пастой), 3 отверстия, 2,5-6,0 мм2 (уп.4шт.) EKF PROxima | Ссылка |  | упак | 89.26 |  |  | 57.1264 | 0 | 10 | 10 | 720 | 17 Изделия для электромонтажа | 17.05 Клеммы СМК | 17.05.03 Строительно-монтажные клеммы СМК в розничной упаковке | Регулярная | PROxima | 0 | 0.0306 | 0.000162
plc-smk-773-174r | Клемма СМК 773-174 (с пастой), 4 отверстия, 2,5-6,0 мм2 (уп.4шт.) EKF PROxima | Ссылка |  | упак | 107.73 |  |  | 68.9472 | 0 | 10 | 10 | 720 | 17 Изделия для электромонтажа | 17.05 Клеммы СМК | 17.05.03 Строительно-монтажные клеммы СМК в розничной упаковке | Регулярная | PROxima | 0 | 0.0375 | 0.000162
plc-smk-412r | Строительно-монтажная клемма СМК 222-412 с рычагом 2 отверстия 0,08-2,5мм2 (2шт.) EKF PROxima | Ссылка |  | упак | 40.85 |  |  | 26.144 | 0 | 30 | 30 | 720 | 17 Изделия для электромонтажа | 17.05 Клеммы СМК | 17.05.03 Строительно-монтажные клеммы СМК в розничной упаковке | Регулярная | PROxima | 0 | 0.007 | 3.69e-06
plc-smk-413r | Строительно-монтажная клемма СМК 222-413 с рычагом 3 отверстия 0,08-2,5мм2 (2шт.) EKF PROxima | Ссылка |  | упак | 52.46 |  |  | 33.5744 | 0 | 30 | 30 | 720 | 17 Изделия для электромонтажа | 17.05 Клеммы СМК | 17.05.03 Строительно-монтажные клеммы СМК в розничной упаковке | Регулярная | PROxima | 0 | 0.009 | 5.05e-06
plc-smk-415r | Строительно-монтажная клемма СМК 222-415 с рычагом 5 отверстий 0,08-2,5мм2 (2шт.) EKF PROxima | Ссылка |  | упак | 89.73 |  |  | 57.4272 | 0 | 20 | 20 | 480 | 17 Изделия для электромонтажа | 17.05 Клеммы СМК | 17.05.03 Строительно-монтажные клеммы СМК в розничной упаковке | Регулярная | PROxima | 0 | 0.015 | 7.91e-06
plc-smk-111r | Строительно-монтажная клемма СМК 224-111 проходная на 1 проводник 1,0-2,5мм2 (4шт.) EKF PROxima | Ссылка |  | упак | 45.67 |  |  | 29.2288 | Хит-цена! | 20 | 20 | 480 | 17 Изделия для электромонтажа | 17.05 Клеммы СМК | 17.05.03 Строительно-монтажные клеммы СМК в розничной упаковке | Регулярная | PROxima | 0 | 0.009 | 2.53e-06
plc-smk-102r | Строительно-монтажная клемма СМК 773-102 2 отверстия 1,0-2,5мм2 (4шт.) EKF PROxima | Ссылка |  | упак | 37.22 |  |  | 23.8208 | 0 | 20 | 20 | 480 | 17 Изделия для электромонтажа | 17.05 Клеммы СМК | 17.05.03 Строительно-монтажные клеммы СМК в розничной упаковке | Регулярная | PROxima | 0 | 0.008 | 2.35e-06
plc-smk-104r | Строительно-монтажная клемма СМК 773-104 4 отверстия 1,0-2,5мм2 (4шт.) EKF PROxima | Ссылка |  | упак | 42.98 |  |  | 27.5072 | 0 | 20 | 20 | 480 | 17 Изделия для электромонтажа | 17.05 Клеммы СМК | 17.05.03 Строительно-монтажные клеммы СМК в розничной упаковке | Регулярная | PROxima | 0 | 0.011 | 4.98e-06
plc-smk-106r | Строительно-монтажная клемма СМК 773-106 6 отверстий 1,0-2,5мм2 (4шт.) EKF PROxima | Ссылка |  | упак | 73.91 |  |  | 47.3024 | 0 | 10 | 10 | 300 | 17 Изделия для электромонтажа | 17.05 Клеммы СМК | 17.05.03 Строительно-монтажные клеммы СМК в розничной упаковке | Регулярная | PROxima | 0 | 0.016 | 5.91e-06
plc-smk-108r | Строительно-монтажная клемма СМК 773-108 8 отверстий 1,0-2,5мм2 (4шт.) EKF PROxima | Ссылка |  | упак | 48.63 |  |  | 31.1232 | Хит-цена! | 10 | 10 | 300 | 17 Изделия для электромонтажа | 17.05 Клеммы СМК | 17.05.03 Строительно-монтажные клеммы СМК в розничной упаковке | Регулярная | PROxima | 0 | 0.021 | 6.13e-06
plc-smk-412b | Клемма СМК 222-412 блистер (5шт) | Ссылка |  | упак | 116.41 |  |  | 74.5024 | 0 | 1 | 1 | 400 | 17 Изделия для электромонтажа | 17.05 Клеммы СМК | 17.05.04 Строительно-монтажные клеммы СМК-222 в блистерной упаковке | Регулярная | PROxima | 0 | 0.018 | 0.00013
plc-smk-413b | Клемма СМК 222-413 блистер (5шт) | Ссылка |  | упак | 137.01 |  |  | 87.6864 | 0 | 1 | 1 | 400 | 17 Изделия для электромонтажа | 17.05 Клеммы СМК | 17.05.04 Строительно-монтажные клеммы СМК-222 в блистерной упаковке | Регулярная | PROxima | 0 | 0.028 | 0.00013
plc-smk-415b | Клемма СМК 222-415 блистер (5шт) | Ссылка |  | упак | 199.95 |  |  | 127.968 | 0 | 1 | 1 | 400 | 17 Изделия для электромонтажа | 17.05 Клеммы СМК | 17.05.04 Строительно-монтажные клеммы СМК-222 в блистерной упаковке | Регулярная | PROxima | 0 | 0.038 | 0.00013
plc-smk-2273-242 | Строительно-монтажная клемма СМК 2273-242 (с пастой) 2 отверстия 0,5-2.5мм2 (100шт.) EKF PROxima | Ссылка |  | шт | 6.83 |  |  | 4.3712 | 0 | 100 | 100 | 6000 | 17 Изделия для электромонтажа | 17.05 Клеммы СМК | 17.05.05 Строительно-монтажные клеммы СМК-2273 компактные (с пастой) | Регулярная | PROxima | 0 | 0.0007 | 9.7e-07
plc-smk-2273-243 | Строительно-монтажная клемма СМК 2273-243 (с пастой) 3 отверстия 0,5-2.5мм2 (100шт.) EKF PROxima | Ссылка |  | шт | 9.69 |  |  | 6.2016 | 0 | 100 | 100 | 6000 | 17 Изделия для электромонтажа | 17.05 Клеммы СМК | 17.05.05 Строительно-монтажные клеммы СМК-2273 компактные (с пастой) | Регулярная | PROxima | 0 | 0.001 | 1.36e-06
plc-smk-2273-244 | Строительно-монтажная клемма СМК 2273-244 (с пастой) 4 отверстия 0,5-2.5мм2 (100шт.) EKF PROxima | Ссылка |  | шт | 12.35 |  |  | 7.904 | 0 | 100 | 100 | 6000 | 17 Изделия для электромонтажа | 17.05 Клеммы СМК | 17.05.05 Строительно-монтажные клеммы СМК-2273 компактные (с пастой) | Регулярная | PROxima | 0 | 0.0013 | 1.74e-06
plc-smk-2273-245 | Строительно-монтажная клемма СМК 2273-245 (с пастой) 5 отверстий 0,5-2.5мм2 (100шт.) EKF PROxima | Ссылка |  | шт | 13.49 |  |  | 8.6336 | 0 | 100 | 100 | 6000 | 17 Изделия для электромонтажа | 17.05 Клеммы СМК | 17.05.05 Строительно-монтажные клеммы СМК-2273 компактные (с пастой) | Регулярная | PROxima | 0 | 0.0016 | 2.13e-06
plc-smk-2273-246 | Строительно-монтажная клемма СМК 2273-246 (с пастой) 6 отверстий 0,5-2.5мм2 (50шт.) EKF PROxima | Ссылка |  | шт | 13.93 |  |  | 8.9152 | 0 | 50 | 50 | 3000 | 17 Изделия для электромонтажа | 17.05 Клеммы СМК | 17.05.05 Строительно-монтажные клеммы СМК-2273 компактные (с пастой) | Регулярная | PROxima | 0 | 0.002 | 2.43e-06
plc-smk-2273-248 | Строительно-монтажная клемма СМК 2273-248 (с пастой) 8 отверстий 0,5-2.5мм2 (50шт.) EKF PROxima | Ссылка |  | шт | 18.08 |  |  | 11.5712 | 0 | 50 | 50 | 3000 | 17 Изделия для электромонтажа | 17.05 Клеммы СМК | 17.05.05 Строительно-монтажные клеммы СМК-2273 компактные (с пастой) | Регулярная | PROxima | 0 | 0.0022 | 3.13e-06
plc-smk-221-412 | Клемма СМК 221-412 2 отверстия 0.2-4.0 мм2 (100шт.) EKF PROxima | Ссылка |  | шт | 22.9 |  |  | 14.656 | 0 | 100 | 100 | 2400 | 17 Изделия для электромонтажа | 17.05 Клеммы СМК | 17.05.06 Строительно-монтажные клеммы СМК-221 многоразовые компактные | Регулярная | PROxima | 0 | 0.0027 | 3.55e-06
plc-smk-221-413 | Клемма СМК 221-413 3 отверстия 0.2-4.0 мм2 (100шт.) EKF PROxima | Ссылка |  | шт | 28.63 |  |  | 18.3232 | 0 | 100 | 100 | 2400 | 17 Изделия для электромонтажа | 17.05 Клеммы СМК | 17.05.06 Строительно-монтажные клеммы СМК-221 многоразовые компактные | Регулярная | PROxima | 0 | 0.0035 | 4.94e-06
plc-smk-221-415 | Клемма СМК 221-415 5 отверстий 0.2-4.0 мм2 (50шт.) EKF PROxima | Ссылка |  | шт | 43.41 |  |  | 27.7824 | 0 | 50 | 50 | 1200 | 17 Изделия для электромонтажа | 17.05 Клеммы СМК | 17.05.06 Строительно-монтажные клеммы СМК-221 многоразовые компактные | Регулярная | PROxima | 0 | 0.0057 | 7.785e-05
plc-KK-10-10 | Колодка клеммная (10мм) 10А (10шт.) EKF PROxima | Ссылка |  | шт | 56.14 |  |  | 35.9296 | 0 | 10 | 10 | 500 | 17 Изделия для электромонтажа | 17.06 Клеммные колодки (зажим клеммный 12 секций) | 17.06.01 Клеммные колодки (полиэтилен) | Регулярная | PROxima | 0 | 0.028 | 3.5e-05
plc-KK-12-15 | Колодка клеммная (12мм) 15А (10шт.) EKF PROxima | Ссылка |  | шт | 78.72 |  |  | 50.3808 | 0 | 10 | 10 | 500 | 17 Изделия для электромонтажа | 17.06 Клеммные колодки (зажим клеммный 12 секций) | 17.06.01 Клеммные колодки (полиэтилен) | Регулярная | PROxima | 0 | 0.046 | 4.368e-05
plc-KK-16-30 | Колодка клеммная (16мм) 30А (10шт.) EKF PROxima | Ссылка |  | шт | 109.26 |  |  | 69.9264 | 0 | 10 | 10 | 300 | 17 Изделия для электромонтажа | 17.06 Клеммные колодки (зажим клеммный 12 секций) | 17.06.01 Клеммные колодки (полиэтилен) | Регулярная | PROxima | 0 | 0.06 | 7.022e-05
plc-KK-25-60 | Колодка клеммная (25мм) 60А (10шт.) EKF PROxima | Ссылка |  | шт | 175.24 |  |  | 112.1536 | 0 | 10 | 10 | 200 | 17 Изделия для электромонтажа | 17.06 Клеммные колодки (зажим клеммный 12 секций) | 17.06.01 Клеммные колодки (полиэтилен) | Регулярная | PROxima | 0 | 0.115 | 0.0001425
plc-KK-30-80 | Колодка клеммная (30мм.) 80А (10шт.) EKF PROxima | Ссылка |  | шт | 267.84 |  |  | 171.4176 | 0 | 10 | 10 | 100 | 17 Изделия для электромонтажа | 17.06 Клеммные колодки (зажим клеммный 12 секций) | 17.06.01 Клеммные колодки (полиэтилен) | Регулярная | PROxima | 0 | 0.13 | 0.00016723
plc-KK-35-80 | Колодка клеммная (35мм) 80А (10шт.) EKF PROxima | Ссылка |  | шт | 345.23 |  |  | 220.9472 | Хит-цена! | 10 | 10 | 100 | 17 Изделия для электромонтажа | 17.06 Клеммные колодки (зажим клеммный 12 секций) | 17.06.01 Клеммные колодки (полиэтилен) | Регулярная | PROxima | 0 | 0.19 | 0.0002484
plc-KK-35-100 | Колодка клеммная (35мм.) 100А (10шт.) EKF PROxima | Ссылка |  | шт | 478.03 |  |  | 305.9392 | 0 | 10 | 10 | 100 | 17 Изделия для электромонтажа | 17.06 Клеммные колодки (зажим клеммный 12 секций) | 17.06.01 Клеммные колодки (полиэтилен) | Регулярная | PROxima | 0 | 0.19 | 0.00022977
plc-KK-40-100 | Колодка клеммная (40мм) 100А (10шт.) EKF PROxima | Ссылка |  | шт | 331.62 |  |  | 212.2368 | Хит-цена! | 10 | 10 | 100 | 17 Изделия для электромонтажа | 17.06 Клеммные колодки (зажим клеммный 12 секций) | 17.06.01 Клеммные колодки (полиэтилен) | Регулярная | PROxima | 0 | 0.36 | 0.00034155
plc-KK-40-150 | Колодка клеммная (40мм.) 150А (10шт.) EKF PROxima | Ссылка |  | шт | 591 |  |  | 378.24 | Хит-цена! | 10 | 10 | 50 | 17 Изделия для электромонтажа | 17.06 Клеммные колодки (зажим клеммный 12 секций) | 17.06.01 Клеммные колодки (полиэтилен) | Регулярная | PROxima | 0 | 0.36 | 0.0003969
plc-KK-4-3 | Колодка клеммная (4мм) 3А (10шт.) EKF PROxima | Ссылка |  | шт | 38 |  |  | 24.32 | 0 | 10 | 10 | 1000 | 17 Изделия для электромонтажа | 17.06 Клеммные колодки (зажим клеммный 12 секций) | 17.06.01 Клеммные колодки (полиэтилен) | Регулярная | PROxima | 0 | 0.016 | 1.836e-05
plc-KK-6-6 | Колодка клеммная (6мм) 6А (10шт.) EKF PROxima | Ссылка |  | шт | 44.73 |  |  | 28.6272 | 0 | 10 | 10 | 1000 | 17 Изделия для электромонтажа | 17.06 Клеммные колодки (зажим клеммный 12 секций) | 17.06.01 Клеммные колодки (полиэтилен) | Регулярная | PROxima | 0 | 0.021 | 2.652e-05
plc-KK-4-3-ps-w | Колодка клеммная (4мм.) 3А полистирол белая (10шт.) EKF PROxima | Ссылка |  | шт | 37.23 |  |  | 23.8272 | 0 | 10 | 10 | 1000 | 17 Изделия для электромонтажа | 17.06 Клеммные колодки (зажим клеммный 12 секций) | 17.06.02 Клеммные колодки (полистирол) | Регулярная | PROxima | 0 | 0.015 | 2.011e-05
plc-KK-4-3-ps-y | Колодка клеммная (4мм.) 3А полистирол желтая (10шт.) EKF PROxima | Ссылка |  | шт | 36.3 |  |  | 23.232 | 0 | 10 | 10 | 1000 | 17 Изделия для электромонтажа | 17.06 Клеммные колодки (зажим клеммный 12 секций) | 17.06.02 Клеммные колодки (полистирол) | Регулярная | PROxima | 0 | 0.015 | 1.856e-05
plc-KK-4-3-ps-s | Колодка клеммная (4мм.) 3А полистирол синяя (10шт.) EKF PROxima | Ссылка |  | шт | 45.24 |  |  | 28.9536 | 0 | 10 | 10 | 1000 | 17 Изделия для электромонтажа | 17.06 Клеммные колодки (зажим клеммный 12 секций) | 17.06.02 Клеммные колодки (полистирол) | Регулярная | PROxima | 0 | 0.015 | 2.011e-05
plc-KK-4-3-ps-b | Колодка клеммная (4мм.) 3А полистирол черная (10шт.) EKF PROxima | Ссылка |  | шт | 44.32 |  |  | 28.3648 | 0 | 10 | 10 | 1000 | 17 Изделия для электромонтажа | 17.06 Клеммные колодки (зажим клеммный 12 секций) | 17.06.02 Клеммные колодки (полистирол) | Регулярная | PROxima | 0 | 0.015 | 1.856e-05
plc-KK-6-5-ps-w | Колодка клеммная (6мм.) 5А полистирол белая (10шт.) EKF PROxima | Ссылка |  | шт | 47.08 |  |  | 30.1312 | 0 | 10 | 10 | 1000 | 17 Изделия для электромонтажа | 17.06 Клеммные колодки (зажим клеммный 12 секций) | 17.06.02 Клеммные колодки (полистирол) | Регулярная | PROxima | 0 | 0.019 | 2.087e-05
plc-KK-6-5-ps-y | Колодка клеммная (6мм.) 5А полистирол желтая (10шт.) EKF PROxima | Ссылка |  | шт | 41.42 |  |  | 26.5088 | 0 | 10 | 10 | 1000 | 17 Изделия для электромонтажа | 17.06 Клеммные колодки (зажим клеммный 12 секций) | 17.06.02 Клеммные колодки (полистирол) | Регулярная | PROxima | 0 | 0.019 | 2.2e-05
plc-KK-6-5-ps-s | Колодка клеммная (6мм.) 5А полистирол синяя (10шт.) EKF PROxima | Ссылка |  | шт | 56.04 |  |  | 35.8656 | 0 | 10 | 10 | 1000 | 17 Изделия для электромонтажа | 17.06 Клеммные колодки (зажим клеммный 12 секций) | 17.06.02 Клеммные колодки (полистирол) | Регулярная | PROxima | 0 | 0.019 | 2.016e-05
plc-KK-6-5-ps-b | Колодка клеммная (6мм.) 5А полистирол черная (10шт.) EKF PROxima | Ссылка |  | шт | 41.42 |  |  | 26.5088 | 0 | 10 | 10 | 1000 | 17 Изделия для электромонтажа | 17.06 Клеммные колодки (зажим клеммный 12 секций) | 17.06.02 Клеммные колодки (полистирол) | Регулярная | PROxima | 0 | 0.019 | 1.926e-05
plc-KK-10-10-ps-w | Колодка клеммная (10мм.) 10А полистирол белая (10шт.) EKF PROxima | Ссылка |  | шт | 61.8 |  |  | 39.552 | 0 | 10 | 10 | 500 | 17 Изделия для электромонтажа | 17.06 Клеммные колодки (зажим клеммный 12 секций) | 17.06.02 Клеммные колодки (полистирол) | Регулярная | PROxima | 0 | 0.028 | 4.182e-05
plc-KK-10-10-ps-y | Колодка клеммная (10мм.) 10А полистирол желтая (10шт.) EKF PROxima | Ссылка |  | шт | 61.8 |  |  | 39.552 | 0 | 10 | 10 | 500 | 17 Изделия для электромонтажа | 17.06 Клеммные колодки (зажим клеммный 12 секций) | 17.06.02 Клеммные колодки (полистирол) | Регулярная | PROxima | 0 | 0.032 | 4.128e-05
plc-KK-10-10-ps-s | Колодка клеммная (10мм.) 10А полистирол синяя (10шт.) EKF PROxima | Ссылка |  | шт | 81.29 |  |  | 52.0256 | 0 | 10 | 10 | 500 | 17 Изделия для электромонтажа | 17.06 Клеммные колодки (зажим клеммный 12 секций) | 17.06.02 Клеммные колодки (полистирол) | Регулярная | PROxima | 0 | 0.032 | 3.84e-05
plc-KK-10-10-ps-b | Колодка клеммная (10мм.) 10А полистирол черная (10шт.) EKF PROxima | Ссылка |  | шт | 61.8 |  |  | 39.552 | 0 | 10 | 10 | 500 | 17 Изделия для электромонтажа | 17.06 Клеммные колодки (зажим клеммный 12 секций) | 17.06.02 Клеммные колодки (полистирол) | Регулярная | PROxima | 0 | 0.032 | 3.84e-05
plc-KK-12-16-ps-w | Колодка клеммная (12мм.) 16А полистирол белая (10шт.) EKF PROxima | Ссылка |  | шт | 77.1 |  |  | 49.344 | 0 | 10 | 10 | 500 | 17 Изделия для электромонтажа | 17.06 Клеммные колодки (зажим клеммный 12 секций) | 17.06.02 Клеммные колодки (полистирол) | Регулярная | PROxima | 0 | 0.038 | 5.386e-05
plc-KK-12-16-ps-y | Колодка клеммная (12мм.) 16А полистирол желтая (10шт.) EKF PROxima | Ссылка |  | шт | 76.36 |  |  | 48.8704 | 0 | 10 | 10 | 500 | 17 Изделия для электромонтажа | 17.06 Клеммные колодки (зажим клеммный 12 секций) | 17.06.02 Клеммные колодки (полистирол) | Регулярная | PROxima | 0 | 0.038 | 4.82e-05
plc-KK-12-16-ps-s | Колодка клеммная (12мм.) 16А полистирол синяя (10шт.) EKF PROxima | Ссылка |  | шт | 101.64 |  |  | 65.0496 | 0 | 10 | 10 | 500 | 17 Изделия для электромонтажа | 17.06 Клеммные колодки (зажим клеммный 12 секций) | 17.06.02 Клеммные колодки (полистирол) | Регулярная | PROxima | 0 | 0.038 | 4.855e-05
plc-KK-12-16-ps-b | Колодка клеммная (12мм.) 16А полистирол черная (10шт.) EKF PROxima | Ссылка |  | шт | 77.1 |  |  | 49.344 | 0 | 10 | 10 | 500 | 17 Изделия для электромонтажа | 17.06 Клеммные колодки (зажим клеммный 12 секций) | 17.06.02 Клеммные колодки (полистирол) | Регулярная | PROxima | 0 | 0.038 | 5.086e-05
plc-KK-14-20-ps-w | Колодка клеммная (14мм.) 20А полистирол белая (10шт.) EKF PROxima | Ссылка |  | шт | 85.26 |  |  | 54.5664 | 0 | 10 | 10 | 500 | 17 Изделия для электромонтажа | 17.06 Клеммные колодки (зажим клеммный 12 секций) | 17.06.02 Клеммные колодки (полистирол) | Регулярная | PROxima | 0 | 0.038 | 4.998e-05
plc-KK-14-20-ps-y | Колодка клеммная (14мм.) 20А полистирол желтая (10шт.) EKF PROxima | Ссылка |  | шт | 85.26 |  |  | 54.5664 | 0 | 10 | 10 | 500 | 17 Изделия для электромонтажа | 17.06 Клеммные колодки (зажим клеммный 12 секций) | 17.06.02 Клеммные колодки (полистирол) | Регулярная | PROxima | 0 | 0.04 | 5.544e-05
plc-KK-14-20-ps-s | Колодка клеммная (14мм.) 20А полистирол синяя (10шт.) EKF PROxima | Ссылка |  | шт | 125.1 |  |  | 80.064 | 0 | 10 | 10 | 500 | 17 Изделия для электромонтажа | 17.06 Клеммные колодки (зажим клеммный 12 секций) | 17.06.02 Клеммные колодки (полистирол) | Регулярная | PROxima | 0 | 0.04 | 5.236e-05
plc-KK-14-20-ps-b | Колодка клеммная (14мм.) 20А полистирол черная (10шт.) EKF PROxima | Ссылка |  | шт | 85.26 |  |  | 54.5664 | 0 | 10 | 10 | 500 | 17 Изделия для электромонтажа | 17.06 Клеммные колодки (зажим клеммный 12 секций) | 17.06.02 Клеммные колодки (полистирол) | Регулярная | PROxima | 0 | 0.04 | 5.236e-05
plc-KK-16-30-ps-w | Колодка клеммная (16мм.) 30А полистирол белая (10шт.) EKF PROxima | Ссылка |  | шт | 114.68 |  |  | 73.3952 | 0 | 10 | 10 | 300 | 17 Изделия для электромонтажа | 17.06 Клеммные колодки (зажим клеммный 12 секций) | 17.06.02 Клеммные колодки (полистирол) | Регулярная | PROxima | 0 | 0.06 | 8e-05
plc-KK-16-30-ps-y | Колодка клеммная (16мм.) 30А полистирол желтая (10шт.) EKF PROxima | Ссылка |  | шт | 160.71 |  |  | 102.8544 | 0 | 10 | 10 | 300 | 17 Изделия для электромонтажа | 17.06 Клеммные колодки (зажим клеммный 12 секций) | 17.06.02 Клеммные колодки (полистирол) | Регулярная | PROxima | 0 | 0.06 | 7.776e-05
plc-KK-16-30-ps-s | Колодка клеммная (16мм.) 30А полистирол синяя (10шт.) EKF PROxima | Ссылка |  | шт | 160.71 |  |  | 102.8544 | 0 | 10 | 10 | 300 | 17 Изделия для электромонтажа | 17.06 Клеммные колодки (зажим клеммный 12 секций) | 17.06.02 Клеммные колодки (полистирол) | Регулярная | PROxima | 0 | 0.06 | 8.05e-05
plc-KK-16-30-ps-b | Колодка клеммная (16мм.) 30А полистирол черная (10шт.) EKF PROxima | Ссылка |  | шт | 114.68 |  |  | 73.3952 | 0 | 10 | 10 | 300 | 17 Изделия для электромонтажа | 17.06 Клеммные колодки (зажим клеммный 12 секций) | 17.06.02 Клеммные колодки (полистирол) | Регулярная | PROxima | 0 | 0.06 | 8.1e-05
plc-KK-25-60-ps-w | Колодка клеммная (25мм.) 60А полистирол белая (10шт.) EKF PROxima | Ссылка |  | шт | 172.84 |  |  | 110.6176 | 0 | 10 | 10 | 200 | 17 Изделия для электромонтажа | 17.06 Клеммные колодки (зажим клеммный 12 секций) | 17.06.02 Клеммные колодки (полистирол) | Регулярная | PROxima | 0 | 0.105 | 0.0001425
plc-KK-25-60-ps-y | Колодка клеммная (25мм.) 60А полистирол желтая (10шт.) EKF PROxima | Ссылка |  | шт | 172.84 |  |  | 110.6176 | Хит-цена! | 10 | 10 | 200 | 17 Изделия для электромонтажа | 17.06 Клеммные колодки (зажим клеммный 12 секций) | 17.06.02 Клеммные колодки (полистирол) | Регулярная | PROxima | 0 | 0.105 | 0.000144
plc-KK-25-60-ps-s | Колодка клеммная (25мм.) 60А полистирол синяя (10шт.) EKF PROxima | Ссылка |  | шт | 172.84 |  |  | 110.6176 | 0 | 10 | 10 | 200 | 17 Изделия для электромонтажа | 17.06 Клеммные колодки (зажим клеммный 12 секций) | 17.06.02 Клеммные колодки (полистирол) | Регулярная | PROxima | 0 | 0.105 | 0.00014625
plc-KK-25-60-ps-b | Колодка клеммная (25мм.) 60А полистирол черная (10шт.) EKF PROxima | Ссылка |  | шт | 172.84 |  |  | 110.6176 | 0 | 10 | 10 | 200 | 17 Изделия для электромонтажа | 17.06 Клеммные колодки (зажим клеммный 12 секций) | 17.06.02 Клеммные колодки (полистирол) | Регулярная | PROxima | 0 | 0.105 | 0.000144
plc-KK-35-80-ps-w | Колодка клеммная (35мм.) 80А полистирол белая (10шт.) EKF PROxima | Ссылка |  | шт | 292.04 |  |  | 186.9056 | 0 | 10 | 10 | 100 | 17 Изделия для электромонтажа | 17.06 Клеммные колодки (зажим клеммный 12 секций) | 17.06.02 Клеммные колодки (полистирол) | Регулярная | PROxima | 0 | 0.175 | 0.00018444
plc-KK-35-80-ps-y | Колодка клеммная (35мм.) 80А полистирол желтая (10шт.) EKF PROxima | Ссылка |  | шт | 292.04 |  |  | 186.9056 | 0 | 10 | 10 | 100 | 17 Изделия для электромонтажа | 17.06 Клеммные колодки (зажим клеммный 12 секций) | 17.06.02 Клеммные колодки (полистирол) | Регулярная | PROxima | 0 | 0.175 | 0.00017998
plc-KK-35-80-ps-s | Колодка клеммная (35мм.) 80А полистирол синяя (10шт.) EKF PROxima | Ссылка |  | шт | 292.04 |  |  | 186.9056 | Хит-цена! | 10 | 10 | 100 | 17 Изделия для электромонтажа | 17.06 Клеммные колодки (зажим клеммный 12 секций) | 17.06.02 Клеммные колодки (полистирол) | Регулярная | PROxima | 0 | 0.175 | 0.00019562
plc-KK-35-80-ps-b | Колодка клеммная (35мм.) 80А полистирол черная (10шт.) EKF PROxima | Ссылка |  | шт | 292.04 |  |  | 186.9056 | Хит-цена! | 10 | 10 | 100 | 17 Изделия для электромонтажа | 17.06 Клеммные колодки (зажим клеммный 12 секций) | 17.06.02 Клеммные колодки (полистирол) | Регулярная | PROxima | 0 | 0.175 | 0.00019186
plc-KK-40-100-ps-w | Колодка клеммная (40мм.) 100А полистирол белая (10шт.) EKF PROxima | Ссылка |  | шт | 606.44 |  |  | 388.1216 | 0 | 10 | 10 | 100 | 17 Изделия для электромонтажа | 17.06 Клеммные колодки (зажим клеммный 12 секций) | 17.06.02 Клеммные колодки (полистирол) | Регулярная | PROxima | 0 | 0.225 | 0.00028527
plc-KK-40-100-ps-y | Колодка клеммная (40мм.) 100А полистирол желтая (10шт.) EKF PROxima | Ссылка |  | шт | 390.13 |  |  | 249.6832 | 0 | 10 | 10 | 100 | 17 Изделия для электромонтажа | 17.06 Клеммные колодки (зажим клеммный 12 секций) | 17.06.02 Клеммные колодки (полистирол) | Регулярная | PROxima | 0 | 0.195 | 0.0002538
plc-KK-40-100-ps-s | Колодка клеммная (40мм.) 100А полистирол синяя (10шт.) EKF PROxima | Ссылка |  | шт | 390.13 |  |  | 249.6832 | 0 | 10 | 10 | 100 | 17 Изделия для электромонтажа | 17.06 Клеммные колодки (зажим клеммный 12 секций) | 17.06.02 Клеммные колодки (полистирол) | Регулярная | PROxima | 0 | 0.195 | 0.00025752
plc-KK-40-100-ps-b | Колодка клеммная (40мм.) 100А полистирол черная (10шт.) EKF PROxima | Ссылка |  | шт | 390.13 |  |  | 249.6832 | 0 | 10 | 10 | 100 | 17 Изделия для электромонтажа | 17.06 Клеммные колодки (зажим клеммный 12 секций) | 17.06.02 Клеммные колодки (полистирол) | Регулярная | PROxima | 0 | 0.195 | 0.00025108
plc-KK-60-150-ps-w | Колодка клеммная (60мм.) 150А полистирол белая (10шт.) EKF PROxima | Ссылка |  | шт | 414.51 |  |  | 265.2864 | 0 | 10 | 10 | 50 | 17 Изделия для электромонтажа | 17.06 Клеммные колодки (зажим клеммный 12 секций) | 17.06.02 Клеммные колодки (полистирол) | Регулярная | PROxima | 0 | 0.37 | 0.00040478
plc-KK-60-150-ps-y | Колодка клеммная (60мм.) 150А полистирол желтая (5шт.) EKF PROxima | Ссылка |  | шт | 414.51 |  |  | 265.2864 | 0 | 10 | 10 | 50 | 17 Изделия для электромонтажа | 17.06 Клеммные колодки (зажим клеммный 12 секций) | 17.06.02 Клеммные колодки (полистирол) | Регулярная | PROxima | 0 | 0.37 | 0.00040163
plc-KK-60-150-ps-s | Колодка клеммная (60мм.) 150А полистирол синяя (5шт.) EKF PROxima | Ссылка |  | шт | 414.51 |  |  | 265.2864 | 0 | 10 | 10 | 50 | 17 Изделия для электромонтажа | 17.06 Клеммные колодки (зажим клеммный 12 секций) | 17.06.02 Клеммные колодки (полистирол) | Регулярная | PROxima | 0 | 0.37 | 0.00040163
plc-KK-60-150-ps-b | Колодка клеммная (60мм.) 150А полистирол черная (10шт.) EKF PROxima | Ссылка |  | шт | 414.51 |  |  | 265.2864 | Хит-цена! | 10 | 10 | 50 | 17 Изделия для электромонтажа | 17.06 Клеммные колодки (зажим клеммный 12 секций) | 17.06.02 Клеммные колодки (полистирол) | Регулярная | PROxima | 0 | 0.37 | 0.0004032
plc-cc-n | Набор СИЗ ( СИЗ-1 40шт, СИЗ-2 40шт, СИЗ-3 50 шт, СИЗ-4 15шт, СИЗ-5 10шт, Бита-2шт) EKF PROxima | Ссылка |  | упак | 474.83 |  |  | 303.8912 | 0 | 1 | 1 | 40 | 17 Изделия для электромонтажа | 17.07 Соединительные изолирующие зажимы (СИЗ) |  | Новая | PROxima | 0 | 0.263 | 0.00088725
plc-cc-5 | Соединительный изолирующий зажим СИЗ (1,5-5,75мм2) (100шт.) EKF PROxima | Ссылка |  | упак | 221.06 |  |  | 141.4784 | 0 | 1 | 10 | 48 | 17 Изделия для электромонтажа | 17.07 Соединительные изолирующие зажимы (СИЗ) |  | Регулярная | PROxima | 0 | 0.163 | 0.0003
plc-cc-6 | Соединительный изолирующий зажим СИЗ (1,75-10,5мм2) (100шт.) EKF PROxima | Ссылка |  | упак | 297.66 |  |  | 190.5024 | 0 | 1 | 10 | 100 | 17 Изделия для электромонтажа | 17.07 Соединительные изолирующие зажимы (СИЗ) |  | Регулярная | PROxima | 0 | 0.268 | 0.0004485
plc-cc-3 | Соединительный изолирующий зажим СИЗ (1-2,75мм2) (100шт.) EKF PROxima | Ссылка |  | упак | 120.32 |  |  | 77.0048 | 0 | 1 | 10 | 450 | 17 Изделия для электромонтажа | 17.07 Соединительные изолирующие зажимы (СИЗ) |  | Регулярная | PROxima | 0 | 0.058 | 0.00012
plc-cc-4 | Соединительный изолирующий зажим СИЗ (1-3,75мм2) (100шт.) EKF PROxima | Ссылка |  | упак | 151.22 |  |  | 96.7808 | 0 | 1 | 10 | 250 | 17 Изделия для электромонтажа | 17.07 Соединительные изолирующие зажимы (СИЗ) |  | Регулярная | PROxima | 0 | 0.094 | 0.00016
plc-cc-8 | Соединительный изолирующий зажим СИЗ (3-17мм2) (100шт.) EKF PROxima | Ссылка |  | упак | 401.9 |  |  | 257.216 | 0 | 1 | 10 | 50 | 17 Изделия для электромонтажа | 17.07 Соединительные изолирующие зажимы (СИЗ) |  | Регулярная | PROxima | 0 | 0.42 | 0.0009
plc-cl-8 | Соединительный изолирующий зажим с лепестками СИЗ-Л (1-12,75мм2) (100шт.) EKF PROxima | Ссылка |  | упак | 456.71 |  |  | 292.2944 | 0 | 1 | 10 | 48 | 17 Изделия для электромонтажа | 17.07 Соединительные изолирующие зажимы (СИЗ) |  | Регулярная | PROxima | 0 | 0.32 | 0.00025
plc-cl-7 | Соединительный изолирующий зажим с лепестками СИЗ-Л (3-8,5мм2) (100шт.) EKF PROxima | Ссылка |  | упак | 371.45 |  |  | 237.728 | 0 | 1 | 10 | 48 | 17 Изделия для электромонтажа | 17.07 Соединительные изолирующие зажимы (СИЗ) |  | Регулярная | PROxima | 0 | 0.26 | 0.00025
plc-cl-11 | Соединительный изолирующий зажим с лепестками СИЗ-Л (4,5-16мм2) (100шт.) EKF PROxima | Ссылка |  | упак | 571.96 |  |  | 366.0544 | 0 | 1 | 5 | 45 | 17 Изделия для электромонтажа | 17.07 Соединительные изолирующие зажимы (СИЗ) |  | Регулярная | PROxima | 0 | 0.457 | 0.00035
plc-ovt-0.25-1.0 | Ответвитель прокалывающий ОВ-T 1 0.25-1.0 мм2 красный (50шт) EKF PROxima | Ссылка |  | упак | 393.86 |  |  | 252.0704 | 0 | 1 | 6 | 72 | 17 Изделия для электромонтажа | 17.08 Ответвители прокалывающие | 17.08.01 Ответвители прокалывающие | Регулярная | PROxima | 0 | 0.0903 | 0.00027
plc-ovt-1.5-2.5 | Ответвитель прокалывающий ОВ-Т 2 1.5-2.5 мм2 синий (50 шт) EKF PROxima | Ссылка |  | упак | 393.86 |  |  | 252.0704 | 0 | 1 | 6 | 72 | 17 Изделия для электромонтажа | 17.08 Ответвители прокалывающие | 17.08.01 Ответвители прокалывающие | Регулярная | PROxima | 0 | 0.0903 | 0.00027
plc-ovt-4.0-6.0 | Ответвитель прокалывающий ОВ-Т 3 4.0-6.0 мм2 желтый (50 шт) EKF PROxima | Ссылка |  | упак | 393.86 |  |  | 252.0704 | 0 | 1 | 6 | 72 | 17 Изделия для электромонтажа | 17.08 Ответвители прокалывающие | 17.08.01 Ответвители прокалывающие | Регулярная | PROxima | 0 | 0.0903 | 0.00027
plc-ov-0.5-1.5 | Ответвитель прокалывающий ОВ-1 0,5-1,5 мм2 красный (50шт.) EKF PROxima | Ссылка |  | упак | 297.73 |  |  | 190.5472 | 0 | 10 | 10 | 100 | 17 Изделия для электромонтажа | 17.08 Ответвители прокалывающие | 17.08.01 Ответвители прокалывающие | Регулярная | PROxima | 0 | 0.37 | 0.00027
plc-ov-1.0-2.5 | Ответвитель прокалывающий ОВ-2 1,0-2,5 мм2 синий (50 шт.) EKF PROxima | Ссылка |  | упак | 297.73 |  |  | 190.5472 | 0 | 10 | 10 | 100 | 17 Изделия для электромонтажа | 17.08 Ответвители прокалывающие | 17.08.01 Ответвители прокалывающие | Регулярная | PROxima | 0 | 0.0828 | 0.00027
plc-ov-2.5-6.0 | Ответвитель прокалывающий ОВ-3 2,5-6,0 мм2 желтый (25 шт.) EKF PROxima | Ссылка |  | упак | 292.54 |  |  | 187.2256 | 0 | 10 | 10 | 100 | 17 Изделия для электромонтажа | 17.08 Ответвители прокалывающие | 17.08.01 Ответвители прокалывающие | Регулярная | PROxima | 0 | 0.072 | 0.00027
plc-ovt-0.25-1.0r | Ответвитель прокалывающий ОВ-T 1 0.25-1.0 мм2 красный (5шт) EKF PROxima | Ссылка |  | упак | 45.74 |  |  | 29.2736 | 0 | 20 | 20 | 480 | 17 Изделия для электромонтажа | 17.08 Ответвители прокалывающие | 17.08.02 Ответвители прокалывающие розничная кратность | Регулярная | PROxima | 0 | 0.0104 | 0.000162
plc-ovt-1.5-2.5r | Ответвитель прокалывающий ОВ-Т 2 1.5-2.5 мм2 синий (5 шт) EKF PROxima | Ссылка |  | упак | 45.74 |  |  | 29.2736 | 0 | 20 | 20 | 480 | 17 Изделия для электромонтажа | 17.08 Ответвители прокалывающие | 17.08.02 Ответвители прокалывающие розничная кратность | Регулярная | PROxima | 0 | 0.0104 | 0.000162
plc-ovt-4.0-6.0r | Ответвитель прокалывающий ОВ-Т 3 4.0-6.0 мм2 желтый (5 шт) EKF PROxima | Ссылка |  | упак | 45.74 |  |  | 29.2736 | 0 | 20 | 20 | 480 | 17 Изделия для электромонтажа | 17.08 Ответвители прокалывающие | 17.08.02 Ответвители прокалывающие розничная кратность | Регулярная | PROxima | 0 | 0.0104 | 0.000162
plc-iz-a-w | Изолента класс А (0,18х19мм) (20м.) белая EKF Basic | Ссылка |  | шт | 54.42 |  |  | 34.8288 | 0 | 10 | 10 | 200 | 17 Изделия для электромонтажа | 17.09 Изолента | 17.09.01 Изолента ПВХ Basic | Регулярная | Basic | 0 | 0.095 | 0.00010125
plc-iz-a-y | Изолента класс А (0,18х19мм) (20м.) желтая EKF Basic | Ссылка |  | шт | 54.42 |  |  | 34.8288 | 0 | 10 | 10 | 200 | 17 Изделия для электромонтажа | 17.09 Изолента | 17.09.01 Изолента ПВХ Basic | Регулярная | Basic | 0 | 0.105 | 0.00010688
plc-iz-a-yg | Изолента класс А (0,18х19мм) (20м.) желто-зеленая EKF Basic | Ссылка |  | шт | 62.42 |  |  | 39.9488 | 0 | 10 | 10 | 200 | 17 Изделия для электромонтажа | 17.09 Изолента | 17.09.01 Изолента ПВХ Basic | Регулярная | Basic | 0 | 0.105 | 0.00010688
plc-iz-a-g | Изолента класс А (0,18х19мм) (20м.) зеленая EKF Basic | Ссылка |  | шт | 54.42 |  |  | 34.8288 | 0 | 10 | 10 | 200 | 17 Изделия для электромонтажа | 17.09 Изолента | 17.09.01 Изолента ПВХ Basic | Регулярная | Basic | 0 | 0.095 | 9.85e-05
plc-iz-a-r | Изолента класс А (0,18х19мм) (20м.) красная EKF Basic | Ссылка |  | шт | 54.42 |  |  | 34.8288 | 0 | 10 | 10 | 200 | 17 Изделия для электромонтажа | 17.09 Изолента | 17.09.01 Изолента ПВХ Basic | Регулярная | Basic | 0 | 0.105 | 0.00010125
plc-iz-a-s | Изолента класс А (0,18х19мм) (20м.) синяя EKF Basic | Ссылка |  | шт | 54.42 |  |  | 34.8288 | 0 | 10 | 10 | 200 | 17 Изделия для электромонтажа | 17.09 Изолента | 17.09.01 Изолента ПВХ Basic | Регулярная | Basic | 0 | 0.105 | 0.00010404
plc-iz-a-b | Изолента класс А (0,18х19мм) (20м.) черная EKF Basic | Ссылка |  | шт | 54.42 |  |  | 34.8288 | 0 | 10 | 10 | 200 | 17 Изделия для электромонтажа | 17.09 Изолента | 17.09.01 Изолента ПВХ Basic | Регулярная | Basic | 0 | 0.095 | 0.00010125
plc-iz-b-w | Изолента класс В (0,13х15мм) (20м.) белая EKF Basic | Ссылка |  | шт | 36.04 |  |  | 23.0656 | 0 | 10 | 10 | 200 | 17 Изделия для электромонтажа | 17.09 Изолента | 17.09.01 Изолента ПВХ Basic | Регулярная | Basic | 0 | 0.06 | 6.338e-05
plc-iz-b-y | Изолента класс В (0,13х15мм) (20м.) желтая EKF Basic | Ссылка |  | шт | 36.04 |  |  | 23.0656 | 0 | 10 | 10 | 200 | 17 Изделия для электромонтажа | 17.09 Изолента | 17.09.01 Изолента ПВХ Basic | Регулярная | Basic | 0 | 0.06 | 6.338e-05
plc-iz-b-yg | Изолента класс В (0,13х15мм) (20м.) желто-зеленая EKF Basic | Ссылка |  | шт | 39.6 |  |  | 25.344 | 0 | 10 | 10 | 200 | 17 Изделия для электромонтажа | 17.09 Изолента | 17.09.01 Изолента ПВХ Basic | Регулярная | Basic | 0 | 0.055 | 6.338e-05
plc-iz-b-g | Изолента класс В (0,13х15мм) (20м.) зеленая EKF Basic | Ссылка |  | шт | 36.04 |  |  | 23.0656 | 0 | 10 | 10 | 200 | 17 Изделия для электромонтажа | 17.09 Изолента | 17.09.01 Изолента ПВХ Basic | Регулярная | Basic | 0 | 0.055 | 6.338e-05
plc-iz-b-r | Изолента класс В (0,13х15мм) (20м.) красная EKF Basic | Ссылка |  | шт | 36.04 |  |  | 23.0656 | 0 | 10 | 10 | 200 | 17 Изделия для электромонтажа | 17.09 Изолента | 17.09.01 Изолента ПВХ Basic | Регулярная | Basic | 0 | 0.06 | 6.338e-05
plc-iz-b-s | Изолента класс В (0,13х15мм) (20м.) синяя EKF Basic | Ссылка |  | шт | 36.04 |  |  | 23.0656 | 0 | 10 | 10 | 200 | 17 Изделия для электромонтажа | 17.09 Изолента | 17.09.01 Изолента ПВХ Basic | Регулярная | Basic | 0 | 0.055 | 6.338e-05
plc-iz-b-b | Изолента класс В (0,13х15мм) (20м.) черная EKF Basic | Ссылка |  | шт | 36.04 |  |  | 23.0656 | 0 | 10 | 10 | 200 | 17 Изделия для электромонтажа | 17.09 Изолента | 17.09.01 Изолента ПВХ Basic | Регулярная | Basic | 0 | 0.055 | 6.338e-05
plc-hb-pol1-1 | Изолента ХБ 1-ПОЛ 15мм/10м (100г) EKF PROxima | Ссылка |  | шт | 60.56 |  |  | 38.7584 | 0 | 1 | 1 | 180 | 17 Изделия для электромонтажа | 17.09 Изолента | 17.09.02 Изолента ХБ | Регулярная | PROxima | 0 | 0.1 | 0.000288
plc-hb-pol1-2 | Изолента ХБ 1-ПОЛ 15мм/20м (200г) EKF PROxima | Ссылка |  | шт | 123.23 |  |  | 78.8672 | 0 | 1 | 1 | 90 | 17 Изделия для электромонтажа | 17.09 Изолента | 17.09.02 Изолента ХБ | Регулярная | PROxima | 0 | 0.2 | 0.00045
plc-hb-pol1-3 | Изолента ХБ 1-ПОЛ 15мм/30м (300г) EKF PROxima | Ссылка |  | шт | 182.62 |  |  | 116.8768 | 0 | 1 | 1 | 60 | 17 Изделия для электромонтажа | 17.09 Изолента | 17.09.02 Изолента ХБ | Регулярная | PROxima | 0 | 0.3 | 0.000621
plc-iz-sfau-s | Изолента ПВХ 15мм 5м синий серии SafeFlex Auto | Ссылка |  | шт | 16.52 |  |  | 10.5728 | 0 | 10 | 10 | 480 | 17 Изделия для электромонтажа | 17.09 Изолента | 17.09.03 Изолента профессиональная ПВХ SafeFlex | Новая | PROxima | 0 | 0.0185 | 3.098e-05
plc-iz-sfau-b | Изолента ПВХ 15мм 5м черный серии SafeFlex Auto | Ссылка |  | шт | 16.52 |  |  | 10.5728 | 0 | 10 | 10 | 480 | 17 Изделия для электромонтажа | 17.09 Изолента | 17.09.03 Изолента профессиональная ПВХ SafeFlex | Новая | PROxima | 0 | 0.0185 | 3.098e-05
plc-iz-sfpro-b | Изолента ПВХ 19мм 20м серии SafeFlex Pro 33+ | Ссылка |  | шт | 412 |  |  | 263.68 | 0 | 1 | 1 | 200 | 17 Изделия для электромонтажа | 17.09 Изолента | 17.09.03 Изолента профессиональная ПВХ SafeFlex | Новая | PROxima | 0 | 0.1 | 0.00019855
plc-iz-sf-w | Изолента ПВХ белая 19мм 20м серии SafeFlex | Ссылка |  | шт | 64.6 |  |  | 41.344 | 0 | 10 | 10 | 200 | 17 Изделия для электромонтажа | 17.09 Изолента | 17.09.03 Изолента профессиональная ПВХ SafeFlex | Новая | PROxima | 0 | 0.08 | 0.00010513
plc-iz-sf-y | Изолента ПВХ желтая 19мм 20м серии SafeFlex | Ссылка |  | шт | 64.6 |  |  | 41.344 | 0 | 10 | 10 | 200 | 17 Изделия для электромонтажа | 17.09 Изолента | 17.09.03 Изолента профессиональная ПВХ SafeFlex | Новая | PROxima | 0 | 0.08 | 0.00010513
plc-iz-sf-yg | Изолента ПВХ желто-зеленая 19мм 20м серии SafeFlex | Ссылка |  | шт | 71.15 |  |  | 45.536 | 0 | 10 | 10 | 200 | 17 Изделия для электромонтажа | 17.09 Изолента | 17.09.03 Изолента профессиональная ПВХ SafeFlex | Новая | PROxima | 0 | 0.08 | 0.00010513
plc-iz-sf-g | Изолента ПВХ зеленая 19мм 20м серии SafeFlex | Ссылка |  | шт | 64.6 |  |  | 41.344 | 0 | 10 | 10 | 200 | 17 Изделия для электромонтажа | 17.09 Изолента | 17.09.03 Изолента профессиональная ПВХ SafeFlex | Новая | PROxima | 0 | 0.08 | 0.00010513
plc-iz-sf-r | Изолента ПВХ красная 19мм 20м серии SafeFlex | Ссылка |  | шт | 64.6 |  |  | 41.344 | 0 | 10 | 10 | 200 | 17 Изделия для электромонтажа | 17.09 Изолента | 17.09.03 Изолента профессиональная ПВХ SafeFlex | Новая | PROxima | 0 | 0.08 | 0.00010513
plc-iz-sf-st | Изолента ПВХ серо-стальная 19мм 20м серии SafeFlex | Ссылка |  | шт | 64.6 |  |  | 41.344 | 0 | 10 | 10 | 200 | 17 Изделия для электромонтажа | 17.09 Изолента | 17.09.03 Изолента профессиональная ПВХ SafeFlex | Новая | PROxima | 0 | 0.08 | 0.00010513
plc-iz-sf-s | Изолента ПВХ синяя 19мм 20м серии SafeFlex | Ссылка |  | шт | 64.6 |  |  | 41.344 | 0 | 10 | 10 | 200 | 17 Изделия для электромонтажа | 17.09 Изолента | 17.09.03 Изолента профессиональная ПВХ SafeFlex | Новая | PROxima | 0 | 0.08 | 0.00010513
plc-iz-sf-b | Изолента ПВХ черная 19мм 20м серии SafeFlex | Ссылка |  | шт | 64.6 |  |  | 41.344 | 0 | 10 | 10 | 200 | 17 Изделия для электромонтажа | 17.09 Изолента | 17.09.03 Изолента профессиональная ПВХ SafeFlex | Новая | PROxima | 0 | 0.08 | 0.00010513
tut-2-w | Термоусаживаемая трубка ТУТ 2/1 белая рулон EKF PROxima | Ссылка |  | м | 9.29 |  |  | 5.9456 | 0 | 200 | 200 | 2600 | 17 Изделия для электромонтажа | 17.10 Термоусаживаемая трубка ТУТ | 17.10.01 ТУТ в рулонах | Регулярная | PROxima | 0 | 0.003 | 2.891e-05
tut-2-yg | Термоусаживаемая трубка ТУТ 2/1 жел-зел рулон EKF PROxima | Ссылка |  | м | 14.88 |  |  | 9.5232 | 0 | 200 | 200 | 2600 | 17 Изделия для электромонтажа | 17.10 Термоусаживаемая трубка ТУТ | 17.10.01 ТУТ в рулонах | Регулярная | PROxima | 0 | 0.0028 | 2.92e-05
tut-2-y | Термоусаживаемая трубка ТУТ 2/1 желтая рулон EKF PROxima | Ссылка |  | м | 9.29 |  |  | 5.9456 | 0 | 200 | 200 | 2600 | 17 Изделия для электромонтажа | 17.10 Термоусаживаемая трубка ТУТ | 17.10.01 ТУТ в рулонах | Регулярная | PROxima | 0 | 0.003 | 2.92e-05
tut-2-j | Термоусаживаемая трубка ТУТ 2/1 зелёная рулон EKF PROxima | Ссылка |  | м | 9.29 |  |  | 5.9456 | 0 | 200 | 200 | 2600 | 17 Изделия для электромонтажа | 17.10 Термоусаживаемая трубка ТУТ | 17.10.01 ТУТ в рулонах | Регулярная | PROxima | 0 | 0.0028 | 2.92e-05
tut-2-r | Термоусаживаемая трубка ТУТ 2/1 красная рулон EKF PROxima | Ссылка |  | м | 9.29 |  |  | 5.9456 | 0 | 200 | 200 | 2600 | 17 Изделия для электромонтажа | 17.10 Термоусаживаемая трубка ТУТ | 17.10.01 ТУТ в рулонах | Регулярная | PROxima | 0 | 0.0028 | 2.92e-05
tut-2-g | Термоусаживаемая трубка ТУТ 2/1 синяя рулон EKF PROxima | Ссылка |  | м | 9.29 |  |  | 5.9456 | 0 | 200 | 200 | 2600 | 17 Изделия для электромонтажа | 17.10 Термоусаживаемая трубка ТУТ | 17.10.01 ТУТ в рулонах | Регулярная | PROxima | 0 | 0.0028 | 2.92e-05
tut-2-b | Термоусаживаемая трубка ТУТ 2/1 черная рулон EKF PROxima | Ссылка |  | м | 8.44 |  |  | 5.4016 | 0 | 200 | 200 | 2600 | 17 Изделия для электромонтажа | 17.10 Термоусаживаемая трубка ТУТ | 17.10.01 ТУТ в рулонах | Регулярная | PROxima | 0 | 0.0028 | 2.92e-05
tut-4-w | Термоусаживаемая трубка ТУТ 4/2 белая рулон EKF PROxima | Ссылка |  | м | 13.3 |  |  | 8.512 | 0 | 200 | 200 | 1600 | 17 Изделия для электромонтажа | 17.10 Термоусаживаемая трубка ТУТ | 17.10.01 ТУТ в рулонах | Регулярная | PROxima | 0 | 0.0056 | 2e-05
tut-4-yg | Термоусаживаемая трубка ТУТ 4/2 жел-зел рулон EKF PROxima | Ссылка |  | м | 21.29 |  |  | 13.6256 | 0 | 200 | 200 | 1600 | 17 Изделия для электромонтажа | 17.10 Термоусаживаемая трубка ТУТ | 17.10.01 ТУТ в рулонах | Регулярная | PROxima | 0 | 0.0056 | 4.84e-05
tut-4-y | Термоусаживаемая трубка ТУТ 4/2 желтая рулон EKF PROxima | Ссылка |  | м | 13.3 |  |  | 8.512 | 0 | 200 | 200 | 1600 | 17 Изделия для электромонтажа | 17.10 Термоусаживаемая трубка ТУТ | 17.10.01 ТУТ в рулонах | Регулярная | PROxima | 0 | 0.006 | 4.84e-05
tut-4-j | Термоусаживаемая трубка ТУТ 4/2 зелёная рулон EKF PROxima | Ссылка |  | м | 13.3 |  |  | 8.512 | 0 | 200 | 200 | 1600 | 17 Изделия для электромонтажа | 17.10 Термоусаживаемая трубка ТУТ | 17.10.01 ТУТ в рулонах | Регулярная | PROxima | 0 | 0.0056 | 4.84e-05
tut-4-r | Термоусаживаемая трубка ТУТ 4/2 красная рулон EKF PROxima | Ссылка |  | м | 13.3 |  |  | 8.512 | 0 | 200 | 200 | 1600 | 17 Изделия для электромонтажа | 17.10 Термоусаживаемая трубка ТУТ | 17.10.01 ТУТ в рулонах | Регулярная | PROxima | 0 | 0.0056 | 4.84e-05
tut-4-g | Термоусаживаемая трубка ТУТ 4/2 синяя рулон EKF PROxima | Ссылка |  | м | 13.3 |  |  | 8.512 | 0 | 200 | 200 | 1600 | 17 Изделия для электромонтажа | 17.10 Термоусаживаемая трубка ТУТ | 17.10.01 ТУТ в рулонах | Регулярная | PROxima | 0 | 0.0056 | 4.84e-05
tut-4-b | Термоусаживаемая трубка ТУТ 4/2 черная рулон EKF PROxima | Ссылка |  | м | 12.08 |  |  | 7.7312 | 0 | 200 | 200 | 1600 | 17 Изделия для электромонтажа | 17.10 Термоусаживаемая трубка ТУТ | 17.10.01 ТУТ в рулонах | Регулярная | PROxima | 0 | 0.0056 | 4.84e-05
tut-6-w | Термоусаживаемая трубка ТУТ 6/3 белая рулон EKF PROxima | Ссылка |  | м | 13.65 |  |  | 8.736 | 0 | 100 | 100 | 800 | 17 Изделия для электромонтажа | 17.10 Термоусаживаемая трубка ТУТ | 17.10.01 ТУТ в рулонах | Регулярная | PROxima | 0 | 0.009 | 4.74e-05
tut-6-yg | Термоусаживаемая трубка ТУТ 6/3 жел-зел рулон EKF PROxima | Ссылка |  | м | 21.84 |  |  | 13.9776 | 0 | 100 | 100 | 800 | 17 Изделия для электромонтажа | 17.10 Термоусаживаемая трубка ТУТ | 17.10.01 ТУТ в рулонах | Регулярная | PROxima | 0 | 0.009 | 4.74e-05
tut-6-y | Термоусаживаемая трубка ТУТ 6/3 желтая рулон EKF PROxima | Ссылка |  | м | 13.65 |  |  | 8.736 | 0 | 100 | 100 | 800 | 17 Изделия для электромонтажа | 17.10 Термоусаживаемая трубка ТУТ | 17.10.01 ТУТ в рулонах | Регулярная | PROxima | 0 | 0.009 | 4.74e-05
tut-6-j | Термоусаживаемая трубка ТУТ 6/3 зелёная рулон EKF PROxima | Ссылка |  | м | 13.65 |  |  | 8.736 | 0 | 100 | 100 | 800 | 17 Изделия для электромонтажа | 17.10 Термоусаживаемая трубка ТУТ | 17.10.01 ТУТ в рулонах | Регулярная | PROxima | 0 | 0.009 | 4.74e-05
tut-6-r | Термоусаживаемая трубка ТУТ 6/3 красная рулон EKF PROxima | Ссылка |  | м | 13.65 |  |  | 8.736 | 0 | 100 | 100 | 800 | 17 Изделия для электромонтажа | 17.10 Термоусаживаемая трубка ТУТ | 17.10.01 ТУТ в рулонах | Регулярная | PROxima | 0 | 0.009 | 4.74e-05
tut-6-g | Термоусаживаемая трубка ТУТ 6/3 синяя рулон EKF PROxima | Ссылка |  | м | 13.65 |  |  | 8.736 | 0 | 100 | 100 | 800 | 17 Изделия для электромонтажа | 17.10 Термоусаживаемая трубка ТУТ | 17.10.01 ТУТ в рулонах | Регулярная | PROxima | 0 | 0.009 | 4.74e-05
tut-6-b | Термоусаживаемая трубка ТУТ 6/3 черная рулон EKF PROxima | Ссылка |  | м | 12.4 |  |  | 7.936 | Хит-цена! | 100 | 100 | 800 | 17 Изделия для электромонтажа | 17.10 Термоусаживаемая трубка ТУТ | 17.10.01 ТУТ в рулонах | Регулярная | PROxima | 0 | 0.009 | 4.74e-05
tut-8-w | Термоусаживаемая трубка ТУТ 8/4 белая рулон EKF PROxima | Ссылка |  | м | 15.32 |  |  | 9.8048 | 0 | 100 | 100 | 1200 | 17 Изделия для электромонтажа | 17.10 Термоусаживаемая трубка ТУТ | 17.10.01 ТУТ в рулонах | Регулярная | PROxima | 0 | 0.0096 | 2.48e-05
tut-8-yg | Термоусаживаемая трубка ТУТ 8/4 жел-зел рулон EKF PROxima | Ссылка |  | м | 24.5 |  |  | 15.68 | 0 | 100 | 100 | 1200 | 17 Изделия для электромонтажа | 17.10 Термоусаживаемая трубка ТУТ | 17.10.01 ТУТ в рулонах | Регулярная | PROxima | 0 | 0.0096 | 2.48e-05
tut-8-y | Термоусаживаемая трубка ТУТ 8/4 желтая рулон EKF PROxima | Ссылка |  | м | 15.32 |  |  | 9.8048 | 0 | 100 | 100 | 1200 | 17 Изделия для электромонтажа | 17.10 Термоусаживаемая трубка ТУТ | 17.10.01 ТУТ в рулонах | Регулярная | PROxima | 0 | 0.0096 | 2.48e-05
tut-8-j | Термоусаживаемая трубка ТУТ 8/4 зелёная рулон EKF PROxima | Ссылка |  | м | 15.32 |  |  | 9.8048 | 0 | 100 | 100 | 1200 | 17 Изделия для электромонтажа | 17.10 Термоусаживаемая трубка ТУТ | 17.10.01 ТУТ в рулонах | Регулярная | PROxima | 0 | 0.0096 | 2.48e-05
tut-8-r | Термоусаживаемая трубка ТУТ 8/4 красная рулон EKF PROxima | Ссылка |  | м | 15.32 |  |  | 9.8048 | 0 | 100 | 100 | 1200 | 17 Изделия для электромонтажа | 17.10 Термоусаживаемая трубка ТУТ | 17.10.01 ТУТ в рулонах | Регулярная | PROxima | 0 | 0.0096 | 2.48e-05
tut-8-g | Термоусаживаемая трубка ТУТ 8/4 синяя рулон EKF PROxima | Ссылка |  | м | 15.32 |  |  | 9.8048 | 0 | 100 | 100 | 1200 | 17 Изделия для электромонтажа | 17.10 Термоусаживаемая трубка ТУТ | 17.10.01 ТУТ в рулонах | Регулярная | PROxima | 0 | 0.0096 | 2.48e-05
tut-8-b | Термоусаживаемая трубка ТУТ 8/4 черная рулон EKF PROxima | Ссылка |  | м | 13.92 |  |  | 8.9088 | 0 | 100 | 100 | 1200 | 17 Изделия для электромонтажа | 17.10 Термоусаживаемая трубка ТУТ | 17.10.01 ТУТ в рулонах | Регулярная | PROxima | 0 | 0.0095 | 2.48e-05
tut-10-w | Термоусаживаемая трубка ТУТ 10/5 белая рулон EKF PROxima | Ссылка |  | м | 18.64 |  |  | 11.9296 | 0 | 100 | 100 | 1000 | 17 Изделия для электромонтажа | 17.10 Термоусаживаемая трубка ТУТ | 17.10.01 ТУТ в рулонах | Регулярная | PROxima | 0 | 0.0135 | 2.8e-05
tut-10-yg | Термоусаживаемая трубка ТУТ 10/5 жел-зел рулон EKF PROxima | Ссылка |  | м | 29.83 |  |  | 19.0912 | 0 | 100 | 100 | 1000 | 17 Изделия для электромонтажа | 17.10 Термоусаживаемая трубка ТУТ | 17.10.01 ТУТ в рулонах | Регулярная | PROxima | 0 | 0.0135 | 2.8e-05
tut-10-y | Термоусаживаемая трубка ТУТ 10/5 желтая рулон EKF PROxima | Ссылка |  | м | 18.64 |  |  | 11.9296 | 0 | 100 | 100 | 1000 | 17 Изделия для электромонтажа | 17.10 Термоусаживаемая трубка ТУТ | 17.10.01 ТУТ в рулонах | Регулярная | PROxima | 0 | 0.0135 | 2.8e-05
tut-10-j | Термоусаживаемая трубка ТУТ 10/5 зелёная рулон EKF PROxima | Ссылка |  | м | 18.64 |  |  | 11.9296 | 0 | 100 | 100 | 1000 | 17 Изделия для электромонтажа | 17.10 Термоусаживаемая трубка ТУТ | 17.10.01 ТУТ в рулонах | Регулярная | PROxima | 0 | 0.0135 | 2.8e-05
tut-10-r | Термоусаживаемая трубка ТУТ 10/5 красная рулон EKF PROxima | Ссылка |  | м | 18.64 |  |  | 11.9296 | 0 | 100 | 100 | 1000 | 17 Изделия для электромонтажа | 17.10 Термоусаживаемая трубка ТУТ | 17.10.01 ТУТ в рулонах | Регулярная | PROxima | 0 | 0.0135 | 2.8e-05
tut-10-g | Термоусаживаемая трубка ТУТ 10/5 синяя рулон EKF PROxima | Ссылка |  | м | 18.64 |  |  | 11.9296 | 0 | 100 | 100 | 1000 | 17 Изделия для электромонтажа | 17.10 Термоусаживаемая трубка ТУТ | 17.10.01 ТУТ в рулонах | Регулярная | PROxima | 0 | 0.0135 | 2.8e-05
tut-10-b | Термоусаживаемая трубка ТУТ 10/5 черная рулон EKF PROxima | Ссылка |  | м | 16.96 |  |  | 10.8544 | 0 | 100 | 100 | 1000 | 17 Изделия для электромонтажа | 17.10 Термоусаживаемая трубка ТУТ | 17.10.01 ТУТ в рулонах | Регулярная | PROxima | 0 | 0.0135 | 2.8e-05
tut-12-w | Термоусаживаемая трубка ТУТ 12/6 белая рулон EKF PROxima | Ссылка |  | м | 21.47 |  |  | 13.7408 | 0 | 100 | 100 | 1200 | 17 Изделия для электромонтажа | 17.10 Термоусаживаемая трубка ТУТ | 17.10.01 ТУТ в рулонах | Регулярная | PROxima | 0 | 0.015 | 3.24e-05
tut-12-yg | Термоусаживаемая трубка ТУТ 12/6 жел-зел рулон EKF PROxima | Ссылка |  | м | 34.36 |  |  | 21.9904 | 0 | 100 | 100 | 1200 | 17 Изделия для электромонтажа | 17.10 Термоусаживаемая трубка ТУТ | 17.10.01 ТУТ в рулонах | Регулярная | PROxima | 0 | 0.015 | 3.24e-05
tut-12-y | Термоусаживаемая трубка ТУТ 12/6 желтая рулон EKF PROxima | Ссылка |  | м | 21.47 |  |  | 13.7408 | 0 | 100 | 100 | 1200 | 17 Изделия для электромонтажа | 17.10 Термоусаживаемая трубка ТУТ | 17.10.01 ТУТ в рулонах | Регулярная | PROxima | 0 | 0.015 | 3.24e-05
tut-12-j | Термоусаживаемая трубка ТУТ 12/6 зелёная рулон EKF PROxima | Ссылка |  | м | 21.47 |  |  | 13.7408 | 0 | 100 | 100 | 1200 | 17 Изделия для электромонтажа | 17.10 Термоусаживаемая трубка ТУТ | 17.10.01 ТУТ в рулонах | Регулярная | PROxima | 0 | 0.015 | 3.24e-05
tut-12-r | Термоусаживаемая трубка ТУТ 12/6 красная рулон EKF PROxima | Ссылка |  | м | 21.47 |  |  | 13.7408 | 0 | 100 | 100 | 1200 | 17 Изделия для электромонтажа | 17.10 Термоусаживаемая трубка ТУТ | 17.10.01 ТУТ в рулонах | Регулярная | PROxima | 0 | 0.015 | 3.24e-05
tut-12-g | Термоусаживаемая трубка ТУТ 12/6 синяя рулон EKF PROxima | Ссылка |  | м | 21.47 |  |  | 13.7408 | 0 | 100 | 100 | 1200 | 17 Изделия для электромонтажа | 17.10 Термоусаживаемая трубка ТУТ | 17.10.01 ТУТ в рулонах | Регулярная | PROxima | 0 | 0.015 | 3.24e-05
tut-12-b | Термоусаживаемая трубка ТУТ 12/6 черная рулон EKF PROxima | Ссылка |  | м | 19.51 |  |  | 12.4864 | 0 | 100 | 100 | 1200 | 17 Изделия для электромонтажа | 17.10 Термоусаживаемая трубка ТУТ | 17.10.01 ТУТ в рулонах | Регулярная | PROxima | 0 | 0.015 | 3.24e-05
tut-16-w | Термоусаживаемая трубка ТУТ 16/8 белая рулон EKF PROxima | Ссылка |  | м | 36.11 |  |  | 23.1104 | Хит-цена! | 100 | 100 | 800 | 17 Изделия для электромонтажа | 17.10 Термоусаживаемая трубка ТУТ | 17.10.01 ТУТ в рулонах | Регулярная | PROxima | 0 | 0.0186 | 4e-05
tut-16-yg | Термоусаживаемая трубка ТУТ 16/8 жел-зел рулон EKF PROxima | Ссылка |  | м | 57.78 |  |  | 36.9792 | 0 | 100 | 100 | 800 | 17 Изделия для электромонтажа | 17.10 Термоусаживаемая трубка ТУТ | 17.10.01 ТУТ в рулонах | Регулярная | PROxima | 0 | 0.0186 | 4e-05
tut-16-y | Термоусаживаемая трубка ТУТ 16/8 желтая рулон EKF PROxima | Ссылка |  | м | 36.11 |  |  | 23.1104 | 0 | 100 | 100 | 800 | 17 Изделия для электромонтажа | 17.10 Термоусаживаемая трубка ТУТ | 17.10.01 ТУТ в рулонах | Регулярная | PROxima | 0 | 0.0186 | 4e-05
tut-16-j | Термоусаживаемая трубка ТУТ 16/8 зелёная рулон EKF PROxima | Ссылка |  | м | 36.11 |  |  | 23.1104 | 0 | 100 | 100 | 800 | 17 Изделия для электромонтажа | 17.10 Термоусаживаемая трубка ТУТ | 17.10.01 ТУТ в рулонах | Регулярная | PROxima | 0 | 0.0186 | 4e-05
tut-16-r | Термоусаживаемая трубка ТУТ 16/8 красная рулон EKF PROxima | Ссылка |  | м | 36.11 |  |  | 23.1104 | 0 | 100 | 100 | 800 | 17 Изделия для электромонтажа | 17.10 Термоусаживаемая трубка ТУТ | 17.10.01 ТУТ в рулонах | Регулярная | PROxima | 0 | 0.0186 | 4e-05
tut-16-g | Термоусаживаемая трубка ТУТ 16/8 синяя рулон EKF PROxima | Ссылка |  | м | 36.11 |  |  | 23.1104 | 0 | 100 | 100 | 800 | 17 Изделия для электромонтажа | 17.10 Термоусаживаемая трубка ТУТ | 17.10.01 ТУТ в рулонах | Регулярная | PROxima | 0 | 0.0186 | 4e-05
tut-16-b | Термоусаживаемая трубка ТУТ 16/8 черная рулон EKF PROxima | Ссылка |  | м | 32.84 |  |  | 21.0176 | Хит-цена! | 100 | 100 | 800 | 17 Изделия для электромонтажа | 17.10 Термоусаживаемая трубка ТУТ | 17.10.01 ТУТ в рулонах | Регулярная | PROxima | 0 | 0.0186 | 4e-05
tut-20-w | Термоусаживаемая трубка ТУТ 20/10 белая рулон EKF PROxima | Ссылка |  | м | 59.26 |  |  | 37.9264 | 0 | 100 | 100 | 900 | 17 Изделия для электромонтажа | 17.10 Термоусаживаемая трубка ТУТ | 17.10.01 ТУТ в рулонах | Регулярная | PROxima | 0 | 0.027 | 4.4e-05
tut-20-yg | Термоусаживаемая трубка ТУТ 20/10 жел-зел рулон EKF PROxima | Ссылка |  | м | 94.81 |  |  | 60.6784 | 0 | 100 | 100 | 900 | 17 Изделия для электромонтажа | 17.10 Термоусаживаемая трубка ТУТ | 17.10.01 ТУТ в рулонах | Регулярная | PROxima | 0 | 0.0267 | 4.4e-05
tut-20-y | Термоусаживаемая трубка ТУТ 20/10 желтая рулон EKF PROxima | Ссылка |  | м | 59.26 |  |  | 37.9264 | 0 | 100 | 100 | 900 | 17 Изделия для электромонтажа | 17.10 Термоусаживаемая трубка ТУТ | 17.10.01 ТУТ в рулонах | Регулярная | PROxima | 0 | 0.0267 | 4.4e-05
tut-20-j | Термоусаживаемая трубка ТУТ 20/10 зелёная рулон EKF PROxima | Ссылка |  | м | 59.26 |  |  | 37.9264 | 0 | 100 | 100 | 900 | 17 Изделия для электромонтажа | 17.10 Термоусаживаемая трубка ТУТ | 17.10.01 ТУТ в рулонах | Регулярная | PROxima | 0 | 0.0267 | 4.4e-05
tut-20-r | Термоусаживаемая трубка ТУТ 20/10 красная рулон EKF PROxima | Ссылка |  | м | 59.26 |  |  | 37.9264 | 0 | 100 | 100 | 900 | 17 Изделия для электромонтажа | 17.10 Термоусаживаемая трубка ТУТ | 17.10.01 ТУТ в рулонах | Регулярная | PROxima | 0 | 0.0267 | 4.4e-05
tut-20-g | Термоусаживаемая трубка ТУТ 20/10 синяя рулон EKF PROxima | Ссылка |  | м | 59.26 |  |  | 37.9264 | 0 | 100 | 100 | 900 | 17 Изделия для электромонтажа | 17.10 Термоусаживаемая трубка ТУТ | 17.10.01 ТУТ в рулонах | Регулярная | PROxima | 0 | 0.0267 | 4.4e-05
tut-20-b | Термоусаживаемая трубка ТУТ 20/10 черная рулон EKF PROxima | Ссылка |  | м | 53.86 |  |  | 34.4704 | 0 | 100 | 100 | 900 | 17 Изделия для электромонтажа | 17.10 Термоусаживаемая трубка ТУТ | 17.10.01 ТУТ в рулонах | Регулярная | PROxima | 0 | 0.0267 | 4.4e-05
tut-30-w | Термоусаживаемая трубка ТУТ 30/15 белая рулон EKF PROxima | Ссылка |  | м | 108.04 |  |  | 69.1456 | 0 | 50 | 50 | 500 | 17 Изделия для электромонтажа | 17.10 Термоусаживаемая трубка ТУТ | 17.10.01 ТУТ в рулонах | Регулярная | PROxima | 0 | 0.05 | 3.3e-05
tut-30-yg | Термоусаживаемая трубка ТУТ 30/15 жел-зел рулон EKF PROxima | Ссылка |  | м | 172.87 |  |  | 110.6368 | 0 | 50 | 50 | 500 | 17 Изделия для электромонтажа | 17.10 Термоусаживаемая трубка ТУТ | 17.10.01 ТУТ в рулонах | Регулярная | PROxima | 0 | 0.046 | 3.3e-05
tut-30-y | Термоусаживаемая трубка ТУТ 30/15 желтая рулон EKF PROxima | Ссылка |  | м | 108.04 |  |  | 69.1456 | 0 | 50 | 50 | 500 | 17 Изделия для электромонтажа | 17.10 Термоусаживаемая трубка ТУТ | 17.10.01 ТУТ в рулонах | Регулярная | PROxima | 0 | 0.046 | 3.3e-05
tut-30-j | Термоусаживаемая трубка ТУТ 30/15 зелёная рулон EKF PROxima | Ссылка |  | м | 108.04 |  |  | 69.1456 | 0 | 50 | 50 | 500 | 17 Изделия для электромонтажа | 17.10 Термоусаживаемая трубка ТУТ | 17.10.01 ТУТ в рулонах | Регулярная | PROxima | 0 | 0.046 | 3.3e-05
tut-30-r | Термоусаживаемая трубка ТУТ 30/15 красная рулон EKF PROxima | Ссылка |  | м | 108.04 |  |  | 69.1456 | 0 | 50 | 25 | 500 | 17 Изделия для электромонтажа | 17.10 Термоусаживаемая трубка ТУТ | 17.10.01 ТУТ в рулонах | Регулярная | PROxima | 0 | 0.046 | 3.3e-05
tut-30-g | Термоусаживаемая трубка ТУТ 30/15 синяя рулон EKF PROxima | Ссылка |  | м | 108.04 |  |  | 69.1456 | 0 | 50 | 50 | 500 | 17 Изделия для электромонтажа | 17.10 Термоусаживаемая трубка ТУТ | 17.10.01 ТУТ в рулонах | Регулярная | PROxima | 0 | 0.046 | 3.3e-05
tut-30-b | Термоусаживаемая трубка ТУТ 30/15 черная рулон EKF PROxima | Ссылка |  | м | 98.22 |  |  | 62.8608 | 0 | 50 | 50 | 500 | 17 Изделия для электромонтажа | 17.10 Термоусаживаемая трубка ТУТ | 17.10.01 ТУТ в рулонах | Регулярная | PROxima | 0 | 0.046 | 3.3e-05
tut-40-w | Термоусаживаемая трубка ТУТ 40/20 белая рулон EKF PROxima | Ссылка |  | м | 161.71 |  |  | 103.4944 | 0 | 50 | 50 | 300 | 17 Изделия для электромонтажа | 17.10 Термоусаживаемая трубка ТУТ | 17.10.01 ТУТ в рулонах | Регулярная | PROxima | 0 | 0.0693 | 4.4e-05
tut-40-yg | Термоусаживаемая трубка ТУТ 40/20 жел-зел рулон EKF PROxima | Ссылка |  | м | 258.73 |  |  | 165.5872 | 0 | 50 | 50 | 300 | 17 Изделия для электромонтажа | 17.10 Термоусаживаемая трубка ТУТ | 17.10.01 ТУТ в рулонах | Регулярная | PROxima | 0 | 0.0693 | 4e-05
tut-40-y | Термоусаживаемая трубка ТУТ 40/20 желтая рулон EKF PROxima | Ссылка |  | м | 161.71 |  |  | 103.4944 | 0 | 50 | 50 | 300 | 17 Изделия для электромонтажа | 17.10 Термоусаживаемая трубка ТУТ | 17.10.01 ТУТ в рулонах | Регулярная | PROxima | 0 | 0.0693 | 4e-05
tut-40-j | Термоусаживаемая трубка ТУТ 40/20 зелёная рулон EKF PROxima | Ссылка |  | м | 161.71 |  |  | 103.4944 | 0 | 50 | 50 | 300 | 17 Изделия для электромонтажа | 17.10 Термоусаживаемая трубка ТУТ | 17.10.01 ТУТ в рулонах | Регулярная | PROxima | 0 | 0.0693 | 4e-05
tut-40-r | Термоусаживаемая трубка ТУТ 40/20 красная рулон EKF PROxima | Ссылка |  | м | 161.71 |  |  | 103.4944 | 0 | 50 | 50 | 300 | 17 Изделия для электромонтажа | 17.10 Термоусаживаемая трубка ТУТ | 17.10.01 ТУТ в рулонах | Регулярная | PROxima | 0 | 0.0693 | 4e-05
tut-40-g | Термоусаживаемая трубка ТУТ 40/20 синяя рулон EKF PROxima | Ссылка |  | м | 161.71 |  |  | 103.4944 | 0 | 50 | 50 | 300 | 17 Изделия для электромонтажа | 17.10 Термоусаживаемая трубка ТУТ | 17.10.01 ТУТ в рулонах | Регулярная | PROxima | 0 | 0.075 | 6.93e-05
tut-40-b | Термоусаживаемая трубка ТУТ 40/20 черная рулон EKF PROxima | Ссылка |  | м | 147.01 |  |  | 94.0864 | 0 | 50 | 50 | 300 | 17 Изделия для электромонтажа | 17.10 Термоусаживаемая трубка ТУТ | 17.10.01 ТУТ в рулонах | Регулярная | PROxima | 0 | 0.0693 | 4e-05
tut-50-w | Термоусаживаемая трубка ТУТ 50/25 белая рулон EKF PROxima | Ссылка |  | м | 203.9 |  |  | 130.496 | 0 | 50 | 50 | 300 | 17 Изделия для электромонтажа | 17.10 Термоусаживаемая трубка ТУТ | 17.10.01 ТУТ в рулонах | Регулярная | PROxima | 0 | 0.0833 | 4.5e-05
tut-50-yg | Термоусаживаемая трубка ТУТ 50/25 жел-зел рулон EKF PROxima | Ссылка |  | м | 326.25 |  |  | 208.8 | 0 | 50 | 50 | 300 | 17 Изделия для электромонтажа | 17.10 Термоусаживаемая трубка ТУТ | 17.10.01 ТУТ в рулонах | Регулярная | PROxima | 0 | 0.0833 | 4.5e-05
tut-50-y | Термоусаживаемая трубка ТУТ 50/25 желтая рулон EKF PROxima | Ссылка |  | м | 203.9 |  |  | 130.496 | 0 | 50 | 50 | 300 | 17 Изделия для электромонтажа | 17.10 Термоусаживаемая трубка ТУТ | 17.10.01 ТУТ в рулонах | Регулярная | PROxima | 0 | 0.0833 | 4.5e-05
tut-50-j | Термоусаживаемая трубка ТУТ 50/25 зелёная рулон EKF PROxima | Ссылка |  | м | 202.15 |  |  | 129.376 | 0 | 50 | 50 | 300 | 17 Изделия для электромонтажа | 17.10 Термоусаживаемая трубка ТУТ | 17.10.01 ТУТ в рулонах | Регулярная | PROxima | 0 | 0.0833 | 4.5e-05
tut-50-r | Термоусаживаемая трубка ТУТ 50/25 красная рулон EKF PROxima | Ссылка |  | м | 203.9 |  |  | 130.496 | 0 | 50 | 50 | 300 | 17 Изделия для электромонтажа | 17.10 Термоусаживаемая трубка ТУТ | 17.10.01 ТУТ в рулонах | Регулярная | PROxima | 0 | 0.0833 | 4.5e-05
tut-50-g | Термоусаживаемая трубка ТУТ 50/25 синяя рулон EKF PROxima | Ссылка |  | м | 203.9 |  |  | 130.496 | 0 | 50 | 50 | 300 | 17 Изделия для электромонтажа | 17.10 Термоусаживаемая трубка ТУТ | 17.10.01 ТУТ в рулонах | Регулярная | PROxima | 0 | 0.0833 | 4.5e-05
tut-50-b | Термоусаживаемая трубка ТУТ 50/25 черная рулон EKF PROxima | Ссылка |  | м | 185.38 |  |  | 118.6432 | 0 | 50 | 50 | 300 | 17 Изделия для электромонтажа | 17.10 Термоусаживаемая трубка ТУТ | 17.10.01 ТУТ в рулонах | Регулярная | PROxima | 0 | 0.0833 | 4.5e-05
tut-8-b-1m | Термоусаживаемая трубка ТУТ 8/4 черная в отрезках по 1м EKF PROxima | Ссылка |  | шт | 14.19 |  |  | 9.0816 | 0 | 50 | 50 | 1000 | 17 Изделия для электромонтажа | 17.10 Термоусаживаемая трубка ТУТ | 17.10.02 ТУТ в отрезках по 1 м | Регулярная | PROxima | 0 | 0.0102 | 8e-06
tut-2-b-1m | Термоусаживаемая трубка ТУТ 2/1 черная в отрезках по 1м EKF PROxima | Ссылка |  | шт | 8.61 |  |  | 5.5104 | 0 | 200 | 200 | 1400 | 17 Изделия для электромонтажа | 17.10 Термоусаживаемая трубка ТУТ | 17.10.02 ТУТ в отрезках по 1 м | Регулярная | PROxima | 0 | 0.0035 | 2e-06
tut-4-b-1m | Термоусаживаемая трубка ТУТ 4/2 черная в отрезках по 1м EKF PROxima | Ссылка |  | шт | 12.32 |  |  | 7.8848 | 0 | 100 | 100 | 800 | 17 Изделия для электромонтажа | 17.10 Термоусаживаемая трубка ТУТ | 17.10.02 ТУТ в отрезках по 1 м | Регулярная | PROxima | 0 | 0.005 | 4e-06
tut-6-b-1m | Термоусаживаемая трубка ТУТ 6/3 черная в отрезках по 1м EKF PROxima | Ссылка |  | шт | 12.65 |  |  | 8.096 | 0 | 50 | 50 | 500 | 17 Изделия для электромонтажа | 17.10 Термоусаживаемая трубка ТУТ | 17.10.02 ТУТ в отрезках по 1 м | Регулярная | PROxima | 0 | 0.0077 | 6e-06
tut-10-b-1m | Термоусаживаемая трубка ТУТ 10/5 черная в отрезках по 1м EKF PROxima | Ссылка |  | шт | 17.29 |  |  | 11.0656 | 0 | 50 | 50 | 1000 | 17 Изделия для электромонтажа | 17.10 Термоусаживаемая трубка ТУТ | 17.10.02 ТУТ в отрезках по 1 м | Регулярная | PROxima | 0 | 0.0144 | 0.0001
tut-12-b-1m | Термоусаживаемая трубка ТУТ 12/6 черная в отрезках по 1м EKF PROxima | Ссылка |  | шт | 19.9 |  |  | 12.736 | 0 | 50 | 50 | 1000 | 17 Изделия для электромонтажа | 17.10 Термоусаживаемая трубка ТУТ | 17.10.02 ТУТ в отрезках по 1 м | Регулярная | PROxima | 0 | 0.0156 | 0.0001
tut-14-b-1m | Термоусаживаемая трубка ТУТ 14/7 черная в отрезках по 1м EKF PROxima | Ссылка |  | шт | 24.3 |  |  | 15.552 | 0 | 50 | 50 | 600 | 17 Изделия для электромонтажа | 17.10 Термоусаживаемая трубка ТУТ | 17.10.02 ТУТ в отрезках по 1 м | Регулярная | PROxima | 0 | 0.0271 | 1.4e-05
tut-16-b-1m | Термоусаживаемая трубка ТУТ 16/8 черная в отрезках по 1м EKF PROxima | Ссылка |  | шт | 33.49 |  |  | 21.4336 | 0 | 50 | 50 | 600 | 17 Изделия для электромонтажа | 17.10 Термоусаживаемая трубка ТУТ | 17.10.02 ТУТ в отрезках по 1 м | Регулярная | PROxima | 0 | 0.0327 | 1.6e-05
tut-2-w-1m | Термоусаживаемая трубка ТУТ 2/1 белая в отрезках по 1м EKF PROxima | Ссылка |  | шт | 9.48 |  |  | 6.0672 | 0 | 200 | 200 | 1400 | 17 Изделия для электромонтажа | 17.10 Термоусаживаемая трубка ТУТ | 17.10.02 ТУТ в отрезках по 1 м | Регулярная | PROxima | 0 | 0.0035 | 2e-06
tut-2-y-1m | Термоусаживаемая трубка ТУТ 2/1 желтая в отрезках по 1м EKF PROxima | Ссылка |  | шт | 9.48 |  |  | 6.0672 | 0 | 200 | 200 | 1400 | 17 Изделия для электромонтажа | 17.10 Термоусаживаемая трубка ТУТ | 17.10.02 ТУТ в отрезках по 1 м | Регулярная | PROxima | 0 | 0.0035 | 2e-06
tut-2-yg-1m | Термоусаживаемая трубка ТУТ 2/1 желто-зеленая в отрезках по 1м EKF PROxima | Ссылка |  | шт | 15.17 |  |  | 9.7088 | 0 | 200 | 200 | 1400 | 17 Изделия для электромонтажа | 17.10 Термоусаживаемая трубка ТУТ | 17.10.02 ТУТ в отрезках по 1 м | Регулярная | PROxima | 0 | 0.0035 | 2e-06
tut-2-j-1m | Термоусаживаемая трубка ТУТ 2/1 зеленая в отрезках по 1м EKF PROxima | Ссылка |  | шт | 9.48 |  |  | 6.0672 | 0 | 200 | 200 | 1400 | 17 Изделия для электромонтажа | 17.10 Термоусаживаемая трубка ТУТ | 17.10.02 ТУТ в отрезках по 1 м | Регулярная | PROxima | 0 | 0.0035 | 2e-06
tut-2-r-1m | Термоусаживаемая трубка ТУТ 2/1 красная в отрезках по 1м EKF PROxima | Ссылка |  | шт | 9.48 |  |  | 6.0672 | 0 | 200 | 200 | 1400 | 17 Изделия для электромонтажа | 17.10 Термоусаживаемая трубка ТУТ | 17.10.02 ТУТ в отрезках по 1 м | Регулярная | PROxima | 0 | 0.0035 | 2e-06
tut-2-g-1m | Термоусаживаемая трубка ТУТ 2/1 синяя в отрезках по 1м EKF PROxima | Ссылка |  | шт | 9.48 |  |  | 6.0672 | 0 | 200 | 200 | 1400 | 17 Изделия для электромонтажа | 17.10 Термоусаживаемая трубка ТУТ | 17.10.02 ТУТ в отрезках по 1 м | Регулярная | PROxima | 0 | 0.0035 | 2e-06
tut-4-w-1m | Термоусаживаемая трубка ТУТ 4/2 белая в отрезках по 1м EKF PROxima | Ссылка |  | шт | 13.57 |  |  | 8.6848 | 0 | 100 | 100 | 800 | 17 Изделия для электромонтажа | 17.10 Термоусаживаемая трубка ТУТ | 17.10.02 ТУТ в отрезках по 1 м | Регулярная | PROxima | 0 | 0.005 | 4e-06
tut-4-y-1m | Термоусаживаемая трубка ТУТ 4/2 желтая в отрезках по 1м EKF PROxima | Ссылка |  | шт | 13.57 |  |  | 8.6848 | 0 | 100 | 100 | 800 | 17 Изделия для электромонтажа | 17.10 Термоусаживаемая трубка ТУТ | 17.10.02 ТУТ в отрезках по 1 м | Регулярная | PROxima | 0 | 0.005 | 4e-06
tut-4-yg-1m | Термоусаживаемая трубка ТУТ 4/2 желто-зеленая в отрезках по 1м EKF PROxima | Ссылка |  | шт | 21.71 |  |  | 13.8944 | 0 | 100 | 100 | 800 | 17 Изделия для электромонтажа | 17.10 Термоусаживаемая трубка ТУТ | 17.10.02 ТУТ в отрезках по 1 м | Регулярная | PROxima | 0 | 0.005 | 4e-06
tut-4-j-1m | Термоусаживаемая трубка ТУТ 4/2 зеленая в отрезках по 1м EKF PROxima | Ссылка |  | шт | 13.57 |  |  | 8.6848 | 0 | 100 | 100 | 800 | 17 Изделия для электромонтажа | 17.10 Термоусаживаемая трубка ТУТ | 17.10.02 ТУТ в отрезках по 1 м | Регулярная | PROxima | 0 | 0.005 | 4e-06
tut-4-r-1m | Термоусаживаемая трубка ТУТ 4/2 красная в отрезках по 1м EKF PROxima | Ссылка |  | шт | 13.57 |  |  | 8.6848 | 0 | 100 | 100 | 800 | 17 Изделия для электромонтажа | 17.10 Термоусаживаемая трубка ТУТ | 17.10.02 ТУТ в отрезках по 1 м | Регулярная | PROxima | 0 | 0.005 | 4e-06
tut-4-g-1m | Термоусаживаемая трубка ТУТ 4/2 синяя в отрезках по 1м EKF PROxima | Ссылка |  | шт | 13.57 |  |  | 8.6848 | 0 | 100 | 100 | 800 | 17 Изделия для электромонтажа | 17.10 Термоусаживаемая трубка ТУТ | 17.10.02 ТУТ в отрезках по 1 м | Регулярная | PROxima | 0 | 0.005 | 4e-06
tut-6-w-1m | Термоусаживаемая трубка ТУТ 6/3 белая в отрезках по 1м EKF PROxima | Ссылка |  | шт | 13.92 |  |  | 8.9088 | 0 | 50 | 50 | 500 | 17 Изделия для электромонтажа | 17.10 Термоусаживаемая трубка ТУТ | 17.10.02 ТУТ в отрезках по 1 м | Регулярная | PROxima | 0 | 0.0077 | 6e-06
tut-6-y-1m | Термоусаживаемая трубка ТУТ 6/3 желтая в отрезках по 1м EKF PROxima | Ссылка |  | шт | 13.92 |  |  | 8.9088 | 0 | 50 | 50 | 500 | 17 Изделия для электромонтажа | 17.10 Термоусаживаемая трубка ТУТ | 17.10.02 ТУТ в отрезках по 1 м | Регулярная | PROxima | 0 | 0.0077 | 6e-06
tut-6-yg-1m | Термоусаживаемая трубка ТУТ 6/3 желто-зеленая в отрезках по 1м EKF PROxima | Ссылка |  | шт | 22.27 |  |  | 14.2528 | 0 | 50 | 50 | 500 | 17 Изделия для электромонтажа | 17.10 Термоусаживаемая трубка ТУТ | 17.10.02 ТУТ в отрезках по 1 м | Регулярная | PROxima | 0 | 0.0077 | 6e-06
tut-6-j-1m | Термоусаживаемая трубка ТУТ 6/3 зеленая в отрезках по 1м EKF PROxima | Ссылка |  | шт | 13.92 |  |  | 8.9088 | 0 | 50 | 50 | 500 | 17 Изделия для электромонтажа | 17.10 Термоусаживаемая трубка ТУТ | 17.10.02 ТУТ в отрезках по 1 м | Регулярная | PROxima | 0 | 0.0077 | 6e-06
tut-6-r-1m | Термоусаживаемая трубка ТУТ 6/3 красная в отрезках по 1м EKF PROxima | Ссылка |  | шт | 13.92 |  |  | 8.9088 | 0 | 50 | 50 | 500 | 17 Изделия для электромонтажа | 17.10 Термоусаживаемая трубка ТУТ | 17.10.02 ТУТ в отрезках по 1 м | Регулярная | PROxima | 0 | 0.0077 | 6e-06
tut-6-g-1m | Термоусаживаемая трубка ТУТ 6/3 синяя в отрезках по 1м EKF PROxima | Ссылка |  | шт | 13.92 |  |  | 8.9088 | 0 | 50 | 50 | 500 | 17 Изделия для электромонтажа | 17.10 Термоусаживаемая трубка ТУТ | 17.10.02 ТУТ в отрезках по 1 м | Регулярная | PROxima | 0 | 0.0077 | 6e-06
tut-8-w-1m | Термоусаживаемая трубка ТУТ 8/4 белая в отрезках по 1м EKF PROxima | Ссылка |  | шт | 15.63 |  |  | 10.0032 | 0 | 50 | 50 | 1000 | 17 Изделия для электромонтажа | 17.10 Термоусаживаемая трубка ТУТ | 17.10.02 ТУТ в отрезках по 1 м | Регулярная | PROxima | 0 | 0.0102 | 8e-06
tut-8-y-1m | Термоусаживаемая трубка ТУТ 8/4 желтая в отрезках по 1м EKF PROxima | Ссылка |  | шт | 15.63 |  |  | 10.0032 | 0 | 50 | 50 | 1000 | 17 Изделия для электромонтажа | 17.10 Термоусаживаемая трубка ТУТ | 17.10.02 ТУТ в отрезках по 1 м | Регулярная | PROxima | 0 | 0.0102 | 8e-06
tut-8-yg-1m | Термоусаживаемая трубка ТУТ 8/4 желто-зеленая в отрезках по 1м EKF PROxima | Ссылка |  | шт | 24.99 |  |  | 15.9936 | 0 | 50 | 50 | 1000 | 17 Изделия для электромонтажа | 17.10 Термоусаживаемая трубка ТУТ | 17.10.02 ТУТ в отрезках по 1 м | Регулярная | PROxima | 0 | 0.0102 | 8e-06
tut-8-j-1m | Термоусаживаемая трубка ТУТ 8/4 зеленая в отрезках по 1м EKF PROxima | Ссылка |  | шт | 15.63 |  |  | 10.0032 | 0 | 50 | 50 | 1000 | 17 Изделия для электромонтажа | 17.10 Термоусаживаемая трубка ТУТ | 17.10.02 ТУТ в отрезках по 1 м | Регулярная | PROxima | 0 | 0.0102 | 8e-06
tut-8-r-1m | Термоусаживаемая трубка ТУТ 8/4 красная в отрезках по 1м EKF PROxima | Ссылка |  | шт | 15.63 |  |  | 10.0032 | 0 | 50 | 50 | 1000 | 17 Изделия для электромонтажа | 17.10 Термоусаживаемая трубка ТУТ | 17.10.02 ТУТ в отрезках по 1 м | Регулярная | PROxima | 0 | 0.0102 | 8e-06
tut-8-g-1m | Термоусаживаемая трубка ТУТ 8/4 синяя в отрезках по 1м EKF PROxima | Ссылка |  | шт | 15.63 |  |  | 10.0032 | 0 | 50 | 50 | 1000 | 17 Изделия для электромонтажа | 17.10 Термоусаживаемая трубка ТУТ | 17.10.02 ТУТ в отрезках по 1 м | Регулярная | PROxima | 0 | 0.0102 | 8e-06
tut-10-w-1m | Термоусаживаемая трубка ТУТ 10/5 белая в отрезках по 1м EKF PROxima | Ссылка |  | шт | 19.01 |  |  | 12.1664 | 0 | 50 | 50 | 1000 | 17 Изделия для электромонтажа | 17.10 Термоусаживаемая трубка ТУТ | 17.10.02 ТУТ в отрезках по 1 м | Регулярная | PROxima | 0 | 0.0144 | 1e-05
tut-10-y-1m | Термоусаживаемая трубка ТУТ 10/5 желтая в отрезках по 1м EKF PROxima | Ссылка |  | шт | 19.01 |  |  | 12.1664 | 0 | 50 | 50 | 1000 | 17 Изделия для электромонтажа | 17.10 Термоусаживаемая трубка ТУТ | 17.10.02 ТУТ в отрезках по 1 м | Регулярная | PROxima | 0 | 0.0144 | 1e-05
tut-10-yg-1m | Термоусаживаемая трубка ТУТ 10/5 желто-зеленая в отрезках по 1м EKF PROxima | Ссылка |  | шт | 30.42 |  |  | 19.4688 | 0 | 50 | 50 | 1000 | 17 Изделия для электромонтажа | 17.10 Термоусаживаемая трубка ТУТ | 17.10.02 ТУТ в отрезках по 1 м | Регулярная | PROxima | 0 | 0.0144 | 1e-05
tut-10-j-1m | Термоусаживаемая трубка ТУТ 10/5 зеленая в отрезках по 1м EKF PROxima | Ссылка |  | шт | 19.01 |  |  | 12.1664 | 0 | 50 | 50 | 1000 | 17 Изделия для электромонтажа | 17.10 Термоусаживаемая трубка ТУТ | 17.10.02 ТУТ в отрезках по 1 м | Регулярная | PROxima | 0 | 0.0144 | 1e-05
tut-10-r-1m | Термоусаживаемая трубка ТУТ 10/5 красная в отрезках по 1м EKF PROxima | Ссылка |  | шт | 19.01 |  |  | 12.1664 | 0 | 50 | 50 | 1000 | 17 Изделия для электромонтажа | 17.10 Термоусаживаемая трубка ТУТ | 17.10.02 ТУТ в отрезках по 1 м | Регулярная | PROxima | 0 | 0.0144 | 1e-05
tut-10-g-1m | Термоусаживаемая трубка ТУТ 10/5 синяя в отрезках по 1м EKF PROxima | Ссылка |  | шт | 19.01 |  |  | 12.1664 | 0 | 50 | 50 | 1000 | 17 Изделия для электромонтажа | 17.10 Термоусаживаемая трубка ТУТ | 17.10.02 ТУТ в отрезках по 1 м | Регулярная | PROxima | 0 | 0.0144 | 1e-05
tut-12-w-1m | Термоусаживаемая трубка ТУТ 12/6 белая в отрезках по 1м EKF PROxima | Ссылка |  | шт | 21.9 |  |  | 14.016 | 0 | 50 | 50 | 1000 | 17 Изделия для электромонтажа | 17.10 Термоусаживаемая трубка ТУТ | 17.10.02 ТУТ в отрезках по 1 м | Регулярная | PROxima | 0 | 0.0156 | 1.2e-05
tut-12-y-1m | Термоусаживаемая трубка ТУТ 12/6 желтая в отрезках по 1м EKF PROxima | Ссылка |  | шт | 21.9 |  |  | 14.016 | 0 | 50 | 50 | 1000 | 17 Изделия для электромонтажа | 17.10 Термоусаживаемая трубка ТУТ | 17.10.02 ТУТ в отрезках по 1 м | Регулярная | PROxima | 0 | 0.0156 | 1.2e-05
tut-12-yg-1m | Термоусаживаемая трубка ТУТ 12/6 желто-зеленая в отрезках по 1м EKF PROxima | Ссылка |  | шт | 35.04 |  |  | 22.4256 | 0 | 50 | 50 | 1000 | 17 Изделия для электромонтажа | 17.10 Термоусаживаемая трубка ТУТ | 17.10.02 ТУТ в отрезках по 1 м | Регулярная | PROxima | 0 | 0.0156 | 1.2e-05
tut-12-j-1m | Термоусаживаемая трубка ТУТ 12/6 зеленая в отрезках по 1м EKF PROxima | Ссылка |  | шт | 21.9 |  |  | 14.016 | 0 | 50 | 50 | 1000 | 17 Изделия для электромонтажа | 17.10 Термоусаживаемая трубка ТУТ | 17.10.02 ТУТ в отрезках по 1 м | Регулярная | PROxima | 0 | 0.0156 | 1.2e-05
tut-12-r-1m | Термоусаживаемая трубка ТУТ 12/6 красная в отрезках по 1м EKF PROxima | Ссылка |  | шт | 21.9 |  |  | 14.016 | 0 | 50 | 50 | 1000 | 17 Изделия для электромонтажа | 17.10 Термоусаживаемая трубка ТУТ | 17.10.02 ТУТ в отрезках по 1 м | Регулярная | PROxima | 0 | 0.0156 | 1.2e-05
tut-12-g-1m | Термоусаживаемая трубка ТУТ 12/6 синяя в отрезках по 1м EKF PROxima | Ссылка |  | шт | 21.9 |  |  | 14.016 | 0 | 50 | 50 | 1000 | 17 Изделия для электромонтажа | 17.10 Термоусаживаемая трубка ТУТ | 17.10.02 ТУТ в отрезках по 1 м | Регулярная | PROxima | 0 | 0.0156 | 1.2e-05
tut-14-w-1m | Термоусаживаемая трубка ТУТ 14/7 белая в отрезках по 1м EKF PROxima | Ссылка |  | шт | 28.42 |  |  | 18.1888 | 0 | 50 | 50 | 600 | 17 Изделия для электромонтажа | 17.10 Термоусаживаемая трубка ТУТ | 17.10.02 ТУТ в отрезках по 1 м | Регулярная | PROxima | 0 | 0.0271 | 1.4e-05
tut-14-y-1m | Термоусаживаемая трубка ТУТ 14/7 желтая в отрезках по 1м EKF PROxima | Ссылка |  | шт | 28.42 |  |  | 18.1888 | 0 | 50 | 50 | 600 | 17 Изделия для электромонтажа | 17.10 Термоусаживаемая трубка ТУТ | 17.10.02 ТУТ в отрезках по 1 м | Регулярная | PROxima | 0 | 0.0271 | 1.4e-05
tut-14-yg-1m | Термоусаживаемая трубка ТУТ 14/7 желто-зеленая в отрезках по 1м EKF PROxima | Ссылка |  | шт | 54.8 |  |  | 35.072 | 0 | 50 | 50 | 600 | 17 Изделия для электромонтажа | 17.10 Термоусаживаемая трубка ТУТ | 17.10.02 ТУТ в отрезках по 1 м | Регулярная | PROxima | 0 | 0.0271 | 1.4e-05
tut-14-j-1m | Термоусаживаемая трубка ТУТ 14/7 зеленая в отрезках по 1м EKF PROxima | Ссылка |  | шт | 28.42 |  |  | 18.1888 | 0 | 50 | 50 | 600 | 17 Изделия для электромонтажа | 17.10 Термоусаживаемая трубка ТУТ | 17.10.02 ТУТ в отрезках по 1 м | Регулярная | PROxima | 0 | 0.0271 | 1.4e-05
tut-14-r-1m | Термоусаживаемая трубка ТУТ 14/7 красная в отрезках по 1м EKF PROxima | Ссылка |  | шт | 28.42 |  |  | 18.1888 | 0 | 50 | 50 | 600 | 17 Изделия для электромонтажа | 17.10 Термоусаживаемая трубка ТУТ | 17.10.02 ТУТ в отрезках по 1 м | Регулярная | PROxima | 0 | 0.0271 | 1.4e-05
tut-14-g-1m | Термоусаживаемая трубка ТУТ 14/7 синяя в отрезках по 1м EKF PROxima | Ссылка |  | шт | 28.42 |  |  | 18.1888 | 0 | 50 | 50 | 600 | 17 Изделия для электромонтажа | 17.10 Термоусаживаемая трубка ТУТ | 17.10.02 ТУТ в отрезках по 1 м | Регулярная | PROxima | 0 | 0.0271 | 1.4e-05
tut-16-w-1m | Термоусаживаемая трубка ТУТ 16/8 белая в отрезках по 1м EKF PROxima | Ссылка |  | шт | 36.82 |  |  | 23.5648 | 0 | 50 | 50 | 600 | 17 Изделия для электромонтажа | 17.10 Термоусаживаемая трубка ТУТ | 17.10.02 ТУТ в отрезках по 1 м | Регулярная | PROxima | 0 | 0.0327 | 1.6e-05
tut-16-y-1m | Термоусаживаемая трубка ТУТ 16/8 желтая в отрезках по 1м EKF PROxima | Ссылка |  | шт | 36.82 |  |  | 23.5648 | 0 | 50 | 50 | 600 | 17 Изделия для электромонтажа | 17.10 Термоусаживаемая трубка ТУТ | 17.10.02 ТУТ в отрезках по 1 м | Регулярная | PROxima | 0 | 0.0327 | 1.6e-05
tut-16-yg-1m | Термоусаживаемая трубка ТУТ 16/8 желто-зеленая в отрезках по 1м EKF PROxima | Ссылка |  | шт | 58.93 |  |  | 37.7152 | 0 | 50 | 50 | 600 | 17 Изделия для электромонтажа | 17.10 Термоусаживаемая трубка ТУТ | 17.10.02 ТУТ в отрезках по 1 м | Регулярная | PROxima | 0 | 0.0327 | 1.6e-05
tut-16-j-1m | Термоусаживаемая трубка ТУТ 16/8 зеленая в отрезках по 1м EKF PROxima | Ссылка |  | шт | 36.82 |  |  | 23.5648 | 0 | 50 | 50 | 600 | 17 Изделия для электромонтажа | 17.10 Термоусаживаемая трубка ТУТ | 17.10.02 ТУТ в отрезках по 1 м | Регулярная | PROxima | 0 | 0.0327 | 1.6e-05
tut-16-r-1m | Термоусаживаемая трубка ТУТ 16/8 красная в отрезках по 1м EKF PROxima | Ссылка |  | шт | 36.82 |  |  | 23.5648 | 0 | 50 | 50 | 600 | 17 Изделия для электромонтажа | 17.10 Термоусаживаемая трубка ТУТ | 17.10.02 ТУТ в отрезках по 1 м | Регулярная | PROxima | 0 | 0.0327 | 1.6e-05
tut-16-g-1m | Термоусаживаемая трубка ТУТ 16/8 синяя в отрезках по 1м EKF PROxima | Ссылка |  | шт | 36.82 |  |  | 23.5648 | 0 | 50 | 50 | 600 | 17 Изделия для электромонтажа | 17.10 Термоусаживаемая трубка ТУТ | 17.10.02 ТУТ в отрезках по 1 м | Регулярная | PROxima | 0 | 0.0327 | 1.6e-05
tut-20-w-1m | Термоусаживаемая трубка ТУТ 20/10 белая в отрезках по 1м EKF PROxima | Ссылка |  | шт | 60.43 |  |  | 38.6752 | 0 | 50 | 50 | 500 | 17 Изделия для электромонтажа | 17.10 Термоусаживаемая трубка ТУТ | 17.10.02 ТУТ в отрезках по 1 м | Регулярная | PROxima | 0 | 0.0393 | 2e-05
tut-20-y-1m | Термоусаживаемая трубка ТУТ 20/10 желтая в отрезках по 1м EKF PROxima | Ссылка |  | шт | 60.43 |  |  | 38.6752 | 0 | 50 | 50 | 500 | 17 Изделия для электромонтажа | 17.10 Термоусаживаемая трубка ТУТ | 17.10.02 ТУТ в отрезках по 1 м | Регулярная | PROxima | 0 | 0.0393 | 2e-05
tut-20-yg-1m | Термоусаживаемая трубка ТУТ 20/10 желто-зеленая в отрезках по 1м EKF PROxima | Ссылка |  | шт | 96.69 |  |  | 61.8816 | 0 | 50 | 50 | 500 | 17 Изделия для электромонтажа | 17.10 Термоусаживаемая трубка ТУТ | 17.10.02 ТУТ в отрезках по 1 м | Регулярная | PROxima | 0 | 0.0393 | 2e-05
tut-20-j-1m | Термоусаживаемая трубка ТУТ 20/10 зеленая в отрезках по 1м EKF PROxima | Ссылка |  | шт | 60.43 |  |  | 38.6752 | 0 | 50 | 50 | 500 | 17 Изделия для электромонтажа | 17.10 Термоусаживаемая трубка ТУТ | 17.10.02 ТУТ в отрезках по 1 м | Регулярная | PROxima | 0 | 0.0393 | 2e-05
tut-20-r-1m | Термоусаживаемая трубка ТУТ 20/10 красная в отрезках по 1м EKF PROxima | Ссылка |  | шт | 60.43 |  |  | 38.6752 | 0 | 50 | 50 | 500 | 17 Изделия для электромонтажа | 17.10 Термоусаживаемая трубка ТУТ | 17.10.02 ТУТ в отрезках по 1 м | Регулярная | PROxima | 0 | 0.0393 | 2e-05
tut-20-g-1m | Термоусаживаемая трубка ТУТ 20/10 синяя в отрезках по 1м EKF PROxima | Ссылка |  | шт | 60.43 |  |  | 38.6752 | 0 | 50 | 50 | 500 | 17 Изделия для электромонтажа | 17.10 Термоусаживаемая трубка ТУТ | 17.10.02 ТУТ в отрезках по 1 м | Регулярная | PROxima | 0 | 0.0393 | 2e-05
tut-20-b-1m | Термоусаживаемая трубка ТУТ 20/10 черная в отрезках по 1м EKF PROxima | Ссылка |  | шт | 54.93 |  |  | 35.1552 | 0 | 50 | 50 | 500 | 17 Изделия для электромонтажа | 17.10 Термоусаживаемая трубка ТУТ | 17.10.02 ТУТ в отрезках по 1 м | Регулярная | PROxima | 0 | 0.0393 | 2e-05
tut-25-w-1m | Термоусаживаемая трубка ТУТ 25/12,5 белая в отрезках по 1м EKF PROxima | Ссылка |  | шт | 77 |  |  | 49.28 | 0 | 50 | 50 | 500 | 17 Изделия для электромонтажа | 17.10 Термоусаживаемая трубка ТУТ | 17.10.02 ТУТ в отрезках по 1 м | Регулярная | PROxima | 0 | 0.0453 | 2.5e-05
tut-25-y-1m | Термоусаживаемая трубка ТУТ 25/12,5 желтая в отрезках по 1м EKF PROxima | Ссылка |  | шт | 77 |  |  | 49.28 | 0 | 50 | 50 | 500 | 17 Изделия для электромонтажа | 17.10 Термоусаживаемая трубка ТУТ | 17.10.02 ТУТ в отрезках по 1 м | Регулярная | PROxima | 0 | 0.0453 | 2.5e-05
tut-25-yg-1m | Термоусаживаемая трубка ТУТ 25/12,5 желто-зеленая в отрезках по 1м EKF PROxima | Ссылка |  | шт | 124.9 |  |  | 79.936 | 0 | 50 | 50 | 500 | 17 Изделия для электромонтажа | 17.10 Термоусаживаемая трубка ТУТ | 17.10.02 ТУТ в отрезках по 1 м | Регулярная | PROxima | 0 | 0.0453 | 2.5e-05
tut-25-j-1m | Термоусаживаемая трубка ТУТ 25/12,5 зеленая в отрезках по 1м EKF PROxima | Ссылка |  | шт | 77 |  |  | 49.28 | 0 | 50 | 50 | 500 | 17 Изделия для электромонтажа | 17.10 Термоусаживаемая трубка ТУТ | 17.10.02 ТУТ в отрезках по 1 м | Регулярная | PROxima | 0 | 0.0453 | 2.5e-05
tut-25-r-1m | Термоусаживаемая трубка ТУТ 25/12,5 красная в отрезках по 1м EKF PROxima | Ссылка |  | шт | 77 |  |  | 49.28 | 0 | 50 | 50 | 500 | 17 Изделия для электромонтажа | 17.10 Термоусаживаемая трубка ТУТ | 17.10.02 ТУТ в отрезках по 1 м | Регулярная | PROxima | 0 | 0.0453 | 2.5e-05
tut-25-g-1m | Термоусаживаемая трубка ТУТ 25/12,5 синяя в отрезках по 1м EKF PROxima | Ссылка |  | шт | 77 |  |  | 49.28 | 0 | 50 | 50 | 500 | 17 Изделия для электромонтажа | 17.10 Термоусаживаемая трубка ТУТ | 17.10.02 ТУТ в отрезках по 1 м | Регулярная | PROxima | 0 | 0.0453 | 2.5e-05
tut-25-b-1m | Термоусаживаемая трубка ТУТ 25/12,5 черная в отрезках по 1м EKF PROxima | Ссылка |  | шт | 69.9 |  |  | 44.736 | 0 | 50 | 50 | 500 | 17 Изделия для электромонтажа | 17.10 Термоусаживаемая трубка ТУТ | 17.10.02 ТУТ в отрезках по 1 м | Регулярная | PROxima | 0 | 0.0453 | 2.5e-05
tut-30-w-1m | Термоусаживаемая трубка ТУТ 30/15 белая в отрезках по 1м EKF PROxima | Ссылка |  | шт | 110.18 |  |  | 70.5152 | 0 | 25 | 25 | 400 | 17 Изделия для электромонтажа | 17.10 Термоусаживаемая трубка ТУТ | 17.10.02 ТУТ в отрезках по 1 м | Регулярная | PROxima | 0 | 0.0673 | 3e-05
tut-30-y-1m | Термоусаживаемая трубка ТУТ 30/15 желтая в отрезках по 1м EKF PROxima | Ссылка |  | шт | 110.18 |  |  | 70.5152 | 0 | 25 | 25 | 400 | 17 Изделия для электромонтажа | 17.10 Термоусаживаемая трубка ТУТ | 17.10.02 ТУТ в отрезках по 1 м | Регулярная | PROxima | 0 | 0.0673 | 3e-05
tut-30-yg-1m | Термоусаживаемая трубка ТУТ 30/15 желто-зеленая в отрезках по 1м EKF PROxima | Ссылка |  | шт | 176.29 |  |  | 112.8256 | 0 | 25 | 25 | 400 | 17 Изделия для электромонтажа | 17.10 Термоусаживаемая трубка ТУТ | 17.10.02 ТУТ в отрезках по 1 м | Регулярная | PROxima | 0 | 0.0673 | 3e-05
tut-30-j-1m | Термоусаживаемая трубка ТУТ 30/15 зеленая в отрезках по 1м EKF PROxima | Ссылка |  | шт | 110.18 |  |  | 70.5152 | 0 | 25 | 25 | 400 | 17 Изделия для электромонтажа | 17.10 Термоусаживаемая трубка ТУТ | 17.10.02 ТУТ в отрезках по 1 м | Регулярная | PROxima | 0 | 0.0673 | 3e-05
tut-30-r-1m | Термоусаживаемая трубка ТУТ 30/15 красная в отрезках по 1м EKF PROxima | Ссылка |  | шт | 110.18 |  |  | 70.5152 | 0 | 25 | 25 | 400 | 17 Изделия для электромонтажа | 17.10 Термоусаживаемая трубка ТУТ | 17.10.02 ТУТ в отрезках по 1 м | Регулярная | PROxima | 0 | 0.0673 | 3e-05
tut-30-g-1m | Термоусаживаемая трубка ТУТ 30/15 синяя в отрезках по 1м EKF PROxima | Ссылка |  | шт | 110.18 |  |  | 70.5152 | 0 | 25 | 25 | 400 | 17 Изделия для электромонтажа | 17.10 Термоусаживаемая трубка ТУТ | 17.10.02 ТУТ в отрезках по 1 м | Регулярная | PROxima | 0 | 0.0673 | 3e-05
tut-30-b-1m | Термоусаживаемая трубка ТУТ 30/15 черная в отрезках по 1м EKF PROxima | Ссылка |  | шт | 100.17 |  |  | 64.1088 | 0 | 25 | 25 | 400 | 17 Изделия для электромонтажа | 17.10 Термоусаживаемая трубка ТУТ | 17.10.02 ТУТ в отрезках по 1 м | Регулярная | PROxima | 0 | 0.0673 | 3e-05
tut-40-w-1m | Термоусаживаемая трубка ТУТ 40/20 белая в отрезках по 1м EKF PROxima | Ссылка |  | шт | 164.91 |  |  | 105.5424 | 0 | 25 | 25 | 400 | 17 Изделия для электромонтажа | 17.10 Термоусаживаемая трубка ТУТ | 17.10.02 ТУТ в отрезках по 1 м | Регулярная | PROxima | 0 | 0.0883 | 4e-05
tut-40-y-1m | Термоусаживаемая трубка ТУТ 40/20 желтая в отрезках по 1м EKF PROxima | Ссылка |  | шт | 164.91 |  |  | 105.5424 | 0 | 25 | 25 | 400 | 17 Изделия для электромонтажа | 17.10 Термоусаживаемая трубка ТУТ | 17.10.02 ТУТ в отрезках по 1 м | Регулярная | PROxima | 0 | 0.0883 | 4e-05
tut-40-yg-1m | Термоусаживаемая трубка ТУТ 40/20 желто-зеленая в отрезках по 1м EKF PROxima | Ссылка |  | шт | 263.86 |  |  | 168.8704 | 0 | 25 | 25 | 400 | 17 Изделия для электромонтажа | 17.10 Термоусаживаемая трубка ТУТ | 17.10.02 ТУТ в отрезках по 1 м | Регулярная | PROxima | 0 | 0.0883 | 4e-05
tut-40-j-1m | Термоусаживаемая трубка ТУТ 40/20 зеленая в отрезках по 1м EKF PROxima | Ссылка |  | шт | 164.91 |  |  | 105.5424 | 0 | 25 | 25 | 400 | 17 Изделия для электромонтажа | 17.10 Термоусаживаемая трубка ТУТ | 17.10.02 ТУТ в отрезках по 1 м | Регулярная | PROxima | 0 | 0.0883 | 4e-05
tut-40-r-1m | Термоусаживаемая трубка ТУТ 40/20 красная в отрезках по 1м EKF PROxima | Ссылка |  | шт | 164.91 |  |  | 105.5424 | 0 | 25 | 25 | 400 | 17 Изделия для электромонтажа | 17.10 Термоусаживаемая трубка ТУТ | 17.10.02 ТУТ в отрезках по 1 м | Регулярная | PROxima | 0 | 0.0883 | 4e-05
tut-40-g-1m | Термоусаживаемая трубка ТУТ 40/20 синяя в отрезках по 1м EKF PROxima | Ссылка |  | шт | 164.91 |  |  | 105.5424 | 0 | 25 | 25 | 400 | 17 Изделия для электромонтажа | 17.10 Термоусаживаемая трубка ТУТ | 17.10.02 ТУТ в отрезках по 1 м | Регулярная | PROxima | 0 | 0.0883 | 4e-05
tut-40-b-1m | Термоусаживаемая трубка ТУТ 40/20 черная в отрезках по 1м EKF PROxima | Ссылка |  | шт | 149.92 |  |  | 95.9488 | 0 | 25 | 25 | 400 | 17 Изделия для электромонтажа | 17.10 Термоусаживаемая трубка ТУТ | 17.10.02 ТУТ в отрезках по 1 м | Регулярная | PROxima | 0 | 0.0883 | 4e-05
tut-n-2-r | Набор ТУТ: 6 цветов по 5шт. Разного диаметра (1/0,5; 1,5/0,75; 2/1; 2,5/1,25; 3/1,5) 100мм. EKF PROxima | Ссылка |  | упак | 60.13 |  |  | 38.4832 | 0 | 1 | 10 | 500 | 17 Изделия для электромонтажа | 17.10 Термоусаживаемая трубка ТУТ | 17.10.03 ТУТ в розничной упаковке | Новая | PROxima | 0 | 0.0162 | 0.000147
tut-n-3-r | Набор ТУТ: 6 цветов по 5шт. Разного диаметра (3/1,5; 4/2; 5/2,5; 6/3; 8/4) 100мм. EKF PROxima | Ссылка |  | упак | 77.62 |  |  | 49.6768 | 0 | 1 | 10 | 400 | 17 Изделия для электромонтажа | 17.10 Термоусаживаемая трубка ТУТ | 17.10.03 ТУТ в розничной упаковке | Новая | PROxima | 0 | 0.0225 | 0.0002058
tut-n-4-r | Набор ТУТ: 7 цветов по 5шт. Разного диаметра (4/2; 6/3; 8/4; 10/5; 12/6) 100мм. EKF PROxima | Ссылка |  | упак | 94.53 |  |  | 60.4992 | 0 | 1 | 10 | 300 | 17 Изделия для электромонтажа | 17.10 Термоусаживаемая трубка ТУТ | 17.10.03 ТУТ в розничной упаковке | Новая | PROxima | 0 | 0.0367 | 0.0002646
tut-n-1-r | Набор ТУТ: 7 цветов по 7шт. Разного диаметра (10/5; 12/6; 16/8; 20/10; 25/12,5; 30/15; 40/20) 1м. EKF PROxima | Ссылка |  | упак | 3081.34 |  |  | 1972.0576 | 0 | 1 | 1 | 10 | 17 Изделия для электромонтажа | 17.10 Термоусаживаемая трубка ТУТ | 17.10.03 ТУТ в розничной упаковке | Новая | PROxima | 0 | 1.57 | 0.001482
tut-n-10 | Термоусаживаемая трубка ТУТ 10/5 набор:7 цветов по 3шт. 100мм. EKF PROxima | Ссылка |  | упак | 49.91 |  |  | 31.9424 | 0 | 10 | 10 | 500 | 17 Изделия для электромонтажа | 17.10 Термоусаживаемая трубка ТУТ | 17.10.03 ТУТ в розничной упаковке | Регулярная | PROxima | 0 | 0.026 | 0.0001613
tut-n-12 | Термоусаживаемая трубка ТУТ 12/6 набор:7 цветов по 3шт. 100мм. EKF PROxima | Ссылка |  | упак | 59.6 |  |  | 38.144 | 0 | 10 | 10 | 500 | 17 Изделия для электромонтажа | 17.10 Термоусаживаемая трубка ТУТ | 17.10.03 ТУТ в розничной упаковке | Регулярная | PROxima | 0 | 0.03 | 0.0001613
tut-n-16 | Термоусаживаемая трубка ТУТ 16/8 набор:7 цветов по 3шт. 100мм. EKF PROxima | Ссылка |  | упак | 94.91 |  |  | 60.7424 | 0 | 10 | 10 | 500 | 17 Изделия для электромонтажа | 17.10 Термоусаживаемая трубка ТУТ | 17.10.03 ТУТ в розничной упаковке | Регулярная | PROxima | 0 | 0.034 | 0.0001613
tut-n-2 | Термоусаживаемая трубка ТУТ 2/1 набор:7 цветов по 3шт. 100мм. EKF PROxima | Ссылка |  | упак | 27.3 |  |  | 17.472 | 0 | 10 | 10 | 500 | 17 Изделия для электромонтажа | 17.10 Термоусаживаемая трубка ТУТ | 17.10.03 ТУТ в розничной упаковке | Регулярная | PROxima | 0 | 0.012 | 0.0001613
tut-n-20 | Термоусаживаемая трубка ТУТ 20/10 набор:7 цветов по 3шт. 100мм. EKF PROxima | Ссылка |  | упак | 131.04 |  |  | 83.8656 | 0 | 10 | 10 | 500 | 17 Изделия для электромонтажа | 17.10 Термоусаживаемая трубка ТУТ | 17.10.03 ТУТ в розничной упаковке | Регулярная | PROxima | 0 | 0.042 | 0.0001613
tut-n-30 | Термоусаживаемая трубка ТУТ 30/15 набор:7 цветов по 3шт. 100мм. EKF PROxima | Ссылка |  | упак | 215.36 |  |  | 137.8304 | Хит-цена! | 10 | 10 | 400 | 17 Изделия для электромонтажа | 17.10 Термоусаживаемая трубка ТУТ | 17.10.03 ТУТ в розничной упаковке | Регулярная | PROxima | 0 | 0.073 | 0.0002016
tut-n-4 | Термоусаживаемая трубка ТУТ 4/2 набор:7 цветов по 3шт. 100мм. EKF PROxima | Ссылка |  | упак | 35.54 |  |  | 22.7456 | 0 | 10 | 10 | 500 | 17 Изделия для электромонтажа | 17.10 Термоусаживаемая трубка ТУТ | 17.10.03 ТУТ в розничной упаковке | Регулярная | PROxima | 0 | 0.014 | 0.0001613
tut-n-40 | Термоусаживаемая трубка ТУТ 40/20 набор:7 цветов по 3шт. 100мм. EKF PROxima | Ссылка |  | упак | 332.04 |  |  | 212.5056 | Хит-цена! | 10 | 10 | 300 | 17 Изделия для электромонтажа | 17.10 Термоусаживаемая трубка ТУТ | 17.10.03 ТУТ в розничной упаковке | Регулярная | PROxima | 0 | 0.137 | 0.0002349
tut-n-50 | Термоусаживаемая трубка ТУТ 50/25 набор:7 цветов по 3шт. 100мм. EKF PROxima | Ссылка |  | упак | 375 |  |  | 240 | Хит-цена! | 10 | 10 | 250 | 17 Изделия для электромонтажа | 17.10 Термоусаживаемая трубка ТУТ | 17.10.03 ТУТ в розничной упаковке | Регулярная | PROxima | 0 | 0.184 | 0.0002844
tut-n-6 | Термоусаживаемая трубка ТУТ 6/3 набор:7 цветов по 3шт. 100мм. EKF PROxima | Ссылка |  | упак | 40.93 |  |  | 26.1952 | 0 | 10 | 10 | 500 | 17 Изделия для электромонтажа | 17.10 Термоусаживаемая трубка ТУТ | 17.10.03 ТУТ в розничной упаковке | Регулярная | PROxima | 0 | 0.016 | 0.0001613
tut-n-8 | Термоусаживаемая трубка ТУТ 8/4 набор:7 цветов по 3шт. 100мм. EKF PROxima | Ссылка |  | упак | 44.43 |  |  | 28.4352 | 0 | 10 | 10 | 500 | 17 Изделия для электромонтажа | 17.10 Термоусаживаемая трубка ТУТ | 17.10.03 ТУТ в розничной упаковке | Регулярная | PROxima | 0 | 0.022 | 0.0001613
plc-fl-ctsw-12.4x1000 | Хомут P6.6 стандартный (б), 12.4x1000 (100шт) FlexLock PROxima | Ссылка |  | упак | 5872.11 |  |  | 3758.1504 | 0 | 1 | 5 | 10 | 17 Изделия для электромонтажа | 17.11 Хомуты | 17.11.01 Хомуты FlexLock белые | Регулярная | PROxima | 0 | 2.81 | 0.0017
plc-fl-ctsw-12.4x650 | Хомут P6.6 стандартный (б), 12.4x650 (100шт) FlexLock PROxima | Ссылка |  | упак | 3150.19 |  |  | 2016.1216 | 0 | 1 | 5 | 10 | 17 Изделия для электромонтажа | 17.11 Хомуты | 17.11.01 Хомуты FlexLock белые | Регулярная | PROxima | 0 | 1.739 | 0.00115
plc-fl-ctsw-12.4x880 | Хомут P6.6 стандартный (б), 12.4x880 (100шт) FlexLock PROxima | Ссылка |  | упак | 5165.24 |  |  | 3305.7536 | 0 | 1 | 5 | 10 | 17 Изделия для электромонтажа | 17.11 Хомуты | 17.11.01 Хомуты FlexLock белые | Регулярная | PROxima | 0 | 2.23 | 0.00148
plc-fl-ctsw-2.5x100 | Хомут P6.6 стандартный (б), 2.5x100 (100шт) FlexLock PROxima | Ссылка |  | упак | 77 |  |  | 49.28 | 0 | 1 | 10 | 500 | 17 Изделия для электромонтажа | 17.11 Хомуты | 17.11.01 Хомуты FlexLock белые | Регулярная | PROxima | 0 | 0.027 | 0.00032
plc-fl-ctsw-2.5x120 | Хомут P6.6 стандартный (б), 2.5x120 (100шт) FlexLock PROxima | Ссылка |  | упак | 91.71 |  |  | 58.6944 | 0 | 1 | 10 | 250 | 17 Изделия для электромонтажа | 17.11 Хомуты | 17.11.01 Хомуты FlexLock белые | Регулярная | PROxima | 0 | 0.035 | 0.00032
plc-fl-ctsw-2.5x150 | Хомут P6.6 стандартный (б), 2.5x150 (100шт) FlexLock PROxima | Ссылка |  | упак | 113.77 |  |  | 72.8128 | 0 | 1 | 10 | 250 | 17 Изделия для электромонтажа | 17.11 Хомуты | 17.11.01 Хомуты FlexLock белые | Регулярная | PROxima | 0 | 0.042 | 0.00032
plc-fl-ctsw-2.5x160 | Хомут P6.6 стандартный (б), 2.5x160 (100шт) FlexLock PROxima | Ссылка |  | упак | 145.35 |  |  | 93.024 | 0 | 1 | 10 | 250 | 17 Изделия для электромонтажа | 17.11 Хомуты | 17.11.01 Хомуты FlexLock белые | Регулярная | PROxima | 0 | 0.046 | 0.00032
plc-fl-ctsw-2.5x200 | Хомут P6.6 стандартный (б), 2.5x200 (100шт) FlexLock PROxima | Ссылка |  | упак | 135.84 |  |  | 86.9376 | 0 | 1 | 10 | 250 | 17 Изделия для электромонтажа | 17.11 Хомуты | 17.11.01 Хомуты FlexLock белые | Регулярная | PROxima | 0 | 0.058 | 0.00041
plc-fl-ctsw-2.5x80 | Хомут P6.6 стандартный (б), 2.5x80 (100шт) FlexLock PROxima | Ссылка |  | упак | 70.08 |  |  | 44.8512 | 0 | 1 | 10 | 600 | 17 Изделия для электромонтажа | 17.11 Хомуты | 17.11.01 Хомуты FlexLock белые | Регулярная | PROxima | 0 | 0.023 | 0.00032
plc-fl-ctsw-3.6x140 | Хомут P6.6 стандартный (б), 3.6x140 (100шт) FlexLock PROxima | Ссылка |  | упак | 119.4 |  |  | 76.416 | 0 | 1 | 10 | 250 | 17 Изделия для электромонтажа | 17.11 Хомуты | 17.11.01 Хомуты FlexLock белые | Регулярная | PROxima | 0 | 0.068 | 7e-05
plc-fl-ctsw-3.6x150 | Хомут P6.6 стандартный (б), 3.6x150 (100шт) FlexLock PROxima | Ссылка |  | упак | 163.09 |  |  | 104.3776 | 0 | 1 | 10 | 200 | 17 Изделия для электромонтажа | 17.11 Хомуты | 17.11.01 Хомуты FlexLock белые | Регулярная | PROxima | 0 | 0.068 | 7e-05
plc-fl-ctsw-3.6x180 | Хомут P6.6 стандартный (б), 3.6x180 (100шт) FlexLock PROxima | Ссылка |  | упак | 182.12 |  |  | 116.5568 | 0 | 1 | 10 | 200 | 17 Изделия для электромонтажа | 17.11 Хомуты | 17.11.01 Хомуты FlexLock белые | Регулярная | PROxima | 0 | 0.088 | 7e-05
plc-fl-ctsw-3.6x200 | Хомут P6.6 стандартный (б), 3.6x200 (100шт) FlexLock PROxima | Ссылка |  | упак | 187.75 |  |  | 120.16 | 0 | 1 | 10 | 200 | 17 Изделия для электромонтажа | 17.11 Хомуты | 17.11.01 Хомуты FlexLock белые | Регулярная | PROxima | 0 | 0.093 | 7e-05
plc-fl-ctsw-3.6x250 | Хомут P6.6 стандартный (б), 3.6x250 (100шт) FlexLock PROxima | Ссылка |  | упак | 270.81 |  |  | 173.3184 | 0 | 1 | 10 | 100 | 17 Изделия для электромонтажа | 17.11 Хомуты | 17.11.01 Хомуты FlexLock белые | Регулярная | PROxima | 0 | 0.119 | 9e-05
plc-fl-ctsw-3.6x300 | Хомут P6.6 стандартный (б), 3.6x300 (100шт) FlexLock PROxima | Ссылка |  | упак | 309.74 |  |  | 198.2336 | 0 | 1 | 10 | 100 | 17 Изделия для электромонтажа | 17.11 Хомуты | 17.11.01 Хомуты FlexLock белые | Регулярная | PROxima | 0 | 0.14 | 9e-05
plc-fl-ctsw-3.6x370 | Хомут P6.6 стандартный (б), 3.6x370 (100шт) FlexLock PROxima | Ссылка |  | упак | 449.9 |  |  | 287.936 | 0 | 1 | 10 | 100 | 17 Изделия для электромонтажа | 17.11 Хомуты | 17.11.01 Хомуты FlexLock белые | Регулярная | PROxima | 0 | 0.17 | 0.00011
plc-fl-ctsw-4.6x120 | Хомут P6.6 стандартный (б), 4.6x120 (100шт) FlexLock PROxima | Ссылка |  | упак | 179.96 |  |  | 115.1744 | 0 | 1 | 10 | 200 | 17 Изделия для электромонтажа | 17.11 Хомуты | 17.11.01 Хомуты FlexLock белые | Регулярная | PROxima | 0 | 0.079 | 8e-05
plc-fl-ctsw-4.6x160 | Хомут P6.6 стандартный (б), 4.6x160 (100шт) FlexLock PROxima | Ссылка |  | упак | 210.24 |  |  | 134.5536 | 0 | 1 | 10 | 100 | 17 Изделия для электромонтажа | 17.11 Хомуты | 17.11.01 Хомуты FlexLock белые | Регулярная | PROxima | 0 | 0.097 | 8e-05
plc-fl-ctsw-4.6x180 | Хомут P6.6 стандартный (б), 4.6x180 (100шт) FlexLock PROxima | Ссылка |  | упак | 207.65 |  |  | 132.896 | 0 | 1 | 10 | 100 | 17 Изделия для электромонтажа | 17.11 Хомуты | 17.11.01 Хомуты FlexLock белые | Регулярная | PROxima | 0 | 0.121 | 8e-05
plc-fl-ctsw-4.8x200 | Хомут P6.6 стандартный (б), 4.8x200 (100шт) FlexLock PROxima | Ссылка |  | упак | 220.63 |  |  | 141.2032 | 0 | 1 | 10 | 100 | 17 Изделия для электромонтажа | 17.11 Хомуты | 17.11.01 Хомуты FlexLock белые | Регулярная | PROxima | 0 | 0.123 | 8e-05
plc-fl-ctsw-4.8x250 | Хомут P6.6 стандартный (б), 4.8x250 (100шт) FlexLock PROxima | Ссылка |  | упак | 314.07 |  |  | 201.0048 | 0 | 1 | 10 | 100 | 17 Изделия для электромонтажа | 17.11 Хомуты | 17.11.01 Хомуты FlexLock белые | Регулярная | PROxima | 0 | 0.165 | 0.00011
plc-fl-ctsw-4.8x300 | Хомут P6.6 стандартный (б), 4.8x300 (100шт) FlexLock PROxima | Ссылка |  | упак | 378.09 |  |  | 241.9776 | 0 | 1 | 10 | 100 | 17 Изделия для электромонтажа | 17.11 Хомуты | 17.11.01 Хомуты FlexLock белые | Регулярная | PROxima | 0 | 0.193 | 0.00011
plc-fl-ctsw-4.8x350 | Хомут P6.6 стандартный (б), 4.8x350 (100шт) FlexLock PROxima | Ссылка |  | упак | 447.31 |  |  | 286.2784 | 0 | 1 | 10 | 50 | 17 Изделия для электромонтажа | 17.11 Хомуты | 17.11.01 Хомуты FlexLock белые | Регулярная | PROxima | 0 | 0.228 | 0.00014
plc-fl-ctsw-4.8x380 | Хомут P6.6 стандартный (б), 4.8x380 (100шт) FlexLock PROxima | Ссылка |  | упак | 487.11 |  |  | 311.7504 | 0 | 1 | 10 | 50 | 17 Изделия для электромонтажа | 17.11 Хомуты | 17.11.01 Хомуты FlexLock белые | Регулярная | PROxima | 0 | 0.248 | 0.00014
plc-fl-ctsw-4.8x400 | Хомут P6.6 стандартный (б), 4.8x400 (100шт) FlexLock PROxima | Ссылка |  | упак | 522.58 |  |  | 334.4512 | 0 | 1 | 10 | 50 | 17 Изделия для электромонтажа | 17.11 Хомуты | 17.11.01 Хомуты FlexLock белые | Регулярная | PROxima | 0 | 0.271 | 0.00014
plc-fl-ctsw-4.8x450 | Хомут P6.6 стандартный (б), 4.8x450 (100шт) FlexLock PROxima | Ссылка |  | упак | 617.75 |  |  | 395.36 | 0 | 1 | 10 | 50 | 17 Изделия для электромонтажа | 17.11 Хомуты | 17.11.01 Хомуты FlexLock белые | Регулярная | PROxima | 0 | 0.294 | 0.00023
plc-fl-ctsw-7.6x150 | Хомут P6.6 стандартный (б), 7.6x150 (100шт) FlexLock PROxima | Ссылка |  | упак | 405.35 |  |  | 259.424 | 0 | 1 | 10 | 50 | 17 Изделия для электромонтажа | 17.11 Хомуты | 17.11.01 Хомуты FlexLock белые | Регулярная | PROxima | 0 | 0.185 | 0.00018
plc-fl-ctsw-7.6x200 | Хомут P6.6 стандартный (б), 7.6x200 (100шт) FlexLock PROxima | Ссылка |  | упак | 542.48 |  |  | 347.1872 | 0 | 1 | 10 | 50 | 17 Изделия для электромонтажа | 17.11 Хомуты | 17.11.01 Хомуты FlexLock белые | Регулярная | PROxima | 0 | 0.261 | 0.00021
plc-fl-ctsw-7.6x250 | Хомут P6.6 стандартный (б), 7.6x250 (100шт) FlexLock PROxima | Ссылка |  | упак | 627.27 |  |  | 401.4528 | 0 | 1 | 10 | 50 | 17 Изделия для электромонтажа | 17.11 Хомуты | 17.11.01 Хомуты FlexLock белые | Регулярная | PROxima | 0 | 0.32 | 0.00021
plc-fl-ctsw-7.6x300 | Хомут P6.6 стандартный (б), 7.6x300 (100шт) FlexLock PROxima | Ссылка |  | упак | 722.44 |  |  | 462.3616 | 0 | 1 | 10 | 50 | 17 Изделия для электромонтажа | 17.11 Хомуты | 17.11.01 Хомуты FlexLock белые | Регулярная | PROxima | 0 | 0.378 | 0.0003
plc-fl-ctsw-7.6x350 | Хомут P6.6 стандартный (б), 7.6x350 (100шт) FlexLock PROxima | Ссылка |  | упак | 893.75 |  |  | 572 | 0 | 1 | 10 | 50 | 17 Изделия для электромонтажа | 17.11 Хомуты | 17.11.01 Хомуты FlexLock белые | Регулярная | PROxima | 0 | 0.427 | 0.0003
plc-fl-ctsw-7.6x400 | Хомут P6.6 стандартный (б), 7.6x400 (100шт) FlexLock PROxima | Ссылка |  | упак | 1061.6 |  |  | 679.424 | 0 | 1 | 5 | 25 | 17 Изделия для электромонтажа | 17.11 Хомуты | 17.11.01 Хомуты FlexLock белые | Регулярная | PROxima | 0 | 0.498 | 0.00036
plc-fl-ctsw-7.6x450 | Хомут P6.6 стандартный (б), 7.6x450 (100шт) FlexLock PROxima | Ссылка |  | упак | 1255.41 |  |  | 803.4624 | 0 | 1 | 5 | 25 | 17 Изделия для электромонтажа | 17.11 Хомуты | 17.11.01 Хомуты FlexLock белые | Регулярная | PROxima | 0 | 0.543 | 0.00036
plc-fl-ctsw-7.6x500 | Хомут P6.6 стандартный (б), 7.6x500 (100шт) FlexLock PROxima | Ссылка |  | упак | 1405.95 |  |  | 899.808 | 0 | 1 | 5 | 25 | 17 Изделия для электромонтажа | 17.11 Хомуты | 17.11.01 Хомуты FlexLock белые | Регулярная | PROxima | 0 | 0.621 | 0.00036
plc-fl-ctsw-8.8x1020 | Хомут P6.6 стандартный (б), 8.8x1020 (100шт) FlexLock PROxima | Ссылка |  | упак | 3647.25 |  |  | 2334.24 | 0 | 1 | 5 | 10 | 17 Изделия для электромонтажа | 17.11 Хомуты | 17.11.01 Хомуты FlexLock белые | Регулярная | PROxima | 0 | 1.69 | 0.00103
plc-fl-ctsw-8.8x400 | Хомут P6.6 стандартный (б), 8.8x400 (100шт) FlexLock PROxima | Ссылка |  | упак | 1293.91 |  |  | 828.1024 | 0 | 1 | 5 | 25 | 17 Изделия для электромонтажа | 17.11 Хомуты | 17.11.01 Хомуты FlexLock белые | Регулярная | PROxima | 0 | 0.615 | 0.00045
plc-fl-ctsw-8.8x450 | Хомут P6.6 стандартный (б), 8.8x450 (100шт) FlexLock PROxima | Ссылка |  | упак | 1502.42 |  |  | 961.5488 | 0 | 1 | 5 | 25 | 17 Изделия для электромонтажа | 17.11 Хомуты | 17.11.01 Хомуты FlexLock белые | Регулярная | PROxima | 0 | 0.739 | 0.00045
plc-fl-ctsw-8.8x500 | Хомут P6.6 стандартный (б), 8.8x500 (100шт) FlexLock PROxima | Ссылка |  | упак | 1683.68 |  |  | 1077.5552 | 0 | 1 | 5 | 10 | 17 Изделия для электромонтажа | 17.11 Хомуты | 17.11.01 Хомуты FlexLock белые | Регулярная | PROxima | 0 | 0.758 | 0.00063
plc-fl-ctsw-8.8x610 | Хомут P6.6 стандартный (б), 8.8x610 (100шт) FlexLock PROxima | Ссылка |  | упак | 2666.55 |  |  | 1706.592 | 0 | 1 | 5 | 10 | 17 Изделия для электромонтажа | 17.11 Хомуты | 17.11.01 Хомуты FlexLock белые | Регулярная | PROxima | 0 | 1.043 | 0.00068
plc-fl-ctsw-8.8x750 | Хомут P6.6 стандартный (б), 8.8x750 (100шт) FlexLock PROxima | Ссылка |  | упак | 2979.75 |  |  | 1907.04 | 0 | 1 | 5 | 10 | 17 Изделия для электромонтажа | 17.11 Хомуты | 17.11.01 Хомуты FlexLock белые | Регулярная | PROxima | 0 | 1.26 | 0.00081
plc-fl-ctsw-8.8x920 | Хомут P6.6 стандартный (б), 8.8x920 (100шт) FlexLock PROxima | Ссылка |  | упак | 3029.93 |  |  | 1939.1552 | 0 | 1 | 5 | 10 | 17 Изделия для электромонтажа | 17.11 Хомуты | 17.11.01 Хомуты FlexLock белые | Регулярная | PROxima | 0 | 1.49 | 0.00092
plc-fl-ctsb-12.4x1000 | Хомут P6.6 стандартный (ч), 12.4x1000 (100шт) FlexLock PROxima | Ссылка |  | упак | 5872.11 |  |  | 3758.1504 | 0 | 1 | 5 | 10 | 17 Изделия для электромонтажа | 17.11 Хомуты | 17.11.02 Хомуты FlexLock черные | Регулярная | PROxima | 0 | 2.81 | 0.0017
plc-fl-ctsb-12.4x650 | Хомут P6.6 стандартный (ч), 12.4x650 (100шт) FlexLock PROxima | Ссылка |  | упак | 3150.19 |  |  | 2016.1216 | 0 | 1 | 5 | 10 | 17 Изделия для электромонтажа | 17.11 Хомуты | 17.11.02 Хомуты FlexLock черные | Регулярная | PROxima | 0 | 1.739 | 0.00115
plc-fl-ctsb-12.4x880 | Хомут P6.6 стандартный (ч), 12.4x880 (100шт) FlexLock PROxima | Ссылка |  | упак | 5165.24 |  |  | 3305.7536 | 0 | 1 | 5 | 10 | 17 Изделия для электромонтажа | 17.11 Хомуты | 17.11.02 Хомуты FlexLock черные | Регулярная | PROxima | 0 | 2.23 | 0.00148
plc-fl-ctsb-2.5x100 | Хомут P6.6 стандартный (ч), 2.5x100 (100шт) FlexLock PROxima | Ссылка |  | упак | 81.33 |  |  | 52.0512 | 0 | 1 | 10 | 500 | 17 Изделия для электромонтажа | 17.11 Хомуты | 17.11.02 Хомуты FlexLock черные | Регулярная | PROxima | 0 | 0.027 | 0.00032
plc-fl-ctsb-2.5x120 | Хомут P6.6 стандартный (ч), 2.5x120 (100шт) FlexLock PROxima | Ссылка |  | упак | 91.71 |  |  | 58.6944 | 0 | 1 | 10 | 250 | 17 Изделия для электромонтажа | 17.11 Хомуты | 17.11.02 Хомуты FlexLock черные | Регулярная | PROxima | 0 | 0.035 | 0.00032
plc-fl-ctsb-2.5x150 | Хомут P6.6 стандартный (ч), 2.5x150 (100шт) FlexLock PROxima | Ссылка |  | упак | 148.81 |  |  | 95.2384 | 0 | 1 | 10 | 250 | 17 Изделия для электромонтажа | 17.11 Хомуты | 17.11.02 Хомуты FlexLock черные | Регулярная | PROxima | 0 | 0.042 | 0.00032
plc-fl-ctsb-2.5x160 | Хомут P6.6 стандартный (ч), 2.5x160 (100шт) FlexLock PROxima | Ссылка |  | упак | 111.61 |  |  | 71.4304 | 0 | 1 | 10 | 250 | 17 Изделия для электромонтажа | 17.11 Хомуты | 17.11.02 Хомуты FlexLock черные | Регулярная | PROxima | 0 | 0.046 | 0.00032
plc-fl-ctsb-2.5x200 | Хомут P6.6 стандартный (ч), 2.5x200 (100шт) FlexLock PROxima | Ссылка |  | упак | 135.84 |  |  | 86.9376 | 0 | 1 | 10 | 250 | 17 Изделия для электромонтажа | 17.11 Хомуты | 17.11.02 Хомуты FlexLock черные | Регулярная | PROxima | 0 | 0.058 | 0.00041
plc-fl-ctsb-2.5x80 | Хомут P6.6 стандартный (ч), 2.5x80 (100шт) FlexLock PROxima | Ссылка |  | упак | 72.68 |  |  | 46.5152 | 0 | 1 | 10 | 600 | 17 Изделия для электромонтажа | 17.11 Хомуты | 17.11.02 Хомуты FlexLock черные | Регулярная | PROxima | 0 | 0.023 | 0.00032
plc-fl-ctsb-3.6x140 | Хомут P6.6 стандартный (ч), 3.6x140 (100шт) FlexLock PROxima | Ссылка |  | упак | 119.4 |  |  | 76.416 | 0 | 1 | 10 | 250 | 17 Изделия для электромонтажа | 17.11 Хомуты | 17.11.02 Хомуты FlexLock черные | Регулярная | PROxima | 0 | 0.068 | 7e-05
plc-fl-ctsb-3.6x150 | Хомут P6.6 стандартный (ч), 3.6x150 (100шт) FlexLock PROxima | Ссылка |  | упак | 201.59 |  |  | 129.0176 | 0 | 1 | 10 | 200 | 17 Изделия для электромонтажа | 17.11 Хомуты | 17.11.02 Хомуты FlexLock черные | Регулярная | PROxima | 0 | 0.068 | 7e-05
plc-fl-ctsb-3.6x180 | Хомут P6.6 стандартный (ч), 3.6x180 (100шт) FlexLock PROxima | Ссылка |  | упак | 236.63 |  |  | 151.4432 | 0 | 1 | 10 | 200 | 17 Изделия для электромонтажа | 17.11 Хомуты | 17.11.02 Хомуты FlexLock черные | Регулярная | PROxima | 0 | 0.088 | 7e-05
plc-fl-ctsb-3.6x200 | Хомут P6.6 стандартный (ч), 3.6x200 (100шт) FlexLock PROxima | Ссылка |  | упак | 170.44 |  |  | 109.0816 | 0 | 1 | 10 | 200 | 17 Изделия для электромонтажа | 17.11 Хомуты | 17.11.02 Хомуты FlexLock черные | Регулярная | PROxima | 0 | 0.093 | 7e-05
plc-fl-ctsb-3.6x250 | Хомут P6.6 стандартный (ч), 3.6x250 (100шт) FlexLock PROxima | Ссылка |  | упак | 264.32 |  |  | 169.1648 | 0 | 1 | 10 | 100 | 17 Изделия для электромонтажа | 17.11 Хомуты | 17.11.02 Хомуты FlexLock черные | Регулярная | PROxima | 0 | 0.119 | 9e-05
plc-fl-ctsb-3.6x300 | Хомут P6.6 стандартный (ч), 3.6x300 (100шт) FlexLock PROxima | Ссылка |  | упак | 319.26 |  |  | 204.3264 | 0 | 1 | 10 | 100 | 17 Изделия для электромонтажа | 17.11 Хомуты | 17.11.02 Хомуты FlexLock черные | Регулярная | PROxima | 0 | 0.14 | 9e-05
plc-fl-ctsb-3.6x370 | Хомут P6.6 стандартный (ч), 3.6x370 (100шт) FlexLock PROxima | Ссылка |  | упак | 449.9 |  |  | 287.936 | 0 | 1 | 10 | 100 | 17 Изделия для электромонтажа | 17.11 Хомуты | 17.11.02 Хомуты FlexLock черные | Регулярная | PROxima | 0 | 0.17 | 0.00011
plc-fl-ctsb-4.6x120 | Хомут P6.6 стандартный (ч), 4.6x120 (100шт) FlexLock PROxima | Ссылка |  | упак | 179.96 |  |  | 115.1744 | 0 | 1 | 10 | 200 | 17 Изделия для электромонтажа | 17.11 Хомуты | 17.11.02 Хомуты FlexLock черные | Регулярная | PROxima | 0 | 0.079 | 8e-05
plc-fl-ctsb-4.6x160 | Хомут P6.6 стандартный (ч), 4.6x160 (100шт) FlexLock PROxima | Ссылка |  | упак | 210.24 |  |  | 134.5536 | 0 | 1 | 10 | 100 | 17 Изделия для электромонтажа | 17.11 Хомуты | 17.11.02 Хомуты FlexLock черные | Регулярная | PROxima | 0 | 0.097 | 8e-05
plc-fl-ctsb-4.6x180 | Хомут P6.6 стандартный (ч), 4.6x180 (100шт) FlexLock PROxima | Ссылка |  | упак | 207.65 |  |  | 132.896 | 0 | 1 | 10 | 100 | 17 Изделия для электромонтажа | 17.11 Хомуты | 17.11.02 Хомуты FlexLock черные | Регулярная | PROxima | 0 | 0.121 | 8e-05
plc-fl-ctsb-4.8x200 | Хомут P6.6 стандартный (ч), 4.8x200 (100шт) FlexLock PROxima | Ссылка |  | упак | 220.63 |  |  | 141.2032 | 0 | 1 | 10 | 100 | 17 Изделия для электромонтажа | 17.11 Хомуты | 17.11.02 Хомуты FlexLock черные | Регулярная | PROxima | 0 | 0.123 | 8e-05
plc-fl-ctsb-4.8x250 | Хомут P6.6 стандартный (ч), 4.8x250 (100шт) FlexLock PROxima | Ссылка |  | упак | 314.07 |  |  | 201.0048 | 0 | 1 | 10 | 100 | 17 Изделия для электромонтажа | 17.11 Хомуты | 17.11.02 Хомуты FlexLock черные | Регулярная | PROxima | 0 | 0.165 | 0.00011
plc-fl-ctsb-4.8x300 | Хомут P6.6 стандартный (ч), 4.8x300 (100шт) FlexLock PROxima | Ссылка |  | упак | 386.74 |  |  | 247.5136 | 0 | 1 | 10 | 100 | 17 Изделия для электромонтажа | 17.11 Хомуты | 17.11.02 Хомуты FlexLock черные | Регулярная | PROxima | 0 | 0.193 | 0.00011
plc-fl-ctsb-4.8x350 | Хомут P6.6 стандартный (ч), 4.8x350 (100шт) FlexLock PROxima | Ссылка |  | упак | 468.94 |  |  | 300.1216 | 0 | 1 | 10 | 50 | 17 Изделия для электромонтажа | 17.11 Хомуты | 17.11.02 Хомуты FlexLock черные | Регулярная | PROxima | 0 | 0.228 | 0.00014
plc-fl-ctsb-4.8x380 | Хомут P6.6 стандартный (ч), 4.8x380 (100шт) FlexLock PROxima | Ссылка |  | упак | 522.58 |  |  | 334.4512 | 0 | 1 | 10 | 50 | 17 Изделия для электромонтажа | 17.11 Хомуты | 17.11.02 Хомуты FlexLock черные | Регулярная | PROxima | 0 | 0.248 | 0.00014
plc-fl-ctsb-4.8x400 | Хомут P6.6 стандартный (ч), 4.8x400 (100шт) FlexLock PROxima | Ссылка |  | упак | 679.61 |  |  | 434.9504 | 0 | 1 | 10 | 50 | 17 Изделия для электромонтажа | 17.11 Хомуты | 17.11.02 Хомуты FlexLock черные | Регулярная | PROxima | 0 | 0.271 | 0.00014
plc-fl-ctsb-4.8x450 | Хомут P6.6 стандартный (ч), 4.8x450 (100шт) FlexLock PROxima | Ссылка |  | упак | 617.75 |  |  | 395.36 | 0 | 1 | 10 | 50 | 17 Изделия для электромонтажа | 17.11 Хомуты | 17.11.02 Хомуты FlexLock черные | Регулярная | PROxima | 0 | 0.294 | 0.00023
plc-fl-ctsb-7.6x150 | Хомут P6.6 стандартный (ч), 7.6x150 (100шт) FlexLock PROxima | Ссылка |  | упак | 472.4 |  |  | 302.336 | 0 | 1 | 10 | 50 | 17 Изделия для электромонтажа | 17.11 Хомуты | 17.11.02 Хомуты FlexLock черные | Регулярная | PROxima | 0 | 0.185 | 0.00018
plc-fl-ctsb-7.6x200 | Хомут P6.6 стандартный (ч), 7.6x200 (100шт) FlexLock PROxima | Ссылка |  | упак | 542.48 |  |  | 347.1872 | 0 | 1 | 10 | 50 | 17 Изделия для электромонтажа | 17.11 Хомуты | 17.11.02 Хомуты FlexLock черные | Регулярная | PROxima | 0 | 0.261 | 0.00021
plc-fl-ctsb-7.6x250 | Хомут P6.6 стандартный (ч), 7.6x250 (100шт) FlexLock PROxima | Ссылка |  | упак | 627.27 |  |  | 401.4528 | 0 | 1 | 10 | 50 | 17 Изделия для электромонтажа | 17.11 Хомуты | 17.11.02 Хомуты FlexLock черные | Регулярная | PROxima | 0 | 0.32 | 0.00021
plc-fl-ctsb-7.6x300 | Хомут P6.6 стандартный (ч), 7.6x300 (100шт) FlexLock PROxima | Ссылка |  | упак | 755.32 |  |  | 483.4048 | 0 | 1 | 10 | 50 | 17 Изделия для электромонтажа | 17.11 Хомуты | 17.11.02 Хомуты FlexLock черные | Регулярная | PROxima | 0 | 0.378 | 0.0003
plc-fl-ctsb-7.6x350 | Хомут P6.6 стандартный (ч), 7.6x350 (100шт) FlexLock PROxima | Ссылка |  | упак | 917.11 |  |  | 586.9504 | 0 | 1 | 10 | 50 | 17 Изделия для электромонтажа | 17.11 Хомуты | 17.11.02 Хомуты FlexLock черные | Регулярная | PROxima | 0 | 0.427 | 0.0003
plc-fl-ctsb-7.6x400 | Хомут P6.6 стандартный (ч), 7.6x400 (100шт) FlexLock PROxima | Ссылка |  | упак | 1122.16 |  |  | 718.1824 | 0 | 1 | 5 | 25 | 17 Изделия для электромонтажа | 17.11 Хомуты | 17.11.02 Хомуты FlexLock черные | Регулярная | PROxima | 0 | 0.498 | 0.00036
plc-fl-ctsb-7.6x450 | Хомут P6.6 стандартный (ч), 7.6x450 (100шт) FlexLock PROxima | Ссылка |  | упак | 1630.04 |  |  | 1043.2256 | 0 | 1 | 5 | 25 | 17 Изделия для электромонтажа | 17.11 Хомуты | 17.11.02 Хомуты FlexLock черные | Регулярная | PROxima | 0 | 0.543 | 0.00036
plc-fl-ctsb-7.6x500 | Хомут P6.6 стандартный (ч), 7.6x500 (100шт) FlexLock PROxima | Ссылка |  | упак | 1405.95 |  |  | 899.808 | 0 | 1 | 5 | 25 | 17 Изделия для электромонтажа | 17.11 Хомуты | 17.11.02 Хомуты FlexLock черные | Регулярная | PROxima | 0 | 0.621 | 0.00036
plc-fl-ctsb-8.8x1020 | Хомут P6.6 стандартный (ч), 8.8x1020 (100шт) FlexLock PROxima | Ссылка |  | упак | 3647.25 |  |  | 2334.24 | 0 | 1 | 5 | 10 | 17 Изделия для электромонтажа | 17.11 Хомуты | 17.11.02 Хомуты FlexLock черные | Регулярная | PROxima | 0 | 1.69 | 0.00103
plc-fl-ctsb-8.8x400 | Хомут P6.6 стандартный (ч), 8.8x400 (100шт) FlexLock PROxima | Ссылка |  | упак | 1467.38 |  |  | 939.1232 | 0 | 1 | 5 | 25 | 17 Изделия для электромонтажа | 17.11 Хомуты | 17.11.02 Хомуты FlexLock черные | Регулярная | PROxima | 0 | 0.615 | 0.00045
plc-fl-ctsb-8.8x450 | Хомут P6.6 стандартный (ч), 8.8x450 (100шт) FlexLock PROxima | Ссылка |  | упак | 1736.46 |  |  | 1111.3344 | 0 | 1 | 5 | 25 | 17 Изделия для электромонтажа | 17.11 Хомуты | 17.11.02 Хомуты FlexLock черные | Регулярная | PROxima | 0 | 0.739 | 0.00045
plc-fl-ctsb-8.8x500 | Хомут P6.6 стандартный (ч), 8.8x500 (100шт) FlexLock PROxima | Ссылка |  | упак | 1754.63 |  |  | 1122.9632 | 0 | 1 | 5 | 10 | 17 Изделия для электромонтажа | 17.11 Хомуты | 17.11.02 Хомуты FlexLock черные | Регулярная | PROxima | 0 | 0.758 | 0.00063
plc-fl-ctsb-8.8x610 | Хомут P6.6 стандартный (ч), 8.8x610 (100шт) FlexLock PROxima | Ссылка |  | упак | 2601.22 |  |  | 1664.7808 | 0 | 1 | 5 | 10 | 17 Изделия для электромонтажа | 17.11 Хомуты | 17.11.02 Хомуты FlexLock черные | Регулярная | PROxima | 0 | 1.043 | 0.00068
plc-fl-ctsb-8.8x750 | Хомут P6.6 стандартный (ч), 8.8x750 (100шт) FlexLock PROxima | Ссылка |  | упак | 2979.75 |  |  | 1907.04 | 0 | 1 | 5 | 10 | 17 Изделия для электромонтажа | 17.11 Хомуты | 17.11.02 Хомуты FlexLock черные | Регулярная | PROxima | 0 | 1.26 | 0.00081
plc-fl-ctsb-8.8x920 | Хомут P6.6 стандартный (ч), 8.8x920 (100шт) FlexLock PROxima | Ссылка |  | упак | 3029.93 |  |  | 1939.1552 | 0 | 1 | 5 | 10 | 17 Изделия для электромонтажа | 17.11 Хомуты | 17.11.02 Хомуты FlexLock черные | Регулярная | PROxima | 0 | 1.49 | 0.00092
plc-fti-6w | Дюбель для бандажа (6х35) белый (100шт.) EKF PROxima | Ссылка |  | упак | 220.05 |  |  | 140.832 | 0 | 1 | 10 | 100 | 17 Изделия для электромонтажа | 17.11 Хомуты | 17.11.03 Дюбель-хомуты | Регулярная | PROxima | 0 | 0.122 | 0.00015
plc-fti-6b | Дюбель для бандажа (6х35) черный (100шт.) EKF PROxima | Ссылка |  | упак | 220.07 |  |  | 140.8448 | 0 | 1 | 10 | 100 | 17 Изделия для электромонтажа | 17.11 Хомуты | 17.11.03 Дюбель-хомуты | Регулярная | PROxima | 0 | 0.122 | 0.00015
plc-fti-8w | Дюбель для бандажа (8х45) белый (100шт.) EKF PROxima | Ссылка |  | упак | 239.43 |  |  | 153.2352 | 0 | 1 | 10 | 100 | 17 Изделия для электромонтажа | 17.11 Хомуты | 17.11.03 Дюбель-хомуты | Регулярная | PROxima | 0 | 0.188 | 0.00015
plc-fti-8b | Дюбель для бандажа (8х45) черный (100шт.) EKF PROxima | Ссылка |  | упак | 239.43 |  |  | 153.2352 | 0 | 1 | 10 | 100 | 17 Изделия для электромонтажа | 17.11 Хомуты | 17.11.03 Дюбель-хомуты | Регулярная | PROxima | 0 | 0.188 | 0.00015
plc-cd-5x10w-r | Дюбель-хомут (5х10 мм) для плоского кабеля белый (10 шт.) EKF PROxima | Ссылка |  | упак | 44.99 |  |  | 28.7936 | 0 | 50 | 120 | 750 | 17 Изделия для электромонтажа | 17.11 Хомуты | 17.11.03 Дюбель-хомуты | Регулярная | PROxima | 0 | 0.0078 | 0.0001
plc-cd1-5x10w | Дюбель-хомут (5х10 мм) для плоского кабеля белый (100 шт.) EKF PROxima | Ссылка |  | упак | 142.01 |  |  | 90.8864 | 0 | 1 | 1 | 90 | 17 Изделия для электромонтажа | 17.11 Хомуты | 17.11.03 Дюбель-хомуты | Регулярная | PROxima | 0 | 0.06 | 0.00072
plc-cd-5x10w | Дюбель-хомут (5х10 мм) для плоского кабеля белый (50 шт.) EKF PROxima | Ссылка |  | упак | 91.62 |  |  | 58.6368 | 0 | 1 | 24 | 200 | 17 Изделия для электромонтажа | 17.11 Хомуты | 17.11.03 Дюбель-хомуты | Регулярная | PROxima | 0 | 0.0389 | 0.00038
plc-cd-5x10b-r | Дюбель-хомут (5х10 мм) для плоского кабеля черный (10 шт.) EKF PROxima | Ссылка |  | упак | 44.99 |  |  | 28.7936 | 0 | 50 | 120 | 750 | 17 Изделия для электромонтажа | 17.11 Хомуты | 17.11.03 Дюбель-хомуты | Регулярная | PROxima | 0 | 0.0078 | 0.0001
plc-cd1-5x10b | Дюбель-хомут (5х10 мм) для плоского кабеля черный (100 шт.) EKF PROxima | Ссылка |  | упак | 142.01 |  |  | 90.8864 | 0 | 1 | 1 | 100 | 17 Изделия для электромонтажа | 17.11 Хомуты | 17.11.03 Дюбель-хомуты | Регулярная | PROxima | 0 | 0.06 | 0.00072
plc-cd-5x10b | Дюбель-хомут (5х10 мм) для плоского кабеля черный (50 шт.) EKF PROxima | Ссылка |  | упак | 91.62 |  |  | 58.6368 | 0 | 1 | 24 | 120 | 17 Изделия для электромонтажа | 17.11 Хомуты | 17.11.03 Дюбель-хомуты | Регулярная | PROxima | 0 | 0.0389 | 0.00038
plc-cd-6x12w-r | Дюбель-хомут (6х12 мм) для плоского кабеля белый (10 шт.) EKF PROxima | Ссылка |  | упак | 49.53 |  |  | 31.6992 | 0 | 50 | 120 | 600 | 17 Изделия для электромонтажа | 17.11 Хомуты | 17.11.03 Дюбель-хомуты | Регулярная | PROxima | 0 | 0.0078 | 0.0001
plc-cd1-6x12w | Дюбель-хомут (6х12 мм) для плоского кабеля белый (100 шт.) EKF PROxima | Ссылка |  | упак | 164.39 |  |  | 105.2096 | 0 | 1 | 1 | 80 | 17 Изделия для электромонтажа | 17.11 Хомуты | 17.11.03 Дюбель-хомуты | Регулярная | PROxima | 0 | 0.06 | 0.00072
plc-cd-6x12w | Дюбель-хомут (6х12 мм) для плоского кабеля белый (50 шт.) EKF PROxima | Ссылка |  | упак | 103.34 |  |  | 66.1376 | 0 | 1 | 60 | 200 | 17 Изделия для электромонтажа | 17.11 Хомуты | 17.11.03 Дюбель-хомуты | Регулярная | PROxima | 0 | 0.0388 | 0.00038
plc-cd-6x12b-r | Дюбель-хомут (6х12 мм) для плоского кабеля черный (10 шт.) EKF PROxima | Ссылка |  | упак | 49.53 |  |  | 31.6992 | 0 | 50 | 120 | 600 | 17 Изделия для электромонтажа | 17.11 Хомуты | 17.11.03 Дюбель-хомуты | Регулярная | PROxima | 0 | 0.0078 | 0.0001
plc-cd1-6x12b | Дюбель-хомут (6х12 мм) для плоского кабеля черный (100 шт.) EKF PROxima | Ссылка |  | упак | 164.39 |  |  | 105.2096 | 0 | 1 | 1 | 80 | 17 Изделия для электромонтажа | 17.11 Хомуты | 17.11.03 Дюбель-хомуты | Регулярная | PROxima | 0 | 0.06 | 0.00072
plc-cd-6x12b | Дюбель-хомут (6х12 мм) для плоского кабеля черный (50 шт.) EKF PROxima | Ссылка |  | упак | 103.34 |  |  | 66.1376 | 0 | 1 | 60 | 200 | 17 Изделия для электромонтажа | 17.11 Хомуты | 17.11.03 Дюбель-хомуты | Регулярная | PROxima | 0 | 0.0388 | 0.00038
plc-cd-6x14w-r | Дюбель-хомут (6х14 мм) для плоского кабеля белый (10 шт.) EKF PROxima | Ссылка |  | упак | 51.48 |  |  | 32.9472 | 0 | 50 | 100 | 500 | 17 Изделия для электромонтажа | 17.11 Хомуты | 17.11.03 Дюбель-хомуты | Регулярная | PROxima | 0 | 0.0078 | 0.0001
plc-cd1-6x14w | Дюбель-хомут (6х14 мм) для плоского кабеля белый (100 шт.) EKF PROxima | Ссылка |  | упак | 185.05 |  |  | 118.432 | 0 | 1 | 1 | 70 | 17 Изделия для электромонтажа | 17.11 Хомуты | 17.11.03 Дюбель-хомуты | Регулярная | PROxima | 0 | 0.06 | 0.00072
plc-cd-6x14w | Дюбель-хомут (6х14 мм) для плоского кабеля белый (50 шт.) EKF PROxima | Ссылка |  | упак | 104.34 |  |  | 66.7776 | 0 | 1 | 20 | 200 | 17 Изделия для электромонтажа | 17.11 Хомуты | 17.11.03 Дюбель-хомуты | Регулярная | PROxima | 0 | 0.0389 | 0.00038
plc-cd-6x14b-r | Дюбель-хомут (6х14 мм) для плоского кабеля черный (10 шт.) EKF PROxima | Ссылка |  | упак | 51.48 |  |  | 32.9472 | 0 | 50 | 100 | 500 | 17 Изделия для электромонтажа | 17.11 Хомуты | 17.11.03 Дюбель-хомуты | Регулярная | PROxima | 0 | 0.0078 | 0.0001
plc-cd1-6x14b | Дюбель-хомут (6х14 мм) для плоского кабеля черный (100 шт.) EKF PROxima | Ссылка |  | упак | 185.05 |  |  | 118.432 | 0 | 1 | 1 | 70 | 17 Изделия для электромонтажа | 17.11 Хомуты | 17.11.03 Дюбель-хомуты | Регулярная | PROxima | 0 | 0.06 | 0.00072
plc-cd-6x14b | Дюбель-хомут (6х14 мм) для плоского кабеля черный (50 шт.) EKF PROxima | Ссылка |  | упак | 104.34 |  |  | 66.7776 | 0 | 1 | 20 | 200 | 17 Изделия для электромонтажа | 17.11 Хомуты | 17.11.03 Дюбель-хомуты | Регулярная | PROxima | 0 | 0.0389 | 0.00038
plc-ncc-5x10w | Дюбель-хомут для круглого кабеля (5-10мм) белый (100шт.) EKF PROxima | Ссылка |  | упак | 93.77 |  |  | 60.0128 | 0 | 1 | 1 | 85 | 17 Изделия для электромонтажа | 17.11 Хомуты | 17.11.03 Дюбель-хомуты | Регулярная | PROxima | 0 | 0.075 | 0.0009
plc-ncs50-5x10w | Дюбель-хомут для круглого кабеля (5-10мм) белый (50шт.) EKF PROxima | Ссылка |  | упак | 57.73 |  |  | 36.9472 | 0 | 1 | 20 | 120 | 17 Изделия для электромонтажа | 17.11 Хомуты | 17.11.03 Дюбель-хомуты | Регулярная | PROxima | 0 | 1 | 0.00066
plc-ncc-5x10b | Дюбель-хомут для круглого кабеля (5-10мм) черный (100шт.) EKF PROxima | Ссылка |  | упак | 93.77 |  |  | 60.0128 | 0 | 1 | 1 | 85 | 17 Изделия для электромонтажа | 17.11 Хомуты | 17.11.03 Дюбель-хомуты | Регулярная | PROxima | 0 | 0.075 | 0.0009
plc-ncs50-5x10b | Дюбель-хомут для круглого кабеля (5-10мм) черный (50шт.) EKF PROxima | Ссылка |  | упак | 57.73 |  |  | 36.9472 | 0 | 1 | 20 | 120 | 17 Изделия для электромонтажа | 17.11 Хомуты | 17.11.03 Дюбель-хомуты | Регулярная | PROxima | 0 | 1 | 0.00066
plc-ncc-11x18w | Дюбель-хомут для круглого кабеля (11-18мм) белый (100шт.) EKF PROxima | Ссылка |  | упак | 118.18 |  |  | 75.6352 | 0 | 1 | 1 | 45 | 17 Изделия для электромонтажа | 17.11 Хомуты | 17.11.03 Дюбель-хомуты | Регулярная | PROxima | 0 | 0.08 | 0.0009
plc-ncs50-11x18w | Дюбель-хомут для круглого кабеля (11-18мм) белый (50шт.) EKF PROxima | Ссылка |  | упак | 71.18 |  |  | 45.5552 | 0 | 1 | 10 | 100 | 17 Изделия для электромонтажа | 17.11 Хомуты | 17.11.03 Дюбель-хомуты | Регулярная | PROxima | 0 | 0.05 | 0.00066
plc-ncc-11x18b | Дюбель-хомут для круглого кабеля (11-18мм) черный (100шт.) EKF PROxima | Ссылка |  | упак | 118.18 |  |  | 75.6352 | 0 | 1 | 1 | 45 | 17 Изделия для электромонтажа | 17.11 Хомуты | 17.11.03 Дюбель-хомуты | Регулярная | PROxima | 0 | 0.08 | 0.0009
plc-ncs50-11x18b | Дюбель-хомут для круглого кабеля (11-18мм) черный (50шт.) EKF PROxima | Ссылка |  | упак | 71.18 |  |  | 45.5552 | 0 | 1 | 10 | 100 | 17 Изделия для электромонтажа | 17.11 Хомуты | 17.11.03 Дюбель-хомуты | Регулярная | PROxima | 0 | 0.05 | 0.00066
plc-ncc-19x25w | Дюбель-хомут для круглого кабеля (19-25мм) белый (100шт.) EKF PROxima | Ссылка |  | упак | 143.21 |  |  | 91.6544 | 0 | 1 | 120 | 30 | 17 Изделия для электромонтажа | 17.11 Хомуты | 17.11.03 Дюбель-хомуты | Регулярная | PROxima | 0 | 0.9 | 0.00114
plc-ncs50-19x25w | Дюбель-хомут для круглого кабеля (19-25мм) белый (50шт.) EKF PROxima | Ссылка |  | упак | 85.01 |  |  | 54.4064 | 0 | 1 | 10 | 60 | 17 Изделия для электромонтажа | 17.11 Хомуты | 17.11.03 Дюбель-хомуты | Регулярная | PROxima | 0 | 1 | 0.00084
plc-ncc-19x25b | Дюбель-хомут для круглого кабеля (19-25мм) черный (100шт.) EKF PROxima | Ссылка |  | упак | 143.21 |  |  | 91.6544 | 0 | 1 | 5 | 30 | 17 Изделия для электромонтажа | 17.11 Хомуты | 17.11.03 Дюбель-хомуты | Регулярная | PROxima | 0 | 0.09 | 0.00114
plc-ncs50-19x25b | Дюбель-хомут для круглого кабеля (19-25мм) черный (50шт.) EKF PROxima | Ссылка |  | упак | 85.01 |  |  | 54.4064 | 0 | 1 | 10 | 60 | 17 Изделия для электромонтажа | 17.11 Хомуты | 17.11.03 Дюбель-хомуты | Регулярная | PROxima | 0 | 1 | 0.00084
plc-nccf-5x8w | Дюбель-хомут для плоского кабеля (5-8мм) белый (100шт.) EKF PROxima | Ссылка |  | упак | 99.33 |  |  | 63.5712 | 0 | 1 | 10 | 220 | 17 Изделия для электромонтажа | 17.11 Хомуты | 17.11.03 Дюбель-хомуты | Регулярная | PROxima | 0 | 0.074 | 0.00015
plc-nccf-5x8b | Дюбель-хомут для плоского кабеля (5-8мм) черный (100шт.) EKF PROxima | Ссылка |  | упак | 84.5 |  |  | 54.08 | 0 | 1 | 10 | 220 | 17 Изделия для электромонтажа | 17.11 Хомуты | 17.11.03 Дюбель-хомуты | Регулярная | PROxima | 0 | 0.075 | 0.00015
plc-nst-7.2x150w | Хомут дюбельный серый (7х150) (50шт.) EKF PROxima | Ссылка |  | упак | 348.96 |  |  | 223.3344 | 0 | 1 | 5 | 100 | 17 Изделия для электромонтажа | 17.11 Хомуты | 17.11.03 Дюбель-хомуты | Регулярная | PROxima | 0 | 0.075 | 0.00015
plc-nst-7.2x150b | Хомут дюбельный черный (7х150) (50шт.) EKF PROxima | Ссылка |  | упак | 465.28 |  |  | 297.7792 | 0 | 1 | 5 | 100 | 17 Изделия для электромонтажа | 17.11 Хомуты | 17.11.03 Дюбель-хомуты | Регулярная | PROxima | 0 | 0.1 | 0.00015
plc-c-a-2.5x100 | Хомут нейлоновый анкерный (2,5х100) (100шт.) EKF PROxima | Ссылка |  | упак | 148.07 |  |  | 94.7648 | 0 | 1 | 10 | 200 | 17 Изделия для электромонтажа | 17.11 Хомуты | 17.11.04 Хомуты с отверстиями, площадками, анкерные | Регулярная | PROxima | 0 | 0.033 | 0.0001588
plc-c-p-2.5x110 | Хомут нейлоновый с маркировочной площадкой (2,5х110) (100шт.) EKF PROxima | Ссылка |  | упак | 124.15 |  |  | 79.456 | Хит-цена! | 1 | 10 | 200 | 17 Изделия для электромонтажа | 17.11 Хомуты | 17.11.04 Хомуты с отверстиями, площадками, анкерные | Регулярная | PROxima | 0 | 0.033 | 0.0001588
plc-c-o-3.6x100 | Хомут нейлоновый с отверстием для крепления (3,6х100) (100шт.) EKF PROxima | Ссылка |  | упак | 174.55 |  |  | 111.712 | 0 | 1 | 10 | 200 | 17 Изделия для электромонтажа | 17.11 Хомуты | 17.11.04 Хомуты с отверстиями, площадками, анкерные | Регулярная | PROxima | 0 | 0.045 | 0.0003168
plc-c-o-3.6x200 | Хомут нейлоновый с отверстием для крепления (3,6х200) (100шт.) EKF PROxima | Ссылка |  | упак | 282.96 |  |  | 181.0944 | 0 | 1 | 10 | 100 | 17 Изделия для электромонтажа | 17.11 Хомуты | 17.11.04 Хомуты с отверстиями, площадками, анкерные | Регулярная | PROxima | 0 | 0.12 | 0.0006605
plc-c-2.5x60 | Хомут нейлоновый (2,5х60) (100шт.) EKF Basic | Ссылка |  | упак | 27.73 |  |  | 17.7472 | 0 | 1 | 10 | 600 | 17 Изделия для электромонтажа | 17.11 Хомуты | 17.11.05 Хомуты белые (кабельный бандаж) Basic | Регулярная | Basic | 0 | 0.013 | 7e-05
plc-c-2.5x80 | Хомут нейлоновый (2,5х80) (100шт.) EKF Basic | Ссылка |  | упак | 33.57 |  |  | 21.4848 | 0 | 1 | 10 | 600 | 17 Изделия для электромонтажа | 17.11 Хомуты | 17.11.05 Хомуты белые (кабельный бандаж) Basic | Регулярная | Basic | 0 | 0.018 | 7e-05
plc-c-11.5x650 | Хомут нейлоновый (11,5х650) (100шт.) EKF Basic | Ссылка |  | упак | 2133.71 |  |  | 1365.5744 | 0 | 1 | 5 | 20 | 17 Изделия для электромонтажа | 17.11 Хомуты | 17.11.05 Хомуты белые (кабельный бандаж) Basic | Регулярная | Basic | 0 | 1.12 | 0.0063
plc-c-2.5x100 | Хомут нейлоновый (2,5х100) (100шт.) EKF Basic | Ссылка |  | упак | 40.96 |  |  | 26.2144 | 0 | 1 | 10 | 500 | 17 Изделия для электромонтажа | 17.11 Хомуты | 17.11.05 Хомуты белые (кабельный бандаж) Basic | Регулярная | Basic | 0 | 0.028 | 8.4e-05
plc-c-2.5x120 | Хомут нейлоновый (2,5х120) (100шт.) EKF Basic | Ссылка |  | упак | 51.51 |  |  | 32.9664 | 0 | 1 | 10 | 400 | 17 Изделия для электромонтажа | 17.11 Хомуты | 17.11.05 Хомуты белые (кабельный бандаж) Basic | Регулярная | Basic | 0 | 0.03 | 9.8e-05
plc-c-2.5x150 | Хомут нейлоновый (2,5х150) (100шт.) EKF Basic | Ссылка |  | упак | 62.77 |  |  | 40.1728 | 0 | 1 | 10 | 400 | 17 Изделия для электромонтажа | 17.11 Хомуты | 17.11.05 Хомуты белые (кабельный бандаж) Basic | Регулярная | Basic | 0 | 0.035 | 0.000119
plc-c-2.5x160 | Хомут нейлоновый (2,5х160) (100шт.) EKF Basic | Ссылка |  | упак | 84.46 |  |  | 54.0544 | 0 | 1 | 10 | 400 | 17 Изделия для электромонтажа | 17.11 Хомуты | 17.11.05 Хомуты белые (кабельный бандаж) Basic | Регулярная | Basic | 0 | 0.04 | 0.000126
plc-c-2.5x180 | Хомут нейлоновый (2,5х180) (100шт.) EKF Basic | Ссылка |  | упак | 82.29 |  |  | 52.6656 | 0 | 1 | 10 | 300 | 17 Изделия для электромонтажа | 17.11 Хомуты | 17.11.05 Хомуты белые (кабельный бандаж) Basic | Регулярная | Basic | 0 | 0.072 | 0.00014
plc-c-2.5x200 | Хомут нейлоновый (2,5х200) (100шт.) EKF Basic | Ссылка |  | упак | 82.06 |  |  | 52.5184 | 0 | 1 | 10 | 300 | 17 Изделия для электромонтажа | 17.11 Хомуты | 17.11.05 Хомуты белые (кабельный бандаж) Basic | Регулярная | Basic | 0 | 0.06 | 0.000154
plc-c-3.6x140 | Хомут нейлоновый (3,6х140) (100шт.) EKF Basic | Ссылка |  | упак | 92.21 |  |  | 59.0144 | 0 | 1 | 10 | 250 | 17 Изделия для электромонтажа | 17.11 Хомуты | 17.11.05 Хомуты белые (кабельный бандаж) Basic | Регулярная | Basic | 0 | 0.092 | 0.00024
plc-c-3.6x150 | Хомут нейлоновый (3,6х150) (100шт.) EKF Basic | Ссылка |  | упак | 100.12 |  |  | 64.0768 | 0 | 1 | 10 | 250 | 17 Изделия для электромонтажа | 17.11 Хомуты | 17.11.05 Хомуты белые (кабельный бандаж) Basic | Регулярная | Basic | 0 | 0.075 | 0.000255
plc-c-3.6x180 | Хомут нейлоновый (3,6х180) (100шт.) EKF Basic | Ссылка |  | упак | 111.74 |  |  | 71.5136 | 0 | 1 | 10 | 200 | 17 Изделия для электромонтажа | 17.11 Хомуты | 17.11.05 Хомуты белые (кабельный бандаж) Basic | Регулярная | Basic | 0 | 0.072 | 0.0003
plc-c-3.6x200 | Хомут нейлоновый (3,6х200) (100шт.) EKF Basic | Ссылка |  | упак | 128.21 |  |  | 82.0544 | 0 | 1 | 10 | 200 | 17 Изделия для электромонтажа | 17.11 Хомуты | 17.11.05 Хомуты белые (кабельный бандаж) Basic | Регулярная | Basic | 0 | 0.095 | 0.00033
plc-c-3.6x250 | Хомут нейлоновый (3,6х250) (100шт.) EKF Basic | Ссылка |  | упак | 166.04 |  |  | 106.2656 | 0 | 1 | 10 | 150 | 17 Изделия для электромонтажа | 17.11 Хомуты | 17.11.05 Хомуты белые (кабельный бандаж) Basic | Регулярная | Basic | 0 | 0.114 | 0.000405
plc-c-3.6x300 | Хомут нейлоновый (3,6х300) (100шт.) EKF Basic | Ссылка |  | упак | 199.27 |  |  | 127.5328 | 0 | 1 | 10 | 150 | 17 Изделия для электромонтажа | 17.11 Хомуты | 17.11.05 Хомуты белые (кабельный бандаж) Basic | Регулярная | Basic | 0 | 0.139 | 0.00048
plc-c-3.6x370 | Хомут нейлоновый (3,6х370) (100шт.) EKF Basic | Ссылка |  | упак | 268.43 |  |  | 171.7952 | 0 | 1 | 10 | 120 | 17 Изделия для электромонтажа | 17.11 Хомуты | 17.11.05 Хомуты белые (кабельный бандаж) Basic | Регулярная | Basic | 0 | 0.167 | 0.000585
plc-c-4.8x120 | Хомут нейлоновый (4,8х120) (100шт.) EKF Basic | Ссылка |  | упак | 107.36 |  |  | 68.7104 | 0 | 1 | 10 | 250 | 17 Изделия для электромонтажа | 17.11 Хомуты | 17.11.05 Хомуты белые (кабельный бандаж) Basic | Регулярная | Basic | 0 | 0.07 | 0.000315
plc-c-4.8x150 | Хомут нейлоновый (4,8х150) (100шт.) EKF Basic | Ссылка |  | упак | 108.17 |  |  | 69.2288 | 0 | 1 | 10 | 200 | 17 Изделия для электромонтажа | 17.11 Хомуты | 17.11.05 Хомуты белые (кабельный бандаж) Basic | Регулярная | Basic | 0 | 0.087 | 0.0003825
plc-c-4.8x180 | Хомут нейлоновый (4,8х180) (100шт.) EKF Basic | Ссылка |  | упак | 123.74 |  |  | 79.1936 | 0 | 1 | 10 | 150 | 17 Изделия для электромонтажа | 17.11 Хомуты | 17.11.05 Хомуты белые (кабельный бандаж) Basic | Регулярная | Basic | 0 | 0.107 | 0.00045
plc-c-4.8x200 | Хомут нейлоновый (4,8х200) (100шт.) EKF Basic | Ссылка |  | упак | 204.15 |  |  | 130.656 | 0 | 1 | 10 | 150 | 17 Изделия для электромонтажа | 17.11 Хомуты | 17.11.05 Хомуты белые (кабельный бандаж) Basic | Регулярная | Basic | 0 | 0.12 | 0.000495
plc-c-4.8x250 | Хомут нейлоновый (4,8х250) (100шт.) EKF Basic | Ссылка |  | упак | 260.03 |  |  | 166.4192 | 0 | 1 | 10 | 130 | 17 Изделия для электромонтажа | 17.11 Хомуты | 17.11.05 Хомуты белые (кабельный бандаж) Basic | Регулярная | Basic | 0 | 0.147 | 0.0006075
plc-c-4.8x300 | Хомут нейлоновый (4,8х300) (100шт.) EKF Basic | Ссылка |  | упак | 287.61 |  |  | 184.0704 | 0 | 1 | 10 | 100 | 17 Изделия для электромонтажа | 17.11 Хомуты | 17.11.05 Хомуты белые (кабельный бандаж) Basic | Регулярная | Basic | 0 | 0.19 | 0.00072
plc-c-4.8x350 | Хомут нейлоновый (4,8х350) (100шт.) EKF Basic | Ссылка |  | упак | 347.79 |  |  | 222.5856 | 0 | 1 | 10 | 100 | 17 Изделия для электромонтажа | 17.11 Хомуты | 17.11.05 Хомуты белые (кабельный бандаж) Basic | Регулярная | Basic | 0 | 0.225 | 0.0008325
plc-c-4.8x380 | Хомут нейлоновый (4,8х380) (100шт.) EKF Basic | Ссылка |  | упак | 366.09 |  |  | 234.2976 | 0 | 1 | 10 | 80 | 17 Изделия для электромонтажа | 17.11 Хомуты | 17.11.05 Хомуты белые (кабельный бандаж) Basic | Регулярная | Basic | 0 | 0.25 | 0.0009225
plc-c-4.8x400 | Хомут нейлоновый (4,8х400) (100шт.) EKF Basic | Ссылка |  | упак | 410.61 |  |  | 262.7904 | 0 | 1 | 10 | 80 | 17 Изделия для электромонтажа | 17.11 Хомуты | 17.11.05 Хомуты белые (кабельный бандаж) Basic | Регулярная | Basic | 0 | 0.263 | 0.0009675
plc-c-4.8x450 | Хомут нейлоновый (4,8х450) (100шт.) EKF Basic | Ссылка |  | упак | 337.85 |  |  | 216.224 | 0 | 1 | 10 | 70 | 17 Изделия для электромонтажа | 17.11 Хомуты | 17.11.05 Хомуты белые (кабельный бандаж) Basic | Регулярная | Basic | 0 | 0.3 | 0.00108
plc-c-7.2x150 | Хомут нейлоновый (7,2х150) (100шт.) EKF Basic | Ссылка |  | упак | 336.73 |  |  | 215.5072 | 0 | 1 | 10 | 100 | 17 Изделия для электромонтажа | 17.11 Хомуты | 17.11.05 Хомуты белые (кабельный бандаж) Basic | Регулярная | Basic | 0 | 0.18 | 0.000748
plc-c-7.2x200 | Хомут нейлоновый (7,2х200) (100шт.) EKF Basic | Ссылка |  | упак | 357.72 |  |  | 228.9408 | 0 | 1 | 10 | 100 | 17 Изделия для электромонтажа | 17.11 Хомуты | 17.11.05 Хомуты белые (кабельный бандаж) Basic | Регулярная | Basic | 0 | 0.228 | 0.001012
plc-c-7.2x250 | Хомут нейлоновый (7,2х250) (100шт.) EKF Basic | Ссылка |  | упак | 357.72 |  |  | 228.9408 | 0 | 1 | 10 | 70 | 17 Изделия для электромонтажа | 17.11 Хомуты | 17.11.05 Хомуты белые (кабельный бандаж) Basic | Регулярная | Basic | 0 | 0.3 | 0.001232
plc-c-7.2x300 | Хомут нейлоновый (7,2х300) (100шт.) EKF Basic | Ссылка |  | упак | 348.6 |  |  | 223.104 | 0 | 1 | 10 | 50 | 17 Изделия для электромонтажа | 17.11 Хомуты | 17.11.05 Хомуты белые (кабельный бандаж) Basic | Регулярная | Basic | 0 | 0.36 | 0.001452
plc-c-7.2x350 | Хомут нейлоновый (7,2х350) (100шт.) EKF Basic | Ссылка |  | упак | 496.59 |  |  | 317.8176 | 0 | 1 | 10 | 45 | 17 Изделия для электромонтажа | 17.11 Хомуты | 17.11.05 Хомуты белые (кабельный бандаж) Basic | Регулярная | Basic | 0 | 0.44 | 0.001672
plc-c-7.2x400 | Хомут нейлоновый (7,2х400) (100шт.) EKF Basic | Ссылка |  | упак | 520.02 |  |  | 332.8128 | 0 | 1 | 5 | 40 | 17 Изделия для электромонтажа | 17.11 Хомуты | 17.11.05 Хомуты белые (кабельный бандаж) Basic | Регулярная | Basic | 0 | 0.48 | 0.001892
plc-c-7.2x450 | Хомут нейлоновый (7,2х450) (100шт.) EKF Basic | Ссылка |  | упак | 620.53 |  |  | 397.1392 | Хит-цена! | 1 | 5 | 35 | 17 Изделия для электромонтажа | 17.11 Хомуты | 17.11.05 Хомуты белые (кабельный бандаж) Basic | Регулярная | Basic | 0 | 0.544 | 0.002112
plc-c-7.2x500 | Хомут нейлоновый (7,2х500) (100шт.) EKF Basic | Ссылка |  | упак | 919.92 |  |  | 588.7488 | 0 | 1 | 10 | 35 | 17 Изделия для электромонтажа | 17.11 Хомуты | 17.11.05 Хомуты белые (кабельный бандаж) Basic | Регулярная | Basic | 0 | 0.72 | 0.002332
plc-c-8.2x400 | Хомут нейлоновый (8,2х400) (100шт.) EKF Basic | Ссылка |  | упак | 675.4 |  |  | 432.256 | Хит-цена! | 1 | 5 | 35 | 17 Изделия для электромонтажа | 17.11 Хомуты | 17.11.05 Хомуты белые (кабельный бандаж) Basic | Регулярная | Basic | 0 | 0.684 | 0.003225
plc-c-8.2x450 | Хомут нейлоновый (8,2х450) (100шт.) EKF Basic | Ссылка |  | упак | 930.54 |  |  | 595.5456 | Хит-цена! | 1 | 5 | 40 | 17 Изделия для электромонтажа | 17.11 Хомуты | 17.11.05 Хомуты белые (кабельный бандаж) Basic | Регулярная | Basic | 0 | 0.768 | 0.0036
plc-c-8.2x500 | Хомут нейлоновый (8,2х500) (100шт.) EKF Basic | Ссылка |  | упак | 1209.43 |  |  | 774.0352 | 0 | 1 | 5 | 25 | 17 Изделия для электромонтажа | 17.11 Хомуты | 17.11.05 Хомуты белые (кабельный бандаж) Basic | Регулярная | Basic | 0 | 0.832 | 0.003975
plc-c-8.2x650 | Хомут нейлоновый (8,2х650) (100шт.) EKF Basic | Ссылка |  | упак | 1606.93 |  |  | 1028.4352 | 0 | 1 | 5 | 20 | 17 Изделия для электромонтажа | 17.11 Хомуты | 17.11.05 Хомуты белые (кабельный бандаж) Basic | Регулярная | Basic | 0 | 1.04 | 0.0051
plc-c-8.2x750 | Хомут нейлоновый (8,2х750) (100шт.) EKF Basic | Ссылка |  | упак | 1735.44 |  |  | 1110.6816 | 0 | 1 | 5 | 15 | 17 Изделия для электромонтажа | 17.11 Хомуты | 17.11.05 Хомуты белые (кабельный бандаж) Basic | Регулярная | Basic | 0 | 1.24 | 0.005925
plc-cb-11.5x650 | Хомут нейлоновый черный (11,5х650) (100шт.) EKF Basic | Ссылка |  | упак | 1827.58 |  |  | 1169.6512 | 0 | 1 | 5 | 20 | 17 Изделия для электромонтажа | 17.11 Хомуты | 17.11.06 Хомуты черные (кабельный бандаж) Basic | Регулярная | Basic | 0 | 1.12 | 0.0063
plc-cb-2.5x100 | Хомут нейлоновый черный (2,5х100) (100шт.) EKF Basic | Ссылка |  | упак | 43.12 |  |  | 27.5968 | 0 | 1 | 10 | 500 | 17 Изделия для электромонтажа | 17.11 Хомуты | 17.11.06 Хомуты черные (кабельный бандаж) Basic | Регулярная | Basic | 0 | 0.028 | 8.4e-05
plc-cb-2.5x120 | Хомут нейлоновый черный (2,5х120) (100шт.) EKF Basic | Ссылка |  | упак | 54.21 |  |  | 34.6944 | 0 | 1 | 10 | 400 | 17 Изделия для электромонтажа | 17.11 Хомуты | 17.11.06 Хомуты черные (кабельный бандаж) Basic | Регулярная | Basic | 0 | 0.03 | 9.8e-05
plc-cb-2.5x150 | Хомут нейлоновый черный (2,5х150) (100шт.) EKF Basic | Ссылка |  | упак | 66.06 |  |  | 42.2784 | 0 | 1 | 10 | 400 | 17 Изделия для электромонтажа | 17.11 Хомуты | 17.11.06 Хомуты черные (кабельный бандаж) Basic | Регулярная | Basic | 0 | 0.035 | 0.000119
plc-cb-2.5x160 | Хомут нейлоновый черный (2,5х160) (100шт.) EKF Basic | Ссылка |  | упак | 61.43 |  |  | 39.3152 | 0 | 1 | 10 | 400 | 17 Изделия для электромонтажа | 17.11 Хомуты | 17.11.06 Хомуты черные (кабельный бандаж) Basic | Регулярная | Basic | 0 | 0.04 | 0.000126
plc-cb-2.5x180 | Хомут нейлоновый черный (2,5х180) (100шт.) EKF Basic | Ссылка |  | упак | 73.75 |  |  | 47.2 | Хит-цена! | 1 | 10 | 300 | 17 Изделия для электромонтажа | 17.11 Хомуты | 17.11.06 Хомуты черные (кабельный бандаж) Basic | Регулярная | Basic | 0 | 0.072 | 0.00014
plc-cb-2.5x200 | Хомут нейлоновый черный (2,5х200) (100шт.) EKF Basic | Ссылка |  | упак | 80.21 |  |  | 51.3344 | 0 | 1 | 10 | 300 | 17 Изделия для электромонтажа | 17.11 Хомуты | 17.11.06 Хомуты черные (кабельный бандаж) Basic | Регулярная | Basic | 0 | 0.06 | 0.000154
plc-cb-2.5x60 | Хомут нейлоновый черный (2,5х60) (100шт.) EKF Basic | Ссылка |  | упак | 26.1 |  |  | 16.704 | 0 | 1 | 10 | 600 | 17 Изделия для электромонтажа | 17.11 Хомуты | 17.11.06 Хомуты черные (кабельный бандаж) Basic | Регулярная | Basic | 0 | 0.013 | 7e-05
plc-cb-2.5x80 | Хомут нейлоновый черный (2,5х80) (100шт.) EKF Basic | Ссылка |  | упак | 31.61 |  |  | 20.2304 | Хит-цена! | 1 | 10 | 600 | 17 Изделия для электромонтажа | 17.11 Хомуты | 17.11.06 Хомуты черные (кабельный бандаж) Basic | Регулярная | Basic | 0 | 0.018 | 7e-05
plc-cb-3.6x140 | Хомут нейлоновый черный (3,6х140) (100шт.) EKF Basic | Ссылка |  | упак | 92.99 |  |  | 59.5136 | 0 | 1 | 10 | 250 | 17 Изделия для электромонтажа | 17.11 Хомуты | 17.11.06 Хомуты черные (кабельный бандаж) Basic | Регулярная | Basic | 0 | 0.092 | 0.00024
plc-cb-3.6x150 | Хомут нейлоновый черный (3,6х150) (100шт.) EKF Basic | Ссылка |  | упак | 97.99 |  |  | 62.7136 | 0 | 1 | 10 | 250 | 17 Изделия для электромонтажа | 17.11 Хомуты | 17.11.06 Хомуты черные (кабельный бандаж) Basic | Регулярная | Basic | 0 | 0.075 | 0.000255
plc-cb-3.6x180 | Хомут нейлоновый черный (3,6х180) (100шт.) EKF Basic | Ссылка |  | упак | 109.4 |  |  | 70.016 | 0 | 1 | 10 | 200 | 17 Изделия для электромонтажа | 17.11 Хомуты | 17.11.06 Хомуты черные (кабельный бандаж) Basic | Регулярная | Basic | 0 | 0.072 | 0.0003
plc-cb-3.6x200 | Хомут нейлоновый черный (3,6х200) (100шт.) EKF Basic | Ссылка |  | упак | 125.52 |  |  | 80.3328 | 0 | 1 | 10 | 200 | 17 Изделия для электромонтажа | 17.11 Хомуты | 17.11.06 Хомуты черные (кабельный бандаж) Basic | Регулярная | Basic | 0 | 0.095 | 0.00033
plc-cb-3.6x250 | Хомут нейлоновый черный (3,6х250) (100шт.) EKF Basic | Ссылка |  | упак | 162.53 |  |  | 104.0192 | 0 | 1 | 10 | 150 | 17 Изделия для электромонтажа | 17.11 Хомуты | 17.11.06 Хомуты черные (кабельный бандаж) Basic | Регулярная | Basic | 0 | 0.114 | 0.000405
plc-cb-3.6x300 | Хомут нейлоновый черный (3,6х300) (100шт.) EKF Basic | Ссылка |  | упак | 195.07 |  |  | 124.8448 | 0 | 1 | 10 | 150 | 17 Изделия для электромонтажа | 17.11 Хомуты | 17.11.06 Хомуты черные (кабельный бандаж) Basic | Регулярная | Basic | 0 | 0.139 | 0.00048
plc-cb-3.6x370 | Хомут нейлоновый черный (3,6х370) (100шт.) EKF Basic | Ссылка |  | упак | 262.77 |  |  | 168.1728 | 0 | 1 | 10 | 120 | 17 Изделия для электромонтажа | 17.11 Хомуты | 17.11.06 Хомуты черные (кабельный бандаж) Basic | Регулярная | Basic | 0 | 0.167 | 0.000585
plc-cb-4.8x120 | Хомут нейлоновый черный (4,8х120) (100шт.) EKF Basic | Ссылка |  | упак | 105.08 |  |  | 67.2512 | 0 | 1 | 10 | 250 | 17 Изделия для электромонтажа | 17.11 Хомуты | 17.11.06 Хомуты черные (кабельный бандаж) Basic | Регулярная | Basic | 0 | 0.07 | 0.000315
plc-cb-4.8x150 | Хомут нейлоновый черный (4,8х150) (100шт.) EKF Basic | Ссылка |  | упак | 133.83 |  |  | 85.6512 | 0 | 1 | 10 | 200 | 17 Изделия для электромонтажа | 17.11 Хомуты | 17.11.06 Хомуты черные (кабельный бандаж) Basic | Регулярная | Basic | 0 | 0.087 | 0.0003825
plc-cb-4.8x180 | Хомут нейлоновый черный (4,8х180) (100шт.) EKF Basic | Ссылка |  | упак | 144.09 |  |  | 92.2176 | Хит-цена! | 1 | 10 | 150 | 17 Изделия для электромонтажа | 17.11 Хомуты | 17.11.06 Хомуты черные (кабельный бандаж) Basic | Регулярная | Basic | 0 | 0.107 | 0.00045
plc-cb-4.8x200 | Хомут нейлоновый черный (4,8х200) (100шт.) EKF Basic | Ссылка |  | упак | 189.85 |  |  | 121.504 | 0 | 1 | 10 | 150 | 17 Изделия для электромонтажа | 17.11 Хомуты | 17.11.06 Хомуты черные (кабельный бандаж) Basic | Регулярная | Basic | 0 | 0.12 | 0.000495
plc-cb-4.8x250 | Хомут нейлоновый черный (4,8х250) (100шт.) EKF Basic | Ссылка |  | упак | 204.15 |  |  | 130.656 | 0 | 1 | 10 | 130 | 17 Изделия для электромонтажа | 17.11 Хомуты | 17.11.06 Хомуты черные (кабельный бандаж) Basic | Регулярная | Basic | 0 | 0.147 | 0.0006075
plc-cb-4.8x300 | Хомут нейлоновый черный (4,8х300) (100шт.) EKF Basic | Ссылка |  | упак | 281.55 |  |  | 180.192 | 0 | 1 | 10 | 100 | 17 Изделия для электромонтажа | 17.11 Хомуты | 17.11.06 Хомуты черные (кабельный бандаж) Basic | Регулярная | Basic | 0 | 0.19 | 0.00072
plc-cb-4.8x350 | Хомут нейлоновый черный (4,8х350) (100шт.) EKF Basic | Ссылка |  | упак | 340.46 |  |  | 217.8944 | 0 | 1 | 10 | 100 | 17 Изделия для электромонтажа | 17.11 Хомуты | 17.11.06 Хомуты черные (кабельный бандаж) Basic | Регулярная | Basic | 0 | 0.225 | 0.0008325
plc-cb-4.8x380 | Хомут нейлоновый черный (4,8х380) (100шт.) EKF Basic | Ссылка |  | упак | 404.53 |  |  | 258.8992 | 0 | 1 | 10 | 80 | 17 Изделия для электромонтажа | 17.11 Хомуты | 17.11.06 Хомуты черные (кабельный бандаж) Basic | Регулярная | Basic | 0 | 0.25 | 0.0009225
plc-cb-4.8x400 | Хомут нейлоновый черный (4,8х400) (100шт.) EKF Basic | Ссылка |  | упак | 381.86 |  |  | 244.3904 | 0 | 1 | 10 | 80 | 17 Изделия для электромонтажа | 17.11 Хомуты | 17.11.06 Хомуты черные (кабельный бандаж) Basic | Регулярная | Basic | 0 | 0.263 | 0.0009675
plc-cb-4.8x450 | Хомут нейлоновый черный (4,8х450) (100шт.) EKF Basic | Ссылка |  | упак | 430.79 |  |  | 275.7056 | Хит-цена! | 1 | 10 | 70 | 17 Изделия для электромонтажа | 17.11 Хомуты | 17.11.06 Хомуты черные (кабельный бандаж) Basic | Регулярная | Basic | 0 | 0.3 | 0.00108
plc-cb-7.2x150 | Хомут нейлоновый черный (7,2х150) (100шт.) EKF Basic | Ссылка |  | упак | 297.1 |  |  | 190.144 | 0 | 1 | 10 | 100 | 17 Изделия для электромонтажа | 17.11 Хомуты | 17.11.06 Хомуты черные (кабельный бандаж) Basic | Регулярная | Basic | 0 | 0.18 | 0.000748
plc-cb-7.2x200 | Хомут нейлоновый черный (7,2х200) (100шт.) EKF Basic | Ссылка |  | упак | 421.12 |  |  | 269.5168 | 0 | 1 | 10 | 80 | 17 Изделия для электромонтажа | 17.11 Хомуты | 17.11.06 Хомуты черные (кабельный бандаж) Basic | Регулярная | Basic | 0 | 0.228 | 0.001012
plc-cb-7.2x250 | Хомут нейлоновый черный (7,2х250) (100шт.) EKF Basic | Ссылка |  | упак | 455.92 |  |  | 291.7888 | 0 | 1 | 10 | 70 | 17 Изделия для электромонтажа | 17.11 Хомуты | 17.11.06 Хомуты черные (кабельный бандаж) Basic | Регулярная | Basic | 0 | 0.3 | 0.001232
plc-cb-7.2x300 | Хомут нейлоновый черный (7,2х300) (100шт.) EKF Basic | Ссылка |  | упак | 490.23 |  |  | 313.7472 | 0 | 1 | 10 | 50 | 17 Изделия для электромонтажа | 17.11 Хомуты | 17.11.06 Хомуты черные (кабельный бандаж) Basic | Регулярная | Basic | 0 | 0.36 | 0.001452
plc-cb-7.2x350 | Хомут нейлоновый черный (7,2х350) (100шт.) EKF Basic | Ссылка |  | упак | 557.07 |  |  | 356.5248 | 0 | 1 | 10 | 45 | 17 Изделия для электромонтажа | 17.11 Хомуты | 17.11.06 Хомуты черные (кабельный бандаж) Basic | Регулярная | Basic | 0 | 0.44 | 0.001672
plc-cb-7.2x400 | Хомут нейлоновый черный (7,2х400) (100шт.) EKF Basic | Ссылка |  | упак | 715.58 |  |  | 457.9712 | 0 | 1 | 5 | 40 | 17 Изделия для электромонтажа | 17.11 Хомуты | 17.11.06 Хомуты черные (кабельный бандаж) Basic | Регулярная | Basic | 0 | 0.48 | 0.001892
plc-cb-7.2x450 | Хомут нейлоновый черный (7,2х450) (100шт.) EKF Basic | Ссылка |  | упак | 814.28 |  |  | 521.1392 | Хит-цена! | 1 | 5 | 35 | 17 Изделия для электромонтажа | 17.11 Хомуты | 17.11.06 Хомуты черные (кабельный бандаж) Basic | Регулярная | Basic | 0 | 0.544 | 0.002112
plc-cb-7.2x500 | Хомут нейлоновый черный (7,2х500) (100шт.) EKF Basic | Ссылка |  | упак | 855.53 |  |  | 547.5392 | 0 | 1 | 10 | 35 | 17 Изделия для электромонтажа | 17.11 Хомуты | 17.11.06 Хомуты черные (кабельный бандаж) Basic | Регулярная | Basic | 0 | 0.72 | 0.002332
plc-cb-8.2x400 | Хомут нейлоновый черный (8,2х400) (100шт.) EKF Basic | Ссылка |  | упак | 735.12 |  |  | 470.4768 | 0 | 1 | 5 | 35 | 17 Изделия для электромонтажа | 17.11 Хомуты | 17.11.06 Хомуты черные (кабельный бандаж) Basic | Регулярная | Basic | 0 | 0.684 | 0.003225
plc-cb-8.2x450 | Хомут нейлоновый черный (8,2х450) (100шт.) EKF Basic | Ссылка |  | упак | 870.06 |  |  | 556.8384 | 0 | 1 | 5 | 40 | 17 Изделия для электромонтажа | 17.11 Хомуты | 17.11.06 Хомуты черные (кабельный бандаж) Basic | Регулярная | Basic | 0 | 0.768 | 0.0036
plc-cb-8.2x500 | Хомут нейлоновый черный (8,2х500) (100шт.) EKF Basic | Ссылка |  | упак | 955.43 |  |  | 611.4752 | 0 | 1 | 5 | 25 | 17 Изделия для электромонтажа | 17.11 Хомуты | 17.11.06 Хомуты черные (кабельный бандаж) Basic | Регулярная | Basic | 0 | 0.832 | 0.003975
plc-cb-8.2x650 | Хомут нейлоновый черный (8,2х650) (100шт.) EKF Basic | Ссылка |  | упак | 1170.66 |  |  | 749.2224 | 0 | 1 | 5 | 20 | 17 Изделия для электромонтажа | 17.11 Хомуты | 17.11.06 Хомуты черные (кабельный бандаж) Basic | Регулярная | Basic | 0 | 1.04 | 0.0051
plc-cb-8.2x750 | Хомут нейлоновый черный (8,2х750) (100шт.) EKF Basic | Ссылка |  | упак | 1665.26 |  |  | 1065.7664 | 0 | 1 | 5 | 15 | 17 Изделия для электромонтажа | 17.11 Хомуты | 17.11.06 Хомуты черные (кабельный бандаж) Basic | Регулярная | Basic | 0 | 1.24 | 0.005925
plc-fl-ctsw-2.5x100-r | Хомут P6.6 стандартный (б), 2.5x100 (50шт) FlexLock PROxima | Ссылка |  | упак | 49.07 |  |  | 31.4048 | 0 | 1 | 20 | 400 | 17 Изделия для электромонтажа | 17.11 Хомуты | 17.11.07 Хомуты FlexLock белые для DIY | Регулярная | PROxima | 0 | 0.0143 | 0.00027
plc-fl-ctsw-2.5x150-r | Хомут P6.6 стандартный (б), 2.5x150 (50шт) FlexLock PROxima | Ссылка |  | упак | 72.49 |  |  | 46.3936 | 0 | 1 | 20 | 200 | 17 Изделия для электромонтажа | 17.11 Хомуты | 17.11.07 Хомуты FlexLock белые для DIY | Регулярная | PROxima | 0 | 0.0222 | 0.00027
plc-fl-ctsw-2.5x200-r | Хомут P6.6 стандартный (б), 2.5x200 (50шт) FlexLock PROxima | Ссылка |  | упак | 86.55 |  |  | 55.392 | 0 | 1 | 20 | 200 | 17 Изделия для электромонтажа | 17.11 Хомуты | 17.11.07 Хомуты FlexLock белые для DIY | Регулярная | PROxima | 0 | 0.0291 | 0.00034
plc-fl-ctsw-3.6x150-r | Хомут P6.6 стандартный (б), 3.6x150 (50шт) FlexLock PROxima | Ссылка |  | упак | 103.91 |  |  | 66.5024 | 0 | 1 | 20 | 200 | 17 Изделия для электромонтажа | 17.11 Хомуты | 17.11.07 Хомуты FlexLock белые для DIY | Регулярная | PROxima | 0 | 0.0341 | 0.00036
plc-fl-ctsw-3.6x200-r | Хомут P6.6 стандартный (б), 3.6x200 (50шт) FlexLock PROxima | Ссылка |  | упак | 119.63 |  |  | 76.5632 | 0 | 1 | 20 | 200 | 17 Изделия для электромонтажа | 17.11 Хомуты | 17.11.07 Хомуты FlexLock белые для DIY | Регулярная | PROxima | 0 | 0.0463 | 0.00045
plc-fl-ctsw-3.6x250-r | Хомут P6.6 стандартный (б), 3.6x250 (50шт) FlexLock PROxima | Ссылка |  | упак | 172.55 |  |  | 110.432 | 0 | 1 | 20 | 100 | 17 Изделия для электромонтажа | 17.11 Хомуты | 17.11.07 Хомуты FlexLock белые для DIY | Регулярная | PROxima | 0 | 0.0596 | 0.0006
plc-fl-ctsw-3.6x300-r | Хомут P6.6 стандартный (б), 3.6x300 (50шт) FlexLock PROxima | Ссылка |  | упак | 197.35 |  |  | 126.304 | 0 | 1 | 20 | 100 | 17 Изделия для электромонтажа | 17.11 Хомуты | 17.11.07 Хомуты FlexLock белые для DIY | Регулярная | PROxima | 0 | 0.0699 | 0.0006
plc-fl-ctsw-4.8x200-r | Хомут P6.6 стандартный (б), 4.8x200 (50шт) FlexLock PROxima | Ссылка |  | упак | 140.57 |  |  | 89.9648 | 0 | 1 | 20 | 100 | 17 Изделия для электромонтажа | 17.11 Хомуты | 17.11.07 Хомуты FlexLock белые для DIY | Регулярная | PROxima | 0 | 0.0616 | 0.00056
plc-fl-ctsw-4.8x250-r | Хомут P6.6 стандартный (б), 4.8x250 (50шт) FlexLock PROxima | Ссылка |  | упак | 200.11 |  |  | 128.0704 | 0 | 1 | 20 | 100 | 17 Изделия для электромонтажа | 17.11 Хомуты | 17.11.07 Хомуты FlexLock белые для DIY | Регулярная | PROxima | 0 | 0.0828 | 0.00075
plc-fl-ctsw-4.8x300-r | Хомут P6.6 стандартный (б), 4.8x300 (50шт) FlexLock PROxima | Ссылка |  | упак | 240.9 |  |  | 154.176 | 0 | 1 | 20 | 100 | 17 Изделия для электромонтажа | 17.11 Хомуты | 17.11.07 Хомуты FlexLock белые для DIY | Регулярная | PROxima | 0 | 0.0965 | 0.00075
plc-fl-ctsb-2.5x100-r | Хомут P6.6 стандартный (ч), 2.5x100 (50шт) FlexLock PROxima | Ссылка |  | упак | 51.82 |  |  | 33.1648 | 0 | 1 | 20 | 400 | 17 Изделия для электромонтажа | 17.11 Хомуты | 17.11.08 Хомуты FlexLock черные для DIY | Регулярная | PROxima | 0 | 0.0143 | 0.00027
plc-fl-ctsb-2.5x150-r | Хомут P6.6 стандартный (ч), 2.5x150 (50шт) FlexLock PROxima | Ссылка |  | упак | 94.82 |  |  | 60.6848 | 0 | 1 | 20 | 200 | 17 Изделия для электромонтажа | 17.11 Хомуты | 17.11.08 Хомуты FlexLock черные для DIY | Регулярная | PROxima | 0 | 0.0222 | 0.00027
plc-fl-ctsb-2.5x200-r | Хомут P6.6 стандартный (ч), 2.5x200 (50шт) FlexLock PROxima | Ссылка |  | упак | 86.55 |  |  | 55.392 | 0 | 1 | 20 | 200 | 17 Изделия для электромонтажа | 17.11 Хомуты | 17.11.08 Хомуты FlexLock черные для DIY | Регулярная | PROxima | 0 | 0.0291 | 0.00034
plc-fl-ctsb-3.6x150-r | Хомут P6.6 стандартный (ч), 3.6x150 (50шт) FlexLock PROxima | Ссылка |  | упак | 128.45 |  |  | 82.208 | 0 | 1 | 20 | 200 | 17 Изделия для электромонтажа | 17.11 Хомуты | 17.11.08 Хомуты FlexLock черные для DIY | Регулярная | PROxima | 0 | 0.0341 | 0.00036
plc-fl-ctsb-3.6x200-r | Хомут P6.6 стандартный (ч), 3.6x200 (50шт) FlexLock PROxima | Ссылка |  | упак | 108.6 |  |  | 69.504 | 0 | 1 | 20 | 200 | 17 Изделия для электромонтажа | 17.11 Хомуты | 17.11.08 Хомуты FlexLock черные для DIY | Регулярная | PROxima | 0 | 0.0463 | 0.00045
plc-fl-ctsb-3.6x250-r | Хомут P6.6 стандартный (ч), 3.6x250 (50шт) FlexLock PROxima | Ссылка |  | упак | 168.41 |  |  | 107.7824 | 0 | 1 | 20 | 100 | 17 Изделия для электромонтажа | 17.11 Хомуты | 17.11.08 Хомуты FlexLock черные для DIY | Регулярная | PROxima | 0 | 0.0596 | 0.0006
plc-fl-ctsb-3.6x300-r | Хомут P6.6 стандартный (ч), 3.6x300 (50шт) FlexLock PROxima | Ссылка |  | упак | 203.42 |  |  | 130.1888 | 0 | 1 | 20 | 100 | 17 Изделия для электромонтажа | 17.11 Хомуты | 17.11.08 Хомуты FlexLock черные для DIY | Регулярная | PROxima | 0 | 0.0699 | 0.0006
plc-fl-ctsb-4.8x200-r | Хомут P6.6 стандартный (ч), 4.8x200 (50шт) FlexLock PROxima | Ссылка |  | упак | 140.57 |  |  | 89.9648 | 0 | 1 | 20 | 100 | 17 Изделия для электромонтажа | 17.11 Хомуты | 17.11.08 Хомуты FlexLock черные для DIY | Регулярная | PROxima | 0 | 0.0616 | 0.00056
plc-fl-ctsb-4.8x250-r | Хомут P6.6 стандартный (ч), 4.8x250 (50шт) FlexLock PROxima | Ссылка |  | упак | 200.11 |  |  | 128.0704 | 0 | 1 | 20 | 100 | 17 Изделия для электромонтажа | 17.11 Хомуты | 17.11.08 Хомуты FlexLock черные для DIY | Регулярная | PROxima | 0 | 0.0828 | 0.00075
plc-fl-ctsb-4.8x300-r | Хомут P6.6 стандартный (ч), 4.8x300 (50шт) FlexLock PROxima | Ссылка |  | упак | 246.41 |  |  | 157.7024 | 0 | 1 | 20 | 100 | 17 Изделия для электромонтажа | 17.11 Хомуты | 17.11.08 Хомуты FlexLock черные для DIY | Регулярная | PROxima | 0 | 0.0965 | 0.00075
plc-fl-set-sp | Набор хомутов цветных "Весна" (650 шт.): 2,5х100, 3,6х200, 3,6х280 FlexLock PROxima | Ссылка |  | упак | 966.44 |  |  | 618.5216 | 0 | 1 | 1 | 16 | 17 Изделия для электромонтажа | 17.11 Хомуты | 17.11.09 Наборы хомутов в банках FlexLock | Регулярная | PROxima | 0 | 0.486 | 0.002756
plc-fl-set-su | Набор хомутов цветных "Лето" (450 шт.): 2,5х100, 3,6х200, 3,6х300 FlexLock PROxima | Ссылка |  | упак | 638.07 |  |  | 408.3648 | 0 | 1 | 1 | 25 | 17 Изделия для электромонтажа | 17.11 Хомуты | 17.11.09 Наборы хомутов в банках FlexLock | Регулярная | PROxima | 0 | 0.298 | 0.001744
plc-fl-set-au | Набор хомутов цветных "Осень" (300 шт.): 3,6х200 FlexLock PROxima | Ссылка |  | упак | 617.55 |  |  | 395.232 | 0 | 1 | 1 | 25 | 17 Изделия для электромонтажа | 17.11 Хомуты | 17.11.09 Наборы хомутов в банках FlexLock | Регулярная | PROxima | 0 | 0.287 | 0.001181
plc-fl-set-wi | Набор хомутов черно-белых "Зима" (600 шт.): 2,5х100, 3,6х200, 3,6х280 FlexLock PROxima | Ссылка |  | упак | 926.02 |  |  | 592.6528 | 0 | 1 | 1 | 16 | 17 Изделия для электромонтажа | 17.11 Хомуты | 17.11.09 Наборы хомутов в банках FlexLock | Регулярная | PROxima | 0 | 0.46 | 0.0031
plc-fl-tss-304-12x290 | Хомут AISI 304 из нержавеющей стали, 12x290 (100 шт.) FlexLock PROxima | Ссылка |  | упак | 3360.7 |  |  | 2150.848 | 0 | 1 | 5 | 20 | 17 Изделия для электромонтажа | 17.11 Хомуты | 17.11.10 Хомуты FlexLock из нержавеющей стали (304) | Регулярная | PROxima | 0 | 0.97 | 0.00222
plc-fl-tss-304-12x360 | Хомут AISI 304 из нержавеющей стали, 12x360 (100 шт.) FlexLock PROxima | Ссылка |  | упак | 3194.44 |  |  | 2044.4416 | 0 | 1 | 5 | 20 | 17 Изделия для электромонтажа | 17.11 Хомуты | 17.11.10 Хомуты FlexLock из нержавеющей стали (304) | Регулярная | PROxima | 0 | 1.14 | 0.00264
plc-fl-tss-304-12x520 | Хомут AISI 304 из нержавеющей стали, 12x520 (100 шт.) FlexLock PROxima | Ссылка |  | упак | 4181.17 |  |  | 2675.9488 | 0 | 1 | 5 | 10 | 17 Изделия для электромонтажа | 17.11 Хомуты | 17.11.10 Хомуты FlexLock из нержавеющей стали (304) | Регулярная | PROxima | 0 | 1.53 | 0.0036
plc-fl-tss-304-12x680 | Хомут AISI 304 из нержавеющей стали, 12x680 (100 шт.) FlexLock PROxima | Ссылка |  | упак | 6370.69 |  |  | 4077.2416 | 0 | 1 | 5 | 10 | 17 Изделия для электромонтажа | 17.11 Хомуты | 17.11.10 Хомуты FlexLock из нержавеющей стали (304) | Регулярная | PROxima | 0 | 1.92 | 0.00456
plc-fl-tss-304-12x840 | Хомут AISI 304 из нержавеющей стали, 12x840 (100 шт.) FlexLock PROxima | Ссылка |  | упак | 7405.17 |  |  | 4739.3088 | 0 | 1 | 5 | 10 | 17 Изделия для электромонтажа | 17.11 Хомуты | 17.11.10 Хомуты FlexLock из нержавеющей стали (304) | Регулярная | PROxima | 0 | 2.31 | 0.00552
plc-fl-tss-304-4.6x125 | Хомут AISI 304 из нержавеющей стали, 4.6x125 (100 шт.) FlexLock PROxima | Ссылка |  | упак | 1013.32 |  |  | 648.5248 | 0 | 1 | 10 | 50 | 17 Изделия для электромонтажа | 17.11 Хомуты | 17.11.10 Хомуты FlexLock из нержавеющей стали (304) | Регулярная | PROxima | 0 | 0.17 | 0.000357
plc-fl-tss-304-4.6x150 | Хомут AISI 304 из нержавеющей стали, 4.6x150 (100 шт.) FlexLock PROxima | Ссылка |  | упак | 1052.02 |  |  | 673.2928 | 0 | 1 | 10 | 50 | 17 Изделия для электромонтажа | 17.11 Хомуты | 17.11.10 Хомуты FlexLock из нержавеющей стали (304) | Регулярная | PROxima | 0 | 0.2 | 0.00042
plc-fl-tss-304-4.6x200 | Хомут AISI 304 из нержавеющей стали, 4.6x200 (100 шт.) FlexLock PROxima | Ссылка |  | упак | 1144.28 |  |  | 732.3392 | 0 | 1 | 10 | 50 | 17 Изделия для электромонтажа | 17.11 Хомуты | 17.11.10 Хомуты FlexLock из нержавеющей стали (304) | Регулярная | PROxima | 0 | 0.24 | 0.000525
plc-fl-tss-304-4.6x260 | Хомут AISI 304 из нержавеющей стали, 4.6x260 (100 шт.) FlexLock PROxima | Ссылка |  | упак | 1249.92 |  |  | 799.9488 | 0 | 1 | 10 | 50 | 17 Изделия для электромонтажа | 17.11 Хомуты | 17.11.10 Хомуты FlexLock из нержавеющей стали (304) | Регулярная | PROxima | 0 | 0.29 | 0.000651
plc-fl-tss-304-4.6x290 | Хомут AISI 304 из нержавеющей стали, 4.6x290 (100 шт.) FlexLock PROxima | Ссылка |  | упак | 1348.12 |  |  | 862.7968 | 0 | 1 | 10 | 50 | 17 Изделия для электромонтажа | 17.11 Хомуты | 17.11.10 Хомуты FlexLock из нержавеющей стали (304) | Регулярная | PROxima | 0 | 0.32 | 0.000735
plc-fl-tss-304-4.6x360 | Хомут AISI 304 из нержавеющей стали, 4.6x360 (100 шт.) FlexLock PROxima | Ссылка |  | упак | 1447.82 |  |  | 926.6048 | 0 | 1 | 5 | 25 | 17 Изделия для электромонтажа | 17.11 Хомуты | 17.11.10 Хомуты FlexLock из нержавеющей стали (304) | Регулярная | PROxima | 0 | 0.37 | 0.000861
plc-fl-tss-304-4.6x520 | Хомут AISI 304 из нержавеющей стали, 4.6x520 (100 шт.) FlexLock PROxima | Ссылка |  | упак | 1723.09 |  |  | 1102.7776 | 0 | 1 | 5 | 25 | 17 Изделия для электромонтажа | 17.11 Хомуты | 17.11.10 Хомуты FlexLock из нержавеющей стали (304) | Регулярная | PROxima | 0 | 0.51 | 0.001239
plc-fl-tss-304-4.6x680 | Хомут AISI 304 из нержавеющей стали, 4.6x680 (100 шт.) FlexLock PROxima | Ссылка |  | упак | 1935.89 |  |  | 1238.9696 | 0 | 1 | 5 | 25 | 17 Изделия для электромонтажа | 17.11 Хомуты | 17.11.10 Хомуты FlexLock из нержавеющей стали (304) | Регулярная | PROxima | 0 | 0.65 | 0.001575
plc-fl-tss-304-4.6x840 | Хомут AISI 304 из нержавеющей стали, 4.6x840 (100 шт.) FlexLock PROxima | Ссылка |  | упак | 2301.94 |  |  | 1473.2416 | 0 | 1 | 5 | 25 | 17 Изделия для электромонтажа | 17.11 Хомуты | 17.11.10 Хомуты FlexLock из нержавеющей стали (304) | Регулярная | PROxima | 0 | 0.78 | 0.001911
plc-fl-tss-304-7.9x200 | Хомут AISI 304 из нержавеющей стали, 7.9x200 (100 шт.) FlexLock PROxima | Ссылка |  | упак | 1540.08 |  |  | 985.6512 | 0 | 1 | 5 | 25 | 17 Изделия для электромонтажа | 17.11 Хомуты | 17.11.10 Хомуты FlexLock из нержавеющей стали (304) | Регулярная | PROxima | 0 | 0.48 | 0.000945
plc-fl-tss-304-7.9x260 | Хомут AISI 304 из нержавеющей стали, 7.9x260 (100 шт.) FlexLock PROxima | Ссылка |  | упак | 1706.74 |  |  | 1092.3136 | 0 | 1 | 5 | 25 | 17 Изделия для электромонтажа | 17.11 Хомуты | 17.11.10 Хомуты FlexLock из нержавеющей стали (304) | Регулярная | PROxima | 0 | 0.57 | 0.001155
plc-fl-tss-304-7.9x290 | Хомут AISI 304 из нержавеющей стали, 7.9x290 (100 шт.) FlexLock PROxima | Ссылка |  | упак | 1858.5 |  |  | 1189.44 | 0 | 1 | 5 | 25 | 17 Изделия для электромонтажа | 17.11 Хомуты | 17.11.10 Хомуты FlexLock из нержавеющей стали (304) | Регулярная | PROxima | 0 | 0.62 | 0.001295
plc-fl-tss-304-7.9x360 | Хомут AISI 304 из нержавеющей стали, 7.9x360 (100 шт.) FlexLock PROxima | Ссылка |  | упак | 2014.74 |  |  | 1289.4336 | 0 | 1 | 5 | 25 | 17 Изделия для электромонтажа | 17.11 Хомуты | 17.11.10 Хомуты FlexLock из нержавеющей стали (304) | Регулярная | PROxima | 0 | 0.72 | 0.001505
plc-fl-tss-304-7.9x520 | Хомут AISI 304 из нержавеющей стали, 7.9x520 (100 шт.) FlexLock PROxima | Ссылка |  | упак | 2481.98 |  |  | 1588.4672 | 0 | 1 | 5 | 10 | 17 Изделия для электромонтажа | 17.11 Хомуты | 17.11.10 Хомуты FlexLock из нержавеющей стали (304) | Регулярная | PROxima | 0 | 0.97 | 0.002065
plc-fl-tss-304-7.9x680 | Хомут AISI 304 из нержавеющей стали, 7.9x680 (100 шт.) FlexLock PROxima | Ссылка |  | упак | 2892.68 |  |  | 1851.3152 | 0 | 1 | 5 | 10 | 17 Изделия для электромонтажа | 17.11 Хомуты | 17.11.10 Хомуты FlexLock из нержавеющей стали (304) | Регулярная | PROxima | 0 | 1.22 | 0.002625
plc-fl-tss-304-7.9x840 | Хомут AISI 304 из нержавеющей стали, 7.9x840 (100 шт.) FlexLock PROxima | Ссылка |  | упак | 3520.61 |  |  | 2253.1904 | 0 | 1 | 5 | 10 | 17 Изделия для электромонтажа | 17.11 Хомуты | 17.11.10 Хомуты FlexLock из нержавеющей стали (304) | Регулярная | PROxima | 0 | 1.47 | 0.003185
plc-fl-tss-316-12x290 | Хомут AISI 316 из нержавеющей стали, 12x290 (100 шт.) FlexLock PROxima | Ссылка |  | упак | 4557.33 |  |  | 2916.6912 | 0 | 1 | 5 | 20 | 17 Изделия для электромонтажа | 17.11 Хомуты | 17.11.11 Хомуты FlexLock из нержавеющей стали (316) | Регулярная | PROxima | 0 | 0.97 | 0.00222
plc-fl-tss-316-12x360 | Хомут AISI 316 из нержавеющей стали, 12x360 (100 шт.) FlexLock PROxima | Ссылка |  | упак | 5068.59 |  |  | 3243.8976 | 0 | 1 | 5 | 20 | 17 Изделия для электромонтажа | 17.11 Хомуты | 17.11.11 Хомуты FlexLock из нержавеющей стали (316) | Регулярная | PROxima | 0 | 1.14 | 0.00264
plc-fl-tss-316-12x520 | Хомут AISI 316 из нержавеющей стали, 12x520 (100 шт.) FlexLock PROxima | Ссылка |  | упак | 6234.88 |  |  | 3990.3232 | 0 | 1 | 5 | 10 | 17 Изделия для электромонтажа | 17.11 Хомуты | 17.11.11 Хомуты FlexLock из нержавеющей стали (316) | Регулярная | PROxima | 0 | 1.53 | 0.0036
plc-fl-tss-316-12x680 | Хомут AISI 316 из нержавеющей стали, 12x680 (100 шт.) FlexLock PROxima | Ссылка |  | упак | 6918.36 |  |  | 4427.7504 | 0 | 1 | 5 | 10 | 17 Изделия для электромонтажа | 17.11 Хомуты | 17.11.11 Хомуты FlexLock из нержавеющей стали (316) | Регулярная | PROxima | 0 | 1.92 | 0.00456
plc-fl-tss-316-12x840 | Хомут AISI 316 из нержавеющей стали, 12x840 (100 шт.) FlexLock PROxima | Ссылка |  | упак | 8571.47 |  |  | 5485.7408 | 0 | 1 | 5 | 10 | 17 Изделия для электромонтажа | 17.11 Хомуты | 17.11.11 Хомуты FlexLock из нержавеющей стали (316) | Регулярная | PROxima | 0 | 2.31 | 0.00552
plc-fl-tss-316-4.6x125 | Хомут AISI 316 из нержавеющей стали, 4.6x125 (100 шт.) FlexLock PROxima | Ссылка |  | упак | 1178.28 |  |  | 754.0992 | 0 | 1 | 10 | 50 | 17 Изделия для электромонтажа | 17.11 Хомуты | 17.11.11 Хомуты FlexLock из нержавеющей стали (316) | Регулярная | PROxima | 0 | 0.17 | 0.000357
plc-fl-tss-316-4.6x150 | Хомут AISI 316 из нержавеющей стали, 4.6x150 (100 шт.) FlexLock PROxima | Ссылка |  | упак | 1369.78 |  |  | 876.6592 | 0 | 1 | 10 | 50 | 17 Изделия для электромонтажа | 17.11 Хомуты | 17.11.11 Хомуты FlexLock из нержавеющей стали (316) | Регулярная | PROxima | 0 | 0.2 | 0.00042
plc-fl-tss-316-4.6x200 | Хомут AISI 316 из нержавеющей стали, 4.6x200 (100 шт.) FlexLock PROxima | Ссылка |  | упак | 1473.09 |  |  | 942.7776 | 0 | 1 | 10 | 50 | 17 Изделия для электромонтажа | 17.11 Хомуты | 17.11.11 Хомуты FlexLock из нержавеющей стали (316) | Регулярная | PROxima | 0 | 0.24 | 0.000525
plc-fl-tss-316-4.6x260 | Хомут AISI 316 из нержавеющей стали, 4.6x260 (100 шт.) FlexLock PROxima | Ссылка |  | упак | 1585.31 |  |  | 1014.5984 | 0 | 1 | 10 | 50 | 17 Изделия для электромонтажа | 17.11 Хомуты | 17.11.11 Хомуты FlexLock из нержавеющей стали (316) | Регулярная | PROxima | 0 | 0.29 | 0.000651
plc-fl-tss-316-4.6x290 | Хомут AISI 316 из нержавеющей стали, 4.6x290 (100 шт.) FlexLock PROxima | Ссылка |  | упак | 1713.56 |  |  | 1096.6784 | 0 | 1 | 10 | 50 | 17 Изделия для электромонтажа | 17.11 Хомуты | 17.11.11 Хомуты FlexLock из нержавеющей стали (316) | Регулярная | PROxima | 0 | 0.32 | 0.000735
plc-fl-tss-316-4.6x360 | Хомут AISI 316 из нержавеющей стали, 4.6x360 (100 шт.) FlexLock PROxima | Ссылка |  | упак | 1822.22 |  |  | 1166.2208 | 0 | 1 | 5 | 25 | 17 Изделия для электромонтажа | 17.11 Хомуты | 17.11.11 Хомуты FlexLock из нержавеющей стали (316) | Регулярная | PROxima | 0 | 0.37 | 0.000861
plc-fl-tss-316-4.6x520 | Хомут AISI 316 из нержавеющей стали, 4.6x520 (100 шт.) FlexLock PROxima | Ссылка |  | упак | 2180.82 |  |  | 1395.7248 | 0 | 1 | 5 | 25 | 17 Изделия для электромонтажа | 17.11 Хомуты | 17.11.11 Хомуты FlexLock из нержавеющей стали (316) | Регулярная | PROxima | 0 | 0.51 | 0.001239
plc-fl-tss-316-4.6x680 | Хомут AISI 316 из нержавеющей стали, 4.6x680 (100 шт.) FlexLock PROxima | Ссылка |  | упак | 2406.46 |  |  | 1540.1344 | 0 | 1 | 5 | 25 | 17 Изделия для электромонтажа | 17.11 Хомуты | 17.11.11 Хомуты FlexLock из нержавеющей стали (316) | Регулярная | PROxima | 0 | 0.65 | 0.001575
plc-fl-tss-316-4.6x840 | Хомут AISI 316 из нержавеющей стали, 4.6x840 (100 шт.) FlexLock PROxima | Ссылка |  | упак | 2995.63 |  |  | 1917.2032 | 0 | 1 | 5 | 25 | 17 Изделия для электромонтажа | 17.11 Хомуты | 17.11.11 Хомуты FlexLock из нержавеющей стали (316) | Регулярная | PROxima | 0 | 0.78 | 0.001911
plc-fl-tss-316-7.9x200 | Хомут AISI 316 из нержавеющей стали, 7.9x200 (100 шт.) FlexLock PROxima | Ссылка |  | упак | 2038.22 |  |  | 1304.4608 | 0 | 1 | 5 | 25 | 17 Изделия для электромонтажа | 17.11 Хомуты | 17.11.11 Хомуты FlexLock из нержавеющей стали (316) | Регулярная | PROxima | 0 | 0.48 | 0.000945
plc-fl-tss-316-7.9x260 | Хомут AISI 316 из нержавеющей стали, 7.9x260 (100 шт.) FlexLock PROxima | Ссылка |  | упак | 2133.93 |  |  | 1365.7152 | 0 | 1 | 5 | 25 | 17 Изделия для электромонтажа | 17.11 Хомуты | 17.11.11 Хомуты FlexLock из нержавеющей стали (316) | Регулярная | PROxima | 0 | 0.57 | 0.001155
plc-fl-tss-316-7.9x290 | Хомут AISI 316 из нержавеющей стали, 7.9x290 (100 шт.) FlexLock PROxima | Ссылка |  | упак | 2303.15 |  |  | 1474.016 | 0 | 1 | 5 | 25 | 17 Изделия для электромонтажа | 17.11 Хомуты | 17.11.11 Хомуты FlexLock из нержавеющей стали (316) | Регулярная | PROxima | 0 | 0.62 | 0.001295
plc-fl-tss-316-7.9x360 | Хомут AISI 316 из нержавеющей стали, 7.9x360 (100 шт.) FlexLock PROxima | Ссылка |  | упак | 2493.75 |  |  | 1596 | 0 | 1 | 5 | 25 | 17 Изделия для электромонтажа | 17.11 Хомуты | 17.11.11 Хомуты FlexLock из нержавеющей стали (316) | Регулярная | PROxima | 0 | 0.72 | 0.001505
plc-fl-tss-316-7.9x520 | Хомут AISI 316 из нержавеющей стали, 7.9x520 (100 шт.) FlexLock PROxima | Ссылка |  | упак | 3078 |  |  | 1969.92 | 0 | 1 | 5 | 10 | 17 Изделия для электромонтажа | 17.11 Хомуты | 17.11.11 Хомуты FlexLock из нержавеющей стали (316) | Регулярная | PROxima | 0 | 0.97 | 0.002065
plc-fl-tss-316-7.9x680 | Хомут AISI 316 из нержавеющей стали, 7.9x680 (100 шт.) FlexLock PROxima | Ссылка |  | упак | 3482.34 |  |  | 2228.6976 | 0 | 1 | 5 | 10 | 17 Изделия для электромонтажа | 17.11 Хомуты | 17.11.11 Хомуты FlexLock из нержавеющей стали (316) | Регулярная | PROxima | 0 | 1.22 | 0.002625
plc-fl-tss-316-7.9x840 | Хомут AISI 316 из нержавеющей стали, 7.9x840 (100 шт.) FlexLock PROxima | Ссылка |  | упак | 4280.34 |  |  | 2739.4176 | 0 | 1 | 5 | 10 | 17 Изделия для электромонтажа | 17.11 Хомуты | 17.11.11 Хомуты FlexLock из нержавеющей стали (316) | Регулярная | PROxima | 0 | 1.47 | 0.003185
plc-fs-wr | Хомут гибкий (20 шт.) белый FlexSTRAP EKF | Ссылка |  | упак | 200 |  |  | 128 | 0 | 1 | 1 | 60 | 17 Изделия для электромонтажа | 17.11 Хомуты | 17.11.12 Хомуты гибкие FlexSTRAP | Новая | PROxima | 0 | 0.08 | 0.00014
plc-fs-gr | Хомут гибкий (20 шт.) зеленый FlexSTRAP EKF | Ссылка |  | упак | 200 |  |  | 128 | 0 | 1 | 1 | 60 | 17 Изделия для электромонтажа | 17.11 Хомуты | 17.11.12 Хомуты гибкие FlexSTRAP | Новая | PROxima | 0 | 0.08 | 0.00014
plc-fs-br | Хомут гибкий (20 шт.) черный FlexSTRAP EKF | Ссылка |  | упак | 200 |  |  | 128 | 0 | 1 | 1 | 60 | 17 Изделия для электромонтажа | 17.11 Хомуты | 17.11.12 Хомуты гибкие FlexSTRAP | Новая | PROxima | 0 | 0.08 | 0.00014
plcn-sr-4 | Скоба крепежная круглая (4мм.) (50шт.) EKF PROxima | Ссылка |  | упак | 24.84 |  |  | 15.8976 | 0 | 10 | 10 | 500 | 17 Изделия для электромонтажа | 17.12 Скобы крепежные пластиковые | 17.12.01 Скоба крепежная круглая | Регулярная | PROxima | 0 | 0.026 | 6.3e-05
plcn-sr-5 | Скоба крепежная круглая (5мм.) (50шт.) EKF PROxima | Ссылка |  | упак | 23.74 |  |  | 15.1936 | 0 | 10 | 10 | 800 | 17 Изделия для электромонтажа | 17.12 Скобы крепежные пластиковые | 17.12.01 Скоба крепежная круглая | Регулярная | PROxima | 0 | 0.025 | 6.75e-05
plcn-sr-6 | Скоба крепежная круглая (6мм.) (50шт.) EKF PROxima | Ссылка |  | упак | 25.52 |  |  | 16.3328 | 0 | 10 | 10 | 600 | 17 Изделия для электромонтажа | 17.12 Скобы крепежные пластиковые | 17.12.01 Скоба крепежная круглая | Регулярная | PROxima | 0 | 0.033 | 7.65e-05
plcn-sr-7 | Скоба крепежная круглая (7мм.) (50шт.) EKF PROxima | Ссылка |  | упак | 29.36 |  |  | 18.7904 | 0 | 1 | 10 | 600 | 17 Изделия для электромонтажа | 17.12 Скобы крепежные пластиковые | 17.12.01 Скоба крепежная круглая | Регулярная | PROxima | 0 | 0.035 | 9e-05
plcn-sr-8 | Скоба крепежная круглая (8мм.) (50шт.) EKF PROxima | Ссылка |  | упак | 34.36 |  |  | 21.9904 | 0 | 10 | 10 | 500 | 17 Изделия для электромонтажа | 17.12 Скобы крепежные пластиковые | 17.12.01 Скоба крепежная круглая | Регулярная | PROxima | 0 | 0.046 | 0.000108
plcn-sr-9 | Скоба крепежная круглая (9мм.) (50шт.) EKF PROxima | Ссылка |  | упак | 38.63 |  |  | 24.7232 | 0 | 10 | 10 | 400 | 17 Изделия для электромонтажа | 17.12 Скобы крепежные пластиковые | 17.12.01 Скоба крепежная круглая | Регулярная | PROxima | 0 | 0.05 | 0.000117
plcn-sr-10 | Скоба крепежная круглая (10мм.) (50шт.) EKF PROxima | Ссылка |  | упак | 43.07 |  |  | 27.5648 | 0 | 10 | 10 | 400 | 17 Изделия для электромонтажа | 17.12 Скобы крепежные пластиковые | 17.12.01 Скоба крепежная круглая | Регулярная | PROxima | 0 | 0.055 | 0.0001215
plcn-sr-12 | Скоба крепежная круглая (12мм (50шт.) EKF PROxima | Ссылка |  | упак | 54.53 |  |  | 34.8992 | 0 | 10 | 10 | 200 | 17 Изделия для электромонтажа | 17.12 Скобы крепежные пластиковые | 17.12.01 Скоба крепежная круглая | Регулярная | PROxima | 0 | 0.09 | 0.0002
plcn-sr-14 | Скоба крепежная круглая (14мм.) (50шт.) EKF PROxima | Ссылка |  | упак | 67.16 |  |  | 42.9824 | Хит-цена! | 10 | 10 | 100 | 17 Изделия для электромонтажа | 17.12 Скобы крепежные пластиковые | 17.12.01 Скоба крепежная круглая | Регулярная | PROxima | 0 | 0.12 | 0.00032
plcn-sr-16 | Скоба крепежная круглая (16мм.) (50шт.) EKF PROxima | Ссылка |  | упак | 94.3 |  |  | 60.352 | 0 | 10 | 10 | 100 | 17 Изделия для электромонтажа | 17.12 Скобы крепежные пластиковые | 17.12.01 Скоба крепежная круглая | Регулярная | PROxima | 0 | 0.14 | 0.00034
plcn-sr-18 | Скоба крепежная круглая (18мм.) (50шт.) EKF PROxima | Ссылка |  | упак | 118.99 |  |  | 76.1536 | 0 | 10 | 10 | 100 | 17 Изделия для электромонтажа | 17.12 Скобы крепежные пластиковые | 17.12.01 Скоба крепежная круглая | Регулярная | PROxima | 0 | 0.18 | 0.0004624
plcn-sr-20 | Скоба крепежная круглая (20мм.) (50шт.) EKF PROxima | Ссылка |  | упак | 137.89 |  |  | 88.2496 | 0 | 10 | 10 | 50 | 17 Изделия для электромонтажа | 17.12 Скобы крепежные пластиковые | 17.12.01 Скоба крепежная круглая | Регулярная | PROxima | 0 | 0.24 | 0.0006075
plcn-sr-22 | Скоба крепежная круглая (22мм.) (50шт.) EKF PROxima | Ссылка |  | упак | 177.5 |  |  | 113.6 | 0 | 10 | 10 | 50 | 17 Изделия для электромонтажа | 17.12 Скобы крепежные пластиковые | 17.12.01 Скоба крепежная круглая | Регулярная | PROxima | 0 | 0.26 | 0.0008
plcn-sr-25 | Скоба крепежная круглая (25мм.) (50шт.) EKF PROxima | Ссылка |  | упак | 232.54 |  |  | 148.8256 | 0 | 10 | 10 | 50 | 17 Изделия для электромонтажа | 17.12 Скобы крепежные пластиковые | 17.12.01 Скоба крепежная круглая | Регулярная | PROxima | 0 | 0.3 | 0.00096
plcn-ss-4 | Скоба крепежная квадратная (плоская) (4мм.) (50шт.) EKF PROxima | Ссылка |  | упак | 18.35 |  |  | 11.744 | 0 | 10 | 10 | 500 | 17 Изделия для электромонтажа | 17.12 Скобы крепежные пластиковые | 17.12.02 Скоба крепежная квадратная | Регулярная | PROxima | 0 | 0.024 | 6e-05
plcn-ss-6 | Скоба крепежная квадратная (плоская) (6мм.) (50шт.) EKF PROxima | Ссылка |  | упак | 24.38 |  |  | 15.6032 | 0 | 10 | 10 | 800 | 17 Изделия для электромонтажа | 17.12 Скобы крепежные пластиковые | 17.12.02 Скоба крепежная квадратная | Регулярная | PROxima | 0 | 0.026 | 6.4e-05
plcn-ss-7 | Скоба крепежная квадратная (плоская) (7мм.) (50шт.) EKF PROxima | Ссылка |  | упак | 26.24 |  |  | 16.7936 | 0 | 10 | 10 | 500 | 17 Изделия для электромонтажа | 17.12 Скобы крепежные пластиковые | 17.12.02 Скоба крепежная квадратная | Регулярная | PROxima | 0 | 0.04 | 8.5e-05
plcn-ss-8 | Скоба крепежная квадратная (плоская) (8мм (50шт.) EKF PROxima | Ссылка |  | упак | 32.52 |  |  | 20.8128 | 0 | 10 | 10 | 500 | 17 Изделия для электромонтажа | 17.12 Скобы крепежные пластиковые | 17.12.02 Скоба крепежная квадратная | Регулярная | PROxima | 0 | 0.044 | 9e-05
plcn-ss-9 | Скоба крепежная квадратная (плоская) (9мм.) (50шт.) EKF PROxima | Ссылка |  | упак | 36.89 |  |  | 23.6096 | 0 | 10 | 10 | 500 | 17 Изделия для электромонтажа | 17.12 Скобы крепежные пластиковые | 17.12.02 Скоба крепежная квадратная | Регулярная | PROxima | 0 | 0.04 | 9.9e-05
plcn-ss-10 | Скоба крепежная квадратная (плоская) (10мм.) (50шт.) EKF PROxima | Ссылка |  | упак | 40.91 |  |  | 26.1824 | 0 | 10 | 10 | 400 | 17 Изделия для электромонтажа | 17.12 Скобы крепежные пластиковые | 17.12.02 Скоба крепежная квадратная | Регулярная | PROxima | 0 | 0.04 | 0.000108
plcn-ss-12 | Скоба крепежная квадратная (плоская) (12мм.) (50шт.) EKF PROxima | Ссылка |  | упак | 46.22 |  |  | 29.5808 | 0 | 10 | 10 | 300 | 17 Изделия для электромонтажа | 17.12 Скобы крепежные пластиковые | 17.12.02 Скоба крепежная квадратная | Регулярная | PROxima | 0 | 0.06 | 0.000117
plcn-ss-14 | Скоба крепежная квадратная (плоская) (14мм.) (50шт.) EKF PROxima | Ссылка |  | упак | 63.91 |  |  | 40.9024 | 0 | 10 | 10 | 200 | 17 Изделия для электромонтажа | 17.12 Скобы крепежные пластиковые | 17.12.02 Скоба крепежная квадратная | Регулярная | PROxima | 0 | 0.06 | 0.00018
ST-10 | Отвертка индикаторная ОИ-1 EKF PROxima | Ссылка |  | шт | 120 | 76.8 | 90 | 76.8 | 0 | 1 | 6 | 250 | 18 Инструмент | 18.01 Отвертки индикаторные EKF |  | Регулярная | PROxima | 0 | 0.054 | 0.000225
ST-20e | Отвертка индикаторная ОИ-2э EKF PROxima | Ссылка |  | шт | 244 | 156.16 | 183 | 156.16 | 0 | 1 | 6 | 200 | 18 Инструмент | 18.01 Отвертки индикаторные EKF |  | Регулярная | PROxima | 0 | 0.06 | 0.000225
In-180701-bm182 | Мультиметр цифровой M182 EKF Master | Ссылка |  | шт | 548.49 |  |  | 351.0336 | 0 | 1 | 1 | 100 | 18 Инструмент | 18.02 Мультиметры и приборы EKF | 18.02.01 Мультиметры | Регулярная | Basic | 0 | 0.14 | 0.00054
In-180701-pm300 | Мультиметр цифровой M300 EKF Expert | Ссылка |  | шт | 1000 | 640 | 750 | 640 | 0 | 1 | 1 | 40 | 18 Инструмент | 18.02 Мультиметры и приборы EKF | 18.02.01 Мультиметры | Регулярная | PROxima | 0 | 0.18 | 0.001
In-180701-bm830B | Мультиметр цифровой M830B EKF Master | Ссылка |  | шт | 439.21 |  |  | 281.0944 | 0 | 1 | 1 | 60 | 18 Инструмент | 18.02 Мультиметры и приборы EKF | 18.02.01 Мультиметры | Регулярная | Basic | 0 | 0.22 | 0.00074
In-180701-bm832 | Мультиметр цифровой M832 EKF Master | Ссылка |  | шт | 509.23 |  |  | 325.9072 | 0 | 1 | 1 | 60 | 18 Инструмент | 18.02 Мультиметры и приборы EKF | 18.02.01 Мультиметры | Регулярная | Basic | 0 | 0.22 | 0.00074
In-180701-bm838 | Мультиметр цифровой M838 EKF Master | Ссылка |  | шт | 572.89 |  |  | 366.6496 | 0 | 1 | 1 | 60 | 18 Инструмент | 18.02 Мультиметры и приборы EKF | 18.02.01 Мультиметры | Регулярная | Basic | 0 | 0.23 | 0.00074
In-180701-pm830B | Мультиметр цифровой MAS830B EKF Expert | Ссылка |  | шт | 1200 | 768 | 900 | 768 | 0 | 1 | 1 | 40 | 18 Инструмент | 18.02 Мультиметры и приборы EKF | 18.02.01 Мультиметры | Регулярная | PROxima | 0 | 0.31 | 0.002
In-180701-pm830L | Мультиметр цифровой MAS830L EKF Expert | Ссылка |  | шт | 1341.06 | 858.2784 | 1005.795 | 858.2784 | 0 | 1 | 1 | 40 | 18 Инструмент | 18.02 Мультиметры и приборы EKF | 18.02.01 Мультиметры | Регулярная | PROxima | 0 | 0.31 | 0.002
In-180701-pm838 | Мультиметр цифровой MAS838 EKF Expert | Ссылка |  | шт | 1392.97 | 891.5008 | 1044.7275 | 891.5008 | 0 | 1 | 1 | 40 | 18 Инструмент | 18.02 Мультиметры и приборы EKF | 18.02.01 Мультиметры | Регулярная | PROxima | 0 | 0.33 | 0.002
In-180701-pm18C | Мультиметр цифровой MS18C EKF Expert | Ссылка |  | шт | 2900 | 1856 | 2175 | 1856 | 0 | 1 | 1 | 30 | 18 Инструмент | 18.02 Мультиметры и приборы EKF | 18.02.01 Мультиметры | Регулярная | PROxima | 0 | 0.59 | 0.002
In-180701-pm8211 | Мультиметр цифровой MS8211 EKF Expert | Ссылка |  | шт | 2684.28 | 1717.9392 | 2013.21 | 1717.9392 | 0 | 1 | 1 | 40 | 18 Инструмент | 18.02 Мультиметры и приборы EKF | 18.02.01 Мультиметры | Регулярная | PROxima | 0 | 0.3 | 0.001
In-180701-pm8232 | Мультиметр цифровой MS8232 EKF Expert | Ссылка |  | шт | 1825.57 | 1168.3648 | 1369.1775 | 1168.3648 | 0 | 1 | 1 | 60 | 18 Инструмент | 18.02 Мультиметры и приборы EKF | 18.02.01 Мультиметры | Регулярная | PROxima | 0 | 0.24 | 0.001
In-180701-pm8233E | Мультиметр цифровой MS8233E EKF Expert | Ссылка |  | шт | 1803.94 | 1154.5216 | 1352.955 | 1154.5216 | 0 | 1 | 1 | 20 | 18 Инструмент | 18.02 Мультиметры и приборы EKF | 18.02.01 Мультиметры | Регулярная | PROxima | 0 | 0.35 | 0.002
In-180701-pm8236 | Мультиметр цифровой MS8236 EKF Professional | Ссылка |  | шт | 8003.1 | 5121.984 | 6002.325 | 5121.984 | 0 | 1 | 1 | 20 | 18 Инструмент | 18.02 Мультиметры и приборы EKF | 18.02.01 Мультиметры | Регулярная | PROxima | 0 | 0.86 | 0.002
In-180701-pm61 | Мультиметр цифровой MY61 EKF Expert | Ссылка |  | шт | 2768.64 | 1771.9296 | 2076.48 | 1771.9296 | 0 | 1 | 1 | 30 | 18 Инструмент | 18.02 Мультиметры и приборы EKF | 18.02.01 Мультиметры | Регулярная | PROxima | 0 | 0.58 | 0.002
In-180701-pm64 | Мультиметр цифровой MY64 EKF Expert | Ссылка |  | шт | 3244.5 | 2076.48 | 2433.375 | 2076.48 | 0 | 1 | 1 | 30 | 18 Инструмент | 18.02 Мультиметры и приборы EKF | 18.02.01 Мультиметры | Регулярная | PROxima | 0 | 0.59 | 0.002
In-180702-bc266 | Токовые клещи цифровые 266 EKF Master | Ссылка |  | шт | 927.23 |  |  | 593.4272 | 0 | 1 | 1 | 20 | 18 Инструмент | 18.02 Мультиметры и приборы EKF | 18.02.02 Токовые клещи | Регулярная | Basic | 0 | 0.43 | 0.00157
In-180702-bc266F | Токовые клещи цифровые 266F EKF Master | Ссылка |  | шт | 1110 |  |  | 710.4 | 0 | 1 | 1 | 20 | 18 Инструмент | 18.02 Мультиметры и приборы EKF | 18.02.02 Токовые клещи | Регулярная | Basic | 0 | 0.43 | 0.00157
In-180702-pc266C | Токовые клещи цифровые M266C EKF Expert | Ссылка |  | шт | 2033.22 | 1301.2608 | 1524.915 | 1301.2608 | 0 | 1 | 1 | 20 | 18 Инструмент | 18.02 Мультиметры и приборы EKF | 18.02.02 Токовые клещи | Регулярная | PROxima | 0 | 0.6 | 0.002
In-180702-pc2016S | Токовые клещи цифровые MS2016S EKF Expert | Ссылка |  | шт | 2976.29 | 1904.8256 | 2232.2175 | 1904.8256 | 0 | 1 | 1 | 60 | 18 Инструмент | 18.02 Мультиметры и приборы EKF | 18.02.02 Токовые клещи | Регулярная | PROxima | 0 | 0.25 | 0.001
In-180702-pc2019B | Токовые клещи цифровые MS2019B EKF Expert | Ссылка |  | шт | 3707.38 | 2372.7232 | 2780.535 | 2372.7232 | 0 | 1 | 1 | 36 | 18 Инструмент | 18.02 Мультиметры и приборы EKF | 18.02.02 Токовые клещи | Регулярная | PROxima | 0 | 0.4 | 0.001
In-180703-pt6519B | Инфракрасный термометр(пирометр) MS6519B EKF Expert | Ссылка |  | шт | 3599.23 | 2303.5072 | 2699.4225 | 2303.5072 | 0 | 1 | 1 | 30 | 18 Инструмент | 18.02 Мультиметры и приборы EKF | 18.02.03 Контрольно-измерительные приборы | Регулярная | PROxima | 0 | 0.23 | 0.001
ph-0-75-mas | Отвертка Master PH0x75 мм EKF Basic | Ссылка |  | шт | 97.6 |  |  | 62.464 | 0 | 12 | 12 | 240 | 18 Инструмент | 18.03 Ручной инструмент | 18.03.01 Отвертки | Регулярная | Basic | 0 | 0.04 | 0.000385
ph-1-100-mas | Отвертка Master PH1x100 мм EKF Basic | Ссылка |  | шт | 118.82 |  |  | 76.0448 | 0 | 12 | 12 | 240 | 18 Инструмент | 18.03 Ручной инструмент | 18.03.01 Отвертки | Регулярная | Basic | 0 | 0.045 | 0.00042
ph-2-100-mas | Отвертка Master PH2x100 мм EKF Basic | Ссылка |  | шт | 131.55 |  |  | 84.192 | 0 | 12 | 12 | 180 | 18 Инструмент | 18.03 Ручной инструмент | 18.03.01 Отвертки | Регулярная | Basic | 0 | 0.08 | 0.000359
ph-2-38-mas | Отвертка Master PH2x38 мм EKF Basic | Ссылка |  | шт | 103.97 |  |  | 66.5408 | 0 | 12 | 12 | 180 | 18 Инструмент | 18.03 Ручной инструмент | 18.03.01 Отвертки | Регулярная | Basic | 0 | 0.046 | 0.000271
ph-3-150-mas | Отвертка Master PH3x150 мм EKF Basic | Ссылка |  | шт | 144 |  |  | 92.16 | 0 | 12 | 12 | 120 | 18 Инструмент | 18.03 Ручной инструмент | 18.03.01 Отвертки | Регулярная | Basic | 0 | 0.142 | 0.000551
pz-0-75-mas | Отвертка Master PZ0x75 мм EKF Basic | Ссылка |  | шт | 77 |  |  | 49.28 | 0 | 12 | 12 | 240 | 18 Инструмент | 18.03 Ручной инструмент | 18.03.01 Отвертки | Регулярная | Basic | 0 | 0.04 | 0.000385
pz-1-100-mas | Отвертка Master PZ1x100 мм EKF Basic | Ссылка |  | шт | 123.06 |  |  | 78.7584 | 0 | 12 | 12 | 240 | 18 Инструмент | 18.03 Ручной инструмент | 18.03.01 Отвертки | Регулярная | Basic | 0 | 0.048 | 0.00042
pz-2-100-mas | Отвертка Master PZ2x100 мм EKF Basic | Ссылка |  | шт | 152.77 |  |  | 97.7728 | 0 | 12 | 12 | 180 | 18 Инструмент | 18.03 Ручной инструмент | 18.03.01 Отвертки | Регулярная | Basic | 0 | 0.084 | 0.000359
pz-3-150-mas | Отвертка Master PZ3x150 мм EKF Basic | Ссылка |  | шт | 144 |  |  | 92.16 | 0 | 12 | 12 | 120 | 18 Инструмент | 18.03 Ручной инструмент | 18.03.01 Отвертки | Регулярная | Basic | 0 | 0.138 | 0.000551
sl-3.5-75-mas | Отвертка Master SL3.5x75 мм EKF Basic | Ссылка |  | шт | 93.36 |  |  | 59.7504 | 0 | 12 | 12 | 240 | 18 Инструмент | 18.03 Ручной инструмент | 18.03.01 Отвертки | Регулярная | Basic | 0 | 0.041 | 0.000385
sl-4-100-mas | Отвертка Master SL4x100 мм EKF Basic | Ссылка |  | шт | 106.09 |  |  | 67.8976 | 0 | 12 | 12 | 240 | 18 Инструмент | 18.03 Ручной инструмент | 18.03.01 Отвертки | Регулярная | Basic | 0 | 0.048 | 0.00042
sl-5.5-125-mas | Отвертка Master SL5.5x125 мм EKF Basic | Ссылка |  | шт | 118.82 |  |  | 76.0448 | 0 | 12 | 12 | 240 | 18 Инструмент | 18.03 Ручной инструмент | 18.03.01 Отвертки | Регулярная | Basic | 0 | 0.063 | 0.000473
sl-6.5-150-mas | Отвертка Master SL6.5x150 мм EKF Basic | Ссылка |  | шт | 173.99 |  |  | 111.3536 | 0 | 12 | 12 | 180 | 18 Инструмент | 18.03 Ручной инструмент | 18.03.01 Отвертки | Регулярная | Basic | 0 | 0.092 | 0.000534
sl-6.5-38-mas | Отвертка Master SL6.5x38 мм EKF Basic | Ссылка |  | шт | 107.12 |  |  | 68.5568 | 0 | 12 | 12 | 180 | 18 Инструмент | 18.03 Ручной инструмент | 18.03.01 Отвертки | Регулярная | Basic | 0 | 0.045 | 0.000271
sl-8-150-mas | Отвертка Master SL8x150 мм EKF Basic | Ссылка |  | шт | 150 |  |  | 96 | 0 | 12 | 12 | 120 | 18 Инструмент | 18.03 Ручной инструмент | 18.03.01 Отвертки | Регулярная | Basic | 0 | 0.142 | 0.000551
bo-160-exp | Бокорезы Expert 160 мм EKF PROxima | Ссылка |  | шт | 859.33 | 549.9712 | 644.4975 | 549.9712 | 0 | 5 | 5 | 50 | 18 Инструмент | 18.03 Ручной инструмент | 18.03.02 Шарнирно-губцевый инструмент | Регулярная | PROxima | 0 | 0.23 | 0.000563
bo-160-mas | Бокорезы Master 160 мм EKF Basic | Ссылка |  | шт | 486.68 |  |  | 311.4752 | 0 | 5 | 5 | 50 | 18 Инструмент | 18.03 Ручной инструмент | 18.03.02 Шарнирно-губцевый инструмент | Регулярная | Basic | 0 | 0.22 | 0.000563
dg-160-exp | Длинногубцы Expert 160 мм EKF PROxima | Ссылка |  | шт | 744.94 | 476.7616 | 558.705 | 476.7616 | 0 | 5 | 5 | 50 | 18 Инструмент | 18.03 Ручной инструмент | 18.03.02 Шарнирно-губцевый инструмент | Регулярная | PROxima | 0 | 0.17 | 0.00045
dg-200-exp | Длинногубцы Expert 200 мм EKF PROxima | Ссылка |  | шт | 861.22 | 551.1808 | 645.915 | 551.1808 | 0 | 5 | 5 | 50 | 18 Инструмент | 18.03 Ручной инструмент | 18.03.02 Шарнирно-губцевый инструмент | Регулярная | PROxima | 0 | 0.23 | 0.000588
dg-160-mas | Длинногубцы Master 160 мм EKF Basic | Ссылка |  | шт | 443.42 |  |  | 283.7888 | 0 | 5 | 5 | 50 | 18 Инструмент | 18.03 Ручной инструмент | 18.03.02 Шарнирно-губцевый инструмент | Регулярная | Basic | 0 | 0.16 | 0.00045
dg-200-mas | Длинногубцы Master 200 мм EKF Basic | Ссылка |  | шт | 584.01 |  |  | 373.7664 | 0 | 5 | 5 | 50 | 18 Инструмент | 18.03 Ручной инструмент | 18.03.02 Шарнирно-губцевый инструмент | Регулярная | Basic | 0 | 0.22 | 0.000588
dgi-160-exp | Длинногубцы изогнутые Expert 160 мм EKF PROxima | Ссылка |  | шт | 701.93 | 449.2352 | 526.4475 | 449.2352 | 0 | 5 | 5 | 50 | 18 Инструмент | 18.03 Ручной инструмент | 18.03.02 Шарнирно-губцевый инструмент | Регулярная | PROxima | 0 | 0.17 | 0.00045
dgi-200-exp | Длинногубцы изогнутые Expert 200 мм EKF PROxima | Ссылка |  | шт | 922.56 | 590.4384 | 691.92 | 590.4384 | 0 | 5 | 5 | 50 | 18 Инструмент | 18.03 Ручной инструмент | 18.03.02 Шарнирно-губцевый инструмент | Регулярная | PROxima | 0 | 0.23 | 0.000693
dgi-160-mas | Длинногубцы изогнутые Master 160 мм EKF Basic | Ссылка |  | шт | 421.79 |  |  | 269.9456 | 0 | 5 | 5 | 50 | 18 Инструмент | 18.03 Ручной инструмент | 18.03.02 Шарнирно-губцевый инструмент | Регулярная | Basic | 0 | 0.16 | 0.00045
dgi-200-mas | Длинногубцы изогнутые Master 200 мм EKF Basic | Ссылка |  | шт | 590 |  |  | 377.6 | 0 | 5 | 5 | 50 | 18 Инструмент | 18.03 Ручной инструмент | 18.03.02 Шарнирно-губцевый инструмент | Регулярная | Basic | 0 | 0.22 | 0.000693
nk-12-mas | Кабельные ножницы НК-12 Master EKF Basic | Ссылка |  | шт | 616.46 |  |  | 394.5344 | 0 | 5 | 5 | 50 | 18 Инструмент | 18.03 Ручной инструмент | 18.03.02 Шарнирно-губцевый инструмент | Регулярная | Basic | 0 | 0.22 | 0.000563
nk-12y-exp | Кабельные ножницы НК-12у Expert EKF PROxima | Ссылка |  | шт | 822.79 | 526.5856 | 617.0925 | 526.5856 | 0 | 5 | 5 | 50 | 18 Инструмент | 18.03 Ручной инструмент | 18.03.02 Шарнирно-губцевый инструмент | Регулярная | PROxima | 0 | 0.23 | 0.000563
nk-16-mas | Кабельные ножницы НК-16 Master EKF Basic | Ссылка |  | шт | 1005.8 |  |  | 643.712 | 0 | 5 | 5 | 50 | 18 Инструмент | 18.03 Ручной инструмент | 18.03.02 Шарнирно-губцевый инструмент | Регулярная | Basic | 0 | 0.34 | 0.000792
nk-16y-exp | Кабельные ножницы НК-16у Expert EKF PROxima | Ссылка |  | шт | 1129.29 | 722.7456 | 846.9675 | 722.7456 | 0 | 5 | 5 | 50 | 18 Инструмент | 18.03 Ручной инструмент | 18.03.02 Шарнирно-губцевый инструмент | Регулярная | PROxima | 0 | 0.35 | 0.000792
kp-250-exp | Клещи переставные Expert 250 мм EKF PROxima | Ссылка |  | шт | 1127.11 | 721.3504 | 845.3325 | 721.3504 | 0 | 5 | 5 | 50 | 18 Инструмент | 18.03 Ручной инструмент | 18.03.02 Шарнирно-губцевый инструмент | Регулярная | PROxima | 0 | 0.46 | 0.000817
kp-250-mas | Клещи переставные Master 250 мм EKF Basic | Ссылка |  | шт | 854.39 |  |  | 546.8096 | 0 | 5 | 5 | 50 | 18 Инструмент | 18.03 Ручной инструмент | 18.03.02 Шарнирно-губцевый инструмент | Регулярная | Basic | 0 | 0.44 | 0.000817
kg-160-exp | Круглогубцы Expert 160 мм EKF PROxima | Ссылка |  | шт | 781.35 | 500.064 | 586.0125 | 500.064 | 0 | 5 | 5 | 50 | 18 Инструмент | 18.03 Ручной инструмент | 18.03.02 Шарнирно-губцевый инструмент | Регулярная | PROxima | 0 | 0.17 | 0.00045
kg-160-mas | Круглогубцы Master 160 мм EKF Basic | Ссылка |  | шт | 380 |  |  | 243.2 | 0 | 5 | 5 | 50 | 18 Инструмент | 18.03 Ручной инструмент | 18.03.02 Шарнирно-губцевый инструмент | Регулярная | Basic | 0 | 0.16 | 0.00045
pas-160-exp | Пассатижи Expert 160 мм EKF PROxima | Ссылка |  | шт | 785.07 | 502.4448 | 588.8025 | 502.4448 | 0 | 5 | 5 | 50 | 18 Инструмент | 18.03 Ручной инструмент | 18.03.02 Шарнирно-губцевый инструмент | Регулярная | PROxima | 0 | 0.23 | 0.000525
pas-180-exp | Пассатижи Expert 180 мм EKF PROxima | Ссылка |  | шт | 798.31 | 510.9184 | 598.7325 | 510.9184 | 0 | 5 | 5 | 50 | 18 Инструмент | 18.03 Ручной инструмент | 18.03.02 Шарнирно-губцевый инструмент | Регулярная | PROxima | 0 | 0.28 | 0.000585
pas-200-exp | Пассатижи Expert 200 мм EKF PROxima | Ссылка |  | шт | 869.76 | 556.6464 | 652.32 | 556.6464 | 0 | 5 | 5 | 50 | 18 Инструмент | 18.03 Ручной инструмент | 18.03.02 Шарнирно-губцевый инструмент | Регулярная | PROxima | 0 | 0.35 | 0.000743
pas-160-mas | Пассатижи Master 160 мм EKF Basic | Ссылка |  | шт | 529.94 |  |  | 339.1616 | 0 | 5 | 5 | 50 | 18 Инструмент | 18.03 Ручной инструмент | 18.03.02 Шарнирно-губцевый инструмент | Регулярная | Basic | 0 | 0.22 | 0.000525
pas-180-mas | Пассатижи Master 180 мм EKF Basic | Ссылка |  | шт | 594.83 |  |  | 380.6912 | 0 | 5 | 5 | 50 | 18 Инструмент | 18.03 Ручной инструмент | 18.03.02 Шарнирно-губцевый инструмент | Регулярная | Basic | 0 | 0.27 | 0.000585
pas-200-mas | Пассатижи Master 200 мм EKF Basic | Ссылка |  | шт | 659.72 |  |  | 422.2208 | 0 | 5 | 5 | 50 | 18 Инструмент | 18.03 Ручной инструмент | 18.03.02 Шарнирно-губцевый инструмент | Регулярная | Basic | 0 | 0.34 | 0.000743
sbo-180-exp | Силовые бокорезы Expert 180 мм EKF PROxima | Ссылка |  | шт | 944.2 | 604.288 | 708.15 | 604.288 | 0 | 5 | 5 | 50 | 18 Инструмент | 18.03 Ручной инструмент | 18.03.02 Шарнирно-губцевый инструмент | Регулярная | PROxima | 0 | 0.33 | 0.000693
sbo-180-mas | Силовые бокорезы Master 180 мм EKF Basic | Ссылка |  | шт | 573.2 |  |  | 366.848 | 0 | 5 | 5 | 50 | 18 Инструмент | 18.03 Ручной инструмент | 18.03.02 Шарнирно-губцевый инструмент | Регулярная | Basic | 0 | 0.22 | 0.000693
ph-0-60-exp-in | Отвертка Expert PH0x60 мм 1000В EKF PROxima | Ссылка |  | шт | 165 | 105.6 | 123.75 | 105.6 | 0 | 12 | 12 | 240 | 18 Инструмент | 18.04 Диэлектрический ручной инструмент | 18.04.01 Диэлектрические отвертки | Регулярная | PROxima | 0 | 0.03 | 0.00037
ph-1-80-exp-in | Отвертка Expert PH1x80 мм 1000В EKF PROxima | Ссылка |  | шт | 206 | 131.84 | 154.5 | 131.84 | 0 | 12 | 12 | 240 | 18 Инструмент | 18.04 Диэлектрический ручной инструмент | 18.04.01 Диэлектрические отвертки | Регулярная | PROxima | 0 | 0.055 | 0.000416
ph-2-100-exp-in | Отвертка Expert PH2x100 мм 1000В EKF PROxima | Ссылка |  | шт | 247.2 | 158.208 | 185.4 | 158.208 | 0 | 12 | 12 | 180 | 18 Инструмент | 18.04 Диэлектрический ручной инструмент | 18.04.01 Диэлектрические отвертки | Регулярная | PROxima | 0 | 0.095 | 0.000472
ph-3-150-exp-in | Отвертка Expert PH3x150 мм 1000В EKF PROxima | Ссылка |  | шт | 330 | 211.2 | 247.5 | 211.2 | 0 | 12 | 12 | 120 | 18 Инструмент | 18.04 Диэлектрический ручной инструмент | 18.04.01 Диэлектрические отвертки | Регулярная | PROxima | 0 | 0.145 | 0.000583
pz-1-80-exp-in | Отвертка Expert PZ1x80 мм 1000В EKF PROxima | Ссылка |  | шт | 200 | 128 | 150 | 128 | 0 | 12 | 12 | 240 | 18 Инструмент | 18.04 Диэлектрический ручной инструмент | 18.04.01 Диэлектрические отвертки | Регулярная | PROxima | 0 | 0.056 | 0.000416
pz-2-100-exp-in | Отвертка Expert PZ2x100 мм 1000В EKF PROxima | Ссылка |  | шт | 247.2 | 158.208 | 185.4 | 158.208 | 0 | 12 | 12 | 180 | 18 Инструмент | 18.04 Диэлектрический ручной инструмент | 18.04.01 Диэлектрические отвертки | Регулярная | PROxima | 0 | 0.095 | 0.000472
sl-3-75-exp-in | Отвертка Expert SL3x75 мм 1000В EKF PROxima | Ссылка |  | шт | 168.92 | 108.1088 | 126.69 | 108.1088 | 0 | 12 | 12 | 240 | 18 Инструмент | 18.04 Диэлектрический ручной инструмент | 18.04.01 Диэлектрические отвертки | Регулярная | PROxima | 0 | 0.04 | 0.000407
sl-4-100-exp-in | Отвертка Expert SL4x100 мм 1000В EKF PROxima | Ссылка |  | шт | 195 | 124.8 | 146.25 | 124.8 | 0 | 12 | 12 | 240 | 18 Инструмент | 18.04 Диэлектрический ручной инструмент | 18.04.01 Диэлектрические отвертки | Регулярная | PROxima | 0 | 0.045 | 0.000444
sl-5.5-125-exp-in | Отвертка Expert SL5.5x125 мм 1000В EKF PROxima | Ссылка |  | шт | 220 | 140.8 | 165 | 140.8 | 0 | 12 | 12 | 240 | 18 Инструмент | 18.04 Диэлектрический ручной инструмент | 18.04.01 Диэлектрические отвертки | Регулярная | PROxima | 0 | 0.062 | 0.0005
sl-6.5-150-exp-in | Отвертка Expert SL6.5x150 мм 1000В EKF PROxima | Ссылка |  | шт | 240 | 153.6 | 180 | 153.6 | 0 | 12 | 12 | 180 | 18 Инструмент | 18.04 Диэлектрический ручной инструмент | 18.04.01 Диэлектрические отвертки | Регулярная | PROxima | 0 | 0.095 | 0.000564
ph-0-75-mas-in | Отвертка Master PH0x75 мм 1000В EKF Basic | Ссылка |  | шт | 127.72 |  |  | 81.7408 | 0 | 12 | 12 | 240 | 18 Инструмент | 18.04 Диэлектрический ручной инструмент | 18.04.01 Диэлектрические отвертки | Регулярная | Basic | 0 | 0.032 | 0.00034
ph-1-80-mas-in | Отвертка Master PH1x80 мм 1000В EKF Basic | Ссылка |  | шт | 140.08 |  |  | 89.6512 | 0 | 12 | 12 | 240 | 18 Инструмент | 18.04 Диэлектрический ручной инструмент | 18.04.01 Диэлектрические отвертки | Регулярная | Basic | 0 | 0.056 | 0.000383
ph-2-100-mas-in | Отвертка Master PH2x100 мм 1000В EKF Basic | Ссылка |  | шт | 179.22 |  |  | 114.7008 | 0 | 12 | 12 | 180 | 18 Инструмент | 18.04 Диэлектрический ручной инструмент | 18.04.01 Диэлектрические отвертки | Регулярная | Basic | 0 | 0.095 | 0.000434
ph-3-150-mas-in | Отвертка Master PH3x150 мм 1000В EKF Basic | Ссылка |  | шт | 288.4 |  |  | 184.576 | 0 | 12 | 12 | 120 | 18 Инструмент | 18.04 Диэлектрический ручной инструмент | 18.04.01 Диэлектрические отвертки | Регулярная | Basic | 0 | 0.155 | 0.000551
pz-1-80-mas-in | Отвертка Master PZ1x80 мм 1000В EKF Basic | Ссылка |  | шт | 140.08 |  |  | 89.6512 | 0 | 12 | 12 | 240 | 18 Инструмент | 18.04 Диэлектрический ручной инструмент | 18.04.01 Диэлектрические отвертки | Регулярная | Basic | 0 | 0.057 | 0.000383
pz-2-100-mas-in | Отвертка Master PZ2x100 мм 1000В EKF Basic | Ссылка |  | шт | 179.22 |  |  | 114.7008 | 0 | 12 | 12 | 180 | 18 Инструмент | 18.04 Диэлектрический ручной инструмент | 18.04.01 Диэлектрические отвертки | Регулярная | Basic | 0 | 0.095 | 0.000434
sl-2.5-80-mas-in | Отвертка Master SL2.5x80 мм 1000В EKF Basic | Ссылка |  | шт | 115 |  |  | 73.6 | 0 | 12 | 12 | 240 | 18 Инструмент | 18.04 Диэлектрический ручной инструмент | 18.04.01 Диэлектрические отвертки | Регулярная | Basic | 0 | 0.032 | 0.00034
sl-4-100-mas-in | Отвертка Master SL4x100 мм 1000В EKF Basic | Ссылка |  | шт | 135.96 |  |  | 87.0144 | 0 | 12 | 12 | 240 | 18 Инструмент | 18.04 Диэлектрический ручной инструмент | 18.04.01 Диэлектрические отвертки | Регулярная | Basic | 0 | 0.055 | 0.000417
sl-5.5-125-mas-in | Отвертка Master SL5.5x125 мм 1000В EKF Basic | Ссылка |  | шт | 177.16 |  |  | 113.3824 | 0 | 12 | 12 | 180 | 18 Инструмент | 18.04 Диэлектрический ручной инструмент | 18.04.01 Диэлектрические отвертки | Регулярная | Basic | 0 | 0.094 | 0.000476
sl-6.5-150-mas-in | Отвертка Master SL6.5x150 мм 1000В EKF Basic | Ссылка |  | шт | 197.76 |  |  | 126.5664 | 0 | 12 | 12 | 180 | 18 Инструмент | 18.04 Диэлектрический ручной инструмент | 18.04.01 Диэлектрические отвертки | Регулярная | Basic | 0 | 0.116 | 0.000519
bo-160-exp-in | Бокорезы Expert 160 мм 1000В EKF PROxima | Ссылка |  | шт | 903 | 577.92 | 677.25 | 577.92 | 0 | 5 | 5 | 50 | 18 Инструмент | 18.04 Диэлектрический ручной инструмент | 18.04.02 Диэлектрический шарнирно-губцевый инструмент | Регулярная | PROxima | 0 | 0.24 | 0.000563
bo-160-mas-in | Бокорезы Master 160 мм 1000В EKF Basic | Ссылка |  | шт | 453.2 |  |  | 290.048 | 0 | 5 | 5 | 50 | 18 Инструмент | 18.04 Диэлектрический ручной инструмент | 18.04.02 Диэлектрический шарнирно-губцевый инструмент | Регулярная | Basic | 0 | 0.24 | 0.000563
dg-160-exp-in | Длинногубцы Expert 160 мм 1000В EKF PROxima | Ссылка |  | шт | 873.6 | 559.104 | 655.2 | 559.104 | 0 | 5 | 5 | 50 | 18 Инструмент | 18.04 Диэлектрический ручной инструмент | 18.04.02 Диэлектрический шарнирно-губцевый инструмент | Регулярная | PROxima | 0 | 0.18 | 0.00045
dg-200-exp-in | Длинногубцы Expert 200 мм 1000В EKF PROxima | Ссылка |  | шт | 935 | 598.4 | 701.25 | 598.4 | 0 | 5 | 5 | 50 | 18 Инструмент | 18.04 Диэлектрический ручной инструмент | 18.04.02 Диэлектрический шарнирно-губцевый инструмент | Регулярная | PROxima | 0 | 0.24 | 0.000588
dg-160-mas-in | Длинногубцы Master 160 мм 1000В EKF Basic | Ссылка |  | шт | 428.48 |  |  | 274.2272 | 0 | 5 | 5 | 50 | 18 Инструмент | 18.04 Диэлектрический ручной инструмент | 18.04.02 Диэлектрический шарнирно-губцевый инструмент | Регулярная | Basic | 0 | 0.18 | 0.00045
dg-200-mas-in | Длинногубцы Master 200 мм 1000В EKF Basic | Ссылка |  | шт | 570 |  |  | 364.8 | 0 | 5 | 5 | 50 | 18 Инструмент | 18.04 Диэлектрический ручной инструмент | 18.04.02 Диэлектрический шарнирно-губцевый инструмент | Регулярная | Basic | 0 | 0.24 | 0.000588
dgi-160-exp-in | Длинногубцы изогнутые Expert 160 мм 1000В EKF PROxima | Ссылка |  | шт | 1008 | 645.12 | 756 | 645.12 | 0 | 5 | 5 | 50 | 18 Инструмент | 18.04 Диэлектрический ручной инструмент | 18.04.02 Диэлектрический шарнирно-губцевый инструмент | Регулярная | PROxima | 0 | 0.18 | 0.00045
dgi-200-exp-in | Длинногубцы изогнутые Expert 200 мм 1000В EKF PROxima | Ссылка |  | шт | 950 | 608 | 712.5 | 608 | 0 | 5 | 5 | 50 | 18 Инструмент | 18.04 Диэлектрический ручной инструмент | 18.04.02 Диэлектрический шарнирно-губцевый инструмент | Регулярная | PROxima | 0 | 0.24 | 0.000693
dgi-160-mas-in | Длинногубцы изогнутые Master 160 мм 1000В EKF Basic | Ссылка |  | шт | 400 |  |  | 256 | 0 | 5 | 5 | 50 | 18 Инструмент | 18.04 Диэлектрический ручной инструмент | 18.04.02 Диэлектрический шарнирно-губцевый инструмент | Регулярная | Basic | 0 | 0.18 | 0.00045
dgi-200-mas-in | Длинногубцы изогнутые Master 200 мм 1000В EKF Basic | Ссылка |  | шт | 560 |  |  | 358.4 | 0 | 5 | 5 | 50 | 18 Инструмент | 18.04 Диэлектрический ручной инструмент | 18.04.02 Диэлектрический шарнирно-губцевый инструмент | Регулярная | Basic | 0 | 0.24 | 0.000693
nk-12-mas-in | Кабельные ножницы НКи-12 Master 1000В EKF Basic | Ссылка |  | шт | 650 |  |  | 416 | 0 | 5 | 5 | 50 | 18 Инструмент | 18.04 Диэлектрический ручной инструмент | 18.04.02 Диэлектрический шарнирно-губцевый инструмент | Регулярная | Basic | 0 | 0.24 | 0.000563
nk-12y-exp-in | Кабельные ножницы НКи-12у Expert 1000В EKF PROxima | Ссылка |  | шт | 1121.4 | 717.696 | 841.05 | 717.696 | 0 | 5 | 5 | 50 | 18 Инструмент | 18.04 Диэлектрический ручной инструмент | 18.04.02 Диэлектрический шарнирно-губцевый инструмент | Регулярная | PROxima | 0 | 0.24 | 0.000563
nk-16-mas-in | Кабельные ножницы НКи-16 Master 1000В EKF Basic | Ссылка |  | шт | 940 |  |  | 601.6 | 0 | 5 | 5 | 50 | 18 Инструмент | 18.04 Диэлектрический ручной инструмент | 18.04.02 Диэлектрический шарнирно-губцевый инструмент | Регулярная | Basic | 0 | 0.36 | 0.000792
nk-16y-exp-in | Кабельные ножницы НКи-16у Expert 1000В EKF PROxima | Ссылка |  | шт | 1549.8 | 991.872 | 1162.35 | 991.872 | 0 | 5 | 5 | 50 | 18 Инструмент | 18.04 Диэлектрический ручной инструмент | 18.04.02 Диэлектрический шарнирно-губцевый инструмент | Регулярная | PROxima | 0 | 0.36 | 0.000792
kp-250-exp-in | Клещи переставные Expert 250 мм 1000В EKF PROxima | Ссылка |  | шт | 1250 | 800 | 937.5 | 800 | 0 | 5 | 5 | 50 | 18 Инструмент | 18.04 Диэлектрический ручной инструмент | 18.04.02 Диэлектрический шарнирно-губцевый инструмент | Регулярная | PROxima | 0 | 0.46 | 0.000817
kp-250-mas-in | Клещи переставные Master 250 мм 1000В EKF Basic | Ссылка |  | шт | 679.8 |  |  | 435.072 | 0 | 5 | 5 | 50 | 18 Инструмент | 18.04 Диэлектрический ручной инструмент | 18.04.02 Диэлектрический шарнирно-губцевый инструмент | Регулярная | Basic | 0 | 0.46 | 0.000817
kg-160-exp-in | Круглогубцы Expert 160 мм 1000В EKF PROxima | Ссылка |  | шт | 850 | 544 | 637.5 | 544 | 0 | 5 | 5 | 50 | 18 Инструмент | 18.04 Диэлектрический ручной инструмент | 18.04.02 Диэлектрический шарнирно-губцевый инструмент | Регулярная | PROxima | 0 | 0.18 | 0.00045
kg-160-mas-in | Круглогубцы Master 160 мм 1000В EKF Basic | Ссылка |  | шт | 470 |  |  | 300.8 | 0 | 5 | 5 | 50 | 18 Инструмент | 18.04 Диэлектрический ручной инструмент | 18.04.02 Диэлектрический шарнирно-губцевый инструмент | Регулярная | Basic | 0 | 0.18 | 0.00045
pas-160-exp-in | Пассатижи Expert 160 мм 1000В EKF PROxima | Ссылка |  | шт | 970.2 | 620.928 | 727.65 | 620.928 | 0 | 5 | 5 | 50 | 18 Инструмент | 18.04 Диэлектрический ручной инструмент | 18.04.02 Диэлектрический шарнирно-губцевый инструмент | Регулярная | PROxima | 0 | 0.24 | 0.000525
pas-180-exp-in | Пассатижи Expert 180 мм 1000В EKF PROxima | Ссылка |  | шт | 1041.6 | 666.624 | 781.2 | 666.624 | 0 | 5 | 5 | 50 | 18 Инструмент | 18.04 Диэлектрический ручной инструмент | 18.04.02 Диэлектрический шарнирно-губцевый инструмент | Регулярная | PROxima | 0 | 0.29 | 0.000585
pas-200-exp-in | Пассатижи Expert 200 мм 1000В EKF PROxima | Ссылка |  | шт | 1192.8 | 763.392 | 894.6 | 763.392 | 0 | 5 | 5 | 50 | 18 Инструмент | 18.04 Диэлектрический ручной инструмент | 18.04.02 Диэлектрический шарнирно-губцевый инструмент | Регулярная | PROxima | 0 | 0.36 | 0.000743
pas-160-mas-in | Пассатижи Master 160 мм 1000В EKF Basic | Ссылка |  | шт | 475.86 |  |  | 304.5504 | 0 | 5 | 5 | 50 | 18 Инструмент | 18.04 Диэлектрический ручной инструмент | 18.04.02 Диэлектрический шарнирно-губцевый инструмент | Регулярная | Basic | 0 | 0.24 | 0.000525
pas-180-mas-in | Пассатижи Master 180 мм 1000В EKF Basic | Ссылка |  | шт | 537.66 |  |  | 344.1024 | 0 | 5 | 5 | 50 | 18 Инструмент | 18.04 Диэлектрический ручной инструмент | 18.04.02 Диэлектрический шарнирно-губцевый инструмент | Регулярная | Basic | 0 | 0.29 | 0.000585
pas-200-mas-in | Пассатижи Master 200 мм 1000В EKF Basic | Ссылка |  | шт | 638.6 |  |  | 408.704 | 0 | 5 | 5 | 50 | 18 Инструмент | 18.04 Диэлектрический ручной инструмент | 18.04.02 Диэлектрический шарнирно-губцевый инструмент | Регулярная | Basic | 0 | 0.36 | 0.000743
sbo-180-exp-in | Силовые бокорезы Expert 180 мм 1000В EKF PROxima | Ссылка |  | шт | 1012.2 | 647.808 | 759.15 | 647.808 | 0 | 5 | 5 | 50 | 18 Инструмент | 18.04 Диэлектрический ручной инструмент | 18.04.02 Диэлектрический шарнирно-губцевый инструмент | Регулярная | PROxima | 0 | 0.34 | 0.000693
sbo-180-mas-in | Силовые бокорезы Master 180 мм 1000В EKF Basic | Ссылка |  | шт | 613.88 |  |  | 392.8832 | 0 | 5 | 5 | 50 | 18 Инструмент | 18.04 Диэлектрический ручной инструмент | 18.04.02 Диэлектрический шарнирно-губцевый инструмент | Регулярная | Basic | 0 | 0.34 | 0.000693
st-160-exp-in | Стриппер Expert 160 мм 1000В EKF PROxima | Ссылка |  | шт | 970 | 620.8 | 727.5 | 620.8 | 0 | 5 | 5 | 50 | 18 Инструмент | 18.04 Диэлектрический ручной инструмент | 18.04.02 Диэлектрический шарнирно-губцевый инструмент | Регулярная | PROxima | 0 | 0.22 | 0.000563
st-160-mas-in | Стриппер Master 160 мм 1000В EKF Basic | Ссылка |  | шт | 515 |  |  | 329.6 | 0 | 5 | 5 | 50 | 18 Инструмент | 18.04 Диэлектрический ручной инструмент | 18.04.02 Диэлектрический шарнирно-губцевый инструмент | Регулярная | Basic | 0 | 0.22 | 0.000563
pk-01-exp | Пресс-клещи ПК-01 ( 0.5-6.0 мм2 НКИ НВИ) EKF Expert | Ссылка |  | шт | 1300 | 832 | 975 | 832 | 0 | 1 | 10 | 40 | 18 Инструмент | 18.05 Инструмент для опрессовки | 18.05.01 Пресс-клещи для изолированных и неизолир. наконечников | Новая | PROxima | 0 | 0.584 | 0.0009492
pk-02-exp | Пресс-клещи ПК-02 ( 0.25-6.0 мм2 НШвИ НШв) EKF Expert | Ссылка |  | шт | 1300 | 832 | 975 | 832 | 0 | 1 | 10 | 40 | 18 Инструмент | 18.05 Инструмент для опрессовки | 18.05.01 Пресс-клещи для изолированных и неизолир. наконечников | Новая | PROxima | 0 | 0.584 | 0.0009492
pk-03-exp | Пресс-клещи ПК-03 ( 4.0-16.0 мм2 НШвИ НШв) EKF Expert | Ссылка |  | шт | 1300 | 832 | 975 | 832 | 0 | 1 | 10 | 40 | 18 Инструмент | 18.05 Инструмент для опрессовки | 18.05.01 Пресс-клещи для изолированных и неизолир. наконечников | Новая | PROxima | 0 | 0.584 | 0.0009492
pk-04-exp | Пресс-клещи ПК-04 ( 0.5-6.0 мм2 НК РП-М РП-П) EKF Expert | Ссылка |  | шт | 1300 | 832 | 975 | 832 | 0 | 1 | 10 | 40 | 18 Инструмент | 18.05 Инструмент для опрессовки | 18.05.01 Пресс-клещи для изолированных и неизолир. наконечников | Новая | PROxima | 0 | 0.584 | 0.0009492
pk-05-exp | Пресс-клещи ПК-05 ( 0.5-10.0 мм2 ТМЛ) EKF Expert | Ссылка |  | шт | 1300 | 832 | 975 | 832 | 0 | 1 | 10 | 40 | 18 Инструмент | 18.05 Инструмент для опрессовки | 18.05.01 Пресс-клещи для изолированных и неизолир. наконечников | Новая | PROxima | 0 | 0.584 | 0.0009492
pk-06-exp | Пресс-клещи ПК-06 ( 2х0.5 - 2х6.0 мм2 НШвИ2) EKF Expert | Ссылка |  | шт | 1300 | 832 | 975 | 832 | 0 | 1 | 10 | 40 | 18 Инструмент | 18.05 Инструмент для опрессовки | 18.05.01 Пресс-клещи для изолированных и неизолир. наконечников | Новая | PROxima | 0 | 0.584 | 0.0009492
tte-100-1000 | Трансформатор тока ТТЕ-100-1000/5А класс точности 0,5 EKF PROxima | Ссылка |  | шт | 1922.03 | 1230.0992 | 1441.5225 | 1230.0992 | 0 | 1 | 1 | 18 | 19 Трансформаторы измерительные | 19.03 Трансформаторы тока ТТЕ и ТТЕ-А класс точности 0,5 (черные, МПИ 12 лет) |  | Регулярная | PROxima | 0 | 0.833 | 0.0011597
tte-100-1200 | Трансформатор тока ТТЕ-100-1200/5А класс точности 0,5 EKF PROxima | Ссылка |  | шт | 1996.7 | 1277.888 | 1497.525 | 1277.888 | 0 | 1 | 1 | 18 | 19 Трансформаторы измерительные | 19.03 Трансформаторы тока ТТЕ и ТТЕ-А класс точности 0,5 (черные, МПИ 12 лет) |  | Регулярная | PROxima | 0 | 0.833 | 0.0011597
tte-100-1500 | Трансформатор тока ТТЕ-100-1500/5А класс точности 0,5 EKF PROxima | Ссылка |  | шт | 2151.14 | 1376.7296 | 1613.355 | 1376.7296 | 0 | 1 | 1 | 18 | 19 Трансформаторы измерительные | 19.03 Трансформаторы тока ТТЕ и ТТЕ-А класс точности 0,5 (черные, МПИ 12 лет) |  | Регулярная | PROxima | 0 | 0.833 | 0.0011597
tte-100-1600 | Трансформатор тока ТТЕ-100-1600/5А класс точности 0,5 EKF PROxima | Ссылка |  | шт | 2280.4 | 1459.456 | 1710.3 | 1459.456 | 0 | 1 | 1 | 18 | 19 Трансформаторы измерительные | 19.03 Трансформаторы тока ТТЕ и ТТЕ-А класс точности 0,5 (черные, МПИ 12 лет) |  | Регулярная | PROxima | 0 | 0.833 | 0.0011597
tte-100-2000 | Трансформатор тока ТТЕ-100-2000/5А класс точности 0,5 EKF PROxima | Ссылка |  | шт | 2382.62 | 1524.8768 | 1786.965 | 1524.8768 | 0 | 1 | 1 | 18 | 19 Трансформаторы измерительные | 19.03 Трансформаторы тока ТТЕ и ТТЕ-А класс точности 0,5 (черные, МПИ 12 лет) |  | Регулярная | PROxima | 0 | 0.833 | 0.0011597
tte-100-2250 | Трансформатор тока ТТЕ-100-2250/5А класс точности 0,5 EKF PROxima | Ссылка |  | шт | 2743.61 | 1755.9104 | 2057.7075 | 1755.9104 | 0 | 1 | 1 | 18 | 19 Трансформаторы измерительные | 19.03 Трансформаторы тока ТТЕ и ТТЕ-А класс точности 0,5 (черные, МПИ 12 лет) |  | Заказная (1) | PROxima | 0 | 0.833 | 0.0011597
tte-100-2500 | Трансформатор тока ТТЕ-100-2500/5А класс точности 0,5 EKF PROxima | Ссылка |  | шт | 3188.76 | 2040.8064 | 2391.57 | 2040.8064 | 0 | 1 | 1 | 18 | 19 Трансформаторы измерительные | 19.03 Трансформаторы тока ТТЕ и ТТЕ-А класс точности 0,5 (черные, МПИ 12 лет) |  | Регулярная | PROxima | 0 | 0.833 | 0.0011597
tte-100-3000 | Трансформатор тока ТТЕ-100-3000/5А класс точности 0,5 EKF PROxima | Ссылка |  | шт | 3600.34 | 2304.2176 | 2700.255 | 2304.2176 | 0 | 1 | 1 | 18 | 19 Трансформаторы измерительные | 19.03 Трансформаторы тока ТТЕ и ТТЕ-А класс точности 0,5 (черные, МПИ 12 лет) |  | Регулярная | PROxima | 0 | 0.833 | 0.0011597
tte-100-800 | Трансформатор тока ТТЕ-100-800/5А класс точности 0,5 EKF PROxima | Ссылка |  | шт | 1832.15 | 1172.576 | 1374.1125 | 1172.576 | 0 | 1 | 1 | 18 | 19 Трансформаторы измерительные | 19.03 Трансформаторы тока ТТЕ и ТТЕ-А класс точности 0,5 (черные, МПИ 12 лет) |  | Регулярная | PROxima | 0 | 0.833 | 0.0011597
tte-125-1500 | Трансформатор тока ТТЕ-125-1500/5А класс точности 0,5 EKF PROxima | Ссылка |  | шт | 3646.2 | 2333.568 | 2734.65 | 2333.568 | 0 | 1 | 1 | 18 | 19 Трансформаторы измерительные | 19.03 Трансформаторы тока ТТЕ и ТТЕ-А класс точности 0,5 (черные, МПИ 12 лет) |  | Регулярная | PROxima | 0 | 1.563 | 0.0016078
tte-125-2000 | Трансформатор тока ТТЕ-125-2000/5А класс точности 0,5 EKF PROxima | Ссылка |  | шт | 4104.93 | 2627.1552 | 3078.6975 | 2627.1552 | 0 | 1 | 1 | 18 | 19 Трансформаторы измерительные | 19.03 Трансформаторы тока ТТЕ и ТТЕ-А класс точности 0,5 (черные, МПИ 12 лет) |  | Регулярная | PROxima | 0 | 1.563 | 0.0016078
tte-125-2500 | Трансформатор тока ТТЕ-125-2500/5А класс точности 0,5 EKF PROxima | Ссылка |  | шт | 4792.04 | 3066.9056 | 3594.03 | 3066.9056 | 0 | 1 | 1 | 18 | 19 Трансформаторы измерительные | 19.03 Трансформаторы тока ТТЕ и ТТЕ-А класс точности 0,5 (черные, МПИ 12 лет) |  | Регулярная | PROxima | 0 | 1.563 | 0.0016078
tte-125-3000 | Трансформатор тока ТТЕ-125-3000/5А класс точности 0,5 EKF PROxima | Ссылка |  | шт | 5497.89 | 3518.6496 | 4123.4175 | 3518.6496 | 0 | 1 | 1 | 18 | 19 Трансформаторы измерительные | 19.03 Трансформаторы тока ТТЕ и ТТЕ-А класс точности 0,5 (черные, МПИ 12 лет) |  | Регулярная | PROxima | 0 | 1.563 | 0.0016078
tte-125-4000 | Трансформатор тока ТТЕ-125-4000/5А класс точности 0,5 EKF PROxima | Ссылка |  | шт | 5562 | 3559.68 | 4171.5 | 3559.68 | 0 | 1 | 1 | 18 | 19 Трансформаторы измерительные | 19.03 Трансформаторы тока ТТЕ и ТТЕ-А класс точности 0,5 (черные, МПИ 12 лет) |  | Регулярная | PROxima | 0 | 1.563 | 0.0016078
tte-125-5000 | Трансформатор тока ТТЕ-125-5000/5А класс точности 0,5 EKF PROxima | Ссылка |  | шт | 6645.02 | 4252.8128 | 4983.765 | 4252.8128 | 0 | 1 | 1 | 18 | 19 Трансформаторы измерительные | 19.03 Трансформаторы тока ТТЕ и ТТЕ-А класс точности 0,5 (черные, МПИ 12 лет) |  | Регулярная | PROxima | 0 | 1.563 | 0.0016078
tte-30-100 | Трансформатор тока ТТЕ-30-100/5А класс точности 0,5 EKF PROxima | Ссылка |  | шт | 881.95 | 564.448 | 661.4625 | 564.448 | 0 | 1 | 1 | 18 | 19 Трансформаторы измерительные | 19.03 Трансформаторы тока ТТЕ и ТТЕ-А класс точности 0,5 (черные, МПИ 12 лет) |  | Регулярная | PROxima | 0 | 0.45 | 0.00043594
tte-30-150 | Трансформатор тока ТТЕ-30-150/5А класс точности 0,5 EKF PROxima | Ссылка |  | шт | 853.04 | 545.9456 | 639.78 | 545.9456 | 0 | 1 | 1 | 18 | 19 Трансформаторы измерительные | 19.03 Трансформаторы тока ТТЕ и ТТЕ-А класс точности 0,5 (черные, МПИ 12 лет) |  | Регулярная | PROxima | 0 | 0.45 | 0.00043594
tte-30-200 | Трансформатор тока ТТЕ-30-200/5А класс точности 0,5 EKF PROxima | Ссылка |  | шт | 853.04 | 545.9456 | 639.78 | 545.9456 | 0 | 1 | 1 | 18 | 19 Трансформаторы измерительные | 19.03 Трансформаторы тока ТТЕ и ТТЕ-А класс точности 0,5 (черные, МПИ 12 лет) |  | Регулярная | PROxima | 0 | 0.45 | 0.00043594
tte-30-250 | Трансформатор тока ТТЕ-30-250/5А класс точности 0,5 EKF PROxima | Ссылка |  | шт | 917.24 | 587.0336 | 687.93 | 587.0336 | 0 | 1 | 1 | 18 | 19 Трансформаторы измерительные | 19.03 Трансформаторы тока ТТЕ и ТТЕ-А класс точности 0,5 (черные, МПИ 12 лет) |  | Регулярная | PROxima | 0 | 0.45 | 0.00043594
tte-30-300 | Трансформатор тока ТТЕ-30-300/5А класс точности 0,5 EKF PROxima | Ссылка |  | шт | 881.95 | 564.448 | 661.4625 | 564.448 | 0 | 1 | 1 | 18 | 19 Трансформаторы измерительные | 19.03 Трансформаторы тока ТТЕ и ТТЕ-А класс точности 0,5 (черные, МПИ 12 лет) |  | Регулярная | PROxima | 0 | 0.45 | 0.00043594
tte-40-300 | Трансформатор тока ТТЕ-40-300/5А класс точности 0,5 EKF PROxima | Ссылка |  | шт | 932.78 | 596.9792 | 699.585 | 596.9792 | 0 | 1 | 1 | 18 | 19 Трансформаторы измерительные | 19.03 Трансформаторы тока ТТЕ и ТТЕ-А класс точности 0,5 (черные, МПИ 12 лет) |  | Регулярная | PROxima | 0 | 0.75 | 0.00042214
tte-40-400 | Трансформатор тока ТТЕ-40-400/5А класс точности 0,5 EKF PROxima | Ссылка |  | шт | 932.78 | 596.9792 | 699.585 | 596.9792 | 0 | 1 | 1 | 18 | 19 Трансформаторы измерительные | 19.03 Трансформаторы тока ТТЕ и ТТЕ-А класс точности 0,5 (черные, МПИ 12 лет) |  | Регулярная | PROxima | 0 | 0.75 | 0.00042214
tte-40-500 | Трансформатор тока ТТЕ-40-500/5А класс точности 0,5 EKF PROxima | Ссылка |  | шт | 943.59 | 603.8976 | 707.6925 | 603.8976 | 0 | 1 | 1 | 18 | 19 Трансформаторы измерительные | 19.03 Трансформаторы тока ТТЕ и ТТЕ-А класс точности 0,5 (черные, МПИ 12 лет) |  | Регулярная | PROxima | 0 | 0.75 | 0.00042214
tte-40-600 | Трансформатор тока ТТЕ-40-600/5А класс точности 0,5 EKF PROxima | Ссылка |  | шт | 943.59 | 603.8976 | 707.6925 | 603.8976 | 0 | 1 | 1 | 18 | 19 Трансформаторы измерительные | 19.03 Трансформаторы тока ТТЕ и ТТЕ-А класс точности 0,5 (черные, МПИ 12 лет) |  | Регулярная | PROxima | 0 | 0.75 | 0.00042214
tte-60-1000 | Трансформатор тока ТТЕ-60-1000/5А класс точности 0,5 EKF PROxima | Ссылка |  | шт | 1736.37 | 1111.2768 | 1302.2775 | 1111.2768 | 0 | 1 | 1 | 18 | 19 Трансформаторы измерительные | 19.03 Трансформаторы тока ТТЕ и ТТЕ-А класс точности 0,5 (черные, МПИ 12 лет) |  | Регулярная | PROxima | 0 | 0.75 | 0.00067793
tte-60-300 | Трансформатор тока ТТЕ-60-300/5А класс точности 0,5 EKF PROxima | Ссылка |  | шт | 934.33 | 597.9712 | 700.7475 | 597.9712 | 0 | 1 | 1 | 18 | 19 Трансформаторы измерительные | 19.03 Трансформаторы тока ТТЕ и ТТЕ-А класс точности 0,5 (черные, МПИ 12 лет) |  | Регулярная | PROxima | 0 | 0.75 | 0.00067793
tte-60-400 | Трансформатор тока ТТЕ-60-400/5А класс точности 0,5 EKF PROxima | Ссылка |  | шт | 943.41 | 603.7824 | 707.5575 | 603.7824 | 0 | 1 | 1 | 18 | 19 Трансформаторы измерительные | 19.03 Трансформаторы тока ТТЕ и ТТЕ-А класс точности 0,5 (черные, МПИ 12 лет) |  | Регулярная | PROxima | 0 | 0.75 | 0.00067793
tte-60-500 | Трансформатор тока ТТЕ-60-500/5А класс точности 0,5 EKF PROxima | Ссылка |  | шт | 943.41 | 603.7824 | 707.5575 | 603.7824 | 0 | 1 | 1 | 18 | 19 Трансформаторы измерительные | 19.03 Трансформаторы тока ТТЕ и ТТЕ-А класс точности 0,5 (черные, МПИ 12 лет) |  | Регулярная | PROxima | 0 | 0.75 | 0.00067793
tte-60-600 | Трансформатор тока ТТЕ-60-600/5А класс точности 0,5 EKF PROxima | Ссылка |  | шт | 1078.26 | 690.0864 | 808.695 | 690.0864 | 0 | 1 | 1 | 18 | 19 Трансформаторы измерительные | 19.03 Трансформаторы тока ТТЕ и ТТЕ-А класс точности 0,5 (черные, МПИ 12 лет) |  | Регулярная | PROxima | 0 | 0.75 | 0.00067793
tte-60-750 | Трансформатор тока ТТЕ-60-750/5А класс точности 0,5 EKF PROxima | Ссылка |  | шт | 1190.99 | 762.2336 | 893.2425 | 762.2336 | 0 | 1 | 1 | 18 | 19 Трансформаторы измерительные | 19.03 Трансформаторы тока ТТЕ и ТТЕ-А класс точности 0,5 (черные, МПИ 12 лет) |  | Регулярная | PROxima | 0 | 0.75 | 0.00067793
tte-60-800 | Трансформатор тока ТТЕ-60-800/5А класс точности 0,5 EKF PROxima | Ссылка |  | шт | 1318.87 | 844.0768 | 989.1525 | 844.0768 | 0 | 1 | 1 | 18 | 19 Трансформаторы измерительные | 19.03 Трансформаторы тока ТТЕ и ТТЕ-А класс точности 0,5 (черные, МПИ 12 лет) |  | Регулярная | PROxima | 0 | 0.75 | 0.00067793
tte-85-1000 | Трансформатор тока ТТЕ-85-1000/5А класс точности 0,5 EKF PROxima | Ссылка |  | шт | 1736.37 | 1111.2768 | 1302.2775 | 1111.2768 | 0 | 1 | 1 | 18 | 19 Трансформаторы измерительные | 19.03 Трансформаторы тока ТТЕ и ТТЕ-А класс точности 0,5 (черные, МПИ 12 лет) |  | Регулярная | PROxima | 0 | 1.25 | 0.00067373
tte-85-1200 | Трансформатор тока ТТЕ-85-1200/5А класс точности 0,5 EKF PROxima | Ссылка |  | шт | 1782.66 | 1140.9024 | 1336.995 | 1140.9024 | 0 | 1 | 1 | 18 | 19 Трансформаторы измерительные | 19.03 Трансформаторы тока ТТЕ и ТТЕ-А класс точности 0,5 (черные, МПИ 12 лет) |  | Регулярная | PROxima | 0 | 1.25 | 0.00067373
tte-85-1500 | Трансформатор тока ТТЕ-85-1500/5А класс точности 0,5 EKF PROxima | Ссылка |  | шт | 1904.08 | 1218.6112 | 1428.06 | 1218.6112 | 0 | 1 | 1 | 18 | 19 Трансформаторы измерительные | 19.03 Трансформаторы тока ТТЕ и ТТЕ-А класс точности 0,5 (черные, МПИ 12 лет) |  | Регулярная | PROxima | 0 | 1.25 | 0.00067373
tte-85-750 | Трансформатор тока ТТЕ-85-750/5А класс точности 0,5 EKF PROxima | Ссылка |  | шт | 1441.66 | 922.6624 | 1081.245 | 922.6624 | 0 | 1 | 1 | 18 | 19 Трансформаторы измерительные | 19.03 Трансформаторы тока ТТЕ и ТТЕ-А класс точности 0,5 (черные, МПИ 12 лет) |  | Регулярная | PROxima | 0 | 1.25 | 0.00067373
tte-85-800 | Трансформатор тока ТТЕ-85-800/5А класс точности 0,5 EKF PROxima | Ссылка |  | шт | 1557.14 | 996.5696 | 1167.855 | 996.5696 | 0 | 1 | 1 | 18 | 19 Трансформаторы измерительные | 19.03 Трансформаторы тока ТТЕ и ТТЕ-А класс точности 0,5 (черные, МПИ 12 лет) |  | Регулярная | PROxima | 0 | 1.25 | 0.00067373
tte-a-10 | Трансформатор тока ТТЕ-А-10/5А класс точности 0,5 EKF PROxima | Ссылка |  | шт | 1225.55 | 784.352 | 919.1625 | 784.352 | 0 | 1 | 1 | 36 | 19 Трансформаторы измерительные | 19.03 Трансформаторы тока ТТЕ и ТТЕ-А класс точности 0,5 (черные, МПИ 12 лет) |  | Регулярная | PROxima | 0 | 0.694 | 0.0010976
tte-a-100 | Трансформатор тока ТТЕ-А-100/5А класс точности 0,5 EKF PROxima | Ссылка |  | шт | 1219.71 | 780.6144 | 914.7825 | 780.6144 | 0 | 1 | 1 | 36 | 19 Трансформаторы измерительные | 19.03 Трансформаторы тока ТТЕ и ТТЕ-А класс точности 0,5 (черные, МПИ 12 лет) |  | Регулярная | PROxima | 0 | 0.694 | 0.0010976
tte-a-1000 | Трансформатор тока ТТЕ-А-1000/5А класс точности 0,5 EKF PROxima | Ссылка |  | шт | 2300.58 | 1472.3712 | 1725.435 | 1472.3712 | 0 | 1 | 1 | 36 | 19 Трансформаторы измерительные | 19.03 Трансформаторы тока ТТЕ и ТТЕ-А класс точности 0,5 (черные, МПИ 12 лет) |  | Регулярная | PROxima | 0 | 1.2 | 0.0010976
tte-a-120 | Трансформатор тока ТТЕ-А-120/5А класс точности 0,5 EKF PROxima | Ссылка |  | шт | 1188.42 | 760.5888 | 891.315 | 760.5888 | 0 | 1 | 1 | 36 | 19 Трансформаторы измерительные | 19.03 Трансформаторы тока ТТЕ и ТТЕ-А класс точности 0,5 (черные, МПИ 12 лет) |  | Регулярная | PROxima | 0 | 0.694 | 0.0010976
tte-a-125 | Трансформатор тока ТТЕ-А-125/5А класс точности 0,5 EKF PROxima | Ссылка |  | шт | 1213.88 | 776.8832 | 910.41 | 776.8832 | 0 | 1 | 1 | 36 | 19 Трансформаторы измерительные | 19.03 Трансформаторы тока ТТЕ и ТТЕ-А класс точности 0,5 (черные, МПИ 12 лет) |  | Регулярная | PROxima | 0 | 0.694 | 0.0010976
tte-a-15 | Трансформатор тока ТТЕ-А-15/5А класс точности 0,5 EKF PROxima | Ссылка |  | шт | 1158.72 | 741.5808 | 869.04 | 741.5808 | 0 | 1 | 1 | 36 | 19 Трансформаторы измерительные | 19.03 Трансформаторы тока ТТЕ и ТТЕ-А класс точности 0,5 (черные, МПИ 12 лет) |  | Регулярная | PROxima | 0 | 0.694 | 0.0010976
tte-a-150 | Трансформатор тока ТТЕ-А-150/5А класс точности 0,5 EKF PROxima | Ссылка |  | шт | 1190.87 | 762.1568 | 893.1525 | 762.1568 | 0 | 1 | 1 | 36 | 19 Трансформаторы измерительные | 19.03 Трансформаторы тока ТТЕ и ТТЕ-А класс точности 0,5 (черные, МПИ 12 лет) |  | Регулярная | PROxima | 0 | 0.694 | 0.0010976
tte-a-20 | Трансформатор тока ТТЕ-А-20/5А класс точности 0,5 EKF PROxima | Ссылка |  | шт | 1168.92 | 748.1088 | 876.69 | 748.1088 | 0 | 1 | 1 | 36 | 19 Трансформаторы измерительные | 19.03 Трансформаторы тока ТТЕ и ТТЕ-А класс точности 0,5 (черные, МПИ 12 лет) |  | Регулярная | PROxima | 0 | 0.694 | 0.0010976
tte-a-200 | Трансформатор тока ТТЕ-А-200/5А класс точности 0,5 EKF PROxima | Ссылка |  | шт | 1193.52 | 763.8528 | 895.14 | 763.8528 | 0 | 1 | 1 | 36 | 19 Трансформаторы измерительные | 19.03 Трансформаторы тока ТТЕ и ТТЕ-А класс точности 0,5 (черные, МПИ 12 лет) |  | Регулярная | PROxima | 0 | 0.73 | 0.0010976
tte-a-25 | Трансформатор тока ТТЕ-А-25/5А класс точности 0,5 EKF PROxima | Ссылка |  | шт | 1168.92 | 748.1088 | 876.69 | 748.1088 | 0 | 1 | 1 | 36 | 19 Трансформаторы измерительные | 19.03 Трансформаторы тока ТТЕ и ТТЕ-А класс точности 0,5 (черные, МПИ 12 лет) |  | Регулярная | PROxima | 0 | 0.694 | 0.0010976
tte-a-250 | Трансформатор тока ТТЕ-А-250/5А класс точности 0,5 EKF PROxima | Ссылка |  | шт | 1167.2 | 747.008 | 875.4 | 747.008 | 0 | 1 | 1 | 36 | 19 Трансформаторы измерительные | 19.03 Трансформаторы тока ТТЕ и ТТЕ-А класс точности 0,5 (черные, МПИ 12 лет) |  | Регулярная | PROxima | 0 | 0.73 | 0.0010976
tte-a-30 | Трансформатор тока ТТЕ-А-30/5А класс точности 0,5 EKF PROxima | Ссылка |  | шт | 1225.55 | 784.352 | 919.1625 | 784.352 | 0 | 1 | 1 | 36 | 19 Трансформаторы измерительные | 19.03 Трансформаторы тока ТТЕ и ТТЕ-А класс точности 0,5 (черные, МПИ 12 лет) |  | Регулярная | PROxima | 0 | 0.694 | 0.0010976
tte-a-300 | Трансформатор тока ТТЕ-А-300/5А класс точности 0,5 EKF PROxima | Ссылка |  | шт | 1165.35 | 745.824 | 874.0125 | 745.824 | 0 | 1 | 1 | 36 | 19 Трансформаторы измерительные | 19.03 Трансформаторы тока ТТЕ и ТТЕ-А класс точности 0,5 (черные, МПИ 12 лет) |  | Регулярная | PROxima | 0 | 0.73 | 0.0010976
tte-a-40 | Трансформатор тока ТТЕ-А-40/5А класс точности 0,5 EKF PROxima | Ссылка |  | шт | 1213.88 | 776.8832 | 910.41 | 776.8832 | 0 | 1 | 1 | 36 | 19 Трансформаторы измерительные | 19.03 Трансформаторы тока ТТЕ и ТТЕ-А класс точности 0,5 (черные, МПИ 12 лет) |  | Регулярная | PROxima | 0 | 0.694 | 0.0010976
tte-a-400 | Трансформатор тока ТТЕ-А-400/5А класс точности 0,5 EKF PROxima | Ссылка |  | шт | 1382.65 | 884.896 | 1036.9875 | 884.896 | 0 | 1 | 1 | 36 | 19 Трансформаторы измерительные | 19.03 Трансформаторы тока ТТЕ и ТТЕ-А класс точности 0,5 (черные, МПИ 12 лет) |  | Регулярная | PROxima | 0 | 0.583 | 0.0010976
tte-a-5 | Трансформатор тока ТТЕ-А-5/5А класс точности 0,5 EKF PROxima | Ссылка |  | шт | 1147.57 | 734.4448 | 860.6775 | 734.4448 | 0 | 1 | 1 | 36 | 19 Трансформаторы измерительные | 19.03 Трансформаторы тока ТТЕ и ТТЕ-А класс точности 0,5 (черные, МПИ 12 лет) |  | Регулярная | PROxima | 0 | 0.694 | 0.0010976
tte-a-50 | Трансформатор тока ТТЕ-А-50/5А класс точности 0,5 EKF PROxima | Ссылка |  | шт | 1213.88 | 776.8832 | 910.41 | 776.8832 | 0 | 1 | 1 | 36 | 19 Трансформаторы измерительные | 19.03 Трансформаторы тока ТТЕ и ТТЕ-А класс точности 0,5 (черные, МПИ 12 лет) |  | Регулярная | PROxima | 0 | 0.694 | 0.0010976
tte-a-500 | Трансформатор тока ТТЕ-А-500/5А класс точности 0,5 EKF PROxima | Ссылка |  | шт | 1384.15 | 885.856 | 1038.1125 | 885.856 | 0 | 1 | 1 | 36 | 19 Трансформаторы измерительные | 19.03 Трансформаторы тока ТТЕ и ТТЕ-А класс точности 0,5 (черные, МПИ 12 лет) |  | Регулярная | PROxima | 0 | 0.583 | 0.0010976
tte-a-60 | Трансформатор тока ТТЕ-А-60/5А класс точности 0,5 EKF PROxima | Ссылка |  | шт | 1213.88 | 776.8832 | 910.41 | 776.8832 | 0 | 1 | 1 | 36 | 19 Трансформаторы измерительные | 19.03 Трансформаторы тока ТТЕ и ТТЕ-А класс точности 0,5 (черные, МПИ 12 лет) |  | Регулярная | PROxima | 0 | 0.694 | 0.0010976
tte-a-600 | Трансформатор тока ТТЕ-А-600/5А класс точности 0,5 EKF PROxima | Ссылка |  | шт | 1400.75 | 896.48 | 1050.5625 | 896.48 | 0 | 1 | 1 | 36 | 19 Трансформаторы измерительные | 19.03 Трансформаторы тока ТТЕ и ТТЕ-А класс точности 0,5 (черные, МПИ 12 лет) |  | Регулярная | PROxima | 0 | 0.583 | 0.0010976
tte-a-75 | Трансформатор тока ТТЕ-А-75/5А класс точности 0,5 EKF PROxima | Ссылка |  | шт | 1169.86 | 748.7104 | 877.395 | 748.7104 | 0 | 1 | 1 | 36 | 19 Трансформаторы измерительные | 19.03 Трансформаторы тока ТТЕ и ТТЕ-А класс точности 0,5 (черные, МПИ 12 лет) |  | Регулярная | PROxima | 0 | 0.694 | 0.0010976
tte-a-750 | Трансформатор тока ТТЕ-А-750/5А класс точности 0,5 EKF PROxima | Ссылка |  | шт | 2089 | 1336.96 | 1566.75 | 1336.96 | 0 | 1 | 1 | 36 | 19 Трансформаторы измерительные | 19.03 Трансформаторы тока ТТЕ и ТТЕ-А класс точности 0,5 (черные, МПИ 12 лет) |  | Регулярная | PROxima | 0 | 1.2 | 0.0010976
tte-a-80 | Трансформатор тока ТТЕ-А-80/5А класс точности 0,5 EKF PROxima | Ссылка |  | шт | 1167.2 | 747.008 | 875.4 | 747.008 | 0 | 1 | 1 | 36 | 19 Трансформаторы измерительные | 19.03 Трансформаторы тока ТТЕ и ТТЕ-А класс точности 0,5 (черные, МПИ 12 лет) |  | Регулярная | PROxima | 0 | 0.694 | 0.0010976
tte-a-800 | Трансформатор тока ТТЕ-А-800/5А класс точности 0,5 EKF PROxima | Ссылка |  | шт | 2099.24 | 1343.5136 | 1574.43 | 1343.5136 | 0 | 1 | 1 | 36 | 19 Трансформаторы измерительные | 19.03 Трансформаторы тока ТТЕ и ТТЕ-А класс точности 0,5 (черные, МПИ 12 лет) |  | Регулярная | PROxima | 0 | 1.2 | 0.0010976
tc-100-1000 | Трансформатор тока ТТЭ-100-1000/5А класс точности 0,5 EKF PROxima | Ссылка |  | шт | 1922.03 | 1230.0992 | 1441.5225 | 1230.0992 | 0 | 1 | 1 | 30 | 19 Трансформаторы измерительные | 19.03 Трансформаторы тока ТТЕ и ТТЕ-А класс точности 0,5 (черные, МПИ 12 лет) |  | Регулярная | PROxima | 0 | 0.833 | 0.001013
tc-100-2250 | Трансформатор тока ТТЭ-100-2250/5А класс точности 0,5 EKF PROxima | Ссылка |  | шт | 2743.61 | 1755.9104 | 2057.7075 | 1755.9104 | 0 | 1 | 1 | 30 | 19 Трансформаторы измерительные | 19.03 Трансформаторы тока ТТЕ и ТТЕ-А класс точности 0,5 (черные, МПИ 12 лет) |  | Регулярная | PROxima | 0 | 0.833 | 0.001013
tc-100-2500 | Трансформатор тока ТТЭ-100-2500/5А класс точности 0,5 EKF PROxima | Ссылка |  | шт | 3188.76 | 2040.8064 | 2391.57 | 2040.8064 | 0 | 1 | 1 | 30 | 19 Трансформаторы измерительные | 19.03 Трансформаторы тока ТТЕ и ТТЕ-А класс точности 0,5 (черные, МПИ 12 лет) |  | Регулярная | PROxima | 0 | 0.833 | 0.001013
tc-100-3000 | Трансформатор тока ТТЭ-100-3000/5А класс точности 0,5 EKF PROxima | Ссылка |  | шт | 3600.34 | 2304.2176 | 2700.255 | 2304.2176 | 0 | 1 | 1 | 30 | 19 Трансформаторы измерительные | 19.03 Трансформаторы тока ТТЕ и ТТЕ-А класс точности 0,5 (черные, МПИ 12 лет) |  | Регулярная | PROxima | 0 | 0.833 | 0.001013
tc-85-750 | Трансформатор тока ТТЭ-85-750/5А класс точности 0,5 EKF PROxima | Ссылка |  | шт | 1441.66 | 922.6624 | 1081.245 | 922.6624 | 0 | 1 | 1 | 40 | 19 Трансформаторы измерительные | 19.03 Трансформаторы тока ТТЕ и ТТЕ-А класс точности 0,5 (черные, МПИ 12 лет) |  | Регулярная | PROxima | 0 | 1.25 | 0.000644
tc-a-1000 | Трансформатор тока ТТЭ-А-1000/5А класс точности 0,5 EKF PROxima | Ссылка |  | шт | 2369.6 | 1516.544 | 1777.2 | 1516.544 | 0 | 1 | 1 | 36 | 19 Трансформаторы измерительные | 19.03 Трансформаторы тока ТТЕ и ТТЕ-А класс точности 0,5 (черные, МПИ 12 лет) |  | Регулярная | PROxima | 0 | 1.2 | 0.001248
tc-a-120 | Трансформатор тока ТТЭ-А-120/5А класс точности 0,5 EKF PROxima | Ссылка |  | шт | 1224.07 | 783.4048 | 918.0525 | 783.4048 | 0 | 1 | 1 | 36 | 19 Трансформаторы измерительные | 19.03 Трансформаторы тока ТТЕ и ТТЕ-А класс точности 0,5 (черные, МПИ 12 лет) |  | Регулярная | PROxima | 0 | 0.694 | 0.001248
tc-a-20 | Трансформатор тока ТТЭ-А-20/5А класс точности 0,5 EKF PROxima | Ссылка |  | шт | 1203.99 | 770.5536 | 902.9925 | 770.5536 | 0 | 1 | 1 | 36 | 19 Трансформаторы измерительные | 19.03 Трансформаторы тока ТТЕ и ТТЕ-А класс точности 0,5 (черные, МПИ 12 лет) |  | Регулярная | PROxima | 0 | 0.694 | 0.001248
tc-a-30 | Трансформатор тока ТТЭ-А-30/5А класс точности 0,5 EKF PROxima | Ссылка |  | шт | 1262.32 | 807.8848 | 946.74 | 807.8848 | 0 | 1 | 1 | 36 | 19 Трансформаторы измерительные | 19.03 Трансформаторы тока ТТЕ и ТТЕ-А класс точности 0,5 (черные, МПИ 12 лет) |  | Регулярная | PROxima | 0 | 0.694 | 0.001248
tc-a-500 | Трансформатор тока ТТЭ-А-500/5А класс точности 0,5 EKF PROxima | Ссылка |  | шт | 1425.67 | 912.4288 | 1069.2525 | 912.4288 | 0 | 1 | 1 | 36 | 19 Трансформаторы измерительные | 19.03 Трансформаторы тока ТТЕ и ТТЕ-А класс точности 0,5 (черные, МПИ 12 лет) |  | Регулярная | PROxima | 0 | 0.583 | 0.001248
tc-a-60 | Трансформатор тока ТТЭ-А-60/5А класс точности 0,5 EKF PROxima | Ссылка |  | шт | 1250.3 | 800.192 | 937.725 | 800.192 | 0 | 1 | 1 | 36 | 19 Трансформаторы измерительные | 19.03 Трансформаторы тока ТТЕ и ТТЕ-А класс точности 0,5 (черные, МПИ 12 лет) |  | Регулярная | PROxima | 0 | 0.694 | 0.001248
tte-100-1000-0.5S | Трансформатор тока ТТЕ-100-1000/5А класс точности 0,5S EKF PROxima | Ссылка |  | шт | 2397.13 | 1534.1632 | 1797.8475 | 1534.1632 | 0 | 1 | 1 | 18 | 19 Трансформаторы измерительные | 19.04 Трансформаторы тока ТТЕ и ТТЕ-А класс точности 0,5 S (черные, МПИ 12 лет) |  | Регулярная | PROxima | 0 | 1 | 0.0011597
tte-100-1200-0.5S | Трансформатор тока ТТЕ-100-1200/5А класс точности 0,5S EKF PROxima | Ссылка |  | шт | 2306.56 | 1476.1984 | 1729.92 | 1476.1984 | 0 | 1 | 1 | 18 | 19 Трансформаторы измерительные | 19.04 Трансформаторы тока ТТЕ и ТТЕ-А класс точности 0,5 S (черные, МПИ 12 лет) |  | Регулярная | PROxima | 0 | 1 | 0.0011597
tte-100-1500-0.5S | Трансформатор тока ТТЕ-100-1500/5А класс точности 0,5S EKF PROxima | Ссылка |  | шт | 2439.74 | 1561.4336 | 1829.805 | 1561.4336 | 0 | 1 | 1 | 18 | 19 Трансформаторы измерительные | 19.04 Трансформаторы тока ТТЕ и ТТЕ-А класс точности 0,5 S (черные, МПИ 12 лет) |  | Регулярная | PROxima | 0 | 1 | 0.0011597
tte-100-1600-0.5S | Трансформатор тока ТТЕ-100-1600/5А класс точности 0,5S EKF PROxima | Ссылка |  | шт | 2018.45 | 1291.808 | 1513.8375 | 1291.808 | 0 | 1 | 1 | 18 | 19 Трансформаторы измерительные | 19.04 Трансформаторы тока ТТЕ и ТТЕ-А класс точности 0,5 S (черные, МПИ 12 лет) |  | Регулярная | PROxima | 0 | 1 | 0.0011597
tte-100-2000-0.5S | Трансформатор тока ТТЕ-100-2000/5А класс точности 0,5S EKF PROxima | Ссылка |  | шт | 2110.23 | 1350.5472 | 1582.6725 | 1350.5472 | 0 | 1 | 1 | 1 | 19 Трансформаторы измерительные | 19.04 Трансформаторы тока ТТЕ и ТТЕ-А класс точности 0,5 S (черные, МПИ 12 лет) |  | Регулярная | PROxima | 0 | 1 | 0.0011597
tte-100-2250-0.5S | Трансформатор тока ТТЕ-100-2250/5А класс точности 0,5S EKF PROxima | Ссылка |  | шт | 2110.23 | 1350.5472 | 1582.6725 | 1350.5472 | 0 | 1 | 1 | 18 | 19 Трансформаторы измерительные | 19.04 Трансформаторы тока ТТЕ и ТТЕ-А класс точности 0,5 S (черные, МПИ 12 лет) |  | Заказная | PROxima | 0 | 1 | 0.0011597
tte-100-2500-0.5S | Трансформатор тока ТТЕ-100-2500/5А класс точности 0,5S EKF PROxima | Ссылка |  | шт | 2670.77 | 1709.2928 | 2003.0775 | 1709.2928 | 0 | 1 | 1 | 18 | 19 Трансформаторы измерительные | 19.04 Трансформаторы тока ТТЕ и ТТЕ-А класс точности 0,5 S (черные, МПИ 12 лет) |  | Регулярная | PROxima | 0 | 1 | 0.0011597
tte-100-3000-0.5S | Трансформатор тока ТТЕ-100-3000/5А класс точности 0,5S EKF PROxima | Ссылка |  | шт | 3044.43 | 1948.4352 | 2283.3225 | 1948.4352 | 0 | 1 | 1 | 18 | 19 Трансформаторы измерительные | 19.04 Трансформаторы тока ТТЕ и ТТЕ-А класс точности 0,5 S (черные, МПИ 12 лет) |  | Регулярная | PROxima | 0 | 1 | 0.0011597
tte-100-800-0.5S | Трансформатор тока ТТЕ-100-800/5А класс точности 0,5S EKF PROxima | Ссылка |  | шт | 1782.14 | 1140.5696 | 1336.605 | 1140.5696 | 0 | 1 | 1 | 18 | 19 Трансформаторы измерительные | 19.04 Трансформаторы тока ТТЕ и ТТЕ-А класс точности 0,5 S (черные, МПИ 12 лет) |  | Регулярная | PROxima | 0 | 1 | 0.0011597
tte-125-1500-0.5S | Трансформатор тока ТТЕ-125-1500/5А класс точности 0,5S EKF PROxima | Ссылка |  | шт | 3724.39 | 2383.6096 | 2793.2925 | 2383.6096 | 0 | 1 | 1 | 18 | 19 Трансформаторы измерительные | 19.04 Трансформаторы тока ТТЕ и ТТЕ-А класс точности 0,5 S (черные, МПИ 12 лет) |  | Регулярная | PROxima | 0 | 1.5 | 0.0016078
tte-125-2000-0.5S | Трансформатор тока ТТЕ-125-2000/5А класс точности 0,5S EKF PROxima | Ссылка |  | шт | 3855.41 | 2467.4624 | 2891.5575 | 2467.4624 | 0 | 1 | 1 | 18 | 19 Трансформаторы измерительные | 19.04 Трансформаторы тока ТТЕ и ТТЕ-А класс точности 0,5 S (черные, МПИ 12 лет) |  | Регулярная | PROxima | 0 | 1.5 | 0.0016078
tte-125-2500-0.5S | Трансформатор тока ТТЕ-125-2500/5А класс точности 0,5S EKF PROxima | Ссылка |  | шт | 4173.51 | 2671.0464 | 3130.1325 | 2671.0464 | 0 | 1 | 1 | 18 | 19 Трансформаторы измерительные | 19.04 Трансформаторы тока ТТЕ и ТТЕ-А класс точности 0,5 S (черные, МПИ 12 лет) |  | Регулярная | PROxima | 0 | 1.5 | 0.0016078
tte-125-3000-0.5S | Трансформатор тока ТТЕ-125-3000/5А класс точности 0,5S EKF PROxima | Ссылка |  | шт | 4752.11 | 3041.3504 | 3564.0825 | 3041.3504 | 0 | 1 | 1 | 18 | 19 Трансформаторы измерительные | 19.04 Трансформаторы тока ТТЕ и ТТЕ-А класс точности 0,5 S (черные, МПИ 12 лет) |  | Регулярная | PROxima | 0 | 1.5 | 0.0016078
tte-125-4000-0.5S | Трансформатор тока ТТЕ-125-4000/5А класс точности 0,5S EKF PROxima | Ссылка |  | шт | 5600 | 3584 | 4200 | 3584 | 0 | 1 | 1 | 18 | 19 Трансформаторы измерительные | 19.04 Трансформаторы тока ТТЕ и ТТЕ-А класс точности 0,5 S (черные, МПИ 12 лет) |  | Регулярная | PROxima | 0 | 1.5 | 0.0016078
tte-125-5000-0.5S | Трансформатор тока ТТЕ-125-5000/5А класс точности 0,5S EKF PROxima | Ссылка |  | шт | 5497.2 | 3518.208 | 4122.9 | 3518.208 | 0 | 1 | 1 | 18 | 19 Трансформаторы измерительные | 19.04 Трансформаторы тока ТТЕ и ТТЕ-А класс точности 0,5 S (черные, МПИ 12 лет) |  | Регулярная | PROxima | 0 | 1.5 | 0.0016078
tte-30-100-0.5S | Трансформатор тока ТТЕ-30-100/5А класс точности 0,5S EKF PROxima | Ссылка |  | шт | 1576.76 | 1009.1264 | 1182.57 | 1009.1264 | 0 | 1 | 1 | 18 | 19 Трансформаторы измерительные | 19.04 Трансформаторы тока ТТЕ и ТТЕ-А класс точности 0,5 S (черные, МПИ 12 лет) |  | Регулярная | PROxima | 0 | 0.6 | 0.00043594
tte-30-150-0,5S | Трансформатор тока ТТЕ-30-150/5А класс точности 0,5S EKF PROxima | Ссылка |  | шт | 1505.08 | 963.2512 | 1128.81 | 963.2512 | 0 | 1 | 1 | 18 | 19 Трансформаторы измерительные | 19.04 Трансформаторы тока ТТЕ и ТТЕ-А класс точности 0,5 S (черные, МПИ 12 лет) |  | Регулярная | PROxima | 0 | 0.6 | 0.00043594
tte-30-200-0.5S | Трансформатор тока ТТЕ-30-200/5А класс точности 0,5S EKF PROxima | Ссылка |  | шт | 1505.08 | 963.2512 | 1128.81 | 963.2512 | 0 | 1 | 1 | 18 | 19 Трансформаторы измерительные | 19.04 Трансформаторы тока ТТЕ и ТТЕ-А класс точности 0,5 S (черные, МПИ 12 лет) |  | Регулярная | PROxima | 0 | 0.6 | 0.00043594
tte-30-250-0.5S | Трансформатор тока ТТЕ-30-250/5А класс точности 0,5S EKF PROxima | Ссылка |  | шт | 1338.32 | 856.5248 | 1003.74 | 856.5248 | 0 | 1 | 1 | 18 | 19 Трансформаторы измерительные | 19.04 Трансформаторы тока ТТЕ и ТТЕ-А класс точности 0,5 S (черные, МПИ 12 лет) |  | Регулярная | PROxima | 0 | 0.6 | 0.00043594
tte-30-300-0.5S | Трансформатор тока ТТЕ-30-300/5А класс точности 0,5S EKF PROxima | Ссылка |  | шт | 1338.32 | 856.5248 | 1003.74 | 856.5248 | 0 | 1 | 1 | 18 | 19 Трансформаторы измерительные | 19.04 Трансформаторы тока ТТЕ и ТТЕ-А класс точности 0,5 S (черные, МПИ 12 лет) |  | Регулярная | PROxima | 0 | 0.6 | 0.00043594
tte-40-300-0.5S | Трансформатор тока ТТЕ-40-300/5А класс точности 0,5S EKF PROxima | Ссылка |  | шт | 1428.66 | 914.3424 | 1071.495 | 914.3424 | 0 | 1 | 1 | 18 | 19 Трансформаторы измерительные | 19.04 Трансформаторы тока ТТЕ и ТТЕ-А класс точности 0,5 S (черные, МПИ 12 лет) |  | Регулярная | PROxima | 0 | 0.45 | 0.00042214
tte-40-400-0.5S | Трансформатор тока ТТЕ-40-400/5А класс точности 0,5S EKF PROxima | Ссылка |  | шт | 1428.66 | 914.3424 | 1071.495 | 914.3424 | 0 | 1 | 1 | 18 | 19 Трансформаторы измерительные | 19.04 Трансформаторы тока ТТЕ и ТТЕ-А класс точности 0,5 S (черные, МПИ 12 лет) |  | Регулярная | PROxima | 0 | 0.45 | 0.00042214
tte-40-500-0.5S | Трансформатор тока ТТЕ-40-500/5А класс точности 0,5S EKF PROxima | Ссылка |  | шт | 1437 | 919.68 | 1077.75 | 919.68 | 0 | 1 | 1 | 18 | 19 Трансформаторы измерительные | 19.04 Трансформаторы тока ТТЕ и ТТЕ-А класс точности 0,5 S (черные, МПИ 12 лет) |  | Регулярная | PROxima | 0 | 0.45 | 0.00042214
tte-40-600-0.5S | Трансформатор тока ТТЕ-40-600/5А класс точности 0,5S EKF PROxima | Ссылка |  | шт | 1437 | 919.68 | 1077.75 | 919.68 | 0 | 1 | 1 | 18 | 19 Трансформаторы измерительные | 19.04 Трансформаторы тока ТТЕ и ТТЕ-А класс точности 0,5 S (черные, МПИ 12 лет) |  | Регулярная | PROxima | 0 | 0.45 | 0.00042214
tte-60-1000-0.5S | Трансформатор тока ТТЕ-60-1000/5А класс точности 0,5S EKF PROxima | Ссылка |  | шт | 1505.08 | 963.2512 | 1128.81 | 963.2512 | 0 | 1 | 1 | 18 | 19 Трансформаторы измерительные | 19.04 Трансформаторы тока ТТЕ и ТТЕ-А класс точности 0,5 S (черные, МПИ 12 лет) |  | Регулярная | PROxima | 0 | 0.65 | 0.00067793
tte-60-300-0.5S | Трансформатор тока ТТЕ-60-300/5А класс точности 0,5S EKF PROxima | Ссылка |  | шт | 1505.08 | 963.2512 | 1128.81 | 963.2512 | 0 | 1 | 1 | 18 | 19 Трансформаторы измерительные | 19.04 Трансформаторы тока ТТЕ и ТТЕ-А класс точности 0,5 S (черные, МПИ 12 лет) |  | Регулярная | PROxima | 0 | 0.65 | 0.00067793
tte-60-400-0.5S | Трансформатор тока ТТЕ-60-400/5А класс точности 0,5S EKF PROxima | Ссылка |  | шт | 1505.08 | 963.2512 | 1128.81 | 963.2512 | 0 | 1 | 1 | 18 | 19 Трансформаторы измерительные | 19.04 Трансформаторы тока ТТЕ и ТТЕ-А класс точности 0,5 S (черные, МПИ 12 лет) |  | Регулярная | PROxima | 0 | 0.65 | 0.00067793
tte-60-500-0.5S | Трансформатор тока ТТЕ-60-500/5А класс точности 0,5S EKF PROxima | Ссылка |  | шт | 1505.08 | 963.2512 | 1128.81 | 963.2512 | 0 | 1 | 1 | 18 | 19 Трансформаторы измерительные | 19.04 Трансформаторы тока ТТЕ и ТТЕ-А класс точности 0,5 S (черные, МПИ 12 лет) |  | Регулярная | PROxima | 0 | 0.65 | 0.00067793
tte-60-600-0.5S | Трансформатор тока ТТЕ-60-600/5А класс точности 0,5S EKF PROxima | Ссылка |  | шт | 1505.08 | 963.2512 | 1128.81 | 963.2512 | 0 | 1 | 1 | 18 | 19 Трансформаторы измерительные | 19.04 Трансформаторы тока ТТЕ и ТТЕ-А класс точности 0,5 S (черные, МПИ 12 лет) |  | Регулярная | PROxima | 0 | 0.65 | 0.00067793
tte-60-750-0.5S | Трансформатор тока ТТЕ-60-750/5А класс точности 0,5S EKF PROxima | Ссылка |  | шт | 1505.08 | 963.2512 | 1128.81 | 963.2512 | 0 | 1 | 1 | 18 | 19 Трансформаторы измерительные | 19.04 Трансформаторы тока ТТЕ и ТТЕ-А класс точности 0,5 S (черные, МПИ 12 лет) |  | Регулярная | PROxima | 0 | 0.65 | 0.00067793
tte-60-800-0.5S | Трансформатор тока ТТЕ-60-800/5А класс точности 0,5S EKF PROxima | Ссылка |  | шт | 1505.08 | 963.2512 | 1128.81 | 963.2512 | 0 | 1 | 1 | 18 | 19 Трансформаторы измерительные | 19.04 Трансформаторы тока ТТЕ и ТТЕ-А класс точности 0,5 S (черные, МПИ 12 лет) |  | Регулярная | PROxima | 0 | 0.65 | 0.00067793
tte-85-1000-0.5S | Трансформатор тока ТТЕ-85-1000/5А класс точности 0,5S EKF PROxima | Ссылка |  | шт | 1706.54 | 1092.1856 | 1279.905 | 1092.1856 | 0 | 1 | 1 | 18 | 19 Трансформаторы измерительные | 19.04 Трансформаторы тока ТТЕ и ТТЕ-А класс точности 0,5 S (черные, МПИ 12 лет) |  | Регулярная | PROxima | 0 | 0.85 | 0.00067373
tte-85-1200-0.5S | Трансформатор тока ТТЕ-85-1200/5А класс точности 0,5S EKF PROxima | Ссылка |  | шт | 1748.9 | 1119.296 | 1311.675 | 1119.296 | 0 | 1 | 1 | 18 | 19 Трансформаторы измерительные | 19.04 Трансформаторы тока ТТЕ и ТТЕ-А класс точности 0,5 S (черные, МПИ 12 лет) |  | Регулярная | PROxima | 0 | 0.85 | 0.00067373
tte-85-1500-0.5S | Трансформатор тока ТТЕ-85-1500/5А класс точности 0,5S EKF PROxima | Ссылка |  | шт | 1870.8 | 1197.312 | 1403.1 | 1197.312 | 0 | 1 | 1 | 18 | 19 Трансформаторы измерительные | 19.04 Трансформаторы тока ТТЕ и ТТЕ-А класс точности 0,5 S (черные, МПИ 12 лет) |  | Регулярная | PROxima | 0 | 0.85 | 0.00067373
tte-85-750-0.5S | Трансформатор тока ТТЕ-85-750/5А класс точности 0,5S EKF PROxima | Ссылка |  | шт | 1417.7 | 907.328 | 1063.275 | 907.328 | 0 | 1 | 1 | 18 | 19 Трансформаторы измерительные | 19.04 Трансформаторы тока ТТЕ и ТТЕ-А класс точности 0,5 S (черные, МПИ 12 лет) |  | Регулярная | PROxima | 0 | 0.85 | 0.00067373
tte-85-800-0.5S | Трансформатор тока ТТЕ-85-800/5А класс точности 0,5S EKF PROxima | Ссылка |  | шт | 1531.64 | 980.2496 | 1148.73 | 980.2496 | 0 | 1 | 1 | 18 | 19 Трансформаторы измерительные | 19.04 Трансформаторы тока ТТЕ и ТТЕ-А класс точности 0,5 S (черные, МПИ 12 лет) |  | Регулярная | PROxima | 0 | 0.85 | 0.00067373
tte-a-10-0.5S | Трансформатор тока ТТЕ-А-10/5А класс точности 0,5S EKF PROxima | Ссылка |  | шт | 1363.41 | 872.5824 | 1022.5575 | 872.5824 | 0 | 1 | 1 | 36 | 19 Трансформаторы измерительные | 19.04 Трансформаторы тока ТТЕ и ТТЕ-А класс точности 0,5 S (черные, МПИ 12 лет) |  | Регулярная | PROxima | 0 | 0.694 | 0.0010976
tte-a-100-0.5S | Трансформатор тока ТТЕ-А-100/5А класс точности 0,5S EKF PROxima | Ссылка |  | шт | 1402.73 | 897.7472 | 1052.0475 | 897.7472 | 0 | 1 | 1 | 36 | 19 Трансформаторы измерительные | 19.04 Трансформаторы тока ТТЕ и ТТЕ-А класс точности 0,5 S (черные, МПИ 12 лет) |  | Регулярная | PROxima | 0 | 0.694 | 0.0010976
tte-a-1000-0.5S | Трансформатор тока ТТЕ-А-1000/5А класс точности 0,5S EKF PROxima | Ссылка |  | шт | 3030.45 | 1939.488 | 2272.8375 | 1939.488 | 0 | 1 | 1 | 36 | 19 Трансформаторы измерительные | 19.04 Трансформаторы тока ТТЕ и ТТЕ-А класс точности 0,5 S (черные, МПИ 12 лет) |  | Регулярная | PROxima | 0 | 1.2 | 0.0010976
tte-a-120-0.5S | Трансформатор тока ТТЕ-А-120/5А класс точности 0,5S EKF PROxima | Ссылка |  | шт | 1373.4 | 878.976 | 1030.05 | 878.976 | 0 | 1 | 1 | 36 | 19 Трансформаторы измерительные | 19.04 Трансформаторы тока ТТЕ и ТТЕ-А класс точности 0,5 S (черные, МПИ 12 лет) |  | Регулярная | PROxima | 0 | 0.694 | 0.0010976
tte-a-125-0.5S | Трансформатор тока ТТЕ-А-125/5А класс точности 0,5S EKF PROxima | Ссылка |  | шт | 1373.4 | 878.976 | 1030.05 | 878.976 | 0 | 1 | 1 | 36 | 19 Трансформаторы измерительные | 19.04 Трансформаторы тока ТТЕ и ТТЕ-А класс точности 0,5 S (черные, МПИ 12 лет) |  | Регулярная | PROxima | 0 | 0.694 | 0.0010976
tte-a-15-0.5S | Трансформатор тока ТТЕ-А-15/5А класс точности 0,5S EKF PROxima | Ссылка |  | шт | 1392 | 890.88 | 1044 | 890.88 | 0 | 1 | 1 | 36 | 19 Трансформаторы измерительные | 19.04 Трансформаторы тока ТТЕ и ТТЕ-А класс точности 0,5 S (черные, МПИ 12 лет) |  | Регулярная | PROxima | 0 | 0.694 | 0.0010976
tte-a-150-0.5S | Трансформатор тока ТТЕ-А-150/5А класс точности 0,5S EKF PROxima | Ссылка |  | шт | 1402.73 | 897.7472 | 1052.0475 | 897.7472 | 0 | 1 | 1 | 36 | 19 Трансформаторы измерительные | 19.04 Трансформаторы тока ТТЕ и ТТЕ-А класс точности 0,5 S (черные, МПИ 12 лет) |  | Регулярная | PROxima | 0 | 0.694 | 0.0010976
tte-a-20-0.5S | Трансформатор тока ТТЕ-А-20/5А класс точности 0,5S EKF PROxima | Ссылка |  | шт | 1363.41 | 872.5824 | 1022.5575 | 872.5824 | 0 | 1 | 1 | 36 | 19 Трансформаторы измерительные | 19.04 Трансформаторы тока ТТЕ и ТТЕ-А класс точности 0,5 S (черные, МПИ 12 лет) |  | Регулярная | PROxima | 0 | 0.694 | 0.0010976
tte-a-200-0.5S | Трансформатор тока ТТЕ-А-200/5А класс точности 0,5S EKF PROxima | Ссылка |  | шт | 1402.73 | 897.7472 | 1052.0475 | 897.7472 | 0 | 1 | 1 | 36 | 19 Трансформаторы измерительные | 19.04 Трансформаторы тока ТТЕ и ТТЕ-А класс точности 0,5 S (черные, МПИ 12 лет) |  | Регулярная | PROxima | 0 | 0.73 | 0.0010976
tte-a-25-0.5S | Трансформатор тока ТТЕ-А-25/5А класс точности 0,5S EKF PROxima | Ссылка |  | шт | 1363.41 | 872.5824 | 1022.5575 | 872.5824 | 0 | 1 | 1 | 36 | 19 Трансформаторы измерительные | 19.04 Трансформаторы тока ТТЕ и ТТЕ-А класс точности 0,5 S (черные, МПИ 12 лет) |  | Регулярная | PROxima | 0 | 0.694 | 0.0010976
tte-a-250-0.5S | Трансформатор тока ТТЕ-А-250/5А класс точности 0,5S EKF PROxima | Ссылка |  | шт | 1424.98 | 911.9872 | 1068.735 | 911.9872 | 0 | 1 | 1 | 36 | 19 Трансформаторы измерительные | 19.04 Трансформаторы тока ТТЕ и ТТЕ-А класс точности 0,5 S (черные, МПИ 12 лет) |  | Регулярная | PROxima | 0 | 0.73 | 0.0010976
tte-a-30-0.5S | Трансформатор тока ТТЕ-А-30/5А класс точности 0,5S EKF PROxima | Ссылка |  | шт | 1363.41 | 872.5824 | 1022.5575 | 872.5824 | 0 | 1 | 1 | 36 | 19 Трансформаторы измерительные | 19.04 Трансформаторы тока ТТЕ и ТТЕ-А класс точности 0,5 S (черные, МПИ 12 лет) |  | Регулярная | PROxima | 0 | 0.694 | 0.0010976
tte-a-300-0.5S | Трансформатор тока ТТЕ-А-300/5А класс точности 0,5S EKF PROxima | Ссылка |  | шт | 1373.4 | 878.976 | 1030.05 | 878.976 | 0 | 1 | 1 | 36 | 19 Трансформаторы измерительные | 19.04 Трансформаторы тока ТТЕ и ТТЕ-А класс точности 0,5 S (черные, МПИ 12 лет) |  | Регулярная | PROxima | 0 | 0.73 | 0.0010976
tte-a-40-0.5S | Трансформатор тока ТТЕ-А-40/5А класс точности 0,5S EKF PROxima | Ссылка |  | шт | 1430.5 | 915.52 | 1072.875 | 915.52 | 0 | 1 | 1 | 36 | 19 Трансформаторы измерительные | 19.04 Трансформаторы тока ТТЕ и ТТЕ-А класс точности 0,5 S (черные, МПИ 12 лет) |  | Регулярная | PROxima | 0 | 0.694 | 0.0010976
tte-a-400-0.5S | Трансформатор тока ТТЕ-А-400/5А класс точности 0,5S EKF PROxima | Ссылка |  | шт | 1435.82 | 918.9248 | 1076.865 | 918.9248 | 0 | 1 | 1 | 36 | 19 Трансформаторы измерительные | 19.04 Трансформаторы тока ТТЕ и ТТЕ-А класс точности 0,5 S (черные, МПИ 12 лет) |  | Регулярная | PROxima | 0 | 0.583 | 0.0010976
tte-a-5-0.5S | Трансформатор тока ТТЕ-А-5/5А класс точности 0,5S EKF PROxima | Ссылка |  | шт | 1373.4 | 878.976 | 1030.05 | 878.976 | 0 | 1 | 1 | 36 | 19 Трансформаторы измерительные | 19.04 Трансформаторы тока ТТЕ и ТТЕ-А класс точности 0,5 S (черные, МПИ 12 лет) |  | Регулярная | PROxima | 0 | 0.694 | 0.0010976
tte-a-50-0.5S | Трансформатор тока ТТЕ-А-50/5А класс точности 0,5S EKF PROxima | Ссылка |  | шт | 1402.73 | 897.7472 | 1052.0475 | 897.7472 | 0 | 1 | 1 | 36 | 19 Трансформаторы измерительные | 19.04 Трансформаторы тока ТТЕ и ТТЕ-А класс точности 0,5 S (черные, МПИ 12 лет) |  | Регулярная | PROxima | 0 | 0.694 | 0.0010976
tte-a-500-0.5S | Трансформатор тока ТТЕ-А-500/5А класс точности 0,5S EKF PROxima | Ссылка |  | шт | 1454.62 | 930.9568 | 1090.965 | 930.9568 | 0 | 1 | 1 | 36 | 19 Трансформаторы измерительные | 19.04 Трансформаторы тока ТТЕ и ТТЕ-А класс точности 0,5 S (черные, МПИ 12 лет) |  | Регулярная | PROxima | 0 | 0.583 | 0.0010976
tte-a-60-0.5S | Трансформатор тока ТТЕ-А-60/5А класс точности 0,5S EKF PROxima | Ссылка |  | шт | 1363.41 | 872.5824 | 1022.5575 | 872.5824 | 0 | 1 | 1 | 36 | 19 Трансформаторы измерительные | 19.04 Трансформаторы тока ТТЕ и ТТЕ-А класс точности 0,5 S (черные, МПИ 12 лет) |  | Регулярная | PROxima | 0 | 0.694 | 0.0010976
tte-a-600-0.5S | Трансформатор тока ТТЕ-А-600/5А класс точности 0,5S EKF PROxima | Ссылка |  | шт | 1466.74 | 938.7136 | 1100.055 | 938.7136 | 0 | 1 | 1 | 36 | 19 Трансформаторы измерительные | 19.04 Трансформаторы тока ТТЕ и ТТЕ-А класс точности 0,5 S (черные, МПИ 12 лет) |  | Регулярная | PROxima | 0 | 0.583 | 0.0010976
tte-a-75-0.5S | Трансформатор тока ТТЕ-А-75/5А класс точности 0,5S EKF PROxima | Ссылка |  | шт | 1402.73 | 897.7472 | 1052.0475 | 897.7472 | 0 | 1 | 1 | 36 | 19 Трансформаторы измерительные | 19.04 Трансформаторы тока ТТЕ и ТТЕ-А класс точности 0,5 S (черные, МПИ 12 лет) |  | Регулярная | PROxima | 0 | 0.694 | 0.0010976
tte-a-80-0.5S | Трансформатор тока ТТЕ-А-80/5А класс точности 0,5S EKF PROxima | Ссылка |  | шт | 1435.82 | 918.9248 | 1076.865 | 918.9248 | 0 | 1 | 1 | 36 | 19 Трансформаторы измерительные | 19.04 Трансформаторы тока ТТЕ и ТТЕ-А класс точности 0,5 S (черные, МПИ 12 лет) |  | Регулярная | PROxima | 0 | 0.694 | 0.0010976
tte-a-800-0.5S | Трансформатор тока ТТЕ-А-800/5А класс точности 0,5S EKF PROxima | Ссылка |  | шт | 1697.05 | 1086.112 | 1272.7875 | 1086.112 | 0 | 1 | 1 | 36 | 19 Трансформаторы измерительные | 19.04 Трансформаторы тока ТТЕ и ТТЕ-А класс точности 0,5 S (черные, МПИ 12 лет) |  | Регулярная | PROxima | 0 | 1.2 | 0.0010976
tc-100-1200-0.5S | Трансформатор тока ТТЭ-100-1200/5А класс точности 0,5S EKF PROxima | Ссылка |  | шт | 2306.56 | 1476.1984 | 1729.92 | 1476.1984 | 0 | 1 | 1 | 30 | 19 Трансформаторы измерительные | 19.04 Трансформаторы тока ТТЕ и ТТЕ-А класс точности 0,5 S (черные, МПИ 12 лет) |  | Регулярная | PROxima | 0 | 0.833 | 0.001013
tc-100-2500-0.5S | Трансформатор тока ТТЭ-100-2500/5А класс точности 0,5S EKF PROxima | Ссылка |  | шт | 2670.77 | 1709.2928 | 2003.0775 | 1709.2928 | 0 | 1 | 1 | 30 | 19 Трансформаторы измерительные | 19.04 Трансформаторы тока ТТЕ и ТТЕ-А класс точности 0,5 S (черные, МПИ 12 лет) |  | Регулярная | PROxima | 0 | 0.833 | 0.001013
tc-100-3000-0.5S | Трансформатор тока ТТЭ-100-3000/5А класс точности 0,5S EKF PROxima | Ссылка |  | шт | 3044.43 | 1948.4352 | 2283.3225 | 1948.4352 | 0 | 1 | 1 | 30 | 19 Трансформаторы измерительные | 19.04 Трансформаторы тока ТТЕ и ТТЕ-А класс точности 0,5 S (черные, МПИ 12 лет) |  | Регулярная | PROxima | 0 | 0.833 | 0.001013
tc-125-4000-0.5S | Трансформатор тока ТТЭ-125-4000/5А класс точности 0,5S EKF PROxima | Ссылка |  | шт | 5600 | 3584 | 4200 | 3584 | 0 | 1 | 1 | 16 | 19 Трансформаторы измерительные | 19.04 Трансформаторы тока ТТЕ и ТТЕ-А класс точности 0,5 S (черные, МПИ 12 лет) |  | Регулярная | PROxima | 0 | 2.563 | 0.001211
tc-125-5000-0.5S | Трансформатор тока ТТЭ-125-5000/5А класс точности 0,5S EKF PROxima | Ссылка |  | шт | 5497.2 | 3518.208 | 4122.9 | 3518.208 | 0 | 1 | 1 | 16 | 19 Трансформаторы измерительные | 19.04 Трансформаторы тока ТТЕ и ТТЕ-А класс точности 0,5 S (черные, МПИ 12 лет) |  | Регулярная | PROxima | 0 | 2.563 | 0.001974
tc-30-150-0,5S | Трансформатор тока ТТЭ-30-150/5А класс точности 0,5S EKF PROxima | Ссылка |  | шт | 1505.08 | 963.2512 | 1128.81 | 963.2512 | 0 | 1 | 1 | 60 | 19 Трансформаторы измерительные | 19.04 Трансформаторы тока ТТЕ и ТТЕ-А класс точности 0,5 S (черные, МПИ 12 лет) |  | Регулярная | PROxima | 0 | 0.467 | 0.000489
tc-30-200-0.5S | Трансформатор тока ТТЭ-30-200/5А класс точности 0,5S EKF PROxima | Ссылка |  | шт | 1505.08 | 963.2512 | 1128.81 | 963.2512 | 0 | 1 | 1 | 60 | 19 Трансформаторы измерительные | 19.04 Трансформаторы тока ТТЕ и ТТЕ-А класс точности 0,5 S (черные, МПИ 12 лет) |  | Регулярная | PROxima | 0 | 0.467 | 0.000489
tc-60-300-0.5S | Трансформатор тока ТТЭ-60-300/5А класс точности 0,5S EKF PROxima | Ссылка |  | шт | 1505.08 | 963.2512 | 1128.81 | 963.2512 | 0 | 1 | 1 | 32 | 19 Трансформаторы измерительные | 19.04 Трансформаторы тока ТТЕ и ТТЕ-А класс точности 0,5 S (черные, МПИ 12 лет) |  | Регулярная | PROxima | 0 | 0.75 | 0.000644
tc-60-800-0.5S | Трансформатор тока ТТЭ-60-800/5А класс точности 0,5S EKF PROxima | Ссылка |  | шт | 1505.08 | 963.2512 | 1128.81 | 963.2512 | 0 | 1 | 1 | 32 | 19 Трансформаторы измерительные | 19.04 Трансформаторы тока ТТЕ и ТТЕ-А класс точности 0,5 S (черные, МПИ 12 лет) |  | Регулярная | PROxima | 0 | 0.75 | 0.000644
tc-85-1000-0.5S | Трансформатор тока ТТЭ-85-1000/5А класс точности 0,5S EKF PROxima | Ссылка |  | шт | 1706.54 | 1092.1856 | 1279.905 | 1092.1856 | 0 | 1 | 1 | 40 | 19 Трансформаторы измерительные | 19.04 Трансформаторы тока ТТЕ и ТТЕ-А класс точности 0,5 S (черные, МПИ 12 лет) |  | Регулярная | PROxima | 0 | 1.25 | 0.000644
tc-85-800-0.5S | Трансформатор тока ТТЭ-85-800/5А класс точности 0,5S EKF PROxima | Ссылка |  | шт | 1531.64 | 980.2496 | 1148.73 | 980.2496 | 0 | 1 | 1 | 40 | 19 Трансформаторы измерительные | 19.04 Трансформаторы тока ТТЕ и ТТЕ-А класс точности 0,5 S (черные, МПИ 12 лет) |  | Регулярная | PROxima | 0 | 1.25 | 0.000644
tc-a-100-0.5S | Трансформатор тока ТТЭ-А-100/5А класс точности 0,5S EKF PROxima | Ссылка |  | шт | 1402.73 | 897.7472 | 1052.0475 | 897.7472 | 0 | 1 | 1 | 36 | 19 Трансформаторы измерительные | 19.04 Трансформаторы тока ТТЕ и ТТЕ-А класс точности 0,5 S (черные, МПИ 12 лет) |  | Регулярная | PROxima | 0 | 0.694 | 0.001248
tc-a-1000-0.5S | Трансформатор тока ТТЭ-А-1000/5А класс точности 0,5S EKF PROxima | Ссылка |  | шт | 3030.45 | 1939.488 | 2272.8375 | 1939.488 | 0 | 1 | 1 | 36 | 19 Трансформаторы измерительные | 19.04 Трансформаторы тока ТТЕ и ТТЕ-А класс точности 0,5 S (черные, МПИ 12 лет) |  | Регулярная | PROxima | 0 | 0.694 | 0.001248
tc-a-120-0.5S | Трансформатор тока ТТЭ-А-120/5А класс точности 0,5S EKF PROxima | Ссылка |  | шт | 1373.4 | 878.976 | 1030.05 | 878.976 | 0 | 1 | 1 | 36 | 19 Трансформаторы измерительные | 19.04 Трансформаторы тока ТТЕ и ТТЕ-А класс точности 0,5 S (черные, МПИ 12 лет) |  | Регулярная | PROxima | 0 | 0.694 | 0.001248
tc-a-15-0.5S | Трансформатор тока ТТЭ-А-15/5А класс точности 0,5S EKF PROxima | Ссылка |  | шт | 1392 | 890.88 | 1044 | 890.88 | 0 | 1 | 1 | 36 | 19 Трансформаторы измерительные | 19.04 Трансформаторы тока ТТЕ и ТТЕ-А класс точности 0,5 S (черные, МПИ 12 лет) |  | Регулярная | PROxima | 0 | 0.694 | 0.001248
tc-a-150-0.5S | Трансформатор тока ТТЭ-А-150/5А класс точности 0,5S EKF PROxima | Ссылка |  | шт | 1402.73 | 897.7472 | 1052.0475 | 897.7472 | 0 | 1 | 1 | 36 | 19 Трансформаторы измерительные | 19.04 Трансформаторы тока ТТЕ и ТТЕ-А класс точности 0,5 S (черные, МПИ 12 лет) |  | Регулярная | PROxima | 0 | 0.694 | 0.001248
tc-a-20-0.5S | Трансформатор тока ТТЭ-А-20/5А класс точности 0,5S EKF PROxima | Ссылка |  | шт | 1363.41 | 872.5824 | 1022.5575 | 872.5824 | 0 | 1 | 1 | 36 | 19 Трансформаторы измерительные | 19.04 Трансформаторы тока ТТЕ и ТТЕ-А класс точности 0,5 S (черные, МПИ 12 лет) |  | Регулярная | PROxima | 0 | 0.694 | 0.001248
tc-a-300-0.5S | Трансформатор тока ТТЭ-А-300/5А класс точности 0,5S EKF PROxima | Ссылка |  | шт | 1373.4 | 878.976 | 1030.05 | 878.976 | 0 | 1 | 1 | 36 | 19 Трансформаторы измерительные | 19.04 Трансформаторы тока ТТЕ и ТТЕ-А класс точности 0,5 S (черные, МПИ 12 лет) |  | Регулярная | PROxima | 0 | 0.694 | 0.001248
tc-a-40-0.5S | Трансформатор тока ТТЭ-А-40/5А класс точности 0,5S EKF PROxima | Ссылка |  | шт | 1430.5 | 915.52 | 1072.875 | 915.52 | 0 | 1 | 1 | 36 | 19 Трансформаторы измерительные | 19.04 Трансформаторы тока ТТЕ и ТТЕ-А класс точности 0,5 S (черные, МПИ 12 лет) |  | Регулярная | PROxima | 0 | 0.694 | 0.001248
tc-a-400-0.5S | Трансформатор тока ТТЭ-А-400/5А класс точности 0,5S EKF PROxima | Ссылка |  | шт | 1435.82 | 918.9248 | 1076.865 | 918.9248 | 0 | 1 | 1 | 36 | 19 Трансформаторы измерительные | 19.04 Трансформаторы тока ТТЕ и ТТЕ-А класс точности 0,5 S (черные, МПИ 12 лет) |  | Регулярная | PROxima | 0 | 0.694 | 0.001248
tc-a-50-0.5S | Трансформатор тока ТТЭ-А-50/5А класс точности 0,5S EKF PROxima | Ссылка |  | шт | 1402.73 | 897.7472 | 1052.0475 | 897.7472 | 0 | 1 | 1 | 36 | 19 Трансформаторы измерительные | 19.04 Трансформаторы тока ТТЕ и ТТЕ-А класс точности 0,5 S (черные, МПИ 12 лет) |  | Выводимая из ассортимента | PROxima | 0 | 0.694 | 0.001248
tc-a-500-0.5S | Трансформатор тока ТТЭ-А-500/5А класс точности 0,5S EKF PROxima | Ссылка |  | шт | 1454.62 | 930.9568 | 1090.965 | 930.9568 | 0 | 1 | 1 | 36 | 19 Трансформаторы измерительные | 19.04 Трансформаторы тока ТТЕ и ТТЕ-А класс точности 0,5 S (черные, МПИ 12 лет) |  | Выводимая из ассортимента | PROxima | 0 | 0.694 | 0.001248
tc-a-600-0.5S | Трансформатор тока ТТЭ-А-600/5А класс точности 0,5S EKF PROxima | Ссылка |  | шт | 1466.74 | 938.7136 | 1100.055 | 938.7136 | 0 | 1 | 1 | 36 | 19 Трансформаторы измерительные | 19.04 Трансформаторы тока ТТЕ и ТТЕ-А класс точности 0,5 S (черные, МПИ 12 лет) |  | Выводимая из ассортимента | PROxima | 0 | 0.694 | 0.001248
tc-a-800-0.5S | Трансформатор тока ТТЭ-А-800/5А класс точности 0,5S EKF PROxima | Ссылка |  | шт | 1697.05 | 1086.112 | 1272.7875 | 1086.112 | 0 | 1 | 1 | 36 | 19 Трансформаторы измерительные | 19.04 Трансформаторы тока ТТЕ и ТТЕ-А класс точности 0,5 S (черные, МПИ 12 лет) |  | Выводимая из ассортимента | PROxima | 0 | 0.694 | 0.001248
tte-r-23-150 | Трансформатор тока ТТЕ-Р 23 150/5А 0,5 2,5ВА УХЛ4 EKF PROxima | Ссылка |  | шт | 3721.97 | 2382.0608 | 2791.4775 | 2382.0608 | 0 | 1 | 1 | 20 | 19 Трансформаторы измерительные | 19.05 Трансформаторы тока ТТЕ-Р (разборные, МПИ 12 лет) |  | Регулярная | PROxima | 0 | 0.75 | 0.00056156
tte-r-23-250 | Трансформатор тока ТТЕ-Р 23 250/5А 0,5 2,5ВА УХЛ4 EKF PROxima | Ссылка |  | шт | 3544.73 | 2268.6272 | 2658.5475 | 2268.6272 | 0 | 1 | 1 | 20 | 19 Трансформаторы измерительные | 19.05 Трансформаторы тока ТТЕ-Р (разборные, МПИ 12 лет) |  | Регулярная | PROxima | 0 | 0.75 | 0.00056156
tte-r-23-300 | Трансформатор тока ТТЕ-Р 23 300/5А 0,5 5ВА УХЛ4 EKF PROxima | Ссылка |  | шт | 3544.73 | 2268.6272 | 2658.5475 | 2268.6272 | 0 | 1 | 1 | 20 | 19 Трансформаторы измерительные | 19.05 Трансформаторы тока ТТЕ-Р (разборные, МПИ 12 лет) |  | Регулярная | PROxima | 0 | 0.75 | 0.00056156
tte-r-23-400 | Трансформатор тока ТТЕ-Р 23 400/5А 0,5 5ВА УХЛ4 EKF PROxima | Ссылка |  | шт | 4035.51 | 2582.7264 | 3026.6325 | 2582.7264 | 0 | 1 | 1 | 20 | 19 Трансформаторы измерительные | 19.05 Трансформаторы тока ТТЕ-Р (разборные, МПИ 12 лет) |  | Регулярная | PROxima | 0 | 0.75 | 0.00056156
tte-r-58-250 | Трансформатор тока ТТЕ-Р 58 250/5А 0,5 2,5ВА УХЛ4 EKF PROxima | Ссылка |  | шт | 4194.98 | 2684.7872 | 3146.235 | 2684.7872 | 0 | 1 | 1 | 20 | 19 Трансформаторы измерительные | 19.05 Трансформаторы тока ТТЕ-Р (разборные, МПИ 12 лет) |  | Регулярная | PROxima | 0 | 0.9 | 0.00097308
tte-r-58-300 | Трансформатор тока ТТЕ-Р 58 300/5А 0,5 3,75ВАУХЛ4 EKF PROxima | Ссылка |  | шт | 4383.35 | 2805.344 | 3287.5125 | 2805.344 | 0 | 1 | 1 | 20 | 19 Трансформаторы измерительные | 19.05 Трансформаторы тока ТТЕ-Р (разборные, МПИ 12 лет) |  | Регулярная | PROxima | 0 | 0.9 | 0.00097308
tte-r-58-400 | Трансформатор тока ТТЕ-Р 58 400/5А 0,5 5ВА УХЛ4 EKF PROxima | Ссылка |  | шт | 4383.35 | 2805.344 | 3287.5125 | 2805.344 | 0 | 1 | 1 | 20 | 19 Трансформаторы измерительные | 19.05 Трансформаторы тока ТТЕ-Р (разборные, МПИ 12 лет) |  | Регулярная | PROxima | 0 | 0.9 | 0.00097308
tte-r-58-500 | Трансформатор тока ТТЕ-Р 58 500/5А 0,5 5ВА УХЛ4 EKF PROxima | Ссылка |  | шт | 4338.62 | 2776.7168 | 3253.965 | 2776.7168 | 0 | 1 | 1 | 20 | 19 Трансформаторы измерительные | 19.05 Трансформаторы тока ТТЕ-Р (разборные, МПИ 12 лет) |  | Регулярная | PROxima | 0 | 0.9 | 0.00097308
tte-r-58-600 | Трансформатор тока ТТЕ-Р 58 600/5А 0,5 5ВА УХЛ4 EKF PROxima | Ссылка |  | шт | 4614.05 | 2952.992 | 3460.5375 | 2952.992 | 0 | 1 | 1 | 20 | 19 Трансформаторы измерительные | 19.05 Трансформаторы тока ТТЕ-Р (разборные, МПИ 12 лет) |  | Регулярная | PROxima | 0 | 0.9 | 0.00097308
tte-r-812-1000 | Трансформатор тока ТТЕ-Р 812 1000/5А 0,5 7,5ВА УХЛ4 EKF PROxima | Ссылка |  | шт | 6355.95 | 4067.808 | 4766.9625 | 4067.808 | 0 | 1 | 1 | 10 | 19 Трансформаторы измерительные | 19.05 Трансформаторы тока ТТЕ-Р (разборные, МПИ 12 лет) |  | Регулярная | PROxima | 0 | 1.2 | 0.0015264
tte-r-812-1250 | Трансформатор тока ТТЕ-Р 812 1250/5А 0,5 7,5ВА УХЛ4 EKF PROxima | Ссылка |  | шт | 5844.55 | 3740.512 | 4383.4125 | 3740.512 | 0 | 1 | 1 | 10 | 19 Трансформаторы измерительные | 19.05 Трансформаторы тока ТТЕ-Р (разборные, МПИ 12 лет) |  | Регулярная | PROxima | 0 | 1.6 | 0.0015264
tte-r-812-1500 | Трансформатор тока ТТЕ-Р 812 1500/5А 0,5 10ВА УХЛ4 EKF PROxima | Ссылка |  | шт | 6386.28 | 4087.2192 | 4789.71 | 4087.2192 | 0 | 1 | 1 | 10 | 19 Трансформаторы измерительные | 19.05 Трансформаторы тока ТТЕ-Р (разборные, МПИ 12 лет) |  | Регулярная | PROxima | 0 | 1.6 | 0.0015264
tte-r-816-1000 | Трансформатор тока ТТЕ-Р 816 1000/5А 0,5 7,5ВА УХЛ4 EKF PROxima | Ссылка |  | шт | 12012.06 | 7687.7184 | 9009.045 | 7687.7184 | 0 | 1 | 1 | 6 | 19 Трансформаторы измерительные | 19.05 Трансформаторы тока ТТЕ-Р (разборные, МПИ 12 лет) |  | Регулярная | PROxima | 0 | 3.8 | 0.003515
tte-r-816-1500 | Трансформатор тока ТТЕ-Р 816 1500/5А 0,5 10ВА УХЛ4 EKF PROxima | Ссылка |  | шт | 11991.46 | 7674.5344 | 8993.595 | 7674.5344 | 0 | 1 | 1 | 6 | 19 Трансформаторы измерительные | 19.05 Трансформаторы тока ТТЕ-Р (разборные, МПИ 12 лет) |  | Регулярная | PROxima | 0 | 3.8 | 0.003515
tte-r-816-2000 | Трансформатор тока ТТЕ-Р 816 2000/5А 0,5 15ВА УХЛ4 EKF PROxima | Ссылка |  | шт | 13673.75 | 8751.2 | 10255.3125 | 8751.2 | 0 | 1 | 1 | 6 | 19 Трансформаторы измерительные | 19.05 Трансформаторы тока ТТЕ-Р (разборные, МПИ 12 лет) |  | Регулярная | PROxima | 0 | 3.8 | 0.003515
tte-r-816-2500 | Трансформатор тока ТТЕ-Р 816 2500/5А 0,5 20ВА УХЛ4 EKF PROxima | Ссылка |  | шт | 14153.52 | 9058.2528 | 10615.14 | 9058.2528 | 0 | 1 | 1 | 6 | 19 Трансформаторы измерительные | 19.05 Трансформаторы тока ТТЕ-Р (разборные, МПИ 12 лет) |  | Регулярная | PROxima | 0 | 3.8 | 0.003515
tte-r-816-3000 | Трансформатор тока ТТЕ-Р 816 3000/5А 0,5 25ВА УХЛ4 EKF PROxima | Ссылка |  | шт | 14529.74 | 9299.0336 | 10897.305 | 9299.0336 | 0 | 1 | 1 | 6 | 19 Трансформаторы измерительные | 19.05 Трансформаторы тока ТТЕ-Р (разборные, МПИ 12 лет) |  | Регулярная | PROxima | 0 | 3.8 | 0.003515
tte-r-88-1000 | Трансформатор тока ТТЕ-Р 88 1000/5А 0,5 7,5ВА УХЛ4 EKF PROxima | Ссылка |  | шт | 4943.54 | 3163.8656 | 3707.655 | 3163.8656 | 0 | 1 | 1 | 12 | 19 Трансформаторы измерительные | 19.05 Трансформаторы тока ТТЕ-Р (разборные, МПИ 12 лет) |  | Регулярная | PROxima | 0 | 1.2 | 0.001125
tte-r-88-400 | Трансформатор тока ТТЕ-Р 88 400/5А 0,5 3,75ВА УХЛ4 EKF PROxima | Ссылка |  | шт | 4489.83 | 2873.4912 | 3367.3725 | 2873.4912 | 0 | 1 | 1 | 12 | 19 Трансформаторы измерительные | 19.05 Трансформаторы тока ТТЕ-Р (разборные, МПИ 12 лет) |  | Регулярная | PROxima | 0 | 1.2 | 0.001125
tte-r-88-500 | Трансформатор тока ТТЕ-Р 88 500/5А 0,5 5ВА УХЛ4 EKF PROxima | Ссылка |  | шт | 4439.57 | 2841.3248 | 3329.6775 | 2841.3248 | 0 | 1 | 1 | 12 | 19 Трансформаторы измерительные | 19.05 Трансформаторы тока ТТЕ-Р (разборные, МПИ 12 лет) |  | Регулярная | PROxima | 0 | 1.2 | 0.001125
tte-r-88-600 | Трансформатор тока ТТЕ-Р 88 600/5А 0,5 5ВА УХЛ4 EKF PROxima | Ссылка |  | шт | 4746.73 | 3037.9072 | 3560.0475 | 3037.9072 | 0 | 1 | 1 | 12 | 19 Трансформаторы измерительные | 19.05 Трансформаторы тока ТТЕ-Р (разборные, МПИ 12 лет) |  | Регулярная | PROxima | 0 | 1.2 | 0.001125
tte-r-88-800 | Трансформатор тока ТТЕ-Р 88 800/5А 0,5 5ВА УХЛ4 EKF PROxima | Ссылка |  | шт | 4872.97 | 3118.7008 | 3654.7275 | 3118.7008 | 0 | 1 | 1 | 12 | 19 Трансформаторы измерительные | 19.05 Трансформаторы тока ТТЕ-Р (разборные, МПИ 12 лет) |  | Регулярная | PROxima | 0 | 1.2 | 0.001125
mp-100 | Рейка монтажная для 1 ф. счетчика СКАТ EKF PROxima | Ссылка |  | шт | 113.22 |  |  | 72.4608 | 0 | 1 | 1 | 200 | 20 Счетчики электроэнергии | 20.01 Счетчики электрической энергии СКАТ однофазные |  | Регулярная | PROxima | 0 | 0.11 | 0.0001617
10103P | Счетчик электрической энергии СКАТ 101М/1 - 5(60) Ш Р EKF PROxima | Ссылка |  | шт | 952.22 |  |  | 609.4208 | 0 | 1 | 1 | 50 | 20 Счетчики электроэнергии | 20.01 Счетчики электрической энергии СКАТ однофазные |  | Регулярная | PROxima | 0 | 0.361 | 0.00089063
10101P | Счетчик электрической энергии СКАТ 101Э/1 - 5(60) Ш Р EKF PROxima | Ссылка |  | шт | 1100 |  |  | 704 | 0 | 1 | 20 | 20 | 20 Счетчики электроэнергии | 20.01 Счетчики электрической энергии СКАТ однофазные |  | Выводимая из ассортимента | PROxima | 0 | 0.372 | 0.000891
10204P | Счетчик электрической энергии СКАТ 102М/1 - 5(60) Ш П EKF PROxima | Ссылка |  | шт | 888 |  |  | 568.32 | 0 | 1 | 24 | 24 | 20 Счетчики электроэнергии | 20.01 Счетчики электрической энергии СКАТ однофазные |  | Заказная | PROxima | 0 | 0.436 | 0.00126
10202 | Счетчик электрической энергии СКАТ 102М/1-10(100) Ш П EKF PROxima | Ссылка |  | шт | 1400 |  |  | 896 | 0 | 1 | 1 | 24 | 20 Счетчики электроэнергии | 20.01 Счетчики электрической энергии СКАТ однофазные |  | Заказная | PROxima | 0 | 0.656 | 0.001554
10203P | Счетчик электрической энергии СКАТ 102Э/1 - 5(60) Ш П EKF PROxima | Ссылка |  | шт | 888 |  |  | 568.32 | 0 | 1 | 24 | 24 | 20 Счетчики электроэнергии | 20.01 Счетчики электрической энергии СКАТ однофазные |  | Выводимая из ассортимента | PROxima | 0 | 0.3594 | 0.00126
10201 | Счетчик электрической энергии СКАТ 102Э/1-10(100) Ш П EKF PROxima | Ссылка |  | шт | 1627.92 |  |  | 1041.8688 | 0 | 1 | 1 | 24 | 20 Счетчики электроэнергии | 20.01 Счетчики электрической энергии СКАТ однофазные |  | Выводимая из ассортимента | PROxima | 0 | 0.656 | 0.001554
mp-300 | Рейка монтажная для 3 ф. счетчика СКАТ EKF PROxima | Ссылка |  | шт | 193.12 |  |  | 123.5968 | 0 | 1 | 1 | 100 | 20 Счетчики электроэнергии | 20.02 Счетчики электрической энергии СКАТ трехфазные |  | Регулярная | PROxima | 0 | 0.2 | 0.00040215
30104P | Счетчик электрической энергии СКАТ 301М/1 - 10(100) Ш Р EKF PROxima | Ссылка |  | шт | 3473 |  |  | 2222.72 | 0 | 1 | 1 | 12 | 20 Счетчики электроэнергии | 20.02 Счетчики электрической энергии СКАТ трехфазные |  | Регулярная | PROxima | 0 | 0.693 | 0.0011644
30102P | Счетчик электрической энергии СКАТ 301М/1 - 5(60) Ш Р EKF PROxima | Ссылка |  | шт | 3171 |  |  | 2029.44 | 0 | 1 | 1 | 12 | 20 Счетчики электроэнергии | 20.02 Счетчики электрической энергии СКАТ трехфазные |  | Регулярная | PROxima | 0 | 0.693 | 0.0011644
30202P | Счетчик электрической энергии СКАТ 302М/1 - 10(100) Ш П EKF PROxima | Ссылка |  | шт | 3528 |  |  | 2257.92 | 0 | 1 | 4 | 4 | 20 Счетчики электроэнергии | 20.02 Счетчики электрической энергии СКАТ трехфазные |  | Заказная (16) | PROxima | 0 | 1.18 | 0.0039276
30206P | Счетчик электрической энергии СКАТ 302М/1 - 5(7,5) Т П EKF PROxima | Ссылка |  | шт | 3999.9 |  |  | 2559.936 | 0 | 1 | 4 | 4 | 20 Счетчики электроэнергии | 20.02 Счетчики электрической энергии СКАТ трехфазные |  | Заказная | PROxima | 0 | 1.2376 | 0.0039276
30302 | Счетчик электрической энергии СКАТ 302М/1-5(60) Ш П EKF PROxima | Ссылка |  | шт | 3528 |  |  | 2257.92 | 0 | 1 | 1 | 4 | 20 Счетчики электроэнергии | 20.02 Счетчики электрической энергии СКАТ трехфазные |  | Выводимая из ассортимента | PROxima | 0 | 1.778 | 0.0054482
30301 | Счетчик электрической энергии СКАТ 302Э/1-5(60) Ш П1 EKF PROxima | Ссылка |  | шт | 3125 |  |  | 2000 | 0 | 1 | 1 | 4 | 20 Счетчики электроэнергии | 20.02 Счетчики электрической энергии СКАТ трехфазные |  | Выводимая из ассортимента | PROxima | 0 | 1.778 | 0.0054482
31503P | Счетчик электрической энергии СКАТ 315Э/0.5S-5(7.5) ТОИ4 П EKF PROxima | Ссылка |  | шт | 6600 |  |  | 4224 | 0 | 1 | 1 | 6 | 20 Счетчики электроэнергии | 20.02 Счетчики электрической энергии СКАТ трехфазные |  | Новая | PROxima | 0 | 0.85 | 0.0029335
31502P | Счетчик электрической энергии СКАТ 315Э/1-10(100) ШОИ4 П EKF PROxima | Ссылка |  | шт | 6200 |  |  | 3968 | 0 | 1 | 1 | 6 | 20 Счетчики электроэнергии | 20.02 Счетчики электрической энергии СКАТ трехфазные |  | Новая | PROxima | 0 | 0.85 | 0.0029335
31501P | Счетчик электрической энергии СКАТ 315Э/1-5(60) ШОИ4 П EKF PROxima | Ссылка |  | шт | 6200 |  |  | 3968 | 0 | 1 | 1 | 6 | 20 Счетчики электроэнергии | 20.02 Счетчики электрической энергии СКАТ трехфазные |  | Новая | PROxima | 0 | 0.85 | 0.0029335
kki1-1 | Коробка клеммная испытательная переходная ККИ1-1 EKF PROxima | Ссылка |  | шт | 384.71 |  |  | 246.2144 | 0 | 4 | 4 | 40 | 20 Счетчики электроэнергии | 20.03 Колодки испытательные | 20.03.01 Коробка клеммная испытательная переходная | Регулярная | PROxima | 0 | 0.4 | 0.00054604
10105M | Счетчик электрической энергии модульный SKAT 101М/1 - 5(40) Ш Р M EKF | Ссылка |  | шт | 1857 |  |  | 1188.48 | 0 | 1 | 10 | 100 | 20 Счетчики электроэнергии | 20.04 Счетчики электрической энергии модульные SКАТ однофазные |  | Новая | PROxima | 0 | 0.098 | 0.00013068
10106M | Счетчик электрической энергии модульный SKAT 101Э/1 - 5(40) Ш Р M EKF | Ссылка |  | шт | 1796 |  |  | 1149.44 | 0 | 1 | 10 | 100 | 20 Счетчики электроэнергии | 20.04 Счетчики электрической энергии модульные SКАТ однофазные |  | Новая | PROxima | 0 | 0.093 | 0.00013068
am-a721-10 | AM-A721 аналоговый на панель (72х72) квадратный вырез 10А прямое подкл. EKF | Ссылка |  | шт | 900 | 576 | 675 | 576 | 0 | 1 | 50 | 50 | 21 Приборы измерительные | 21.01 Амперметры аналоговые |  | Выводимая из ассортимента | PROxima | 0 | 0.24 | 0.0002592
am-a801-200 | Амперметр AM-A801 аналоговый на панель (80х80) круглый вырез 200А трансф. подкл. EKF PROxima | Ссылка |  | шт | 670.11 | 428.8704 | 502.5825 | 428.8704 | 0 | 1 | 100 | 100 | 21 Приборы измерительные | 21.01 Амперметры аналоговые |  | Выводимая из ассортимента | PROxima | 0 | 0.24 | 0.00032
am-a801-400 | Амперметр AM-A801 аналоговый на панель (80х80) круглый вырез 400А трансф. подкл. EKF PROxima | Ссылка |  | шт | 670.11 | 428.8704 | 502.5825 | 428.8704 | 0 | 1 | 100 | 100 | 21 Приборы измерительные | 21.01 Амперметры аналоговые |  | Выводимая из ассортимента | PROxima | 0 | 0.24 | 0.00032
am-a961-100 | Амперметр AM-A961 аналоговый на панель (96х96) квадратный вырез 100А трансф. подкл. EKF PROxima | Ссылка |  | шт | 1222.11 | 782.1504 | 916.5825 | 782.1504 | 0 | 1 | 60 | 60 | 21 Приборы измерительные | 21.01 Амперметры аналоговые |  | Выводимая из ассортимента | PROxima | 0 | 0.3 | 0.00055296
am-a961-300 | Амперметр AM-A961 аналоговый на панель (96х96) квадратный вырез 300А трансф. подкл. EKF PROxima | Ссылка |  | шт | 1222.11 | 782.1504 | 916.5825 | 782.1504 | 0 | 1 | 50 | 50 | 21 Приборы измерительные | 21.01 Амперметры аналоговые |  | Выводимая из ассортимента | PROxima | 0 | 0.3 | 0.00055296
ama-721-1000 | Амперметр AMA-721 аналоговый на панель (72х72) квадратный вырез 1000А трансф. подкл. EKF | Ссылка |  | шт | 1222.11 | 782.1504 | 916.5825 | 782.1504 | 0 | 1 | 1 | 50 | 21 Приборы измерительные | 21.01 Амперметры аналоговые |  | Регулярная | PROxima | 0 | 0.24 | 0.0002592
ama-721-100 | Амперметр AMA-721 аналоговый на панель (72х72) квадратный вырез 100А трансф. подкл. EKF | Ссылка |  | шт | 1222.11 | 782.1504 | 916.5825 | 782.1504 | 0 | 1 | 1 | 50 | 21 Приборы измерительные | 21.01 Амперметры аналоговые |  | Регулярная | PROxima | 0 | 0.24 | 0.0002592
ama-721-10 | Амперметр AMA-721 аналоговый на панель (72х72) квадратный вырез 10А прямое подкл. EKF | Ссылка |  | шт | 1222.11 | 782.1504 | 916.5825 | 782.1504 | 0 | 1 | 50 | 50 | 21 Приборы измерительные | 21.01 Амперметры аналоговые |  | Регулярная | PROxima | 0 | 0.24 | 0.0002592
ama-721-1500 | Амперметр AMA-721 аналоговый на панель (72х72) квадратный вырез 1500А трансф. подкл. EKF | Ссылка |  | шт | 1222.11 | 782.1504 | 916.5825 | 782.1504 | 0 | 1 | 1 | 50 | 21 Приборы измерительные | 21.01 Амперметры аналоговые |  | Регулярная | PROxima | 0 | 0.24 | 0.0002592
ama-721-150 | Амперметр AMA-721 аналоговый на панель (72х72) квадратный вырез 150А трансф. подкл. EKF | Ссылка |  | шт | 1222.11 | 782.1504 | 916.5825 | 782.1504 | 0 | 1 | 1 | 50 | 21 Приборы измерительные | 21.01 Амперметры аналоговые |  | Регулярная | PROxima | 0 | 0.24 | 0.0002592
ama-721-2000 | Амперметр AMA-721 аналоговый на панель (72х72) квадратный вырез 2000А трансф. подкл. EKF | Ссылка |  | шт | 1222.11 | 782.1504 | 916.5825 | 782.1504 | 0 | 1 | 1 | 50 | 21 Приборы измерительные | 21.01 Амперметры аналоговые |  | Регулярная | PROxima | 0 | 0.24 | 0.0002592
ama-721-200 | Амперметр AMA-721 аналоговый на панель (72х72) квадратный вырез 200А трансф. подкл. EKF | Ссылка |  | шт | 1222.11 | 782.1504 | 916.5825 | 782.1504 | 0 | 1 | 1 | 50 | 21 Приборы измерительные | 21.01 Амперметры аналоговые |  | Регулярная | PROxima | 0 | 0.24 | 0.0002592
ama-721-300 | Амперметр AMA-721 аналоговый на панель (72х72) квадратный вырез 300А трансф. подкл. EKF | Ссылка |  | шт | 1222.11 | 782.1504 | 916.5825 | 782.1504 | 0 | 1 | 1 | 50 | 21 Приборы измерительные | 21.01 Амперметры аналоговые |  | Регулярная | PROxima | 0 | 0.24 | 0.0002592
ama-721-400 | Амперметр AMA-721 аналоговый на панель (72х72) квадратный вырез 400А трансф. подкл. EKF | Ссылка |  | шт | 1222.11 | 782.1504 | 916.5825 | 782.1504 | 0 | 1 | 1 | 50 | 21 Приборы измерительные | 21.01 Амперметры аналоговые |  | Регулярная | PROxima | 0 | 0.24 | 0.0002592
ama-721-50 | Амперметр AMA-721 аналоговый на панель (72х72) квадратный вырез 50А прямое подкл. EKF | Ссылка |  | шт | 1222.11 | 782.1504 | 916.5825 | 782.1504 | 0 | 1 | 50 | 50 | 21 Приборы измерительные | 21.01 Амперметры аналоговые |  | Регулярная | PROxima | 0 | 0.24 | 0.0002592
ama-721-600 | Амперметр AMA-721 аналоговый на панель (72х72) квадратный вырез 600А трансф. подкл. EKF | Ссылка |  | шт | 1222.11 | 782.1504 | 916.5825 | 782.1504 | 0 | 1 | 1 | 50 | 21 Приборы измерительные | 21.01 Амперметры аналоговые |  | Регулярная | PROxima | 0 | 0.24 | 0.0002592
ama-801-1000 | Амперметр AMA-801 аналоговый на панель (80х80) круглый вырез 1000А трансф. подкл. EKF | Ссылка |  | шт | 670.11 | 428.8704 | 502.5825 | 428.8704 | 0 | 1 | 1 | 100 | 21 Приборы измерительные | 21.01 Амперметры аналоговые |  | Регулярная | PROxima | 0 | 0.24 | 0.00032
ama-801-100 | Амперметр AMA-801 аналоговый на панель (80х80) круглый вырез 100А трансф. подкл. EKF | Ссылка |  | шт | 670.11 | 428.8704 | 502.5825 | 428.8704 | 0 | 1 | 1 | 100 | 21 Приборы измерительные | 21.01 Амперметры аналоговые |  | Регулярная | PROxima | 0 | 0.24 | 0.00032
ama-801-10 | Амперметр AMA-801 аналоговый на панель (80х80) круглый вырез 10А прямое подключение EKF | Ссылка |  | шт | 670.11 | 428.8704 | 502.5825 | 428.8704 | 0 | 1 | 1 | 100 | 21 Приборы измерительные | 21.01 Амперметры аналоговые |  | Регулярная | PROxima | 0 | 0.24 | 0.00032
ama-801-1500 | Амперметр AMA-801 аналоговый на панель (80х80) круглый вырез 1500А трансф. подкл. EKF | Ссылка |  | шт | 670.11 | 428.8704 | 502.5825 | 428.8704 | 0 | 1 | 1 | 100 | 21 Приборы измерительные | 21.01 Амперметры аналоговые |  | Регулярная | PROxima | 0 | 0.24 | 0.00032
ama-801-200 | Амперметр AMA-801 аналоговый на панель (80х80) круглый вырез 200А трансф. подкл. EKF | Ссылка |  | шт | 670.11 | 428.8704 | 502.5825 | 428.8704 | 0 | 1 | 1 | 100 | 21 Приборы измерительные | 21.01 Амперметры аналоговые |  | Регулярная | PROxima | 0 | 0.24 | 0.00032
ama-801-300 | Амперметр AMA-801 аналоговый на панель (80х80) круглый вырез 300А трансф. подкл. EKF | Ссылка |  | шт | 670.11 | 428.8704 | 502.5825 | 428.8704 | 0 | 1 | 1 | 100 | 21 Приборы измерительные | 21.01 Амперметры аналоговые |  | Регулярная | PROxima | 0 | 0.24 | 0.00032
ama-801-400 | Амперметр AMA-801 аналоговый на панель (80х80) круглый вырез 400А трансф. подкл. EKF | Ссылка |  | шт | 670.11 | 428.8704 | 502.5825 | 428.8704 | 0 | 1 | 1 | 100 | 21 Приборы измерительные | 21.01 Амперметры аналоговые |  | Регулярная | PROxima | 0 | 0.24 | 0.00032
ama-801-50 | Амперметр AMA-801 аналоговый на панель (80х80) круглый вырез 50А прямое подкл. EKF | Ссылка |  | шт | 670.11 | 428.8704 | 502.5825 | 428.8704 | 0 | 1 | 1 | 100 | 21 Приборы измерительные | 21.01 Амперметры аналоговые |  | Регулярная | PROxima | 0 | 0.24 | 0.00032
ama-801-600 | Амперметр AMA-801 аналоговый на панель (80х80) круглый вырез 600А трансф. подкл. EKF | Ссылка |  | шт | 670.11 | 428.8704 | 502.5825 | 428.8704 | 0 | 1 | 1 | 100 | 21 Приборы измерительные | 21.01 Амперметры аналоговые |  | Регулярная | PROxima | 0 | 0.24 | 0.00032
ama-961-200 | Амперметр AMA-961 аналоговый на панель (96х96) квадратный вырез 200А трансф. подкл. EKF | Ссылка |  | шт | 1222.11 | 782.1504 | 916.5825 | 782.1504 | 0 | 1 | 1 | 50 | 21 Приборы измерительные | 21.01 Амперметры аналоговые |  | Регулярная | PROxima | 0 | 0.3 | 0.00055296
ama-961-300 | Амперметр AMA-961 аналоговый на панель (96х96) квадратный вырез 300А трансф. подкл. EKF | Ссылка |  | шт | 1222.11 | 782.1504 | 916.5825 | 782.1504 | 0 | 1 | 1 | 50 | 21 Приборы измерительные | 21.01 Амперметры аналоговые |  | Регулярная | PROxima | 0 | 0.3 | 0.00055296
ama-961-1000 | Амперметр AMA-961 аналоговый на панель (96х96) квадратный вырез 1000А трансф. подкл. EKF | Ссылка |  | шт | 1222.11 | 782.1504 | 916.5825 | 782.1504 | 0 | 1 | 1 | 50 | 21 Приборы измерительные | 21.01 Амперметры аналоговые |  | Регулярная | PROxima | 0 | 0.3 | 0.00055296
ama-961-100 | Амперметр AMA-961 аналоговый на панель (96х96) квадратный вырез 100А трансф. подкл. EKF | Ссылка |  | шт | 1222.11 | 782.1504 | 916.5825 | 782.1504 | 0 | 1 | 1 | 50 | 21 Приборы измерительные | 21.01 Амперметры аналоговые |  | Регулярная | PROxima | 0 | 0.3 | 0.00055296
ama-961-10 | Амперметр AMA-961 аналоговый на панель (96х96) квадратный вырез 10А прямое подкл. EKF | Ссылка |  | шт | 1222.11 | 782.1504 | 916.5825 | 782.1504 | 0 | 1 | 1 | 50 | 21 Приборы измерительные | 21.01 Амперметры аналоговые |  | Регулярная | PROxima | 0 | 0.3 | 0.00055296
ama-961-1500 | Амперметр AMA-961 аналоговый на панель (96х96) квадратный вырез 1500А трансф. подкл. EKF | Ссылка |  | шт | 1222.11 | 782.1504 | 916.5825 | 782.1504 | 0 | 1 | 1 | 50 | 21 Приборы измерительные | 21.01 Амперметры аналоговые |  | Регулярная | PROxima | 0 | 0.3 | 0.00055296
ama-961-150 | Амперметр AMA-961 аналоговый на панель (96х96) квадратный вырез 150А трансф. подкл. EKF | Ссылка |  | шт | 1222.11 | 782.1504 | 916.5825 | 782.1504 | 0 | 1 | 1 | 50 | 21 Приборы измерительные | 21.01 Амперметры аналоговые |  | Регулярная | PROxima | 0 | 0.3 | 0.00055296
ama-961-2000 | Амперметр AMA-961 аналоговый на панель (96х96) квадратный вырез 2000А трансф. подкл. EKF | Ссылка |  | шт | 1222.11 | 782.1504 | 916.5825 | 782.1504 | 0 | 1 | 1 | 50 | 21 Приборы измерительные | 21.01 Амперметры аналоговые |  | Регулярная | PROxima | 0 | 0.3 | 0.00055296
ama-961-400 | Амперметр AMA-961 аналоговый на панель (96х96) квадратный вырез 400А трансф. подкл. EKF | Ссылка |  | шт | 1222.11 | 782.1504 | 916.5825 | 782.1504 | 0 | 1 | 1 | 50 | 21 Приборы измерительные | 21.01 Амперметры аналоговые |  | Регулярная | PROxima | 0 | 0.3 | 0.00055296
ama-961-50 | Амперметр AMA-961 аналоговый на панель (96х96) квадратный вырез 50А прямое подкл. EKF | Ссылка |  | шт | 1163.91 | 744.9024 | 872.9325 | 744.9024 | 0 | 1 | 1 | 50 | 21 Приборы измерительные | 21.01 Амперметры аналоговые |  | Регулярная | PROxima | 0 | 0.3 | 0.00055296
ama-961-600 | Амперметр AMA-961 аналоговый на панель (96х96) квадратный вырез 600А трансф. подкл. EKF | Ссылка |  | шт | 1222.11 | 782.1504 | 916.5825 | 782.1504 | 0 | 1 | 1 | 50 | 21 Приборы измерительные | 21.01 Амперметры аналоговые |  | Регулярная | PROxima | 0 | 0.3 | 0.00055296
am-a961-10 | Амперметр AM-A961 аналоговый на панель (96х96) квадратный вырез 10А прямое подкл. EKF PROxima | Ссылка |  | шт | 945 | 604.8 | 708.75 | 604.8 | 0 | 1 | 50 | 50 | 21 Приборы измерительные | 21.01 Амперметры аналоговые |  | Выводимая из ассортимента | PROxima | 0 | 0.3 | 0.00055296
am-a961-50 | Амперметр AM-A961 аналоговый на панель (96х96) квадратный вырез 50А прямое подкл. EKF PROxima | Ссылка |  | шт | 1163.91 | 744.9024 | 872.9325 | 744.9024 | 0 | 1 | 50 | 50 | 21 Приборы измерительные | 21.01 Амперметры аналоговые |  | Выводимая из ассортимента | PROxima | 0 | 0.3 | 0.00055296
ad-721 | Амперметр AD-721 цифровой на панель (72х72) однофазный EKF PROxima | Ссылка |  | шт | 2640.34 | 1689.8176 | 1980.255 | 1689.8176 | 0 | 1 | 1 | 60 | 21 Приборы измерительные | 21.02 Амперметры цифровые |  | Регулярная | PROxima | 0 | 0.23 | 0.00062533
ad-723 | Амперметр AD-723 цифровой на панель (72х72) трехфазный EKF PROxima | Ссылка |  | шт | 5634.58 | 3606.1312 | 4225.935 | 3606.1312 | 0 | 1 | 1 | 60 | 21 Приборы измерительные | 21.02 Амперметры цифровые |  | Регулярная | PROxima | 0 | 0.23 | 0.00062533
ad-961 | Амперметр AD-961 цифровой на панель (96х96) однофазный EKF PROxima | Ссылка |  | шт | 2640.34 | 1689.8176 | 1980.255 | 1689.8176 | 0 | 1 | 1 | 36 | 21 Приборы измерительные | 21.02 Амперметры цифровые |  | Регулярная | PROxima | 0 | 0.3 | 0.001045
ad-963 | Амперметр AD-963 цифровой на панель (96х96) трехфазный EKF PROxima | Ссылка |  | шт | 5352.3 | 3425.472 | 4014.225 | 3425.472 | 0 | 1 | 1 | 36 | 21 Приборы измерительные | 21.02 Амперметры цифровые |  | Регулярная | PROxima | 0 | 0.3 | 0.001045
ad-g31 | Амперметр AD-G31 цифровой на DIN однофазный EKF PROxima | Ссылка |  | шт | 2637.46 | 1687.9744 | 1978.095 | 1687.9744 | 0 | 1 | 1 | 120 | 21 Приборы измерительные | 21.02 Амперметры цифровые |  | Регулярная | PROxima | 0 | 0.2 | 0.00027265
ad-g33 | Амперметр AD-G33 цифровой на DIN трехфазный EKF PROxima | Ссылка |  | шт | 7277.97 | 4657.9008 | 5458.4775 | 4657.9008 | 0 | 1 | 1 | 60 | 21 Приборы измерительные | 21.02 Амперметры цифровые |  | Регулярная | PROxima | 0 | 0.3 | 0.0005054
vm-a801-300 | Вольтметр VM-A801 аналоговый на панель (80х80) круглый вырез 300В прямое подкл. EKF PROxima | Ссылка |  | шт | 670.11 | 428.8704 | 502.5825 | 428.8704 | 0 | 1 | 100 | 100 | 21 Приборы измерительные | 21.03 Вольтметры аналоговые |  | Выводимая из ассортимента | PROxima | 0 | 0.24 | 0.00032
vm-a961-300 | Вольтметр VM-A961 аналоговый на панель (96х96) квадратный вырез 300В прямое подкл. EKF PROxima | Ссылка |  | шт | 1126.67 | 721.0688 | 845.0025 | 721.0688 | 0 | 1 | 50 | 50 | 21 Приборы измерительные | 21.03 Вольтметры аналоговые |  | Выводимая из ассортимента | PROxima | 0 | 0.3 | 0.00055296
vma-721-300 | Вольтметр VMA-721 аналоговый на панель (72х72) квадратный вырез 300В прямое подкл. EKF PROxima | Ссылка |  | шт | 1222.11 | 782.1504 | 916.5825 | 782.1504 | 0 | 1 | 1 | 50 | 21 Приборы измерительные | 21.03 Вольтметры аналоговые |  | Регулярная | PROxima | 0 | 0.24 | 0.0002592
vma-721-500 | Вольтметр VMA-721 аналоговый на панель (72х72) квадратный вырез 500В прямое подкл. EKF PROxima | Ссылка |  | шт | 1222.11 | 782.1504 | 916.5825 | 782.1504 | 0 | 1 | 1 | 50 | 21 Приборы измерительные | 21.03 Вольтметры аналоговые |  | Регулярная | PROxima | 0 | 0.24 | 0.0002592
vma-801-300 | Вольтметр VMA-801 аналоговый на панель (80х80) круглый вырез 300В прямое подкл. EKF PROxima | Ссылка |  | шт | 670.11 | 428.8704 | 502.5825 | 428.8704 | 0 | 1 | 1 | 100 | 21 Приборы измерительные | 21.03 Вольтметры аналоговые |  | Регулярная | PROxima | 0 | 0.24 | 0.00032
vma-801-500 | Вольтметр VMA-801 аналоговый на панель (80х80) круглый вырез 500В прямое подкл. EKF PROxima | Ссылка |  | шт | 670.11 | 428.8704 | 502.5825 | 428.8704 | 0 | 1 | 1 | 100 | 21 Приборы измерительные | 21.03 Вольтметры аналоговые |  | Регулярная | PROxima | 0 | 0.24 | 0.00032
vma-961-300 | Вольтметр VMA-961 аналоговый на панель (96х96) квадратный вырез 300В прямое подкл. EKF PROxima | Ссылка |  | шт | 1126.67 | 721.0688 | 845.0025 | 721.0688 | 0 | 1 | 1 | 50 | 21 Приборы измерительные | 21.03 Вольтметры аналоговые |  | Регулярная | PROxima | 0 | 0.3 | 0.00055296
vma-961-500 | Вольтметр VMA-961 аналоговый на панель (96х96) квадратный вырез 500В прямое подкл. EKF PROxima | Ссылка |  | шт | 1222.11 | 782.1504 | 916.5825 | 782.1504 | 0 | 1 | 1 | 50 | 21 Приборы измерительные | 21.03 Вольтметры аналоговые |  | Регулярная | PROxima | 0 | 0.3 | 0.00055296
vd-721 | VD-721 Вольтметр цифровой на панель (72х72) однофазный EKF PROxima | Ссылка |  | шт | 2640.34 | 1689.8176 | 1980.255 | 1689.8176 | 0 | 1 | 1 | 60 | 21 Приборы измерительные | 21.04 Вольтметры цифровые |  | Регулярная | PROxima | 0 | 0.23 | 0.00062533
vd-723 | VD-723 Вольтметр цифровой на панель (72х72) трехфазный EKF PROxima | Ссылка |  | шт | 5634.58 | 3606.1312 | 4225.935 | 3606.1312 | 0 | 1 | 1 | 60 | 21 Приборы измерительные | 21.04 Вольтметры цифровые |  | Регулярная | PROxima | 0 | 0.23 | 0.00062533
vd-961 | VD-961 Вольтметр цифровой на панель (96х96) однофазный EKF PROxima | Ссылка |  | шт | 2640.34 | 1689.8176 | 1980.255 | 1689.8176 | 0 | 1 | 1 | 36 | 21 Приборы измерительные | 21.04 Вольтметры цифровые |  | Регулярная | PROxima | 0 | 0.3 | 0.001045
vd-963 | VD-963 Вольтметр цифровой на панель (96х96) трехфазный EKF PROxima | Ссылка |  | шт | 5352.3 | 3425.472 | 4014.225 | 3425.472 | 0 | 1 | 1 | 36 | 21 Приборы измерительные | 21.04 Вольтметры цифровые |  | Регулярная | PROxima | 0 | 0.3 | 0.001045
vd-g31 | VD-G31 Вольтметр цифровой на DIN однофазный EKF PROxima | Ссылка |  | шт | 2637.46 | 1687.9744 | 1978.095 | 1687.9744 | 0 | 1 | 1 | 120 | 21 Приборы измерительные | 21.04 Вольтметры цифровые |  | Регулярная | PROxima | 0 | 0.2 | 0.00027265
vd-g33 | VD-G33 Вольтметр цифровой на DIN трехфазный EKF PROxima | Ссылка |  | шт | 7277.97 | 4657.9008 | 5458.4775 | 4657.9008 | 0 | 1 | 1 | 60 | 21 Приборы измерительные | 21.04 Вольтметры цифровые |  | Регулярная | PROxima | 0 | 0.3 | 0.0005054
vm-d721 | Вольтметр VM-D721 цифровой на панель (72х72) однофазный EKF PROxima | Ссылка |  | шт | 2640.34 | 1689.8176 | 1980.255 | 1689.8176 | 0 | 1 | 60 | 60 | 21 Приборы измерительные | 21.04 Вольтметры цифровые |  | Выводимая из ассортимента | PROxima | 0 | 0.23 | 0.00062533
vm-d961 | Вольтметр VM-D961 цифровой на панель (96х96) однофазный EKF PROxima | Ссылка |  | шт | 2640.34 | 1689.8176 | 1980.255 | 1689.8176 | 0 | 1 | 36 | 36 | 21 Приборы измерительные | 21.04 Вольтметры цифровые |  | Выводимая из ассортимента | PROxima | 0 | 0.3 | 0.001045
vm-d963 | Вольтметр VM-D963 цифровой на панель (96х96) трехфазный EKF PROxima | Ссылка |  | шт | 5158.4 | 3301.376 | 3868.8 | 3301.376 | 0 | 1 | 36 | 36 | 21 Приборы измерительные | 21.04 Вольтметры цифровые |  | Выводимая из ассортимента | PROxima | 0 | 0.3 | 0.001045
vm-dg31 | Вольтметр VM-DG31 цифровой на DIN однофазный | Ссылка |  | шт | 2637.46 | 1687.9744 | 1978.095 | 1687.9744 | 0 | 1 | 1 | 120 | 21 Приборы измерительные | 21.04 Вольтметры цифровые |  | Выводимая из ассортимента | PROxima | 0 | 0.2 | 0.00027265
vm-dg33 | Вольтметр VM-DG33 цифровой на DIN трехфазный | Ссылка |  | шт | 7277.97 | 4657.9008 | 5458.4775 | 4657.9008 | 0 | 1 | 1 | 60 | 21 Приборы измерительные | 21.04 Вольтметры цифровые |  | Выводимая из ассортимента | PROxima | 0 | 0.3 | 0.0005054
ama-721 | Амперметр АМA-721 (без шкалы) аналоговый на панель (72х72) квадратный вырез трансф. подкл. EKF PROxima | Ссылка |  | шт | 832.55 | 532.832 | 624.4125 | 532.832 | 0 | 1 | 1 | 50 | 21 Приборы измерительные | 21.05 Амперметры аналоговые AMA-721 со сменными шкалами |  | Регулярная | PROxima | 0 | 0.24 | 0.0002592
s-a721-10 | Шкала сменная для A721 10/5А-1,5 EKF PROxima | Ссылка |  | шт | 80.76 | 51.6864 | 60.57 | 51.6864 | 0 | 1 | 1 | 100 | 21 Приборы измерительные | 21.05 Амперметры аналоговые AMA-721 со сменными шкалами |  | Регулярная | PROxima | 0 | 0.02 | 5.18e-06
s-a721-100 | Шкала сменная для A721 100/5А-1,5 EKF PROxima | Ссылка |  | шт | 80.76 | 51.6864 | 60.57 | 51.6864 | 0 | 1 | 1 | 100 | 21 Приборы измерительные | 21.05 Амперметры аналоговые AMA-721 со сменными шкалами |  | Регулярная | PROxima | 0 | 0.02 | 5.18e-06
s-a721-1000 | Шкала сменная для A721 1000/5А-1,5 EKF PROxima | Ссылка |  | шт | 80.76 | 51.6864 | 60.57 | 51.6864 | 0 | 1 | 1 | 100 | 21 Приборы измерительные | 21.05 Амперметры аналоговые AMA-721 со сменными шкалами |  | Регулярная | PROxima | 0 | 0.02 | 5.18e-06
s-a721-1200 | Шкала сменная для A721 1200/5А-1,5 EKF PROxima | Ссылка |  | шт | 80.76 | 51.6864 | 60.57 | 51.6864 | 0 | 1 | 1 | 100 | 21 Приборы измерительные | 21.05 Амперметры аналоговые AMA-721 со сменными шкалами |  | Новая | PROxima | 0 | 0.02 | 5e-06
s-a721-15 | Шкала сменная для A721 15/5А-1,5 EKF PROxima | Ссылка |  | шт | 80.76 | 51.6864 | 60.57 | 51.6864 | 0 | 1 | 1 | 100 | 21 Приборы измерительные | 21.05 Амперметры аналоговые AMA-721 со сменными шкалами |  | Регулярная | PROxima | 0 | 0.02 | 5.18e-06
s-a721-150 | Шкала сменная для A721 150/5А-1,5 EKF PROxima | Ссылка |  | шт | 80.76 | 51.6864 | 60.57 | 51.6864 | 0 | 1 | 1 | 100 | 21 Приборы измерительные | 21.05 Амперметры аналоговые AMA-721 со сменными шкалами |  | Регулярная | PROxima | 0 | 0.02 | 5.18e-06
s-a721-1500 | Шкала сменная для A721 1500/5А-1,5 EKF PROxima | Ссылка |  | шт | 80.76 | 51.6864 | 60.57 | 51.6864 | 0 | 1 | 1 | 100 | 21 Приборы измерительные | 21.05 Амперметры аналоговые AMA-721 со сменными шкалами |  | Регулярная | PROxima | 0 | 0.02 | 5.18e-06
s-a721-20 | Шкала сменная для A721 20/5А-1,5 EKF PROxima | Ссылка |  | шт | 80.76 | 51.6864 | 60.57 | 51.6864 | 0 | 1 | 1 | 100 | 21 Приборы измерительные | 21.05 Амперметры аналоговые AMA-721 со сменными шкалами |  | Регулярная | PROxima | 0 | 0.02 | 5.18e-06
s-a721-200 | Шкала сменная для A721 200/5А-1,5 EKF PROxima | Ссылка |  | шт | 80.76 | 51.6864 | 60.57 | 51.6864 | 0 | 1 | 1 | 100 | 21 Приборы измерительные | 21.05 Амперметры аналоговые AMA-721 со сменными шкалами |  | Регулярная | PROxima | 0 | 0.02 | 5.18e-06
s-a721-2000 | Шкала сменная для A721 2000/5А-1,5 EKF PROxima | Ссылка |  | шт | 80.76 | 51.6864 | 60.57 | 51.6864 | 0 | 1 | 1 | 100 | 21 Приборы измерительные | 21.05 Амперметры аналоговые AMA-721 со сменными шкалами |  | Регулярная | PROxima | 0 | 0.02 | 5.18e-06
s-a721-250 | Шкала сменная для A721 250/5А-1,5 EKF PROxima | Ссылка |  | шт | 80.76 | 51.6864 | 60.57 | 51.6864 | 0 | 1 | 1 | 100 | 21 Приборы измерительные | 21.05 Амперметры аналоговые AMA-721 со сменными шкалами |  | Регулярная | PROxima | 0 | 0.02 | 5.18e-06
s-a721-2500 | Шкала сменная для A721 2500/5А-1,5 EKF PROxima | Ссылка |  | шт | 80.76 | 51.6864 | 60.57 | 51.6864 | 0 | 1 | 1 | 100 | 21 Приборы измерительные | 21.05 Амперметры аналоговые AMA-721 со сменными шкалами |  | Регулярная | PROxima | 0 | 0.02 | 5.18e-06
s-a721-30 | Шкала сменная для A721 30/5А-1,5 EKF PROxima | Ссылка |  | шт | 80.76 | 51.6864 | 60.57 | 51.6864 | 0 | 1 | 1 | 100 | 21 Приборы измерительные | 21.05 Амперметры аналоговые AMA-721 со сменными шкалами |  | Регулярная | PROxima | 0 | 0.02 | 5.18e-06
s-a721-300 | Шкала сменная для A721 300/5А-1,5 EKF PROxima | Ссылка |  | шт | 80.76 | 51.6864 | 60.57 | 51.6864 | 0 | 1 | 1 | 100 | 21 Приборы измерительные | 21.05 Амперметры аналоговые AMA-721 со сменными шкалами |  | Регулярная | PROxima | 0 | 0.02 | 5.18e-06
s-a721-3000 | Шкала сменная для A721 3000/5А-1,5 EKF PROxima | Ссылка |  | шт | 80.76 | 51.6864 | 60.57 | 51.6864 | 0 | 1 | 1 | 100 | 21 Приборы измерительные | 21.05 Амперметры аналоговые AMA-721 со сменными шкалами |  | Регулярная | PROxima | 0 | 0.02 | 5.18e-06
s-a721-40 | Шкала сменная для A721 40/5А-1,5 EKF PROxima | Ссылка |  | шт | 80.76 | 51.6864 | 60.57 | 51.6864 | 0 | 1 | 1 | 100 | 21 Приборы измерительные | 21.05 Амперметры аналоговые AMA-721 со сменными шкалами |  | Регулярная | PROxima | 0 | 0.02 | 5.18e-06
s-a721-400 | Шкала сменная для A721 400/5А-1,5 EKF PROxima | Ссылка |  | шт | 80.76 | 51.6864 | 60.57 | 51.6864 | 0 | 1 | 1 | 100 | 21 Приборы измерительные | 21.05 Амперметры аналоговые AMA-721 со сменными шкалами |  | Регулярная | PROxima | 0 | 0.02 | 5.18e-06
s-a721-4000 | Шкала сменная для A721 4000/5А-1,5 EKF PROxima | Ссылка |  | шт | 80.76 | 51.6864 | 60.57 | 51.6864 | 0 | 1 | 1 | 100 | 21 Приборы измерительные | 21.05 Амперметры аналоговые AMA-721 со сменными шкалами |  | Регулярная | PROxima | 0 | 0.02 | 5.18e-06
s-a721-5 | Шкала сменная для A721 5/5А-1,5 EKF PROxima | Ссылка |  | шт | 80.76 | 51.6864 | 60.57 | 51.6864 | 0 | 1 | 1 | 100 | 21 Приборы измерительные | 21.05 Амперметры аналоговые AMA-721 со сменными шкалами |  | Регулярная | PROxima | 0 | 0.02 | 5.18e-06
s-a721-50 | Шкала сменная для A721 50/5А-1,5 EKF PROxima | Ссылка |  | шт | 80.76 | 51.6864 | 60.57 | 51.6864 | 0 | 1 | 1 | 100 | 21 Приборы измерительные | 21.05 Амперметры аналоговые AMA-721 со сменными шкалами |  | Регулярная | PROxima | 0 | 0.02 | 5.18e-06
s-a721-500 | Шкала сменная для A721 500/5А-1,5 EKF PROxima | Ссылка |  | шт | 80.76 | 51.6864 | 60.57 | 51.6864 | 0 | 1 | 1 | 100 | 21 Приборы измерительные | 21.05 Амперметры аналоговые AMA-721 со сменными шкалами |  | Регулярная | PROxima | 0 | 0.02 | 5.18e-06
s-a721-600 | Шкала сменная для A721 600/5А-1,5 EKF PROxima | Ссылка |  | шт | 80.76 | 51.6864 | 60.57 | 51.6864 | 0 | 1 | 1 | 100 | 21 Приборы измерительные | 21.05 Амперметры аналоговые AMA-721 со сменными шкалами |  | Регулярная | PROxima | 0 | 0.02 | 5.18e-06
s-a721-75 | Шкала сменная для A721 75/5А-1,5 EKF PROxima | Ссылка |  | шт | 80.76 | 51.6864 | 60.57 | 51.6864 | 0 | 1 | 1 | 100 | 21 Приборы измерительные | 21.05 Амперметры аналоговые AMA-721 со сменными шкалами |  | Регулярная | PROxima | 0 | 0.02 | 5.18e-06
s-a721-80 | Шкала сменная для A721 80/5А-1,5 EKF PROxima | Ссылка |  | шт | 80.76 | 51.6864 | 60.57 | 51.6864 | 0 | 1 | 1 | 100 | 21 Приборы измерительные | 21.05 Амперметры аналоговые AMA-721 со сменными шкалами |  | Регулярная | PROxima | 0 | 0.02 | 5.18e-06
s-a721-800 | Шкала сменная для A721 800/5А-1,5 EKF PROxima | Ссылка |  | шт | 80.76 | 51.6864 | 60.57 | 51.6864 | 0 | 1 | 1 | 100 | 21 Приборы измерительные | 21.05 Амперметры аналоговые AMA-721 со сменными шкалами |  | Регулярная | PROxima | 0 | 0.02 | 5.18e-06
sm-g33h | Многофункциональный измерительный прибор G33H с жидкокристалическим дисплеем на DIN-рейку | Ссылка |  | шт | 14516.44 | 9290.5216 | 10887.33 | 9290.5216 | 0 | 1 | 1 | 50 | 21 Приборы измерительные | 21.06 Многофункциональные измерители |  | Регулярная | PROxima | 0 | 0.3 | 0.000714
sm-963h | Многофункциональный измерительный прибор SMH с жидкокристалическим дисплеем | Ссылка |  | шт | 20382.26 | 13044.6464 | 15286.695 | 13044.6464 | 0 | 1 | 1 | 45 | 21 Приборы измерительные | 21.06 Многофункциональные измерители |  | Регулярная | PROxima | 0 | 0.36 | 0.001045
sm-963e | Многофункциональный измерительный прибор SМE с светодиодным дисплеем | Ссылка |  | шт | 12823.27 | 8206.8928 | 9617.4525 | 8206.8928 | 0 | 1 | 1 | 45 | 21 Приборы измерительные | 21.06 Многофункциональные измерители |  | Регулярная | PROxima | 0 | 0.36 | 0.001045
am-a961 | Амперметр AM-A961 (без шкалы) аналоговый на панель (96х96) квадратный вырез трансф. подкл. EKF PROxima | Ссылка |  | шт | 853.1 | 545.984 | 639.825 | 545.984 | 0 | 1 | 1 | 50 | 21 Приборы измерительные | 21.07 Амперметр аналоговый AMA-961 со сменными шкалами |  | Регулярная | PROxima | 0 | 0.3 | 0.00055296
ama-961 | Амперметр АМA-961 (без шкалы) аналоговый на панель (96х96) квадратный вырез трансф. подкл. EKF PROxima | Ссылка |  | шт | 853.1 | 545.984 | 639.825 | 545.984 | 0 | 1 | 1 | 50 | 21 Приборы измерительные | 21.07 Амперметр аналоговый AMA-961 со сменными шкалами |  | Регулярная | PROxima | 0 | 0.3 | 0.00055296
s-a961-1200 | Шкала A961 1200/5А-1,5 EKF PROxima | Ссылка |  | шт | 81.24 | 51.9936 | 60.93 | 51.9936 | 0 | 1 | 1 | 100 | 21 Приборы измерительные | 21.07 Амперметр аналоговый AMA-961 со сменными шкалами |  | Новая | PROxima | 0 | 0.02 | 9e-06
s-a961-10 | Шкала сменная для A961 10/5А-1,5 EKF PROxima | Ссылка |  | шт | 81.24 | 51.9936 | 60.93 | 51.9936 | 0 | 1 | 1 | 100 | 21 Приборы измерительные | 21.07 Амперметр аналоговый AMA-961 со сменными шкалами |  | Регулярная | PROxima | 0 | 0.02 | 9.22e-06
s-a961-100 | Шкала сменная для A961 100/5А-1,5 EKF PROxima | Ссылка |  | шт | 81.24 | 51.9936 | 60.93 | 51.9936 | 0 | 1 | 1 | 100 | 21 Приборы измерительные | 21.07 Амперметр аналоговый AMA-961 со сменными шкалами |  | Регулярная | PROxima | 0 | 0.02 | 9.22e-06
s-a961-1000 | Шкала сменная для A961 1000/5А-1,5 EKF PROxima | Ссылка |  | шт | 81.24 | 51.9936 | 60.93 | 51.9936 | 0 | 1 | 1 | 100 | 21 Приборы измерительные | 21.07 Амперметр аналоговый AMA-961 со сменными шкалами |  | Регулярная | PROxima | 0 | 0.02 | 9.22e-06
s-a961-15 | Шкала сменная для A961 15/5А-1,5 EKF PROxima | Ссылка |  | шт | 81.24 | 51.9936 | 60.93 | 51.9936 | 0 | 1 | 1 | 100 | 21 Приборы измерительные | 21.07 Амперметр аналоговый AMA-961 со сменными шкалами |  | Регулярная | PROxima | 0 | 0.02 | 9.22e-06
s-a961-150 | Шкала сменная для A961 150/5А-1,5 EKF PROxima | Ссылка |  | шт | 81.24 | 51.9936 | 60.93 | 51.9936 | 0 | 1 | 1 | 100 | 21 Приборы измерительные | 21.07 Амперметр аналоговый AMA-961 со сменными шкалами |  | Регулярная | PROxima | 0 | 0.02 | 9.22e-06
s-a961-1500 | Шкала сменная для A961 1500/5А-1,5 EKF PROxima | Ссылка |  | шт | 81.24 | 51.9936 | 60.93 | 51.9936 | 0 | 1 | 1 | 100 | 21 Приборы измерительные | 21.07 Амперметр аналоговый AMA-961 со сменными шкалами |  | Регулярная | PROxima | 0 | 0.02 | 9.22e-06
s-a961-20 | Шкала сменная для A961 20/5А-1,5 EKF PROxima | Ссылка |  | шт | 81.24 | 51.9936 | 60.93 | 51.9936 | 0 | 1 | 1 | 100 | 21 Приборы измерительные | 21.07 Амперметр аналоговый AMA-961 со сменными шкалами |  | Регулярная | PROxima | 0 | 0.02 | 9.22e-06
s-a961-200 | Шкала сменная для A961 200/5А-1,5 EKF PROxima | Ссылка |  | шт | 81.24 | 51.9936 | 60.93 | 51.9936 | 0 | 1 | 1 | 100 | 21 Приборы измерительные | 21.07 Амперметр аналоговый AMA-961 со сменными шкалами |  | Регулярная | PROxima | 0 | 0.02 | 9.22e-06
s-a961-2000 | Шкала сменная для A961 2000/5А-1,5 EKF PROxima | Ссылка |  | шт | 81.24 | 51.9936 | 60.93 | 51.9936 | 0 | 1 | 1 | 100 | 21 Приборы измерительные | 21.07 Амперметр аналоговый AMA-961 со сменными шкалами |  | Регулярная | PROxima | 0 | 0.02 | 9.22e-06
s-a961-250 | Шкала сменная для A961 250/5А-1,5 EKF PROxima | Ссылка |  | шт | 81.24 | 51.9936 | 60.93 | 51.9936 | 0 | 1 | 1 | 100 | 21 Приборы измерительные | 21.07 Амперметр аналоговый AMA-961 со сменными шкалами |  | Регулярная | PROxima | 0 | 0.02 | 9.22e-06
s-a961-2500 | Шкала сменная для A961 2500/5А-1,5 EKF PROxima | Ссылка |  | шт | 81.24 | 51.9936 | 60.93 | 51.9936 | 0 | 1 | 1 | 100 | 21 Приборы измерительные | 21.07 Амперметр аналоговый AMA-961 со сменными шкалами |  | Регулярная | PROxima | 0 | 0.02 | 9.22e-06
s-a961-30 | Шкала сменная для A961 30/5А-1,5 EKF PROxima | Ссылка |  | шт | 81.24 | 51.9936 | 60.93 | 51.9936 | 0 | 1 | 1 | 100 | 21 Приборы измерительные | 21.07 Амперметр аналоговый AMA-961 со сменными шкалами |  | Регулярная | PROxima | 0 | 0.02 | 9.22e-06
s-a961-300 | Шкала сменная для A961 300/5А-1,5 EKF PROxima | Ссылка |  | шт | 81.24 | 51.9936 | 60.93 | 51.9936 | 0 | 1 | 1 | 100 | 21 Приборы измерительные | 21.07 Амперметр аналоговый AMA-961 со сменными шкалами |  | Регулярная | PROxima | 0 | 0.02 | 9.22e-06
s-a961-3000 | Шкала сменная для A961 3000/5А-1,5 EKF PROxima | Ссылка |  | шт | 81.24 | 51.9936 | 60.93 | 51.9936 | 0 | 1 | 1 | 100 | 21 Приборы измерительные | 21.07 Амперметр аналоговый AMA-961 со сменными шкалами |  | Регулярная | PROxima | 0 | 0.02 | 9.22e-06
s-a961-40 | Шкала сменная для A961 40/5А-1,5 EKF PROxima | Ссылка |  | шт | 81.24 | 51.9936 | 60.93 | 51.9936 | 0 | 1 | 1 | 100 | 21 Приборы измерительные | 21.07 Амперметр аналоговый AMA-961 со сменными шкалами |  | Регулярная | PROxima | 0 | 0.02 | 9.22e-06
s-a961-400 | Шкала сменная для A961 400/5А-1,5 EKF PROxima | Ссылка |  | шт | 81.24 | 51.9936 | 60.93 | 51.9936 | 0 | 1 | 1 | 100 | 21 Приборы измерительные | 21.07 Амперметр аналоговый AMA-961 со сменными шкалами |  | Регулярная | PROxima | 0 | 0.02 | 9.22e-06
s-a961-4000 | Шкала сменная для A961 4000/5А-1,5 EKF PROxima | Ссылка |  | шт | 81.24 | 51.9936 | 60.93 | 51.9936 | 0 | 1 | 1 | 100 | 21 Приборы измерительные | 21.07 Амперметр аналоговый AMA-961 со сменными шкалами |  | Регулярная | PROxima | 0 | 0.02 | 9.22e-06
s-a961-5 | Шкала сменная для A961 5/5А-1,5 EKF PROxima | Ссылка |  | шт | 81.24 | 51.9936 | 60.93 | 51.9936 | 0 | 1 | 1 | 100 | 21 Приборы измерительные | 21.07 Амперметр аналоговый AMA-961 со сменными шкалами |  | Регулярная | PROxima | 0 | 0.02 | 9.22e-06
s-a961-50 | Шкала сменная для A961 50/5А-1,5 EKF PROxima | Ссылка |  | шт | 81.24 | 51.9936 | 60.93 | 51.9936 | 0 | 1 | 1 | 100 | 21 Приборы измерительные | 21.07 Амперметр аналоговый AMA-961 со сменными шкалами |  | Регулярная | PROxima | 0 | 0.02 | 9.22e-06
s-a961-500 | Шкала сменная для A961 500/5А-1,5 EKF PROxima | Ссылка |  | шт | 81.24 | 51.9936 | 60.93 | 51.9936 | 0 | 1 | 1 | 100 | 21 Приборы измерительные | 21.07 Амперметр аналоговый AMA-961 со сменными шкалами |  | Регулярная | PROxima | 0 | 0.02 | 9.22e-06
s-a961-600 | Шкала сменная для A961 600/5А-1,5 EKF PROxima | Ссылка |  | шт | 81.24 | 51.9936 | 60.93 | 51.9936 | 0 | 1 | 1 | 100 | 21 Приборы измерительные | 21.07 Амперметр аналоговый AMA-961 со сменными шкалами |  | Регулярная | PROxima | 0 | 0.02 | 9.22e-06
s-a961-75 | Шкала сменная для A961 75/5А-1,5 EKF PROxima | Ссылка |  | шт | 81.24 | 51.9936 | 60.93 | 51.9936 | 0 | 1 | 1 | 100 | 21 Приборы измерительные | 21.07 Амперметр аналоговый AMA-961 со сменными шкалами |  | Регулярная | PROxima | 0 | 0.02 | 9.22e-06
s-a961-80 | Шкала сменная для A961 80/5А-1,5 EKF PROxima | Ссылка |  | шт | 81.24 | 51.9936 | 60.93 | 51.9936 | 0 | 1 | 1 | 100 | 21 Приборы измерительные | 21.07 Амперметр аналоговый AMA-961 со сменными шкалами |  | Регулярная | PROxima | 0 | 0.02 | 9.22e-06
s-a961-800 | Шкала сменная для A961 800/5А-1,5 EKF PROxima | Ссылка |  | шт | 81.24 | 51.9936 | 60.93 | 51.9936 | 0 | 1 | 1 | 100 | 21 Приборы измерительные | 21.07 Амперметр аналоговый AMA-961 со сменными шкалами |  | Регулярная | PROxima | 0 | 0.02 | 9.22e-06
EEV10-025-20 | Выключатель проходной 1-кл. 10А беж. Лондон EKF PROxima | Ссылка |  | шт | 105.4 | 67.456 | 79.05 | 67.456 | 0 | 1 | 10 | 100 | 22 Розетки, выключатели | 22.01 Серия Лондон (скрытая установка) IP20 |  | Выводимая из ассортимента | PROxima | 0 | 0.11 | 0.0003328
EEZ10-026-10 | Кнопка звонка 10А бел. Лондон EKF PROxima | Ссылка |  | шт | 80.82 | 51.7248 | 60.615 | 51.7248 | 0 | 1 | 10 | 100 | 22 Розетки, выключатели | 22.01 Серия Лондон (скрытая установка) IP20 |  | Заказная (18) | PROxima | 0 | 0.11 | 0.0002624
EEZ10-126-10 | Кнопка звонка с инд. 10А бел. Лондон EKF PROxima | Ссылка |  | шт | 113.42 | 72.5888 | 85.065 | 72.5888 | 0 | 1 | 10 | 100 | 22 Розетки, выключатели | 22.01 Серия Лондон (скрытая установка) IP20 |  | Заказная (18) | PROxima | 0 | 0.11 | 0.0003328
EEV10-021-20 | Лондон Выключатель 1-клавишный 10А бежевый EKF PROxima | Ссылка |  | шт | 79.62 | 50.9568 | 59.715 | 50.9568 | 0 | 1 | 10 | 200 | 22 Розетки, выключатели | 22.01 Серия Лондон (скрытая установка) IP20 |  | Выводимая из ассортимента | PROxima | 0 | 0.1 | 0.0003264
EEV10-021-10 | Лондон Выключатель 1-клавишный 10А белый EKF PROxima | Ссылка |  | шт | 79.62 | 50.9568 | 59.715 | 50.9568 | 0 | 1 | 10 | 200 | 22 Розетки, выключатели | 22.01 Серия Лондон (скрытая установка) IP20 |  | Регулярная | PROxima | 0 | 0.1 | 0.0003264
EEV10-121-20 | Лондон Выключатель 1-клавишный с индикатором 10А бежевый EKF PROxima | Ссылка |  | шт | 70.04 | 44.8256 | 52.53 | 44.8256 | 0 | 1 | 10 | 200 | 22 Розетки, выключатели | 22.01 Серия Лондон (скрытая установка) IP20 |  | Выводимая из ассортимента | PROxima | 0 | 0.105 | 0.0003264
EEV10-121-10 | Лондон Выключатель 1-клавишный с индикатором 10А белый EKF PROxima | Ссылка |  | шт | 89.76 | 57.4464 | 67.32 | 57.4464 | 0 | 1 | 10 | 200 | 22 Розетки, выключатели | 22.01 Серия Лондон (скрытая установка) IP20 |  | Регулярная | PROxima | 0 | 0.105 | 0.0003264
EEV10-023-20 | Лондон Выключатель 2-клавишный 10А бежевый EKF PROxima | Ссылка |  | шт | 90.14 | 57.6896 | 67.605 | 57.6896 | 0 | 1 | 10 | 200 | 22 Розетки, выключатели | 22.01 Серия Лондон (скрытая установка) IP20 |  | Выводимая из ассортимента | PROxima | 0 | 0.105 | 0.0003264
EEV10-023-10 | Лондон Выключатель 2-клавишный 10А белый EKF PROxima | Ссылка |  | шт | 82.4 | 52.736 | 61.8 | 52.736 | 0 | 1 | 10 | 200 | 22 Розетки, выключатели | 22.01 Серия Лондон (скрытая установка) IP20 |  | Регулярная | PROxima | 0 | 0.105 | 0.0003264
EEV10-123-20 | Лондон Выключатель 2-клавишный с индикатором 10А бежевый EKF PROxima | Ссылка |  | шт | 97.19 | 62.2016 | 72.8925 | 62.2016 | 0 | 1 | 10 | 200 | 22 Розетки, выключатели | 22.01 Серия Лондон (скрытая установка) IP20 |  | Выводимая из ассортимента | PROxima | 0 | 0.105 | 0.0003264
EEV10-123-10 | Лондон Выключатель 2-клавишный с индикатором 10А белый EKF PROxima | Ссылка |  | шт | 97.19 | 62.2016 | 72.8925 | 62.2016 | 0 | 1 | 10 | 200 | 22 Розетки, выключатели | 22.01 Серия Лондон (скрытая установка) IP20 |  | Регулярная | PROxima | 0 | 0.105 | 0.0003264
EEV10-025-10 | Лондон Выключатель проходной 1-клавишный 10А белый EKF PROxima | Ссылка |  | шт | 93.87 | 60.0768 | 70.4025 | 60.0768 | 0 | 1 | 10 | 100 | 22 Розетки, выключатели | 22.01 Серия Лондон (скрытая установка) IP20 |  | Регулярная | PROxima | 0 | 0.11 | 0.0003328
EEV10-125-20 | Лондон Выключатель проходной 1-клавишный с индикатором 10А бежевый EKF PROxima | Ссылка |  | шт | 98.85 | 63.264 | 74.1375 | 63.264 | 0 | 1 | 10 | 100 | 22 Розетки, выключатели | 22.01 Серия Лондон (скрытая установка) IP20 |  | Выводимая из ассортимента | PROxima | 0 | 0.11 | 0.0003328
EEV10-125-10 | Лондон Выключатель проходной 1-клавишный с индикатором 10А белый EKF PROxima | Ссылка |  | шт | 84.73 | 54.2272 | 63.5475 | 54.2272 | 0 | 1 | 10 | 100 | 22 Розетки, выключатели | 22.01 Серия Лондон (скрытая установка) IP20 |  | Регулярная | PROxima | 0 | 0.11 | 0.0003328
EEM-V-302-20 | Лондон Рамка 2-местная вертикальная бежевая EKF PROxima | Ссылка |  | шт | 46.92 | 30.0288 | 35.19 | 30.0288 | 0 | 1 | 20 | 60 | 22 Розетки, выключатели | 22.01 Серия Лондон (скрытая установка) IP20 |  | Выводимая из ассортимента | PROxima | 0 | 0.03 | 0.000192
EEM-V-302-10 | Лондон Рамка 2-местная вертикальная белая EKF PROxima | Ссылка |  | шт | 46.92 | 30.0288 | 35.19 | 30.0288 | 0 | 1 | 20 | 60 | 22 Розетки, выключатели | 22.01 Серия Лондон (скрытая установка) IP20 |  | Заказная (18) | PROxima | 0 | 0.03 | 0.000192
EEM-G-302-20 | Лондон Рамка 2-местная горизонтальная бежевая EKF PROxima | Ссылка |  | шт | 42.99 | 27.5136 | 32.2425 | 27.5136 | 0 | 1 | 20 | 60 | 22 Розетки, выключатели | 22.01 Серия Лондон (скрытая установка) IP20 |  | Выводимая из ассортимента | PROxima | 0 | 0.03 | 0.000192
EEM-G-302-10 | Лондон Рамка 2-местная горизонтальная белая EKF PROxima | Ссылка |  | шт | 42.99 | 27.5136 | 32.2425 | 27.5136 | 0 | 1 | 20 | 60 | 22 Розетки, выключатели | 22.01 Серия Лондон (скрытая установка) IP20 |  | Регулярная | PROxima | 0 | 0.03 | 0.000192
EEM-V-303-20 | Лондон Рамка 3-местная вертикальная бежевая EKF PROxima | Ссылка |  | шт | 53.32 | 34.1248 | 39.99 | 34.1248 | 0 | 1 | 10 | 50 | 22 Розетки, выключатели | 22.01 Серия Лондон (скрытая установка) IP20 |  | Выводимая из ассортимента | PROxima | 0 | 0.045 | 0.000384
EEM-V-303-10 | Лондон Рамка 3-местная вертикальная белая EKF PROxima | Ссылка |  | шт | 48.25 | 30.88 | 36.1875 | 30.88 | 0 | 1 | 10 | 50 | 22 Розетки, выключатели | 22.01 Серия Лондон (скрытая установка) IP20 |  | Заказная (18) | PROxima | 0 | 0.045 | 0.000384
EEM-G-303-20 | Лондон Рамка 3-местная горизонтальная бежевая EKF PROxima | Ссылка |  | шт | 47.82 | 30.6048 | 35.865 | 30.6048 | 0 | 1 | 10 | 50 | 22 Розетки, выключатели | 22.01 Серия Лондон (скрытая установка) IP20 |  | Выводимая из ассортимента | PROxima | 0 | 0.045 | 0.000384
EEM-G-303-10 | Лондон Рамка 3-местная горизонтальная белая EKF PROxima | Ссылка |  | шт | 43.27 | 27.6928 | 32.4525 | 27.6928 | 0 | 1 | 10 | 50 | 22 Розетки, выключатели | 22.01 Серия Лондон (скрытая установка) IP20 |  | Регулярная | PROxima | 0 | 0.045 | 0.000384
EEM-V-304-20 | Лондон Рамка 4-местная вертикальная бежевая EKF PROxima | Ссылка |  | шт | 61.65 | 39.456 | 46.2375 | 39.456 | 0 | 1 | 10 | 50 | 22 Розетки, выключатели | 22.01 Серия Лондон (скрытая установка) IP20 |  | Выводимая из ассортимента | PROxima | 0 | 0.06 | 0.0004352
EEM-V-304-10 | Лондон Рамка 4-местная вертикальная белая EKF PROxima | Ссылка |  | шт | 61.65 | 39.456 | 46.2375 | 39.456 | 0 | 1 | 10 | 50 | 22 Розетки, выключатели | 22.01 Серия Лондон (скрытая установка) IP20 |  | Заказная (18) | PROxima | 0 | 0.06 | 0.0004352
EEM-G-304-20 | Лондон Рамка 4-местная горизонтальная бежевая EKF PROxima | Ссылка |  | шт | 51.77 | 33.1328 | 38.8275 | 33.1328 | 0 | 1 | 10 | 50 | 22 Розетки, выключатели | 22.01 Серия Лондон (скрытая установка) IP20 |  | Выводимая из ассортимента | PROxima | 0 | 0.06 | 0.0004352
EEM-G-304-10 | Лондон Рамка 4-местная горизонтальная белая EKF PROxima | Ссылка |  | шт | 57.48 | 36.7872 | 43.11 | 36.7872 | 0 | 1 | 10 | 50 | 22 Розетки, выключатели | 22.01 Серия Лондон (скрытая установка) IP20 |  | Регулярная | PROxima | 0 | 0.06 | 0.0004352
EER10-022-20 | Лондон Розетка 1-местная без заземления 10А бежевая EKF PROxima | Ссылка |  | шт | 85.79 | 54.9056 | 64.3425 | 54.9056 | 0 | 1 | 10 | 200 | 22 Розетки, выключатели | 22.01 Серия Лондон (скрытая установка) IP20 |  | Выводимая из ассортимента | PROxima | 0 | 0.12 | 0.0003264
EER10-022-200 | Лондон Розетка 1-местная без заземления 10А бежевая с защ. штор. EKF PROxima | Ссылка |  | шт | 80.84 | 51.7376 | 60.63 | 51.7376 | 0 | 1 | 10 | 200 | 22 Розетки, выключатели | 22.01 Серия Лондон (скрытая установка) IP20 |  | Выводимая из ассортимента | PROxima | 0 | 0.12 | 0.0003264
EER10-022-10 | Лондон Розетка 1-местная без заземления 10А белая EKF PROxima | Ссылка |  | шт | 82.78 | 52.9792 | 62.085 | 52.9792 | 0 | 1 | 10 | 200 | 22 Розетки, выключатели | 22.01 Серия Лондон (скрытая установка) IP20 |  | Регулярная | PROxima | 0 | 0.12 | 0.0003264
EER10-022-100 | Лондон Розетка 1-местная без заземления 10А белая с защ. штор. EKF PROxima | Ссылка |  | шт | 97.32 | 62.2848 | 72.99 | 62.2848 | 0 | 1 | 10 | 200 | 22 Розетки, выключатели | 22.01 Серия Лондон (скрытая установка) IP20 |  | Регулярная | PROxima | 0 | 0.12 | 0.0003264
EER10-022-10C | Лондон Розетка 1-местная без заземления 10А керамика белая EKF PROxima | Ссылка |  | шт | 83.47 | 53.4208 | 62.6025 | 53.4208 | 0 | 1 | 10 | 200 | 22 Розетки, выключатели | 22.01 Серия Лондон (скрытая установка) IP20 |  | Регулярная | PROxima | 0 | 0.12 | 0.0003264
EER16-028-20 | Лондон Розетка 1-местная с заземлением 16А бежевая EKF PROxima | Ссылка |  | шт | 94.87 | 60.7168 | 71.1525 | 60.7168 | 0 | 1 | 10 | 200 | 22 Розетки, выключатели | 22.01 Серия Лондон (скрытая установка) IP20 |  | Выводимая из ассортимента | PROxima | 0 | 0.125 | 0.0004096
EER16-028-200 | Лондон Розетка 1-местная с заземлением 16А бежевая с защ. штор. EKF PROxima | Ссылка |  | шт | 111.6 | 71.424 | 83.7 | 71.424 | 0 | 1 | 10 | 200 | 22 Розетки, выключатели | 22.01 Серия Лондон (скрытая установка) IP20 |  | Выводимая из ассортимента | PROxima | 0 | 0.125 | 0.0004096
EER16-028-10 | Лондон Розетка 1-местная с заземлением 16А белая EKF PROxima | Ссылка |  | шт | 91.63 | 58.6432 | 68.7225 | 58.6432 | 0 | 1 | 10 | 200 | 22 Розетки, выключатели | 22.01 Серия Лондон (скрытая установка) IP20 |  | Регулярная | PROxima | 0 | 0.125 | 0.0004096
EER16-028-100 | Лондон Розетка 1-местная с заземлением 16А белая с защ. штор. EKF PROxima | Ссылка |  | шт | 111.29 | 71.2256 | 83.4675 | 71.2256 | 0 | 1 | 10 | 200 | 22 Розетки, выключатели | 22.01 Серия Лондон (скрытая установка) IP20 |  | Регулярная | PROxima | 0 | 0.125 | 0.0004096
EER16-028-10C | Лондон Розетка 1-местная с заземлением 16А керамика белая EKF PROxima | Ссылка |  | шт | 116.79 | 74.7456 | 87.5925 | 74.7456 | 0 | 1 | 10 | 200 | 22 Розетки, выключатели | 22.01 Серия Лондон (скрытая установка) IP20 |  | Регулярная | PROxima | 0 | 0.125 | 0.0004096
EER16-029-20 | Лондон Розетка 1-местная с заземлением и крышкой 16А бежевая EKF PROxima | Ссылка |  | шт | 109.45 | 70.048 | 82.0875 | 70.048 | 0 | 1 | 10 | 200 | 22 Розетки, выключатели | 22.01 Серия Лондон (скрытая установка) IP20 |  | Выводимая из ассортимента | PROxima | 0 | 0.145 | 0.0004096
EER16-029-200 | Лондон Розетка 1-местная с заземлением и крышкой 16А бежевая с защ. штор. EKF PROxima | Ссылка |  | шт | 137.96 | 88.2944 | 103.47 | 88.2944 | 0 | 1 | 10 | 50 | 22 Розетки, выключатели | 22.01 Серия Лондон (скрытая установка) IP20 |  | Выводимая из ассортимента | PROxima | 0 | 0.145 | 0.0004096
EER16-029-100 | Лондон Розетка 1-местная с заземлением и крышкой 16А белая с защ. штор. EKF PROxima | Ссылка |  | шт | 137.96 | 88.2944 | 103.47 | 88.2944 | 0 | 1 | 10 | 200 | 22 Розетки, выключатели | 22.01 Серия Лондон (скрытая установка) IP20 |  | Заказная (18) | PROxima | 0 | 0.145 | 0.0004096
EER10-102-20 | Лондон Розетка 2-местная без заземления 10А бежевая EKF PROxima | Ссылка |  | шт | 110.57 | 70.7648 | 82.9275 | 70.7648 | 0 | 1 | 10 | 200 | 22 Розетки, выключатели | 22.01 Серия Лондон (скрытая установка) IP20 |  | Выводимая из ассортимента | PROxima | 0 | 0.14 | 0.0004096
EER10-102-200 | Лондон Розетка 2-местная без заземления 10А бежевая с защ. штор. EKF PROxima | Ссылка |  | шт | 127.1 | 81.344 | 95.325 | 81.344 | 0 | 1 | 10 | 200 | 22 Розетки, выключатели | 22.01 Серия Лондон (скрытая установка) IP20 |  | Выводимая из ассортимента | PROxima | 0 | 0.14 | 0.0004096
EER10-102-10 | Лондон Розетка 2-местная без заземления 10А белая EKF PROxima | Ссылка |  | шт | 103.74 | 66.3936 | 77.805 | 66.3936 | 0 | 1 | 10 | 200 | 22 Розетки, выключатели | 22.01 Серия Лондон (скрытая установка) IP20 |  | Регулярная | PROxima | 0 | 0.14 | 0.0004096
EER10-102-100 | Лондон Розетка 2-местная без заземления 10А белая с защ. штор. EKF PROxima | Ссылка |  | шт | 98.06 | 62.7584 | 73.545 | 62.7584 | 0 | 1 | 10 | 200 | 22 Розетки, выключатели | 22.01 Серия Лондон (скрытая установка) IP20 |  | Регулярная | PROxima | 0 | 0.14 | 0.0004096
EER10-102-10C | Лондон Розетка 2-местная без заземления 10А керамика белая EKF PROxima | Ссылка |  | шт | 116.46 | 74.5344 | 87.345 | 74.5344 | 0 | 1 | 10 | 200 | 22 Розетки, выключатели | 22.01 Серия Лондон (скрытая установка) IP20 |  | Регулярная | PROxima | 0 | 0.14 | 0.0004096
EER16-128-20 | Лондон Розетка 2-местная с заземлением 16А бежевая EKF PROxima | Ссылка |  | шт | 123.92 | 79.3088 | 92.94 | 79.3088 | 0 | 1 | 10 | 50 | 22 Розетки, выключатели | 22.01 Серия Лондон (скрытая установка) IP20 |  | Выводимая из ассортимента | PROxima | 0 | 0.15 | 0.0005376
EER16-128-200 | Лондон Розетка 2-местная с заземлением 16А бежевая с защ. штор. EKF PROxima | Ссылка |  | шт | 131.63 | 84.2432 | 98.7225 | 84.2432 | 0 | 1 | 10 | 200 | 22 Розетки, выключатели | 22.01 Серия Лондон (скрытая установка) IP20 |  | Выводимая из ассортимента | PROxima | 0 | 0.15 | 0.0005376
EER16-128-10 | Лондон Розетка 2-местная с заземлением 16А белая EKF PROxima | Ссылка |  | шт | 120.41 | 77.0624 | 90.3075 | 77.0624 | 0 | 1 | 10 | 200 | 22 Розетки, выключатели | 22.01 Серия Лондон (скрытая установка) IP20 |  | Регулярная | PROxima | 0 | 0.15 | 0.0005376
EER16-128-100 | Лондон Розетка 2-местная с заземлением 16А белая с защ. штор. EKF PROxima | Ссылка |  | шт | 121.8 | 77.952 | 91.35 | 77.952 | 0 | 1 | 10 | 200 | 22 Розетки, выключатели | 22.01 Серия Лондон (скрытая установка) IP20 |  | Регулярная | PROxima | 0 | 0.15 | 0.0005376
EER16-128-10C | Лондон Розетка 2-местная с заземлением 16А керамика белая EKF PROxima | Ссылка |  | шт | 150.75 | 96.48 | 113.0625 | 96.48 | 0 | 1 | 10 | 200 | 22 Розетки, выключатели | 22.01 Серия Лондон (скрытая установка) IP20 |  | Регулярная | PROxima | 0 | 0.2 | 0.0005376
EED06-101-20 | Лондон Светорегулятор 600W 220В бежевый EKF PROxima | Ссылка |  | шт | 288.8 | 184.832 | 216.6 | 184.832 | 0 | 1 | 10 | 100 | 22 Розетки, выключатели | 22.01 Серия Лондон (скрытая установка) IP20 |  | Выводимая из ассортимента | PROxima | 0 | 0.12 | 0.0004288
EED06-101-10 | Лондон Светорегулятор 600W 220В белый EKF PROxima | Ссылка |  | шт | 233.79 | 149.6256 | 175.3425 | 149.6256 | 0 | 1 | 10 | 100 | 22 Розетки, выключатели | 22.01 Серия Лондон (скрытая установка) IP20 |  | Регулярная | PROxima | 0 | 0.12 | 0.0004288
EER16-029-10 | Розетка 1-мест. с/з и крышкой 16А бел. Лондон EKF PROxima | Ссылка |  | шт | 108.02 | 69.1328 | 81.015 | 69.1328 | 0 | 1 | 10 | 200 | 22 Розетки, выключатели | 22.01 Серия Лондон (скрытая установка) IP20 |  | Регулярная | PROxima | 0 | 0.145 | 0.0004096
EET01-034-20 | Розетка Phone 1-мест. беж. Лондон EKF PROxima | Ссылка |  | шт | 84.67 | 54.1888 | 63.5025 | 54.1888 | 0 | 1 | 10 | 100 | 22 Розетки, выключатели | 22.01 Серия Лондон (скрытая установка) IP20 |  | Выводимая из ассортимента | PROxima | 0 | 0.09 | 0.0002944
EET01-034-10 | Розетка Phone 1-мест. бел. Лондон EKF PROxima | Ссылка |  | шт | 104.59 | 66.9376 | 78.4425 | 66.9376 | 0 | 1 | 10 | 100 | 22 Розетки, выключатели | 22.01 Серия Лондон (скрытая установка) IP20 |  | Регулярная | PROxima | 0 | 0.09 | 0.0002944
EET01-134-20 | Розетка Phone 2-мест. беж. Лондон EKF PROxima | Ссылка |  | шт | 113.7 | 72.768 | 85.275 | 72.768 | 0 | 1 | 10 | 100 | 22 Розетки, выключатели | 22.01 Серия Лондон (скрытая установка) IP20 |  | Выводимая из ассортимента | PROxima | 0 | 0.09 | 0.0003328
EET01-134-10 | Розетка Phone 2-мест. бел. Лондон EKF PROxima | Ссылка |  | шт | 92.04 | 58.9056 | 69.03 | 58.9056 | 0 | 1 | 10 | 100 | 22 Розетки, выключатели | 22.01 Серия Лондон (скрытая установка) IP20 |  | Заказная (18) | PROxima | 0 | 0.09 | 0.0003328
EEK01-035-20 | Розетка RJ-45 1-мест. беж. Лондон EKF PROxima | Ссылка |  | шт | 155.14 | 99.2896 | 116.355 | 99.2896 | 0 | 1 | 10 | 100 | 22 Розетки, выключатели | 22.01 Серия Лондон (скрытая установка) IP20 |  | Выводимая из ассортимента | PROxima | 0 | 0.09 | 0.0003328
EEK01-035-10 | Розетка RJ-45 1-мест. бел. Лондон EKF PROxima | Ссылка |  | шт | 125.59 | 80.3776 | 94.1925 | 80.3776 | 0 | 1 | 10 | 100 | 22 Розетки, выключатели | 22.01 Серия Лондон (скрытая установка) IP20 |  | Регулярная | PROxima | 0 | 0.09 | 0.0003328
EEK00-135-20 | Розетка RJ-45+Phone беж. Лондон EKF PROxima | Ссылка |  | шт | 222.44 | 142.3616 | 166.83 | 142.3616 | 0 | 1 | 10 | 100 | 22 Розетки, выключатели | 22.01 Серия Лондон (скрытая установка) IP20 |  | Выводимая из ассортимента | PROxima | 0 | 0.1 | 0.0003328
EEK00-135-10 | Розетка RJ-45+Phone бел. Лондон EKF PROxima | Ссылка |  | шт | 222.44 | 142.3616 | 166.83 | 142.3616 | 0 | 1 | 10 | 100 | 22 Розетки, выключатели | 22.01 Серия Лондон (скрытая установка) IP20 |  | Регулярная | PROxima | 0 | 0.1 | 0.0003328
EEA00-027-20 | Розетка TV 1-мест. беж. 75Ом 5-862МГц Лондон EKF PROxima | Ссылка |  | шт | 104.76 | 67.0464 | 78.57 | 67.0464 | 0 | 1 | 10 | 100 | 22 Розетки, выключатели | 22.01 Серия Лондон (скрытая установка) IP20 |  | Выводимая из ассортимента | PROxima | 0 | 0.095 | 0.0002944
EEA00-027-10 | Розетка TV 1-мест. бел. 75Ом 5-862МГц Лондон EKF PROxima | Ссылка |  | шт | 84.81 | 54.2784 | 63.6075 | 54.2784 | 0 | 1 | 10 | 100 | 22 Розетки, выключатели | 22.01 Серия Лондон (скрытая установка) IP20 |  | Регулярная | PROxima | 0 | 0.095 | 0.0002944
EVRV16-050-30-540 | Блок розетка-выкл. 1-кл. 16А с/з с крышкой IP54 сер. с защ. штор. Венеция EKF PROxima | Ссылка |  | шт | 340 | 217.6 | 255 | 217.6 | 0 | 1 | 5 | 50 | 22 Розетки, выключатели | 22.02 Серия Венеция (открытая установка) IP54 |  | Регулярная | PROxima | 0 | 0.24 | 0.0004613
EVRV16-050-10-540 | Блок розетка-выкл. 1-кл. 16А с/зс крышкой IP54 бел. с защ. штор. Венеция EKF PROxima | Ссылка |  | шт | 340 | 217.6 | 255 | 217.6 | 0 | 1 | 5 | 50 | 22 Розетки, выключатели | 22.02 Серия Венеция (открытая установка) IP54 |  | Регулярная | PROxima | 0 | 0.24 | 0.0004613
EVRV16-052-10-540 | Блок розетка-выкл. 2-кл. 16А с/з с крышкой IP54 бел. с защ. штор. Венеция EKF PROxima | Ссылка |  | шт | 340 | 217.6 | 255 | 217.6 | 0 | 1 | 5 | 50 | 22 Розетки, выключатели | 22.02 Серия Венеция (открытая установка) IP54 |  | Регулярная | PROxima | 0 | 0.24 | 0.0004613
EVRV16-052-30-540 | Блок розетка-выкл. 2-кл. 16А с/з с крышкой IP54 сер. с защ. штор. Венеция EKF PROxima | Ссылка |  | шт | 340 | 217.6 | 255 | 217.6 | 0 | 1 | 5 | 50 | 22 Розетки, выключатели | 22.02 Серия Венеция (открытая установка) IP54 |  | Регулярная | PROxima | 0 | 0.24 | 0.0004613
EVV10-021-10-54 | Венеция Выключатель 1 -клавишный 10А IP54 белый EKF | Ссылка |  | шт | 233.69 | 149.5616 | 175.2675 | 149.5616 | 0 | 1 | 10 | 50 | 22 Розетки, выключатели | 22.02 Серия Венеция (открытая установка) IP54 |  | Регулярная | PROxima | 0 | 0.12 | 0.00024
EVV10-021-30-54 | Венеция Выключатель 1 -клавишный 10А IP54 серый EKF | Ссылка |  | шт | 233.69 | 149.5616 | 175.2675 | 149.5616 | 0 | 1 | 10 | 50 | 22 Розетки, выключатели | 22.02 Серия Венеция (открытая установка) IP54 |  | Регулярная | PROxima | 0 | 0.12 | 0.00024
EVV10-121-10-54 | Венеция Выключатель 1 -клавишный с индикатором 10А IP54 белый EKF | Ссылка |  | шт | 198 | 126.72 | 148.5 | 126.72 | 0 | 1 | 10 | 50 | 22 Розетки, выключатели | 22.02 Серия Венеция (открытая установка) IP54 |  | Регулярная | PROxima | 0 | 0.12 | 0.00024
EVV10-121-30-54 | Венеция Выключатель 1 -клавишный с индикатором 10А IP54 серый EKF | Ссылка |  | шт | 280.62 | 179.5968 | 210.465 | 179.5968 | 0 | 1 | 10 | 50 | 22 Розетки, выключатели | 22.02 Серия Венеция (открытая установка) IP54 |  | Регулярная | PROxima | 0 | 0.12 | 0.00024
EVV10-023-10-54 | Венеция Выключатель 2-клавишный 10А IP54 белый EKF | Ссылка |  | шт | 162 | 103.68 | 121.5 | 103.68 | 0 | 1 | 10 | 50 | 22 Розетки, выключатели | 22.02 Серия Венеция (открытая установка) IP54 |  | Регулярная | PROxima | 0 | 0.12 | 0.00024
EVV10-023-30-54 | Венеция Выключатель 2-клавишный 10А IP54 серый EKF | Ссылка |  | шт | 162 | 103.68 | 121.5 | 103.68 | 0 | 1 | 10 | 50 | 22 Розетки, выключатели | 22.02 Серия Венеция (открытая установка) IP54 |  | Регулярная | PROxima | 0 | 0.12 | 0.00024
EVV10-045-10-54 | Венеция Выключатель кнопочный 10А IP54 белый EKF | Ссылка |  | шт | 168.92 | 108.1088 | 126.69 | 108.1088 | 0 | 1 | 10 | 50 | 22 Розетки, выключатели | 22.02 Серия Венеция (открытая установка) IP54 |  | Заказная (16) | PROxima | 0 | 0.12 | 0.00024
EVV10-045-30-54 | Венеция Выключатель кнопочный 10А IP54 серый EKF | Ссылка |  | шт | 198 | 126.72 | 148.5 | 126.72 | 0 | 1 | 10 | 50 | 22 Розетки, выключатели | 22.02 Серия Венеция (открытая установка) IP54 |  | Заказная (16) | PROxima | 0 | 0.12 | 0.00024
EVR16-029-10-540 | Венеция Розетка 1-местная 16А с заземлением с крышкой IP54 белый с защ. штор. EKF | Ссылка |  | шт | 243.88 | 156.0832 | 182.91 | 156.0832 | 0 | 1 | 10 | 50 | 22 Розетки, выключатели | 22.02 Серия Венеция (открытая установка) IP54 |  | Регулярная | PROxima | 0 | 0.12 | 0.00024
EVR16-029-30-540 | Венеция Розетка 1-местная 16А с заземлением с крышкой IP54 серый с защ. штор. EKF | Ссылка |  | шт | 243.88 | 156.0832 | 182.91 | 156.0832 | 0 | 1 | 10 | 50 | 22 Розетки, выключатели | 22.02 Серия Венеция (открытая установка) IP54 |  | Регулярная | PROxima | 0 | 0.12 | 0.00024
EVR16-129-10-540 | Венеция Розетка 2-местная 16А с заземлением с крышкой IP54 белый с защ. штор. EKF | Ссылка |  | шт | 459.03 | 293.7792 | 344.2725 | 293.7792 | 0 | 1 | 5 | 50 | 22 Розетки, выключатели | 22.02 Серия Венеция (открытая установка) IP54 |  | Регулярная | PROxima | 0 | 0.12 | 0.00024
EVR16-129-30-540 | Венеция Розетка 2-местная 16А с заземлением с крышкой IP54 серый с защ. штор. EKF | Ссылка |  | шт | 459.03 | 293.7792 | 344.2725 | 293.7792 | 0 | 1 | 5 | 50 | 22 Розетки, выключатели | 22.02 Серия Венеция (открытая установка) IP54 |  | Регулярная | PROxima | 0 | 0.12 | 0.00024
EKRV16-050-10-440 | Блок розетка-выключатель 1-кл. 16А с/з с крышкой IP44 белая Прага EKF PROxima | Ссылка |  | шт | 193.37 | 123.7568 | 145.0275 | 123.7568 | 0 | 1 | 5 | 100 | 22 Розетки, выключатели | 22.03 Серия Прага (открытая установка) IP44 |  | Регулярная | PROxima | 0 | 0.168 | 0.000425
EKRR16-050-10-440 | Блок розетка-розетка 16А с/з с крышкой IP44 белая Прага EKF PROxima | Ссылка |  | шт | 216.89 | 138.8096 | 162.6675 | 138.8096 | 0 | 1 | 5 | 100 | 22 Розетки, выключатели | 22.03 Серия Прага (открытая установка) IP44 |  | Регулярная | PROxima | 0 | 0.182 | 0.000425
EKV10-021-10-44 | Прага Выключатель 1-клавишный 10А IP44 белый EKF | Ссылка |  | шт | 128.2 | 82.048 | 96.15 | 82.048 | 0 | 1 | 10 | 200 | 22 Розетки, выключатели | 22.03 Серия Прага (открытая установка) IP44 |  | Регулярная | PROxima | 0 | 0.14 | 0.0004096
EKV10-023-10-44 | Прага Выключатель 2-клавишный 10А IP44 белый EKF | Ссылка |  | шт | 130.25 | 83.36 | 97.6875 | 83.36 | 0 | 1 | 10 | 200 | 22 Розетки, выключатели | 22.03 Серия Прага (открытая установка) IP44 |  | Регулярная | PROxima | 0 | 0.14 | 0.0004096
EKZ10-026-10-44 | Прага Кнопка звонка 1-клавишная 10А IP44 белая EKF | Ссылка |  | шт | 157.84 | 101.0176 | 118.38 | 101.0176 | 0 | 1 | 10 | 100 | 22 Розетки, выключатели | 22.03 Серия Прага (открытая установка) IP44 |  | Заказная (18) | PROxima | 0 | 0.14 | 0.0004288
EKR10-022-10-44 | Прага Розетка 1-местная 10А без заземления IP44 белая EKF | Ссылка |  | шт | 98.44 | 63.0016 | 73.83 | 63.0016 | 0 | 1 | 10 | 200 | 22 Розетки, выключатели | 22.03 Серия Прага (открытая установка) IP44 |  | Регулярная | PROxima | 0 | 0.135 | 0.0004096
EKR16-028-10-44 | Прага Розетка 1-местная 16А с заземлением IP44 белая EKF | Ссылка |  | шт | 116 | 74.24 | 87 | 74.24 | 0 | 1 | 10 | 200 | 22 Розетки, выключатели | 22.03 Серия Прага (открытая установка) IP44 |  | Регулярная | PROxima | 0 | 0.14 | 0.0004096
EKR16-028-10-440 | Прага Розетка 1-местная 16А с заземлением IP44 белая с защ. штор. EKF | Ссылка |  | шт | 163.79 | 104.8256 | 122.8425 | 104.8256 | 0 | 1 | 10 | 200 | 22 Розетки, выключатели | 22.03 Серия Прага (открытая установка) IP44 |  | Заказная (18) | PROxima | 0 | 0.14 | 0.0004096
EKR16-029-10-44 | Прага Розетка 1-местная 16А с заземлением с крышкой IP44 белая EKF | Ссылка |  | шт | 143.2 | 91.648 | 107.4 | 91.648 | 0 | 1 | 10 | 200 | 22 Розетки, выключатели | 22.03 Серия Прага (открытая установка) IP44 |  | Регулярная | PROxima | 0 | 0.145 | 0.0004096
EKR16-029-10-440 | Прага Розетка 1-местная 16А с заземлением с крышкой IP44 белая с защ. штор. EKF | Ссылка |  | шт | 146 | 93.44 | 109.5 | 93.44 | 0 | 1 | 10 | 200 | 22 Розетки, выключатели | 22.03 Серия Прага (открытая установка) IP44 |  | Регулярная | PROxima | 0 | 0.14 | 0.0004096
ENV10-021-10 | Рим Выключатель 1-клавишный 10А белый EKF | Ссылка |  | шт | 60.74 | 38.8736 | 45.555 | 38.8736 | 0 | 1 | 10 | 200 | 22 Розетки, выключатели | 22.04 Серия Рим (открытая установка) IP20 |  | Регулярная | PROxima | 0 | 0.065 | 0.0002688
ENV10-121-10 | Рим Выключатель 1-клавишный с индикатором 10А белый EKF | Ссылка |  | шт | 63.24 | 40.4736 | 47.43 | 40.4736 | 0 | 1 | 10 | 200 | 22 Розетки, выключатели | 22.04 Серия Рим (открытая установка) IP20 |  | Регулярная | PROxima | 0 | 0.065 | 0.0002688
ENV10-023-10 | Рим Выключатель 2-клавишный 10А белый EKF | Ссылка |  | шт | 67.85 | 43.424 | 50.8875 | 43.424 | 0 | 1 | 10 | 200 | 22 Розетки, выключатели | 22.04 Серия Рим (открытая установка) IP20 |  | Регулярная | PROxima | 0 | 0.068 | 0.0002688
ENV10-123-10 | Рим Выключатель 2-клавишный с индикатором 10А белый EKF | Ссылка |  | шт | 73.75 | 47.2 | 55.3125 | 47.2 | 0 | 1 | 10 | 200 | 22 Розетки, выключатели | 22.04 Серия Рим (открытая установка) IP20 |  | Регулярная | PROxima | 0 | 0.068 | 0.0002688
ENV10-025-10 | Рим Выключатель проходной 1-клавишный 10А белый EKF | Ссылка |  | шт | 81.37 | 52.0768 | 61.0275 | 52.0768 | 0 | 1 | 10 | 100 | 22 Розетки, выключатели | 22.04 Серия Рим (открытая установка) IP20 |  | Регулярная | PROxima | 0 | 0.07 | 0.0002752
ENV10-125-10 | Рим Выключатель проходной 1-клавишный с индикатором 10А белый EKF | Ссылка |  | шт | 80.75 | 51.68 | 60.5625 | 51.68 | 0 | 1 | 10 | 100 | 22 Розетки, выключатели | 22.04 Серия Рим (открытая установка) IP20 |  | Регулярная | PROxima | 0 | 0.07 | 0.0002752
ENR10-022-10 | Рим Розетка 1-местная 10А без заземления белая EKF | Ссылка |  | шт | 59.72 | 38.2208 | 44.79 | 38.2208 | 0 | 1 | 10 | 200 | 22 Розетки, выключатели | 22.04 Серия Рим (открытая установка) IP20 |  | Регулярная | PROxima | 0 | 0.09 | 0.0002688
ENR10-022-10C | Рим Розетка 1-местная 10А без заземления керам. белая EKF | Ссылка |  | шт | 65.51 | 41.9264 | 49.1325 | 41.9264 | 0 | 1 | 10 | 200 | 22 Розетки, выключатели | 22.04 Серия Рим (открытая установка) IP20 |  | Регулярная | PROxima | 0 | 0.09 | 0.0002688
ENR16-028-10 | Рим Розетка 1-местная 16А с заземлением белая EKF | Ссылка |  | шт | 74.8 | 47.872 | 56.1 | 47.872 | 0 | 1 | 10 | 200 | 22 Розетки, выключатели | 22.04 Серия Рим (открытая установка) IP20 |  | Регулярная | PROxima | 0 | 0.105 | 0.0003008
ENR16-028-100 | Рим Розетка 1-местная 16А с заземлением белая с защ. штор. EKF | Ссылка |  | шт | 83.77 | 53.6128 | 62.8275 | 53.6128 | 0 | 1 | 10 | 200 | 22 Розетки, выключатели | 22.04 Серия Рим (открытая установка) IP20 |  | Регулярная | PROxima | 0 | 0.105 | 0.0003008
ENR16-028-10C | Рим Розетка 1-местная 16А с заземлением керам. белая EKF | Ссылка |  | шт | 79.93 | 51.1552 | 59.9475 | 51.1552 | 0 | 1 | 10 | 200 | 22 Розетки, выключатели | 22.04 Серия Рим (открытая установка) IP20 |  | Регулярная | PROxima | 0 | 0.105 | 0.0003008
ENR10-102-10 | Рим Розетка 2-местная 10А без заземления белая EKF | Ссылка |  | шт | 90.85 | 58.144 | 68.1375 | 58.144 | 0 | 1 | 10 | 200 | 22 Розетки, выключатели | 22.04 Серия Рим (открытая установка) IP20 |  | Регулярная | PROxima | 0 | 0.13 | 0.0003456
ENR10-102-100 | Рим Розетка 2-местная 10А без заземления белая с защ. штор. EKF | Ссылка |  | шт | 95.04 | 60.8256 | 71.28 | 60.8256 | 0 | 1 | 10 | 200 | 22 Розетки, выключатели | 22.04 Серия Рим (открытая установка) IP20 |  | Регулярная | PROxima | 0 | 0.13 | 0.0003456
ENR10-102-10C | Рим Розетка 2-местная 10А без заземления керам. белая EKF PROxima | Ссылка |  | шт | 104.33 | 66.7712 | 78.2475 | 66.7712 | 0 | 1 | 10 | 50 | 22 Розетки, выключатели | 22.04 Серия Рим (открытая установка) IP20 |  | Регулярная | PROxima | 0 | 0.06 | 0.00035
ENR16-128-10 | Рим Розетка 2-местная 16А с заземлением белая EKF | Ссылка |  | шт | 126.44 | 80.9216 | 94.83 | 80.9216 | 0 | 1 | 10 | 200 | 22 Розетки, выключатели | 22.04 Серия Рим (открытая установка) IP20 |  | Регулярная | PROxima | 0 | 0.15 | 0.0004096
ENR16-128-100 | Рим Розетка 2-местная 16А с заземлением белая с защ. штор. EKF | Ссылка |  | шт | 110.62 | 70.7968 | 82.965 | 70.7968 | 0 | 1 | 10 | 200 | 22 Розетки, выключатели | 22.04 Серия Рим (открытая установка) IP20 |  | Регулярная | PROxima | 0 | 0.15 | 0.0004096
ENR16-128-10C | Рим Розетка 2-местная 16А с заземлением керам. белая EKF | Ссылка |  | шт | 131.74 | 84.3136 | 98.805 | 84.3136 | 0 | 1 | 10 | 200 | 22 Розетки, выключатели | 22.04 Серия Рим (открытая установка) IP20 |  | Регулярная | PROxima | 0 | 0.13 | 0.0003456
ENR10-202-10 | Рим Розетка 3-местная 10А без заземления белая EKF | Ссылка |  | шт | 156.56 | 100.1984 | 117.42 | 100.1984 | 0 | 1 | 5 | 100 | 22 Розетки, выключатели | 22.04 Серия Рим (открытая установка) IP20 |  | Регулярная | PROxima | 0 | 0.101 | 0.00030769
ENR16-228-10 | Рим Розетка 3-местная 16А с заземлением белая EKF | Ссылка |  | шт | 209.3 | 133.952 | 156.975 | 133.952 | 0 | 1 | 4 | 80 | 22 Розетки, выключатели | 22.04 Серия Рим (открытая установка) IP20 |  | Регулярная | PROxima | 0 | 0.127 | 0.00040093
ENR10-302-10 | Рим Розетка 4-местная 10А без заземления белая EKF | Ссылка |  | шт | 209.3 | 133.952 | 156.975 | 133.952 | 0 | 1 | 4 | 80 | 22 Розетки, выключатели | 22.04 Серия Рим (открытая установка) IP20 |  | Регулярная | PROxima | 0 | 0.137 | 0.00039501
ENR16-328-10 | Рим Розетка 4-местная 16А с заземлением белая EKF | Ссылка |  | шт | 256.88 | 164.4032 | 192.66 | 164.4032 | 0 | 1 | 3 | 60 | 22 Розетки, выключатели | 22.04 Серия Рим (открытая установка) IP20 |  | Регулярная | PROxima | 0 | 0.16 | 0.00051471
ENR10-022-100 | Розетка 1-мест. 10А б/з бел. с защ. штор. Рим EKF PROxima | Ссылка |  | шт | 73.75 | 47.2 | 55.3125 | 47.2 | 0 | 1 | 10 | 200 | 22 Розетки, выключатели | 22.04 Серия Рим (открытая установка) IP20 |  | Регулярная | PROxima | 0 | 0.09 | 0.0002688
ENT01-034-10 | Розетка Phone 1-мест. бел. Рим EKF PROxima | Ссылка |  | шт | 75.92 | 48.5888 | 56.94 | 48.5888 | 0 | 1 | 10 | 100 | 22 Розетки, выключатели | 22.04 Серия Рим (открытая установка) IP20 |  | Регулярная | PROxima | 0 | 0.07 | 0.0002752
ENA00-027-10 | Розетка TV 1-мест. 75Ом 5-862МГц бел. Рим EKF PROxima | Ссылка |  | шт | 86.92 | 55.6288 | 65.19 | 55.6288 | 0 | 1 | 10 | 100 | 22 Розетки, выключатели | 22.04 Серия Рим (открытая установка) IP20 |  | Регулярная | PROxima | 0 | 0.07 | 0.0002752
EFRV16-052-30-540 | Мурманск Блок розетка 1-м 16А с заземлением с крышкой + 2-кл выключатель IP54 серый EKF | Ссылка |  | шт | 410.25 | 262.56 | 307.6875 | 262.56 | 0 | 1 | 5 | 60 | 22 Розетки, выключатели | 22.05 Серия Мурманск (открытая установка) IP54 |  | Регулярная | PROxima | 0 | 0.172 | 0.00045227
EFRV16-050-30-540 | Мурманск Блок розетка 1-м 16А с заземлением с крышкой+ 1-кл выключатель IP54 серый EKF | Ссылка |  | шт | 380.76 | 243.6864 | 285.57 | 243.6864 | 0 | 1 | 5 | 60 | 22 Розетки, выключатели | 22.05 Серия Мурманск (открытая установка) IP54 |  | Регулярная | PROxima | 0 | 0.164 | 0.00045227
EFV10-021-30-54 | Мурманск Выключатель 1 -клавишный 10А IP54 серый EKF | Ссылка |  | шт | 183.08 | 117.1712 | 137.31 | 117.1712 | 0 | 1 | 10 | 120 | 22 Розетки, выключатели | 22.05 Серия Мурманск (открытая установка) IP54 |  | Регулярная | PROxima | 0 | 0.0905 | 0.00024413
EFV10-121-30-54 | Мурманск Выключатель 1 -клавишный с индикатором 10А IP54 серый EKF | Ссылка |  | шт | 187.95 | 120.288 | 140.9625 | 120.288 | 0 | 1 | 10 | 120 | 22 Розетки, выключатели | 22.05 Серия Мурманск (открытая установка) IP54 |  | Регулярная | PROxima | 0 | 0.093 | 0.00024413
EFV10-023-30-54 | Мурманск Выключатель 2-клавишный 10А IP54 серый EKF | Ссылка |  | шт | 209.78 | 134.2592 | 157.335 | 134.2592 | 0 | 1 | 10 | 120 | 22 Розетки, выключатели | 22.05 Серия Мурманск (открытая установка) IP54 |  | Регулярная | PROxima | 0 | 0.099 | 0.00024413
EFV10-025-30-54 | Мурманск Выключатель проходной 1-клавишный 10А IP54 серый EKF | Ссылка |  | шт | 188.33 | 120.5312 | 141.2475 | 120.5312 | 0 | 1 | 10 | 120 | 22 Розетки, выключатели | 22.05 Серия Мурманск (открытая установка) IP54 |  | Регулярная | PROxima | 0 | 0.0985 | 0.00024413
EFZ10-026-30-54 | Мурманск Кнопка звонка 1-клавишная 10А IP54 серая EKF | Ссылка |  | шт | 189.27 | 121.1328 | 141.9525 | 121.1328 | 0 | 1 | 10 | 120 | 22 Розетки, выключатели | 22.05 Серия Мурманск (открытая установка) IP54 |  | Регулярная | PROxima | 0 | 0.093 | 0.00024413
EFR16-029-30-54 | Мурманск Розетка 1-местная 16А с заземлением с крышкой IP54 серый с защитными шторками EKF | Ссылка |  | шт | 201.7 | 129.088 | 151.275 | 129.088 | 0 | 1 | 10 | 120 | 22 Розетки, выключатели | 22.05 Серия Мурманск (открытая установка) IP54 |  | Регулярная | PROxima | 0 | 0.1025 | 0.00023427
EFR16-129-30-54 | Мурманск Розетка 2-местная 16А с заземлением с крышкой IP54 серый с защитными шторками EKF | Ссылка |  | шт | 403.42 | 258.1888 | 302.565 | 258.1888 | 0 | 1 | 5 | 60 | 22 Розетки, выключатели | 22.05 Серия Мурманск (открытая установка) IP54 |  | Регулярная | PROxima | 0 | 0.18 | 0.00045227
EGV10-021-10 | Минск Выключатель 1-клавишный ОП 10А белый EKF Basic | Ссылка |  | шт | 56.44 |  |  | 36.1216 | 0 | 1 | 10 | 200 | 22 Розетки, выключатели | 22.06 Серия Минск (открытая установка) IP20 | 22.06.01 Серия Минск цвет белый | Регулярная | Basic | 0 | 0.044 | 0.000121
EGV10-121-10 | Минск Выключатель 1-клавишный ОП 10А с индикатором белый EKF Basic | Ссылка |  | шт | 65.3 |  |  | 41.792 | 0 | 1 | 10 | 200 | 22 Розетки, выключатели | 22.06 Серия Минск (открытая установка) IP20 | 22.06.01 Серия Минск цвет белый | Регулярная | Basic | 0 | 0.0445 | 0.000121
EGV10-023-10 | Минск Выключатель 2-клавишный ОП 10А белый EKF Basic | Ссылка |  | шт | 64.27 |  |  | 41.1328 | 0 | 1 | 10 | 200 | 22 Розетки, выключатели | 22.06 Серия Минск (открытая установка) IP20 | 22.06.01 Серия Минск цвет белый | Регулярная | Basic | 0 | 0.1 | 0.000121
EGV10-123-10 | Минск Выключатель 2-клавишный ОП 10А с индикатором белый EKF Basic | Ссылка |  | шт | 76.84 |  |  | 49.1776 | 0 | 1 | 10 | 200 | 22 Розетки, выключатели | 22.06 Серия Минск (открытая установка) IP20 | 22.06.01 Серия Минск цвет белый | Регулярная | Basic | 0 | 0.0475 | 0.000121
EGR10-022-10 | Минск Розетка 1-местная ОП 10А без заземления белая EKF Basic | Ссылка |  | шт | 63.16 |  |  | 40.4224 | 0 | 1 | 12 | 240 | 22 Розетки, выключатели | 22.06 Серия Минск (открытая установка) IP20 | 22.06.01 Серия Минск цвет белый | Регулярная | Basic | 0 | 0.039 | 0.00010588
EGR16-028-10 | Минск Розетка 1-местная ОП 16А с заземлением белая EKF Basic | Ссылка |  | шт | 78.32 |  |  | 50.1248 | 0 | 1 | 10 | 200 | 22 Розетки, выключатели | 22.06 Серия Минск (открытая установка) IP20 | 22.06.01 Серия Минск цвет белый | Регулярная | Basic | 0 | 0.046 | 0.000121
EGR10-102-10 | Минск Розетка 2-местная ОП 10А без заземления белая EKF Basic | Ссылка |  | шт | 95.41 |  |  | 61.0624 | 0 | 1 | 10 | 200 | 22 Розетки, выключатели | 22.06 Серия Минск (открытая установка) IP20 | 22.06.01 Серия Минск цвет белый | Регулярная | Basic | 0 | 0.048 | 0.0001584
EGR16-128-10 | Минск Розетка 2-местная ОП 16А с заземлением белая EKF Basic | Ссылка |  | шт | 110.66 |  |  | 70.8224 | 0 | 1 | 8 | 160 | 22 Розетки, выключатели | 22.06 Серия Минск (открытая установка) IP20 | 22.06.01 Серия Минск цвет белый | Регулярная | Basic | 0 | 0.047 | 0.0002112
EGT01-034-10 | Минск Розетка Phone 1-местная ОП белая EKF Basic | Ссылка |  | шт | 77 |  |  | 49.28 | 0 | 1 | 12 | 120 | 22 Розетки, выключатели | 22.06 Серия Минск (открытая установка) IP20 | 22.06.01 Серия Минск цвет белый | Регулярная | Basic | 0 | 0.037 | 0.00012705
EGK01-035-10 | Минск Розетка RJ-45 1-местная, ОП 1А, 120В, белая EKF Basic | Ссылка |  | шт | 110.13 |  |  | 70.4832 | 0 | 1 | 12 | 120 | 22 Розетки, выключатели | 22.06 Серия Минск (открытая установка) IP20 | 22.06.01 Серия Минск цвет белый | Регулярная | Basic | 0 | 0.038 | 0.00012705
EGA00-027-10 | Минск Розетка TV 1-местная ОП 75Ом 5-862МГц белая EKF Basic | Ссылка |  | шт | 76.88 |  |  | 49.2032 | 0 | 1 | 12 | 120 | 22 Розетки, выключатели | 22.06 Серия Минск (открытая установка) IP20 | 22.06.01 Серия Минск цвет белый | Регулярная | Basic | 0 | 0.04 | 0.00012705
EGV10-121-30 | Выключатель 1-клавишный ОП Минск 10А с индикатором светлое дерево EKF | Ссылка |  | шт | 77.87 |  |  | 49.8368 | 0 | 1 | 10 | 200 | 22 Розетки, выключатели | 22.06 Серия Минск (открытая установка) IP20 | 22.06.02 Серия Минск цвет светлое дерево | Регулярная | Basic | 0 | 0.0445 | 0.000121
EGV10-021-30 | Выключатель 1-клавишный ОП Минск 10А светлое дерево EKF | Ссылка |  | шт | 72.34 |  |  | 46.2976 | 0 | 1 | 10 | 200 | 22 Розетки, выключатели | 22.06 Серия Минск (открытая установка) IP20 | 22.06.02 Серия Минск цвет светлое дерево | Регулярная | Basic | 0 | 0.044 | 0.000121
EGV10-123-30 | Выключатель 2-клавишный ОП Минск 10А с индикатором светлое дерево EKF | Ссылка |  | шт | 84.94 |  |  | 54.3616 | 0 | 1 | 10 | 200 | 22 Розетки, выключатели | 22.06 Серия Минск (открытая установка) IP20 | 22.06.02 Серия Минск цвет светлое дерево | Регулярная | Basic | 0 | 0.0475 | 0.000121
EGV10-023-30 | Выключатель 2-клавишный ОП Минск 10А светлое дерево EKF | Ссылка |  | шт | 78.74 |  |  | 50.3936 | 0 | 1 | 10 | 200 | 22 Розетки, выключатели | 22.06 Серия Минск (открытая установка) IP20 | 22.06.02 Серия Минск цвет светлое дерево | Регулярная | Basic | 0 | 0.1 | 0.000121
EGR10-022-30 | Розетка 1-местная ОП Минск 10А без заземления светлое дерево EKF | Ссылка |  | шт | 78.74 |  |  | 50.3936 | 0 | 1 | 12 | 240 | 22 Розетки, выключатели | 22.06 Серия Минск (открытая установка) IP20 | 22.06.02 Серия Минск цвет светлое дерево | Регулярная | Basic | 0 | 0.039 | 0.00010588
EGR16-028-30 | Розетка 1-местная ОП Минск 16А с заземлением светлое дерево EKF | Ссылка |  | шт | 78.74 |  |  | 50.3936 | 0 | 1 | 10 | 200 | 22 Розетки, выключатели | 22.06 Серия Минск (открытая установка) IP20 | 22.06.02 Серия Минск цвет светлое дерево | Регулярная | Basic | 0 | 0.046 | 0.000121
EGR10-102-30 | Розетка 2-местная ОП Минск 10А без заземления светлое дерево EKF | Ссылка |  | шт | 113.73 |  |  | 72.7872 | 0 | 1 | 10 | 200 | 22 Розетки, выключатели | 22.06 Серия Минск (открытая установка) IP20 | 22.06.02 Серия Минск цвет светлое дерево | Регулярная | Basic | 0 | 0.048 | 0.0001584
EGR16-128-30 | Розетка 2-местная ОП Минск 16А с заземлением светлое дерево EKF | Ссылка |  | шт | 128.32 |  |  | 82.1248 | 0 | 1 | 8 | 160 | 22 Розетки, выключатели | 22.06 Серия Минск (открытая установка) IP20 | 22.06.02 Серия Минск цвет светлое дерево | Регулярная | Basic | 0 | 0.047 | 0.0002112
EGT01-034-30 | Розетка Phone 1-местная ОП Минск светлое дерево EKF | Ссылка |  | шт | 74.98 |  |  | 47.9872 | 0 | 1 | 12 | 120 | 22 Розетки, выключатели | 22.06 Серия Минск (открытая установка) IP20 | 22.06.02 Серия Минск цвет светлое дерево | Регулярная | Basic | 0 | 0.037 | 0.00012705
EGK01-035-30 | Розетка RJ-45 1-местная ОП Минск, 1А, 120В, светлое дерево EKF | Ссылка |  | шт | 106.82 |  |  | 68.3648 | 0 | 1 | 12 | 120 | 22 Розетки, выключатели | 22.06 Серия Минск (открытая установка) IP20 | 22.06.02 Серия Минск цвет светлое дерево | Регулярная | Basic | 0 | 0.038 | 0.00012705
EGA00-027-30 | Розетка TV 1-местная ОП Минск 75Ом 5-862МГц светлое дерево EKF | Ссылка |  | шт | 74.86 |  |  | 47.9104 | 0 | 1 | 12 | 120 | 22 Розетки, выключатели | 22.06 Серия Минск (открытая установка) IP20 | 22.06.02 Серия Минск цвет светлое дерево | Регулярная | Basic | 0 | 0.04 | 0.00012705
EGV10-121-40 | Выключатель 1-клавишный ОП Минск 10А с индикатором тёмное дерево EKF | Ссылка |  | шт | 77.87 |  |  | 49.8368 | 0 | 1 | 10 | 200 | 22 Розетки, выключатели | 22.06 Серия Минск (открытая установка) IP20 | 22.06.03 Серия Минск цвет тёмное дерево | Регулярная | Basic | 0 | 0.0445 | 0.000121
EGV10-021-40 | Выключатель 1-клавишный ОП Минск 10А тёмное дерево EKF | Ссылка |  | шт | 72.34 |  |  | 46.2976 | 0 | 1 | 10 | 200 | 22 Розетки, выключатели | 22.06 Серия Минск (открытая установка) IP20 | 22.06.03 Серия Минск цвет тёмное дерево | Регулярная | Basic | 0 | 0.044 | 0.000121
EGV10-123-40 | Выключатель 2-клавишный ОП Минск 10А с индикатором тёмное дерево EKF | Ссылка |  | шт | 84.94 |  |  | 54.3616 | 0 | 1 | 10 | 200 | 22 Розетки, выключатели | 22.06 Серия Минск (открытая установка) IP20 | 22.06.03 Серия Минск цвет тёмное дерево | Регулярная | Basic | 0 | 0.0475 | 0.000121
EGV10-023-40 | Выключатель 2-клавишный ОП Минск 10А тёмное дерево EKF | Ссылка |  | шт | 78.74 |  |  | 50.3936 | 0 | 1 | 10 | 200 | 22 Розетки, выключатели | 22.06 Серия Минск (открытая установка) IP20 | 22.06.03 Серия Минск цвет тёмное дерево | Регулярная | Basic | 0 | 0.1 | 0.000121
EGR10-022-40 | Розетка 1-местная ОП Минск 10А без заземления тёмное дерево EKF | Ссылка |  | шт | 78.74 |  |  | 50.3936 | 0 | 1 | 12 | 240 | 22 Розетки, выключатели | 22.06 Серия Минск (открытая установка) IP20 | 22.06.03 Серия Минск цвет тёмное дерево | Регулярная | Basic | 0 | 0.039 | 0.00010588
EGR16-028-40 | Розетка 1-местная ОП Минск 16А с заземлением тёмное дерево EKF | Ссылка |  | шт | 78.74 |  |  | 50.3936 | 0 | 1 | 10 | 200 | 22 Розетки, выключатели | 22.06 Серия Минск (открытая установка) IP20 | 22.06.03 Серия Минск цвет тёмное дерево | Регулярная | Basic | 0 | 0.046 | 0.000121
EGR10-102-40 | Розетка 2-местная ОП Минск 10А без заземления тёмное дерево EKF | Ссылка |  | шт | 113.73 |  |  | 72.7872 | 0 | 1 | 10 | 200 | 22 Розетки, выключатели | 22.06 Серия Минск (открытая установка) IP20 | 22.06.03 Серия Минск цвет тёмное дерево | Регулярная | Basic | 0 | 0.048 | 0.0001584
EGR16-128-40 | Розетка 2-местная ОП Минск 16А с заземлением тёмное дерево EKF | Ссылка |  | шт | 128.32 |  |  | 82.1248 | 0 | 1 | 8 | 160 | 22 Розетки, выключатели | 22.06 Серия Минск (открытая установка) IP20 | 22.06.03 Серия Минск цвет тёмное дерево | Регулярная | Basic | 0 | 0.047 | 0.0002112
EGT01-034-40 | Розетка Phone 1-местная ОП Минск тёмное дерево EKF | Ссылка |  | шт | 74.98 |  |  | 47.9872 | 0 | 1 | 12 | 120 | 22 Розетки, выключатели | 22.06 Серия Минск (открытая установка) IP20 | 22.06.03 Серия Минск цвет тёмное дерево | Регулярная | Basic | 0 | 0.037 | 0.00012705
EGK01-035-40 | Розетка RJ-45 1-местная ОП Минск, 1А, 120В, тёмное дерево EKF | Ссылка |  | шт | 106.82 |  |  | 68.3648 | 0 | 1 | 12 | 120 | 22 Розетки, выключатели | 22.06 Серия Минск (открытая установка) IP20 | 22.06.03 Серия Минск цвет тёмное дерево | Регулярная | Basic | 0 | 0.038 | 0.00012705
EGA00-027-40 | Розетка TV 1-местная ОП Минск 75Ом 5-862МГц тёмное дерево EKF | Ссылка |  | шт | 74.86 |  |  | 47.9104 | 0 | 1 | 12 | 120 | 22 Розетки, выключатели | 22.06 Серия Минск (открытая установка) IP20 | 22.06.03 Серия Минск цвет тёмное дерево | Регулярная | Basic | 0 | 0.04 | 0.00012705
ERV10-026-10 | Кнопка звонка СП, Минск, 10А, белый EKF | Ссылка |  | шт | 90.59 |  |  | 57.9776 | 0 | 1 | 10 | 100 | 22 Розетки, выключатели | 22.07 Серия Минск (скрытая установка) IP20 | 22.07.01 Серия Минск цвет белый | Регулярная | Basic | 0 | 0.0816 | 0.00024696
ERV10-025-10 | Минск Выключатель 1-клавишный СП проходной, 10А, белый EKF Basic | Ссылка |  | шт | 92.66 |  |  | 59.3024 | 0 | 1 | 10 | 100 | 22 Розетки, выключатели | 22.07 Серия Минск (скрытая установка) IP20 | 22.07.01 Серия Минск цвет белый | Регулярная | Basic | 0 | 0.0658 | 0.00024696
ERV10-121-10 | Минск Выключатель 1-клавишный СП с индикатором,10А, белый EKF Basic | Ссылка |  | шт | 77.72 |  |  | 49.7408 | 0 | 1 | 10 | 200 | 22 Розетки, выключатели | 22.07 Серия Минск (скрытая установка) IP20 | 22.07.01 Серия Минск цвет белый | Регулярная | Basic | 0 | 0.0641 | 0.00024696
ERV10-021-10 | Минск Выключатель 1-клавишный СП,10А, белый EKF Basic | Ссылка |  | шт | 73.96 |  |  | 47.3344 | 0 | 1 | 10 | 200 | 22 Розетки, выключатели | 22.07 Серия Минск (скрытая установка) IP20 | 22.07.01 Серия Минск цвет белый | Регулярная | Basic | 0 | 0.0596 | 0.00024696
ERV10-123-10 | Минск Выключатель 2-клавишный СП с индикатором,10А, белый EKF Basic | Ссылка |  | шт | 79.84 |  |  | 51.0976 | 0 | 1 | 10 | 200 | 22 Розетки, выключатели | 22.07 Серия Минск (скрытая установка) IP20 | 22.07.01 Серия Минск цвет белый | Регулярная | Basic | 0 | 0.0691 | 0.00024696
ERV10-023-10 | Минск Выключатель 2-клавишный СП,10А, белый EKF Basic | Ссылка |  | шт | 83.2 |  |  | 53.248 | 0 | 1 | 10 | 200 | 22 Розетки, выключатели | 22.07 Серия Минск (скрытая установка) IP20 | 22.07.01 Серия Минск цвет белый | Регулярная | Basic | 0 | 0.0661 | 0.00024696
ERV10-024-10 | Минск Выключатель 3-клавишный СП,10А, белый EKF Basic | Ссылка |  | шт | 95.92 |  |  | 61.3888 | 0 | 1 | 10 | 200 | 22 Розетки, выключатели | 22.07 Серия Минск (скрытая установка) IP20 | 22.07.01 Серия Минск цвет белый | Регулярная | Basic | 0 | 0.0665 | 0.00024696
ERV10-028-10 | Минск Кнопка нажимная СП, 10А, белый EKF | Ссылка |  | шт | 84.67 |  |  | 54.1888 | 0 | 1 | 10 | 100 | 22 Розетки, выключатели | 22.07 Серия Минск (скрытая установка) IP20 | 22.07.01 Серия Минск цвет белый | Регулярная | Basic | 0 | 0.0816 | 0.00024696
ERM-G-302-10 | Минск Рамка 2-местная горизонтальная белая EKF Basic | Ссылка |  | шт | 42.55 |  |  | 27.232 | 0 | 1 | 15 | 300 | 22 Розетки, выключатели | 22.07 Серия Минск (скрытая установка) IP20 | 22.07.01 Серия Минск цвет белый | Регулярная | Basic | 0 | 0.0245 | 0.00013104
ERM-G-303-10 | Минск Рамка 3-местная горизонтальная белая EKF Basic | Ссылка |  | шт | 38.8 |  |  | 24.832 | 0 | 1 | 12 | 240 | 22 Розетки, выключатели | 22.07 Серия Минск (скрытая установка) IP20 | 22.07.01 Серия Минск цвет белый | Регулярная | Basic | 0 | 0.034 | 0.00019068
ERM-G-304-10 | Минск Рамка 4-местная горизонтальная белая EKF Basic | Ссылка |  | шт | 45.56 |  |  | 29.1584 | 0 | 1 | 25 | 200 | 22 Розетки, выключатели | 22.07 Серия Минск (скрытая установка) IP20 | 22.07.01 Серия Минск цвет белый | Регулярная | Basic | 0 | 0.0478 | 0.00024948
ERR10-022-100 | Минск Розетка 1-местная СП без заземления, 10 А, с защ.штор., белая EKF Basic | Ссылка |  | шт | 66.33 |  |  | 42.4512 | 0 | 1 | 10 | 200 | 22 Розетки, выключатели | 22.07 Серия Минск (скрытая установка) IP20 | 22.07.01 Серия Минск цвет белый | Регулярная | Basic | 0 | 0.062 | 0.00022015
ERR16-028-100 | Минск Розетка 1-местная СП с заземлением 16А белая с защ. штор. EKF Basic | Ссылка |  | шт | 83.18 |  |  | 53.2352 | 0 | 1 | 10 | 200 | 22 Розетки, выключатели | 22.07 Серия Минск (скрытая установка) IP20 | 22.07.01 Серия Минск цвет белый | Регулярная | Basic | 0 | 0.0718 | 0.0002893
ERR16-029-100 | Минск Розетка 1-местная СП с заземлением и крышкой 16А белая с защ. штор. EKF Basic | Ссылка |  | шт | 103.47 |  |  | 66.2208 | 0 | 1 | 10 | 200 | 22 Розетки, выключатели | 22.07 Серия Минск (скрытая установка) IP20 | 22.07.01 Серия Минск цвет белый | Регулярная | Basic | 0 | 0.0739 | 0.00040219
ERR16-028-100-2USB | Минск Розетка 1-местная СП с/з 16А белая с защ. штор. с 2 USB 2,1А EKF | Ссылка |  | шт | 651.16 |  |  | 416.7424 | 0 | 1 | 10 | 100 | 22 Розетки, выключатели | 22.07 Серия Минск (скрытая установка) IP20 | 22.07.01 Серия Минск цвет белый | Регулярная | Basic | 0 | 0.0816 | 0.00024696
ERR16-029-100-44 | Минск Розетка 1-местная СП с/з с крышкой 16А белая с защ. штор. IP44 EKF | Ссылка |  | шт | 138.78 |  |  | 88.8192 | 0 | 1 | 10 | 100 | 22 Розетки, выключатели | 22.07 Серия Минск (скрытая установка) IP20 | 22.07.01 Серия Минск цвет белый | Регулярная | Basic | 0 | 0.0816 | 0.00024696
ERR10-102-100 | Минск Розетка 2-местная СП без заземления 10А белая с защ. штор. EKF Basic | Ссылка |  | шт | 101.63 |  |  | 65.0432 | 0 | 1 | 10 | 200 | 22 Розетки, выключатели | 22.07 Серия Минск (скрытая установка) IP20 | 22.07.01 Серия Минск цвет белый | Регулярная | Basic | 0 | 0.0522 | 0.00034398
ERR16-128-100 | Минск Розетка 2-местная СП с заземлением 16А белая с защ. штор. EKF Basic | Ссылка |  | шт | 126.22 |  |  | 80.7808 | 0 | 1 | 10 | 200 | 22 Розетки, выключатели | 22.07 Серия Минск (скрытая установка) IP20 | 22.07.01 Серия Минск цвет белый | Регулярная | Basic | 0 | 0.0683 | 0.00043735
ERK01-035-10 | Минск Розетка RJ-45 1-местная СП белая EKF Basic | Ссылка |  | шт | 114.8 |  |  | 73.472 | 0 | 1 | 10 | 100 | 22 Розетки, выключатели | 22.07 Серия Минск (скрытая установка) IP20 | 22.07.01 Серия Минск цвет белый | Регулярная | Basic | 0 | 0.0582 | 0.00026813
ERK00-135-10 | Минск Розетка RJ-45+Phone СП белая EKF Basic | Ссылка |  | шт | 166.84 |  |  | 106.7776 | 0 | 1 | 10 | 100 | 22 Розетки, выключатели | 22.07 Серия Минск (скрытая установка) IP20 | 22.07.01 Серия Минск цвет белый | Регулярная | Basic | 0 | 0.0643 | 0.00027518
ERA00-027-10 | Минск Розетка TV 1-местная СП бел. 75Ом 5-862МГц EKF Basic | Ссылка |  | шт | 82.3 |  |  | 52.672 | 0 | 1 | 10 | 100 | 22 Розетки, выключатели | 22.07 Серия Минск (скрытая установка) IP20 | 22.07.01 Серия Минск цвет белый | Регулярная | Basic | 0 | 0.0633 | 0.0002399
ERR-2USB-100 | Минск Розетка USB 2-местная СП 2,1А белая EKF | Ссылка |  | шт | 592.41 |  |  | 379.1424 | 0 | 1 | 10 | 100 | 22 Розетки, выключатели | 22.07 Серия Минск (скрытая установка) IP20 | 22.07.01 Серия Минск цвет белый | Регулярная | Basic | 0 | 0.0816 | 0.00024696
ERD06-101-10 | Минск Светорегулятор СП 600W 220В белый EKF Basic | Ссылка |  | шт | 256.92 |  |  | 164.4288 | 0 | 1 | 10 | 100 | 22 Розетки, выключатели | 22.07 Серия Минск (скрытая установка) IP20 | 22.07.01 Серия Минск цвет белый | Регулярная | Basic | 0 | 0.0787 | 0.00033022
ERM-G-305-10 | Рамка 5-местная горизонтальная Минск белая EKF | Ссылка |  | шт | 54.84 |  |  | 35.0976 | 0 | 1 | 15 | 150 | 22 Розетки, выключатели | 22.07 Серия Минск (скрытая установка) IP20 | 22.07.01 Серия Минск цвет белый | Регулярная | Basic | 0 | 0.0667 | 0.0003276
ERR16-028-100-USB | Розетка 1-местная СП с/з Минск 16А белая с защ. штор. с USB 1А EKF | Ссылка |  | шт | 430.97 |  |  | 275.8208 | 0 | 1 | 10 | 200 | 22 Розетки, выключатели | 22.07 Серия Минск (скрытая установка) IP20 | 22.07.01 Серия Минск цвет белый | Регулярная | Basic | 0 | 0.0875 | 0.0002893
ERK02-035-10 | Розетка RJ-45 2-местная СП Минск белая EKF | Ссылка |  | шт | 180.84 |  |  | 115.7376 | 0 | 1 | 10 | 100 | 22 Розетки, выключатели | 22.07 Серия Минск (скрытая установка) IP20 | 22.07.01 Серия Минск цвет белый | Регулярная | Basic | 0 | 0.0817 | 0.00026813
ERV10-021-20 | Выключатель 1-кл. СП 10А бежевый Минск EKF | Ссылка |  | шт | 62.8 |  |  | 40.192 | 0 | 1 | 10 | 200 | 22 Розетки, выключатели | 22.07 Серия Минск (скрытая установка) IP20 | 22.07.02 Серия Минск цвет бежевый | Регулярная | Basic | 0 | 0.0596 | 0.00024696
ERV10-025-20 | Выключатель 1-кл. СП проходной 10А бежевый Минск EKF | Ссылка |  | шт | 78.76 |  |  | 50.4064 | 0 | 1 | 10 | 100 | 22 Розетки, выключатели | 22.07 Серия Минск (скрытая установка) IP20 | 22.07.02 Серия Минск цвет бежевый | Регулярная | Basic | 0 | 0.0658 | 0.00024696
ERV10-121-20 | Выключатель 1-кл. СП, Минск, с индикатором 10А, бежевый EKF | Ссылка |  | шт | 80.54 |  |  | 51.5456 | 0 | 1 | 10 | 200 | 22 Розетки, выключатели | 22.07 Серия Минск (скрытая установка) IP20 | 22.07.02 Серия Минск цвет бежевый | Регулярная | Basic | 0 | 0.0641 | 0.0029925
ERV10-023-20 | Выключатель 2-кл. СП 10А бежевый Минск EKF | Ссылка |  | шт | 74.26 |  |  | 47.5264 | 0 | 1 | 10 | 200 | 22 Розетки, выключатели | 22.07 Серия Минск (скрытая установка) IP20 | 22.07.02 Серия Минск цвет бежевый | Регулярная | Basic | 0 | 0.0661 | 0.00024696
ERV10-026-20 | Выключатель 2-кл. СП проходной 10А бежевый Минск EKF | Ссылка |  | шт | 112.23 |  |  | 71.8272 | 0 | 1 | 10 | 100 | 22 Розетки, выключатели | 22.07 Серия Минск (скрытая установка) IP20 | 22.07.02 Серия Минск цвет бежевый | Регулярная | Basic | 0 | 0.0661 | 0.00024696
ERV10-123-20 | Выключатель 2-кл. СП, Минск, с индикатором 10А, бежевый EKF | Ссылка |  | шт | 83.35 |  |  | 53.344 | 0 | 1 | 10 | 200 | 22 Розетки, выключатели | 22.07 Серия Минск (скрытая установка) IP20 | 22.07.02 Серия Минск цвет бежевый | Регулярная | Basic | 0 | 0.082 | 0.00024696
ERV10-024-20 | Выключатель 3-кл. СП 10А бежевый Минск EKF | Ссылка |  | шт | 91.73 |  |  | 58.7072 | 0 | 1 | 10 | 200 | 22 Розетки, выключатели | 22.07 Серия Минск (скрытая установка) IP20 | 22.07.02 Серия Минск цвет бежевый | Регулярная | Basic | 0 | 0.0665 | 0.00024696
ERV10-028-20 | Минск Кнопка нажимная СП, 10А, бежевая EKF | Ссылка |  | шт | 71.97 |  |  | 46.0608 | 0 | 1 | 10 | 100 | 22 Розетки, выключатели | 22.07 Серия Минск (скрытая установка) IP20 | 22.07.02 Серия Минск цвет бежевый | Регулярная | Basic | 0 | 0.0816 | 0.00024696
ERR16-028-200-2USB | Минск Розетка 1-местная СП с/з 16А бежевая с защ. штор. с 2 USB 2,1А EKF | Ссылка |  | шт | 553.49 |  |  | 354.2336 | 0 | 1 | 10 | 100 | 22 Розетки, выключатели | 22.07 Серия Минск (скрытая установка) IP20 | 22.07.02 Серия Минск цвет бежевый | Регулярная | Basic | 0 | 0.0816 | 0.00024696
ERR16-029-200-44 | Минск Розетка 1-местная СП с/з с крышкой 16А бежевая с защ. штор. IP44 EKF | Ссылка |  | шт | 117.96 |  |  | 75.4944 | 0 | 1 | 10 | 100 | 22 Розетки, выключатели | 22.07 Серия Минск (скрытая установка) IP20 | 22.07.02 Серия Минск цвет бежевый | Регулярная | Basic | 0 | 0.0816 | 0.00024696
ERK02-035-20 | Минск Розетка RJ-45 2-местная СП бежевая EKF | Ссылка |  | шт | 171.17 |  |  | 109.5488 | 0 | 1 | 10 | 100 | 22 Розетки, выключатели | 22.07 Серия Минск (скрытая установка) IP20 | 22.07.02 Серия Минск цвет бежевый | Регулярная | Basic | 0 | 0.0816 | 0.00024696
ERR-2USB-200 | Минск Розетка USB 2-местная СП 2,1А бежевая EKF | Ссылка |  | шт | 503.55 |  |  | 322.272 | 0 | 1 | 10 | 100 | 22 Розетки, выключатели | 22.07 Серия Минск (скрытая установка) IP20 | 22.07.02 Серия Минск цвет бежевый | Регулярная | Basic | 0 | 0.0816 | 0.00024696
ERV10-027-20 | Минск Кнопка звонка СП, 10А, бежевый EKF | Ссылка |  | шт | 71.97 |  |  | 46.0608 | 0 | 1 | 10 | 100 | 22 Розетки, выключатели | 22.07 Серия Минск (скрытая установка) IP20 | 22.07.02 Серия Минск цвет бежевый | Регулярная | Basic | 0 | 0.0816 | 0.00024696
ERM-G-302-20 | Рамка 2-местная горизонтальная бежевый Минск EKF | Ссылка |  | шт | 42.55 |  |  | 27.232 | 0 | 1 | 15 | 300 | 22 Розетки, выключатели | 22.07 Серия Минск (скрытая установка) IP20 | 22.07.02 Серия Минск цвет бежевый | Регулярная | Basic | 0 | 0.0245 | 0.00013104
ERM-G-303-20 | Рамка 3-местная горизонтальная бежевый Минск EKF | Ссылка |  | шт | 48.35 |  |  | 30.944 | 0 | 1 | 12 | 240 | 22 Розетки, выключатели | 22.07 Серия Минск (скрытая установка) IP20 | 22.07.02 Серия Минск цвет бежевый | Регулярная | Basic | 0 | 0.034 | 0.00019068
ERM-G-304-20 | Рамка 4-местная горизонтальная бежевый Минск EKF | Ссылка |  | шт | 56.1 |  |  | 35.904 | 0 | 1 | 25 | 200 | 22 Розетки, выключатели | 22.07 Серия Минск (скрытая установка) IP20 | 22.07.02 Серия Минск цвет бежевый | Регулярная | Basic | 0 | 0.0478 | 0.00024948
ERM-G-305-20 | Рамка 5-местная горизонтальная бежевый Минск EKF | Ссылка |  | шт | 67.21 |  |  | 43.0144 | 0 | 1 | 15 | 150 | 22 Розетки, выключатели | 22.07 Серия Минск (скрытая установка) IP20 | 22.07.02 Серия Минск цвет бежевый | Регулярная | Basic | 0 | 0.0667 | 0.0003276
ERR10-022-200 | Розетка 1-мест. СП б/з 10 А с защ. штор. бежевый Минск EKF | Ссылка |  | шт | 56.38 |  |  | 36.0832 | 0 | 1 | 10 | 200 | 22 Розетки, выключатели | 22.07 Серия Минск (скрытая установка) IP20 | 22.07.02 Серия Минск цвет бежевый | Регулярная | Basic | 0 | 0.062 | 0.00022015
ERR16-028-200 | Розетка 1-мест. СП с/з 16А бежевый с защ. штор. Минск EKF | Ссылка |  | шт | 70.7 |  |  | 45.248 | 0 | 1 | 10 | 200 | 22 Розетки, выключатели | 22.07 Серия Минск (скрытая установка) IP20 | 22.07.02 Серия Минск цвет бежевый | Регулярная | Basic | 0 | 0.0718 | 0.0002893
ERR16-028-200-USB | Розетка 1-местная СП с/з Минск 16А бежевая с защ. штор. с USB 1А EKF | Ссылка |  | шт | 342.36 |  |  | 219.1104 | 0 | 1 | 10 | 200 | 22 Розетки, выключатели | 22.07 Серия Минск (скрытая установка) IP20 | 22.07.02 Серия Минск цвет бежевый | Регулярная | Basic | 0 | 0.0875 | 0.0002893
ERR16-029-200 | Розетка 1-местная СП с/з Минск с крышкой 16А бежевая с защ. штор. EKF | Ссылка |  | шт | 87.95 |  |  | 56.288 | 0 | 1 | 10 | 200 | 22 Розетки, выключатели | 22.07 Серия Минск (скрытая установка) IP20 | 22.07.02 Серия Минск цвет бежевый | Регулярная | Basic | 0 | 0.0739 | 0.00040219
ERR10-102-200 | Розетка 2-мест. СП б/з 10А бежевый с защ. штор. Минск EKF | Ссылка |  | шт | 101.52 |  |  | 64.9728 | 0 | 1 | 10 | 200 | 22 Розетки, выключатели | 22.07 Серия Минск (скрытая установка) IP20 | 22.07.02 Серия Минск цвет бежевый | Регулярная | Basic | 0 | 0.0522 | 0.00034398
ERR16-128-200 | Розетка 2-мест. СП с/з 16А бежевый с защ. штор. Минск EKF | Ссылка |  | шт | 128.67 |  |  | 82.3488 | 0 | 1 | 10 | 200 | 22 Розетки, выключатели | 22.07 Серия Минск (скрытая установка) IP20 | 22.07.02 Серия Минск цвет бежевый | Регулярная | Basic | 0 | 0.0683 | 0.00043735
ERK01-035-20 | Розетка RJ-45 1-мест. СП бежевый Минск EKF | Ссылка |  | шт | 116.52 |  |  | 74.5728 | 0 | 1 | 10 | 100 | 22 Розетки, выключатели | 22.07 Серия Минск (скрытая установка) IP20 | 22.07.02 Серия Минск цвет бежевый | Регулярная | Basic | 0 | 0.0582 | 0.00026813
ERK00-135-20 | Розетка RJ-45+Phone СП бежевый Минск EKF | Ссылка |  | шт | 181.25 |  |  | 116 | 0 | 1 | 10 | 100 | 22 Розетки, выключатели | 22.07 Серия Минск (скрытая установка) IP20 | 22.07.02 Серия Минск цвет бежевый | Регулярная | Basic | 0 | 0.0643 | 0.00027518
ERA00-027-20 | Розетка TV 1-мест. СП бежевый 75Ом 5-862МГц Минск EKF | Ссылка |  | шт | 69.96 |  |  | 44.7744 | 0 | 1 | 10 | 100 | 22 Розетки, выключатели | 22.07 Серия Минск (скрытая установка) IP20 | 22.07.02 Серия Минск цвет бежевый | Регулярная | Basic | 0 | 0.0633 | 0.0002399
ERD06-101-20 | Светорегулятор СП 600W 220В бежевый Минск EKF | Ссылка |  | шт | 236.27 |  |  | 151.2128 | 0 | 1 | 10 | 100 | 22 Розетки, выключатели | 22.07 Серия Минск (скрытая установка) IP20 | 22.07.02 Серия Минск цвет бежевый | Регулярная | Basic | 0 | 0.0787 | 0.00033022
SB-01 | Розеточный блок SB-01 (розетка 2P+E 16А, 2 USB разъема 5V 2,1A) EKF PROxima | Ссылка |  | шт | 699 | 447.36 | 524.25 | 447.36 | 0 | 1 | 24 | 72 | 22 Розетки, выключатели | 22.08 Дополнительные устройства в розетку |  | Регулярная | PROxima | 0 | 0.1 | 0.00034496
SMT-48p | Розеточный механический таймер SMT-48p 16A суточный EKF PROxima | Ссылка |  | шт | 384.6 | 246.144 | 288.45 | 246.144 | 0 | 1 | 24 | 48 | 22 Розетки, выключатели | 22.08 Дополнительные устройства в розетку |  | Регулярная | PROxima | 0 | 0.126 | 0.000598
SAT-20p | Розеточный электронный таймер SAT-20p 16A недельный EKF PROxima | Ссылка |  | шт | 872.32 | 558.2848 | 654.24 | 558.2848 | 0 | 1 | 24 | 48 | 22 Розетки, выключатели | 22.08 Дополнительные устройства в розетку |  | Регулярная | PROxima | 0 | 0.126 | 0.00055419
EMM-R-2-10 | Милан Рамка 2-местная белая EKF | Ссылка |  | шт | 14 | 8.96 | 10.5 | 8.96 | 0 | 1 | 25 | 150 | 22 Розетки, выключатели | 22.09 Серия Милан (скрытая установка) | 22.09.02 Рамки серии "Милан" | Выводимая из ассортимента | PROxima | 0 | 0.05 | 0.0002835
UBA10-275-2-02 | Удлинитель "Эксперт" 2 гнезда 2 метра 10А/2,2кВт без заземления ПВС 2х0,75 EKF PROxima | Ссылка |  | шт | 168.14 | 107.6096 | 126.105 | 107.6096 | 0 | 1 | 1 | 50 | 23 Удлинители, сетевые фильтры, патроны и аксессуары | 23.01 Удлинители Эксперт | 23.01.01 Удлинители Эксперт без заземления | Регулярная | PROxima | 0 | 0.248 | 0.000672
UBA10-275-2-03 | Удлинитель "Эксперт" 2 гнезда 3 метра 10А/2,2кВт без заземления ПВС 2х0,75 EKF PROxima | Ссылка |  | шт | 205.4 | 131.456 | 154.05 | 131.456 | 0 | 1 | 1 | 50 | 23 Удлинители, сетевые фильтры, патроны и аксессуары | 23.01 Удлинители Эксперт | 23.01.01 Удлинители Эксперт без заземления | Регулярная | PROxima | 0 | 0.312 | 0.000716
UBA10-275-2-05 | Удлинитель "Эксперт" 2 гнезда 5 метров 10А/2,2кВт без заземления ПВС 2х0,75 EKF PROxima | Ссылка |  | шт | 275.86 | 176.5504 | 206.895 | 176.5504 | 0 | 1 | 1 | 40 | 23 Удлинители, сетевые фильтры, патроны и аксессуары | 23.01 Удлинители Эксперт | 23.01.01 Удлинители Эксперт без заземления | Регулярная | PROxima | 0 | 0.445 | 0.00095
UBA10-210-2-07 | Удлинитель "Эксперт" 2 гнезда 7 метров 10А/2,2кВт без заземления ПВС 2х1 EKF PROxima | Ссылка |  | шт | 378.67 | 242.3488 | 284.0025 | 242.3488 | 0 | 1 | 1 | 30 | 23 Удлинители, сетевые фильтры, патроны и аксессуары | 23.01 Удлинители Эксперт | 23.01.01 Удлинители Эксперт без заземления | Выводимая из ассортимента | PROxima | 0 | 0.58 | 0.0012203
UBA10-275-3-02 | Удлинитель "Эксперт" 3 гнезда 2 метра 10А/2,2кВт без заземления ПВС 2х0,75 EKF PROxima | Ссылка |  | шт | 184.89 | 118.3296 | 138.6675 | 118.3296 | 0 | 1 | 1 | 50 | 23 Удлинители, сетевые фильтры, патроны и аксессуары | 23.01 Удлинители Эксперт | 23.01.01 Удлинители Эксперт без заземления | Регулярная | PROxima | 0 | 0.274 | 0.000747
UBA10-275-3-03 | Удлинитель "Эксперт" 3 гнезда 3 метра 10А/2,2кВт без заземления ПВС 2х0,75 EKF PROxima | Ссылка |  | шт | 225.83 | 144.5312 | 169.3725 | 144.5312 | 0 | 1 | 1 | 50 | 23 Удлинители, сетевые фильтры, патроны и аксессуары | 23.01 Удлинители Эксперт | 23.01.01 Удлинители Эксперт без заземления | Регулярная | PROxima | 0 | 0.338 | 0.000807
UBA10-275-3-05 | Удлинитель "Эксперт" 3 гнезда 5 метров 10А/2,2кВт без заземления ПВС 2х0,75 EKF PROxima | Ссылка |  | шт | 302.37 | 193.5168 | 226.7775 | 193.5168 | 0 | 1 | 1 | 40 | 23 Удлинители, сетевые фильтры, патроны и аксессуары | 23.01 Удлинители Эксперт | 23.01.01 Удлинители Эксперт без заземления | Регулярная | PROxima | 0 | 0.47 | 0.00103
UBA10-210-3-05 | Удлинитель "Эксперт" 3 гнезда 5 метров 10А/2,2кВт без заземления ПВС 2х1 EKF PROxima | Ссылка |  | шт | 328.16 | 210.0224 | 246.12 | 210.0224 | 0 | 1 | 1 | 40 | 23 Удлинители, сетевые фильтры, патроны и аксессуары | 23.01 Удлинители Эксперт | 23.01.01 Удлинители Эксперт без заземления | Выводимая из ассортимента | PROxima | 0 | 0.47 | 0.0010295
UBA10-210-3-07 | Удлинитель "Эксперт" 3 гнезда 7 метров 10А/2,2кВт без заземления ПВС 2х1 EKF PROxima | Ссылка |  | шт | 493.15 | 315.616 | 369.8625 | 315.616 | 0 | 1 | 1 | 30 | 23 Удлинители, сетевые фильтры, патроны и аксессуары | 23.01 Удлинители Эксперт | 23.01.01 Удлинители Эксперт без заземления | Выводимая из ассортимента | PROxima | 0 | 0.607 | 0.0011845
UBA10-275-4-02 | Удлинитель "Эксперт" 4 гнезда 2 метра 10А/2,2кВт без заземления ПВС 2х0,75 EKF PROxima | Ссылка |  | шт | 211.51 | 135.3664 | 158.6325 | 135.3664 | 0 | 1 | 1 | 50 | 23 Удлинители, сетевые фильтры, патроны и аксессуары | 23.01 Удлинители Эксперт | 23.01.01 Удлинители Эксперт без заземления | Регулярная | PROxima | 0 | 0.302 | 0.000815
UBA10-275-4-03 | Удлинитель "Эксперт" 4 гнезда 3 метра 10А/2,2кВт без заземления ПВС 2х0,75 EKF PROxima | Ссылка |  | шт | 243.49 | 155.8336 | 182.6175 | 155.8336 | 0 | 1 | 1 | 40 | 23 Удлинители, сетевые фильтры, патроны и аксессуары | 23.01 Удлинители Эксперт | 23.01.01 Удлинители Эксперт без заземления | Регулярная | PROxima | 0 | 0.368 | 0.000934
UBA10-275-4-05 | Удлинитель "Эксперт" 4 гнезда 5 метров 10А/2,2кВт без заземления ПВС 2х0,75 EKF PROxima | Ссылка |  | шт | 314.54 | 201.3056 | 235.905 | 201.3056 | 0 | 1 | 1 | 40 | 23 Удлинители, сетевые фильтры, патроны и аксессуары | 23.01 Удлинители Эксперт | 23.01.01 Удлинители Эксперт без заземления | Регулярная | PROxima | 0 | 0.498 | 0.001105
UBA10-210-4-05 | Удлинитель "Эксперт" 4 гнезда 5 метров 10А/2,2кВт без заземления ПВС 2х1 EKF PROxima | Ссылка |  | шт | 426.42 | 272.9088 | 319.815 | 272.9088 | 0 | 1 | 1 | 40 | 23 Удлинители, сетевые фильтры, патроны и аксессуары | 23.01 Удлинители Эксперт | 23.01.01 Удлинители Эксперт без заземления | Выводимая из ассортимента | PROxima | 0 | 0.498 | 0.001105
UBA16-310-2-02 | Удлинитель "Эксперт" 2 гнезда 2 метра 16А/3,5кВт с заземлением ПВС 3х1 EKF PROxima | Ссылка |  | шт | 251.13 | 160.7232 | 188.3475 | 160.7232 | 0 | 1 | 1 | 40 | 23 Удлинители, сетевые фильтры, патроны и аксессуары | 23.01 Удлинители Эксперт | 23.01.02 Удлинители Эксперт с заземлением | Регулярная | PROxima | 0 | 0.315 | 0.00083475
UBA16-310-2-03 | Удлинитель "Эксперт" 2 гнезда 3 метра 16А/3,5кВт с заземлением ПВС 3х1 EKF PROxima | Ссылка |  | шт | 306.3 | 196.032 | 229.725 | 196.032 | 0 | 1 | 1 | 40 | 23 Удлинители, сетевые фильтры, патроны и аксессуары | 23.01 Удлинители Эксперт | 23.01.02 Удлинители Эксперт с заземлением | Регулярная | PROxima | 0 | 0.39 | 0.00092618
UBA16-310-2-05 | Удлинитель "Эксперт" 2 гнезда 5 метров 16А/3,5кВт с заземлением ПВС 3х1 EKF PROxima | Ссылка |  | шт | 439.29 | 281.1456 | 329.4675 | 281.1456 | 0 | 1 | 1 | 40 | 23 Удлинители, сетевые фильтры, патроны и аксессуары | 23.01 Удлинители Эксперт | 23.01.02 Удлинители Эксперт с заземлением | Регулярная | PROxima | 0 | 0.538 | 0.0011766
UBA16-310-3-02 | Удлинитель "Эксперт" 3 гнезда 2 метра 16А/3,5кВт с заземлением ПВС 3х1 EKF PROxima | Ссылка |  | шт | 303.02 | 193.9328 | 227.265 | 193.9328 | 0 | 1 | 1 | 40 | 23 Удлинители, сетевые фильтры, патроны и аксессуары | 23.01 Удлинители Эксперт | 23.01.02 Удлинители Эксперт с заземлением | Регулярная | PROxima | 0 | 0.345 | 0.0009182
UBA16-310-3-03 | Удлинитель "Эксперт" 3 гнезда 3 метра 16А/3,5кВт с заземлением ПВС 3х1 EKF PROxima | Ссылка |  | шт | 341.58 | 218.6112 | 256.185 | 218.6112 | 0 | 1 | 1 | 40 | 23 Удлинители, сетевые фильтры, патроны и аксессуары | 23.01 Удлинители Эксперт | 23.01.02 Удлинители Эксперт с заземлением | Регулярная | PROxima | 0 | 0.42 | 0.0009381
UBA16-310-3-05 | Удлинитель "Эксперт" 3 гнезда 5 метров 16А/3,5кВт с заземлением ПВС 3х1 EKF PROxima | Ссылка |  | шт | 502.77 | 321.7728 | 377.0775 | 321.7728 | 0 | 1 | 1 | 40 | 23 Удлинители, сетевые фильтры, патроны и аксессуары | 23.01 Удлинители Эксперт | 23.01.02 Удлинители Эксперт с заземлением | Регулярная | PROxima | 0 | 0.565 | 0.001109
UBA16-310-4-02 | Удлинитель "Эксперт" 4 гнезда 2 метра 16А/3,5кВт с заземлением ПВС 3х1 EKF PROxima | Ссылка |  | шт | 346.68 | 221.8752 | 260.01 | 221.8752 | 0 | 1 | 1 | 40 | 23 Удлинители, сетевые фильтры, патроны и аксессуары | 23.01 Удлинители Эксперт | 23.01.02 Удлинители Эксперт с заземлением | Регулярная | PROxima | 0 | 0.375 | 0.00091823
UBA16-310-4-03 | Удлинитель "Эксперт" 4 гнезда 3 метра 16А/3,5кВт с заземлением ПВС 3х1 EKF PROxima | Ссылка |  | шт | 403.51 | 258.2464 | 302.6325 | 258.2464 | 0 | 1 | 1 | 40 | 23 Удлинители, сетевые фильтры, патроны и аксессуары | 23.01 Удлинители Эксперт | 23.01.02 Удлинители Эксперт с заземлением | Регулярная | PROxima | 0 | 0.45 | 0.0010892
UBA16-310-4-05 | Удлинитель "Эксперт" 4 гнезда 5 метра 16А/3,5кВт с заземлением ПВС 3х1 EKF PROxima | Ссылка |  | шт | 495.01 | 316.8064 | 371.2575 | 316.8064 | 0 | 1 | 1 | 30 | 23 Удлинители, сетевые фильтры, патроны и аксессуары | 23.01 Удлинители Эксперт | 23.01.02 Удлинители Эксперт с заземлением | Регулярная | PROxima | 0 | 0.6 | 0.0015502
UBA16-310-3-02i | Удлинитель "Эксперт" 3 гнезда 2 метра 16А/3,5кВт с выключателем и заземлением ПВС 3х1 EKF PROxima | Ссылка |  | шт | 392.87 | 251.4368 | 294.6525 | 251.4368 | 0 | 1 | 1 | 50 | 23 Удлинители, сетевые фильтры, патроны и аксессуары | 23.01 Удлинители Эксперт | 23.01.03 Удлинители Эксперт с выключателем и заземлением | Регулярная | PROxima | 0 | 0.376 | 0.0011726
UBA16-310-3-03i | Удлинитель "Эксперт" 3 гнезда 3 метра 16А/3,5кВт с выключателем и заземлением ПВС 3х1 EKF PROxima | Ссылка |  | шт | 447.09 | 286.1376 | 335.3175 | 286.1376 | 0 | 1 | 1 | 45 | 23 Удлинители, сетевые фильтры, патроны и аксессуары | 23.01 Удлинители Эксперт | 23.01.03 Удлинители Эксперт с выключателем и заземлением | Регулярная | PROxima | 0 | 0.449 | 0.0013157
UBA16-310-3-05i | Удлинитель "Эксперт" 3 гнезда 5 метров 16А/3,5кВт с выключателем и заземлением ПВС 3х1 EKF PROxima | Ссылка |  | шт | 575.21 | 368.1344 | 431.4075 | 368.1344 | 0 | 1 | 1 | 40 | 23 Удлинители, сетевые фильтры, патроны и аксессуары | 23.01 Удлинители Эксперт | 23.01.03 Удлинители Эксперт с выключателем и заземлением | Регулярная | PROxima | 0 | 0.598 | 0.0015264
UBA16-310-3-07i | Удлинитель "Эксперт" 3 гнезда 7 метров 16А/3,5кВт с выключателем и заземлением ПВС 3х1 EKF PROxima | Ссылка |  | шт | 1035.64 | 662.8096 | 776.73 | 662.8096 | 0 | 1 | 1 | 30 | 23 Удлинители, сетевые фильтры, патроны и аксессуары | 23.01 Удлинители Эксперт | 23.01.03 Удлинители Эксперт с выключателем и заземлением | Выводимая из ассортимента | PROxima | 0 | 0.75 | 0.0016178
UBA16-310-4-02i | Удлинитель "Эксперт" 4 гнезда 2 метра 16А/3,5кВт с выключателем и заземлением ПВС 3х1 EKF PROxima | Ссылка |  | шт | 395.76 | 253.2864 | 296.82 | 253.2864 | 0 | 1 | 1 | 40 | 23 Удлинители, сетевые фильтры, патроны и аксессуары | 23.01 Удлинители Эксперт | 23.01.03 Удлинители Эксперт с выключателем и заземлением | Заказная (16) | PROxima | 0 | 0.408 | 0.0013237
UBA16-310-4-03i | Удлинитель "Эксперт" 4 гнезда 3 метра 16А/3,5кВт с выключателем и заземлением ПВС 3х1 EKF PROxima | Ссылка |  | шт | 454.66 | 290.9824 | 340.995 | 290.9824 | 0 | 1 | 1 | 35 | 23 Удлинители, сетевые фильтры, патроны и аксессуары | 23.01 Удлинители Эксперт | 23.01.03 Удлинители Эксперт с выключателем и заземлением | Регулярная | PROxima | 0 | 0.483 | 0.0014708
UBA16-310-4-05i | Удлинитель "Эксперт" 4 гнезда 5 метров 16А/3,5кВт с выключателем и заземлением ПВС 3х1 EKF PROxima | Ссылка |  | шт | 607.57 | 388.8448 | 455.6775 | 388.8448 | 0 | 1 | 1 | 30 | 23 Удлинители, сетевые фильтры, патроны и аксессуары | 23.01 Удлинители Эксперт | 23.01.03 Удлинители Эксперт с выключателем и заземлением | Регулярная | PROxima | 0 | 0.63 | 0.0018007
UFP10-375-6-018 | Сетевой фильтр 6*1,8м 10А/2,2кВт с выкл. c/з ПВС 3х0,75 Блокбастер EKF PROxima | Ссылка |  | шт | 508.93 | 325.7152 | 381.6975 | 325.7152 | 0 | 1 | 1 | 20 | 23 Удлинители, сетевые фильтры, патроны и аксессуары | 23.02 Сетевые фильтры Блокбастер |  | Регулярная | PROxima | 0 | 0.55 | 0.00132
UFA16-310-6-018 | Сетевой фильтр 6*1,8м 16А/3,2кВт с выкл. c/з ПВС 3х1,0 Блокбастер XL EKF PROxima | Ссылка |  | шт | 550.64 | 352.4096 | 412.98 | 352.4096 | 0 | 1 | 1 | 20 | 23 Удлинители, сетевые фильтры, патроны и аксессуары | 23.02 Сетевые фильтры Блокбастер |  | Регулярная | PROxima | 0 | 0.55 | 0.00132
UFP10-375-6-03 | Сетевой фильтр 6*3м 10А/2,2 кВт с выкл. c/з ПВС 3х0,75 Блокбастер EKF PROxima | Ссылка |  | шт | 588.89 | 376.8896 | 441.6675 | 376.8896 | 0 | 1 | 1 | 20 | 23 Удлинители, сетевые фильтры, патроны и аксессуары | 23.02 Сетевые фильтры Блокбастер |  | Регулярная | PROxima | 0 | 0.65 | 0.001584
UFA16-310-6-03 | Сетевой фильтр 6*3м 16А/3,2кВт с выкл. c/з ПВС 3х1,0 Блокбастер XL EKF PROxima | Ссылка |  | шт | 650.24 | 416.1536 | 487.68 | 416.1536 | 0 | 1 | 1 | 20 | 23 Удлинители, сетевые фильтры, патроны и аксессуары | 23.02 Сетевые фильтры Блокбастер |  | Регулярная | PROxima | 0 | 0.6 | 0.001584
UFP10-375-6-05 | Сетевой фильтр 6*5м 10А/2,2кВт с выкл. c/з ПВС 3х0,75 Блокбастер EKF PROxima | Ссылка |  | шт | 686.92 | 439.6288 | 515.19 | 439.6288 | 0 | 1 | 1 | 20 | 23 Удлинители, сетевые фильтры, патроны и аксессуары | 23.02 Сетевые фильтры Блокбастер |  | Регулярная | PROxima | 0 | 0.9 | 0.001584
UFA16-310-6-05 | Сетевой фильтр 6*5м 16А/3,2кВт с выкл. c/з ПВС 3х1,0 Блокбастер XL EKF PROxima | Ссылка |  | шт | 780.46 | 499.4944 | 585.345 | 499.4944 | 0 | 1 | 1 | 20 | 23 Удлинители, сетевые фильтры, патроны и аксессуары | 23.02 Сетевые фильтры Блокбастер |  | Регулярная | PROxima | 0 | 0.95 | 0.001584
UKA02-06-275-4-30 | Удлинитель на катушке "Атлант 2.0" 4 гнезда 30м без заземления ПВС 2*0,75 6А/1,3кВт PROxima | Ссылка |  | шт | 2125.87 | 1360.5568 | 1594.4025 | 1360.5568 | 0 | 2 | 2 | 2 | 23 Удлинители, сетевые фильтры, патроны и аксессуары | 23.03 Удлинители Атлант 2.0 (пласт. катушка) |  | Регулярная | PROxima | 0 | 2.5 | 0.0182
UKA02-16-315R-4-30-IP44 | Удлинитель на катушке "Атлант 2.0" 4 гнезда 30м с заземлением КГ 3*1,5 16А/3,5кВт IP44 PROxima EKF | Ссылка |  | шт | 5554.29 | 3554.7456 | 4165.7175 | 3554.7456 | 0 | 2 | 1 | 2 | 23 Удлинители, сетевые фильтры, патроны и аксессуары | 23.03 Удлинители Атлант 2.0 (пласт. катушка) |  | Регулярная | PROxima | 0 | 6.6 | 0.0159
UKA02-10-310-4-30 | Удлинитель на катушке "Атлант 2.0" 4 гнезда 30м с заземлением ПВС 3*1,0 10А/2,2кВт PROxima | Ссылка |  | шт | 2933.39 | 1877.3696 | 2200.0425 | 1877.3696 | 0 | 2 | 2 | 2 | 23 Удлинители, сетевые фильтры, патроны и аксессуары | 23.03 Удлинители Атлант 2.0 (пласт. катушка) |  | Регулярная | PROxima | 0 | 3 | 0.0182
UKA02-16-315-4-30-IP44 | Удлинитель на катушке "Атлант 2.0" 4 гнезда 30м с заземлением ПВС 3*1,5 16А/3,5кВт IP44 PROxima EKF | Ссылка |  | шт | 3820 | 2444.8 | 2865 | 2444.8 | 0 | 2 | 1 | 2 | 23 Удлинители, сетевые фильтры, патроны и аксессуары | 23.03 Удлинители Атлант 2.0 (пласт. катушка) |  | Регулярная | PROxima | 0 | 4.5 | 0.0159
UKA02-06-275-4-40 | Удлинитель на катушке "Атлант 2.0" 4 гнезда 40м без заземления ПВС 2*0,75 6А/1,3кВт PROxima | Ссылка |  | шт | 2543.71 | 1627.9744 | 1907.7825 | 1627.9744 | 0 | 2 | 2 | 2 | 23 Удлинители, сетевые фильтры, патроны и аксессуары | 23.03 Удлинители Атлант 2.0 (пласт. катушка) |  | Регулярная | PROxima | 0 | 3 | 0.0182
UKA02-16-315R-4-40-IP44 | Удлинитель на катушке "Атлант 2.0" 4 гнезда 40м с заземлением КГ 3*1,5 16А/3,5кВт IP44 PROxima EKF | Ссылка |  | шт | 6665.71 | 4266.0544 | 4999.2825 | 4266.0544 | 0 | 2 | 1 | 2 | 23 Удлинители, сетевые фильтры, патроны и аксессуары | 23.03 Удлинители Атлант 2.0 (пласт. катушка) |  | Регулярная | PROxima | 0 | 8.3 | 0.0159
UKA02-10-310-4-40 | Удлинитель на катушке "Атлант 2.0" 4 гнезда 40м с заземлением ПВС 3*1,0 10А/2,2кВт PROxima | Ссылка |  | шт | 3592.02 | 2298.8928 | 2694.015 | 2298.8928 | 0 | 2 | 2 | 2 | 23 Удлинители, сетевые фильтры, патроны и аксессуары | 23.03 Удлинители Атлант 2.0 (пласт. катушка) |  | Регулярная | PROxima | 0 | 4.3 | 0.0182
UKA02-16-315-4-40-IP44 | Удлинитель на катушке "Атлант 2.0" 4 гнезда 40м с заземлением ПВС 3*1,5 16А/3,5кВт IP44 PROxima EKF | Ссылка |  | шт | 4565.71 | 2922.0544 | 3424.2825 | 2922.0544 | 0 | 2 | 1 | 2 | 23 Удлинители, сетевые фильтры, патроны и аксессуары | 23.03 Удлинители Атлант 2.0 (пласт. катушка) |  | Регулярная | PROxima | 0 | 5.5 | 0.0159
UKA02-06-275-4-50 | Удлинитель на катушке "Атлант 2.0" 4 гнезда 50м без заземления ПВС 2*0,75 6А/1,3кВт PROxima | Ссылка |  | шт | 2996.97 | 1918.0608 | 2247.7275 | 1918.0608 | 0 | 2 | 2 | 2 | 23 Удлинители, сетевые фильтры, патроны и аксессуары | 23.03 Удлинители Атлант 2.0 (пласт. катушка) |  | Регулярная | PROxima | 0 | 3.55 | 0.0182
UKA02-16-315R-4-50-IP44 | Удлинитель на катушке "Атлант 2.0" 4 гнезда 50м с заземлением КГ 3*1,5 16А/3,5кВт IP44 PROxima EKF | Ссылка |  | шт | 7782.86 | 4981.0304 | 5837.145 | 4981.0304 | 0 | 2 | 1 | 2 | 23 Удлинители, сетевые фильтры, патроны и аксессуары | 23.03 Удлинители Атлант 2.0 (пласт. катушка) |  | Регулярная | PROxima | 0 | 10 | 0.0159
UKA02-10-310-4-50 | Удлинитель на катушке "Атлант 2.0" 4 гнезда 50м с заземлением ПВС 3*1,0 10А/2,2кВт PROxima | Ссылка |  | шт | 4207.49 | 2692.7936 | 3155.6175 | 2692.7936 | 0 | 2 | 2 | 2 | 23 Удлинители, сетевые фильтры, патроны и аксессуары | 23.03 Удлинители Атлант 2.0 (пласт. катушка) |  | Регулярная | PROxima | 0 | 5.6 | 0.0182
UKA02-16-315-4-50-IP44 | Удлинитель на катушке "Атлант 2.0" 4 гнезда 50м с заземлением ПВС 3*1,5 16А/3,5кВт IP44 PROxima EKF | Ссылка |  | шт | 5314.29 | 3401.1456 | 3985.7175 | 3401.1456 | 0 | 2 | 1 | 2 | 23 Удлинители, сетевые фильтры, патроны и аксессуары | 23.03 Удлинители Атлант 2.0 (пласт. катушка) |  | Регулярная | PROxima | 0 | 6.5 | 0.0159
UKG02-16-R315-4-30 | Удлинитель на катушке "Гефест 2.0" 4 гнезда 30м с заземлением и предохранителем КГ 3*1,5 16А/3,5кВт PROxima | Ссылка |  | шт | 5975.89 | 3824.5696 | 4481.9175 | 3824.5696 | 0 | 2 | 2 | 2 | 23 Удлинители, сетевые фильтры, патроны и аксессуары | 23.04 Удлинители Гефест 2.0 (мет. катушка) |  | Регулярная | PROxima | 0 | 5.2 | 0.02204
UKG02-16-R325-4-30 | Удлинитель на катушке "Гефест 2.0" 4 гнезда 30м с заземлением и предохранителем КГ 3*2,5 16А/3,5кВт PROxima | Ссылка |  | шт | 7660.48 | 4902.7072 | 5745.36 | 4902.7072 | 0 | 2 | 2 | 2 | 23 Удлинители, сетевые фильтры, патроны и аксессуары | 23.04 Удлинители Гефест 2.0 (мет. катушка) |  | Регулярная | PROxima | 0 | 5.6 | 0.02204
UKG02-16-R315-4-40 | Удлинитель на катушке "Гефест 2.0" 4 гнезда 40м с заземлением и предохранителем КГ 3*1,5 16А/3,5кВт PROxima | Ссылка |  | шт | 6925.59 | 4432.3776 | 5194.1925 | 4432.3776 | 0 | 2 | 2 | 2 | 23 Удлинители, сетевые фильтры, патроны и аксессуары | 23.04 Удлинители Гефест 2.0 (мет. катушка) |  | Регулярная | PROxima | 0 | 6.4 | 0.02204
UKG02-16-R325-4-40 | Удлинитель на катушке "Гефест 2.0" 4 гнезда 40м с заземлением и предохранителем КГ 3*2,5 16А/3,5кВт PROxima | Ссылка |  | шт | 9241.41 | 5914.5024 | 6931.0575 | 5914.5024 | 0 | 2 | 2 | 2 | 23 Удлинители, сетевые фильтры, патроны и аксессуары | 23.04 Удлинители Гефест 2.0 (мет. катушка) |  | Регулярная | PROxima | 0 | 7.4 | 0.02204
UKG02-16-R315-4-50 | Удлинитель на катушке "Гефест 2.0" 4 гнезда 50м с заземлением и предохранителем КГ 3*1,5 16А/3,5кВт PROxima | Ссылка |  | шт | 7917.21 | 5067.0144 | 5937.9075 | 5067.0144 | 0 | 2 | 2 | 2 | 23 Удлинители, сетевые фильтры, патроны и аксессуары | 23.04 Удлинители Гефест 2.0 (мет. катушка) |  | Регулярная | PROxima | 0 | 7.4 | 0.02204
UKG02-16-R325-4-50 | Удлинитель на катушке "Гефест 2.0" 4 гнезда 50м с заземлением и предохранителем КГ 3*2,5 16А/3,5кВт PROxima | Ссылка |  | шт | 10748.62 | 6879.1168 | 8061.465 | 6879.1168 | 0 | 2 | 2 | 2 | 23 Удлинители, сетевые фильтры, патроны и аксессуары | 23.04 Удлинители Гефест 2.0 (мет. катушка) |  | Регулярная | PROxima | 0 | 9.2 | 0.02204
LHC-E27-wi-s | Патрон карболитовый наст. Е27 черн. наклонный EKF PROxima | Ссылка |  | шт | 34 | 21.76 | 25.5 | 21.76 | Хит-цена! | 50 | 50 | 200 | 23 Удлинители, сетевые фильтры, патроны и аксессуары | 23.05 Патроны | 23.05.01 Патроны карболитовые | Регулярная | PROxima | 0 | 0.055 | 0.00048
LHC-E27-wi | Патрон карболитовый наст. Е27 черн. наклонный без наклейки EKF PROxima | Ссылка |  | шт | 39.54 | 25.3056 | 29.655 | 25.3056 | 0 | 50 | 50 | 200 | 23 Удлинители, сетевые фильтры, патроны и аксессуары | 23.05 Патроны | 23.05.01 Патроны карболитовые | Регулярная | PROxima | 0 | 0.055 | 0.00048
LHC-E14-s-s | Патрон карболитовый подвесной Е14 черн. EKF PROxima | Ссылка |  | шт | 30.31 | 19.3984 | 22.7325 | 19.3984 | Хит-цена! | 50 | 50 | 200 | 23 Удлинители, сетевые фильтры, патроны и аксессуары | 23.05 Патроны | 23.05.01 Патроны карболитовые | Регулярная | PROxima | 0 | 0.025 | 4.39e-05
LHC-E14-s | Патрон карболитовый подвесной Е14 черн. без наклейки EKF PROxima | Ссылка |  | шт | 29.61 | 18.9504 | 22.2075 | 18.9504 | 0 | 50 | 50 | 400 | 23 Удлинители, сетевые фильтры, патроны и аксессуары | 23.05 Патроны | 23.05.01 Патроны карболитовые | Регулярная | PROxima | 0 | 0.025 | 4.39e-05
LHC-E27-s-s | Патрон карболитовый подвесной Е27 черн. EKF PROxima | Ссылка |  | шт | 31.17 | 19.9488 | 23.3775 | 19.9488 | 0 | 50 | 50 | 200 | 23 Удлинители, сетевые фильтры, патроны и аксессуары | 23.05 Патроны | 23.05.01 Патроны карболитовые | Регулярная | PROxima | 0 | 0.026 | 0.0001024
LHC-E27-s | Патрон карболитовый подвесной Е27 черн. без Наклейки EKF PROxima | Ссылка |  | шт | 29.15 | 18.656 | 21.8625 | 18.656 | 0 | 50 | 50 | 200 | 23 Удлинители, сетевые фильтры, патроны и аксессуары | 23.05 Патроны | 23.05.01 Патроны карболитовые | Регулярная | PROxima | 0 | 0.048 | 9.43e-05
LHC-E27-sc-s | Патрон карболитовый потолочный Е27 черн. прямой EKF PROxima | Ссылка |  | шт | 44.13 | 28.2432 | 33.0975 | 28.2432 | 0 | 50 | 50 | 200 | 23 Удлинители, сетевые фильтры, патроны и аксессуары | 23.05 Патроны | 23.05.01 Патроны карболитовые | Регулярная | PROxima | 0 | 0.042 | 0.000311
LHC-E27-sc | Патрон карболитовый потолочный Е27 черн. прямой без наклейки EKF PROxima | Ссылка |  | шт | 39.73 | 25.4272 | 29.7975 | 25.4272 | 0 | 50 | 50 | 200 | 23 Удлинители, сетевые фильтры, патроны и аксессуары | 23.05 Патроны | 23.05.01 Патроны карболитовые | Регулярная | PROxima | 0 | 0.055 | 0.000311
LHC-E14-r-s | Патрон карболитовый с кольцом Е14 черн. EKF PROxima | Ссылка |  | шт | 35.73 | 22.8672 | 26.7975 | 22.8672 | 0 | 50 | 50 | 200 | 23 Удлинители, сетевые фильтры, патроны и аксессуары | 23.05 Патроны | 23.05.01 Патроны карболитовые | Регулярная | PROxima | 0 | 0.029 | 0.00015
LHC-E14-r | Патрон карболитовый с кольцом Е14 черный без наклейки EKF | Ссылка |  | шт | 35.03 | 22.4192 | 26.2725 | 22.4192 | 0 | 50 | 50 | 200 | 23 Удлинители, сетевые фильтры, патроны и аксессуары | 23.05 Патроны | 23.05.01 Патроны карболитовые | Регулярная | PROxima | 0 | 0.029 | 0.00015
LHC-E27-r-s | Патрон карболитовый с кольцом Е27 черн. EKF PROxima | Ссылка |  | шт | 48.46 | 31.0144 | 36.345 | 31.0144 | Хит-цена! | 50 | 50 | 200 | 23 Удлинители, сетевые фильтры, патроны и аксессуары | 23.05 Патроны | 23.05.01 Патроны карболитовые | Регулярная | PROxima | 0 | 0.055 | 0.0001664
LHC-E27-r | Патрон карболитовый с кольцом Е27 черн. без наклейки EKF PROxima | Ссылка |  | шт | 46.13 | 29.5232 | 34.5975 | 29.5232 | 0 | 50 | 50 | 200 | 23 Удлинители, сетевые фильтры, патроны и аксессуары | 23.05 Патроны | 23.05.01 Патроны карболитовые | Регулярная | PROxima | 0 | 0.025 | 0.000198
LHP-E14-s | Патрон Е14 пластиковый подвесной термостойкий пластик бел. EKF PROxima | Ссылка |  | шт | 17.98 | 11.5072 | 13.485 | 11.5072 | 0 | 50 | 50 | 200 | 23 Удлинители, сетевые фильтры, патроны и аксессуары | 23.05 Патроны | 23.05.02 Патроны пластиковые | Регулярная | PROxima | 0 | 0.013 | 4.7e-05
LHP-E14-r | Патрон Е14 пластиковый с кольцом термостойкий пластик бел. EKF PROxima | Ссылка |  | шт | 21.13 | 13.5232 | 15.8475 | 13.5232 | 0 | 50 | 50 | 200 | 23 Удлинители, сетевые фильтры, патроны и аксессуары | 23.05 Патроны | 23.05.02 Патроны пластиковые | Регулярная | PROxima | 0 | 0.0185 | 0.0001325
LHP-E27-s | Патрон Е27 пластиковый подвесной термостойкий пластик бел. EKF PROxima | Ссылка |  | шт | 25.37 | 16.2368 | 19.0275 | 16.2368 | 0 | 50 | 50 | 200 | 23 Удлинители, сетевые фильтры, патроны и аксессуары | 23.05 Патроны | 23.05.02 Патроны пластиковые | Регулярная | PROxima | 0 | 0.0225 | 9.6e-05
LHP-E27-r | Патрон Е27 пластиковый с кольцом термостойкий пластик бел. EKF PROxima | Ссылка |  | шт | 29.69 | 19.0016 | 22.2675 | 19.0016 | 0 | 50 | 50 | 200 | 23 Удлинители, сетевые фильтры, патроны и аксессуары | 23.05 Патроны | 23.05.02 Патроны пластиковые | Регулярная | PROxima | 0 | 0.0325 | 0.000216
LHP-E27-w | Патрон Е27 подвесной с клеммной колодкой пластик белый EKF PROxima | Ссылка |  | шт | 58.8 | 37.632 | 44.1 | 37.632 | 0 | 1 | 50 | 200 | 23 Удлинители, сетевые фильтры, патроны и аксессуары | 23.05 Патроны | 23.05.02 Патроны пластиковые | Регулярная | PROxima | 0 | 0.03 | 0.00023275
LHP-E27-b | Патрон Е27 подвесной с клеммной колодкой пластик черный EKF PROxima | Ссылка |  | шт | 58.8 | 37.632 | 44.1 | 37.632 | 0 | 1 | 50 | 200 | 23 Удлинители, сетевые фильтры, патроны и аксессуары | 23.05 Патроны | 23.05.02 Патроны пластиковые | Регулярная | PROxima | 0 | 0.03 | 0.00023275
LHCe-E14 | Патрон керамический E14 EKF PROxima | Ссылка |  | шт | 18.99 | 12.1536 | 14.2425 | 12.1536 | 0 | 20 | 20 | 400 | 23 Удлинители, сетевые фильтры, патроны и аксессуары | 23.05 Патроны | 23.05.03 Патроны керамические | Регулярная | PROxima | 0 | 0.0445 | 5.51e-05
LHCe-E27 | Патрон керамический E27 EKF PROxima | Ссылка |  | шт | 18.65 | 11.936 | 13.9875 | 11.936 | 0 | 20 | 20 | 200 | 23 Удлинители, сетевые фильтры, патроны и аксессуары | 23.05 Патроны | 23.05.03 Патроны керамические | Регулярная | PROxima | 0 | 0.0495 | 8.41e-05
LHCe-E27-h | Патрон керамический E27 с держателем EKF PROxima | Ссылка |  | шт | 25.94 | 16.6016 | 19.455 | 16.6016 | 0 | 20 | 20 | 200 | 23 Удлинители, сетевые фильтры, патроны и аксессуары | 23.05 Патроны | 23.05.03 Патроны керамические | Регулярная | PROxima | 0 | 0.0535 | 0.0001
LHCe-E40 | Патрон керамический E40 (контакты медь) EKF PROxima | Ссылка |  | шт | 93.39 | 59.7696 | 70.0425 | 59.7696 | 0 | 10 | 10 | 100 | 23 Удлинители, сетевые фильтры, патроны и аксессуары | 23.05 Патроны | 23.05.03 Патроны керамические | Регулярная | PROxima | 0 | 0.16 | 0.0002239
LHHL-G4 | Патрон G4 для галогенных ламп EKF PROxima | Ссылка |  | шт | 14.25 | 9.12 | 10.6875 | 9.12 | 0 | 100 | 100 | 2000 | 23 Удлинители, сетевые фильтры, патроны и аксессуары | 23.05 Патроны | 23.05.04 Патроны галогенные | Регулярная | PROxima | 0 | 0.0072 | 1.22e-05
LHHL-G4-s | Патрон G4 для галогенных ламп под винты EKF PROxima | Ссылка |  | шт | 22.02 | 14.0928 | 16.515 | 14.0928 | 0 | 100 | 100 | 2000 | 23 Удлинители, сетевые фильтры, патроны и аксессуары | 23.05 Патроны | 23.05.04 Патроны галогенные | Выводимая из ассортимента | PROxima | 0 | 0.0072 | 3.9e-05
LHHL-GU5.3 | Патрон GU5.3 для галогенных ламп EKF PROxima | Ссылка |  | шт | 12 | 7.68 | 9 | 7.68 | 0 | 100 | 100 | 2000 | 23 Удлинители, сетевые фильтры, патроны и аксессуары | 23.05 Патроны | 23.05.04 Патроны галогенные | Регулярная | PROxima | 0 | 0.0062 | 3.38e-05
AD-E14-E27-w | Переходник E14-E27 бел. EKF PROxima | Ссылка |  | шт | 75.16 | 48.1024 | 56.37 | 48.1024 | 0 | 1 | 50 | 200 | 23 Удлинители, сетевые фильтры, патроны и аксессуары | 23.05 Патроны | 23.05.05 Аксессуары для патронов | Регулярная | PROxima | 0 | 0.018 | 0.000104
AD-E14-GU10-w | Переходник E14-GU10 бел. EKF PROxima | Ссылка |  | шт | 96.31 | 61.6384 | 72.2325 | 61.6384 | Хит-цена! | 1 | 20 | 200 | 23 Удлинители, сетевые фильтры, патроны и аксессуары | 23.05 Патроны | 23.05.05 Аксессуары для патронов | Регулярная | PROxima | 0 | 0.033 | 6.74e-05
AD-E27-E14-w | Переходник E27-E14 бел. EKF PROxima | Ссылка |  | шт | 63.95 | 40.928 | 47.9625 | 40.928 | 0 | 1 | 50 | 200 | 23 Удлинители, сетевые фильтры, патроны и аксессуары | 23.05 Патроны | 23.05.05 Аксессуары для патронов | Регулярная | PROxima | 0 | 0.0175 | 3.78e-05
AD-E27-E40-w | Переходник E27-E40 бел. EKF PROxima | Ссылка |  | шт | 119.99 | 76.7936 | 89.9925 | 76.7936 | 0 | 1 | 50 | 200 | 23 Удлинители, сетевые фильтры, патроны и аксессуары | 23.05 Патроны | 23.05.05 Аксессуары для патронов | Регулярная | PROxima | 0 | 0.0445 | 0.0002125
AD-E27-GU10-w | Переходник E27-GU10 бел. EKF PROxima | Ссылка |  | шт | 96.35 | 61.664 | 72.2625 | 61.664 | 0 | 1 | 20 | 200 | 23 Удлинители, сетевые фильтры, патроны и аксессуары | 23.05 Патроны | 23.05.05 Аксессуары для патронов | Выводимая из ассортимента | PROxima | 0 | 0.037 | 6.74e-05
AD-E40-E27-w | Переходник E40-E27 бел. EKF PROxima | Ссылка |  | шт | 66.96 | 42.8544 | 50.22 | 42.8544 | 0 | 1 | 50 | 200 | 23 Удлинители, сетевые фильтры, патроны и аксессуары | 23.05 Патроны | 23.05.05 Аксессуары для патронов | Регулярная | PROxima | 0 | 0.028 | 0.0001114
ADF-E27-s-w | Переходник вилка-Е27 с выкл. бел. EKF PROxima | Ссылка |  | шт | 123.59 | 79.0976 | 92.6925 | 79.0976 | 0 | 1 | 20 | 200 | 23 Удлинители, сетевые фильтры, патроны и аксессуары | 23.05 Патроны | 23.05.05 Аксессуары для патронов | Регулярная | PROxima | 0 | 0.019 | 8.41e-05
AKS10-3i | Колодка Стандарт 3 гн. 10А 2,2кВт c выкл. с/з Стандарт EKF PROxima | Ссылка |  | шт | 237.44 | 151.9616 | 178.08 | 151.9616 | 0 | 1 | 1 | 100 | 23 Удлинители, сетевые фильтры, патроны и аксессуары | 23.06 Аксессуары | 23.06.01 Колодки Стандарт | Выводимая из ассортимента | PROxima | 0 | 0.138 | 0.00025575
AKS10-3 | Колодка Стандарт 3 гн. 10А 2,2кВт с/з Стандарт EKF PROxima | Ссылка |  | шт | 173.23 | 110.8672 | 129.9225 | 110.8672 | 0 | 1 | 1 | 100 | 23 Удлинители, сетевые фильтры, патроны и аксессуары | 23.06 Аксессуары | 23.06.01 Колодки Стандарт | Выводимая из ассортимента | PROxima | 0 | 0.11 | 0.00025575
AKB10-2 | Колодка 2 гн. 10А 2,2кВт б/з Эксперт EKF PROxima | Ссылка |  | шт | 94.24 | 60.3136 | 70.68 | 60.3136 | 0 | 1 | 1 | 100 | 23 Удлинители, сетевые фильтры, патроны и аксессуары | 23.06 Аксессуары | 23.06.02 Колодки Эксперт | Регулярная | PROxima | 0 | 0.06 | 0.00019152
AKB16-2 | Колодка 2 гн. 16А 3,5кВт с/з Эксперт EKF PROxima | Ссылка |  | шт | 123.88 | 79.2832 | 92.91 | 79.2832 | 0 | 1 | 1 | 100 | 23 Удлинители, сетевые фильтры, патроны и аксессуары | 23.06 Аксессуары | 23.06.02 Колодки Эксперт | Регулярная | PROxima | 0 | 0.08 | 0.000276
AKB10-3 | Колодка 3 гн. 10А 2,2кВт б/з Эксперт EKF PROxima | Ссылка |  | шт | 116.48 | 74.5472 | 87.36 | 74.5472 | 0 | 1 | 1 | 100 | 23 Удлинители, сетевые фильтры, патроны и аксессуары | 23.06 Аксессуары | 23.06.02 Колодки Эксперт | Регулярная | PROxima | 0 | 0.08 | 0.00023716
AKB16-3i | Колодка 3 гн. 16А 3,5кВт c выкл. с/з Эксперт EKF PROxima | Ссылка |  | шт | 193.11 | 123.5904 | 144.8325 | 123.5904 | 0 | 1 | 1 | 100 | 23 Удлинители, сетевые фильтры, патроны и аксессуары | 23.06 Аксессуары | 23.06.02 Колодки Эксперт | Регулярная | PROxima | 0 | 0.14 | 0.0006105
AKB16-3 | Колодка 3 гн. 16А 3,5кВт с/з Эксперт EKF PROxima | Ссылка |  | шт | 121.43 | 77.7152 | 91.0725 | 77.7152 | 0 | 1 | 1 | 100 | 23 Удлинители, сетевые фильтры, патроны и аксессуары | 23.06 Аксессуары | 23.06.02 Колодки Эксперт | Регулярная | PROxima | 0 | 0.12 | 0.000384
AKB10-4 | Колодка 4 гн. 10А 2,2кВт б/з Эксперт EKF PROxima | Ссылка |  | шт | 149.48 | 95.6672 | 112.11 | 95.6672 | 0 | 1 | 1 | 100 | 23 Удлинители, сетевые фильтры, патроны и аксессуары | 23.06 Аксессуары | 23.06.02 Колодки Эксперт | Регулярная | PROxima | 0 | 0.12 | 0.000336
AKB16-4i | Колодка 4 гн. 16А 3,5кВт c выкл. с/з Эксперт EKF PROxima | Ссылка |  | шт | 254.9 | 163.136 | 191.175 | 163.136 | 0 | 1 | 1 | 100 | 23 Удлинители, сетевые фильтры, патроны и аксессуары | 23.06 Аксессуары | 23.06.02 Колодки Эксперт | Регулярная | PROxima | 0 | 0.18 | 0.00072186
AKB16-4 | Колодка 4 гн. 16А 3,5кВт с/з Эксперт EKF PROxima | Ссылка |  | шт | 193.8 | 124.032 | 145.35 | 124.032 | 0 | 1 | 1 | 100 | 23 Удлинители, сетевые фильтры, патроны и аксессуары | 23.06 Аксессуары | 23.06.02 Колодки Эксперт | Регулярная | PROxima | 0 | 0.14 | 0.0004848
AKB16-6i | Колодка 6 гнезд 16А 3,5кВт c выкл. с/з Эксперт EKF PROxima | Ссылка |  | шт | 340.04 | 217.6256 | 255.03 | 217.6256 | 0 | 1 | 1 | 40 | 23 Удлинители, сетевые фильтры, патроны и аксессуары | 23.06 Аксессуары | 23.06.02 Колодки Эксперт | Регулярная | PROxima | 0 | 0.24 | 0.0010395
AAP6-1 | Адаптер-переходник б/з бел. 6А 250В EKF PROxima | Ссылка |  | шт | 49.06 | 31.3984 | 36.795 | 31.3984 | 0 | 1 | 30 | 300 | 23 Удлинители, сетевые фильтры, патроны и аксессуары | 23.06 Аксессуары |  | Регулярная | PROxima | 0 | 0.02 | 0.00011094
AVP6-10 | Вилка прямая б/з бел. 6А 250В EKF PROxima | Ссылка |  | шт | 36.28 | 23.2192 | 27.21 | 23.2192 | 0 | 1 | 50 | 500 | 23 Удлинители, сетевые фильтры, патроны и аксессуары | 23.06 Аксессуары |  | Регулярная | PROxima | 0 | 0.02 | 7.105e-05
AVP6-30 | Вилка прямая б/з черн. 6А 250В EKF PROxima | Ссылка |  | шт | 36.28 | 23.2192 | 27.21 | 23.2192 | 0 | 1 | 50 | 400 | 23 Удлинители, сетевые фильтры, патроны и аксессуары | 23.06 Аксессуары |  | Регулярная | PROxima | 0 | 0.02 | 7.35e-05
AVP16-10 | Вилка прямая с/з бел. 16А 250В EKF PROxima | Ссылка |  | шт | 52.64 | 33.6896 | 39.48 | 33.6896 | 0 | 1 | 25 | 250 | 23 Удлинители, сетевые фильтры, патроны и аксессуары | 23.06 Аксессуары |  | Регулярная | PROxima | 0 | 0.04 | 0.0001392
AVP16-30 | Вилка прямая с/з черн. 16А 250В EKF PROxima | Ссылка |  | шт | 52.64 | 33.6896 | 39.48 | 33.6896 | 0 | 1 | 25 | 250 | 23 Удлинители, сетевые фильтры, патроны и аксессуары | 23.06 Аксессуары |  | Регулярная | PROxima | 0 | 0.04 | 0.000144
AVK16-10 | Вилка с кольцом с/з бел. 16А 250В EKF PROxima | Ссылка |  | шт | 53.36 | 34.1504 | 40.02 | 34.1504 | 0 | 1 | 35 | 350 | 23 Удлинители, сетевые фильтры, патроны и аксессуары | 23.06 Аксессуары |  | Регулярная | PROxima | 0 | 0.04 | 0.000126
AVK16-30 | Вилка с кольцом с/з черн. 16А 250В EKF PROxima | Ссылка |  | шт | 53.36 | 34.1504 | 40.02 | 34.1504 | 0 | 1 | 35 | 350 | 23 Удлинители, сетевые фильтры, патроны и аксессуары | 23.06 Аксессуары |  | Регулярная | PROxima | 0 | 0.02 | 0.0001232
AVYF16-10 | Вилка угловая плоская с/з белая "СТЕЛС" 16А 250В EKF PROxima | Ссылка |  | шт | 86 | 55.04 | 64.5 | 55.04 | 0 | 1 | 30 | 480 | 23 Удлинители, сетевые фильтры, патроны и аксессуары | 23.06 Аксессуары |  | Регулярная | PROxima | 0 | 0.05 | 9.188e-05
AVYF16-30 | Вилка угловая плоская с/з черная "СТЕЛС" 16А 250В EKF PROxima | Ссылка |  | шт | 86 | 55.04 | 64.5 | 55.04 | 0 | 1 | 30 | 480 | 23 Удлинители, сетевые фильтры, патроны и аксессуары | 23.06 Аксессуары |  | Регулярная | PROxima | 0 | 0.05 | 9.188e-05
AVYS16-20 | Вилка угловая с выключателем с/з бежевая 16А 250В EKF | Ссылка |  | шт | 76 | 48.64 | 57 | 48.64 | 0 | 1 | 24 | 480 | 23 Удлинители, сетевые фильтры, патроны и аксессуары | 23.06 Аксессуары |  | Регулярная | PROxima | 0 | 0.041 | 0.000144
AVYS16-10 | Вилка угловая с выключателем с/з белая 16А 250В EKF | Ссылка |  | шт | 76 | 48.64 | 57 | 48.64 | 0 | 1 | 24 | 480 | 23 Удлинители, сетевые фильтры, патроны и аксессуары | 23.06 Аксессуары |  | Регулярная | PROxima | 0 | 0.041 | 0.000144
AVY16-10 | Вилка угловая с/з бел. 16А 250В EKF PROxima | Ссылка |  | шт | 49.3 | 31.552 | 36.975 | 31.552 | 0 | 1 | 30 | 300 | 23 Удлинители, сетевые фильтры, патроны и аксессуары | 23.06 Аксессуары |  | Регулярная | PROxima | 0 | 0.04 | 0.00011935
AVY16-30 | Вилка угловая с/з черн. 16А 250В EKF PROxima | Ссылка |  | шт | 49.3 | 31.552 | 36.975 | 31.552 | 0 | 1 | 30 | 300 | 23 Удлинители, сетевые фильтры, патроны и аксессуары | 23.06 Аксессуары |  | Регулярная | PROxima | 0 | 0.04 | 0.00012128
ASG10-10 | Гнездо штепсельное б/з бел. 10А 250В EKF PROxima | Ссылка |  | шт | 53.8 | 34.432 | 40.35 | 34.432 | 0 | 1 | 20 | 200 | 23 Удлинители, сетевые фильтры, патроны и аксессуары | 23.06 Аксессуары |  | Регулярная | PROxima | 0 | 0.04 | 0.00013524
ASG10-30 | Гнездо штепсельное б/з черн. 10А 250В EKF PROxima | Ссылка |  | шт | 53.8 | 34.432 | 40.35 | 34.432 | 0 | 1 | 20 | 200 | 23 Удлинители, сетевые фильтры, патроны и аксессуары | 23.06 Аксессуары |  | Регулярная | PROxima | 0 | 0.04 | 0.0001449
ASGO10-30 | Гнездо штепсельное б/з черн. ПВХ 10A 250B EKF PROxima | Ссылка |  | шт | 100.92 | 64.5888 | 75.69 | 64.5888 | 0 | 1 | 15 | 150 | 23 Удлинители, сетевые фильтры, патроны и аксессуары | 23.06 Аксессуары |  | Регулярная | PROxima | 0 | 0.08 | 0.00024299
ASG16-10 | Гнездо штепсельное с/з бел. 16А 250В EKF PROxima | Ссылка |  | шт | 62.96 | 40.2944 | 47.22 | 40.2944 | 0 | 1 | 20 | 200 | 23 Удлинители, сетевые фильтры, патроны и аксессуары | 23.06 Аксессуары |  | Регулярная | PROxima | 0 | 0.04 | 0.0001449
ASG16-30 | Гнездо штепсельное с/з черн. 16А 250В EKF PROxima | Ссылка |  | шт | 62.96 | 40.2944 | 47.22 | 40.2944 | 0 | 1 | 20 | 200 | 23 Удлинители, сетевые фильтры, патроны и аксессуары | 23.06 Аксессуары |  | Регулярная | PROxima | 0 | 0.04 | 0.00013284
ASGO16-30 | Гнездо штепсельное с/з черн. ПВХ 16A 250B EKF PROxima | Ссылка |  | шт | 100.92 | 64.5888 | 75.69 | 64.5888 | 0 | 1 | 15 | 150 | 23 Удлинители, сетевые фильтры, патроны и аксессуары | 23.06 Аксессуары |  | Регулярная | PROxima | 0 | 0.08 | 0.0002209
APB6-10 | Переключатель бра бел. 6А 250В EKF PROxima | Ссылка |  | шт | 28.68 | 18.3552 | 21.51 | 18.3552 | 0 | 1 | 80 | 800 | 23 Удлинители, сетевые фильтры, патроны и аксессуары | 23.06 Аксессуары |  | Регулярная | PROxima | 0 | 0.02 | 3e-05
APB6-30 | Переключатель бра черный 6А 250В EKF PROxima | Ссылка |  | шт | 28.68 | 18.3552 | 21.51 | 18.3552 | 0 | 1 | 80 | 800 | 23 Удлинители, сетевые фильтры, патроны и аксессуары | 23.06 Аксессуары |  | Регулярная | PROxima | 0 | 0.02 | 3e-05
ARP6-2 | Разветвитель 2 гн. б/з плоский 6А 250B EKF PROxima | Ссылка |  | шт | 121.16 | 77.5424 | 90.87 | 77.5424 | 0 | 1 | 1 | 100 | 23 Удлинители, сетевые фильтры, патроны и аксессуары | 23.06 Аксессуары |  | Регулярная | PROxima | 0 | 0.08 | 0.00030268
ARP16-2 | Разветвитель 2 гн. с/з плоский 16А 250B EKF PROxima | Ссылка |  | шт | 156.46 | 100.1344 | 117.345 | 100.1344 | 0 | 1 | 1 | 100 | 23 Удлинители, сетевые фильтры, патроны и аксессуары | 23.06 Аксессуары |  | Регулярная | PROxima | 0 | 0.1 | 0.00036
ARP6-3 | Разветвитель 3 гн. б/з плоский 6А 250B EKF PROxima | Ссылка |  | шт | 136 | 87.04 | 102 | 87.04 | 0 | 1 | 1 | 100 | 23 Удлинители, сетевые фильтры, патроны и аксессуары | 23.06 Аксессуары |  | Регулярная | PROxima | 0 | 0.1 | 0.00040095
ARP16-3 | Разветвитель 3 гн. с/з плоский 16А 250B EKF PROxima | Ссылка |  | шт | 162 | 103.68 | 121.5 | 103.68 | 0 | 1 | 1 | 100 | 23 Удлинители, сетевые фильтры, патроны и аксессуары | 23.06 Аксессуары |  | Регулярная | PROxima | 0 | 0.12 | 0.0004617
ATK16-3 | Тройник 3 гн. с/з круглый бел. 16А 250В EKF PROxima | Ссылка |  | шт | 162 | 103.68 | 121.5 | 103.68 | 0 | 1 | 1 | 100 | 23 Удлинители, сетевые фильтры, патроны и аксессуары | 23.06 Аксессуары |  | Регулярная | PROxima | 0 | 0.1 | 0.000612
UBP6-275-3-10 | Удлинитель "Стандарт" 3 гнезда 10 метров 6А/1,3кВт без заземления ПВС 2х0,75 EKF PROxima | Ссылка |  | шт | 523.46 | 335.0144 | 392.595 | 335.0144 | 0 | 1 | 1 | 30 | 23 Удлинители, сетевые фильтры, патроны и аксессуары | 23.08 Удлинители Стандарт | 23.01.01 Удлинители Стандарт без заземления | Выводимая из ассортимента | PROxima | 0 | 0.723 | 0.001582
UBP6-275-4-07 | Удлинитель "Стандарт" 4 гнезда 7 метров 6А/1,3кВт без заземления ПВС 2х0,75 EKF PROxima | Ссылка |  | шт | 350.2 | 224.128 | 262.65 | 224.128 | 0 | 1 | 1 | 30 | 23 Удлинители, сетевые фильтры, патроны и аксессуары | 23.08 Удлинители Стандарт | 23.01.01 Удлинители Стандарт без заземления | Выводимая из ассортимента | PROxima | 0 | 0.58 | 0.0011885
UBP10-375-2-10 | Удлинитель "Стандарт" 2 гнезда 10 метров 10А/2,2кВт с заземлением ПВС 3х0,75 EKF PROxima | Ссылка |  | шт | 795.84 | 509.3376 | 596.88 | 509.3376 | 0 | 1 | 1 | 20 | 23 Удлинители, сетевые фильтры, патроны и аксессуары | 23.08 Удлинители Стандарт | 23.01.02 Удлинители Стандарт с заземлением | Выводимая из ассортимента | PROxima | 0 | 0.815 | 0.0018365
UBP10-375-3-02 | Удлинитель "Стандарт" 3 гнезда 2 метра 10А/2,2кВт с заземлением ПВС 3х0,75 EKF PROxima | Ссылка |  | шт | 305.85 | 195.744 | 229.3875 | 195.744 | 0 | 1 | 1 | 40 | 23 Удлинители, сетевые фильтры, патроны и аксессуары | 23.08 Удлинители Стандарт | 23.01.02 Удлинители Стандарт с заземлением | Выводимая из ассортимента | PROxima | 0 | 0.325 | 0.00091823
UBP10-375-3-07 | Удлинитель "Стандарт" 3 гнезда 7 метров 10А/2,2кВт с заземлением ПВС 3х0,75 EKF PROxima | Ссылка |  | шт | 629.98 | 403.1872 | 472.485 | 403.1872 | 0 | 1 | 1 | 30 | 23 Удлинители, сетевые фильтры, патроны и аксессуары | 23.08 Удлинители Стандарт | 23.01.02 Удлинители Стандарт с заземлением | Выводимая из ассортимента | PROxima | 0 | 0.647 | 0.0016536
UBP10-375-4-02 | Удлинитель "Стандарт" 4 гнезда 2 метра 10А/2,2кВт с заземлением ПВС 3х0,75 EKF PROxima | Ссылка |  | шт | 334.77 | 214.2528 | 251.0775 | 214.2528 | 0 | 1 | 1 | 40 | 23 Удлинители, сетевые фильтры, патроны и аксессуары | 23.08 Удлинители Стандарт | 23.01.02 Удлинители Стандарт с заземлением | Выводимая из ассортимента | PROxima | 0 | 0.355 | 0.00091823
USB02-16-310-1-10 | Удлинитель "Зевс 2.0" 10м c заземлением ПВС 3*1 16А/3,5кВт PROxima EKF | Ссылка |  | шт | 805.71 | 515.6544 | 604.2825 | 515.6544 | 0 | 15 | 1 | 15 | 23 Удлинители, сетевые фильтры, патроны и аксессуары | 23.09 Удлинители Зевс 2.0 |  | Регулярная | PROxima | 0 | 1 | 0.0023
USB02-10-275-1-10 | Удлинитель "Зевс 2.0" 10м без заземления ПВС 2*0,75 10А/2,3кВт PROxima EKF | Ссылка |  | шт | 485.71 | 310.8544 | 364.2825 | 310.8544 | 0 | 10 | 1 | 20 | 23 Удлинители, сетевые фильтры, патроны и аксессуары | 23.09 Удлинители Зевс 2.0 |  | Регулярная | PROxima | 0 | 0.62 | 0.0017
USB02-16-310-1-20 | Удлинитель "Зевс 2.0" 20м c заземлением ПВС 3*1 16А/3,5кВт PROxima EKF | Ссылка |  | шт | 1422.86 | 910.6304 | 1067.145 | 910.6304 | 0 | 10 | 1 | 10 | 23 Удлинители, сетевые фильтры, патроны и аксессуары | 23.09 Удлинители Зевс 2.0 |  | Регулярная | PROxima | 0 | 1.5 | 0.0032
USB02-10-275-1-20 | Удлинитель "Зевс 2.0" 20м без заземления ПВС 2*0,75 10А/2,3кВт PROxima EKF | Ссылка |  | шт | 860 | 550.4 | 645 | 550.4 | 0 | 10 | 1 | 14 | 23 Удлинители, сетевые фильтры, патроны и аксессуары | 23.09 Удлинители Зевс 2.0 |  | Регулярная | PROxima | 0 | 1 | 0.0024
USB02-16-310-1-30 | Удлинитель "Зевс 2.0" 30м c заземлением ПВС 3*1 16А/3,5кВт PROxima EKF | Ссылка |  | шт | 2037.14 | 1303.7696 | 1527.855 | 1303.7696 | 0 | 10 | 1 | 8 | 23 Удлинители, сетевые фильтры, патроны и аксессуары | 23.09 Удлинители Зевс 2.0 |  | Регулярная | PROxima | 0 | 2 | 0.0041
USB02-10-275-1-30 | Удлинитель "Зевс 2.0" 30м без заземления ПВС 2*0,75 10А/2,3кВт PROxima EKF | Ссылка |  | шт | 1217.14 | 778.9696 | 912.855 | 778.9696 | 0 | 8 | 1 | 8 | 23 Удлинители, сетевые фильтры, патроны и аксессуары | 23.09 Удлинители Зевс 2.0 |  | Регулярная | PROxima | 0 | 1.58 | 0.0038
USB02-16-310-1-40 | Удлинитель "Зевс 2.0" 40м c заземлением ПВС 3*1 16А/3,5кВт PROxima EKF | Ссылка |  | шт | 2651.43 | 1696.9152 | 1988.5725 | 1696.9152 | 0 | 6 | 1 | 6 | 23 Удлинители, сетевые фильтры, патроны и аксессуары | 23.09 Удлинители Зевс 2.0 |  | Регулярная | PROxima | 0 | 2.5 | 0.00528
USB02-10-275-1-40 | Удлинитель "Зевс 2.0" 40м без заземления ПВС 2*0,75 10А/2,3кВт PROxima EKF | Ссылка |  | шт | 1597.14 | 1022.1696 | 1197.855 | 1022.1696 | 0 | 6 | 1 | 6 | 23 Удлинители, сетевые фильтры, патроны и аксессуары | 23.09 Удлинители Зевс 2.0 |  | Регулярная | PROxima | 0 | 1.96 | 0.0042
USB02-16-310-1-50 | Удлинитель "Зевс 2.0" 50м c заземлением ПВС 3*1 16А/3,5кВт PROxima EKF | Ссылка |  | шт | 3268.57 | 2091.8848 | 2451.4275 | 2091.8848 | 0 | 5 | 1 | 5 | 23 Удлинители, сетевые фильтры, патроны и аксессуары | 23.09 Удлинители Зевс 2.0 |  | Регулярная | PROxima | 0 | 3 | 0.0065
USB02-10-275-1-50 | Удлинитель "Зевс 2.0" 50м без заземления ПВС 2*0,75 10А/2,3кВт PROxima EKF | Ссылка |  | шт | 1922.86 | 1230.6304 | 1442.145 | 1230.6304 | 0 | 5 | 1 | 5 | 23 Удлинители, сетевые фильтры, патроны и аксессуары | 23.09 Удлинители Зевс 2.0 |  | Регулярная | PROxima | 0 | 2.34 | 0.0046
USRB02-10-275-1-10 | Удлинитель на рамке "Зевс 2.0" 10м без заземления ПВС 2*0,75 10А/2,3кВт PROxima EKF | Ссылка |  | шт | 531.43 | 340.1152 | 398.5725 | 340.1152 | 0 | 10 | 1 | 10 | 23 Удлинители, сетевые фильтры, патроны и аксессуары | 23.09 Удлинители Зевс 2.0 |  | Регулярная | PROxima | 0 | 0.72 | 0.0064
USRB02-16-310-1-10 | Удлинитель на рамке "Зевс 2.0" 10м с заземлением ПВС 3*1,0 16А/3,5кВт PROxima EKF | Ссылка |  | шт | 851.43 | 544.9152 | 638.5725 | 544.9152 | 0 | 10 | 1 | 10 | 23 Удлинители, сетевые фильтры, патроны и аксессуары | 23.09 Удлинители Зевс 2.0 |  | Регулярная | PROxima | 0 | 0.97 | 0.0086
USRB02-10-275-1-20 | Удлинитель на рамке "Зевс 2.0" 20м без заземления ПВС 2*0,75 10А/2,3кВт PROxima EKF | Ссылка |  | шт | 905.71 | 579.6544 | 679.2825 | 579.6544 | 0 | 10 | 1 | 10 | 23 Удлинители, сетевые фильтры, патроны и аксессуары | 23.09 Удлинители Зевс 2.0 |  | Регулярная | PROxima | 0 | 1.1 | 0.007
USRB02-16-310-1-20 | Удлинитель на рамке "Зевс 2.0" 20м с заземлением ПВС 3*1,0 16А/3,5кВт PROxima EKF | Ссылка |  | шт | 1468.57 | 939.8848 | 1101.4275 | 939.8848 | 0 | 10 | 1 | 10 | 23 Удлинители, сетевые фильтры, патроны и аксессуары | 23.09 Удлинители Зевс 2.0 |  | Регулярная | PROxima | 0 | 1.5 | 0.0096
USRB02-10-275-1-30 | Удлинитель на рамке "Зевс 2.0" 30м без заземления ПВС 2*0,75 10А/2,3кВт PROxima EKF | Ссылка |  | шт | 1262.86 | 808.2304 | 947.145 | 808.2304 | 0 | 10 | 1 | 10 | 23 Удлинители, сетевые фильтры, патроны и аксессуары | 23.09 Удлинители Зевс 2.0 |  | Регулярная | PROxima | 0 | 1.48 | 0.0077
USRB02-16-310-1-30 | Удлинитель на рамке "Зевс 2.0" 30м с заземлением ПВС 3*1,0 16А/3,5кВт PROxima EKF | Ссылка |  | шт | 2085.71 | 1334.8544 | 1564.2825 | 1334.8544 | 0 | 10 | 1 | 10 | 23 Удлинители, сетевые фильтры, патроны и аксессуары | 23.09 Удлинители Зевс 2.0 |  | Регулярная | PROxima | 0 | 2 | 0.0105
USRB02-10-275-1-40 | Удлинитель на рамке "Зевс 2.0" 40м без заземления ПВС 2*0,75 10А/2,3кВт PROxima EKF | Ссылка |  | шт | 1648.57 | 1055.0848 | 1236.4275 | 1055.0848 | 0 | 10 | 1 | 10 | 23 Удлинители, сетевые фильтры, патроны и аксессуары | 23.09 Удлинители Зевс 2.0 |  | Регулярная | PROxima | 0 | 1.86 | 0.0086
USRB02-16-310-1-40 | Удлинитель на рамке "Зевс 2.0" 40м с заземлением ПВС 3*1,0 16А/3,5кВт PROxima EKF | Ссылка |  | шт | 2708.57 | 1733.4848 | 2031.4275 | 1733.4848 | 0 | 10 | 1 | 10 | 23 Удлинители, сетевые фильтры, патроны и аксессуары | 23.09 Удлинители Зевс 2.0 |  | Регулярная | PROxima | 0 | 2.56 | 0.0118
UBR-6-257-4-10 | Удлинитель-рулетка 4*10 м без заземления ПВС 2*0,75 10А/2,3кВт PROxima EKF | Ссылка |  | шт | 657.14 | 420.5696 | 492.855 | 420.5696 | 0 | 12 | 1 | 12 | 23 Удлинители, сетевые фильтры, патроны и аксессуары | 23.09 Удлинители Зевс 2.0 |  | Регулярная | PROxima | 0 | 0.8 | 0.0027
UBR-6-257-4-5 | Удлинитель-рулетка 4*5 м без заземления ПВС 2*0,75 10А/2,3кВт PROxima EKF | Ссылка |  | шт | 482.86 | 309.0304 | 362.145 | 309.0304 | 0 | 12 | 1 | 12 | 23 Удлинители, сетевые фильтры, патроны и аксессуары | 23.09 Удлинители Зевс 2.0 |  | Регулярная | PROxima | 0 | 0.55 | 0.0027
ps-013-16-220 | Вилка переносная 013 2Р+РЕ 16А 220В IP44 EKF PROxima | Ссылка |  | шт | 209.58 | 134.1312 | 157.185 | 134.1312 | 0 | 1 | 10 | 100 | 24 Силовые разъемы | 24.01 Разъемы силовые | 24.01.01 Вилки силовые переносные | Регулярная | PROxima | 0 | 0.126 | 0.0003121
ps-014-16-380 | Вилка переносная 014 3Р+РЕ 16А 380В IP44 EKF PROxima | Ссылка |  | шт | 217.53 | 139.2192 | 163.1475 | 139.2192 | 0 | 1 | 10 | 100 | 24 Силовые разъемы | 24.01 Разъемы силовые | 24.01.01 Вилки силовые переносные | Регулярная | PROxima | 0 | 0.14 | 0.000363
ps-015-16-380 | Вилка переносная 015 3Р+РЕ+N 16А 380В IP44 EKF PROxima | Ссылка |  | шт | 284.17 | 181.8688 | 213.1275 | 181.8688 | 0 | 1 | 10 | 60 | 24 Силовые разъемы | 24.01 Разъемы силовые | 24.01.01 Вилки силовые переносные | Регулярная | PROxima | 0 | 0.183 | 0.000468
ps-023-32-220 | Вилка переносная 023 2Р+РЕ 32А 220В IP44 EKF PROxima | Ссылка |  | шт | 303.44 | 194.2016 | 227.58 | 194.2016 | 0 | 1 | 10 | 60 | 24 Силовые разъемы | 24.01 Разъемы силовые | 24.01.01 Вилки силовые переносные | Регулярная | PROxima | 0 | 0.203 | 0.000504
ps-024-32-380 | Вилка переносная 024 3Р+РЕ 32А 380В IP44 EKF PROxima | Ссылка |  | шт | 323.46 | 207.0144 | 242.595 | 207.0144 | 0 | 1 | 10 | 60 | 24 Силовые разъемы | 24.01 Разъемы силовые | 24.01.01 Вилки силовые переносные | Регулярная | PROxima | 0 | 0.22 | 0.000504
ps-025-32-380 | Вилка переносная 025 3Р+РЕ+N 32А 380В IP44 EKF PROxima | Ссылка |  | шт | 373.93 | 239.3152 | 280.4475 | 239.3152 | 0 | 1 | 10 | 60 | 24 Силовые разъемы | 24.01 Разъемы силовые | 24.01.01 Вилки силовые переносные | Регулярная | PROxima | 0 | 0.275 | 0.0007105
ps-033-63-220 | Вилка переносная 033 2Р+РЕ 63А 220В IP67 EKF PROxima | Ссылка |  | шт | 1154.78 | 739.0592 | 866.085 | 739.0592 | 0 | 2 | 2 | 10 | 24 Силовые разъемы | 24.01 Разъемы силовые | 24.01.01 Вилки силовые переносные | Регулярная | PROxima | 0 | 0.75 | 0.0028435
ps-034-63-380 | Вилка переносная 034 3Р+РЕ 63А 380В IP67 EKF PROxima | Ссылка |  | шт | 1432.04 | 916.5056 | 1074.03 | 916.5056 | 0 | 2 | 2 | 10 | 24 Силовые разъемы | 24.01 Разъемы силовые | 24.01.01 Вилки силовые переносные | Регулярная | PROxima | 0 | 0.8 | 0.0028435
ps-035-63-380 | Вилка переносная 035 3Р+РЕ+N 63А 380В IP67 EKF PROxima | Ссылка |  | шт | 1564.86 | 1001.5104 | 1173.645 | 1001.5104 | 0 | 2 | 2 | 10 | 24 Силовые разъемы | 24.01 Разъемы силовые | 24.01.01 Вилки силовые переносные | Регулярная | PROxima | 0 | 0.85 | 0.0028435
ps-045-125-380 | Вилка переносная 045 3Р+РЕ+N 125А 380В IP67 EKF PROxima | Ссылка |  | шт | 5912.8 | 3784.192 | 4434.6 | 3784.192 | 0 | 2 | 2 | 10 | 24 Силовые разъемы | 24.01 Разъемы силовые | 24.01.01 Вилки силовые переносные | Регулярная | PROxima | 0 | 1.6 | 0.00507
ps-513-16-220 | Вилка стационарная 513 2Р+РЕ 16А 220В IP44 EKF PROxima | Ссылка |  | шт | 411.47 | 263.3408 | 308.6025 | 263.3408 | Хит-цена! | 1 | 10 | 60 | 24 Силовые разъемы | 24.01 Разъемы силовые | 24.01.02 Вилки силовые стационарные | Регулярная | PROxima | 0 | 0.208 | 0.0007153
ps-514-16-380 | Вилка стационарная 514 3Р+РЕ 16А 380В IP44 EKF PROxima | Ссылка |  | шт | 515.76 | 330.0864 | 386.82 | 330.0864 | 0 | 1 | 10 | 60 | 24 Силовые разъемы | 24.01 Разъемы силовые | 24.01.02 Вилки силовые стационарные | Регулярная | PROxima | 0 | 0.233 | 0.0007153
ps-515-16-380 | Вилка стационарная 515 3Р+РЕ+N 16А 380В IP44 EKF PROxima | Ссылка |  | шт | 626.74 | 401.1136 | 470.055 | 401.1136 | 0 | 1 | 10 | 60 | 24 Силовые разъемы | 24.01 Разъемы силовые | 24.01.02 Вилки силовые стационарные | Регулярная | PROxima | 0 | 0.242 | 0.0007448
ps-523-32-220 | Вилка стационарная 523 2Р+РЕ 32А 220В IP44 EKF PROxima | Ссылка |  | шт | 463.13 | 296.4032 | 347.3475 | 296.4032 | 0 | 1 | 10 | 60 | 24 Силовые разъемы | 24.01 Разъемы силовые | 24.01.02 Вилки силовые стационарные | Регулярная | PROxima | 0 | 0.267 | 0.0010253
ps-524-32-380 | Вилка стационарная 524 3Р+РЕ 32А 380В IP44 EKF PROxima | Ссылка |  | шт | 558.58 | 357.4912 | 418.935 | 357.4912 | 0 | 1 | 10 | 60 | 24 Силовые разъемы | 24.01 Разъемы силовые | 24.01.02 Вилки силовые стационарные | Регулярная | PROxima | 0 | 0.292 | 0.0010253
ps-525-32-380 | Вилка стационарная 525 3Р+РЕ+N 32А 380В IP44 EKF PROxima | Ссылка |  | шт | 689.44 | 441.2416 | 517.08 | 441.2416 | 0 | 1 | 10 | 60 | 24 Силовые разъемы | 24.01 Разъемы силовые | 24.01.02 Вилки силовые стационарные | Регулярная | PROxima | 0 | 0.333 | 0.0011031
ps-113-16-220 | Розетка стационарная наружная 113 2Р+РЕ 16А 220В IP44 EKF PROxima | Ссылка |  | шт | 342.01 | 218.8864 | 256.5075 | 218.8864 | 0 | 1 | 10 | 60 | 24 Силовые разъемы | 24.01 Разъемы силовые | 24.01.03 Розетки силовые стационарные наружные | Регулярная | PROxima | 0 | 0.225 | 0.000756
ps-114-16-380 | Розетка стационарная наружная 114 3Р+РЕ 16А 380В IP44 EKF PROxima | Ссылка |  | шт | 365.36 | 233.8304 | 274.02 | 233.8304 | 0 | 1 | 10 | 60 | 24 Силовые разъемы | 24.01 Разъемы силовые | 24.01.03 Розетки силовые стационарные наружные | Регулярная | PROxima | 0 | 0.25 | 0.000756
ps-115-16-380 | Розетка стационарная наружная 115 3Р+РЕ+N 16А 380В IP44 EKF PROxima | Ссылка |  | шт | 380.46 | 243.4944 | 285.345 | 243.4944 | 0 | 1 | 10 | 60 | 24 Силовые разъемы | 24.01 Разъемы силовые | 24.01.03 Розетки силовые стационарные наружные | Регулярная | PROxima | 0 | 0.258 | 0.000756
ps-123-32-220 | Розетка стационарная наружная 123 2Р+РЕ 32А 220В IP44 EKF PROxima | Ссылка |  | шт | 429.35 | 274.784 | 322.0125 | 274.784 | 0 | 1 | 10 | 60 | 24 Силовые разъемы | 24.01 Разъемы силовые | 24.01.03 Розетки силовые стационарные наружные | Регулярная | PROxima | 0 | 0.283 | 0.0009975
ps-124-32-380 | Розетка стационарная наружная 124 3Р+РЕ 32А 380В IP44 EKF PROxima | Ссылка |  | шт | 433.38 | 277.3632 | 325.035 | 277.3632 | 0 | 1 | 10 | 60 | 24 Силовые разъемы | 24.01 Разъемы силовые | 24.01.03 Розетки силовые стационарные наружные | Регулярная | PROxima | 0 | 0.292 | 0.009975
ps-125-32-380 | Розетка стационарная наружная 125 3Р+РЕ+N 32А 380В IP44 EKF PROxima | Ссылка |  | шт | 434.42 | 278.0288 | 325.815 | 278.0288 | Хит-цена! | 1 | 10 | 60 | 24 Силовые разъемы | 24.01 Разъемы силовые | 24.01.03 Розетки силовые стационарные наружные | Регулярная | PROxima | 0 | 0.32 | 0.009975
ps-133-63-220 | Розетка стационарная наружная 133 2Р+РЕ 63А 220В IP67 EKF PROxima | Ссылка |  | шт | 2171.49 | 1389.7536 | 1628.6175 | 1389.7536 | 0 | 10 | 2 | 10 | 24 Силовые разъемы | 24.01 Разъемы силовые | 24.01.03 Розетки силовые стационарные наружные | Заказная (18) | PROxima | 0 | 1.2 | 0.0044719
ps-134-63-380 | Розетка стационарная наружная 134 3Р+РЕ 63А 380В IP67 EKF PROxima | Ссылка |  | шт | 2195.79 | 1405.3056 | 1646.8425 | 1405.3056 | 0 | 2 | 2 | 10 | 24 Силовые разъемы | 24.01 Разъемы силовые | 24.01.03 Розетки силовые стационарные наружные | Регулярная | PROxima | 0 | 1.25 | 0.0044719
ps-135-63-380 | Розетка стационарная наружная 135 3Р+РЕ+N 63А 380В IP67 EKF PROxima | Ссылка |  | шт | 2478.7 | 1586.368 | 1859.025 | 1586.368 | 0 | 2 | 2 | 10 | 24 Силовые разъемы | 24.01 Разъемы силовые | 24.01.03 Розетки силовые стационарные наружные | Регулярная | PROxima | 0 | 1.3 | 0.0044719
ps-145-125-380 | Розетка стационарная наружная 145 3Р+РЕ+N 125А 380В IP67 EKF PROxima | Ссылка |  | шт | 7636.78 | 4887.5392 | 5727.585 | 4887.5392 | 0 | 2 | 2 | 10 | 24 Силовые разъемы | 24.01 Разъемы силовые | 24.01.03 Розетки силовые стационарные наружные | Регулярная | PROxima | 0 | 2 | 0.0049815
ps-213-16-220 | Розетка переносная 213 2Р+РЕ 16А 220В IP44 EKF PROxima | Ссылка |  | шт | 251.47 | 160.9408 | 188.6025 | 160.9408 | 0 | 1 | 10 | 100 | 24 Силовые разъемы | 24.01 Разъемы силовые | 24.01.04 Розетки силовые переносные | Регулярная | PROxima | 0 | 0.15 | 0.000455
ps-214-16-380 | Розетка переносная 214 3Р+РЕ 16А 380В IP44 EKF PROxima | Ссылка |  | шт | 277.98 | 177.9072 | 208.485 | 177.9072 | 0 | 1 | 10 | 100 | 24 Силовые разъемы | 24.01 Разъемы силовые | 24.01.04 Розетки силовые переносные | Регулярная | PROxima | 0 | 0.165 | 0.000572
ps-215-16-380 | Розетка переносная 215 3Р+РЕ+N 16А 380В IP44 EKF PROxima | Ссылка |  | шт | 345.72 | 221.2608 | 259.29 | 221.2608 | 0 | 1 | 10 | 60 | 24 Силовые разъемы | 24.01 Разъемы силовые | 24.01.04 Розетки силовые переносные | Регулярная | PROxima | 0 | 0.367 | 0.000208
ps-223-32-220 | Розетка переносная 223 2Р+РЕ 32А 220В IP44 EKF PROxima | Ссылка |  | шт | 358.2 | 229.248 | 268.65 | 229.248 | 0 | 1 | 10 | 60 | 24 Силовые разъемы | 24.01 Разъемы силовые | 24.01.04 Розетки силовые переносные | Регулярная | PROxima | 0 | 0.25 | 0.0008775
ps-224-32-380 | Розетка переносная 224 3Р+РЕ 32А 380В IP44 EKF PROxima | Ссылка |  | шт | 360.71 | 230.8544 | 270.5325 | 230.8544 | 0 | 1 | 10 | 60 | 24 Силовые разъемы | 24.01 Разъемы силовые | 24.01.04 Розетки силовые переносные | Регулярная | PROxima | 0 | 0.258 | 0.0008775
ps-225-32-380 | Розетка переносная 225 3Р+РЕ+N 32А 380В IP44 EKF PROxima | Ссылка |  | шт | 446.27 | 285.6128 | 334.7025 | 285.6128 | 0 | 1 | 10 | 60 | 24 Силовые разъемы | 24.01 Разъемы силовые | 24.01.04 Розетки силовые переносные | Регулярная | PROxima | 0 | 0.317 | 0.0002635
ps-233-63-220 | Розетка переносная 233 2Р+РЕ 63А 220В IP67 EKF PROxima | Ссылка |  | шт | 966.79 | 618.7456 | 725.0925 | 618.7456 | Хит-цена! | 10 | 2 | 10 | 24 Силовые разъемы | 24.01 Разъемы силовые | 24.01.04 Розетки силовые переносные | Заказная (18) | PROxima | 0 | 0.95 | 0.002898
ps-234-63-380 | Розетка переносная 234 3Р+РЕ 63А 380В IP67 EKF PROxima | Ссылка |  | шт | 2357.72 | 1508.9408 | 1768.29 | 1508.9408 | 0 | 2 | 2 | 10 | 24 Силовые разъемы | 24.01 Разъемы силовые | 24.01.04 Розетки силовые переносные | Регулярная | PROxima | 0 | 1 | 0.002898
ps-235-63-380 | Розетка переносная 235 3Р+РЕ+N 63А 380В IP67 EKF PROxima | Ссылка |  | шт | 2571.63 | 1645.8432 | 1928.7225 | 1645.8432 | 0 | 2 | 2 | 10 | 24 Силовые разъемы | 24.01 Разъемы силовые | 24.01.04 Розетки силовые переносные | Регулярная | PROxima | 0 | 1.05 | 0.002898
ps-112-16-220 | Розетка 112 панельная скрытая с крышкой 2Р+PЕ 16А 220В IP44 EKF | Ссылка |  | шт | 257.11 | 164.5504 | 192.8325 | 164.5504 | 0 | 1 | 10 | 100 | 24 Силовые разъемы | 24.01 Разъемы силовые | 24.01.05 Розетки силовые стационарные внутренние | Регулярная | PROxima | 0 | 0.05 | 0.000156
ps-413-16-220 | Розетка стационарная внутренняя 413 2Р+РЕ 16А 220В IP44 EKF PROxima | Ссылка |  | шт | 293.76 | 188.0064 | 220.32 | 188.0064 | 0 | 1 | 10 | 100 | 24 Силовые разъемы | 24.01 Разъемы силовые | 24.01.05 Розетки силовые стационарные внутренние | Регулярная | PROxima | 0 | 0.12 | 0.0051
ps-414-16-380 | Розетка стационарная внутренняя 414 3Р+РЕ 16А 380В IP44 EKF PROxima | Ссылка |  | шт | 418.5 | 267.84 | 313.875 | 267.84 | Хит-цена! | 1 | 10 | 60 | 24 Силовые разъемы | 24.01 Разъемы силовые | 24.01.05 Розетки силовые стационарные внутренние | Регулярная | PROxima | 0 | 0.175 | 0.0051
ps-415-16-380 | Розетка стационарная внутренняя 415 3Р+РЕ+N 16А 380В IP44 EKF PROxima | Ссылка |  | шт | 462.94 | 296.2816 | 347.205 | 296.2816 | 0 | 1 | 10 | 60 | 24 Силовые разъемы | 24.01 Разъемы силовые | 24.01.05 Розетки силовые стационарные внутренние | Регулярная | PROxima | 0 | 0.2 | 0.0051
ps-423-32-220 | Розетка стационарная внутренняя 423 2Р+РЕ 32А 220В IP44 EKF PROxima | Ссылка |  | шт | 417.01 | 266.8864 | 312.7575 | 266.8864 | Хит-цена! | 1 | 10 | 60 | 24 Силовые разъемы | 24.01 Разъемы силовые | 24.01.05 Розетки силовые стационарные внутренние | Регулярная | PROxima | 0 | 0.225 | 0.000722
ps-424-32-380 | Розетка стационарная внутренняя 424 3Р+РЕ 32А 380В IP44 EKF PROxima | Ссылка |  | шт | 514.78 | 329.4592 | 386.085 | 329.4592 | 0 | 1 | 10 | 60 | 24 Силовые разъемы | 24.01 Разъемы силовые | 24.01.05 Розетки силовые стационарные внутренние | Регулярная | PROxima | 0 | 0.242 | 0.000722
ps-425-32-380 | Розетка стационарная внутренняя 425 3Р+РЕ+N 32А 380В IP44 EKF PROxima | Ссылка |  | шт | 577.36 | 369.5104 | 433.02 | 369.5104 | 0 | 1 | 10 | 60 | 24 Силовые разъемы | 24.01 Разъемы силовые | 24.01.05 Розетки силовые стационарные внутренние | Регулярная | PROxima | 0 | 0.258 | 0.000722
ps-1012-16-220 | Розетка двухлучевая 1012 2Р+РЕ 16А 220В IP44 EKF PROxima | Ссылка |  | шт | 699.83 | 447.8912 | 524.8725 | 447.8912 | Хит-цена! | 20 | 5 | 20 | 24 Силовые разъемы | 24.01 Разъемы силовые | 24.01.06 Розетки двух и трех лучевые | Заказная (18) | PROxima | 0 | 0.425 | 0.0019425
ps-1012-214-380 | Розетка двухлучевая 1012-214 3Р+РЕ 16А 380В IP44 EKF PROxima | Ссылка |  | шт | 1202.97 | 769.9008 | 902.2275 | 769.9008 | 0 | 20 | 5 | 20 | 24 Силовые разъемы | 24.01 Разъемы силовые | 24.01.06 Розетки двух и трех лучевые | Заказная (18) | PROxima | 0 | 0.425 | 0.0022468
ps-1012-4h-16-110 | Розетка двухлучевая 1012-4h 2Р+РЕ 16А 110В IP44 EKF PROxima | Ссылка |  | шт | 995.06 | 636.8384 | 746.295 | 636.8384 | 0 | 20 | 5 | 20 | 24 Силовые разъемы | 24.01 Разъемы силовые | 24.01.06 Розетки двух и трех лучевые | Заказная (18) | PROxima | 0 | 0.5 | 0.00189
ps-1013-16-220 | Розетка трехлучевая 1013 2Р+РЕ 16А 220В IP44 EKF PROxima | Ссылка |  | шт | 1297.94 | 830.6816 | 973.455 | 830.6816 | 0 | 20 | 5 | 20 | 24 Силовые разъемы | 24.01 Разъемы силовые | 24.01.06 Розетки двух и трех лучевые | Заказная (18) | PROxima | 0 | 0.625 | 0.0024188
ps-1013-214-16-380 | Розетка трехлучевая 1013-214 3Р+РЕ 16А 380В IP44 EKF PROxima | Ссылка |  | шт | 1525.02 | 976.0128 | 1143.765 | 976.0128 | 0 | 20 | 5 | 20 | 24 Силовые разъемы | 24.01 Разъемы силовые | 24.01.06 Розетки двух и трех лучевые | Заказная (18) | PROxima | 0 | 0.7 | 0.0024188
ps-1013-4h-16-110 | Розетка трехлучевая 1013-4h 2Р+РЕ 16А 110В IP44 EKF PROxima | Ссылка |  | шт | 1198.54 | 767.0656 | 898.905 | 767.0656 | 0 | 20 | 5 | 20 | 24 Силовые разъемы | 24.01 Разъемы силовые | 24.01.06 Розетки двух и трех лучевые | Заказная (18) | PROxima | 0 | 0.625 | 0.0024188
RPS-011-16-230-44-ro | Вилка оранжевая каучуковая прямая 230В 2P+PE 16A IP44 EKF PRO | Ссылка |  | шт | 139 | 88.96 | 104.25 | 88.96 | 0 | 1 | 50 | 300 | 24 Силовые разъемы | 24.02 Разъемы силовые каучуковые IP44 |  | Новая | PROxima | 0 | 0.08 | 0.00020376
RPS-011-16-230-44-r | Вилка прямая каучуковая 230В 2P+PE 16A IP44 EKF PRO | Ссылка |  | шт | 119 | 76.16 | 89.25 | 76.16 | 0 | 1 | 50 | 300 | 24 Силовые разъемы | 24.02 Разъемы силовые каучуковые IP44 |  | Новая | PROxima | 0 | 0.08 | 0.00020376
RPS-011-16-230-44 | Вилка прямая каучуковая 230В, 2P+PE, 16A, IP44 EKF | Ссылка |  | шт | 99 |  |  | 63.36 | 0 | 1 | 24 | 240 | 24 Силовые разъемы | 24.02 Разъемы силовые каучуковые IP44 |  | Регулярная | Basic | 0 | 0.08 | 0.00017993
RPS-021-32-380-44 | Вилка прямая каучуковая 380В, 3P+PE, 32A, IP44 EKF | Ссылка |  | шт | 379 |  |  | 242.56 | 0 | 1 | 6 | 60 | 24 Силовые разъемы | 24.02 Разъемы силовые каучуковые IP44 |  | Регулярная | Basic | 0 | 0.068 | 7.6e-07
RPS-017-16-230-44-r | Вилка угловая каучуковая 230В 2P+PE 16A IP44 EKF PRO | Ссылка |  | шт | 119 | 76.16 | 89.25 | 76.16 | 0 | 1 | 50 | 300 | 24 Силовые разъемы | 24.02 Разъемы силовые каучуковые IP44 |  | Новая | PROxima | 0 | 0.06 | 0.00014314
RPS-017-16-230-44 | Вилка угловая каучуковая с кольцом 230В 2P+PE 16A IP44 EKF | Ссылка |  | шт | 119 |  |  | 76.16 | 0 | 1 | 24 | 240 | 24 Силовые разъемы | 24.02 Разъемы силовые каучуковые IP44 |  | Регулярная | Basic | 0 | 0.135 | 0.0002011
RPS-018-16-230-44 | Роз. двухмест. с защит. крышками каучуковая 230В 2P+PE 16A IP44 EKF | Ссылка |  | шт | 299 |  |  | 191.36 | 0 | 1 | 1 | 72 | 24 Силовые разъемы | 24.02 Разъемы силовые каучуковые IP44 |  | Регулярная | Basic | 0 | 0.232 | 6.3e-07
RPS-018-16-230-44-r | Роз. двухмест. с защит. крышками каучуковая 230В 2P+PE 16A IP44 EKF PRO | Ссылка |  | шт | 349 | 223.36 | 261.75 | 223.36 | 0 | 1 | 18 | 108 | 24 Силовые разъемы | 24.02 Разъемы силовые каучуковые IP44 |  | Новая | PROxima | 0 | 0.232 | 0.00064031
RPS-014-16-230-44-r | Роз. одномест. с защит. крышкой каучуковая 230В 2P+PE 16A IP44 EKF PRO | Ссылка |  | шт | 269 | 172.16 | 201.75 | 172.16 | 0 | 1 | 30 | 180 | 24 Силовые разъемы | 24.02 Разъемы силовые каучуковые IP44 |  | Новая | PROxima | 0 | 0.13 | 0.0003272
RPS-012-16-230-44-r | Роз. перенос. с защитной крышкой каучуковая 230В 2P+PE 16A IP44 EKF PRO | Ссылка |  | шт | 199 | 127.36 | 149.25 | 127.36 | 0 | 1 | 40 | 240 | 24 Силовые разъемы | 24.02 Разъемы силовые каучуковые IP44 |  | Новая | PROxima | 0 | 0.11 | 0.00027442
RPS-012-16-230-44-ro | Роз. перенос. с защитной крышкой оранжевая каучуковая 230В 2P+PE 16A IP44 EKF PRO | Ссылка |  | шт | 179 | 114.56 | 134.25 | 114.56 | 0 | 1 | 40 | 240 | 24 Силовые разъемы | 24.02 Разъемы силовые каучуковые IP44 |  | Новая | PROxima | 0 | 0.11 | 0.00027442
RPS-015-16-230-44-r | Роз. трехмест. с защит. крышками каучуковая 230В 2P+PE 16A IP44 EKF PRO | Ссылка |  | шт | 449 | 287.36 | 336.75 | 287.36 | 0 | 1 | 12 | 72 | 24 Силовые разъемы | 24.02 Разъемы силовые каучуковые IP44 |  | Новая | PROxima | 0 | 0.64 | 0.00079094
RPS-020-16-230-44-r | Роз. четырехмест. с защит. крышками каучуковая 230В 2P+PE 16A IP44 EKF PRO | Ссылка |  | шт | 599 | 383.36 | 449.25 | 383.36 | 0 | 1 | 10 | 60 | 24 Силовые разъемы | 24.02 Разъемы силовые каучуковые IP44 |  | Новая | PROxima | 0 | 0.72 | 0.00093727
RPS-014-16-230-44 | Розетка настенная с защитной крышкой каучуковая 230В 2P+PE 16A IP44 EKF | Ссылка |  | шт | 199 |  |  | 127.36 | 0 | 1 | 12 | 120 | 24 Силовые разъемы | 24.02 Разъемы силовые каучуковые IP44 |  | Регулярная | Basic | 0 | 0.12 | 0.0018216
RPS-019-16-230-44 | Розетка настенная с защитной крышкой каучуковая наклонная 230В 2P+PE 16A IP44 EKF | Ссылка |  | шт | 219 |  |  | 140.16 | 0 | 1 | 10 | 100 | 24 Силовые разъемы | 24.02 Разъемы силовые каучуковые IP44 |  | Регулярная | Basic | 0 | 0.133 | 2.29e-06
RPS-023-32-380-44 | Розетка настенная с защитной крышкой каучуковая наклонная 380В 3P+PE 32A IP44 EKF | Ссылка |  | шт | 489 |  |  | 312.96 | 0 | 1 | 1 | 24 | 24 Силовые разъемы | 24.02 Разъемы силовые каучуковые IP44 |  | Регулярная | Basic | 0 | 0.104 | 2.7e-07
RPS-012-16-230-44 | Розетка переносная с защитной крышкой каучуковая 230В 2P+PE 16A IP44 EKF | Ссылка |  | шт | 169 |  |  | 108.16 | 0 | 1 | 15 | 150 | 24 Силовые разъемы | 24.02 Разъемы силовые каучуковые IP44 |  | Регулярная | Basic | 0 | 0.11 | 0.0018216
RPS-022-32-380-44 | Розетка переносная с защитной крышкой каучуковая 380В 3P+PE 32A IP44 EKF | Ссылка |  | шт | 419 |  |  | 268.16 | 0 | 1 | 6 | 60 | 24 Силовые разъемы | 24.02 Разъемы силовые каучуковые IP44 |  | Регулярная | Basic | 0 | 0.093 | 3.3e-07
RPS-015-16-230-44 | Розетка трехместная с защит. крышками каучуковая 230В 2P+PE 16A IP44 EKF | Ссылка |  | шт | 469 |  |  | 300.16 | 0 | 1 | 1 | 36 | 24 Силовые разъемы | 24.02 Разъемы силовые каучуковые IP44 |  | Регулярная | Basic | 0 | 0.064 | 0.0029642
RPS-020-16-230-44 | Розетка четырехместная с защит. крышками каучуковая 230В 2P+PE 16A IP44 EKF | Ссылка |  | шт | 499 |  |  | 319.36 | 0 | 1 | 1 | 30 | 24 Силовые разъемы | 24.02 Разъемы силовые каучуковые IP44 |  | Регулярная | Basic | 0 | 0.397 | 9.6e-07
AS-250-O-03 | Разъем РШ-ВШ 32А 250В 2P+PE (ОУ) карболитовый черный EKF PROxima | Ссылка |  | шт | 190.48 | 121.9072 | 142.86 | 121.9072 | 0 | 1 | 6 | 72 | 24 Силовые разъемы | 24.03 Разъемы РШ-ВШ |  | Регулярная | PROxima | 0 | 0.135 | 0.00051111
AS-250-O-01 | Разъем РШ-ВШ 32А 250В 2P+PE (ОУ) пластиковый бел. EKF PROxima | Ссылка |  | шт | 214.31 | 137.1584 | 160.7325 | 137.1584 | 0 | 1 | 6 | 72 | 24 Силовые разъемы | 24.03 Разъемы РШ-ВШ |  | Регулярная | PROxima | 0 | 0.1416 | 0.00048189
AS-250-H-02 | Разъем РШ-ВШ 32А 250В 2P+PE (СУ) пластиковый бел. EKF PROxima | Ссылка |  | шт | 251.84 | 161.1776 | 188.88 | 161.1776 | 0 | 1 | 6 | 72 | 24 Силовые разъемы | 24.03 Разъемы РШ-ВШ |  | Регулярная | PROxima | 0 | 0.165 | 0.00059695
AS-380-O-04 | Разъем РШ-ВШ 32А 380В 3P+PE (ОУ) карболитовый черный EKF PROxima | Ссылка |  | шт | 233.08 | 149.1712 | 174.81 | 149.1712 | 0 | 1 | 6 | 72 | 24 Силовые разъемы | 24.03 Разъемы РШ-ВШ |  | Регулярная | PROxima | 0 | 0.24 | 0.00049304
ps-0142-16-380 | Вилка переносная 0142 3Р+РЕ 16А 380В IP67 EKF PROxima | Ссылка |  | шт | 353.6 | 226.304 | 265.2 | 226.304 | 0 | 1 | 10 | 60 | 24 Силовые разъемы | 24.04 Разъемы силовые промышленные IP67 | 24.04.01 Вилки силовые переносные | Регулярная | PROxima | 0 | 0.217 | 0.00035805
ps-0152-16-380 | Вилка переносная 0152 3Р+РЕ+N 16А 380В IP67 EKF PROxima | Ссылка |  | шт | 426.4 | 272.896 | 319.8 | 272.896 | 0 | 1 | 10 | 60 | 24 Силовые разъемы | 24.04 Разъемы силовые промышленные IP67 | 24.04.01 Вилки силовые переносные | Регулярная | PROxima | 0 | 0.217 | 0.00035805
ps-0242-32-380 | Вилка переносная 0242 3Р+РЕ 32А 380В IP67 EKF PROxima | Ссылка |  | шт | 536.64 | 343.4496 | 402.48 | 343.4496 | 0 | 1 | 10 | 60 | 24 Силовые разъемы | 24.04 Разъемы силовые промышленные IP67 | 24.04.01 Вилки силовые переносные | Регулярная | PROxima | 0 | 0.267 | 0.0004992
ps-0252-32-380 | Вилка переносная 0252 3Р+РЕ+N 32А 380В IP67 EKF PROxima | Ссылка |  | шт | 656.51 | 420.1664 | 492.3825 | 420.1664 | 0 | 1 | 10 | 60 | 24 Силовые разъемы | 24.04 Разъемы силовые промышленные IP67 | 24.04.01 Вилки силовые переносные | Регулярная | PROxima | 0 | 0.283 | 0.000609
ps-0342-63-380 | Вилка переносная 0342 3Р+РЕ 63А 380В IP67 EKF PROxima | Ссылка |  | шт | 1987.13 | 1271.7632 | 1490.3475 | 1271.7632 | 0 | 2 | 2 | 10 | 24 Силовые разъемы | 24.04 Разъемы силовые промышленные IP67 | 24.04.01 Вилки силовые переносные | Регулярная | PROxima | 0 | 1.25 | 0.0036547
ps-0352-63-380 | Вилка переносная 0352 3Р+РЕ+N 63А 380В IP67 EKF PROxima | Ссылка |  | шт | 2095.93 | 1341.3952 | 1571.9475 | 1341.3952 | 0 | 2 | 2 | 10 | 24 Силовые разъемы | 24.04 Разъемы силовые промышленные IP67 | 24.04.01 Вилки силовые переносные | Регулярная | PROxima | 0 | 1.25 | 0.0035708
ps-0442-125-380 | Вилка переносная 0442 3Р+РЕ 125А 380В IP67 EKF PROxima | Ссылка |  | шт | 4958.81 | 3173.6384 | 3719.1075 | 3173.6384 | 0 | 2 | 2 | 10 | 24 Силовые разъемы | 24.04 Разъемы силовые промышленные IP67 | 24.04.01 Вилки силовые переносные | Регулярная | PROxima | 0 | 1.4 | 0.004732
ps-0452-125-380 | Вилка переносная 0452 3Р+РЕ+N 125А 380В IP67 EKF PROxima | Ссылка |  | шт | 5426.63 | 3473.0432 | 4069.9725 | 3473.0432 | 0 | 2 | 2 | 10 | 24 Силовые разъемы | 24.04 Разъемы силовые промышленные IP67 | 24.04.01 Вилки силовые переносные | Регулярная | PROxima | 0 | 1.4 | 0.004732
ps-2142-16-380 | Розетка переносная 2142 3Р+РЕ 16А 380В IP67 EKF PROxima | Ссылка |  | шт | 445.12 | 284.8768 | 333.84 | 284.8768 | 0 | 1 | 10 | 60 | 24 Силовые разъемы | 24.04 Разъемы силовые промышленные IP67 | 24.04.02 Розетки силовые переносные | Регулярная | PROxima | 0 | 0.217 | 0.00031894
ps-2152-16-380 | Розетка переносная 2152 3Р+РЕ+N 16А 380В IP67 EKF PROxima | Ссылка |  | шт | 522.08 | 334.1312 | 391.56 | 334.1312 | 0 | 1 | 10 | 60 | 24 Силовые разъемы | 24.04 Разъемы силовые промышленные IP67 | 24.04.02 Розетки силовые переносные | Регулярная | PROxima | 0 | 0.283 | 0.00044136
ps-2242-32-380 | Розетка переносная 2242 3Р+РЕ 32А 380В IP67 EKF PROxima | Ссылка |  | шт | 613.6 | 392.704 | 460.2 | 392.704 | 0 | 1 | 10 | 60 | 24 Силовые разъемы | 24.04 Разъемы силовые промышленные IP67 | 24.04.02 Розетки силовые переносные | Регулярная | PROxima | 0 | 0.283 | 0.0004992
ps-2252-32-380 | Розетка переносная 2252 3Р+РЕ+N 32А 380В IP67 EKF PROxima | Ссылка |  | шт | 700.96 | 448.6144 | 525.72 | 448.6144 | 0 | 1 | 10 | 60 | 24 Силовые разъемы | 24.04 Разъемы силовые промышленные IP67 | 24.04.02 Розетки силовые переносные | Регулярная | PROxima | 0 | 0.283 | 0.000609
ps-2342-63-380 | Розетка переносная 2342 3Р+РЕ 63А 380В IP67 EKF PROxima | Ссылка |  | шт | 2133.11 | 1365.1904 | 1599.8325 | 1365.1904 | 0 | 2 | 2 | 10 | 24 Силовые разъемы | 24.04 Разъемы силовые промышленные IP67 | 24.04.02 Розетки силовые переносные | Регулярная | PROxima | 0 | 1.25 | 0.0036547
ps-2352-63-380 | Розетка переносная 2352 3Р+РЕ+N 63А 380В IP67 EKF PROxima | Ссылка |  | шт | 2346.31 | 1501.6384 | 1759.7325 | 1501.6384 | 0 | 2 | 2 | 10 | 24 Силовые разъемы | 24.04 Разъемы силовые промышленные IP67 | 24.04.02 Розетки силовые переносные | Регулярная | PROxima | 0 | 1.25 | 0.0036547
ps-2442-125-380 | Розетка переносная 2442 3Р+РЕ 125А 380В IP67 EKF PROxima | Ссылка |  | шт | 5448.15 | 3486.816 | 4086.1125 | 3486.816 | 0 | 2 | 2 | 10 | 24 Силовые разъемы | 24.04 Разъемы силовые промышленные IP67 | 24.04.02 Розетки силовые переносные | Регулярная | PROxima | 0 | 1.7 | 0.004875
ps-2452-125-380 | Розетка переносная 2452 3Р+РЕ+N 125А 380В IP67 EKF PROxima | Ссылка |  | шт | 5730.71 | 3667.6544 | 4298.0325 | 3667.6544 | 0 | 2 | 2 | 10 | 24 Силовые разъемы | 24.04 Разъемы силовые промышленные IP67 | 24.04.02 Розетки силовые переносные | Регулярная | PROxima | 0 | 1.7 | 0.004875
ps-1142-16-380 | Розетка стационарная наружная 1142 3Р+РЕ 16А 380В IP67 EKF PROxima | Ссылка |  | шт | 760.67 | 486.8288 | 570.5025 | 486.8288 | 0 | 1 | 10 | 60 | 24 Силовые разъемы | 24.04 Разъемы силовые промышленные IP67 | 24.04.03 Розетки силовые стационарные наружные | Регулярная | PROxima | 0 | 0.283 | 0.000609
ps-1152-16-380 | Розетка стационарная наружная 1152 3Р+РЕ+N 16А 380В IP67 EKF PROxima | Ссылка |  | шт | 700.96 | 448.6144 | 525.72 | 448.6144 | 0 | 1 | 10 | 60 | 24 Силовые разъемы | 24.04 Разъемы силовые промышленные IP67 | 24.04.03 Розетки силовые стационарные наружные | Регулярная | PROxima | 0 | 0.283 | 0.000609
ps-1242-32-380 | Розетка стационарная наружная 1242 3Р+РЕ 32А 380В IP67 EKF PROxima | Ссылка |  | шт | 790.4 | 505.856 | 592.8 | 505.856 | 0 | 1 | 10 | 60 | 24 Силовые разъемы | 24.04 Разъемы силовые промышленные IP67 | 24.04.03 Розетки силовые стационарные наружные | Регулярная | PROxima | 0 | 0.367 | 0.0007866
ps-1252-32-380 | Розетка стационарная наружная 1252 3Р+РЕ+N 32А 380В IP67 EKF PROxima | Ссылка |  | шт | 963.75 | 616.8 | 722.8125 | 616.8 | 0 | 1 | 10 | 60 | 24 Силовые разъемы | 24.04 Разъемы силовые промышленные IP67 | 24.04.03 Розетки силовые стационарные наружные | Регулярная | PROxima | 0 | 0.367 | 0.0007866
ps-1342-63-380 | Розетка стационарная наружная 1342 3Р+РЕ 63А 380В IP67 EKF PROxima | Ссылка |  | шт | 2422.2 | 1550.208 | 1816.65 | 1550.208 | 0 | 2 | 2 | 10 | 24 Силовые разъемы | 24.04 Разъемы силовые промышленные IP67 | 24.04.03 Розетки силовые стационарные наружные | Регулярная | PROxima | 0 | 1.1 | 0.00555
ps-1352-63-380 | Розетка стационарная наружная 1352 3Р+РЕ+N 63А 380В IP67 EKF PROxima | Ссылка |  | шт | 2744.26 | 1756.3264 | 2058.195 | 1756.3264 | 0 | 2 | 2 | 10 | 24 Силовые разъемы | 24.04 Разъемы силовые промышленные IP67 | 24.04.03 Розетки силовые стационарные наружные | Регулярная | PROxima | 0 | 1.1 | 0.00555
ps-1442-125-380 | Розетка стационарная наружная 1442 3Р+РЕ 125А 380В IP67 EKF PROxima | Ссылка |  | шт | 6825.88 | 4368.5632 | 5119.41 | 4368.5632 | 0 | 2 | 2 | 10 | 24 Силовые разъемы | 24.04 Разъемы силовые промышленные IP67 | 24.04.03 Розетки силовые стационарные наружные | Регулярная | PROxima | 0 | 1.6 | 0.010032
ps-1452-125-380 | Розетка стационарная наружная 1452 3Р+РЕ+N 125А 380В IP67 EKF PROxima | Ссылка |  | шт | 6762.08 | 4327.7312 | 5071.56 | 4327.7312 | 0 | 2 | 2 | 10 | 24 Силовые разъемы | 24.04 Разъемы силовые промышленные IP67 | 24.04.03 Розетки силовые стационарные наружные | Регулярная | PROxima | 0 | 1.6 | 0.010032
ps-3142-16-380 | Розетка стационарная внутренняя 3142 3Р+РЕ 16А 380В IP67 EKF PROxima | Ссылка |  | шт | 409.76 | 262.2464 | 307.32 | 262.2464 | 0 | 1 | 10 | 60 | 24 Силовые разъемы | 24.04 Разъемы силовые промышленные IP67 | 24.04.04 Розетки силовые стационарные внутренние прямые | Регулярная | PROxima | 0 | 0.133 | 0.00025691
ps-3152-16-380 | Розетка стационарная внутренняя 3152 3Р+РЕ+N 16А 380В IP67 EKF PROxima | Ссылка |  | шт | 524.41 | 335.6224 | 393.3075 | 335.6224 | 0 | 1 | 10 | 60 | 24 Силовые разъемы | 24.04 Разъемы силовые промышленные IP67 | 24.04.04 Розетки силовые стационарные внутренние прямые | Регулярная | PROxima | 0 | 0.267 | 0.0004284
ps-3242-32-380 | Розетка стационарная внутренняя 3242 3Р+РЕ 32А 380В IP67 EKF PROxima | Ссылка |  | шт | 620.54 | 397.1456 | 465.405 | 397.1456 | 0 | 1 | 10 | 60 | 24 Силовые разъемы | 24.04 Разъемы силовые промышленные IP67 | 24.04.04 Розетки силовые стационарные внутренние прямые | Регулярная | PROxima | 0 | 0.267 | 0.0004284
ps-3252-32-380 | Розетка стационарная внутренняя 3252 3Р+РЕ+N 32А 380В IP67 EKF PROxima | Ссылка |  | шт | 705.03 | 451.2192 | 528.7725 | 451.2192 | 0 | 1 | 10 | 60 | 24 Силовые разъемы | 24.04 Разъемы силовые промышленные IP67 | 24.04.04 Розетки силовые стационарные внутренние прямые | Регулярная | PROxima | 0 | 0.267 | 0.00025603
ps-3342-63-380 | Розетка стационарная внутренняя 3342 3Р+РЕ 63А 380В IP67 EKF PROxima | Ссылка |  | шт | 2221.8 | 1421.952 | 1666.35 | 1421.952 | 0 | 1 | 4 | 20 | 24 Силовые разъемы | 24.04 Разъемы силовые промышленные IP67 | 24.04.04 Розетки силовые стационарные внутренние прямые | Регулярная | PROxima | 0 | 0.625 | 0.00198
ps-3352-63-380 | Розетка стационарная внутренняя 3352 3Р+РЕ+N 63А 380В IP67 EKF PROxima | Ссылка |  | шт | 2429.7 | 1555.008 | 1822.275 | 1555.008 | 0 | 2 | 2 | 20 | 24 Силовые разъемы | 24.04 Разъемы силовые промышленные IP67 | 24.04.04 Розетки силовые стационарные внутренние прямые | Регулярная | PROxima | 0 | 0.625 | 0.00198
ps-3442-125-380 | Розетка стационарная внутренняя 3442 3Р+РЕ 125А 380В IP67 EKF PROxima | Ссылка |  | шт | 4892.16 | 3130.9824 | 3669.12 | 3130.9824 | 0 | 2 | 2 | 20 | 24 Силовые разъемы | 24.04 Разъемы силовые промышленные IP67 | 24.04.04 Розетки силовые стационарные внутренние прямые | Регулярная | PROxima | 0 | 0.85 | 0.0027
ps-3452-125-380 | Розетка стационарная внутренняя 3452 3Р+РЕ+N 125А 380В IP67 EKF PROxima | Ссылка |  | шт | 5734.5 | 3670.08 | 4300.875 | 3670.08 | 0 | 1 | 4 | 20 | 24 Силовые разъемы | 24.04 Разъемы силовые промышленные IP67 | 24.04.04 Розетки силовые стационарные внутренние прямые | Регулярная | PROxima | 0 | 0.85 | 0.0027
ps-4142-16-380 | Розетка стационарная внутренняя угловая 4142 3Р+РЕ 16А 380В IP67 EKF PROxima | Ссылка |  | шт | 430.56 | 275.5584 | 322.92 | 275.5584 | 0 | 1 | 10 | 60 | 24 Силовые разъемы | 24.04 Разъемы силовые промышленные IP67 | 24.04.05 Розетки силовые стационарные внутренние угловые | Регулярная | PROxima | 0 | 0.267 | 0.00035126
ps-4152-16-380 | Розетка стационарная внутренняя угловая 4152 3Р+РЕ+N 16А 380В IP67 EKF PROxima | Ссылка |  | шт | 488.8 | 312.832 | 366.6 | 312.832 | 0 | 1 | 10 | 60 | 24 Силовые разъемы | 24.04 Разъемы силовые промышленные IP67 | 24.04.05 Розетки силовые стационарные внутренние угловые | Регулярная | PROxima | 0 | 0.267 | 0.0004284
ps-4242-32-380 | Розетка стационарная внутренняя угловая 4242 3Р+РЕ 32А 380В IP67 EKF PROxima | Ссылка |  | шт | 632.2 | 404.608 | 474.15 | 404.608 | 0 | 1 | 10 | 60 | 24 Силовые разъемы | 24.04 Разъемы силовые промышленные IP67 | 24.04.05 Розетки силовые стационарные внутренние угловые | Регулярная | PROxima | 0 | 0.267 | 0.0004992
ps-4252-32-380 | Розетка стационарная внутренняя угловая 4252 3Р+РЕ+N 32А 380В IP67 EKF PROxima | Ссылка |  | шт | 728.34 | 466.1376 | 546.255 | 466.1376 | 0 | 1 | 10 | 60 | 24 Силовые разъемы | 24.04 Разъемы силовые промышленные IP67 | 24.04.05 Розетки силовые стационарные внутренние угловые | Регулярная | PROxima | 0 | 0.267 | 0.0004992
ps-4342-63-380 | Розетка стационарная внутренняя угловая 4342 3Р+РЕ 63А 380В IP67 EKF PROxima | Ссылка |  | шт | 1963.6 | 1256.704 | 1472.7 | 1256.704 | 0 | 1 | 4 | 20 | 24 Силовые разъемы | 24.04 Разъемы силовые промышленные IP67 | 24.04.05 Розетки силовые стационарные внутренние угловые | Регулярная | PROxima | 0 | 0.625 | 0.00198
ps-4352-63-380 | Розетка стационарная внутренняя угловая 4352 3Р+РЕ+N 63А 380В IP67 EKF PROxima | Ссылка |  | шт | 2085.95 | 1335.008 | 1564.4625 | 1335.008 | 0 | 1 | 4 | 20 | 24 Силовые разъемы | 24.04 Разъемы силовые промышленные IP67 | 24.04.05 Розетки силовые стационарные внутренние угловые | Регулярная | PROxima | 0 | 0.625 | 0.00198
ps-4442-125-380 | Розетка стационарная внутренняя угловая 4442 3Р+РЕ 125А 380В IP67 EKF PROxima | Ссылка |  | шт | 5739.29 | 3673.1456 | 4304.4675 | 3673.1456 | 0 | 1 | 4 | 20 | 24 Силовые разъемы | 24.04 Разъемы силовые промышленные IP67 | 24.04.05 Розетки силовые стационарные внутренние угловые | Регулярная | PROxima | 0 | 0.85 | 0.0027
ps-4452-125-380 | Розетка стационарная внутренняя угловая 4452 3Р+РЕ+N 125А 380В IP67 EKF PROxima | Ссылка |  | шт | 6030.63 | 3859.6032 | 4522.9725 | 3859.6032 | 0 | 1 | 4 | 20 | 24 Силовые разъемы | 24.04 Разъемы силовые промышленные IP67 | 24.04.05 Розетки силовые стационарные внутренние угловые | Регулярная | PROxima | 0 | 0.85 | 0.0027
dd-ms-E27 | ИК датчик движения E27 60Вт 360гр. до 7м IP20 EKF PROxima | Ссылка |  | шт | 646.71 | 413.8944 | 485.0325 | 413.8944 | 0 | 1 | 1 | 50 | 25 Управление освещением, аварийное освещение, бытовые звонки | 25.01 ИК датчики движения |  | Новая | PROxima | 0 | 0.12 | 0.000432
dd-ms-01-w | ИК датчик движения MS-01 бел. на прожектор 1200Вт 120гр. до 12м IP44 EKF PROxima | Ссылка |  | шт | 603.1 | 385.984 | 452.325 | 385.984 | Хит-цена! | 1 | 1 | 60 | 25 Управление освещением, аварийное освещение, бытовые звонки | 25.01 ИК датчики движения |  | Заказная | PROxima | 0 | 0.34 | 0.000935
dd-ms-01-b | ИК датчик движения MS-01 черный на прожектор 1200Вт 120гр. до 12м IP44 EKF PROxima | Ссылка |  | шт | 653.89 | 418.4896 | 490.4175 | 418.4896 | Хит-цена! | 1 | 1 | 60 | 25 Управление освещением, аварийное освещение, бытовые звонки | 25.01 ИК датчики движения |  | Заказная | PROxima | 0 | 0.34 | 0.000935
dd-ms-21B | ИК датчик движения встраив. 1200Вт 140гр. до 9м IP20 MS-21B EKF PROxima | Ссылка |  | шт | 603.12 | 385.9968 | 452.34 | 385.9968 | Хит-цена! | 1 | 1 | 100 | 25 Управление освещением, аварийное освещение, бытовые звонки | 25.01 ИК датчики движения |  | Заказная (18) | PROxima | 0 | 0.129 | 0.00042188
dd-ms-100 | ИК датчик движения встраив. 1200Вт 360гр. до 6м IP20 EKF PROxima | Ссылка |  | шт | 729.57 | 466.9248 | 547.1775 | 466.9248 | Хит-цена! | 1 | 1 | 50 | 25 Управление освещением, аварийное освещение, бытовые звонки | 25.01 ИК датчики движения |  | Регулярная | PROxima | 0 | 0.082 | 0.0006396
dd-ms-19B | ИК датчик движения встраив. 600Вт 120гр. до 9м IP20 MS-19B EKF PROxima | Ссылка |  | шт | 605.56 | 387.5584 | 454.17 | 387.5584 | Хит-цена! | 1 | 1 | 100 | 25 Управление освещением, аварийное освещение, бытовые звонки | 25.01 ИК датчики движения |  | Заказная | PROxima | 0 | 0.411 | 0.000405
dd-ms-2000 | ИК датчик движения встраив. с датчиком звука 500Вт 160гр. до 9м IP20 MS-2000 EKF PROxima | Ссылка |  | шт | 619.76 | 396.6464 | 464.82 | 396.6464 | Хит-цена! | 1 | 1 | 100 | 25 Управление освещением, аварийное освещение, бытовые звонки | 25.01 ИК датчики движения |  | Регулярная | PROxima | 0 | 0.16 | 0.0004335
dd-ms-200 | ИК датчик движения встраиваемый 800Вт 360гр. до 6м IP20 dd-ms-200 EKF | Ссылка |  | шт | 726.78 | 465.1392 | 545.085 | 465.1392 | 0 | 1 | 1 | 100 | 25 Управление освещением, аварийное освещение, бытовые звонки | 25.01 ИК датчики движения |  | Регулярная | PROxima | 0 | 0.06 | 0.00033782
dd-ms-300 | ИК датчик движения встраиваемый поворотный 800Вт 360гр. до 8м IP20 dd-ms-300 EKF | Ссылка |  | шт | 752.34 | 481.4976 | 564.255 | 481.4976 | 0 | 1 | 1 | 50 | 25 Управление освещением, аварийное освещение, бытовые звонки | 25.01 ИК датчики движения |  | Регулярная | PROxima | 0 | 0.106 | 0.00058663
dd-ms-118B | ИК датчик движения наст. 1200Вт 180гр. до 12м IP44 MS-118B EKF PROxima | Ссылка |  | шт | 598.56 | 383.0784 | 448.92 | 383.0784 | Хит-цена! | 1 | 1 | 50 | 25 Управление освещением, аварийное освещение, бытовые звонки | 25.01 ИК датчики движения |  | Регулярная | PROxima | 0 | 0.304 | 0.00079688
dd-ms-16C | ИК датчик движения наст. 1200Вт 180гр. до 12м IP44 MS-16C EKF PROxima | Ссылка |  | шт | 588.21 | 376.4544 | 441.1575 | 376.4544 | Хит-цена! | 1 | 1 | 50 | 25 Управление освещением, аварийное освещение, бытовые звонки | 25.01 ИК датчики движения |  | Регулярная | PROxima | 0 | 0.3 | 0.001471
dd-ms-16Cb | ИК датчик движения наст. 1200Вт 180гр. до 12м IP44 MS-16Cb черный EKF PROxima | Ссылка |  | шт | 528.24 | 338.0736 | 396.18 | 338.0736 | 0 | 1 | 1 | 50 | 25 Управление освещением, аварийное освещение, бытовые звонки | 25.01 ИК датчики движения |  | Новая | PROxima | 0 | 0.3 | 0.0014706
dd-ms-38 | ИК датчик движения наст. 1200Вт 180гр. до 12м IP44 MS-38 EKF PROxima | Ссылка |  | шт | 621.41 | 397.7024 | 466.0575 | 397.7024 | 0 | 1 | 1 | 50 | 25 Управление освещением, аварийное освещение, бытовые звонки | 25.01 ИК датчики движения |  | Регулярная | PROxima | 0 | 0.0958 | 0.0004
dd-ms-39 | ИК датчик движения наст. 1200Вт 180гр. до 12м IP44 MS-39 EKF PROxima | Ссылка |  | шт | 588.21 | 376.4544 | 441.1575 | 376.4544 | Хит-цена! | 1 | 1 | 50 | 25 Управление освещением, аварийное освещение, бытовые звонки | 25.01 ИК датчики движения |  | Регулярная | PROxima | 0 | 0.222 | 0.000702
dd-ms-39b | ИК датчик движения наст. 1200Вт 180гр. до 12м IP44 MS-39b черный EKF PROxima | Ссылка |  | шт | 517.24 | 331.0336 | 387.93 | 331.0336 | 0 | 1 | 1 | 50 | 25 Управление освещением, аварийное освещение, бытовые звонки | 25.01 ИК датчики движения |  | Новая | PROxima | 0 | 0.222 | 0.000702
dd-ms-40 | ИК датчик движения наст. 1200Вт 180гр. до 12м IP65 MS-40 EKF PROxima | Ссылка |  | шт | 787.31 | 503.8784 | 590.4825 | 503.8784 | 0 | 1 | 1 | 50 | 25 Управление освещением, аварийное освещение, бытовые звонки | 25.01 ИК датчики движения |  | Регулярная | PROxima | 0 | 0.1584 | 0.0006
dd-ms-20B | ИК датчик движения потолочный 1200Вт 360гр. до 6м IP20 MS-20B EKF PROxima | Ссылка |  | шт | 611.78 | 391.5392 | 458.835 | 391.5392 | Хит-цена! | 1 | 1 | 50 | 25 Управление освещением, аварийное освещение, бытовые звонки | 25.01 ИК датчики движения |  | Регулярная | PROxima | 0 | 0.228 | 0.000936
dd-ms-23B | ИК датчик движения потолочный 1200Вт 360гр. до 6м IP20 MS-23B EKF | Ссылка |  | шт | 710.05 | 454.432 | 532.5375 | 454.432 | 0 | 1 | 1 | 50 | 25 Управление освещением, аварийное освещение, бытовые звонки | 25.01 ИК датчики движения |  | Выводимая из ассортимента | PROxima | 0 | 0.1 | 0.000414
dd-ms-28A | ИК датчик движения потолочный 1200Вт 360гр. до 6м IP20 MS-28A EKF PROxima | Ссылка |  | шт | 622.82 | 398.6048 | 467.115 | 398.6048 | Хит-цена! | 1 | 1 | 50 | 25 Управление освещением, аварийное освещение, бытовые звонки | 25.01 ИК датчики движения |  | Регулярная | PROxima | 0 | 0.255 | 0.000936
dd-ms-22B | ИК датчик движения потолочный 2000Вт 360гр. до 6м IP20 MS-22B EKF PROxima | Ссылка |  | шт | 695.66 | 445.2224 | 521.745 | 445.2224 | 0 | 1 | 1 | 50 | 25 Управление освещением, аварийное освещение, бытовые звонки | 25.01 ИК датчики движения |  | Регулярная | PROxima | 0 | 0.106 | 0.0005
dd-ms-24B | ИК датчик движения потолочный 800Вт 360гр. до 6м IP20 MS-24B EKF | Ссылка |  | шт | 708.15 | 453.216 | 531.1125 | 453.216 | 0 | 1 | 1 | 100 | 25 Управление освещением, аварийное освещение, бытовые звонки | 25.01 ИК датчики движения |  | Регулярная | PROxima | 0 | 0.085 | 0.00041195
dd-ms-25B | ИК датчик движения с переходным боксом 800Вт 360гр. до 8м IP20 MS-25B EKF | Ссылка |  | шт | 794.13 | 508.2432 | 595.5975 | 508.2432 | 0 | 1 | 1 | 50 | 25 Управление освещением, аварийное освещение, бытовые звонки | 25.01 ИК датчики движения |  | Регулярная | PROxima | 0 | 0.079 | 0.0005382
dd-ms-48B | ИК датчик движения угловой 1200Вт 270гр. до 12м IP44 MS-48B EKF PROxima | Ссылка |  | шт | 864.24 | 553.1136 | 648.18 | 553.1136 | Хит-цена! | 1 | 1 | 36 | 25 Управление освещением, аварийное освещение, бытовые звонки | 25.01 ИК датчики движения |  | Заказная (18) | PROxima | 0 | 0.333 | 0.001818
dd-mw-702 | Микроволновый датчик движения бел. 1200Вт 180гр. до 15м IP44 MW-702 EKF PROxima | Ссылка |  | шт | 1029.45 | 658.848 | 772.0875 | 658.848 | 0 | 1 | 1 | 50 | 25 Управление освещением, аварийное освещение, бытовые звонки | 25.02 Микроволновые датчики движения |  | Регулярная | PROxima | 0 | 0.1594 | 0.0007
dd-mw-704 | Микроволновый датчик движения бел. 1200Вт 180гр. до 15м IP65 MW-704 EKF PROxima | Ссылка |  | шт | 1317.28 | 843.0592 | 987.96 | 843.0592 | 0 | 1 | 1 | 50 | 25 Управление освещением, аварийное освещение, бытовые звонки | 25.02 Микроволновые датчики движения |  | Регулярная | PROxima | 0 | 0.158 | 0.0006
dd-mw-703 | Микроволновый датчик движения бел. 1200Вт 360гр. до 20м IP20 MW-703 EKF PROxima | Ссылка |  | шт | 941.43 | 602.5152 | 706.0725 | 602.5152 | 0 | 1 | 1 | 50 | 25 Управление освещением, аварийное освещение, бытовые звонки | 25.02 Микроволновые датчики движения |  | Регулярная | PROxima | 0 | 0.117 | 0.00071506
dd-mw-700 | Микроволновый датчик движения бел. 1200Вт 360гр. до 8м IP20 MW-700 EKF PROxima | Ссылка |  | шт | 1006.98 | 644.4672 | 755.235 | 644.4672 | 0 | 1 | 1 | 100 | 25 Управление освещением, аварийное освещение, бытовые звонки | 25.02 Микроволновые датчики движения |  | Регулярная | PROxima | 0 | 0.058 | 0.000255
dd-mw-701 | Микроволновый датчик движения бел. 1200Вт 360гр. до 8м IP20 MW-701 EKF PROxima | Ссылка |  | шт | 1060.72 | 678.8608 | 795.54 | 678.8608 | 0 | 1 | 1 | 50 | 25 Управление освещением, аварийное освещение, бытовые звонки | 25.02 Микроволновые датчики движения |  | Регулярная | PROxima | 0 | 0.1 | 0.0007
dd-mw-705 | Микроволновый датчик движения бел. 2000Вт 360гр. до 8м IP20 MW-705 EKF PROxima | Ссылка |  | шт | 1110.83 | 710.9312 | 833.1225 | 710.9312 | 0 | 1 | 1 | 50 | 25 Управление освещением, аварийное освещение, бытовые звонки | 25.02 Микроволновые датчики движения |  | Регулярная | PROxima | 0 | 0.1092 | 0.0005
dd-mw-706 | Микроволновый датчик движения белый 1200Вт 360гр. до 6м IP20 MW-706 EKF | Ссылка |  | шт | 857.85 | 549.024 | 643.3875 | 549.024 | 0 | 1 | 1 | 100 | 25 Управление освещением, аварийное освещение, бытовые звонки | 25.02 Микроволновые датчики движения |  | Регулярная | PROxima | 0 | 0.0406 | 0.000124
fr-ps-1-6 | Фотореле PS-1 6А 1200Вт IP44 EKF PROxima | Ссылка |  | шт | 241.37 | 154.4768 | 181.0275 | 154.4768 | Хит-цена! | 1 | 1 | 100 | 25 Управление освещением, аварийное освещение, бытовые звонки | 25.03 Фотореле |  | Регулярная | PROxima | 0 | 0.087 | 0.000165
fr-ps-2-10 | Фотореле PS-2 10А 1200Вт IP44 EKF PROxima | Ссылка |  | шт | 315.06 | 201.6384 | 236.295 | 201.6384 | Хит-цена! | 1 | 1 | 100 | 25 Управление освещением, аварийное освещение, бытовые звонки | 25.03 Фотореле |  | Регулярная | PROxima | 0 | 0.15 | 0.0004725
fr-ps-3-20 | Фотореле PS-3 20А 3000Вт IP44 EKF PROxima | Ссылка |  | шт | 433.72 | 277.5808 | 325.29 | 277.5808 | Хит-цена! | 1 | 1 | 50 | 25 Управление освещением, аварийное освещение, бытовые звонки | 25.03 Фотореле |  | Регулярная | PROxima | 0 | 0.198 | 7.268e-05
fr-ps-4-10 | Фотореле PS-4 10А 2200Вт IP66 EKF PROxima | Ссылка |  | шт | 615.85 | 394.144 | 461.8875 | 394.144 | 0 | 1 | 1 | 100 | 25 Управление освещением, аварийное освещение, бытовые звонки | 25.03 Фотореле |  | Новая | PROxima | 0 | 0.12 | 0.00448
fr-ps-5-15 | Фотореле PS-5 15А 3300Вт IP66 EKF PROxima | Ссылка |  | шт | 679.71 | 435.0144 | 509.7825 | 435.0144 | 0 | 1 | 1 | 100 | 25 Управление освещением, аварийное освещение, бытовые звонки | 25.03 Фотореле |  | Новая | PROxima | 0 | 0.12 | 0.00448
DBB-A-003 | Звонок беспр. на батарейках 003 (бел.-сер. 36 мелод. с индик. 2х1,5В АA дист. 80м.) EKF Basic | Ссылка |  | шт | 343.46 |  |  | 219.8144 | 0 | 1 | 1 | 120 | 25 Управление освещением, аварийное освещение, бытовые звонки | 25.04 Звонки бытовые |  | Регулярная | Basic | 0 | 0.117 | 0.000833
DBB-A-004 | Звонок беспр. на батарейках 004 (бел.-сер. 36 мелод. с индик. 2х1,5В АA дист. 80м.) EKF Basic | Ссылка |  | шт | 343.46 |  |  | 219.8144 | 0 | 1 | 1 | 120 | 25 Управление освещением, аварийное освещение, бытовые звонки | 25.04 Звонки бытовые |  | Регулярная | Basic | 0 | 0.117 | 0.000833
DBS-D-003 | Звонок беспроводной в розетку (черн.-сер. 25 мелод. с индик. дист. 120м.) EKF PROxima | Ссылка |  | шт | 987.89 | 632.2496 | 740.9175 | 632.2496 | 0 | 1 | 30 | 60 | 25 Управление освещением, аварийное освещение, бытовые звонки | 25.04 Звонки бытовые |  | Регулярная | PROxima | 0 | 0.18 | 0.0027094
DBB-D-002 | Звонок беспроводной на батарейках (бел.-сер. 20 мелод. с индик. 2х1,5В АA дист. 120м.) EKF PROxima | Ссылка |  | шт | 799 | 511.36 | 599.25 | 511.36 | 0 | 1 | 30 | 60 | 25 Управление освещением, аварийное освещение, бытовые звонки | 25.04 Звонки бытовые |  | Регулярная | PROxima | 0 | 0.2 | 0.0021769
DBB-D-001 | Звонок беспроводной на батарейках (черн.-бел. 20 мелод. с индик. 2х1,5В АA дист. 120м.) EKF PROxima | Ссылка |  | шт | 904.26 | 578.7264 | 678.195 | 578.7264 | 0 | 1 | 30 | 60 | 25 Управление освещением, аварийное освещение, бытовые звонки | 25.04 Звонки бытовые |  | Регулярная | PROxima | 0 | 0.16 | 0.0019237
DBB-A-001 | Звонок беспроводной на батарейках 001(черн.-бел. 36 мелод. с индик. 3х1,5В, ААA дист. 80м.) EKF Basic | Ссылка |  | шт | 398.79 |  |  | 255.2256 | 0 | 1 | 30 | 60 | 25 Управление освещением, аварийное освещение, бытовые звонки | 25.04 Звонки бытовые |  | Регулярная | Basic | 0 | 0.14 | 0.001176
DBB-A-002 | Звонок беспроводной на батарейках 002 (бел.-сер. 36 мелод. с индик. 3х1,5В ААA дист. 80м.) EKF Basic | Ссылка |  | шт | 447.5 |  |  | 286.4 | 0 | 1 | 30 | 60 | 25 Управление освещением, аварийное освещение, бытовые звонки | 25.04 Звонки бытовые |  | Регулярная | Basic | 0 | 0.13 | 0.001176
DBW-001 | Звонок проводной на батарейках (бел.-голуб. 36 мелод. шнур 1.2м. с индик. 2х1,5В АА) EKF Basic | Ссылка |  | шт | 229 |  |  | 146.56 | 0 | 1 | 30 | 60 | 25 Управление освещением, аварийное освещение, бытовые звонки | 25.04 Звонки бытовые |  | Регулярная | Basic | 0 | 0.12 | 0.001152
DB-T-01 | Кнопка для беспр. звонков с функцией обучения (бел.-сер. с индик.) EKF PROxima | Ссылка |  | шт | 315.81 | 202.1184 | 236.8575 | 202.1184 | 0 | 1 | 1 | 100 | 25 Управление освещением, аварийное освещение, бытовые звонки | 25.04 Звонки бытовые |  | Регулярная | PROxima | 0 | 0.03 | 0.0002275
EXIT-SS-101-LED | Светильник аварийно-эвакуационного освещения EXIT-101 односторонний LED EKF Proxima | Ссылка |  | шт | 892.15 | 570.976 | 669.1125 | 570.976 | 0 | 1 | 1 | 20 | 25 Управление освещением, аварийное освещение, бытовые звонки | 25.05 Светильники аварийного освещения |  | Регулярная | PROxima | 0 | 0.725 | 0.0019162
EXIT-SS-102-LED | Светильник аварийно-эвакуационного освещения EXIT-102 односторонний LED EKF Proxima | Ссылка |  | шт | 892.15 | 570.976 | 669.1125 | 570.976 | 0 | 1 | 1 | 20 | 25 Управление освещением, аварийное освещение, бытовые звонки | 25.05 Светильники аварийного освещения |  | Регулярная | PROxima | 0 | 0.725 | 0.0019162
EXIT-DS-201-LED | Светильник аварийно-эвакуационного освещения EXIT-201 двухсторонний LED EKF Proxima | Ссылка |  | шт | 919.74 | 588.6336 | 689.805 | 588.6336 | 0 | 1 | 1 | 20 | 25 Управление освещением, аварийное освещение, бытовые звонки | 25.05 Светильники аварийного освещения |  | Регулярная | PROxima | 0 | 0.725 | 0.0019162
EXIT-DS-202-LED | Светильник аварийно-эвакуационного освещения EXIT-202 двухсторонний LED EKF Proxima | Ссылка |  | шт | 919.74 | 588.6336 | 689.805 | 588.6336 | 0 | 1 | 1 | 20 | 25 Управление освещением, аварийное освещение, бытовые звонки | 25.05 Светильники аварийного освещения |  | Регулярная | PROxima | 0 | 0.725 | 0.0019162
nm2-75-0.5 | Мат нагревательный двухжильный "Уют" 0,5 кв. м. 75 Вт EKF Proxima | Ссылка |  | шт | 1528.69 | 978.3616 | 1146.5175 | 978.3616 | 0 | 1 | 1 | 12 | 26 Теплый пол | 26.01 Система теплый пол |  | Регулярная | PROxima | 0 | 0.52 | 0.009386
nm2-150-1 | Мат нагревательный двухжильный "Уют" 1 кв. м. 150 Вт EKF Proxima | Ссылка |  | шт | 2255.65 | 1443.616 | 1691.7375 | 1443.616 | 0 | 1 | 1 | 12 | 26 Теплый пол | 26.01 Система теплый пол |  | Регулярная | PROxima | 0 | 0.84 | 0.009386
nm2-225-1.5 | Мат нагревательный двухжильный "Уют" 1,5 кв. м. 225 Вт EKF Proxima | Ссылка |  | шт | 3544.31 | 2268.3584 | 2658.2325 | 2268.3584 | 0 | 1 | 1 | 12 | 26 Теплый пол | 26.01 Система теплый пол |  | Регулярная | PROxima | 0 | 1.16 | 0.009386
nm2-300-2 | Мат нагревательный двухжильный "Уют" 2 кв. м. 300 Вт EKF Proxima | Ссылка |  | шт | 3940.98 | 2522.2272 | 2955.735 | 2522.2272 | 0 | 1 | 1 | 12 | 26 Теплый пол | 26.01 Система теплый пол |  | Регулярная | PROxima | 0 | 1.48 | 0.009386
nm2-450-3 | Мат нагревательный двухжильный "Уют" 3 кв. м. 450 Вт EKF Proxima | Ссылка |  | шт | 5200.11 | 3328.0704 | 3900.0825 | 3328.0704 | 0 | 1 | 1 | 12 | 26 Теплый пол | 26.01 Система теплый пол |  | Регулярная | PROxima | 0 | 2.12 | 0.009386
nm2-750-5 | Мат нагревательный двухжильный "Уют" 5 кв. м. 750 Вт EKF Proxima | Ссылка |  | шт | 8069.75 | 5164.64 | 6052.3125 | 5164.64 | 0 | 1 | 1 | 6 | 26 Теплый пол | 26.01 Система теплый пол |  | Регулярная | PROxima | 0 | 3.6 | 0.017626
nm2-900-6 | Мат нагревательный двухжильный "Уют" 6 кв. м. 900 Вт EKF Proxima | Ссылка |  | шт | 8923.55 | 5711.072 | 6692.6625 | 5711.072 | 0 | 1 | 1 | 6 | 26 Теплый пол | 26.01 Система теплый пол |  | Регулярная | PROxima | 0 | 4.1 | 0.017626
nm2-600-4 | Мат нагревательный двухжильный "Уют" 4 кв. м. 600 Вт EKF Proxima | Ссылка |  | шт | 6640.68 | 4250.0352 | 4980.51 | 4250.0352 | 0 | 1 | 1 | 6 | 26 Теплый пол | 26.01 Система теплый пол |  | Регулярная | PROxima | 0 | 2.95 | 0.017626
mtt-1 | Термостат для теплых полов механический 16 A 230В с датчиком пола EKF Proxima | Ссылка |  | шт | 1216 | 778.24 | 912 | 778.24 | 0 | 1 | 1 | 64 | 26 Теплый пол | 26.01 Система теплый пол |  | Регулярная | PROxima | 0 | 0.29 | 0.000613
ett-1 | Термостат для теплых полов электронный 16 A 230В с датчиком пола EKF Proxima | Ссылка |  | шт | 2916 | 1866.24 | 2187 | 1866.24 | 0 | 1 | 1 | 64 | 26 Теплый пол | 26.01 Система теплый пол |  | Регулярная | PROxima | 0 | 0.29 | 0.000613
kk-100-40 | Канал кабельный (100х40) (8м.) Plast EKF PROxima | Ссылка |  | м | 282.17 |  |  | 180.5888 | 0 | 8 | 2 | 8 | 27 Кабеленесущие системы | 27.01 Кабельный канал EKF-Plast |  | Регулярная | PROxima | 0 | 0.735 | 0.004
kk-100-60 | Канал кабельный (100х60) (8м.) Plast EKF PROxima | Ссылка |  | м | 286.6 |  |  | 183.424 | 0 | 8 | 2 | 8 | 27 Кабеленесущие системы | 27.01 Кабельный канал EKF-Plast |  | Регулярная | PROxima | 0 | 0.872 | 0.00644
kk-12-12 | Канал кабельный (12х12) (120м.) Plast EKF PROxima | Ссылка |  | м | 18.83 |  |  | 12.0512 | 0 | 120 | 2 | 120 | 27 Кабеленесущие системы | 27.01 Кабельный канал EKF-Plast |  | Регулярная | PROxima | 0 | 0.055 | 0.00017
kk-15-10 | Канал кабельный (15х10) (144м.) Plast EKF PROxima | Ссылка |  | м | 18.84 |  |  | 12.0576 | 0 | 144 | 2 | 144 | 27 Кабеленесущие системы | 27.01 Кабельный канал EKF-Plast |  | Регулярная | PROxima | 0 | 0.061 | 0.00015
kk-16-16 | Канал кабельный (16х16) (84м.) Plast EKF PROxima | Ссылка |  | м | 24.24 |  |  | 15.5136 | 0 | 84 | 2 | 84 | 27 Кабеленесущие системы | 27.01 Кабельный канал EKF-Plast |  | Регулярная | PROxima | 0 | 0.11 | 0.00028
kk-20-10 | Канал кабельный (20х10) (96м.) Plast EKF PROxima | Ссылка |  | м | 24.3 |  |  | 15.552 | 0 | 96 | 2 | 96 | 27 Кабеленесущие системы | 27.01 Кабельный канал EKF-Plast |  | Регулярная | PROxima | 0 | 0.078 | 0.00024
kk-25-16 | Канал кабельный (25х16) (40м.) Plast EKF PROxima | Ссылка |  | м | 38.02 |  |  | 24.3328 | 0 | 40 | 2 | 40 | 27 Кабеленесущие системы | 27.01 Кабельный канал EKF-Plast |  | Регулярная | PROxima | 0 | 0.123 | 0.00048
kk-25-25 | Канал кабельный (25х25) (32м.) Plast EKF PROxima | Ссылка |  | м | 49.13 |  |  | 31.4432 | 0 | 32 | 2 | 32 | 27 Кабеленесущие системы | 27.01 Кабельный канал EKF-Plast |  | Регулярная | PROxima | 0 | 0.17 | 0.00075
kk-40-16 | Канал кабельный (40х16) (30м.) Plast EKF PROxima | Ссылка |  | м | 57.14 |  |  | 36.5696 | 0 | 30 | 2 | 30 | 27 Кабеленесущие системы | 27.01 Кабельный канал EKF-Plast |  | Регулярная | PROxima | 0 | 0.244 | 0.000768
kk-40-25 | Канал кабельный (40х25) (24м.) Plast EKF PROxima | Ссылка |  | м | 66.47 |  |  | 42.5408 | 0 | 24 | 2 | 24 | 27 Кабеленесущие системы | 27.01 Кабельный канал EKF-Plast |  | Регулярная | PROxima | 0 | 0.283 | 0.001
kk-40-40 | Канал кабельный (40х40) (24м.) Plast EKF PROxima | Ссылка |  | м | 89.84 |  |  | 57.4976 | 0 | 24 | 2 | 24 | 27 Кабеленесущие системы | 27.01 Кабельный канал EKF-Plast |  | Регулярная | PROxima | 0 | 0.308 | 0.00172
kk-60-40 | Канал кабельный (60х40) (18м.) Plast EKF PROxima | Ссылка |  | м | 137.92 |  |  | 88.2688 | 0 | 18 | 2 | 18 | 27 Кабеленесущие системы | 27.01 Кабельный канал EKF-Plast |  | Регулярная | PROxima | 0 | 0.467 | 0.0024
kk-60-60 | Канал кабельный (60х60) (12м.) Plast EKF PROxima | Ссылка |  | м | 179.29 |  |  | 114.7456 | 0 | 12 | 2 | 12 | 27 Кабеленесущие системы | 27.01 Кабельный канал EKF-Plast |  | Регулярная | PROxima | 0 | 0.546 | 0.0036
kk-80-40 | Канал кабельный (80х40) (12м.) Plast EKF PROxima | Ссылка |  | м | 215.06 |  |  | 137.6384 | 0 | 12 | 2 | 12 | 27 Кабеленесущие системы | 27.01 Кабельный канал EKF-Plast |  | Регулярная | PROxima | 0 | 0.631 | 0.0048
kk-80-60 | Канал кабельный (80х60) (8м.) Plast EKF PROxima | Ссылка |  | м | 259.69 |  |  | 166.2016 | 0 | 8 | 2 | 8 | 27 Кабеленесущие системы | 27.01 Кабельный канал EKF-Plast |  | Регулярная | PROxima | 0 | 0.752 | 0.0076
kk-12-12w | Канал кабельный под светлое дерево (12х12) (120м.) Plast EKF PROxima. | Ссылка |  | м | 26.95 |  |  | 17.248 | 0 | 120 | 2 | 120 | 27 Кабеленесущие системы | 27.01 Кабельный канал EKF-Plast |  | Регулярная | PROxima | 0 | 0.0575 | 0.00017
kk-15-10w | Канал кабельный под светлое дерево (15х10) (144м.) Plast EKF PROxima | Ссылка |  | м | 28.11 |  |  | 17.9904 | 0 | 144 | 2 | 144 | 27 Кабеленесущие системы | 27.01 Кабельный канал EKF-Plast |  | Регулярная | PROxima | 0 | 0.0675 | 0.00015
kk-16-16w | Канал кабельный под светлое дерево (16х16) (84м.) Plast EKF PROxima | Ссылка |  | м | 38.39 |  |  | 24.5696 | 0 | 84 | 2 | 84 | 27 Кабеленесущие системы | 27.01 Кабельный канал EKF-Plast |  | Регулярная | PROxima | 0 | 0.087 | 0.00028
kk-20-10w | Канал кабельный под светлое дерево (20х10) (96м.) Plast EKF PROxima | Ссылка |  | м | 39.59 |  |  | 25.3376 | 0 | 96 | 2 | 96 | 27 Кабеленесущие системы | 27.01 Кабельный канал EKF-Plast |  | Регулярная | PROxima | 0 | 0.082 | 0.00022
kk-25-16w | Канал кабельный под светлое дерево (25х16) (40м.) Plast EKF PROxima | Ссылка |  | м | 57.11 |  |  | 36.5504 | 0 | 40 | 2 | 40 | 27 Кабеленесущие системы | 27.01 Кабельный канал EKF-Plast |  | Регулярная | PROxima | 0 | 0.145 | 0.00045
kk-25-25w | Канал кабельный под светлое дерево (25х25) (32м.) Plast EKF PROxima | Ссылка |  | м | 80.33 |  |  | 51.4112 | 0 | 32 | 2 | 32 | 27 Кабеленесущие системы | 27.01 Кабельный канал EKF-Plast |  | Регулярная | PROxima | 0 | 0.154 | 0.00075
kk-40-16w | Канал кабельный под светлое дерево (40х16) (30м.) Plast EKF PROxima | Ссылка |  | м | 84.74 |  |  | 54.2336 | 0 | 30 | 2 | 30 | 27 Кабеленесущие системы | 27.01 Кабельный канал EKF-Plast |  | Регулярная | PROxima | 0 | 0.244 | 0.00071
kk-40-25w | Канал кабельный под светлое дерево (40х25) (24м.) Plast EKF PROxima | Ссылка |  | м | 93.02 |  |  | 59.5328 | 0 | 24 | 2 | 24 | 27 Кабеленесущие системы | 27.01 Кабельный канал EKF-Plast |  | Регулярная | PROxima | 0 | 0.28 | 0.00112
kk-12-12d | Канал кабельный под тёмное дерево (12х12) (120м.) Plast EKF PROxima | Ссылка |  | м | 26.95 |  |  | 17.248 | 0 | 120 | 2 | 120 | 27 Кабеленесущие системы | 27.01 Кабельный канал EKF-Plast |  | Регулярная | PROxima | 0 | 0.0575 | 0.00017
kk-15-10d | Канал кабельный под тёмное дерево (15х10) (144м.) Plast EKF PROxima | Ссылка |  | м | 28.11 |  |  | 17.9904 | 0 | 144 | 2 | 144 | 27 Кабеленесущие системы | 27.01 Кабельный канал EKF-Plast |  | Регулярная | PROxima | 0 | 0.0675 | 0.00017
kk-16-16d | Канал кабельный под тёмное дерево (16х16) (84м.) Plast EKF PROxima | Ссылка |  | м | 38.39 |  |  | 24.5696 | 0 | 84 | 2 | 84 | 27 Кабеленесущие системы | 27.01 Кабельный канал EKF-Plast |  | Регулярная | PROxima | 0 | 0.087 | 0.00028
kk-20-10d | Канал кабельный под тёмное дерево (20х10) (96м.) Plast EKF PROxima | Ссылка |  | м | 39.59 |  |  | 25.3376 | 0 | 96 | 2 | 96 | 27 Кабеленесущие системы | 27.01 Кабельный канал EKF-Plast |  | Регулярная | PROxima | 0 | 0.082 | 0.00022
kk-25-16d | Канал кабельный под тёмное дерево (25х16) (40м.) Plast EKF PROxima | Ссылка |  | м | 57.11 |  |  | 36.5504 | 0 | 40 | 2 | 40 | 27 Кабеленесущие системы | 27.01 Кабельный канал EKF-Plast |  | Регулярная | PROxima | 0 | 0.145 | 0.00045
kk-25-25d | Канал кабельный под тёмное дерево (25х25) (32м.) Plast EKF PROxima | Ссылка |  | м | 80.33 |  |  | 51.4112 | 0 | 32 | 2 | 32 | 27 Кабеленесущие системы | 27.01 Кабельный канал EKF-Plast |  | Регулярная | PROxima | 0 | 0.154 | 0.0007
kk-40-16d | Канал кабельный под тёмное дерево (40х16) (30м.) Plast EKF PROxima | Ссылка |  | м | 84.74 |  |  | 54.2336 | 0 | 30 | 2 | 30 | 27 Кабеленесущие системы | 27.01 Кабельный канал EKF-Plast |  | Регулярная | PROxima | 0 | 0.244 | 0.00071
kk-40-25d | Канал кабельный под тёмное дерево (40х25) (24м.) Plast EKF PROxima | Ссылка |  | м | 93.02 |  |  | 59.5328 | 0 | 24 | 2 | 24 | 27 Кабеленесущие системы | 27.01 Кабельный канал EKF-Plast |  | Регулярная | PROxima | 0 | 0.28 | 0.00112
kk-100-40w | Канал кабельный под светлое дерево (100х40) (24м.) EKF PROxima | Ссылка |  | м | 553.53 |  |  | 354.2592 | 0 | 24 | 2 | 24 | 27 Кабеленесущие системы | 27.01 Кабельный канал EKF-Plast |  | Заказная (2) | PROxima | 0 | 0.735 | 0.004
kk-100-60w | Канал кабельный под светлое дерево (100х60) (18м.) EKF PROxima | Ссылка |  | м | 603.17 |  |  | 386.0288 | 0 | 18 | 2 | 18 | 27 Кабеленесущие системы | 27.01 Кабельный канал EKF-Plast |  | Регулярная | PROxima | 0 | 0.872 | 0.006
kk-40-40w | Канал кабельный под светлое дерево (40х40) (24м.) EKF PROxima | Ссылка |  | м | 137.4 |  |  | 87.936 | 0 | 960 | 2 | 24 | 27 Кабеленесущие системы | 27.01 Кабельный канал EKF-Plast |  | Заказная (2) | PROxima | 0 | 0.308 | 0.0016
kk-60-40w | Канал кабельный под светлое дерево (60х40) (40м.) EKF PROxima | Ссылка |  | м | 275.46 |  |  | 176.2944 | 0 | 40 | 2 | 40 | 27 Кабеленесущие системы | 27.01 Кабельный канал EKF-Plast |  | Регулярная | PROxima | 0 | 0.467 | 0.0024
kk-60-60w | Канал кабельный под светлое дерево (60х60) (24м.) EKF PROxima | Ссылка |  | м | 314.94 |  |  | 201.5616 | 0 | 24 | 2 | 24 | 27 Кабеленесущие системы | 27.01 Кабельный канал EKF-Plast |  | Заказная (2) | PROxima | 0 | 0.546 | 0.0036
kk-100-40d | Канал кабельный под тёмное дерево (100х40) (24м.) EKF PROxima | Ссылка |  | м | 553.53 |  |  | 354.2592 | 0 | 24 | 2 | 24 | 27 Кабеленесущие системы | 27.01 Кабельный канал EKF-Plast |  | Заказная (2) | PROxima | 0 | 0.735 | 0.004
kk-100-60d | Канал кабельный под тёмное дерево (100х60) (18м.) EKF PROxima | Ссылка |  | м | 603.17 |  |  | 386.0288 | 0 | 18 | 2 | 18 | 27 Кабеленесущие системы | 27.01 Кабельный канал EKF-Plast |  | Регулярная | PROxima | 0 | 0.872 | 0.006
kk-40-40d | Канал кабельный под тёмное дерево (40х40) (24м.) EKF PROxima | Ссылка |  | м | 137.4 |  |  | 87.936 | 0 | 960 | 2 | 24 | 27 Кабеленесущие системы | 27.01 Кабельный канал EKF-Plast |  | Заказная (2) | PROxima | 0 | 0.308 | 0.0016
kk-60-40d | Канал кабельный под тёмное дерево (60х40) (40м.) EKF PROxima | Ссылка |  | м | 275.46 |  |  | 176.2944 | 0 | 40 | 2 | 40 | 27 Кабеленесущие системы | 27.01 Кабельный канал EKF-Plast |  | Регулярная | PROxima | 0 | 0.467 | 0.0024
kk-60-60d | Канал кабельный под тёмное дерево (60х60) (24м.) EKF PROxima | Ссылка |  | м | 314.94 |  |  | 201.5616 | 0 | 24 | 2 | 24 | 27 Кабеленесущие системы | 27.01 Кабельный канал EKF-Plast |  | Заказная (2) | PROxima | 0 | 0.546 | 0.0036
kk-100-40-basic | Канал кабельный (100х40) (24м.) EKF Basic | Ссылка |  | м | 189.92 |  |  | 121.5488 | 0 | 24 | 1 | 24 | 27 Кабеленесущие системы | 27.02 Кабельный канал EKF Basic |  | Регулярная | Basic | 0 | 0.735 | 0.004
kk-100-60-basic | Канал кабельный (100х60 (18м.) EKF Basic | Ссылка |  | м | 214.95 |  |  | 137.568 | 0 | 18 | 1 | 18 | 27 Кабеленесущие системы | 27.02 Кабельный канал EKF Basic |  | Регулярная | Basic | 0 | 0.872 | 0.006
kk-12-12-basic | Канал кабельный (12х12) (200м.) EKF Basic | Ссылка |  | м | 13.76 |  |  | 8.8064 | 0 | 200 | 1 | 200 | 27 Кабеленесущие системы | 27.02 Кабельный канал EKF Basic |  | Регулярная | Basic | 0 | 0.055 | 0.000144
kk-15-10-basic | Канал кабельный (15х10) (200м.) EKF Basic | Ссылка |  | м | 14.32 |  |  | 9.1648 | 0 | 200 | 1 | 200 | 27 Кабеленесущие системы | 27.02 Кабельный канал EKF Basic |  | Регулярная | Basic | 0 | 0.061 | 0.00015
kk-16-16-basic | Канал кабельный (16х16) (140м.) EKF Basic | Ссылка |  | м | 17.48 |  |  | 11.1872 | 0 | 140 | 1 | 140 | 27 Кабеленесущие системы | 27.02 Кабельный канал EKF Basic |  | Регулярная | Basic | 0 | 0.081 | 0.000256
kk-20-10-basic | Канал кабельный (20х10) (160м.) EKF Basic | Ссылка |  | м | 18.47 |  |  | 11.8208 | 0 | 160 | 1 | 160 | 27 Кабеленесущие системы | 27.02 Кабельный канал EKF Basic |  | Регулярная | Basic | 0 | 0.078 | 0.0002
kk-25-16-basic | Канал кабельный (25х16) (84м.) EKF Basic | Ссылка |  | м | 28.04 |  |  | 17.9456 | 0 | 84 | 1 | 84 | 27 Кабеленесущие системы | 27.02 Кабельный канал EKF Basic |  | Регулярная | Basic | 0 | 0.123 | 0.0004
kk-25-25-basic | Канал кабельный (25х25) (60м.) EKF Basic | Ссылка |  | м | 36.38 |  |  | 23.2832 | 0 | 60 | 1 | 60 | 27 Кабеленесущие системы | 27.02 Кабельный канал EKF Basic |  | Регулярная | Basic | 0 | 0.17 | 0.000625
kk-40-16-basic | Канал кабельный (40х16) (48м.) EKF Basic | Ссылка |  | м | 43.4 |  |  | 27.776 | 0 | 48 | 1 | 48 | 27 Кабеленесущие системы | 27.02 Кабельный канал EKF Basic |  | Регулярная | Basic | 0 | 0.244 | 0.00064
kk-40-25-basic | Канал кабельный (40х25) (32м.) EKF Basic | Ссылка |  | м | 50.48 |  |  | 32.3072 | 0 | 32 | 1 | 32 | 27 Кабеленесущие системы | 27.02 Кабельный канал EKF Basic |  | Регулярная | Basic | 0 | 0.283 | 0.001
kk-40-40-basic | Канал кабельный (40х40) (24м.) EKF Basic | Ссылка |  | м | 68.23 |  |  | 43.6672 | 0 | 24 | 1 | 24 | 27 Кабеленесущие системы | 27.02 Кабельный канал EKF Basic |  | Регулярная | Basic | 0 | 0.308 | 0.0016
kk-60-40-basic | Канал кабельный (60х40) (40м.) EKF Basic | Ссылка |  | м | 98.13 |  |  | 62.8032 | 0 | 40 | 1 | 40 | 27 Кабеленесущие системы | 27.02 Кабельный канал EKF Basic |  | Регулярная | Basic | 0 | 0.467 | 0.0024
kk-60-60-basic | Канал кабельный (60х60) (24м.) EKF Basic | Ссылка |  | м | 132.75 |  |  | 84.96 | 0 | 24 | 1 | 24 | 27 Кабеленесущие системы | 27.02 Кабельный канал EKF Basic |  | Регулярная | Basic | 0 | 0.631 | 0.0032
kk-80-40-basic | Канал кабельный (80х40) (24м.) EKF Basic | Ссылка |  | м | 163.36 |  |  | 104.5504 | 0 | 24 | 1 | 24 | 27 Кабеленесущие системы | 27.02 Кабельный канал EKF Basic |  | Регулярная | Basic | 0 | 0.546 | 0.0036
kk-80-40-10m-basic | Канал кабельный (80х40-10м) (120м) EKF Basic | Ссылка |  | м | 209.62 |  |  | 134.1568 | 0 | 120 | 120 | 120 | 27 Кабеленесущие системы | 27.02 Кабельный канал EKF Basic |  | Заказная (10) | Basic | 0 | 0.546 | 0.0032
kk-80-60-basic | Канал кабельный (80х60) (24м.) EKF Basic | Ссылка |  | м | 187.88 |  |  | 120.2432 | 0 | 24 | 1 | 24 | 27 Кабеленесущие системы | 27.02 Кабельный канал EKF Basic |  | Регулярная | Basic | 0 | 0.752 | 0.0048
z-100-60 | Заглушка (100x60) Plast EKF PROxima | Ссылка |  | шт | 59.41 |  |  | 38.0224 | 0 | 12 | 12 | 144 | 27 Кабеленесущие системы | 27.03 Аксессуары для кабельного канала | 27.03.01 Заглушки EKF-Plast | Выводимая из ассортимента | PROxima | 0 | 0.085 | 0.00055335
z-12-12 | Заглушка (12x12) Plast EKF PROxima | Ссылка |  | шт | 4.08 |  |  | 2.6112 | 0 | 12 | 12 | 11520 | 27 Кабеленесущие системы | 27.03 Аксессуары для кабельного канала | 27.03.01 Заглушки EKF-Plast | Выводимая из ассортимента | PROxima | 0 | 0.002 | 1.14e-05
z-15-10 | Заглушка (15x10) Plast EKF PROxima | Ссылка |  | шт | 5 |  |  | 3.2 | 0 | 22 | 22 | 7392 | 27 Кабеленесущие системы | 27.03 Аксессуары для кабельного канала | 27.03.01 Заглушки EKF-Plast | Выводимая из ассортимента | PROxima | 0 | 0.002 | 4.25e-06
ecw-15-10x4 | Заглушка (15х10) (4 шт) Plast EKF PROxima Белый | Ссылка |  | упак | 17.99 |  |  | 11.5136 | 0 | 1 | 25 | 250 | 27 Кабеленесущие системы | 27.03 Аксессуары для кабельного канала | 27.03.01 Заглушки EKF-Plast | Регулярная | PROxima | 0 | 0.01 | 0.0001368
z-20-10 | Заглушка (20x10) Plast EKF PROxima | Ссылка |  | шт | 7.32 |  |  | 4.6848 | 0 | 10 | 10 | 5400 | 27 Кабеленесущие системы | 27.03 Аксессуары для кабельного канала | 27.03.01 Заглушки EKF-Plast | Выводимая из ассортимента | PROxima | 0 | 0.002 | 1.56e-05
ecw-100-40x2 | Заглушка (100х40) (2 шт) Plast EKF PROxima Белый | Ссылка |  | упак | 129.11 |  |  | 82.6304 | 0 | 1 | 10 | 60 | 27 Кабеленесущие системы | 27.03 Аксессуары для кабельного канала | 27.03.01 Заглушки EKF-Plast | Регулярная | PROxima | 0 | 0.09 | 0.0018354
ecw-100-60x2 | Заглушка (100х60) (2 шт) Plast EKF PROxima Белый | Ссылка |  | упак | 193.38 |  |  | 123.7632 | 0 | 1 | 10 | 60 | 27 Кабеленесущие системы | 27.03 Аксессуары для кабельного канала | 27.03.01 Заглушки EKF-Plast | Регулярная | PROxima | 0 | 0.116 | 0.0027094
ecl-15-10x4 | Заглушка (15х10) (4 шт) Plast EKF PROxima под светлое дерево | Ссылка |  | упак | 24.18 |  |  | 15.4752 | 0 | 1 | 25 | 250 | 27 Кабеленесущие системы | 27.03 Аксессуары для кабельного канала | 27.03.01 Заглушки EKF-Plast | Регулярная | PROxima | 0 | 0.01 | 0.0001368
ecd-15-10x4 | Заглушка (15х10) (4 шт) Plast EKF PROxima под темное дерево | Ссылка |  | упак | 24.18 |  |  | 15.4752 | 0 | 1 | 25 | 250 | 27 Кабеленесущие системы | 27.03 Аксессуары для кабельного канала | 27.03.01 Заглушки EKF-Plast | Регулярная | PROxima | 0 | 0.01 | 0.0001368
ecl-16-16x4 | Заглушка (16х16) (4 шт) Plast EKF PROxima под светлое дерево | Ссылка |  | упак | 34.56 |  |  | 22.1184 | 0 | 1 | 25 | 250 | 27 Кабеленесущие системы | 27.03 Аксессуары для кабельного канала | 27.03.01 Заглушки EKF-Plast | Регулярная | PROxima | 0 | 0.016 | 0.0002052
ecd-16-16x4 | Заглушка (16х16) (4 шт) Plast EKF PROxima под темное дерево | Ссылка |  | упак | 34.56 |  |  | 22.1184 | 0 | 1 | 25 | 250 | 27 Кабеленесущие системы | 27.03 Аксессуары для кабельного канала | 27.03.01 Заглушки EKF-Plast | Регулярная | PROxima | 0 | 0.016 | 0.0002052
ecw-16-16x4 | Заглушка (16х16) (4 шт) Plast EKF PROxima Белый | Ссылка |  | упак | 33.38 |  |  | 21.3632 | 0 | 1 | 25 | 250 | 27 Кабеленесущие системы | 27.03 Аксессуары для кабельного канала | 27.03.01 Заглушки EKF-Plast | Регулярная | PROxima | 0 | 0.016 | 0.0002052
ecl-20-10x4 | Заглушка (20х10) (4 шт) Plast EKF PROxima под светлое дерево | Ссылка |  | упак | 36.33 |  |  | 23.2512 | 0 | 1 | 25 | 250 | 27 Кабеленесущие системы | 27.03 Аксессуары для кабельного канала | 27.03.01 Заглушки EKF-Plast | Регулярная | PROxima | 0 | 0.016 | 0.0001368
ecd-20-10x4 | Заглушка (20х10) (4 шт) Plast EKF PROxima под темное дерево | Ссылка |  | упак | 36.33 |  |  | 23.2512 | 0 | 1 | 25 | 250 | 27 Кабеленесущие системы | 27.03 Аксессуары для кабельного канала | 27.03.01 Заглушки EKF-Plast | Регулярная | PROxima | 0 | 0.016 | 0.0001368
ecw-20-10x4 | Заглушка (20х10) (4 шт) Plast EKF PROxima Белый | Ссылка |  | упак | 34.48 |  |  | 22.0672 | 0 | 1 | 25 | 250 | 27 Кабеленесущие системы | 27.03 Аксессуары для кабельного канала | 27.03.01 Заглушки EKF-Plast | Регулярная | PROxima | 0 | 0.016 | 0.0001368
ecl-25-16x4 | Заглушка (25х16) (4 шт) Plast EKF PROxima под светлое дерево | Ссылка |  | упак | 39.12 |  |  | 25.0368 | 0 | 1 | 25 | 250 | 27 Кабеленесущие системы | 27.03 Аксессуары для кабельного канала | 27.03.01 Заглушки EKF-Plast | Регулярная | PROxima | 0 | 0.016 | 0.0002052
ecd-25-16x4 | Заглушка (25х16) (4 шт) Plast EKF PROxima под темное дерево | Ссылка |  | упак | 39.12 |  |  | 25.0368 | 0 | 1 | 25 | 250 | 27 Кабеленесущие системы | 27.03 Аксессуары для кабельного канала | 27.03.01 Заглушки EKF-Plast | Регулярная | PROxima | 0 | 0.016 | 0.0002052
ecw-25-16x4 | Заглушка (25х16) (4 шт) Plast EKF PROxima Белый | Ссылка |  | упак | 37.12 |  |  | 23.7568 | 0 | 1 | 25 | 250 | 27 Кабеленесущие системы | 27.03 Аксессуары для кабельного канала | 27.03.01 Заглушки EKF-Plast | Регулярная | PROxima | 0 | 0.016 | 0.0002052
ecl-25-25x4 | Заглушка (25х25) (4 шт) Plast EKF PROxima под светлое дерево | Ссылка |  | упак | 70.07 |  |  | 44.8448 | 0 | 1 | 25 | 250 | 27 Кабеленесущие системы | 27.03 Аксессуары для кабельного канала | 27.03.01 Заглушки EKF-Plast | Регулярная | PROxima | 0 | 0.02 | 0.0003078
ecd-25-25x4 | Заглушка (25х25) (4 шт) Plast EKF PROxima под темное дерево | Ссылка |  | упак | 70.07 |  |  | 44.8448 | 0 | 1 | 25 | 250 | 27 Кабеленесущие системы | 27.03 Аксессуары для кабельного канала | 27.03.01 Заглушки EKF-Plast | Регулярная | PROxima | 0 | 0.02 | 0.0003078
ecl-40-16x4 | Заглушка (40х16) (4 шт) Plast EKF PROxima под светлое дерево | Ссылка |  | упак | 66.35 |  |  | 42.464 | 0 | 1 | 25 | 250 | 27 Кабеленесущие системы | 27.03 Аксессуары для кабельного канала | 27.03.01 Заглушки EKF-Plast | Регулярная | PROxima | 0 | 0.032 | 0.0002052
ecd-40-16x4 | Заглушка (40х16) (4 шт) Plast EKF PROxima под темное дерево | Ссылка |  | упак | 66.35 |  |  | 42.464 | 0 | 1 | 25 | 250 | 27 Кабеленесущие системы | 27.03 Аксессуары для кабельного канала | 27.03.01 Заглушки EKF-Plast | Регулярная | PROxima | 0 | 0.032 | 0.0002052
ecw-40-16x4 | Заглушка (40х16) (4 шт) Plast EKF PROxima Белый | Ссылка |  | упак | 62.4 |  |  | 39.936 | 0 | 1 | 25 | 250 | 27 Кабеленесущие системы | 27.03 Аксессуары для кабельного канала | 27.03.01 Заглушки EKF-Plast | Регулярная | PROxima | 0 | 0.032 | 0.0002052
ecl-40-25x4 | Заглушка (40х25) (4 шт) Plast EKF PROxima под светлое дерево | Ссылка |  | упак | 72.32 |  |  | 46.2848 | 0 | 1 | 25 | 150 | 27 Кабеленесущие системы | 27.03 Аксессуары для кабельного канала | 27.03.01 Заглушки EKF-Plast | Регулярная | PROxima | 0 | 0.036 | 0.0001368
ecd-40-25x4 | Заглушка (40х25) (4 шт) Plast EKF PROxima под темное дерево | Ссылка |  | упак | 72.32 |  |  | 46.2848 | 0 | 1 | 25 | 150 | 27 Кабеленесущие системы | 27.03 Аксессуары для кабельного канала | 27.03.01 Заглушки EKF-Plast | Регулярная | PROxima | 0 | 0.036 | 0.0001368
ecw-40-25x4 | Заглушка (40х25) (4 шт) Plast EKF PROxima Белый | Ссылка |  | упак | 68 |  |  | 43.52 | 0 | 1 | 25 | 150 | 27 Кабеленесущие системы | 27.03 Аксессуары для кабельного канала | 27.03.01 Заглушки EKF-Plast | Регулярная | PROxima | 0 | 0.036 | 0.0001368
ecw-40-40x4 | Заглушка (40х40) (4 шт) Plast EKF PROxima Белый | Ссылка |  | упак | 112.36 |  |  | 71.9104 | 0 | 1 | 25 | 250 | 27 Кабеленесущие системы | 27.03 Аксессуары для кабельного канала | 27.03.01 Заглушки EKF-Plast | Регулярная | PROxima | 0 | 0.048 | 0.0004788
ecw-60-40x4 | Заглушка (60х40) (4 шт) Plast EKF PROxima Белый | Ссылка |  | упак | 180.65 |  |  | 115.616 | 0 | 1 | 10 | 60 | 27 Кабеленесущие системы | 27.03 Аксессуары для кабельного канала | 27.03.01 Заглушки EKF-Plast | Регулярная | PROxima | 0 | 0.124 | 0.0018354
ecw-60-60x4 | Заглушка (60х60) (4 шт) Plast EKF PROxima Белый | Ссылка |  | упак | 309.22 |  |  | 197.9008 | 0 | 1 | 10 | 60 | 27 Кабеленесущие системы | 27.03 Аксессуары для кабельного канала | 27.03.01 Заглушки EKF-Plast | Регулярная | PROxima | 0 | 0.152 | 0.0027094
z-15-10n | Заглушка торцевая (15x10) Plast EKF PROxima | Ссылка |  | шт | 5.36 |  |  | 3.4304 | 0 | 22 | 22 | 22 | 27 Кабеленесущие системы | 27.03 Аксессуары для кабельного канала | 27.03.01 Заглушки EKF-Plast | Выводимая из ассортимента | PROxima | 0 | 0.002 | 4.25e-06
c-15-10 | Соединитель (15x10) Plast EKF PROxima | Ссылка |  | шт | 5 |  |  | 3.2 | 0 | 20 | 20 | 8640 | 27 Кабеленесущие системы | 27.03 Аксессуары для кабельного канала | 27.03.02 Соединители EKF-Plast | Выводимая из ассортимента | PROxima | 0 | 0.002 | 5e-06
conw-15-10x4 | Соединитель (15х10) (4 шт) Plast EKF PROxima Белый | Ссылка |  | упак | 17.99 |  |  | 11.5136 | 0 | 1 | 25 | 250 | 27 Кабеленесущие системы | 27.03 Аксессуары для кабельного канала | 27.03.02 Соединители EKF-Plast | Регулярная | PROxima | 0 | 0.01 | 0.0001368
c-16-16 | Соединитель (16x16) Plast EKF PROxima | Ссылка |  | шт | 8.97 |  |  | 5.7408 | 0 | 10 | 10 | 8100 | 27 Кабеленесущие системы | 27.03 Аксессуары для кабельного канала | 27.03.02 Соединители EKF-Plast | Выводимая из ассортимента | PROxima | 0 | 0.004 | 1.2e-05
c-20-10 | Соединитель (20x10) Plast EKF PROxima | Ссылка |  | шт | 7.32 |  |  | 4.6848 | 0 | 24 | 24 | 7776 | 27 Кабеленесущие системы | 27.03 Аксессуары для кабельного канала | 27.03.02 Соединители EKF-Plast | Выводимая из ассортимента | PROxima | 0 | 0.003 | 8.28e-06
c-25-16 | Соединитель (25x16) Plast EKF PROxima | Ссылка |  | шт | 10.4 |  |  | 6.656 | 0 | 20 | 20 | 2880 | 27 Кабеленесущие системы | 27.03 Аксессуары для кабельного канала | 27.03.02 Соединители EKF-Plast | Выводимая из ассортимента | PROxima | 0 | 0.004 | 1.8e-05
c-60-60 | Соединитель (60x60) Plast EKF PROxima | Ссылка |  | шт | 44.6 |  |  | 28.544 | 0 | 4 | 4 | 960 | 27 Кабеленесущие системы | 27.03 Аксессуары для кабельного канала | 27.03.02 Соединители EKF-Plast | Выводимая из ассортимента | PROxima | 0 | 0.026 | 0.00018
c-80-40 | Соединитель (80x40) Plast EKF PROxima | Ссылка |  | шт | 47.68 |  |  | 30.5152 | 0 | 4 | 4 | 1200 | 27 Кабеленесущие системы | 27.03 Аксессуары для кабельного канала | 27.03.02 Соединители EKF-Plast | Выводимая из ассортимента | PROxima | 0 | 0.027 | 0.00018275
c-80-60 | Соединитель (80x60) Plast EKF PROxima | Ссылка |  | шт | 50.76 |  |  | 32.4864 | 0 | 4 | 4 | 160 | 27 Кабеленесущие системы | 27.03 Аксессуары для кабельного канала | 27.03.02 Соединители EKF-Plast | Выводимая из ассортимента | PROxima | 0 | 0.034 | 0.00025925
conw-100-40x2 | Соединитель (100х40) (2 шт) Plast EKF PROxima Белый | Ссылка |  | упак | 118.9 |  |  | 76.096 | 0 | 1 | 10 | 60 | 27 Кабеленесущие системы | 27.03 Аксессуары для кабельного канала | 27.03.02 Соединители EKF-Plast | Регулярная | PROxima | 0 | 0.09 | 0.0018354
conw-100-60x2 | Соединитель (100х60) (2 шт) Plast EKF PROxima Белый | Ссылка |  | упак | 123.81 |  |  | 79.2384 | 0 | 1 | 10 | 60 | 27 Кабеленесущие системы | 27.03 Аксессуары для кабельного канала | 27.03.02 Соединители EKF-Plast | Регулярная | PROxima | 0 | 0.116 | 0.0027094
c-12-12 | Соединитель (12x12) Plast EKF PROxima | Ссылка |  | шт | 4.08 |  |  | 2.6112 | 0 | 12 | 1 | 11520 | 27 Кабеленесущие системы | 27.03 Аксессуары для кабельного канала | 27.03.02 Соединители EKF-Plast | Выводимая из ассортимента | PROxima | 0 | 0.002 | 4.88e-06
conl-15-10x4 | Соединитель (15х10) (4 шт) Plast EKF PROxima под светлое дерево | Ссылка |  | упак | 21.17 |  |  | 13.5488 | 0 | 1 | 25 | 250 | 27 Кабеленесущие системы | 27.03 Аксессуары для кабельного канала | 27.03.02 Соединители EKF-Plast | Регулярная | PROxima | 0 | 0.01 | 0.0001368
cond-15-10x4 | Соединитель (15х10) (4 шт) Plast EKF PROxima под темное дерево | Ссылка |  | упак | 26.31 |  |  | 16.8384 | 0 | 1 | 25 | 250 | 27 Кабеленесущие системы | 27.03 Аксессуары для кабельного канала | 27.03.02 Соединители EKF-Plast | Регулярная | PROxima | 0 | 0.01 | 0.0001368
conl-16-16x4 | Соединитель (16х16) (4 шт) Plast EKF PROxima под светлое дерево | Ссылка |  | упак | 46.06 |  |  | 29.4784 | 0 | 1 | 25 | 250 | 27 Кабеленесущие системы | 27.03 Аксессуары для кабельного канала | 27.03.02 Соединители EKF-Plast | Регулярная | PROxima | 0 | 0.016 | 0.0002052
cond-16-16x4 | Соединитель (16х16) (4 шт) Plast EKF PROxima под темное дерево | Ссылка |  | упак | 34.25 |  |  | 21.92 | 0 | 1 | 25 | 250 | 27 Кабеленесущие системы | 27.03 Аксессуары для кабельного канала | 27.03.02 Соединители EKF-Plast | Регулярная | PROxima | 0 | 0.016 | 0.0002052
conw-16-16x4 | Соединитель (16х16) (4 шт) Plast EKF PROxima Белый | Ссылка |  | упак | 39.14 |  |  | 25.0496 | 0 | 1 | 25 | 250 | 27 Кабеленесущие системы | 27.03 Аксессуары для кабельного канала | 27.03.02 Соединители EKF-Plast | Регулярная | PROxima | 0 | 0.016 | 0.0002052
conl-20-10x4 | Соединитель (20х10) (4 шт) Plast EKF PROxima под светлое дерево | Ссылка |  | упак | 30.2 |  |  | 19.328 | 0 | 1 | 25 | 250 | 27 Кабеленесущие системы | 27.03 Аксессуары для кабельного канала | 27.03.02 Соединители EKF-Plast | Регулярная | PROxima | 0 | 0.016 | 0.0001368
cond-20-10x4 | Соединитель (20х10) (4 шт) Plast EKF PROxima под темное дерево | Ссылка |  | упак | 35.93 |  |  | 22.9952 | 0 | 1 | 25 | 250 | 27 Кабеленесущие системы | 27.03 Аксессуары для кабельного канала | 27.03.02 Соединители EKF-Plast | Регулярная | PROxima | 0 | 0.016 | 0.0001368
conw-20-10x4 | Соединитель (20х10) (4 шт) Plast EKF PROxima Белый | Ссылка |  | упак | 25.67 |  |  | 16.4288 | 0 | 1 | 25 | 250 | 27 Кабеленесущие системы | 27.03 Аксессуары для кабельного канала | 27.03.02 Соединители EKF-Plast | Регулярная | PROxima | 0 | 0.016 | 0.0001368
conl-25-16x4 | Соединитель (25х16) (4 шт) Plast EKF PROxima под светлое дерево | Ссылка |  | упак | 53.17 |  |  | 34.0288 | 0 | 1 | 25 | 250 | 27 Кабеленесущие системы | 27.03 Аксессуары для кабельного канала | 27.03.02 Соединители EKF-Plast | Регулярная | PROxima | 0 | 0.016 | 0.0002052
cond-25-16x4 | Соединитель (25х16) (4 шт) Plast EKF PROxima под темное дерево | Ссылка |  | упак | 38.26 |  |  | 24.4864 | 0 | 1 | 25 | 250 | 27 Кабеленесущие системы | 27.03 Аксессуары для кабельного канала | 27.03.02 Соединители EKF-Plast | Регулярная | PROxima | 0 | 0.016 | 0.0002052
conw-25-16x4 | Соединитель (25х16) (4 шт) Plast EKF PROxima Белый | Ссылка |  | упак | 45.18 |  |  | 28.9152 | 0 | 1 | 25 | 250 | 27 Кабеленесущие системы | 27.03 Аксессуары для кабельного канала | 27.03.02 Соединители EKF-Plast | Регулярная | PROxima | 0 | 0.016 | 0.0002052
conl-25-25x4 | Соединитель (25х25) (4 шт) Plast EKF PROxima под светлое дерево | Ссылка |  | упак | 51.71 |  |  | 33.0944 | 0 | 1 | 25 | 250 | 27 Кабеленесущие системы | 27.03 Аксессуары для кабельного канала | 27.03.02 Соединители EKF-Plast | Регулярная | PROxima | 0 | 0.02 | 0.0003078
cond-25-25x4 | Соединитель (25х25) (4 шт) Plast EKF PROxima под темное дерево | Ссылка |  | упак | 59.22 |  |  | 37.9008 | 0 | 1 | 25 | 250 | 27 Кабеленесущие системы | 27.03 Аксессуары для кабельного канала | 27.03.02 Соединители EKF-Plast | Регулярная | PROxima | 0 | 0.02 | 0.0003078
conw-25-25x4 | Соединитель (25х25) (4 шт) Plast EKF PROxima Белый | Ссылка |  | упак | 48.65 |  |  | 31.136 | 0 | 1 | 25 | 250 | 27 Кабеленесущие системы | 27.03 Аксессуары для кабельного канала | 27.03.02 Соединители EKF-Plast | Регулярная | PROxima | 0 | 0.02 | 0.0003078
conl-40-16x4 | Соединитель (40х16) (4 шт) Plast EKF PROxima под светлое дерево | Ссылка |  | упак | 56.7 |  |  | 36.288 | 0 | 1 | 25 | 250 | 27 Кабеленесущие системы | 27.03 Аксессуары для кабельного канала | 27.03.02 Соединители EKF-Plast | Регулярная | PROxima | 0 | 0.032 | 0.0002052
cond-40-16x4 | Соединитель (40х16) (4 шт) Plast EKF PROxima под темное дерево | Ссылка |  | упак | 66.72 |  |  | 42.7008 | 0 | 1 | 25 | 250 | 27 Кабеленесущие системы | 27.03 Аксессуары для кабельного канала | 27.03.02 Соединители EKF-Plast | Регулярная | PROxima | 0 | 0.032 | 0.0002052
conw-40-16x4 | Соединитель (40х16) (4 шт) Plast EKF PROxima Белый | Ссылка |  | упак | 48.2 |  |  | 30.848 | 0 | 1 | 25 | 250 | 27 Кабеленесущие системы | 27.03 Аксессуары для кабельного канала | 27.03.02 Соединители EKF-Plast | Регулярная | PROxima | 0 | 0.032 | 0.0002052
conl-40-25x4 | Соединитель (40х25) (4 шт) Plast EKF PROxima под светлое дерево | Ссылка |  | упак | 85.02 |  |  | 54.4128 | 0 | 1 | 25 | 250 | 27 Кабеленесущие системы | 27.03 Аксессуары для кабельного канала | 27.03.02 Соединители EKF-Plast | Регулярная | PROxima | 0 | 0.036 | 0.0001368
cond-40-25x4 | Соединитель (40х25) (4 шт) Plast EKF PROxima под темное дерево | Ссылка |  | упак | 75.13 |  |  | 48.0832 | 0 | 1 | 25 | 250 | 27 Кабеленесущие системы | 27.03 Аксессуары для кабельного канала | 27.03.02 Соединители EKF-Plast | Регулярная | PROxima | 0 | 0.036 | 0.0001368
conw-40-25x4 | Соединитель (40х25) (4 шт) Plast EKF PROxima Белый | Ссылка |  | упак | 72.28 |  |  | 46.2592 | 0 | 1 | 25 | 250 | 27 Кабеленесущие системы | 27.03 Аксессуары для кабельного канала | 27.03.02 Соединители EKF-Plast | Регулярная | PROxima | 0 | 0.036 | 0.0001368
conw-40-40x4 | Соединитель (40х40) (4 шт) Plast EKF PROxima Белый | Ссылка |  | упак | 113.55 |  |  | 72.672 | 0 | 1 | 25 | 250 | 27 Кабеленесущие системы | 27.03 Аксессуары для кабельного канала | 27.03.02 Соединители EKF-Plast | Регулярная | PROxima | 0 | 0.048 | 0.0004788
conw-60-40x4 | Соединитель (60х40) (4 шт) Plast EKF PROxima Белый | Ссылка |  | упак | 154.08 |  |  | 98.6112 | 0 | 1 | 10 | 60 | 27 Кабеленесущие системы | 27.03 Аксессуары для кабельного канала | 27.03.02 Соединители EKF-Plast | Регулярная | PROxima | 0 | 0.124 | 0.0018354
conw-60-60x4 | Соединитель (60х60) (4 шт) Plast EKF PROxima Белый | Ссылка |  | упак | 304.79 |  |  | 195.0656 | 0 | 1 | 10 | 60 | 27 Кабеленесущие системы | 27.03 Аксессуары для кабельного канала | 27.03.02 Соединители EKF-Plast | Регулярная | PROxima | 0 | 0.152 | 0.0027094
tchw-15-10x4 | Угол T-образный (15х10) (4 шт) Plast EKF PROxima Белый | Ссылка |  | упак | 34.84 |  |  | 22.2976 | 0 | 1 | 30 | 180 | 27 Кабеленесущие системы | 27.03 Аксессуары для кабельного канала | 27.03.03 Углы T-образные EKF-Plast | Регулярная | PROxima | 0 | 0.018 | 0.0001368
tchw-100-40x2 | Угол T-образный (100х40) (2 шт) Plast EKF PROxima Белый | Ссылка |  | упак | 155.09 |  |  | 99.2576 | 0 | 1 | 5 | 50 | 27 Кабеленесущие системы | 27.03 Аксессуары для кабельного канала | 27.03.03 Углы T-образные EKF-Plast | Регулярная | PROxima | 0 | 0.156 | 0.0018354
tchw-100-60x2 | Угол T-образный (100х60) (2 шт) Plast EKF PROxima Белый | Ссылка |  | упак | 248.63 |  |  | 159.1232 | 0 | 1 | 5 | 50 | 27 Кабеленесущие системы | 27.03 Аксессуары для кабельного канала | 27.03.03 Углы T-образные EKF-Plast | Регулярная | PROxima | 0 | 0.196 | 0.0027094
tchl-15-10x4 | Угол T-образный (15х10) (4 шт) Plast EKF PROxima под светлое дерево | Ссылка |  | упак | 28.35 |  |  | 18.144 | 0 | 1 | 30 | 180 | 27 Кабеленесущие системы | 27.03 Аксессуары для кабельного канала | 27.03.03 Углы T-образные EKF-Plast | Регулярная | PROxima | 0 | 0.018 | 0.0001368
tchd-15-10x4 | Угол T-образный (15х10) (4 шт) Plast EKF PROxima под темное дерево | Ссылка |  | упак | 36.69 |  |  | 23.4816 | 0 | 1 | 30 | 180 | 27 Кабеленесущие системы | 27.03 Аксессуары для кабельного канала | 27.03.03 Углы T-образные EKF-Plast | Регулярная | PROxima | 0 | 0.018 | 0.0001368
tchl-16-16x4 | Угол T-образный (16х16) (4 шт) Plast EKF PROxima под светлое дерево | Ссылка |  | упак | 53.17 |  |  | 34.0288 | 0 | 1 | 25 | 250 | 27 Кабеленесущие системы | 27.03 Аксессуары для кабельного канала | 27.03.03 Углы T-образные EKF-Plast | Регулярная | PROxima | 0 | 0.02 | 0.0002052
tchd-16-16x4 | Угол T-образный (16х16) (4 шт) Plast EKF PROxima под темное дерево | Ссылка |  | упак | 42.41 |  |  | 27.1424 | 0 | 1 | 25 | 250 | 27 Кабеленесущие системы | 27.03 Аксессуары для кабельного канала | 27.03.03 Углы T-образные EKF-Plast | Регулярная | PROxima | 0 | 0.02 | 0.0002052
tchw-16-16x4 | Угол T-образный (16х16) (4 шт) Plast EKF PROxima Белый | Ссылка |  | упак | 40.14 |  |  | 25.6896 | 0 | 1 | 25 | 250 | 27 Кабеленесущие системы | 27.03 Аксессуары для кабельного канала | 27.03.03 Углы T-образные EKF-Plast | Регулярная | PROxima | 0 | 0.02 | 0.0002052
tchl-20-10x4 | Угол T-образный (20х10) (4 шт) Plast EKF PROxima под светлое дерево | Ссылка |  | упак | 36.23 |  |  | 23.1872 | 0 | 1 | 25 | 250 | 27 Кабеленесущие системы | 27.03 Аксессуары для кабельного канала | 27.03.03 Углы T-образные EKF-Plast | Регулярная | PROxima | 0 | 0.032 | 0.0001368
tchd-20-10x4 | Угол T-образный (20х10) (4 шт) Plast EKF PROxima под темное дерево | Ссылка |  | упак | 53.19 |  |  | 34.0416 | 0 | 1 | 25 | 250 | 27 Кабеленесущие системы | 27.03 Аксессуары для кабельного канала | 27.03.03 Углы T-образные EKF-Plast | Регулярная | PROxima | 0 | 0.032 | 0.0001368
tchw-20-10x4 | Угол T-образный (20х10) (4 шт) Plast EKF PROxima Белый | Ссылка |  | упак | 50.23 |  |  | 32.1472 | 0 | 1 | 25 | 250 | 27 Кабеленесущие системы | 27.03 Аксессуары для кабельного канала | 27.03.03 Углы T-образные EKF-Plast | Регулярная | PROxima | 0 | 0.032 | 0.0001368
tchl-25-16x4 | Угол T-образный (25х16) (4 шт) Plast EKF PROxima под светлое дерево | Ссылка |  | упак | 60.24 |  |  | 38.5536 | 0 | 1 | 25 | 250 | 27 Кабеленесущие системы | 27.03 Аксессуары для кабельного канала | 27.03.03 Углы T-образные EKF-Plast | Регулярная | PROxima | 0 | 0.036 | 0.0002052
tchd-25-16x4 | Угол T-образный (25х16) (4 шт) Plast EKF PROxima под темное дерево | Ссылка |  | упак | 51.83 |  |  | 33.1712 | 0 | 1 | 25 | 250 | 27 Кабеленесущие системы | 27.03 Аксессуары для кабельного канала | 27.03.03 Углы T-образные EKF-Plast | Регулярная | PROxima | 0 | 0.036 | 0.0002052
tchw-25-16x4 | Угол T-образный (25х16) (4 шт) Plast EKF PROxima Белый | Ссылка |  | упак | 49 |  |  | 31.36 | 0 | 1 | 25 | 250 | 27 Кабеленесущие системы | 27.03 Аксессуары для кабельного канала | 27.03.03 Углы T-образные EKF-Plast | Регулярная | PROxima | 0 | 0.036 | 0.0002052
tchl-25-25x4 | Угол T-образный (25х25) (4 шт) Plast EKF PROxima под светлое дерево | Ссылка |  | упак | 77.92 |  |  | 49.8688 | 0 | 1 | 25 | 250 | 27 Кабеленесущие системы | 27.03 Аксессуары для кабельного канала | 27.03.03 Углы T-образные EKF-Plast | Регулярная | PROxima | 0 | 0.04 | 0.0003078
tchd-25-25x4 | Угол T-образный (25х25) (4 шт) Plast EKF PROxima под темное дерево | Ссылка |  | упак | 85.9 |  |  | 54.976 | 0 | 1 | 25 | 250 | 27 Кабеленесущие системы | 27.03 Аксессуары для кабельного канала | 27.03.03 Углы T-образные EKF-Plast | Регулярная | PROxima | 0 | 0.04 | 0.0003078
tchw-25-25x4 | Угол T-образный (25х25) (4 шт) Plast EKF PROxima Белый | Ссылка |  | упак | 80.64 |  |  | 51.6096 | 0 | 1 | 25 | 250 | 27 Кабеленесущие системы | 27.03 Аксессуары для кабельного канала | 27.03.03 Углы T-образные EKF-Plast | Регулярная | PROxima | 0 | 0.04 | 0.0003078
tchl-40-16x4 | Угол T-образный (40х16) (4 шт) Plast EKF PROxima под светлое дерево | Ссылка |  | упак | 67.33 |  |  | 43.0912 | 0 | 1 | 15 | 90 | 27 Кабеленесущие системы | 27.03 Аксессуары для кабельного канала | 27.03.03 Углы T-образные EKF-Plast | Регулярная | PROxima | 0 | 0.048 | 0.0002052
tchd-40-16x4 | Угол T-образный (40х16) (4 шт) Plast EKF PROxima под темное дерево | Ссылка |  | упак | 85.54 |  |  | 54.7456 | 0 | 1 | 15 | 90 | 27 Кабеленесущие системы | 27.03 Аксессуары для кабельного канала | 27.03.03 Углы T-образные EKF-Plast | Регулярная | PROxima | 0 | 0.048 | 0.0002052
tchw-40-16x4 | Угол T-образный (40х16) (4 шт) Plast EKF PROxima Белый | Ссылка |  | упак | 80.34 |  |  | 51.4176 | 0 | 1 | 15 | 90 | 27 Кабеленесущие системы | 27.03 Аксессуары для кабельного канала | 27.03.03 Углы T-образные EKF-Plast | Регулярная | PROxima | 0 | 0.048 | 0.0002052
tchl-40-25x4 | Угол T-образный (40х25) (4 шт) Plast EKF PROxima под светлое дерево | Ссылка |  | упак | 99.13 |  |  | 63.4432 | 0 | 1 | 15 | 90 | 27 Кабеленесущие системы | 27.03 Аксессуары для кабельного канала | 27.03.03 Углы T-образные EKF-Plast | Регулярная | PROxima | 0 | 0.06 | 0.0001368
tchd-40-25x4 | Угол T-образный (40х25) (4 шт) Plast EKF PROxima под темное дерево | Ссылка |  | упак | 102.84 |  |  | 65.8176 | 0 | 1 | 15 | 90 | 27 Кабеленесущие системы | 27.03 Аксессуары для кабельного канала | 27.03.03 Углы T-образные EKF-Plast | Регулярная | PROxima | 0 | 0.06 | 0.0001368
tchw-40-25x4 | Угол T-образный (40х25) (4 шт) Plast EKF PROxima Белый | Ссылка |  | упак | 96.51 |  |  | 61.7664 | 0 | 1 | 15 | 90 | 27 Кабеленесущие системы | 27.03 Аксессуары для кабельного канала | 27.03.03 Углы T-образные EKF-Plast | Регулярная | PROxima | 0 | 0.06 | 0.0001368
tchw-40-40x4 | Угол T-образный (40х40) (4 шт) Plast EKF PROxima Белый | Ссылка |  | упак | 171.97 |  |  | 110.0608 | 0 | 1 | 25 | 250 | 27 Кабеленесущие системы | 27.03 Аксессуары для кабельного канала | 27.03.03 Углы T-образные EKF-Plast | Регулярная | PROxima | 0 | 0.08 | 0.0004788
tchw-60-40x4 | Угол T-образный (60х40) (4 шт) Plast EKF PROxima Белый | Ссылка |  | упак | 192.6 |  |  | 123.264 | 0 | 1 | 10 | 60 | 27 Кабеленесущие системы | 27.03 Аксессуары для кабельного канала | 27.03.03 Углы T-образные EKF-Plast | Регулярная | PROxima | 0 | 0.16 | 0.0018354
tchw-60-60x4 | Угол T-образный (60х60) (4 шт) Plast EKF PROxima Белый | Ссылка |  | упак | 330.39 |  |  | 211.4496 | 0 | 1 | 10 | 60 | 27 Кабеленесущие системы | 27.03 Аксессуары для кабельного канала | 27.03.03 Углы T-образные EKF-Plast | Регулярная | PROxima | 0 | 0.392 | 0.0027094
t-100-60 | Угол Т-образный (100x60) Plast EKF PROxima | Ссылка |  | шт | 77.65 |  |  | 49.696 | 0 | 8 | 8 | 96 | 27 Кабеленесущие системы | 27.03 Аксессуары для кабельного канала | 27.03.03 Углы T-образные EKF-Plast | Выводимая из ассортимента | PROxima | 0 | 0.109 | 0.000959
t-12-12 | Угол Т-образный (12x12) Plast EKF PROxima | Ссылка |  | шт | 4.47 |  |  | 2.8608 | 0 | 12 | 12 | 960 | 27 Кабеленесущие системы | 27.03 Аксессуары для кабельного канала | 27.03.03 Углы T-образные EKF-Plast | Выводимая из ассортимента | PROxima | 0 | 0.004 | 1.9e-05
t-15-10 | Угол Т-образный (15x10) Plast EKF PROxima | Ссылка |  | шт | 5.48 |  |  | 3.5072 | 0 | 24 | 24 | 2880 | 27 Кабеленесущие системы | 27.03 Аксессуары для кабельного канала | 27.03.03 Углы T-образные EKF-Plast | Выводимая из ассортимента | PROxima | 0 | 0.004 | 1.9e-05
t-16-16 | Угол Т-образный (16x16) Plast EKF PROxima | Ссылка |  | шт | 10.01 |  |  | 6.4064 | 0 | 10 | 10 | 2400 | 27 Кабеленесущие системы | 27.03 Аксессуары для кабельного канала | 27.03.03 Углы T-образные EKF-Plast | Выводимая из ассортимента | PROxima | 0 | 0.005 | 2.2e-05
t-20-10 | Угол Т-образный (20x10) Plast EKF PROxima | Ссылка |  | шт | 8.04 |  |  | 5.1456 | 0 | 10 | 10 | 1620 | 27 Кабеленесущие системы | 27.03 Аксессуары для кабельного канала | 27.03.03 Углы T-образные EKF-Plast | Выводимая из ассортимента | PROxima | 0 | 0.008 | 4.4e-05
t-25-16 | Угол Т-образный (25x16) Plast EKF PROxima | Ссылка |  | шт | 11.35 |  |  | 7.264 | 0 | 10 | 10 | 1080 | 27 Кабеленесущие системы | 27.03 Аксессуары для кабельного канала | 27.03.03 Углы T-образные EKF-Plast | Выводимая из ассортимента | PROxima | 0 | 0.007 | 4.9e-05
t-25-25 | Угол Т-образный (25x25) Plast EKF PROxima | Ссылка |  | шт | 12.46 |  |  | 7.9744 | 0 | 8 | 8 | 1536 | 27 Кабеленесущие системы | 27.03 Аксессуары для кабельного канала | 27.03.03 Углы T-образные EKF-Plast | Выводимая из ассортимента | PROxima | 0 | 0.011 | 6.464e-05
t-40-16 | Угол Т-образный (40x16) Plast EKF PROxima | Ссылка |  | шт | 12.92 |  |  | 8.2688 | 0 | 68 | 68 | 816 | 27 Кабеленесущие системы | 27.03 Аксессуары для кабельного канала | 27.03.03 Углы T-образные EKF-Plast | Выводимая из ассортимента | PROxima | 0 | 0.013 | 7.4e-05
t-40-25 | Угол Т-образный (40x25) Plast EKF PROxima | Ссылка |  | шт | 19.49 |  |  | 12.4736 | 0 | 40 | 40 | 480 | 27 Кабеленесущие системы | 27.03 Аксессуары для кабельного канала | 27.03.03 Углы T-образные EKF-Plast | Выводимая из ассортимента | PROxima | 0 | 0.016 | 9.6e-05
t-60-40 | Угол Т-образный (60x40) Plast EKF PROxima | Ссылка |  | шт | 52.27 |  |  | 33.4528 | 0 | 28 | 28 | 336 | 27 Кабеленесущие системы | 27.03 Аксессуары для кабельного канала | 27.03.03 Углы T-образные EKF-Plast | Выводимая из ассортимента | PROxima | 0 | 0.051 | 0.000258
t-60-60 | Угол Т-образный (60x60) Plast EKF PROxima | Ссылка |  | шт | 58.44 |  |  | 37.4016 | 0 | 4 | 4 | 20 | 27 Кабеленесущие системы | 27.03 Аксессуары для кабельного канала | 27.03.03 Углы T-образные EKF-Plast | Выводимая из ассортимента | PROxima | 0 | 0.064 | 0
t-80-40 | Угол Т-образный (80x40) Plast EKF PROxima | Ссылка |  | шт | 58.44 |  |  | 37.4016 | 0 | 2 | 2 | 160 | 27 Кабеленесущие системы | 27.03 Аксессуары для кабельного канала | 27.03.03 Углы T-образные EKF-Plast | Выводимая из ассортимента | PROxima | 0 | 0.05 | 0.000248
obw-100-40x2 | Угол внешний (100х40) (2 шт) Plast EKF PROxima Белый | Ссылка |  | упак | 155.09 |  |  | 99.2576 | 0 | 1 | 10 | 60 | 27 Кабеленесущие системы | 27.03 Аксессуары для кабельного канала | 27.03.04 Углы внешние EKF-Plast | Регулярная | PROxima | 0 | 0.1 | 0.0018354
obw-100-60x2 | Угол внешний (100х60) (2 шт) Plast EKF PROxima Белый | Ссылка |  | упак | 167.11 |  |  | 106.9504 | 0 | 1 | 10 | 60 | 27 Кабеленесущие системы | 27.03 Аксессуары для кабельного канала | 27.03.04 Углы внешние EKF-Plast | Регулярная | PROxima | 0 | 0.156 | 0.0027094
e-100-60 | Угол внешний (100х60) Plast EKF PROxima | Ссылка |  | шт | 77.65 |  |  | 49.696 | 0 | 12 | 12 | 144 | 27 Кабеленесущие системы | 27.03 Аксессуары для кабельного канала | 27.03.04 Углы внешние EKF-Plast | Выводимая из ассортимента | PROxima | 0 | 0.098 | 0.001245
e-12-12 | Угол внешний (12х12) Plast EKF PROxima | Ссылка |  | шт | 4.18 |  |  | 2.6752 | 0 | 12 | 12 | 8640 | 27 Кабеленесущие системы | 27.03 Аксессуары для кабельного канала | 27.03.04 Углы внешние EKF-Plast | Выводимая из ассортимента | PROxima | 0 | 0.003 | 7.94e-06
obl-15-10x4 | Угол внешний (15х10) (4 шт) Plast EKF PROxima под светлое дерево | Ссылка |  | упак | 30.26 |  |  | 19.3664 | 0 | 1 | 25 | 250 | 27 Кабеленесущие системы | 27.03 Аксессуары для кабельного канала | 27.03.04 Углы внешние EKF-Plast | Регулярная | PROxima | 0 | 0.012 | 0.0001368
obd-15-10x4 | Угол внешний (15х10) (4 шт) Plast EKF PROxima под темное дерево | Ссылка |  | упак | 30.26 |  |  | 19.3664 | 0 | 1 | 25 | 250 | 27 Кабеленесущие системы | 27.03 Аксессуары для кабельного канала | 27.03.04 Углы внешние EKF-Plast | Регулярная | PROxima | 0 | 0.012 | 0.0001368
obw-15-10x4 | Угол внешний (15х10) (4 шт) Plast EKF PROxima Белый | Ссылка |  | упак | 24.08 |  |  | 15.4112 | 0 | 1 | 25 | 250 | 27 Кабеленесущие системы | 27.03 Аксессуары для кабельного канала | 27.03.04 Углы внешние EKF-Plast | Регулярная | PROxima | 0 | 0.012 | 0.0001368
e-15-10 | Угол внешний (15х10) Plast EKF PROxima | Ссылка |  | шт | 5.48 |  |  | 3.5072 | 0 | 20 | 20 | 5400 | 27 Кабеленесущие системы | 27.03 Аксессуары для кабельного канала | 27.03.04 Углы внешние EKF-Plast | Выводимая из ассортимента | PROxima | 0 | 0.003 | 6.3e-06
obl-16-16x4 | Угол внешний (16х16) (4 шт) Plast EKF PROxima под светлое дерево | Ссылка |  | упак | 42.41 |  |  | 27.1424 | 0 | 1 | 25 | 250 | 27 Кабеленесущие системы | 27.03 Аксессуары для кабельного канала | 27.03.04 Углы внешние EKF-Plast | Регулярная | PROxima | 0 | 0.02 | 0.0002052
obd-16-16x4 | Угол внешний (16х16) (4 шт) Plast EKF PROxima под темное дерево | Ссылка |  | упак | 42.41 |  |  | 27.1424 | 0 | 1 | 25 | 250 | 27 Кабеленесущие системы | 27.03 Аксессуары для кабельного канала | 27.03.04 Углы внешние EKF-Plast | Регулярная | PROxima | 0 | 0.02 | 0.0002052
obw-16-16x4 | Угол внешний (16х16) (4 шт) Plast EKF PROxima Белый | Ссылка |  | упак | 35.95 |  |  | 23.008 | 0 | 1 | 25 | 250 | 27 Кабеленесущие системы | 27.03 Аксессуары для кабельного канала | 27.03.04 Углы внешние EKF-Plast | Регулярная | PROxima | 0 | 0.02 | 0.0002052
e-16-16 | Угол внешний (16х16) Plast EKF PROxima | Ссылка |  | шт | 10.01 |  |  | 6.4064 | 0 | 10 | 10 | 5400 | 27 Кабеленесущие системы | 27.03 Аксессуары для кабельного канала | 27.03.04 Углы внешние EKF-Plast | Выводимая из ассортимента | PROxima | 0 | 0.006 | 1.8e-05
obl-20-10x4 | Угол внешний (20х10) (4 шт) Plast EKF PROxima под светлое дерево | Ссылка |  | упак | 50.22 |  |  | 32.1408 | 0 | 1 | 25 | 250 | 27 Кабеленесущие системы | 27.03 Аксессуары для кабельного канала | 27.03.04 Углы внешние EKF-Plast | Регулярная | PROxima | 0 | 0.02 | 0.0001368
obd-20-10x4 | Угол внешний (20х10) (4 шт) Plast EKF PROxima под темное дерево | Ссылка |  | упак | 50.22 |  |  | 32.1408 | 0 | 1 | 25 | 250 | 27 Кабеленесущие системы | 27.03 Аксессуары для кабельного канала | 27.03.04 Углы внешние EKF-Plast | Регулярная | PROxima | 0 | 0.02 | 0.0001368
obw-20-10x4 | Угол внешний (20х10) (4 шт) Plast EKF PROxima Белый | Ссылка |  | упак | 36.1 |  |  | 23.104 | 0 | 1 | 25 | 250 | 27 Кабеленесущие системы | 27.03 Аксессуары для кабельного канала | 27.03.04 Углы внешние EKF-Plast | Регулярная | PROxima | 0 | 0.02 | 0.0001368
e-20-10 | Угол внешний (20х10) Plast EKF PROxima | Ссылка |  | шт | 8.04 |  |  | 5.1456 | 0 | 10 | 10 | 2160 | 27 Кабеленесущие системы | 27.03 Аксессуары для кабельного канала | 27.03.04 Углы внешние EKF-Plast | Выводимая из ассортимента | PROxima | 0 | 0.006 | 2.218e-05
obl-25-16x4 | Угол внешний (25х16) (4 шт) Plast EKF PROxima под светлое дерево | Ссылка |  | упак | 48.29 |  |  | 30.9056 | 0 | 1 | 25 | 250 | 27 Кабеленесущие системы | 27.03 Аксессуары для кабельного канала | 27.03.04 Углы внешние EKF-Plast | Регулярная | PROxima | 0 | 0.02 | 0.0002052
obd-25-16x4 | Угол внешний (25х16) (4 шт) Plast EKF PROxima под темное дерево | Ссылка |  | упак | 48.29 |  |  | 30.9056 | 0 | 1 | 25 | 250 | 27 Кабеленесущие системы | 27.03 Аксессуары для кабельного канала | 27.03.04 Углы внешние EKF-Plast | Регулярная | PROxima | 0 | 0.02 | 0.0002052
obw-25-16x4 | Угол внешний (25х16) (4 шт) Plast EKF PROxima Белый | Ссылка |  | упак | 51.21 |  |  | 32.7744 | 0 | 1 | 25 | 250 | 27 Кабеленесущие системы | 27.03 Аксессуары для кабельного канала | 27.03.04 Углы внешние EKF-Plast | Регулярная | PROxima | 0 | 0.02 | 0.0002052
e-25-16 | Угол внешний (25х16) Plast EKF PROxima | Ссылка |  | шт | 11.35 |  |  | 7.264 | 0 | 10 | 10 | 2800 | 27 Кабеленесущие системы | 27.03 Аксессуары для кабельного канала | 27.03.04 Углы внешние EKF-Plast | Выводимая из ассортимента | PROxima | 0 | 0.006 | 1.5e-05
obl-25-25x4 | Угол внешний (25х25) (4 шт) Plast EKF PROxima под светлое дерево | Ссылка |  | упак | 70.68 |  |  | 45.2352 | 0 | 1 | 25 | 250 | 27 Кабеленесущие системы | 27.03 Аксессуары для кабельного канала | 27.03.04 Углы внешние EKF-Plast | Регулярная | PROxima | 0 | 0.026 | 0.0003078
obd-25-25x4 | Угол внешний (25х25) (4 шт) Plast EKF PROxima под темное дерево | Ссылка |  | упак | 70.68 |  |  | 45.2352 | 0 | 1 | 25 | 250 | 27 Кабеленесущие системы | 27.03 Аксессуары для кабельного канала | 27.03.04 Углы внешние EKF-Plast | Регулярная | PROxima | 0 | 0.026 | 0.0003078
obw-25-25x4 | Угол внешний (25х25) (4 шт) Plast EKF PROxima Белый | Ссылка |  | упак | 66.4 |  |  | 42.496 | 0 | 1 | 25 | 250 | 27 Кабеленесущие системы | 27.03 Аксессуары для кабельного канала | 27.03.04 Углы внешние EKF-Plast | Регулярная | PROxima | 0 | 0.026 | 0.0003078
e-25-25 | Угол внешний (25х25) Plast EKF PROxima | Ссылка |  | шт | 12.46 |  |  | 7.9744 | 0 | 8 | 8 | 640 | 27 Кабеленесущие системы | 27.03 Аксессуары для кабельного канала | 27.03.04 Углы внешние EKF-Plast | Выводимая из ассортимента | PROxima | 0 | 0.009 | 1e-05
obl-40-16x4 | Угол внешний (40х16) (4 шт) Plast EKF PROxima под светлое дерево | Ссылка |  | упак | 72.93 |  |  | 46.6752 | 0 | 1 | 25 | 250 | 27 Кабеленесущие системы | 27.03 Аксессуары для кабельного канала | 27.03.04 Углы внешние EKF-Plast | Регулярная | PROxima | 0 | 0.032 | 0.0002052
obd-40-16x4 | Угол внешний (40х16) (4 шт) Plast EKF PROxima под темное дерево | Ссылка |  | упак | 72.93 |  |  | 46.6752 | 0 | 1 | 25 | 250 | 27 Кабеленесущие системы | 27.03 Аксессуары для кабельного канала | 27.03.04 Углы внешние EKF-Plast | Регулярная | PROxima | 0 | 0.032 | 0.0002052
obw-40-16x4 | Угол внешний (40х16) (4 шт) Plast EKF PROxima Белый | Ссылка |  | упак | 68.48 |  |  | 43.8272 | 0 | 1 | 25 | 250 | 27 Кабеленесущие системы | 27.03 Аксессуары для кабельного канала | 27.03.04 Углы внешние EKF-Plast | Регулярная | PROxima | 0 | 0.032 | 0.0002052
e-40-16n | Угол внешний (40х16) Plast EKF PROxima | Ссылка |  | шт | 12.92 |  |  | 8.2688 | 0 | 98 | 98 | 98 | 27 Кабеленесущие системы | 27.03 Аксессуары для кабельного канала | 27.03.04 Углы внешние EKF-Plast | Выводимая из ассортимента | PROxima | 0 | 0.01 | 3.9e-05
obl-40-25x4 | Угол внешний (40х25) (4 шт) Plast EKF PROxima под светлое дерево | Ссылка |  | упак | 87.06 |  |  | 55.7184 | 0 | 1 | 25 | 150 | 27 Кабеленесущие системы | 27.03 Аксессуары для кабельного канала | 27.03.04 Углы внешние EKF-Plast | Регулярная | PROxima | 0 | 0.048 | 0.0001368
obd-40-25x4 | Угол внешний (40х25) (4 шт) Plast EKF PROxima под темное дерево | Ссылка |  | упак | 87.06 |  |  | 55.7184 | 0 | 1 | 25 | 150 | 27 Кабеленесущие системы | 27.03 Аксессуары для кабельного канала | 27.03.04 Углы внешние EKF-Plast | Регулярная | PROxima | 0 | 0.048 | 0.0001368
obw-40-25x4 | Угол внешний (40х25) (4 шт) Plast EKF PROxima Белый | Ссылка |  | упак | 81.71 |  |  | 52.2944 | 0 | 1 | 25 | 150 | 27 Кабеленесущие системы | 27.03 Аксессуары для кабельного канала | 27.03.04 Углы внешние EKF-Plast | Регулярная | PROxima | 0 | 0.048 | 0.0001368
e-40-25 | Угол внешний (40х25) Plast EKF PROxima | Ссылка |  | шт | 19.49 |  |  | 12.4736 | 0 | 60 | 60 | 720 | 27 Кабеленесущие системы | 27.03 Аксессуары для кабельного канала | 27.03.04 Углы внешние EKF-Plast | Выводимая из ассортимента | PROxima | 0 | 0.015 | 6.2e-05
obw-40-40x4 | Угол внешний (40х40) (4 шт) Plast EKF PROxima Белый | Ссылка |  | упак | 140.69 |  |  | 90.0416 | 0 | 1 | 25 | 150 | 27 Кабеленесущие системы | 27.03 Аксессуары для кабельного канала | 27.03.04 Углы внешние EKF-Plast | Регулярная | PROxima | 0 | 0.072 | 0.0004788
e-40-40 | Угол внешний (40х40) Plast EKF PROxima | Ссылка |  | шт | 38.45 |  |  | 24.608 | 0 | 6 | 6 | 540 | 27 Кабеленесущие системы | 27.03 Аксессуары для кабельного канала | 27.03.04 Углы внешние EKF-Plast | Выводимая из ассортимента | PROxima | 0 | 0.024 | 0.0001584
obw-60-40x4 | Угол внешний (60х40) (4 шт) Plast EKF PROxima Белый | Ссылка |  | упак | 192.6 |  |  | 123.264 | 0 | 1 | 10 | 60 | 27 Кабеленесущие системы | 27.03 Аксессуары для кабельного канала | 27.03.04 Углы внешние EKF-Plast | Регулярная | PROxima | 0 | 0.14 | 0.0018354
e-60-40 | Угол внешний (60х40) Plast EKF PROxima | Ссылка |  | шт | 52.27 |  |  | 33.4528 | 0 | 48 | 48 | 576 | 27 Кабеленесущие системы | 27.03 Аксессуары для кабельного канала | 27.03.04 Углы внешние EKF-Plast | Выводимая из ассортимента | PROxima | 0 | 0.043 | 0.000275
obw-60-60x4 | Угол внешний (60х60) (4 шт) Plast EKF PROxima Белый | Ссылка |  | упак | 268.64 |  |  | 171.9296 | 0 | 1 | 10 | 60 | 27 Кабеленесущие системы | 27.03 Аксессуары для кабельного канала | 27.03.04 Углы внешние EKF-Plast | Регулярная | PROxima | 0 | 0.152 | 0.0027094
e-60-60 | Угол внешний (60х60) Plast EKF PROxima | Ссылка |  | шт | 58.44 |  |  | 37.4016 | 0 | 4 | 4 | 300 | 27 Кабеленесущие системы | 27.03 Аксессуары для кабельного канала | 27.03.04 Углы внешние EKF-Plast | Выводимая из ассортимента | PROxima | 0 | 0.047 | 0.000167
e-80-40 | Угол внешний (80х40) Plast EKF PROxima | Ссылка |  | шт | 58.44 |  |  | 37.4016 | 0 | 2 | 2 | 480 | 27 Кабеленесущие системы | 27.03 Аксессуары для кабельного канала | 27.03.04 Углы внешние EKF-Plast | Выводимая из ассортимента | PROxima | 0 | 0.042 | 0.000306
e-80-60 | Угол внешний (80х60) Plast EKF PROxima | Ссылка |  | шт | 69.21 |  |  | 44.2944 | 0 | 2 | 2 | 160 | 27 Кабеленесущие системы | 27.03 Аксессуары для кабельного канала | 27.03.04 Углы внешние EKF-Plast | Выводимая из ассортимента | PROxima | 0 | 0.063 | 0.000211
e-40-16 | Угол внешний нерегулируемый (40х16) Plast EKF PROxima | Ссылка |  | шт | 12.92 |  |  | 8.2688 | 0 | 98 | 98 | 1764 | 27 Кабеленесущие системы | 27.03 Аксессуары для кабельного канала | 27.03.04 Углы внешние EKF-Plast | Выводимая из ассортимента | PROxima | 0 | 0.01 | 4.05e-05
e-40-25n | Угол внешний нерегулируемый (40х25) Plast EKF PROxima | Ссылка |  | шт | 19.49 |  |  | 12.4736 | 0 | 60 | 60 | 60 | 27 Кабеленесущие системы | 27.03 Аксессуары для кабельного канала | 27.03.04 Углы внешние EKF-Plast | Выводимая из ассортимента | PROxima | 0 | 0.015 | 6.2e-05
e-60-40n | Угол внешний нерегулируемый (60х40) Plast EKF PROxima | Ссылка |  | шт | 52.27 |  |  | 33.4528 | 0 | 48 | 48 | 48 | 27 Кабеленесущие системы | 27.03 Аксессуары для кабельного канала | 27.03.04 Углы внешние EKF-Plast | Выводимая из ассортимента | PROxima | 0 | 0.043 | 0.000275
i-100-60 | Угол внутренний (100х60) Plast EKF PROxima | Ссылка |  | шт | 77.65 |  |  | 49.696 | 0 | 24 | 24 | 288 | 27 Кабеленесущие системы | 27.03 Аксессуары для кабельного канала | 27.03.05 Углы внутренние EKF-Plast | Выводимая из ассортимента | PROxima | 0 | 0.06 | 0.000443
i-12-12 | Угол внутренний (12х12) Plast EKF PROxima | Ссылка |  | шт | 3.76 |  |  | 2.4064 | 0 | 12 | 12 | 6480 | 27 Кабеленесущие системы | 27.03 Аксессуары для кабельного канала | 27.03.05 Углы внутренние EKF-Plast | Выводимая из ассортимента | PROxima | 0 | 0.002 | 9.09e-06
i-15-10 | Угол внутренний (15х10) Plast EKF PROxima | Ссылка |  | шт | 5.48 |  |  | 3.5072 | 0 | 16 | 16 | 5376 | 27 Кабеленесущие системы | 27.03 Аксессуары для кабельного канала | 27.03.05 Углы внутренние EKF-Plast | Выводимая из ассортимента | PROxima | 0 | 0.002 | 1.9e-05
i-16-16 | Угол внутренний (16х16) Plast EKF PROxima | Ссылка |  | шт | 10.01 |  |  | 6.4064 | 0 | 10 | 10 | 4800 | 27 Кабеленесущие системы | 27.03 Аксессуары для кабельного канала | 27.03.05 Углы внутренние EKF-Plast | Выводимая из ассортимента | PROxima | 0 | 0.004 | 1.9e-05
i-20-10 | Угол внутренний (20х10) Plast EKF PROxima | Ссылка |  | шт | 8.04 |  |  | 5.1456 | 0 | 10 | 10 | 2160 | 27 Кабеленесущие системы | 27.03 Аксессуары для кабельного канала | 27.03.05 Углы внутренние EKF-Plast | Выводимая из ассортимента | PROxima | 0 | 0.005 | 2.25e-05
i-25-16 | Угол внутренний (25х16) Plast EKF PROxima | Ссылка |  | шт | 11.35 |  |  | 7.264 | 0 | 16 | 16 | 2688 | 27 Кабеленесущие системы | 27.03 Аксессуары для кабельного канала | 27.03.05 Углы внутренние EKF-Plast | Выводимая из ассортимента | PROxima | 0 | 0.005 | 2.8e-05
i-25-25 | Угол внутренний (25х25) Plast EKF PROxima | Ссылка |  | шт | 12.46 |  |  | 7.9744 | 0 | 8 | 8 | 1440 | 27 Кабеленесущие системы | 27.03 Аксессуары для кабельного канала | 27.03.05 Углы внутренние EKF-Plast | Выводимая из ассортимента | PROxima | 0 | 0.009 | 4.707e-05
i-40-16 | Угол внутренний (40х16) Plast EKF PROxima | Ссылка |  | шт | 12.92 |  |  | 8.2688 | 0 | 116 | 116 | 2088 | 27 Кабеленесущие системы | 27.03 Аксессуары для кабельного канала | 27.03.05 Углы внутренние EKF-Plast | Выводимая из ассортимента | PROxima | 0 | 0.007 | 3.87e-05
i-40-25 | Угол внутренний (40х25) Plast EKF PROxima | Ссылка |  | шт | 19.49 |  |  | 12.4736 | 0 | 78 | 78 | 936 | 27 Кабеленесущие системы | 27.03 Аксессуары для кабельного канала | 27.03.05 Углы внутренние EKF-Plast | Выводимая из ассортимента | PROxima | 0 | 0.011 | 9.8e-05
i-40-40 | Угол внутренний (40х40) Plast EKF PROxima | Ссылка |  | шт | 38.45 |  |  | 24.608 | 0 | 6 | 6 | 540 | 27 Кабеленесущие системы | 27.03 Аксессуары для кабельного канала | 27.03.05 Углы внутренние EKF-Plast | Выводимая из ассортимента | PROxima | 0 | 0.027 | 0.0001512
i-60-40 | Угол внутренний (60х40) Plast EKF PROxima | Ссылка |  | шт | 52.27 |  |  | 33.4528 | 0 | 56 | 56 | 672 | 27 Кабеленесущие системы | 27.03 Аксессуары для кабельного канала | 27.03.05 Углы внутренние EKF-Plast | Выводимая из ассортимента | PROxima | 0 | 0.031 | 0.000196
i-60-60 | Угол внутренний (60х60) Plast EKF PROxima | Ссылка |  | шт | 58.44 |  |  | 37.4016 | 0 | 4 | 4 | 160 | 27 Кабеленесущие системы | 27.03 Аксессуары для кабельного канала | 27.03.05 Углы внутренние EKF-Plast | Выводимая из ассортимента | PROxima | 0 | 0.054 | 0.000141
i-80-40 | Угол внутренний (80х40) Plast EKF PROxima | Ссылка |  | шт | 58.44 |  |  | 37.4016 | 0 | 2 | 2 | 300 | 27 Кабеленесущие системы | 27.03 Аксессуары для кабельного канала | 27.03.05 Углы внутренние EKF-Plast | Выводимая из ассортимента | PROxima | 0 | 0.071 | 0.000171
i-80-60 | Угол внутренний (80х60) Plast EKF PROxima | Ссылка |  | шт | 69.21 |  |  | 44.2944 | 0 | 2 | 2 | 160 | 27 Кабеленесущие системы | 27.03 Аксессуары для кабельного канала | 27.03.05 Углы внутренние EKF-Plast | Выводимая из ассортимента | PROxima | 0 | 0.08 | 0.000407
ibw-100-40x2 | Угол внутренний (100х40) (2 шт) Plast EKF PROxima Белый | Ссылка |  | упак | 155.09 |  |  | 99.2576 | 0 | 1 | 5 | 50 | 27 Кабеленесущие системы | 27.03 Аксессуары для кабельного канала | 27.03.05 Углы внутренние EKF-Plast | Регулярная | PROxima | 0 | 0.07 | 0.0018354
ibw-100-60x2 | Угол внутренний (100х60) (2 шт) Plast EKF PROxima Белый | Ссылка |  | упак | 167.11 |  |  | 106.9504 | 0 | 1 | 5 | 50 | 27 Кабеленесущие системы | 27.03 Аксессуары для кабельного канала | 27.03.05 Углы внутренние EKF-Plast | Регулярная | PROxima | 0 | 0.1 | 0.0027094
ibl-15-10x4 | Угол внутренний (15х10) (4 шт) Plast EKF PROxima под светлое дерево | Ссылка |  | упак | 26.31 |  |  | 16.8384 | 0 | 1 | 25 | 250 | 27 Кабеленесущие системы | 27.03 Аксессуары для кабельного канала | 27.03.05 Углы внутренние EKF-Plast | Регулярная | PROxima | 0 | 0.012 | 0.0001368
ibd-15-10x4 | Угол внутренний (15х10) (4 шт) Plast EKF PROxima под темное дерево | Ссылка |  | упак | 26.31 |  |  | 16.8384 | 0 | 1 | 25 | 250 | 27 Кабеленесущие системы | 27.03 Аксессуары для кабельного канала | 27.03.05 Углы внутренние EKF-Plast | Регулярная | PROxima | 0 | 0.012 | 0.0001368
ibw-15-10x4 | Угол внутренний (15х10) (4 шт) Plast EKF PROxima Белый | Ссылка |  | упак | 24.08 |  |  | 15.4112 | 0 | 1 | 25 | 250 | 27 Кабеленесущие системы | 27.03 Аксессуары для кабельного канала | 27.03.05 Углы внутренние EKF-Plast | Регулярная | PROxima | 0 | 0.012 | 0.0001368
ibl-16-16x4 | Угол внутренний (16х16) (4 шт) Plast EKF PROxima под светлое дерево | Ссылка |  | упак | 36.54 |  |  | 23.3856 | 0 | 1 | 25 | 250 | 27 Кабеленесущие системы | 27.03 Аксессуары для кабельного канала | 27.03.05 Углы внутренние EKF-Plast | Регулярная | PROxima | 0 | 0.018 | 0.0002052
ibd-16-16x4 | Угол внутренний (16х16) (4 шт) Plast EKF PROxima под темное дерево | Ссылка |  | упак | 36.54 |  |  | 23.3856 | 0 | 1 | 25 | 250 | 27 Кабеленесущие системы | 27.03 Аксессуары для кабельного канала | 27.03.05 Углы внутренние EKF-Plast | Регулярная | PROxima | 0 | 0.018 | 0.0002052
ibw-16-16x4 | Угол внутренний (16х16) (4 шт) Plast EKF PROxima Белый | Ссылка |  | упак | 42.16 |  |  | 26.9824 | 0 | 1 | 25 | 250 | 27 Кабеленесущие системы | 27.03 Аксессуары для кабельного канала | 27.03.05 Углы внутренние EKF-Plast | Регулярная | PROxima | 0 | 0.018 | 0.0002052
ibl-20-10x4 | Угол внутренний (20х10) (4 шт) Plast EKF PROxima под светлое дерево | Ссылка |  | упак | 34.77 |  |  | 22.2528 | 0 | 1 | 25 | 250 | 27 Кабеленесущие системы | 27.03 Аксессуары для кабельного канала | 27.03.05 Углы внутренние EKF-Plast | Регулярная | PROxima | 0 | 0.018 | 0.0001368
ibd-20-10x4 | Угол внутренний (20х10) (4 шт) Plast EKF PROxima под темное дерево | Ссылка |  | упак | 34.77 |  |  | 22.2528 | 0 | 1 | 25 | 250 | 27 Кабеленесущие системы | 27.03 Аксессуары для кабельного канала | 27.03.05 Углы внутренние EKF-Plast | Регулярная | PROxima | 0 | 0.018 | 0.0001368
ibw-20-10x4 | Угол внутренний (20х10) (4 шт) Plast EKF PROxima Белый | Ссылка |  | упак | 30.79 |  |  | 19.7056 | 0 | 1 | 25 | 250 | 27 Кабеленесущие системы | 27.03 Аксессуары для кабельного канала | 27.03.05 Углы внутренние EKF-Plast | Регулярная | PROxima | 0 | 0.018 | 0.0001368
ibl-25-16x4 | Угол внутренний (25х16) (4 шт) Plast EKF PROxima под светлое дерево | Ссылка |  | упак | 38.26 |  |  | 24.4864 | 0 | 1 | 25 | 250 | 27 Кабеленесущие системы | 27.03 Аксессуары для кабельного канала | 27.03.05 Углы внутренние EKF-Plast | Регулярная | PROxima | 0 | 0.016 | 0.0002052
ibd-25-16x4 | Угол внутренний (25х16) (4 шт) Plast EKF PROxima под темное дерево | Ссылка |  | упак | 38.26 |  |  | 24.4864 | 0 | 1 | 25 | 250 | 27 Кабеленесущие системы | 27.03 Аксессуары для кабельного канала | 27.03.05 Углы внутренние EKF-Plast | Регулярная | PROxima | 0 | 0.016 | 0.0002052
ibw-25-16x4 | Угол внутренний (25х16) (4 шт) Plast EKF PROxima Белый | Ссылка |  | упак | 51.21 |  |  | 32.7744 | 0 | 1 | 25 | 250 | 27 Кабеленесущие системы | 27.03 Аксессуары для кабельного канала | 27.03.05 Углы внутренние EKF-Plast | Регулярная | PROxima | 0 | 0.016 | 0.0002052
ibl-25-25x4 | Угол внутренний (25х25) (4 шт) Plast EKF PROxima под светлое дерево | Ссылка |  | упак | 67.45 |  |  | 43.168 | 0 | 1 | 25 | 250 | 27 Кабеленесущие системы | 27.03 Аксессуары для кабельного канала | 27.03.05 Углы внутренние EKF-Plast | Регулярная | PROxima | 0 | 0.02 | 0.0003078
ibd-25-25x4 | Угол внутренний (25х25) (4 шт) Plast EKF PROxima под темное дерево | Ссылка |  | упак | 67.45 |  |  | 43.168 | 0 | 1 | 25 | 250 | 27 Кабеленесущие системы | 27.03 Аксессуары для кабельного канала | 27.03.05 Углы внутренние EKF-Plast | Регулярная | PROxima | 0 | 0.02 | 0.0003078
ibw-25-25x4 | Угол внутренний (25х25) (4 шт) Plast EKF PROxima Белый | Ссылка |  | упак | 63.33 |  |  | 40.5312 | 0 | 1 | 25 | 250 | 27 Кабеленесущие системы | 27.03 Аксессуары для кабельного канала | 27.03.05 Углы внутренние EKF-Plast | Регулярная | PROxima | 0 | 0.02 | 0.0003078
ibl-40-16x4 | Угол внутренний (40х16) (4 шт) Plast EKF PROxima под светлое дерево | Ссылка |  | упак | 50.62 |  |  | 32.3968 | 0 | 1 | 25 | 250 | 27 Кабеленесущие системы | 27.03 Аксессуары для кабельного канала | 27.03.05 Углы внутренние EKF-Plast | Регулярная | PROxima | 0 | 0.024 | 0.0002052
ibd-40-16x4 | Угол внутренний (40х16) (4 шт) Plast EKF PROxima под темное дерево | Ссылка |  | упак | 50.62 |  |  | 32.3968 | 0 | 1 | 25 | 250 | 27 Кабеленесущие системы | 27.03 Аксессуары для кабельного канала | 27.03.05 Углы внутренние EKF-Plast | Регулярная | PROxima | 0 | 0.024 | 0.0002052
ibw-40-16x4 | Угол внутренний (40х16) (4 шт) Plast EKF PROxima Белый | Ссылка |  | упак | 47.78 |  |  | 30.5792 | 0 | 1 | 25 | 250 | 27 Кабеленесущие системы | 27.03 Аксессуары для кабельного канала | 27.03.05 Углы внутренние EKF-Plast | Регулярная | PROxima | 0 | 0.024 | 0.0002052
ibl-40-25x4 | Угол внутренний (40х25) (4 шт) Plast EKF PROxima под светлое дерево | Ссылка |  | упак | 64.94 |  |  | 41.5616 | 0 | 1 | 25 | 250 | 27 Кабеленесущие системы | 27.03 Аксессуары для кабельного канала | 27.03.05 Углы внутренние EKF-Plast | Регулярная | PROxima | 0 | 0.036 | 0.0001368
ibd-40-25x4 | Угол внутренний (40х25) (4 шт) Plast EKF PROxima под темное дерево | Ссылка |  | упак | 64.94 |  |  | 41.5616 | 0 | 1 | 25 | 250 | 27 Кабеленесущие системы | 27.03 Аксессуары для кабельного канала | 27.03.05 Углы внутренние EKF-Plast | Регулярная | PROxima | 0 | 0.036 | 0.0001368
ibw-40-25x4 | Угол внутренний (40х25) (4 шт) Plast EKF PROxima Белый | Ссылка |  | упак | 61.16 |  |  | 39.1424 | 0 | 1 | 25 | 250 | 27 Кабеленесущие системы | 27.03 Аксессуары для кабельного канала | 27.03.05 Углы внутренние EKF-Plast | Регулярная | PROxima | 0 | 0.036 | 0.0001368
ibw-40-40x4 | Угол внутренний (40х40) (4 шт) Plast EKF PROxima Белый | Ссылка |  | упак | 122.54 |  |  | 78.4256 | 0 | 1 | 25 | 250 | 27 Кабеленесущие системы | 27.03 Аксессуары для кабельного канала | 27.03.05 Углы внутренние EKF-Plast | Регулярная | PROxima | 0 | 0.048 | 0.0004788
ibw-60-40x4 | Угол внутренний (60х40) (4 шт) Plast EKF PROxima Белый | Ссылка |  | упак | 225.83 |  |  | 144.5312 | 0 | 1 | 10 | 120 | 27 Кабеленесущие системы | 27.03 Аксессуары для кабельного канала | 27.03.05 Углы внутренние EKF-Plast | Регулярная | PROxima | 0 | 0.1 | 0.0018354
ibw-60-60x4 | Угол внутренний (60х60) (4 шт) Plast EKF PROxima Белый | Ссылка |  | упак | 229.83 |  |  | 147.0912 | 0 | 1 | 10 | 60 | 27 Кабеленесущие системы | 27.03 Аксессуары для кабельного канала | 27.03.05 Углы внутренние EKF-Plast | Регулярная | PROxima | 0 | 0.152 | 0.0027094
abw-15-10x4 | Поворот 90 гр. (15х10) (4 шт) Plast EKF PROxima Белый | Ссылка |  | упак | 24.08 |  |  | 15.4112 | 0 | 1 | 25 | 250 | 27 Кабеленесущие системы | 27.03 Аксессуары для кабельного канала | 27.03.06 Поворот 90 гр.EKF-Plast | Регулярная | PROxima | 0 | 0.016 | 0.0001368
abw-100-40x2 | Поворот 90 гр. (100х40) (2 шт) Plast EKF PROxima Белый | Ссылка |  | упак | 155.09 |  |  | 99.2576 | 0 | 1 | 20 | 120 | 27 Кабеленесущие системы | 27.03 Аксессуары для кабельного канала | 27.03.06 Поворот 90 гр.EKF-Plast | Регулярная | PROxima | 0 | 0.15 | 0.0018354
abw-100-60x2 | Поворот 90 гр. (100х60) (2 шт) Plast EKF PROxima Белый | Ссылка |  | упак | 167.11 |  |  | 106.9504 | 0 | 1 | 20 | 120 | 27 Кабеленесущие системы | 27.03 Аксессуары для кабельного канала | 27.03.06 Поворот 90 гр.EKF-Plast | Регулярная | PROxima | 0 | 0.196 | 0.0027094
abl-15-10x4 | Поворот 90 гр. (15х10) (4 шт) Plast EKF PROxima под светлое дерево | Ссылка |  | упак | 31 |  |  | 19.84 | 0 | 1 | 25 | 250 | 27 Кабеленесущие системы | 27.03 Аксессуары для кабельного канала | 27.03.06 Поворот 90 гр.EKF-Plast | Регулярная | PROxima | 0 | 0.016 | 0.0001368
abd-15-10x4 | Поворот 90 гр. (15х10) (4 шт) Plast EKF PROxima под темное дерево | Ссылка |  | упак | 31 |  |  | 19.84 | 0 | 1 | 25 | 250 | 27 Кабеленесущие системы | 27.03 Аксессуары для кабельного канала | 27.03.06 Поворот 90 гр.EKF-Plast | Регулярная | PROxima | 0 | 0.016 | 0.0001368
abl-16-16x4 | Поворот 90 гр. (16х16) (4 шт) Plast EKF PROxima под светлое дерево | Ссылка |  | упак | 37.23 |  |  | 23.8272 | 0 | 1 | 25 | 250 | 27 Кабеленесущие системы | 27.03 Аксессуары для кабельного канала | 27.03.06 Поворот 90 гр.EKF-Plast | Регулярная | PROxima | 0 | 0.02 | 0.0002052
abd-16-16x4 | Поворот 90 гр. (16х16) (4 шт) Plast EKF PROxima под темное дерево | Ссылка |  | упак | 37.23 |  |  | 23.8272 | 0 | 1 | 25 | 250 | 27 Кабеленесущие системы | 27.03 Аксессуары для кабельного канала | 27.03.06 Поворот 90 гр.EKF-Plast | Регулярная | PROxima | 0 | 0.02 | 0.0002052
abw-16-16x4 | Поворот 90 гр. (16х16) (4 шт) Plast EKF PROxima Белый | Ссылка |  | упак | 42.16 |  |  | 26.9824 | 0 | 1 | 25 | 250 | 27 Кабеленесущие системы | 27.03 Аксессуары для кабельного канала | 27.03.06 Поворот 90 гр.EKF-Plast | Регулярная | PROxima | 0 | 0.02 | 0.0002052
abl-20-10x4 | Поворот 90 гр. (20х10) (4 шт) Plast EKF PROxima под светлое дерево | Ссылка |  | упак | 53.13 |  |  | 34.0032 | 0 | 1 | 25 | 250 | 27 Кабеленесущие системы | 27.03 Аксессуары для кабельного канала | 27.03.06 Поворот 90 гр.EKF-Plast | Регулярная | PROxima | 0 | 0.024 | 0.0001368
abd-20-10x4 | Поворот 90 гр. (20х10) (4 шт) Plast EKF PROxima под темное дерево | Ссылка |  | упак | 53.13 |  |  | 34.0032 | 0 | 1 | 25 | 250 | 27 Кабеленесущие системы | 27.03 Аксессуары для кабельного канала | 27.03.06 Поворот 90 гр.EKF-Plast | Регулярная | PROxima | 0 | 0.024 | 0.0001368
abw-20-10x4 | Поворот 90 гр. (20х10) (4 шт) Plast EKF PROxima Белый | Ссылка |  | упак | 30.79 |  |  | 19.7056 | 0 | 1 | 25 | 250 | 27 Кабеленесущие системы | 27.03 Аксессуары для кабельного канала | 27.03.06 Поворот 90 гр.EKF-Plast | Регулярная | PROxima | 0 | 0.024 | 0.0001368
abl-25-16x4 | Поворот 90 гр. (25х16) (4 шт) Plast EKF PROxima под светлое дерево | Ссылка |  | упак | 44.24 |  |  | 28.3136 | 0 | 1 | 25 | 250 | 27 Кабеленесущие системы | 27.03 Аксессуары для кабельного канала | 27.03.06 Поворот 90 гр.EKF-Plast | Регулярная | PROxima | 0 | 0.028 | 0.0002052
abd-25-16x4 | Поворот 90 гр. (25х16) (4 шт) Plast EKF PROxima под темное дерево | Ссылка |  | упак | 44.24 |  |  | 28.3136 | 0 | 1 | 25 | 250 | 27 Кабеленесущие системы | 27.03 Аксессуары для кабельного канала | 27.03.06 Поворот 90 гр.EKF-Plast | Регулярная | PROxima | 0 | 0.028 | 0.0002052
abw-25-16x4 | Поворот 90 гр. (25х16) (4 шт) Plast EKF PROxima Белый | Ссылка |  | упак | 51.21 |  |  | 32.7744 | 0 | 1 | 25 | 250 | 27 Кабеленесущие системы | 27.03 Аксессуары для кабельного канала | 27.03.06 Поворот 90 гр.EKF-Plast | Регулярная | PROxima | 0 | 0.028 | 0.0002052
abl-25-25x4 | Поворот 90 гр. (25х25) (4 шт) Plast EKF PROxima под светлое дерево | Ссылка |  | упак | 72.82 |  |  | 46.6048 | 0 | 1 | 25 | 250 | 27 Кабеленесущие системы | 27.03 Аксессуары для кабельного канала | 27.03.06 Поворот 90 гр.EKF-Plast | Регулярная | PROxima | 0 | 0.036 | 0.0003078
abd-25-25x4 | Поворот 90 гр. (25х25) (4 шт) Plast EKF PROxima под темное дерево | Ссылка |  | упак | 82.86 |  |  | 53.0304 | 0 | 1 | 25 | 250 | 27 Кабеленесущие системы | 27.03 Аксессуары для кабельного канала | 27.03.06 Поворот 90 гр.EKF-Plast | Регулярная | PROxima | 0 | 0.036 | 0.0003078
abw-25-25x4 | Поворот 90 гр. (25х25) (4 шт) Plast EKF PROxima Белый | Ссылка |  | упак | 68.76 |  |  | 44.0064 | 0 | 1 | 25 | 250 | 27 Кабеленесущие системы | 27.03 Аксессуары для кабельного канала | 27.03.06 Поворот 90 гр.EKF-Plast | Регулярная | PROxima | 0 | 0.036 | 0.0003078
abl-40-16x4 | Поворот 90 гр. (40х16) (4 шт) Plast EKF PROxima под светлое дерево | Ссылка |  | упак | 63.75 |  |  | 40.8 | 0 | 1 | 25 | 250 | 27 Кабеленесущие системы | 27.03 Аксессуары для кабельного канала | 27.03.06 Поворот 90 гр.EKF-Plast | Регулярная | PROxima | 0 | 0.044 | 0.0002052
abd-40-16x4 | Поворот 90 гр. (40х16) (4 шт) Plast EKF PROxima под темное дерево | Ссылка |  | упак | 69.86 |  |  | 44.7104 | 0 | 1 | 25 | 250 | 27 Кабеленесущие системы | 27.03 Аксессуары для кабельного канала | 27.03.06 Поворот 90 гр.EKF-Plast | Регулярная | PROxima | 0 | 0.044 | 0.0002052
abw-40-16x4 | Поворот 90 гр. (40х16) (4 шт) Plast EKF PROxima Белый | Ссылка |  | упак | 54.2 |  |  | 34.688 | 0 | 1 | 25 | 250 | 27 Кабеленесущие системы | 27.03 Аксессуары для кабельного канала | 27.03.06 Поворот 90 гр.EKF-Plast | Регулярная | PROxima | 0 | 0.044 | 0.0002052
abl-40-25x4 | Поворот 90 гр. (40х25) (4 шт) Plast EKF PROxima под светлое дерево | Ссылка |  | упак | 99.13 |  |  | 63.4432 | 0 | 1 | 25 | 250 | 27 Кабеленесущие системы | 27.03 Аксессуары для кабельного канала | 27.03.06 Поворот 90 гр.EKF-Plast | Регулярная | PROxima | 0 | 0.056 | 0.0001368
abd-40-25x4 | Поворот 90 гр. (40х25) (4 шт) Plast EKF PROxima под темное дерево | Ссылка |  | упак | 90.23 |  |  | 57.7472 | 0 | 1 | 25 | 250 | 27 Кабеленесущие системы | 27.03 Аксессуары для кабельного канала | 27.03.06 Поворот 90 гр.EKF-Plast | Регулярная | PROxima | 0 | 0.056 | 0.0001368
abw-40-25x4 | Поворот 90 гр. (40х25) (4 шт) Plast EKF PROxima Белый | Ссылка |  | упак | 84.26 |  |  | 53.9264 | 0 | 1 | 25 | 250 | 27 Кабеленесущие системы | 27.03 Аксессуары для кабельного канала | 27.03.06 Поворот 90 гр.EKF-Plast | Регулярная | PROxima | 0 | 0.056 | 0.0001368
abw-40-40x4 | Поворот 90 гр. (40х40) (4 шт) Plast EKF PROxima Белый | Ссылка |  | упак | 117.49 |  |  | 75.1936 | 0 | 1 | 25 | 250 | 27 Кабеленесущие системы | 27.03 Аксессуары для кабельного канала | 27.03.06 Поворот 90 гр.EKF-Plast | Регулярная | PROxima | 0 | 0.08 | 0.0004788
abw-60-40x4 | Поворот 90 гр. (60х40) (4 шт) Plast EKF PROxima Белый | Ссылка |  | упак | 225.83 |  |  | 144.5312 | 0 | 1 | 10 | 60 | 27 Кабеленесущие системы | 27.03 Аксессуары для кабельного канала | 27.03.06 Поворот 90 гр.EKF-Plast | Регулярная | PROxima | 0 | 0.16 | 0.0018354
abw-60-60x4 | Поворот 90 гр. (60х60) (4 шт) Plast EKF PROxima Белый | Ссылка |  | упак | 403.65 |  |  | 258.336 | 0 | 1 | 10 | 60 | 27 Кабеленесущие системы | 27.03 Аксессуары для кабельного канала | 27.03.06 Поворот 90 гр.EKF-Plast | Регулярная | PROxima | 0 | 0.2 | 0.0027094
l-25-25 | Угол плоский L-образные (25x25) Plast EKF PROxima | Ссылка |  | шт | 12.46 |  |  | 7.9744 | 0 | 10 | 8 | 2400 | 27 Кабеленесущие системы | 27.03 Аксессуары для кабельного канала | 27.03.06 Поворот 90 гр.EKF-Plast | Выводимая из ассортимента | PROxima | 0 | 0.011 | 9e-06
l-40-40 | Угол плоский L-образные (40x40) Plast EKF PROxima | Ссылка |  | шт | 38.45 |  |  | 24.608 | 0 | 6 | 6 | 720 | 27 Кабеленесущие системы | 27.03 Аксессуары для кабельного канала | 27.03.06 Поворот 90 гр.EKF-Plast | Выводимая из ассортимента | PROxima | 0 | 0.031 | 0.000144
l-60-60 | Угол плоский L-образные (60x60) Plast EKF PROxima | Ссылка |  | шт | 58.44 |  |  | 37.4016 | 0 | 4 | 4 | 300 | 27 Кабеленесущие системы | 27.03 Аксессуары для кабельного канала | 27.03.06 Поворот 90 гр.EKF-Plast | Выводимая из ассортимента | PROxima | 0 | 0.031 | 0.000216
l-80-60 | Угол плоский L-образные (80x60) Plast EKF PROxima | Ссылка |  | шт | 69.21 |  |  | 44.2944 | 0 | 2 | 2 | 160 | 27 Кабеленесущие системы | 27.03 Аксессуары для кабельного канала | 27.03.06 Поворот 90 гр.EKF-Plast | Выводимая из ассортимента | PROxima | 0 | 0.093 | 0.000438
l-100-60 | Угол плоский L-образный (100x60) Plast EKF PROxima | Ссылка |  | шт | 77.65 |  |  | 49.696 | 0 | 8 | 8 | 96 | 27 Кабеленесущие системы | 27.03 Аксессуары для кабельного канала | 27.03.06 Поворот 90 гр.EKF-Plast | Выводимая из ассортимента | PROxima | 0 | 0.114 | 0.000765
l-12-12 | Угол плоский L-образный (12x12) Plast EKF PROxima | Ссылка |  | шт | 4.18 |  |  | 2.6752 | 0 | 12 | 12 | 10800 | 27 Кабеленесущие системы | 27.03 Аксессуары для кабельного канала | 27.03.06 Поворот 90 гр.EKF-Plast | Выводимая из ассортимента | PROxima | 0 | 0.003 | 1.019e-05
l-15-10 | Угол плоский L-образный (15x10) Plast EKF PROxima | Ссылка |  | шт | 5.48 |  |  | 3.5072 | 0 | 32 | 32 | 6144 | 27 Кабеленесущие системы | 27.03 Аксессуары для кабельного канала | 27.03.06 Поворот 90 гр.EKF-Plast | Выводимая из ассортимента | PROxima | 0 | 0.003 | 1.2e-05
l-16-16n | Угол плоский L-образный (16x16) Plast EKF PROxima | Ссылка |  | шт | 10.01 |  |  | 6.4064 | 0 | 10 | 10 | 10 | 27 Кабеленесущие системы | 27.03 Аксессуары для кабельного канала | 27.03.06 Поворот 90 гр.EKF-Plast | Выводимая из ассортимента | PROxima | 0 | 0.004 | 1.8e-05
l-20-10 | Угол плоский L-образный (20x10) Plast EKF PROxima | Ссылка |  | шт | 8.04 |  |  | 5.1456 | 0 | 10 | 10 | 2700 | 27 Кабеленесущие системы | 27.03 Аксессуары для кабельного канала | 27.03.06 Поворот 90 гр.EKF-Plast | Выводимая из ассортимента | PROxima | 0 | 0.007 | 0
l-25-16 | Угол плоский L-образный (25x16) Plast EKF PROxima | Ссылка |  | шт | 11.35 |  |  | 7.264 | 0 | 10 | 10 | 1560 | 27 Кабеленесущие системы | 27.03 Аксессуары для кабельного канала | 27.03.06 Поворот 90 гр.EKF-Plast | Выводимая из ассортимента | PROxima | 0 | 0.006 | 1.9e-05
l-40-16 | Угол плоский L-образный (40x16) Plast EKF PROxima | Ссылка |  | шт | 12.92 |  |  | 8.2688 | 0 | 80 | 80 | 960 | 27 Кабеленесущие системы | 27.03 Аксессуары для кабельного канала | 27.03.06 Поворот 90 гр.EKF-Plast | Выводимая из ассортимента | PROxima | 0 | 0.012 | 0
l-40-25 | Угол плоский L-образный (40x25) Plast EKF PROxima | Ссылка |  | шт | 19.49 |  |  | 12.4736 | 0 | 40 | 40 | 800 | 27 Кабеленесущие системы | 27.03 Аксессуары для кабельного канала | 27.03.06 Поворот 90 гр.EKF-Plast | Выводимая из ассортимента | PROxima | 0 | 0.016 | 8.2e-05
l-60-40 | Угол плоский L-образный (60x40) Plast EKF PROxima | Ссылка |  | шт | 52.27 |  |  | 33.4528 | 0 | 36 | 36 | 432 | 27 Кабеленесущие системы | 27.03 Аксессуары для кабельного канала | 27.03.06 Поворот 90 гр.EKF-Plast | Выводимая из ассортимента | PROxima | 0 | 0.059 | 0.000277
l-80-40 | Угол плоский L-образный (80x40) Plast EKF PROxima | Ссылка |  | шт | 58.44 |  |  | 37.4016 | 0 | 2 | 2 | 320 | 27 Кабеленесущие системы | 27.03 Аксессуары для кабельного канала | 27.03.06 Поворот 90 гр.EKF-Plast | Выводимая из ассортимента | PROxima | 0 | 0.076 | 0.000159
l-16-16 | Угол плоский L-образный нерегулируемый (16x16) Plast EKF PROxima | Ссылка |  | шт | 10.01 |  |  | 6.4064 | 0 | 10 | 10 | 5600 | 27 Кабеленесущие системы | 27.03 Аксессуары для кабельного канала | 27.03.06 Поворот 90 гр.EKF-Plast | Выводимая из ассортимента | PROxima | 0 | 0.004 | 1.53e-05
l-20-10n | Угол плоский L-образный нерегулируемый (20x10) Plast EKF PROxima | Ссылка |  | шт | 8.04 |  |  | 5.1456 | 0 | 10 | 10 | 10 | 27 Кабеленесущие системы | 27.03 Аксессуары для кабельного канала | 27.03.06 Поворот 90 гр.EKF-Plast | Выводимая из ассортимента | PROxima | 0 | 0.007 | 2.7e-05
l-40-25n | Угол плоский L-образный нерегулируемый (40x25) Plast EKF PROxima | Ссылка |  | шт | 19.49 |  |  | 12.4736 | 0 | 40 | 40 | 40 | 27 Кабеленесущие системы | 27.03 Аксессуары для кабельного канала | 27.03.06 Поворот 90 гр.EKF-Plast | Выводимая из ассортимента | PROxima | 0 | 0.016 | 2e-06
кк80-40 | Канал кабельный перфорир. (ВхШ: 80х40мм.) EKF PROxima | Ссылка |  | м | 304.43 |  |  | 194.8352 | 0 | 2 | 1 | 40 | 27 Кабеленесущие системы | 27.04 Перфорированные кабельные каналы |  | Новая | PROxima | 0 | 1.14 | 0.0064
kk80-60 | Канал кабельный перфорир. (ВхШ: 80х60мм.) EKF PROxima | Ссылка |  | м | 385.51 |  |  | 246.7264 | 0 | 2 | 1 | 24 | 27 Кабеленесущие системы | 27.04 Перфорированные кабельные каналы |  | Новая | PROxima | 0 | 1.41 | 0.0096
kk100-100 | Канал кабельный перфорированный (ВхШ: 100х100мм.) EKF PROxima | Ссылка |  | м | 567.95 |  |  | 363.488 | 0 | 12 | 1 | 12 | 27 Кабеленесущие системы | 27.04 Перфорированные кабельные каналы |  | Заказная (16) | PROxima | 0 | 1.222 | 0.02
kk25-25 | Канал кабельный перфорированный (ВхШ: 25х25мм.) EKF PROxima | Ссылка |  | м | 121.31 |  |  | 77.6384 | 0 | 100 | 1 | 100 | 27 Кабеленесущие системы | 27.04 Перфорированные кабельные каналы |  | Регулярная | PROxima | 0 | 0.235 | 0.0013
kk25-40 | Канал кабельный перфорированный (ВхШ: 25х40мм.) EKF PROxima | Ссылка |  | м | 203.51 |  |  | 130.2464 | 0 | 80 | 1 | 80 | 27 Кабеленесущие системы | 27.04 Перфорированные кабельные каналы |  | Заказная (16) | PROxima | 0 | 0.28 | 0.002
kk40-25 | Канал кабельный перфорированный (ВхШ: 40х25мм.) EKF PROxima | Ссылка |  | м | 146.88 |  |  | 94.0032 | 0 | 100 | 1 | 100 | 27 Кабеленесущие системы | 27.04 Перфорированные кабельные каналы |  | Регулярная | PROxima | 0 | 0.28 | 0.002
kk40-40 | Канал кабельный перфорированный (ВхШ: 40х40мм.) EKF PROxima | Ссылка |  | м | 200.14 |  |  | 128.0896 | 0 | 52 | 1 | 52 | 27 Кабеленесущие системы | 27.04 Перфорированные кабельные каналы |  | Регулярная | PROxima | 0 | 0.365 | 0.0032
kk40-60 | Канал кабельный перфорированный (ВхШ: 40х60мм.) EKF PROxima | Ссылка |  | м | 241.47 |  |  | 154.5408 | 0 | 30 | 1 | 30 | 27 Кабеленесущие системы | 27.04 Перфорированные кабельные каналы |  | Регулярная | PROxima | 0 | 0.44 | 0.0048
kk50-50 | Канал кабельный перфорированный (ВхШ: 50х50мм.) EKF PROxima | Ссылка |  | м | 298.47 |  |  | 191.0208 | 0 | 40 | 1 | 40 | 27 Кабеленесущие системы | 27.04 Перфорированные кабельные каналы |  | Заказная (16) | PROxima | 0 | 0.445 | 0.005
kk60-25 | Канал кабельный перфорированный (ВхШ: 60х25мм.) EKF PROxima | Ссылка |  | м | 196.46 |  |  | 125.7344 | 0 | 60 | 1 | 60 | 27 Кабеленесущие системы | 27.04 Перфорированные кабельные каналы |  | Регулярная | PROxima | 0 | 0.41 | 0.003
kk60-40 | Канал кабельный перфорированный (ВхШ: 60х40мм.) EKF PROxima | Ссылка |  | м | 242.85 |  |  | 155.424 | 0 | 36 | 1 | 36 | 27 Кабеленесущие системы | 27.04 Перфорированные кабельные каналы |  | Регулярная | PROxima | 0 | 0.45 | 0.0048
kk60-60 | Канал кабельный перфорированный (ВхШ: 60х60мм.) EKF PROxima | Ссылка |  | м | 311.61 |  |  | 199.4304 | 0 | 24 | 1 | 24 | 27 Кабеленесущие системы | 27.04 Перфорированные кабельные каналы |  | Регулярная | PROxima | 0 | 0.55 | 0.0072
kk80-25 | Канал кабельный перфорированный (ВхШ: 80х25мм.) EKF PROxima | Ссылка |  | м | 260.62 |  |  | 166.7968 | 0 | 2 | 1 | 56 | 27 Кабеленесущие системы | 27.04 Перфорированные кабельные каналы |  | Новая | PROxima | 0 | 0.95 | 0.004
kk80-80 | Канал кабельный перфорированный (ВхШ: 80х80мм.) EKF PROxima | Ссылка |  | м | 485.77 |  |  | 310.8928 | 0 | 32 | 1 | 20 | 27 Кабеленесущие системы | 27.04 Перфорированные кабельные каналы |  | Регулярная | PROxima | 0 | 0.813 | 0.0129
tg-z-16 | Труба гофр. ПВХ Plast с зондом d16мм (100м.) EKF PROxima | Ссылка |  | м | 7.6 |  |  | 4.864 | Хит-цена! | 100 | 100 | 100 | 27 Кабеленесущие системы | 27.05 Трубы гофрированные ПВХ EKF- Plast |  | Регулярная | PROxima | 0 | 0.034 | 0.000256
tg-z-16-10m | Труба гофр. ПВХ Plast с зондом d16мм (10м.) EKF PROxima | Ссылка |  | м | 13.17 |  |  | 8.4288 | 0 | 10 | 1 | 10 | 27 Кабеленесущие системы | 27.05 Трубы гофрированные ПВХ EKF- Plast |  | Новая | PROxima | 0 | 0.034 | 0.0003
tg-z-16-25n | Труба гофр. ПВХ Plast с зондом d16мм (25м.) EKF PROxima | Ссылка |  | м | 9.37 |  |  | 5.9968 | Хит-цена! | 25 | 25 | 25 | 27 Кабеленесущие системы | 27.05 Трубы гофрированные ПВХ EKF- Plast |  | Регулярная | PROxima | 0 | 0.03 | 0.000256
tg-z-16-50m | Труба гофр. ПВХ Plast с зондом d16мм (50м.) EKF PROxima | Ссылка |  | м | 8 |  |  | 5.12 | 0 | 50 | 50 | 50 | 27 Кабеленесущие системы | 27.05 Трубы гофрированные ПВХ EKF- Plast |  | Регулярная | PROxima | 0 | 0.034 | 0.000256
tg-z-20 | Труба гофр. ПВХ Plast с зондом d20мм (100м.) EKF PROxima | Ссылка |  | м | 9.96 |  |  | 6.3744 | Хит-цена! | 100 | 1 | 100 | 27 Кабеленесущие системы | 27.05 Трубы гофрированные ПВХ EKF- Plast |  | Регулярная | PROxima | 0 | 0.055 | 0.0004
tg-z-20-10m | Труба гофр. ПВХ Plast с зондом d20мм (10м.) EKF PROxima | Ссылка |  | м | 17.03 |  |  | 10.8992 | 0 | 10 | 1 | 10 | 27 Кабеленесущие системы | 27.05 Трубы гофрированные ПВХ EKF- Plast |  | Новая | PROxima | 0 | 0.044 | 0.0004
tg-z-20-25n | Труба гофр. ПВХ Plast с зондом d20мм (25м.) EKF PROxima | Ссылка |  | м | 12.05 |  |  | 7.712 | Хит-цена! | 25 | 25 | 25 | 27 Кабеленесущие системы | 27.05 Трубы гофрированные ПВХ EKF- Plast |  | Регулярная | PROxima | 0 | 0.05 | 0.000625
tg-z-20-50m | Труба гофр. ПВХ Plast с зондом d20мм (50м.) EKF PROxima | Ссылка |  | м | 10.2 |  |  | 6.528 | 0 | 50 | 50 | 50 | 27 Кабеленесущие системы | 27.05 Трубы гофрированные ПВХ EKF- Plast |  | Регулярная | PROxima | 0 | 0.036 | 0.0004
tg-z-25-10m | Труба гофр. ПВХ Plast с зондом d25мм (10м.) EKF PROxima | Ссылка |  | м | 26.09 |  |  | 16.6976 | 0 | 10 | 1 | 10 | 27 Кабеленесущие системы | 27.05 Трубы гофрированные ПВХ EKF- Plast |  | Новая | PROxima | 0 | 0.062 | 0.0006
tg-z-25-25n | Труба гофр. ПВХ Plast с зондом d25мм (25м.) EKF PROxima | Ссылка |  | м | 18.9 |  |  | 12.096 | Хит-цена! | 25 | 25 | 25 | 27 Кабеленесущие системы | 27.05 Трубы гофрированные ПВХ EKF- Plast |  | Регулярная | PROxima | 0 | 0.06 | 0.001377
tg-z-25 | Труба гофр. ПВХ Plast с зондом d25мм (50м.) EKF PROxima | Ссылка |  | м | 15.85 |  |  | 10.144 | Хит-цена! | 50 | 50 | 50 | 27 Кабеленесущие системы | 27.05 Трубы гофрированные ПВХ EKF- Plast |  | Регулярная | PROxima | 0 | 0.058 | 0.000625
tg-z-32-25 | Труба гофр. ПВХ Plast с зондом d32мм (25м.) EKF PROxima | Ссылка |  | м | 32.49 |  |  | 20.7936 | Хит-цена! | 25 | 25 | 25 | 27 Кабеленесущие системы | 27.05 Трубы гофрированные ПВХ EKF- Plast |  | Регулярная | PROxima | 0 | 0.08 | 0.001024
tg-z-32 | Труба гофр. ПВХ Plast с зондом d32мм (50м.) EKF PROxima | Ссылка |  | м | 26.06 |  |  | 16.6784 | Хит-цена! | 50 | 50 | 50 | 27 Кабеленесущие системы | 27.05 Трубы гофрированные ПВХ EKF- Plast |  | Регулярная | PROxima | 0 | 0.126 | 0.001024
tg-z-40 | Труба гофр. ПВХ Plast с зондом d40мм (15м.) EKF | Ссылка |  | м | 35 |  |  | 22.4 | Хит-цена! | 15 | 15 | 15 | 27 Кабеленесущие системы | 27.05 Трубы гофрированные ПВХ EKF- Plast |  | Регулярная | PROxima | 0 | 0.193 | 0.00128
tg-z-50 | Труба гофр. ПВХ Plast с зондом d50мм (20м.) EKF PROxima | Ссылка |  | м | 51.34 |  |  | 32.8576 | 0 | 20 | 20 | 20 | 27 Кабеленесущие системы | 27.05 Трубы гофрированные ПВХ EKF- Plast |  | Регулярная | PROxima | 0 | 0.16 | 0.0019625
tg-z-16w | Труба гофр. ПВХ Plast с зондом под светлое дерево d16мм (25м.) EKF PROxima | Ссылка |  | м | 12.29 |  |  | 7.8656 | 0 | 25 | 25 | 25 | 27 Кабеленесущие системы | 27.05 Трубы гофрированные ПВХ EKF- Plast |  | Регулярная | PROxima | 0 | 0.034 | 0.000256
tg-z-20w | Труба гофр. ПВХ Plast с зондом под светлое дерево d20мм (25м.) EKF PROxima | Ссылка |  | м | 16.11 |  |  | 10.3104 | 0 | 25 | 25 | 25 | 27 Кабеленесущие системы | 27.05 Трубы гофрированные ПВХ EKF- Plast |  | Регулярная | PROxima | 0 | 0.055 | 0.0004
tg-z-25w | Труба гофр. ПВХ Plast с зондом под светлое дерево d25мм (25м.) EKF PROxima | Ссылка |  | м | 25.32 |  |  | 16.2048 | 0 | 25 | 25 | 25 | 27 Кабеленесущие системы | 27.05 Трубы гофрированные ПВХ EKF- Plast |  | Регулярная | PROxima | 0 | 0.058 | 0.000625
tg-z-16d | Труба гофр. ПВХ Plast с зондом под темное дерево d16мм (25м.) EKF PROxima | Ссылка |  | м | 12.44 |  |  | 7.9616 | 0 | 25 | 25 | 25 | 27 Кабеленесущие системы | 27.05 Трубы гофрированные ПВХ EKF- Plast |  | Регулярная | PROxima | 0 | 0.034 | 0.000256
tg-z-20d | Труба гофр. ПВХ Plast с зондом под темное дерево d20мм (25м.) EKF PROxima | Ссылка |  | м | 16.11 |  |  | 10.3104 | 0 | 25 | 25 | 25 | 27 Кабеленесущие системы | 27.05 Трубы гофрированные ПВХ EKF- Plast |  | Регулярная | PROxima | 0 | 0.055 | 0.0004
tg-z-25d | Труба гофр. ПВХ Plast с зондом под темное дерево d25мм (25м.) EKF PROxima | Ссылка |  | м | 25.04 |  |  | 16.0256 | 0 | 25 | 25 | 25 | 27 Кабеленесущие системы | 27.05 Трубы гофрированные ПВХ EKF- Plast |  | Регулярная | PROxima | 0 | 0.058 | 0.000625
FRHF-50 | Труба гофр. FRHF с зондом d50мм (20м.) черная Plast EKF PROxima | Ссылка |  | м | 194.17 |  |  | 124.2688 | 0 | 20 | 20 | 20 | 27 Кабеленесущие системы | 27.06 Трубы гофрированные безгалогеновые (FRHF) EKF-Plast |  | Заказная (1) | PROxima | 0 | 0.22 | 0.0025
FRHF-63 | Труба гофр. FRHF с зондом d63мм (15м.) черная Plast EKF PROxima | Ссылка |  | м | 292.23 |  |  | 187.0272 | 0 | 15 | 15 | 15 | 27 Кабеленесущие системы | 27.06 Трубы гофрированные безгалогеновые (FRHF) EKF-Plast |  | Новая | PROxima | 0 | 0.24 | 0.003969
FRHF-16 | Труба гофр. FRHF с зондом d16мм (100м) черная Plast EKF PROxima | Ссылка |  | м | 35.19 |  |  | 22.5216 | 0 | 100 | 100 | 100 | 27 Кабеленесущие системы | 27.06 Трубы гофрированные безгалогеновые (FRHF) EKF-Plast |  | Регулярная | PROxima | 0 | 0.023 | 0.000256
FRHF-20 | Труба гофр. FRHF с зондом d20мм (100м) черная Plast EKF PROxima | Ссылка |  | м | 46.25 |  |  | 29.6 | 0 | 100 | 100 | 100 | 27 Кабеленесущие системы | 27.06 Трубы гофрированные безгалогеновые (FRHF) EKF-Plast |  | Регулярная | PROxima | 0 | 0.033 | 0.004
FRHF-25 | Труба гофр. FRHF с зондом d25мм (75м) черная Plast EKF PROxima | Ссылка |  | м | 72.81 |  |  | 46.5984 | 0 | 75 | 75 | 75 | 27 Кабеленесущие системы | 27.06 Трубы гофрированные безгалогеновые (FRHF) EKF-Plast |  | Регулярная | PROxima | 0 | 0.04 | 0.000625
FRHF-32 | Труба гофр. FRHF с зондом d32мм (50м) черная Plast EKF PROxima | Ссылка |  | м | 112.3 |  |  | 71.872 | 0 | 50 | 50 | 50 | 27 Кабеленесущие системы | 27.06 Трубы гофрированные безгалогеновые (FRHF) EKF-Plast |  | Регулярная | PROxima | 0 | 0.048 | 0.001024
FRHF-40 | Труба гофр. FRHF с зондом d40мм (25м.) черная Plast EKF PROxima | Ссылка |  | м | 142.45 |  |  | 91.168 | 0 | 25 | 25 | 25 | 27 Кабеленесущие системы | 27.06 Трубы гофрированные безгалогеновые (FRHF) EKF-Plast |  | Новая | PROxima | 0 | 0.2 | 0.0016
tpnd-16-t | Труба ПНД гибкая гофр. d16мм, тяжёлая с протяжкой, 100м, цвет черный EKF PROxima | Ссылка |  | м | 17.61 |  |  | 11.2704 | 0 | 100 | 1 | 100 | 27 Кабеленесущие системы | 27.07 Трубы гофрированные ПНД EKF-Plast |  | Новая | PROxima | 0 | 0.04 | 0.000256
tpnd-20-t | Труба ПНД гибкая гофр. d20мм, тяжёлая с протяжкой, 100м, цвет черный EKF PROxima | Ссылка |  | м | 23.53 |  |  | 15.0592 | 0 | 100 | 1 | 100 | 27 Кабеленесущие системы | 27.07 Трубы гофрированные ПНД EKF-Plast |  | Новая | PROxima | 0 | 0.052 | 0.0004
tpnd-25-t | Труба ПНД гибкая гофр. d25мм, тяжёлая с протяжкой, 75м, цвет черный EKF PROxima | Ссылка |  | м | 30.43 |  |  | 19.4752 | 0 | 75 | 1 | 75 | 27 Кабеленесущие системы | 27.07 Трубы гофрированные ПНД EKF-Plast |  | Новая | PROxima | 0 | 0.075 | 0.000625
tpnd-32-t | Труба ПНД гибкая гофр. d32мм, тяжёлая с протяжкой, 50м, цвет черный EKF PROxima | Ссылка |  | м | 42.45 |  |  | 27.168 | 0 | 50 | 1 | 50 | 27 Кабеленесущие системы | 27.07 Трубы гофрированные ПНД EKF-Plast |  | Новая | PROxima | 0 | 0.107 | 0.001024
tpnd-40-t | Труба ПНД гибкая гофр. d40мм, тяжёлая с протяжкой, 25м, цвет черный EKF PROxima | Ссылка |  | м | 74.04 |  |  | 47.3856 | 0 | 25 | 1 | 25 | 27 Кабеленесущие системы | 27.07 Трубы гофрированные ПНД EKF-Plast |  | Новая | PROxima | 0 | 0.15 | 0.0016
tpnd-50-t | Труба ПНД гибкая гофр. d50мм, тяжёлая с протяжкой, 20м, цвет черный EKF PROxima | Ссылка |  | м | 102.78 |  |  | 65.7792 | 0 | 20 | 1 | 20 | 27 Кабеленесущие системы | 27.07 Трубы гофрированные ПНД EKF-Plast |  | Новая | PROxima | 0 | 0.2 | 0.0025
tpnd-16-to | Труба ПНД гибкая гофр. д.16мм, тяжёлая с протяжкой, 100м, цвет оранжевый | Ссылка |  | м | 18.65 |  |  | 11.936 | 0 | 100 | 1 | 100 | 27 Кабеленесущие системы | 27.07 Трубы гофрированные ПНД EKF-Plast |  | Новая | PROxima | 0 | 0.04 | 0.0003
tpnd-20-to | Труба ПНД гибкая гофр. д.20мм, тяжёлая с протяжкой, 100м, цвет оранжевый | Ссылка |  | м | 24.91 |  |  | 15.9424 | 0 | 100 | 1 | 100 | 27 Кабеленесущие системы | 27.07 Трубы гофрированные ПНД EKF-Plast |  | Новая | PROxima | 0 | 0.052 | 0.0004
tpnd-25-to | Труба ПНД гибкая гофр. д.25мм, тяжёлая с протяжкой, 50м, цвет оранжевый | Ссылка |  | м | 32.22 |  |  | 20.6208 | 0 | 50 | 1 | 50 | 27 Кабеленесущие системы | 27.07 Трубы гофрированные ПНД EKF-Plast |  | Новая | PROxima | 0 | 0.075 | 0.0006
tpnd-32-to | Труба ПНД гибкая гофр. д.32мм, тяжёлая с протяжкой, 25м, цвет оранжевый | Ссылка |  | м | 44.95 |  |  | 28.768 | 0 | 25 | 1 | 25 | 27 Кабеленесущие системы | 27.07 Трубы гофрированные ПНД EKF-Plast |  | Новая | PROxima | 0 | 0.107 | 0.001
tpnd-40-to | Труба ПНД гибкая гофр. д.40мм, тяжёлая с протяжкой, 20м, цвет оранжевый | Ссылка |  | м | 78.4 |  |  | 50.176 | 0 | 20 | 1 | 20 | 27 Кабеленесущие системы | 27.07 Трубы гофрированные ПНД EKF-Plast |  | Новая | PROxima | 0 | 0.15 | 0.0016
tpnd-50-to | Труба ПНД гибкая гофр. д.50мм, тяжёлая с протяжкой, 15м, цвет оранжевый | Ссылка |  | м | 108.83 |  |  | 69.6512 | 0 | 15 | 1 | 15 | 27 Кабеленесущие системы | 27.07 Трубы гофрированные ПНД EKF-Plast |  | Новая | PROxima | 0 | 0.2 | 0.0025
tpnd-16-o | Труба гофр. ПНД Plast с зондом d16мм (100м.) оранжевая EKF PROxima | Ссылка |  | м | 15.54 |  |  | 9.9456 | 0 | 100 | 100 | 100 | 27 Кабеленесущие системы | 27.07 Трубы гофрированные ПНД EKF-Plast |  | Регулярная | PROxima | 0 | 0.023 | 0.000256
tpnd-16 | Труба гофр. ПНД Plast с зондом d16мм (100м.) черная EKF PROxima | Ссылка |  | м | 13.93 |  |  | 8.9152 | 0 | 100 | 100 | 100 | 27 Кабеленесущие системы | 27.07 Трубы гофрированные ПНД EKF-Plast |  | Регулярная | PROxima | 0 | 0.023 | 0.000256
tpnd-16-25m | Труба гофр. ПНД Plast с зондом d16мм (25м.) черная EKF PROxima | Ссылка |  | м | 15.77 |  |  | 10.0928 | 0 | 25 | 1 | 25 | 27 Кабеленесущие системы | 27.07 Трубы гофрированные ПНД EKF-Plast |  | Новая | PROxima | 0 | 0.02 | 0.0003
tpnd-20-o | Труба гофр. ПНД Plast с зондом d20мм (100м.) оранжевая EKF PROxima | Ссылка |  | м | 20.37 |  |  | 13.0368 | 0 | 100 | 100 | 100 | 27 Кабеленесущие системы | 27.07 Трубы гофрированные ПНД EKF-Plast |  | Регулярная | PROxima | 0 | 0.033 | 0.0004
tpnd-20 | Труба гофр. ПНД Plast с зондом d20мм (100м.) черная EKF PROxima | Ссылка |  | м | 18.8 |  |  | 12.032 | 0 | 100 | 100 | 100 | 27 Кабеленесущие системы | 27.07 Трубы гофрированные ПНД EKF-Plast |  | Регулярная | PROxima | 0 | 0.033 | 0.0004
tpnd-20-25m | Труба гофр. ПНД Plast с зондом d20мм (25м.) черная EKF PROxima | Ссылка |  | м | 20.68 |  |  | 13.2352 | 0 | 25 | 1 | 25 | 27 Кабеленесущие системы | 27.07 Трубы гофрированные ПНД EKF-Plast |  | Новая | PROxima | 0 | 0.03 | 0.0004
tpnd-25-25m | Труба гофр. ПНД Plast с зондом d25мм (25м.) черная EKF PROxima | Ссылка |  | м | 28.82 |  |  | 18.4448 | 0 | 25 | 1 | 25 | 27 Кабеленесущие системы | 27.07 Трубы гофрированные ПНД EKF-Plast |  | Новая | PROxima | 0 | 0.04 | 0.0006
tpnd-25-o | Труба гофр. ПНД Plast с зондом d25мм (75м.) оранжевая EKF PROxima | Ссылка |  | м | 30.53 |  |  | 19.5392 | 0 | 75 | 75 | 75 | 27 Кабеленесущие системы | 27.07 Трубы гофрированные ПНД EKF-Plast |  | Регулярная | PROxima | 0 | 0.058 | 0.000625
tpnd-25n | Труба гофр. ПНД Plast с зондом d25мм (75м.) черная EKF PROxima | Ссылка |  | м | 27.97 |  |  | 17.9008 | 0 | 75 | 75 | 75 | 27 Кабеленесущие системы | 27.07 Трубы гофрированные ПНД EKF-Plast |  | Регулярная | PROxima | 0 | 0.04 | 0.000625
tpnd-32-25m | Труба гофр. ПНД Plast с зондом d32мм (25м.) черная EKF PROxima | Ссылка |  | м | 39.05 |  |  | 24.992 | 0 | 25 | 1 | 25 | 27 Кабеленесущие системы | 27.07 Трубы гофрированные ПНД EKF-Plast |  | Новая | PROxima | 0 | 0.05 | 0.001
tpnd-32-o | Труба гофр. ПНД Plast с зондом d32мм (50м.) оранжевая EKF PROxima | Ссылка |  | м | 45.84 |  |  | 29.3376 | 0 | 50 | 50 | 50 | 27 Кабеленесущие системы | 27.07 Трубы гофрированные ПНД EKF-Plast |  | Регулярная | PROxima | 0 | 0.092 | 0.001024
tpnd-32n | Труба гофр. ПНД Plast с зондом d32мм (50м.) черная EKF PROxima | Ссылка |  | м | 36.37 |  |  | 23.2768 | 0 | 50 | 50 | 72 | 27 Кабеленесущие системы | 27.07 Трубы гофрированные ПНД EKF-Plast |  | Регулярная | PROxima | 0 | 0.048 | 0.001024
tpnd-40-o | Труба гофр. ПНД Plast с зондом d40мм (25м.) оранжевая EKF PROxima | Ссылка |  | м | 64.93 |  |  | 41.5552 | 0 | 25 | 25 | 25 | 27 Кабеленесущие системы | 27.07 Трубы гофрированные ПНД EKF-Plast |  | Заказная (3) | PROxima | 0 | 0.092 | 0.001024
tpnd-40n | Труба гофр. ПНД Plast с зондом d40мм (25м.) черная EKF PROxima | Ссылка |  | м | 50.11 |  |  | 32.0704 | 0 | 25 | 25 | 25 | 27 Кабеленесущие системы | 27.07 Трубы гофрированные ПНД EKF-Plast |  | Регулярная | PROxima | 0 | 0.031 | 0.0016
tpnd-50-o | Труба гофр. ПНД Plast с зондом d50мм (20м.) оранжевая EKF PROxima | Ссылка |  | м | 82.39 |  |  | 52.7296 | 0 | 20 | 20 | 20 | 27 Кабеленесущие системы | 27.07 Трубы гофрированные ПНД EKF-Plast |  | Заказная (3) | PROxima | 0 | 0.092 | 0.0025
tpnd-50n | Труба гофр. ПНД Plast с зондом d50мм (20м.) черная EKF PROxima | Ссылка |  | м | 71.41 |  |  | 45.7024 | 0 | 20 | 20 | 20 | 27 Кабеленесущие системы | 27.07 Трубы гофрированные ПНД EKF-Plast |  | Регулярная | PROxima | 0 | 0.15 | 0.003125
tpnd-63-o | Труба гофр. ПНД Plast с зондом d63мм (15м.) оранжевая EKF PROxima | Ссылка |  | м | 168.72 |  |  | 107.9808 | 0 | 15 | 15 | 15 | 27 Кабеленесущие системы | 27.07 Трубы гофрированные ПНД EKF-Plast |  | Заказная (3) | PROxima | 0 | 0.102 | 0.003969
tpnd-63n | Труба гофр. ПНД Plast с зондом d63мм (15м.) черная EKF PROxima | Ссылка |  | м | 173.53 |  |  | 111.0592 | 0 | 15 | 15 | 15 | 27 Кабеленесущие системы | 27.07 Трубы гофрированные ПНД EKF-Plast |  | Заказная (2) | PROxima | 0 | 0.2 | 0.0041667
tpndg-16 | Труба гладкая жесткая ПНД черная d16мм (100м) EKF PROxima | Ссылка |  | м | 26.02 |  |  | 16.6528 | Хит-цена! | 100 | 100 | 100 | 27 Кабеленесущие системы | 27.08 Труба гладкая ПНД EKF-Plast |  | Регулярная | PROxima | 0 | 0.23 | 0.000256
tpndg-20 | Труба гладкая жесткая ПНД черная d20мм (100м) EKF PROxima | Ссылка |  | м | 30.8 |  |  | 19.712 | Хит-цена! | 100 | 100 | 100 | 27 Кабеленесущие системы | 27.08 Труба гладкая ПНД EKF-Plast |  | Регулярная | PROxima | 0 | 0.033 | 0.0004
tpndg-25 | Труба гладкая жесткая ПНД черная d25мм (100м) EKF PROxima | Ссылка |  | м | 39.61 |  |  | 25.3504 | Хит-цена! | 100 | 100 | 100 | 27 Кабеленесущие системы | 27.08 Труба гладкая ПНД EKF-Plast |  | Регулярная | PROxima | 0 | 0.058 | 0.000625
tpndg-32 | Труба гладкая жесткая ПНД черная d32мм (100м) EKF PROxima | Ссылка |  | м | 51.61 |  |  | 33.0304 | Хит-цена! | 100 | 100 | 100 | 27 Кабеленесущие системы | 27.08 Труба гладкая ПНД EKF-Plast |  | Регулярная | PROxima | 0 | 0.092 | 0.001024
tpndg-40 | Труба гладкая жесткая ПНД черная d40мм (100м) EKF PROxima | Ссылка |  | м | 76.56 |  |  | 48.9984 | 0 | 100 | 100 | 100 | 27 Кабеленесущие системы | 27.08 Труба гладкая ПНД EKF-Plast |  | Регулярная | PROxima | 0 | 0.066 | 0.0016
tpndg-50 | Труба гладкая жесткая ПНД черная d50мм (100м) EKF PROxima | Ссылка |  | м | 127.04 |  |  | 81.3056 | 0 | 100 | 100 | 100 | 27 Кабеленесущие системы | 27.08 Труба гладкая ПНД EKF-Plast |  | Новая | PROxima | 0 | 0.116 | 0.0025
tpndg-63 | Труба гладкая жесткая ПНД черная d63мм (100м) EKF PROxima | Ссылка |  | м | 192.31 |  |  | 123.0784 | 0 | 100 | 100 | 100 | 27 Кабеленесущие системы | 27.08 Труба гладкая ПНД EKF-Plast |  | Новая | PROxima | 0 | 0.146 | 0.003969
tg2st-110-50m | Труба гофрированная двустенная ПНД d 110 с зондом (50 м) красная, EKF PROxima | Ссылка |  | м | 218.5 |  |  | 139.84 | 0 | 50 | 50 | 50 | 27 Кабеленесущие системы | 27.09 Труба двустенная ПНД |  | Регулярная | PROxima | 0 | 0.6 | 0.0121
tg2st-125-50m | Труба гофрированная двустенная ПНД d 125 с зондом (50 м) красная, EKF PROxima | Ссылка |  | м | 312.83 |  |  | 200.2112 | 0 | 50 | 50 | 50 | 27 Кабеленесущие системы | 27.09 Труба двустенная ПНД |  | Новая | PROxima | 0 | 0.68 | 0.015625
tg2st-160-50m | Труба гофрированная двустенная ПНД d 160 с зондом (50 м) красная, EKF PROxima | Ссылка |  | м | 430 |  |  | 275.2 | 0 | 50 | 50 | 50 | 27 Кабеленесущие системы | 27.09 Труба двустенная ПНД |  | Регулярная | PROxima | 0 | 1.05 | 0.0256
tg2st-200-35m | Труба гофрированная двустенная ПНД d 200 с зондом (35 м) красная, EKF PROxima | Ссылка |  | м | 648.49 |  |  | 415.0336 | 0 | 35 | 35 | 35 | 27 Кабеленесущие системы | 27.09 Труба двустенная ПНД |  | Регулярная | PROxima | 0 | 1.36 | 0.04
tg2st-40-50m | Труба гофрированная двустенная ПНД d 40 с зондом (50 м) красная, EKF | Ссылка |  | м | 83 |  |  | 53.12 | 0 | 50 | 50 | 50 | 27 Кабеленесущие системы | 27.09 Труба двустенная ПНД |  | Новая | PROxima | 0 | 0.17 | 0.0016
tg2st-50-50m | Труба гофрированная двустенная ПНД d 50 с зондом (50 м) красная EKF PROxima | Ссылка |  | м | 92.54 |  |  | 59.2256 | 0 | 50 | 50 | 50 | 27 Кабеленесущие системы | 27.09 Труба двустенная ПНД |  | Регулярная | PROxima | 0 | 0.175 | 0.0025
tg2st-63-50m | Труба гофрированная двустенная ПНД d 63 с зондом (50 м) красная EKF PROxima | Ссылка |  | м | 109.95 |  |  | 70.368 | 0 | 50 | 50 | 50 | 27 Кабеленесущие системы | 27.09 Труба двустенная ПНД |  | Регулярная | PROxima | 0 | 0.25 | 0.003969
tg2st-75-50m | Труба гофрированная двустенная ПНД d 75 с зондом (50 м) красная, EKF PROxima | Ссылка |  | м | 139.5 |  |  | 89.28 | 0 | 50 | 50 | 50 | 27 Кабеленесущие системы | 27.09 Труба двустенная ПНД |  | Новая | PROxima | 0 | 0.29 | 0.005625
tg2st-90-50m | Труба гофрированная двустенная ПНД d 90 с зондом (50 м) красная, EKF PROxima | Ссылка |  | м | 203.96 |  |  | 130.5344 | 0 | 50 | 50 | 50 | 27 Кабеленесущие системы | 27.09 Труба двустенная ПНД |  | Заказная (1) | PROxima | 0 | 0.4 | 0.0081
tr2st-110-6m | Труба гофрированная двустенная жесткая ПНД d110 6м (36м/уп.) красная, EKF PROxima | Ссылка |  | м | 279.95 |  |  | 179.168 | 0 | 36 | 1 | 36 | 27 Кабеленесущие системы | 27.09 Труба двустенная ПНД |  | Новая | PROxima | 0 | 0.56 | 0.0055
tr2st-125-6m | Труба гофрированная двустенная жесткая ПНД d125 6м (36м/уп.) красная, EKF PROxima | Ссылка |  | м | 365.15 |  |  | 233.696 | 0 | 36 | 1 | 36 | 27 Кабеленесущие системы | 27.09 Труба двустенная ПНД |  | Новая | PROxima | 0 | 0.68 | 0.00625
tr2st-160-6m | Труба гофрированная двустенная жесткая ПНД d160 6м (24м/уп.) красная, EKF PROxima | Ссылка |  | м | 524.95 |  |  | 335.968 | 0 | 24 | 1 | 24 | 27 Кабеленесущие системы | 27.09 Труба двустенная ПНД |  | Новая | PROxima | 0 | 1.05 | 0.008
tr2st-200-6m | Труба гофрированная двустенная жесткая ПНД d200 6м (12м/уп.) красная, EKF PROxima | Ссылка |  | м | 683.57 |  |  | 437.4848 | 0 | 12 | 1 | 12 | 27 Кабеленесущие системы | 27.09 Труба двустенная ПНД |  | Новая | PROxima | 0 | 1.37 | 0.01
tr2st-90-6m | Труба гофрированная двустенная жесткая ПНД d90 6м (36м/уп.) красная, EKF PROxima | Ссылка |  | м | 254.95 |  |  | 163.168 | 0 | 36 | 1 | 36 | 27 Кабеленесущие системы | 27.09 Труба двустенная ПНД |  | Новая | PROxima | 0 | 0.4 | 0.045
trg-16-3n | Труба гладкая жесткая ПВХ d16 EKF серая (156м/уп) (3м.) EKF PROxima | Ссылка |  | м | 16.38 |  |  | 10.4832 | 0 | 156 | 156 | 156 | 27 Кабеленесущие системы | 27.10 Труба гладкая жесткого типа EKF-Plast |  | Регулярная | PROxima | 0 | 0.08 | 0.000256
trg-20-3m | Труба гладкая жесткая ПВХ d20 EKF серая (156м/уп) (3м) EKF PROxima | Ссылка |  | м | 20.84 |  |  | 13.3376 | 0 | 156 | 156 | 156 | 27 Кабеленесущие системы | 27.10 Труба гладкая жесткого типа EKF-Plast |  | Регулярная | PROxima | 0 | 0.126 | 0.0004
trg-20-3n | Труба гладкая жесткая ПВХ d20 EKF серая (156м/уп) (3м.) EKF PROxima | Ссылка |  | м | 20.84 |  |  | 13.3376 | 0 | 156 | 156 | 156 | 27 Кабеленесущие системы | 27.10 Труба гладкая жесткого типа EKF-Plast |  | Выводимая из ассортимента | PROxima | 0 | 0.126 | 0.0004
trg-25-3n | Труба гладкая жесткая ПВХ d25 EKF серая (111м/уп) (3м.) EKF PROxima | Ссылка |  | м | 29.04 |  |  | 18.5856 | 0 | 111 | 111 | 111 | 27 Кабеленесущие системы | 27.10 Труба гладкая жесткого типа EKF-Plast |  | Регулярная | PROxima | 0 | 0.166 | 0.000625
trg-32-3n | Труба гладкая жесткая ПВХ d32 EKF серая (72м/уп) (3м.) EKF PROxima | Ссылка |  | м | 47.97 |  |  | 30.7008 | 0 | 72 | 1 | 72 | 27 Кабеленесущие системы | 27.10 Труба гладкая жесткого типа EKF-Plast |  | Регулярная | PROxima | 0 | 0.233 | 0.001024
trg-40-3n | Труба гладкая жесткая ПВХ d40 EKF серая (57м/уп) (3м.) EKF PROxima | Ссылка |  | м | 61.18 |  |  | 39.1552 | 0 | 57 | 57 | 57 | 27 Кабеленесущие системы | 27.10 Труба гладкая жесткого типа EKF-Plast |  | Регулярная | PROxima | 0 | 0.316 | 0.0016
trg-50-3n | Труба гладкая жесткая ПВХ d50 EKF серая (21м/уп) (3м.) EKF PROxima | Ссылка |  | м | 93.11 |  |  | 59.5904 | 0 | 21 | 21 | 21 | 27 Кабеленесущие системы | 27.10 Труба гладкая жесткого типа EKF-Plast |  | Регулярная | PROxima | 0 | 0.466 | 0.0025
trg-63-3n | Труба гладкая жесткая ПВХ d63 EKF серая (21м/уп) (3м.) EKF PROxima | Ссылка |  | м | 146.27 |  |  | 93.6128 | 0 | 21 | 21 | 21 | 27 Кабеленесущие системы | 27.10 Труба гладкая жесткого типа EKF-Plast |  | Регулярная | PROxima | 0 | 0.373 | 0.003969
mrzp-10-50 | Металлорукав нг ПВХ РЗ-ЦП - 10 (50м.) EKF PROxima | Ссылка |  | м | 56.19 |  |  | 35.9616 | 0 | 50 | 50 | 50 | 27 Кабеленесущие системы | 27.11 Металлорукав в черной ПВХ изоляции |  | Регулярная | PROxima | 0 | 0.12 | 0.00019321
mrzp-12-50 | Металлорукав нг ПВХ РЗ-ЦП - 12 (50м.) EKF PROxima | Ссылка |  | м | 64.57 |  |  | 41.3248 | 0 | 50 | 50 | 50 | 27 Кабеленесущие системы | 27.11 Металлорукав в черной ПВХ изоляции |  | Регулярная | PROxima | 0 | 0.155 | 0.0006585
mrzp-15-50 | Металлорукав нг ПВХ РЗ-ЦП - 15 (50м.) EKF PROxima | Ссылка |  | м | 72.91 |  |  | 46.6624 | 0 | 50 | 50 | 50 | 27 Кабеленесущие системы | 27.11 Металлорукав в черной ПВХ изоляции |  | Регулярная | PROxima | 0 | 0.176 | 0.00087922
mrzp-18-50 | Металлорукав нг ПВХ РЗ-ЦП - 18 (50м.) EKF PROxima | Ссылка |  | м | 86.22 |  |  | 55.1808 | 0 | 50 | 50 | 50 | 27 Кабеленесущие системы | 27.11 Металлорукав в черной ПВХ изоляции |  | Регулярная | PROxima | 0 | 0.176 | 0.00087922
mrzp-20-50 | Металлорукав нг ПВХ РЗ-ЦП - 20 (50м.) EKF PROxima | Ссылка |  | м | 98.36 |  |  | 62.9504 | 0 | 50 | 50 | 50 | 27 Кабеленесущие системы | 27.11 Металлорукав в черной ПВХ изоляции |  | Регулярная | PROxima | 0 | 0.2232 | 0.0012182
mrzp-22-20 | Металлорукав нг ПВХ РЗ-ЦП - 22 (20м.) EKF PROxima | Ссылка |  | м | 113.92 |  |  | 72.9088 | 0 | 20 | 20 | 20 | 27 Кабеленесущие системы | 27.11 Металлорукав в черной ПВХ изоляции |  | Регулярная | PROxima | 0 | 0.235 | 0.0014972
mrzp-25-20 | Металлорукав нг ПВХ РЗ-ЦП - 25 (20м.) EKF PROxima | Ссылка |  | м | 142.13 |  |  | 90.9632 | 0 | 20 | 20 | 20 | 27 Кабеленесущие системы | 27.11 Металлорукав в черной ПВХ изоляции |  | Регулярная | PROxima | 0 | 0.3201 | 0.0017981
mrzp-32-20 | Металлорукав нг ПВХ РЗ-ЦП - 32 (20м.) EKF PROxima | Ссылка |  | м | 183.46 |  |  | 117.4144 | 0 | 20 | 20 | 20 | 27 Кабеленесущие системы | 27.11 Металлорукав в черной ПВХ изоляции |  | Регулярная | PROxima | 0 | 0.383 | 0.0024988
mrzp-38-20 | Металлорукав нг ПВХ РЗ-ЦП - 38 (20м.) EKF PROxima | Ссылка |  | м | 225.92 |  |  | 144.5888 | 0 | 20 | 20 | 20 | 27 Кабеленесущие системы | 27.11 Металлорукав в черной ПВХ изоляции |  | Регулярная | PROxima | 0 | 0.53 | 0.0037964
mrzp-50-20 | Металлорукав нг ПВХ РЗ-ЦП - 50 (20м.) EKF PROxima | Ссылка |  | м | 309.74 |  |  | 198.2336 | 0 | 20 | 20 | 20 | 27 Кабеленесущие системы | 27.11 Металлорукав в черной ПВХ изоляции |  | Регулярная | PROxima | 0 | 0.7 | 0.0064973
mrzp-8-50 | Металлорукав нг ПВХ РЗ-ЦП - 8 (50м.) EKF PROxima | Ссылка |  | м | 41.41 |  |  | 26.5024 | 0 | 50 | 50 | 50 | 27 Кабеленесущие системы | 27.11 Металлорукав в черной ПВХ изоляции |  | Заказная (3) | PROxima | 0 | 0.11 | 0.00059908
mrzp-10-50-g | Металлорукав ПВХ РЗ-ЦП - 10 (50м.) серый мешок EKF PROxima | Ссылка |  | м | 42.52 |  |  | 27.2128 | 0 | 2000 | 50 | 50 | 27 Кабеленесущие системы | 27.12 Металлорукав в серой ПВХ изоляции |  | Заказная (3) | PROxima | 0 | 0.12 | 0.0006585
mrzp-12-50-g | Металлорукав ПВХ РЗ-ЦП - 12 (50м.) серый мешок EKF PROxima | Ссылка |  | м | 46.74 |  |  | 29.9136 | 0 | 2000 | 50 | 50 | 27 Кабеленесущие системы | 27.12 Металлорукав в серой ПВХ изоляции |  | Заказная (3) | PROxima | 0 | 0.155 | 0.0006585
mrzp-15-50-g | Металлорукав ПВХ РЗ-ЦП - 15 (50м.) серый мешок EKF PROxima | Ссылка |  | м | 60.7 |  |  | 38.848 | 0 | 2000 | 50 | 50 | 27 Кабеленесущие системы | 27.12 Металлорукав в серой ПВХ изоляции |  | Заказная (3) | PROxima | 0 | 0.176 | 0.00087922
mrzp-18-50-g | Металлорукав ПВХ РЗ-ЦП - 18 (50м.) серый мешок EKF PROxima | Ссылка |  | м | 71.78 |  |  | 45.9392 | 0 | 2000 | 50 | 50 | 27 Кабеленесущие системы | 27.12 Металлорукав в серой ПВХ изоляции |  | Заказная (3) | PROxima | 0 | 0.176 | 0.00087922
mrzp-20-50-g | Металлорукав ПВХ РЗ-ЦП - 20 (50м.) серый мешок EKF PROxima | Ссылка |  | м | 76.96 |  |  | 49.2544 | 0 | 2000 | 50 | 50 | 27 Кабеленесущие системы | 27.12 Металлорукав в серой ПВХ изоляции |  | Заказная (3) | PROxima | 0 | 0.2232 | 0.0012182
mrzp-22-20-g | Металлорукав ПВХ РЗ-ЦП - 22 (20м.) серый мешок EKF PROxima | Ссылка |  | м | 90.32 |  |  | 57.8048 | 0 | 2000 | 20 | 20 | 27 Кабеленесущие системы | 27.12 Металлорукав в серой ПВХ изоляции |  | Заказная (3) | PROxima | 0 | 0.235 | 0.0014972
mrzp-25-20-g | Металлорукав ПВХ РЗ-ЦП - 25 (20м.) серый мешок EKF PROxima | Ссылка |  | м | 107.56 |  |  | 68.8384 | 0 | 2000 | 20 | 20 | 27 Кабеленесущие системы | 27.12 Металлорукав в серой ПВХ изоляции |  | Заказная (3) | PROxima | 0 | 0.3201 | 0.0017981
mrzp-32-20-g | Металлорукав ПВХ РЗ-ЦП - 32 (20м.) серый мешок EKF PROxima | Ссылка |  | м | 138.84 |  |  | 88.8576 | 0 | 2000 | 20 | 20 | 27 Кабеленесущие системы | 27.12 Металлорукав в серой ПВХ изоляции |  | Заказная (3) | PROxima | 0 | 0.383 | 0.0024988
mrzp-38-20-g | Металлорукав ПВХ РЗ-ЦП - 38 (20м.) серый мешок EKF PROxima | Ссылка |  | м | 170.98 |  |  | 109.4272 | 0 | 2000 | 20 | 20 | 27 Кабеленесущие системы | 27.12 Металлорукав в серой ПВХ изоляции |  | Заказная (3) | PROxima | 0 | 0.53 | 0.0037964
mrzp-50-20-g | Металлорукав ПВХ РЗ-ЦП - 50 (20м.) серый мешок EKF PROxima | Ссылка |  | м | 234.42 |  |  | 150.0288 | 0 | 2000 | 20 | 20 | 27 Кабеленесущие системы | 27.12 Металлорукав в серой ПВХ изоляции |  | Заказная (3) | PROxima | 0 | 0.7 | 0.0064973
mrzn-10-100 | Металлорукав Р3-ЦХ-10 с зондом (100м.) EKF PROxima | Ссылка |  | м | 39.66 |  |  | 25.3824 | 0 | 100 | 100 | 100 | 27 Кабеленесущие системы | 27.13 Металлорукав в бухтах |  | Регулярная | PROxima | 0 | 0.095 | 0.0001
mrzn-10-20 | Металлорукав Р3-ЦХ-10 с зондом (20м.) EKF PROxima | Ссылка |  | м | 42.54 |  |  | 27.2256 | 0 | 20 | 20 | 20 | 27 Кабеленесущие системы | 27.13 Металлорукав в бухтах |  | Регулярная | PROxima | 0 | 0.095 | 0.0001
mrzn-12-100 | Металлорукав Р3-ЦХ-12 с зондом (100м.) EKF PROxima | Ссылка |  | м | 44.04 |  |  | 28.1856 | 0 | 100 | 100 | 100 | 27 Кабеленесущие системы | 27.13 Металлорукав в бухтах |  | Регулярная | PROxima | 0 | 0.115 | 0.000144
mrzn-12-20 | Металлорукав Р3-ЦХ-12 с зондом (20м.) EKF PROxima | Ссылка |  | м | 45.3 |  |  | 28.992 | 0 | 20 | 20 | 20 | 27 Кабеленесущие системы | 27.13 Металлорукав в бухтах |  | Регулярная | PROxima | 0 | 0.115 | 0.000144
mrzn-15-100 | Металлорукав Р3-ЦХ-15 с зондом (100м.) EKF PROxima | Ссылка |  | м | 32.52 |  |  | 20.8128 | 0 | 100 | 100 | 100 | 27 Кабеленесущие системы | 27.13 Металлорукав в бухтах |  | Регулярная | PROxima | 0 | 0.155 | 0.000225
mrzn-15-20 | Металлорукав Р3-ЦХ-15 с зондом (20м.) EKF PROxima | Ссылка |  | м | 51.23 |  |  | 32.7872 | 0 | 20 | 20 | 20 | 27 Кабеленесущие системы | 27.13 Металлорукав в бухтах |  | Регулярная | PROxima | 0 | 0.155 | 0.000225
mrzn-18-15 | Металлорукав Р3-ЦХ-18 с зондом (15м.) EKF PROxima | Ссылка |  | м | 61.87 |  |  | 39.5968 | 0 | 15 | 15 | 15 | 27 Кабеленесущие системы | 27.13 Металлорукав в бухтах |  | Регулярная | PROxima | 0 | 0.175 | 0.000324
mrzn-18-50 | Металлорукав Р3-ЦХ-18 с зондом (50м.) EKF PROxima | Ссылка |  | м | 53.9 |  |  | 34.496 | 0 | 50 | 50 | 50 | 27 Кабеленесущие системы | 27.13 Металлорукав в бухтах |  | Регулярная | PROxima | 0 | 0.175 | 0.000324
mrzn-20-15 | Металлорукав Р3-ЦХ-20 с зондом (15м.) EKF PROxima | Ссылка |  | м | 66 |  |  | 42.24 | 0 | 15 | 15 | 15 | 27 Кабеленесущие системы | 27.13 Металлорукав в бухтах |  | Регулярная | PROxima | 0 | 0.22 | 0.0004
mrzn-20-50 | Металлорукав Р3-ЦХ-20 с зондом (50м.) EKF PROxima | Ссылка |  | м | 43.81 |  |  | 28.0384 | 0 | 50 | 50 | 50 | 27 Кабеленесущие системы | 27.13 Металлорукав в бухтах |  | Регулярная | PROxima | 0 | 0.22 | 0.0004
mrzn-22-15 | Металлорукав Р3-ЦХ-22 с зондом (15м.) EKF PROxima | Ссылка |  | м | 79.91 |  |  | 51.1424 | 0 | 15 | 15 | 15 | 27 Кабеленесущие системы | 27.13 Металлорукав в бухтах |  | Регулярная | PROxima | 0 | 0.23 | 0.000484
mrzn-22-50 | Металлорукав Р3-ЦХ-22 с зондом (50м.) EKF PROxima.. | Ссылка |  | м | 69.15 |  |  | 44.256 | 0 | 50 | 50 | 50 | 27 Кабеленесущие системы | 27.13 Металлорукав в бухтах |  | Регулярная | PROxima | 0 | 0.23 | 0.000484
mrzn-25-15 | Металлорукав Р3-ЦХ-25 с зондом (15м.) EKF PROxima | Ссылка |  | м | 89.56 |  |  | 57.3184 | 0 | 15 | 15 | 15 | 27 Кабеленесущие системы | 27.13 Металлорукав в бухтах |  | Заказная (2) | PROxima | 0 | 0.24 | 0.000625
mrzn-25-50 | Металлорукав Р3-ЦХ-25 с зондом (50м.) EKF PROxima. | Ссылка |  | м | 63.21 |  |  | 40.4544 | 0 | 50 | 50 | 50 | 27 Кабеленесущие системы | 27.13 Металлорукав в бухтах |  | Регулярная | PROxima | 0 | 0.24 | 0.000625
mrzn-32-25 | Металлорукав Р3-ЦХ-32 с зондом (25м.) EKF PROxima | Ссылка |  | м | 119.85 |  |  | 76.704 | 0 | 25 | 25 | 25 | 27 Кабеленесущие системы | 27.13 Металлорукав в бухтах |  | Регулярная | PROxima | 0 | 0.425 | 0.001024
mrzn-38-25 | Металлорукав Р3-ЦХ-38 с зондом (25м.) EKF PROxima | Ссылка |  | м | 139.79 |  |  | 89.4656 | 0 | 25 | 25 | 25 | 27 Кабеленесущие системы | 27.13 Металлорукав в бухтах |  | Регулярная | PROxima | 0 | 0.485 | 0.001444
mrzn-50-15 | Металлорукав Р3-ЦХ-50 с зондом (15м) EKF PROxima | Ссылка |  | м | 199.41 |  |  | 127.6224 | 0 | 15 | 15 | 15 | 27 Кабеленесущие системы | 27.13 Металлорукав в бухтах |  | Регулярная | PROxima | 0 | 0.65 | 0.0025
mrzn-10-100m | Металлорукав Р3-ЦХ-10 (100м.) мешок EKF PROxima | Ссылка |  | м | 37.93 |  |  | 24.2752 | 0 | 100 | 100 | 100 | 27 Кабеленесущие системы | 27.14 Металлорукав в мешках |  | Заказная (2) | PROxima | 0 | 0.095 | 0.0001
mrzn-10-20-100 | Металлорукав Р3-ЦХ-10 (5 мини бухт по 20м.) EKF PROxima | Ссылка |  | м | 38.12 |  |  | 24.3968 | 0 | 100 | 20 | 100 | 27 Кабеленесущие системы | 27.14 Металлорукав в мешках |  | Выводимая из ассортимента | PROxima | 0 | 0.095 | 0.0001
mrzn-12-100m | Металлорукав Р3-ЦХ-12 (100м.) мешок EKF PROxima | Ссылка |  | м | 42.14 |  |  | 26.9696 | 0 | 100 | 100 | 100 | 27 Кабеленесущие системы | 27.14 Металлорукав в мешках |  | Заказная (2) | PROxima | 0 | 0.115 | 0.000144
mrzn-12-20-100 | Металлорукав Р3-ЦХ-12 (5 мини бухт по 20м.) EKF PROxima | Ссылка |  | м | 42.32 |  |  | 27.0848 | 0 | 100 | 20 | 100 | 27 Кабеленесущие системы | 27.14 Металлорукав в мешках |  | Выводимая из ассортимента | PROxima | 0 | 0.115 | 0.000144
mrzn-15-100m | Металлорукав Р3-ЦХ-15 (100м.) мешок EKF PROxima | Ссылка |  | м | 47.67 |  |  | 30.5088 | 0 | 100 | 100 | 100 | 27 Кабеленесущие системы | 27.14 Металлорукав в мешках |  | Заказная (2) | PROxima | 0 | 0.155 | 0.000225
mrzn-15-20-100 | Металлорукав Р3-ЦХ-15 (5 мини бухт по 20м.) EKF PROxima | Ссылка |  | м | 45.78 |  |  | 29.2992 | 0 | 100 | 20 | 100 | 27 Кабеленесущие системы | 27.14 Металлорукав в мешках |  | Выводимая из ассортимента | PROxima | 0 | 0.155 | 0.000225
mrzn-18-15-75 | Металлорукав Р3-ЦХ-18 (5 мини бухт по 15м.) EKF PROxima | Ссылка |  | м | 50.46 |  |  | 32.2944 | 0 | 75 | 15 | 75 | 27 Кабеленесущие системы | 27.14 Металлорукав в мешках |  | Выводимая из ассортимента | PROxima | 0 | 0.175 | 0.000324
mrzn-18-50m | Металлорукав Р3-ЦХ-18 (50м.) мешок EKF PROxima | Ссылка |  | м | 59.37 |  |  | 37.9968 | 0 | 50 | 50 | 50 | 27 Кабеленесущие системы | 27.14 Металлорукав в мешках |  | Заказная (2) | PROxima | 0 | 0.175 | 0.000324
mrzn-20-15-75 | Металлорукав Р3-ЦХ-20 (5 мини бухт по 15м.) EKF PROxima | Ссылка |  | м | 54.26 |  |  | 34.7264 | 0 | 75 | 15 | 75 | 27 Кабеленесущие системы | 27.14 Металлорукав в мешках |  | Выводимая из ассортимента | PROxima | 0 | 0.22 | 0.0004
mrzn-20-50m | Металлорукав Р3-ЦХ-20 (50м.) мешок EKF PROxima | Ссылка |  | м | 66.29 |  |  | 42.4256 | 0 | 50 | 50 | 50 | 27 Кабеленесущие системы | 27.14 Металлорукав в мешках |  | Заказная (2) | PROxima | 0 | 0.22 | 0.0004
mrzn-22-15-75 | Металлорукав Р3-ЦХ-22 (5 мини бухт по 15м.) EKF PROxima | Ссылка |  | м | 62.41 |  |  | 39.9424 | 0 | 75 | 15 | 75 | 27 Кабеленесущие системы | 27.14 Металлорукав в мешках |  | Выводимая из ассортимента | PROxima | 0 | 0.23 | 0.000484
mrzn-22-50m | Металлорукав Р3-ЦХ-22 (50м.) мешок EKF PROxima | Ссылка |  | м | 71.91 |  |  | 46.0224 | 0 | 50 | 50 | 50 | 27 Кабеленесущие системы | 27.14 Металлорукав в мешках |  | Заказная (2) | PROxima | 0 | 0.23 | 0.000484
mrzn-25-15-75 | Металлорукав Р3-ЦХ-25 (5 мини бухт по 15м.) EKF PROxima | Ссылка |  | м | 70.84 |  |  | 45.3376 | 0 | 75 | 15 | 75 | 27 Кабеленесущие системы | 27.14 Металлорукав в мешках |  | Выводимая из ассортимента | PROxima | 0 | 0.24 | 0.000625
mrzn-25-50m | Металлорукав Р3-ЦХ-25 (50м.) мешок EKF PROxima | Ссылка |  | м | 92.92 |  |  | 59.4688 | 0 | 50 | 50 | 50 | 27 Кабеленесущие системы | 27.14 Металлорукав в мешках |  | Заказная (2) | PROxima | 0 | 0.24 | 0.000625
mrzn-32-25m | Металлорукав Р3-ЦХ-32 (25м.) мешок EKF PROxima | Ссылка |  | м | 127.4 |  |  | 81.536 | 0 | 25 | 25 | 25 | 27 Кабеленесущие системы | 27.14 Металлорукав в мешках |  | Заказная (2) | PROxima | 0 | 0.425 | 0.001024
mrzn-38-25m | Металлорукав Р3-ЦХ-38 (25м.) мешок EKF PROxima | Ссылка |  | м | 145.17 |  |  | 92.9088 | 0 | 25 | 25 | 25 | 27 Кабеленесущие системы | 27.14 Металлорукав в мешках |  | Заказная (2) | PROxima | 0 | 0.485 | 0.001444
mrzn-50-20m | Металлорукав Р3-ЦХ-50 (20м.) мешок EKF PROxima | Ссылка |  | м | 192.76 |  |  | 123.3664 | 0 | 20 | 20 | 20 | 27 Кабеленесущие системы | 27.14 Металлорукав в мешках |  | Заказная (2) | PROxima | 0 | 0.485 | 0.001444
kn-t-20-r | Коннектор для гофрированной трубы (20мм.) (10шт.) Plast EKFPROxima | Ссылка |  | шт | 35.59 |  |  | 22.7776 | 0 | 10 | 1 | 10 | 27 Кабеленесущие системы | 27.15 Аксессуары для труб и металлорукава | Аксессуары для труб и металлорукава в розничной упаковке | Новая | PROxima | 0 | 0.013 | 6.07e-05
kn-t-25-r | Коннектор для гофрированной трубы (25мм.) (5шт.) Plast EKFPROxima | Ссылка |  | шт | 35.59 |  |  | 22.7776 | 0 | 5 | 1 | 5 | 27 Кабеленесущие системы | 27.15 Аксессуары для труб и металлорукава | Аксессуары для труб и металлорукава в розничной упаковке | Новая | PROxima | 0 | 0.013 | 8.461e-05
kn-t-32-r | Коннектор для гофрированной трубы (32мм.) (1шт.) Plast EKFPROxima | Ссылка |  | шт | 39.55 |  |  | 25.312 | 0 | 1 | 1 | 1 | 27 Кабеленесущие системы | 27.15 Аксессуары для труб и металлорукава | Аксессуары для труб и металлорукава в розничной упаковке | Новая | PROxima | 0 | 0.021 | 0.00014142
derj-z-16n-r | Крепеж-клипса d16мм (10шт.) Plast EKF PROxima | Ссылка |  | шт | 1.79 |  |  | 1.1456 | 0 | 10 | 10 | 1500 | 27 Кабеленесущие системы | 27.15 Аксессуары для труб и металлорукава | Аксессуары для труб и металлорукава в розничной упаковке | Регулярная | PROxima | 0 | 0.002 | 1.05e-05
derj-z-20n-r | Крепеж-клипса d20мм (10шт.) Plast EKF PROxima | Ссылка |  | шт | 2.2 |  |  | 1.408 | 0 | 10 | 10 | 1400 | 27 Кабеленесущие системы | 27.15 Аксессуары для труб и металлорукава | Аксессуары для труб и металлорукава в розничной упаковке | Регулярная | PROxima | 0 | 0.002 | 1.4e-05
derj-z-25n-r | Крепеж-клипса d25мм (10шт.) Plast EKF PROxima | Ссылка |  | шт | 2.39 |  |  | 1.5296 | 0 | 10 | 10 | 900 | 27 Кабеленесущие системы | 27.15 Аксессуары для труб и металлорукава | Аксессуары для труб и металлорукава в розничной упаковке | Регулярная | PROxima | 0 | 0.003 | 1.619e-05
derj-z-32n-r | Крепеж-клипса d32мм (10шт.) Plast EKF PROxima | Ссылка |  | шт | 4.14 |  |  | 2.6496 | 0 | 10 | 10 | 600 | 27 Кабеленесущие системы | 27.15 Аксессуары для труб и металлорукава | Аксессуары для труб и металлорукава в розничной упаковке | Регулярная | PROxima | 0 | 0.005 | 3.529e-05
derj-z-40n-r | Крепеж-клипса d40мм (5шт.) Plast EKF PROxima | Ссылка |  | шт | 6.4 |  |  | 4.096 | 0 | 5 | 1 | 5 | 27 Кабеленесущие системы | 27.15 Аксессуары для труб и металлорукава | Аксессуары для труб и металлорукава в розничной упаковке | Новая | PROxima | 0 | 0.008 | 5.024e-05
ms-t-16-r | Муфта соединительная для трубы (16мм.) (10шт.) Plast EKF PROxima | Ссылка |  | шт | 5.97 |  |  | 3.8208 | 0 | 10 | 1 | 10 | 27 Кабеленесущие системы | 27.15 Аксессуары для труб и металлорукава | Аксессуары для труб и металлорукава в розничной упаковке | Новая | PROxima | 0 | 0.005 | 3.008e-05
ms-t-20-r | Муфта соединительная для трубы (20мм.) (10шт.) Plast EKF PROxima | Ссылка |  | шт | 7.05 |  |  | 4.512 | 0 | 10 | 1 | 10 | 27 Кабеленесущие системы | 27.15 Аксессуары для труб и металлорукава | Аксессуары для труб и металлорукава в розничной упаковке | Новая | PROxima | 0 | 0.007 | 4.214e-05
ms-t-25-r | Муфта соединительная для трубы (25мм.) (10шт.) Plast EKF PROxima | Ссылка |  | шт | 9.13 |  |  | 5.8432 | 0 | 10 | 1 | 10 | 27 Кабеленесущие системы | 27.15 Аксессуары для труб и металлорукава | Аксессуары для труб и металлорукава в розничной упаковке | Новая | PROxima | 0 | 0.01 | 7.045e-05
ms-t-32-r | Муфта соединительная для трубы (32мм.) (5шт.) Plast EKF PROxima | Ссылка |  | шт | 11.23 |  |  | 7.1872 | 0 | 5 | 1 | 5 | 27 Кабеленесущие системы | 27.15 Аксессуары для труб и металлорукава | Аксессуары для труб и металлорукава в розничной упаковке | Новая | PROxima | 0 | 0.02 | 0.00029541
ms-t-40-r | Муфта соединительная для трубы (40мм.) (5шт.) Plast EKF PROxima | Ссылка |  | шт | 29.4 |  |  | 18.816 | 0 | 5 | 1 | 5 | 27 Кабеленесущие системы | 27.15 Аксессуары для труб и металлорукава | Аксессуары для труб и металлорукава в розничной упаковке | Новая | PROxima | 0 | 0.026 | 0.00026461
ms-t-50-r | Муфта соединительная для трубы (50мм.) (1шт.) Plast EKF PROxima | Ссылка |  | шт | 41.85 |  |  | 26.784 | 0 | 1 | 1 | 1 | 27 Кабеленесущие системы | 27.15 Аксессуары для труб и металлорукава | Аксессуары для труб и металлорукава в розничной упаковке | Новая | PROxima | 0 | 0.071 | 3.693e-05
tr-t-16-r | Тройник соединительный для трубы Plast (16мм.) (10шт.) EKF PROxima | Ссылка |  | шт | 11.63 |  |  | 7.4432 | 0 | 10 | 1 | 10 | 27 Кабеленесущие системы | 27.15 Аксессуары для труб и металлорукава | Аксессуары для труб и металлорукава в розничной упаковке | Новая | PROxima | 0 | 0.01 | 7.045e-05
tr-t-20-r | Тройник соединительный для трубы Plast (20мм.) (10шт.) EKF PROxima | Ссылка |  | шт | 13.71 |  |  | 8.7744 | 0 | 10 | 1 | 10 | 27 Кабеленесущие системы | 27.15 Аксессуары для труб и металлорукава | Аксессуары для труб и металлорукава в розничной упаковке | Новая | PROxima | 0 | 0.015 | 0.00010582
tr-t-25-r | Тройник соединительный для трубы Plast (25мм.) (5шт.) EKF PROxima | Ссылка |  | шт | 17.4 |  |  | 11.136 | 0 | 5 | 1 | 5 | 27 Кабеленесущие системы | 27.15 Аксессуары для труб и металлорукава | Аксессуары для труб и металлорукава в розничной упаковке | Новая | PROxima | 0 | 0.018 | 0.00014142
tr-t-32-r | Тройник соединительный для трубы Plast (32мм.) (1шт.) EKF PROxima | Ссылка |  | шт | 21.55 |  |  | 13.792 | 0 | 1 | 1 | 1 | 27 Кабеленесущие системы | 27.15 Аксессуары для труб и металлорукава | Аксессуары для труб и металлорукава в розничной упаковке | Регулярная | PROxima | 0 | 0.034 | 0.00026461
ug-t-16-r | Угол 90 соединительный для трубы (16мм.) (10шт.) Plast EKF PROxima | Ссылка |  | шт | 10.44 |  |  | 6.6816 | 0 | 10 | 1 | 10 | 27 Кабеленесущие системы | 27.15 Аксессуары для труб и металлорукава | Аксессуары для труб и металлорукава в розничной упаковке | Регулярная | PROxima | 0 | 0.008 | 3.529e-05
ug-t-20-r | Угол 90 соединительный для трубы (20мм.) (10шт.) Plast EKF PROxima | Ссылка |  | шт | 12.69 |  |  | 8.1216 | 0 | 10 | 1 | 10 | 27 Кабеленесущие системы | 27.15 Аксессуары для труб и металлорукава | Аксессуары для труб и металлорукава в розничной упаковке | Новая | PROxima | 0 | 0.011 | 6.07e-05
ug-t-25-r | Угол 90 соединительный для трубы (25мм.) (5шт.) Plast EKF PROxima | Ссылка |  | шт | 15.51 |  |  | 9.9264 | 0 | 5 | 1 | 5 | 27 Кабеленесущие системы | 27.15 Аксессуары для труб и металлорукава | Аксессуары для труб и металлорукава в розничной упаковке | Новая | PROxima | 0 | 0.017 | 0.00010582
ug-t-32-r | Угол 90 соединительный для трубы (32мм.) (5шт.) Plast EKF PROxima | Ссылка |  | шт | 19.04 |  |  | 12.1856 | 0 | 5 | 1 | 5 | 27 Кабеленесущие системы | 27.15 Аксессуары для труб и металлорукава | Аксессуары для труб и металлорукава в розничной упаковке | Новая | PROxima | 0 | 0.02 | 0.00015659
kn-t-16 | Коннектор для гофрированной трубы (16мм.) (50шт.) Plast EKFPROxima | Ссылка |  | шт | 33.62 |  |  | 21.5168 | 0 | 50 | 50 | 500 | 27 Кабеленесущие системы | 27.15 Аксессуары для труб и металлорукава |  | Регулярная | PROxima | 0 | 0.0086 | 4.214e-05
kn-t-20 | Коннектор для гофрированной трубы (20мм.) (50шт.) Plast EKFPROxima | Ссылка |  | шт | 36.3 |  |  | 23.232 | 0 | 50 | 50 | 350 | 27 Кабеленесущие системы | 27.15 Аксессуары для труб и металлорукава |  | Регулярная | PROxima | 0 | 0.0129 | 6.07e-05
kn-t-25 | Коннектор для гофрированной трубы (25мм.) (25шт.) Plast EKFPROxima | Ссылка |  | шт | 36.3 |  |  | 23.232 | 0 | 25 | 25 | 250 | 27 Кабеленесущие системы | 27.15 Аксессуары для труб и металлорукава |  | Регулярная | PROxima | 0 | 0.0129 | 8.46e-05
kn-t-32 | Коннектор для гофрированной трубы (32мм.) (10шт.) Plast EKFPROxima | Ссылка |  | шт | 40.34 |  |  | 25.8176 | 0 | 10 | 10 | 150 | 27 Кабеленесущие системы | 27.15 Аксессуары для труб и металлорукава |  | Регулярная | PROxima | 0 | 0.0212 | 0.00014142
derj-z-16n | Крепеж-клипса d16мм (100шт.) Plast EKF PROxima | Ссылка |  | шт | 1.83 |  |  | 1.1712 | 0 | 100 | 100 | 2000 | 27 Кабеленесущие системы | 27.15 Аксессуары для труб и металлорукава |  | Регулярная | PROxima | 0 | 0.002 | 1.05e-05
derj-z-20n | Крепеж-клипса d20мм (100шт.) Plast EKF PROxima | Ссылка |  | шт | 2.24 |  |  | 1.4336 | 0 | 100 | 100 | 1500 | 27 Кабеленесущие системы | 27.15 Аксессуары для труб и металлорукава |  | Регулярная | PROxima | 0 | 0.0024 | 1.4e-05
derj-z-25n | Крепеж-клипса d25мм (100шт.) Plast EKF PROxima | Ссылка |  | шт | 2.44 |  |  | 1.5616 | 0 | 100 | 100 | 1300 | 27 Кабеленесущие системы | 27.15 Аксессуары для труб и металлорукава |  | Регулярная | PROxima | 0 | 0.0029 | 1.619e-05
derj-z-32n | Крепеж-клипса d32мм (50шт.) Plast EKF PROxima | Ссылка |  | шт | 4.22 |  |  | 2.7008 | 0 | 50 | 50 | 600 | 27 Кабеленесущие системы | 27.15 Аксессуары для труб и металлорукава |  | Регулярная | PROxima | 0 | 0.0053 | 3.529e-05
derj-z-40n | Крепеж-клипса d40мм (30шт.) Plast EKF PROxima | Ссылка |  | шт | 6.85 |  |  | 4.384 | 0 | 30 | 30 | 420 | 27 Кабеленесущие системы | 27.15 Аксессуары для труб и металлорукава |  | Регулярная | PROxima | 0 | 0.0078 | 5.024e-05
derj-z-50 | Крепеж-клипса d50мм (20шт.) Plast EKF PROxima | Ссылка |  | шт | 21.17 |  |  | 13.5488 | 0 | 20 | 20 | 200 | 27 Кабеленесущие системы | 27.15 Аксессуары для труб и металлорукава |  | Регулярная | PROxima | 0 | 0.008 | 6.4e-05
derj-z-16o | Крепеж-клипса оранжевая d16мм (10шт.) Plast EKF PROxima | Ссылка |  | шт | 2.99 |  |  | 1.9136 | 0 | 10 | 10 | 1500 | 27 Кабеленесущие системы | 27.15 Аксессуары для труб и металлорукава |  | Регулярная | PROxima | 0 | 0.0028 | 1.05e-05
derj-z-20o | Крепеж-клипса оранжевая d20мм (10шт.) Plast EKF PROxima | Ссылка |  | шт | 3.45 |  |  | 2.208 | 0 | 10 | 10 | 1400 | 27 Кабеленесущие системы | 27.15 Аксессуары для труб и металлорукава |  | Регулярная | PROxima | 0 | 0.002 | 1.4e-05
derj-z-25o | Крепеж-клипса оранжевая d25мм (10шт.) Plast EKF PROxima | Ссылка |  | шт | 4.04 |  |  | 2.5856 | 0 | 10 | 10 | 900 | 27 Кабеленесущие системы | 27.15 Аксессуары для труб и металлорукава |  | Регулярная | PROxima | 0 | 0.003 | 1.62e-05
derj-z-16w | Крепеж-клипса под светлое дерево d16мм (10шт.) Plast EKF PROxima | Ссылка |  | шт | 2.99 |  |  | 1.9136 | 0 | 10 | 10 | 1500 | 27 Кабеленесущие системы | 27.15 Аксессуары для труб и металлорукава |  | Регулярная | PROxima | 0 | 0.0028 | 1.05e-05
derj-z-20w | Крепеж-клипса под светлое дерево d20мм (10шт.) Plast EKF PROxima | Ссылка |  | шт | 3.3 |  |  | 2.112 | 0 | 10 | 10 | 1400 | 27 Кабеленесущие системы | 27.15 Аксессуары для труб и металлорукава |  | Регулярная | PROxima | 0 | 0.002 | 1.382e-05
derj-z-25w | Крепеж-клипса под светлое дерево d25мм (10шт.) Plast EKF PROxima | Ссылка |  | шт | 4.04 |  |  | 2.5856 | 0 | 10 | 10 | 900 | 27 Кабеленесущие системы | 27.15 Аксессуары для труб и металлорукава |  | Регулярная | PROxima | 0 | 0.003 | 1.563e-05
derj-z-16d | Крепеж-клипса под темное дерево d16мм (10шт.) Plast EKF PROxima | Ссылка |  | шт | 2.99 |  |  | 1.9136 | 0 | 10 | 10 | 1500 | 27 Кабеленесущие системы | 27.15 Аксессуары для труб и металлорукава |  | Регулярная | PROxima | 0 | 0.002 | 1.065e-05
derj-z-20d | Крепеж-клипса под темное дерево d20мм (10шт.) Plast EKF PROxima | Ссылка |  | шт | 3.3 |  |  | 2.112 | 0 | 10 | 10 | 1400 | 27 Кабеленесущие системы | 27.15 Аксессуары для труб и металлорукава |  | Регулярная | PROxima | 0 | 0.002 | 1.382e-05
derj-z-25d | Крепеж-клипса под темное дерево d25мм (10шт.) Plast EKF PROxima | Ссылка |  | шт | 4.04 |  |  | 2.5856 | 0 | 10 | 10 | 900 | 27 Кабеленесущие системы | 27.15 Аксессуары для труб и металлорукава |  | Регулярная | PROxima | 0 | 0.003 | 1.563e-05
derj-z-16b | Крепеж-клипса черная d16мм (10шт.) Plast EKF PROxima | Ссылка |  | шт | 2.99 |  |  | 1.9136 | 0 | 10 | 10 | 1500 | 27 Кабеленесущие системы | 27.15 Аксессуары для труб и металлорукава |  | Регулярная | PROxima | 0 | 0.0028 | 1.05e-05
derj-z-20b | Крепеж-клипса черная d20мм (10шт.) Plast EKF PROxima | Ссылка |  | шт | 3.3 |  |  | 2.112 | 0 | 10 | 10 | 1400 | 27 Кабеленесущие системы | 27.15 Аксессуары для труб и металлорукава |  | Регулярная | PROxima | 0 | 0.002 | 1.4e-05
derj-z-25b | Крепеж-клипса черная d25мм (10шт.) Plast EKF PROxima | Ссылка |  | шт | 4.04 |  |  | 2.5856 | 0 | 10 | 10 | 900 | 27 Кабеленесущие системы | 27.15 Аксессуары для труб и металлорукава |  | Регулярная | PROxima | 0 | 0.0042 | 1.62e-05
cmhp-10 | Муфта вводная пластиковая 10 EKF PROxima | Ссылка |  | шт | 17.05 |  |  | 10.912 | 0 | 10 | 100 | 1300 | 27 Кабеленесущие системы | 27.15 Аксессуары для труб и металлорукава |  | Новая | PROxima | 0 | 0.005 | 7.2e-06
cmhp-12 | Муфта вводная пластиковая 12 EKF PROxima | Ссылка |  | шт | 21.27 |  |  | 13.6128 | 0 | 10 | 100 | 1000 | 27 Кабеленесущие системы | 27.15 Аксессуары для труб и металлорукава |  | Новая | PROxima | 0 | 0.006 | 9.1e-06
cmhp-15 | Муфта вводная пластиковая 15 EKF PROxima | Ссылка |  | шт | 25.45 |  |  | 16.288 | 0 | 10 | 50 | 1000 | 27 Кабеленесущие системы | 27.15 Аксессуары для труб и металлорукава |  | Новая | PROxima | 0 | 0.008 | 1.5e-05
cmhp-20 | Муфта вводная пластиковая 20 EKF PROxima | Ссылка |  | шт | 29.05 |  |  | 18.592 | 0 | 10 | 50 | 500 | 27 Кабеленесущие системы | 27.15 Аксессуары для труб и металлорукава |  | Новая | PROxima | 0 | 0.009 | 2.34e-05
cmhp-25 | Муфта вводная пластиковая 25 EKF PROxima | Ссылка |  | шт | 46.76 |  |  | 29.9264 | 0 | 10 | 50 | 250 | 27 Кабеленесущие системы | 27.15 Аксессуары для труб и металлорукава |  | Новая | PROxima | 0 | 0.017 | 4.05e-05
cmhp-32 | Муфта вводная пластиковая 32 EKF PROxima | Ссылка |  | шт | 59.49 |  |  | 38.0736 | 0 | 5 | 40 | 240 | 27 Кабеленесущие системы | 27.15 Аксессуары для труб и металлорукава |  | Новая | PROxima | 0 | 0.021 | 6.57e-05
cmhp-38 | Муфта вводная пластиковая 38 EKF PROxima | Ссылка |  | шт | 93.53 |  |  | 59.8592 | 0 | 5 | 25 | 100 | 27 Кабеленесущие системы | 27.15 Аксессуары для труб и металлорукава |  | Новая | PROxima | 0 | 0.033 | 0.0001054
cmhp-50 | Муфта вводная пластиковая 50 EKF PROxima | Ссылка |  | шт | 229.53 |  |  | 146.8992 | 0 | 5 | 10 | 80 | 27 Кабеленесущие системы | 27.15 Аксессуары для труб и металлорукава |  | Новая | PROxima | 0 | 0.063 | 0.0002148
mtk-16 | Муфта гибкая труба-коробка (16мм.) IP44 EKF PROxima | Ссылка |  | шт | 40.58 |  |  | 25.9712 | 0 | 10 | 10 | 300 | 27 Кабеленесущие системы | 27.15 Аксессуары для труб и металлорукава |  | Регулярная | PROxima | 0 | 0.054 | 0.0001875
mtk-20 | Муфта гибкая труба-коробка (20мм.) IP44 EKF PROxima | Ссылка |  | шт | 48.07 |  |  | 30.7648 | 0 | 10 | 10 | 200 | 27 Кабеленесущие системы | 27.15 Аксессуары для труб и металлорукава |  | Регулярная | PROxima | 0 | 0.037 | 0.00021875
mtk-25 | Муфта гибкая труба-коробка (25мм.) IP44 EKF PROxima | Ссылка |  | шт | 54.15 |  |  | 34.656 | 0 | 10 | 10 | 150 | 27 Кабеленесущие системы | 27.15 Аксессуары для труб и металлорукава |  | Регулярная | PROxima | 0 | 0.047 | 0.00025
mtk-32 | Муфта гибкая труба-коробка (32мм.) IP44 EKF PROxima | Ссылка |  | шт | 61.82 |  |  | 39.5648 | 0 | 10 | 10 | 80 | 27 Кабеленесущие системы | 27.15 Аксессуары для труб и металлорукава |  | Регулярная | PROxima | 0 | 0.05 | 0.00028125
mtt-16 | Муфта гибкая труба-труба (16мм.) IP44 EKF PROxima | Ссылка |  | шт | 32.21 |  |  | 20.6144 | 0 | 10 | 10 | 300 | 27 Кабеленесущие системы | 27.15 Аксессуары для труб и металлорукава |  | Регулярная | PROxima | 0 | 0.054 | 0.0003125
mtt-20 | Муфта гибкая труба-труба (20мм.) IP44 EKF PROxima | Ссылка |  | шт | 39.66 |  |  | 25.3824 | 0 | 10 | 10 | 200 | 27 Кабеленесущие системы | 27.15 Аксессуары для труб и металлорукава |  | Регулярная | PROxima | 0 | 0.025 | 4e-05
mtt-25 | Муфта гибкая труба-труба (25мм.) IP44 EKF PROxima | Ссылка |  | шт | 47.1 |  |  | 30.144 | 0 | 10 | 10 | 150 | 27 Кабеленесущие системы | 27.15 Аксессуары для труб и металлорукава |  | Регулярная | PROxima | 0 | 0.037 | 0.0003125
mtt-32 | Муфта гибкая труба-труба (32мм.) IP44 EKF PROxima | Ссылка |  | шт | 50.62 |  |  | 32.3968 | 0 | 10 | 10 | 100 | 27 Кабеленесущие системы | 27.15 Аксессуары для труб и металлорукава |  | Регулярная | PROxima | 0 | 0.055 | 0.0001024
mtt-40 | Муфта гибкая труба-труба (40мм.) IP44 EKF PROxima | Ссылка |  | шт | 78.23 |  |  | 50.0672 | 0 | 10 | 10 | 60 | 27 Кабеленесущие системы | 27.15 Аксессуары для труб и металлорукава |  | Регулярная | PROxima | 0 | 0.035 | 0.000448
mtt-50 | Муфта гибкая труба-труба (50мм.) IP44 EKF PROxima | Ссылка |  | шт | 97.79 |  |  | 62.5856 | 0 | 10 | 10 | 40 | 27 Кабеленесущие системы | 27.15 Аксессуары для труб и металлорукава |  | Регулярная | PROxima | 0 | 0.0525 | 0.00075
cmh-15 | Муфта соединительная для металлорукава 15 EKF PROxima | Ссылка |  | шт | 170 |  |  | 108.8 | 0 | 10 | 100 | 300 | 27 Кабеленесущие системы | 27.15 Аксессуары для труб и металлорукава |  | Новая | PROxima | 0 | 0.052 | 1.01e-05
cmh-20 | Муфта соединительная для металлорукава 20 EKF PROxima | Ссылка |  | шт | 223 |  |  | 142.72 | 0 | 10 | 50 | 200 | 27 Кабеленесущие системы | 27.15 Аксессуары для труб и металлорукава |  | Новая | PROxima | 0 | 0.078 | 1.8e-05
cmh-25 | Муфта соединительная для металлорукава 25 EKF PROxima | Ссылка |  | шт | 299.9 |  |  | 191.936 | 0 | 10 | 50 | 150 | 27 Кабеленесущие системы | 27.15 Аксессуары для труб и металлорукава |  | Новая | PROxima | 0 | 0.103 | 3.13e-05
cmh-32 | Муфта соединительная для металлорукава 32 EKF PROxima | Ссылка |  | шт | 447 |  |  | 286.08 | 0 | 5 | 10 | 100 | 27 Кабеленесущие системы | 27.15 Аксессуары для труб и металлорукава |  | Новая | PROxima | 0 | 0.144 | 5.43e-05
cmh-38 | Муфта соединительная для металлорукава 38 EKF PROxima | Ссылка |  | шт | 698 |  |  | 446.72 | 0 | 5 | 10 | 100 | 27 Кабеленесущие системы | 27.15 Аксессуары для труб и металлорукава |  | Новая | PROxima | 0 | 0.224 | 7.94e-05
cmh-50 | Муфта соединительная для металлорукава 50 EKF PROxima | Ссылка |  | шт | 1082 |  |  | 692.48 | 0 | 5 | 5 | 50 | 27 Кабеленесущие системы | 27.15 Аксессуары для труб и металлорукава |  | Новая | PROxima | 0 | 0.262 | 0.00015
ms-t-16 | Муфта соединительная для трубы (16мм.) (100шт.) Plast EKF PROxima | Ссылка |  | шт | 6.09 |  |  | 3.8976 | 0 | 100 | 100 | 700 | 27 Кабеленесущие системы | 27.15 Аксессуары для труб и металлорукава |  | Регулярная | PROxima | 0 | 0.0054 | 3.008e-05
ms-t-20 | Муфта соединительная для трубы (20мм.) (50шт.) Plast EKF PROxima | Ссылка |  | шт | 7.19 |  |  | 4.6016 | 0 | 50 | 50 | 500 | 27 Кабеленесущие системы | 27.15 Аксессуары для труб и металлорукава |  | Регулярная | PROxima | 0 | 0.0074 | 4.214e-05
ms-t-25 | Муфта соединительная для трубы (25мм.) (50шт.) Plast EKF PROxima | Ссылка |  | шт | 9.31 |  |  | 5.9584 | 0 | 50 | 50 | 300 | 27 Кабеленесущие системы | 27.15 Аксессуары для труб и металлорукава |  | Регулярная | PROxima | 0 | 0.0095 | 7.044e-05
ms-t-32 | Муфта соединительная для трубы (32мм.) (25шт.) Plast EKF PROxima | Ссылка |  | шт | 11.45 |  |  | 7.328 | 0 | 25 | 25 | 100 | 27 Кабеленесущие системы | 27.15 Аксессуары для труб и металлорукава |  | Регулярная | PROxima | 0 | 0.02 | 0.00029541
ms-t-40 | Муфта соединительная для трубы (40мм.) (20шт.) Plast EKF PROxima | Ссылка |  | шт | 29.99 |  |  | 19.1936 | 0 | 20 | 20 | 80 | 27 Кабеленесущие системы | 27.15 Аксессуары для труб и металлорукава |  | Регулярная | PROxima | 0 | 0.0262 | 0.00026461
ms-t-50 | Муфта соединительная для трубы (50мм.) (10шт.) Plast EKF PROxima | Ссылка |  | шт | 42.69 |  |  | 27.3216 | 0 | 10 | 10 | 60 | 27 Кабеленесущие системы | 27.15 Аксессуары для труб и металлорукава |  | Регулярная | PROxima | 0 | 0.0707 | 3.693e-05
emh-10 | Оконцеватель для металлорукава 10 EKF PROxima | Ссылка |  | шт | 14.33 |  |  | 9.1712 | 0 | 10 | 1000 | 4000 | 27 Кабеленесущие системы | 27.15 Аксессуары для труб и металлорукава |  | Новая | PROxima | 0 | 0.002 | 8e-06
emh-12 | Оконцеватель для металлорукава 12 EKF PROxima | Ссылка |  | шт | 14.76 |  |  | 9.4464 | 0 | 10 | 500 | 3000 | 27 Кабеленесущие системы | 27.15 Аксессуары для труб и металлорукава |  | Новая | PROxima | 0 | 0.003 | 9.7e-06
emh-15 | Оконцеватель для металлорукава 15 EKF PROxima | Ссылка |  | шт | 18.48 |  |  | 11.8272 | 0 | 10 | 500 | 2000 | 27 Кабеленесущие системы | 27.15 Аксессуары для труб и металлорукава |  | Новая | PROxima | 0 | 0.005 | 1.25e-05
emh-20 | Оконцеватель для металлорукава 20 EKF PROxima | Ссылка |  | шт | 19.9 |  |  | 12.736 | 0 | 10 | 250 | 1000 | 27 Кабеленесущие системы | 27.15 Аксессуары для труб и металлорукава |  | Новая | PROxima | 0 | 0.007 | 1.8e-05
emh-25 | Оконцеватель для металлорукава 25 EKF PROxima | Ссылка |  | шт | 23.9 |  |  | 15.296 | 0 | 10 | 250 | 750 | 27 Кабеленесущие системы | 27.15 Аксессуары для труб и металлорукава |  | Новая | PROxima | 0 | 0.009 | 2.45e-05
emh-32 | Оконцеватель для металлорукава 32 EKF PROxima | Ссылка |  | шт | 33.9 |  |  | 21.696 | 0 | 5 | 100 | 500 | 27 Кабеленесущие системы | 27.15 Аксессуары для труб и металлорукава |  | Новая | PROxima | 0 | 0.012 | 3.53e-05
emh-38 | Оконцеватель для металлорукава 38 EKF PROxima | Ссылка |  | шт | 51.9 |  |  | 33.216 | 0 | 5 | 50 | 250 | 27 Кабеленесущие системы | 27.15 Аксессуары для труб и металлорукава |  | Новая | PROxima | 0 | 0.02 | 4.61e-05
emh-50 | Оконцеватель для металлорукава 50 EKF PROxima | Ссылка |  | шт | 98.26 |  |  | 62.8864 | 0 | 5 | 50 | 200 | 27 Кабеленесущие системы | 27.15 Аксессуары для труб и металлорукава |  | Новая | PROxima | 0 | 0.021 | 7.2e-05
pd-15 | Подвес трубный ПД-15 EKF PROxima | Ссылка |  | шт | 22.98 |  |  | 14.7072 | 0 | 10 | 10 | 350 | 27 Кабеленесущие системы | 27.15 Аксессуары для труб и металлорукава |  | Регулярная | PROxima | 0 | 0.031 | 1.05e-05
pd-20 | Подвес трубный ПД-20 EKF PROxima | Ссылка |  | шт | 23.83 |  |  | 15.2512 | 0 | 10 | 10 | 350 | 27 Кабеленесущие системы | 27.15 Аксессуары для труб и металлорукава |  | Регулярная | PROxima | 0 | 0.0315 | 1.4e-05
pd-25 | Подвес трубный ПД-25 EKF PROxima | Ссылка |  | шт | 24.42 |  |  | 15.6288 | 0 | 10 | 10 | 300 | 27 Кабеленесущие системы | 27.15 Аксессуары для труб и металлорукава |  | Регулярная | PROxima | 0 | 0.0325 | 1.75e-05
cmhti-12 | Резьбовой крепежный элемент с внутренней резьбой 12 IP54 EKF PROxima | Ссылка |  | шт | 88.8 |  |  | 56.832 | 0 | 10 | 100 | 500 | 27 Кабеленесущие системы | 27.15 Аксессуары для труб и металлорукава |  | Новая | PROxima | 0 | 0.04 | 8.5e-06
cmhti-15 | Резьбовой крепежный элемент с внутренней резьбой 15 IP54 EKF PROxima | Ссылка |  | шт | 97 |  |  | 62.08 | 0 | 10 | 100 | 500 | 27 Кабеленесущие системы | 27.15 Аксессуары для труб и металлорукава |  | Новая | PROxima | 0 | 0.043 | 1.38e-05
cmhti-20 | Резьбовой крепежный элемент с внутренней резьбой 20 IP54 EKF PROxima | Ссылка |  | шт | 134.8 |  |  | 86.272 | 0 | 10 | 50 | 250 | 27 Кабеленесущие системы | 27.15 Аксессуары для труб и металлорукава |  | Новая | PROxima | 0 | 0.052 | 2.52e-05
cmhti-25 | Резьбовой крепежный элемент с внутренней резьбой 25 IP54 EKF PROxima | Ссылка |  | шт | 191 |  |  | 122.24 | 0 | 10 | 50 | 200 | 27 Кабеленесущие системы | 27.15 Аксессуары для труб и металлорукава |  | Новая | PROxima | 0 | 0.077 | 3.43e-05
cmhti-32 | Резьбовой крепежный элемент с внутренней резьбой 32 IP54 EKF PROxima | Ссылка |  | шт | 313 |  |  | 200.32 | 0 | 5 | 25 | 100 | 27 Кабеленесущие системы | 27.15 Аксессуары для труб и металлорукава |  | Новая | PROxima | 0 | 0.121 | 5.82e-05
cmhti-38 | Резьбовой крепежный элемент с внутренней резьбой 38 IP54 EKF PROxima | Ссылка |  | шт | 455.6 |  |  | 291.584 | 0 | 5 | 25 | 100 | 27 Кабеленесущие системы | 27.15 Аксессуары для труб и металлорукава |  | Новая | PROxima | 0 | 0.182 | 9.68e-05
cmhti-50 | Резьбовой крепежный элемент с внутренней резьбой 50 IP54 EKF PROxima | Ссылка |  | шт | 647.6 |  |  | 414.464 | 0 | 5 | 50 | 50 | 27 Кабеленесущие системы | 27.15 Аксессуары для труб и металлорукава |  | Новая | PROxima | 0 | 0.23 | 0.0001764
cmhto-10 | Резьбовой крепежный элемент с наружной резьбой 10 EKF PROxima | Ссылка |  | шт | 70.45 |  |  | 45.088 | 0 | 10 | 50 | 1000 | 27 Кабеленесущие системы | 27.15 Аксессуары для труб и металлорукава |  | Новая | PROxima | 0 | 0.025 | 6.4e-06
cmhto-12 | Резьбовой крепежный элемент с наружной резьбой 12 EKF PROxima | Ссылка |  | шт | 85.9 |  |  | 54.976 | 0 | 10 | 100 | 500 | 27 Кабеленесущие системы | 27.15 Аксессуары для труб и металлорукава |  | Новая | PROxima | 0 | 0.035 | 8.5e-06
cmhto-15 | Резьбовой крепежный элемент с наружной резьбой 15 EKF PROxima | Ссылка |  | шт | 95 |  |  | 60.8 | 0 | 10 | 100 | 400 | 27 Кабеленесущие системы | 27.15 Аксессуары для труб и металлорукава |  | Новая | PROxima | 0 | 0.045 | 1.38e-05
cmhto-20 | Резьбовой крепежный элемент с наружной резьбой 20 EKF PROxima | Ссылка |  | шт | 133.9 |  |  | 85.696 | 0 | 10 | 50 | 250 | 27 Кабеленесущие системы | 27.15 Аксессуары для труб и металлорукава |  | Новая | PROxima | 0 | 0.06 | 2.52e-05
cmhto-25 | Резьбовой крепежный элемент с наружной резьбой 25 EKF PROxima | Ссылка |  | шт | 189.9 |  |  | 121.536 | 0 | 10 | 50 | 200 | 27 Кабеленесущие системы | 27.15 Аксессуары для труб и металлорукава |  | Новая | PROxima | 0 | 0.085 | 3.43e-05
cmhto-32 | Резьбовой крепежный элемент с наружной резьбой 32 EKF PROxima | Ссылка |  | шт | 303 |  |  | 193.92 | 0 | 5 | 25 | 100 | 27 Кабеленесущие системы | 27.15 Аксессуары для труб и металлорукава |  | Новая | PROxima | 0 | 0.14 | 5.82e-05
cmhto-38 | Резьбовой крепежный элемент с наружной резьбой 38 EKF PROxima | Ссылка |  | шт | 449.8 |  |  | 287.872 | 0 | 5 | 25 | 100 | 27 Кабеленесущие системы | 27.15 Аксессуары для труб и металлорукава |  | Новая | PROxima | 0 | 0.18 | 9.68e-05
cmhto-50 | Резьбовой крепежный элемент с наружной резьбой 50 EKF PROxima | Ссылка |  | шт | 687 |  |  | 439.68 | 0 | 5 | 50 | 50 | 27 Кабеленесущие системы | 27.15 Аксессуары для труб и металлорукава |  | Новая | PROxima | 0 | 0.26 | 0.0001764
sm-2-12-13 | Скоба металлическая двухлапковая d 12-13мм. (100шт.) EKF PROxima | Ссылка |  | шт | 4.55 |  |  | 2.912 | 0 | 100 | 100 | 2500 | 27 Кабеленесущие системы | 27.15 Аксессуары для труб и металлорукава |  | Регулярная | PROxima | 0 | 0.0046 | 8.49e-06
sm-2-14-15 | Скоба металлическая двухлапковая d 14-15мм. (100шт.) EKF PROxima | Ссылка |  | шт | 4.92 |  |  | 3.1488 | 0 | 100 | 100 | 1500 | 27 Кабеленесущие системы | 27.15 Аксессуары для труб и металлорукава |  | Регулярная | PROxima | 0 | 0.005 | 1.4e-05
sm-2-16-17 | Скоба металлическая двухлапковая d 16-17мм. (100шт.) EKF PROxima | Ссылка |  | шт | 5.28 |  |  | 3.3792 | 0 | 100 | 100 | 1500 | 27 Кабеленесущие системы | 27.15 Аксессуары для труб и металлорукава |  | Регулярная | PROxima | 0 | 0.006 | 1.4e-05
sm-2-19-20 | Скоба металлическая двухлапковая d 19-20мм. (100шт.) EKF PROxima | Ссылка |  | шт | 5.55 |  |  | 3.552 | 0 | 100 | 100 | 1500 | 27 Кабеленесущие системы | 27.15 Аксессуары для труб и металлорукава |  | Регулярная | PROxima | 0 | 0.006 | 1.4e-05
sm-2-21-22 | Скоба металлическая двухлапковая d 21-22мм. (100шт.) EKF PROxima | Ссылка |  | шт | 6.05 |  |  | 3.872 | 0 | 100 | 100 | 1500 | 27 Кабеленесущие системы | 27.15 Аксессуары для труб и металлорукава |  | Регулярная | PROxima | 0 | 0.0069 | 1.4e-05
sm-2-25-26 | Скоба металлическая двухлапковая d 25-26мм. (100шт.) EKF PROxima | Ссылка |  | шт | 7.32 |  |  | 4.6848 | 0 | 100 | 100 | 1300 | 27 Кабеленесущие системы | 27.15 Аксессуары для труб и металлорукава |  | Регулярная | PROxima | 0 | 0.0069 | 1.619e-05
sm-2-31-32 | Скоба металлическая двухлапковая d 31-32мм. (50шт.) EKF PROxima | Ссылка |  | шт | 11.04 |  |  | 7.0656 | 0 | 50 | 50 | 650 | 27 Кабеленесущие системы | 27.15 Аксессуары для труб и металлорукава |  | Регулярная | PROxima | 0 | 0.0093 | 3.246e-05
sm-2-38-40 | Скоба металлическая двухлапковая d 38-40мм. (50шт.) EKF PROxima | Ссылка |  | шт | 12.25 |  |  | 7.84 | 0 | 50 | 50 | 500 | 27 Кабеленесущие системы | 27.15 Аксессуары для труб и металлорукава |  | Регулярная | PROxima | 0 | 0.012 | 4.214e-05
sm-2-48-50 | Скоба металлическая двухлапковая d 48-50мм. (50шт.) EKF PROxima | Ссылка |  | шт | 13.24 |  |  | 8.4736 | 0 | 50 | 50 | 400 | 27 Кабеленесущие системы | 27.15 Аксессуары для труб и металлорукава |  | Регулярная | PROxima | 0 | 0.0137 | 5.273e-05
sm-2-60-63 | Скоба металлическая двухлапковая d 60-63мм. (50шт.) EKF PROxima | Ссылка |  | шт | 14.17 |  |  | 9.0688 | 0 | 50 | 50 | 700 | 27 Кабеленесущие системы | 27.15 Аксессуары для труб и металлорукава |  | Регулярная | PROxima | 0 | 0.0228 | 3.008e-05
sm-2-8-9 | Скоба металлическая двухлапковая d8-9мм. (100шт.) EKF PROxima | Ссылка |  | шт | 4.41 |  |  | 2.8224 | 0 | 100 | 100 | 4000 | 27 Кабеленесущие системы | 27.15 Аксессуары для труб и металлорукава |  | Регулярная | PROxima | 0 | 0.0028 | 5.27e-06
sm-1-8-9 | Скоба металлическая однолапковая d 8-9мм. (100шт.) EKF PROxima | Ссылка |  | шт | 2.95 |  |  | 1.888 | 0 | 100 | 100 | 5000 | 27 Кабеленесущие системы | 27.15 Аксессуары для труб и металлорукава |  | Регулярная | PROxima | 0 | 0.0022 | 4.17e-06
sm-1-12-13 | Скоба металлическая однолапковая d12-13мм. (100шт.) EKF PROxima | Ссылка |  | шт | 3.51 |  |  | 2.2464 | 0 | 100 | 100 | 3500 | 27 Кабеленесущие системы | 27.15 Аксессуары для труб и металлорукава |  | Регулярная | PROxima | 0 | 0.003 | 6.03e-06
sm-1-14-15 | Скоба металлическая однолапковая d14-15мм. (100шт.) EKF PROxima | Ссылка |  | шт | 3.77 |  |  | 2.4128 | 0 | 100 | 100 | 3000 | 27 Кабеленесущие системы | 27.15 Аксессуары для труб и металлорукава |  | Регулярная | PROxima | 0 | 0.0036 | 7.08e-06
sm-1-16-17 | Скоба металлическая однолапковая d16-17мм. (100шт.) EKF PROxima | Ссылка |  | шт | 4.32 |  |  | 2.7648 | 0 | 100 | 100 | 2000 | 27 Кабеленесущие системы | 27.15 Аксессуары для труб и металлорукава |  | Регулярная | PROxima | 0 | 0.0045 | 1.05e-05
sm-1-19-20 | Скоба металлическая однолапковая d19-20мм. (100шт.) EKF PROxima | Ссылка |  | шт | 5.06 |  |  | 3.2384 | 0 | 100 | 100 | 2000 | 27 Кабеленесущие системы | 27.15 Аксессуары для труб и металлорукава |  | Регулярная | PROxima | 0 | 0.0045 | 1.05e-05
sm-1-21-22 | Скоба металлическая однолапковая d21-22мм. (100шт.) EKF PROxima | Ссылка |  | шт | 5.73 |  |  | 3.6672 | 0 | 100 | 100 | 2000 | 27 Кабеленесущие системы | 27.15 Аксессуары для труб и металлорукава |  | Регулярная | PROxima | 0 | 0.0055 | 1.05e-05
sm-1-25-26 | Скоба металлическая однолапковая d25-26мм. (100шт.) EKF PROxima | Ссылка |  | шт | 5.92 |  |  | 3.7888 | 0 | 100 | 100 | 1500 | 27 Кабеленесущие системы | 27.15 Аксессуары для труб и металлорукава |  | Регулярная | PROxima | 0 | 0.0056 | 1.4e-05
sm-1-31-32 | Скоба металлическая однолапковая d31-32мм. (50шт.) EKF PROxima | Ссылка |  | шт | 12.77 |  |  | 8.1728 | 0 | 50 | 50 | 650 | 27 Кабеленесущие системы | 27.15 Аксессуары для труб и металлорукава |  | Регулярная | PROxima | 0 | 0.0072 | 3.246e-05
sm-1-38-40 | Скоба металлическая однолапковая d38-40мм. (50шт.) EKF PROxima | Ссылка |  | шт | 15.22 |  |  | 9.7408 | 0 | 50 | 50 | 500 | 27 Кабеленесущие системы | 27.15 Аксессуары для труб и металлорукава |  | Регулярная | PROxima | 0 | 0.012 | 4.214e-05
sm-1-48-50 | Скоба металлическая однолапковая d48-50мм. (50шт.) EKF PROxima | Ссылка |  | шт | 17.82 |  |  | 11.4048 | 0 | 50 | 50 | 400 | 27 Кабеленесущие системы | 27.15 Аксессуары для труб и металлорукава |  | Регулярная | PROxima | 0 | 0.02 | 5.273e-05
tr-t-16 | Тройник соединительный для трубы Plast (16мм.) EKF PROxima | Ссылка |  | шт | 11.86 |  |  | 7.5904 | 0 | 10 | 10 | 300 | 27 Кабеленесущие системы | 27.15 Аксессуары для труб и металлорукава |  | Регулярная | PROxima | 0 | 0.0101 | 7.044e-05
tr-t-20 | Тройник соединительный для трубы Plast (20мм.) EKF PROxima | Ссылка |  | шт | 13.98 |  |  | 8.9472 | 0 | 10 | 10 | 250 | 27 Кабеленесущие системы | 27.15 Аксессуары для труб и металлорукава |  | Регулярная | PROxima | 0 | 0.0146 | 0.00010582
tr-t-25 | Тройник соединительный для трубы Plast (25мм.) EKF PROxima | Ссылка |  | шт | 17.75 |  |  | 11.36 | 0 | 10 | 10 | 150 | 27 Кабеленесущие системы | 27.15 Аксессуары для труб и металлорукава |  | Регулярная | PROxima | 0 | 0.0182 | 0.00014142
tr-t-32 | Тройник соединительный для трубы Plast (32мм.) EKF PROxima | Ссылка |  | шт | 21.98 |  |  | 14.0672 | 0 | 10 | 10 | 100 | 27 Кабеленесущие системы | 27.15 Аксессуары для труб и металлорукава |  | Регулярная | PROxima | 0 | 0.0341 | 0.00026461
ug-t-16 | Угол 90 соединительный для трубы (16мм.) Plast EKF PROxima | Ссылка |  | шт | 10.65 |  |  | 6.816 | 0 | 10 | 10 | 500 | 27 Кабеленесущие системы | 27.15 Аксессуары для труб и металлорукава |  | Регулярная | PROxima | 0 | 0.008 | 3.529e-05
ug-t-20 | Угол 90 соединительный для трубы (20мм.) Plast EKF PROxima | Ссылка |  | шт | 12.94 |  |  | 8.2816 | 0 | 10 | 10 | 400 | 27 Кабеленесущие системы | 27.15 Аксессуары для труб и металлорукава |  | Регулярная | PROxima | 0 | 0.0106 | 6.07e-05
ug-t-25 | Угол 90 соединительный для трубы (25мм.) Plast EKF PROxima | Ссылка |  | шт | 15.82 |  |  | 10.1248 | 0 | 10 | 10 | 250 | 27 Кабеленесущие системы | 27.15 Аксессуары для труб и металлорукава |  | Регулярная | PROxima | 0 | 0.0166 | 0.00010582
ug-t-32 | Угол 90 соединительный для трубы (32мм.) Plast EKF PROxima | Ссылка |  | шт | 19.42 |  |  | 12.4288 | 0 | 10 | 10 | 150 | 27 Кабеленесущие системы | 27.15 Аксессуары для труб и металлорукава |  | Регулярная | PROxima | 0 | 0.02 | 0.00015659
plc-kmp-020-008 | Коробка распаячная КМП-020-008 для полых стен (115х115х45) с металлическими лапками IP20 EKF PROxima | Ссылка |  | шт | 56.02 |  |  | 35.8528 | 0 | 10 | 1 | 72 | 27 Кабеленесущие системы | 27.16 Монтажные коробки для полых стен |  | Регулярная | PROxima | 0 | 0.1166 | 0.0006068
plc-kmp-020-007 | Коробка распаячная КМП-020-007 для полых стен (108х50) EKF PROxima | Ссылка |  | шт | 38.36 |  |  | 24.5504 | 0 | 10 | 1 | 1 | 27 Кабеленесущие системы | 27.16 Монтажные коробки для полых стен |  | Регулярная | PROxima | 0 | 0.0733 | 0.00047045
plc-kmp-020-023 | Коробка распаячная КМП-020-023 для полых стен с металлическими лапками, клеммником и крышкой (108х50) EKF PROxima | Ссылка |  | шт | 134.98 |  |  | 86.3872 | 0 | 10 | 1 | 60 | 27 Кабеленесущие системы | 27.16 Монтажные коробки для полых стен |  | Заказная (1) | PROxima | 0 | 0.1583 | 0.00047045
plc-kmp-020-024 | Коробка распаячная КМП-020-024 для полых стен с металлическими лапками, клеммником и крышкой (116х116х45) EKF PROxima | Ссылка |  | шт | 149.83 |  |  | 95.8912 | 0 | 10 | 1 | 72 | 27 Кабеленесущие системы | 27.16 Монтажные коробки для полых стен |  | Заказная (1) | PROxima | 0 | 0.1694 | 0.0005445
plc-kmp-020-027 | Коробка универсальная КМП-020-027 с металлическими лапками, клеммником и крышкой (80х45) EKF PROxima | Ссылка |  | шт | 87.58 |  |  | 56.0512 | 0 | 10 | 1 | 160 | 27 Кабеленесущие системы | 27.16 Монтажные коробки для полых стен |  | Заказная (1) | PROxima | 0 | 0.0806 | 0.00020808
plc-kmp-020-029 | Коробка универсальная КМП-020-029 углубленная с металлическими лапками, клеммником и крышкой (80х70) EKF PROxima | Ссылка |  | шт | 103.88 |  |  | 66.4832 | 0 | 10 | 1 | 96 | 27 Кабеленесущие системы | 27.16 Монтажные коробки для полых стен |  | Заказная (1) | PROxima | 0 | 0.1021 | 0.00033755
plc-kmp-020-010 | Коробка универсальная установочная КМП-020-010 углубленная с металлическими лапками (80х70) EKF PROxima | Ссылка |  | шт | 31.09 |  |  | 19.8976 | 0 | 10 | 1 | 96 | 27 Кабеленесущие системы | 27.16 Монтажные коробки для полых стен |  | Регулярная | PROxima | 0 | 0.0427 | 0.00033755
plc-kmp-020-026 | Коробка универсальная установочная КМП-020-026 с металлическими лапками и крышкой (80х45) EKF PROxima | Ссылка |  | шт | 20.28 |  |  | 12.9792 | 0 | 10 | 1 | 160 | 27 Кабеленесущие системы | 27.16 Монтажные коробки для полых стен |  | Регулярная | PROxima | 0 | 0.0438 | 0.00020808
plc-kmp-020-028 | Коробка универсальная установочная КМП-020-028 углубленная с металлическими лапками и крышкой (80х70) EKF PROxima | Ссылка |  | шт | 34.31 |  |  | 21.9584 | 0 | 10 | 1 | 96 | 27 Кабеленесущие системы | 27.16 Монтажные коробки для полых стен |  | Регулярная | PROxima | 0 | 0.0542 | 0.00033755
plc-kmp-020-009 | Коробка установочная КМП-020-009 для полых стен (80х45) с металлическими лапками IP30 EKF PROxima | Ссылка |  | шт | 18.45 |  |  | 11.808 | 0 | 10 | 1 | 160 | 27 Кабеленесущие системы | 27.16 Монтажные коробки для полых стен |  | Регулярная | PROxima | 0 | 0.04 | 0.00021733
plc-kmp-020-011 | Коробка установочная КМП-020-011 для полых стен (71х45) с пластиковыми лапками IP30 EKF PROxima | Ссылка |  | шт | 10.97 |  |  | 7.0208 | 0 | 10 | 1 | 200 | 27 Кабеленесущие системы | 27.16 Монтажные коробки для полых стен |  | Регулярная | PROxima | 0 | 0.0207 | 0.00020808
plc-kmt-010-004 | Коробка распаячная КМТ-010-004 для твердых стен (75х42) EKF PROxima | Ссылка |  | шт | 13.48 |  |  | 8.6272 | 0 | 10 | 1 | 160 | 27 Кабеленесущие системы | 27.17 Монтажные коробки для твердых стен |  | Регулярная | PROxima | 0 | 0.027 | 0.00019421
plc-kmt-010-005 | Коробка распаячная КМТ-010-005 для твердых стен (103х50) EKF PROxima | Ссылка |  | шт | 29.81 |  |  | 19.0784 | 0 | 10 | 1 | 60 | 27 Кабеленесущие системы | 27.17 Монтажные коробки для твердых стен |  | Регулярная | PROxima | 0 | 0.066 | 0.00047045
plc-kmt-010-006 | Коробка распаячная КМТ-010-006 с крышкой для твердых стен (107х107х50) с саморезами IP20 EKF PROxima | Ссылка |  | шт | 29.77 |  |  | 19.0528 | 0 | 10 | 1 | 60 | 27 Кабеленесущие системы | 27.17 Монтажные коробки для твердых стен |  | Регулярная | PROxima | 0 | 0.08 | 0.000605
plc-kmt-010-019 | Коробка распаячная КМТ-010-019 для подштукатурного монтажа с клеммником и крышкой (74х42) EKF PROxima | Ссылка |  | шт | 67.57 |  |  | 43.2448 | 0 | 10 | 1 | 160 | 27 Кабеленесущие системы | 27.17 Монтажные коробки для твердых стен |  | Регулярная | PROxima | 0 | 0.0641 | 0.00019421
plc-kmt-010-021 | Коробка распаячная КМТ-010-021 для подштукатурного монтажа с клеммником и крышкой КМТ-010-021 (103х50) EKF PROxima | Ссылка |  | шт | 106.13 |  |  | 67.9232 | 0 | 10 | 1 | 60 | 27 Кабеленесущие системы | 27.17 Монтажные коробки для твердых стен |  | Регулярная | PROxima | 0 | 0.1283 | 0.00047045
plc-kmt-010-022 | Коробка распаячная КМТ-010-022 для подштукатурного монтажа с клеммником и крышкой (107х107х50) EKF PROxima | Ссылка |  | шт | 107.07 |  |  | 68.5248 | 0 | 10 | 1 | 60 | 27 Кабеленесущие системы | 27.17 Монтажные коробки для твердых стен |  | Регулярная | PROxima | 0 | 0.1433 | 0.0005
plc-kmt-191 | Коробка распределительная KMT-191 для твердых стен (96х15) EKF PROxima | Ссылка |  | шт | 25.07 |  |  | 16.0448 | 0 | 12 | 1 | 72 | 27 Кабеленесущие системы | 27.17 Монтажные коробки для твердых стен |  | Регулярная | PROxima | 0 | 0.027 | 0.00015606
plc-kmt-192 | Коробка распределительная KMT-192 для твердых стен (96х30) EKF PROxima | Ссылка |  | шт | 27.63 |  |  | 17.6832 | 0 | 10 | 1 | 120 | 27 Кабеленесущие системы | 27.17 Монтажные коробки для твердых стен |  | Регулярная | PROxima | 0 | 0.034 | 0.00031212
plc-kmt-194 | Коробка распределительная KMT-194 для твердых стен (72х15) EKF PROxima | Ссылка |  | шт | 16.9 |  |  | 10.816 | 0 | 10 | 1 | 120 | 27 Кабеленесущие системы | 27.17 Монтажные коробки для твердых стен |  | Регулярная | PROxima | 0 | 0.017 | 8.438e-05
plc-kmt-195 | Коробка распределительная KMT-195 для твердых стен (75х30) EKF PROxima | Ссылка |  | шт | 20.57 |  |  | 13.1648 | 0 | 10 | 1 | 60 | 27 Кабеленесущие системы | 27.17 Монтажные коробки для твердых стен |  | Регулярная | PROxima | 0 | 0.023 | 0.00016875
plc-kmt-010-001 | Коробка установочная КМТ-010-001 приборная для твердых стен (68х42) EKF PROxima | Ссылка |  | шт | 6.12 |  |  | 3.9168 | 0 | 10 | 1 | 200 | 27 Кабеленесущие системы | 27.17 Монтажные коробки для твердых стен |  | Регулярная | PROxima | 0 | 0.01 | 0.000144
plc-kmt-010-002 | Коробка установочная КМТ-010-002 для твердых стен (68х42) с саморезами IP20 EKF PROxima | Ссылка |  | шт | 7.98 |  |  | 5.1072 | 0 | 10 | 1 | 200 | 27 Кабеленесущие системы | 27.17 Монтажные коробки для твердых стен |  | Регулярная | PROxima | 0 | 0.015 | 0.0001512
plc-kmt-010-003 | Коробка установочная КМТ-010-003 для твердых стен усиленная (68х68х42) с саморезами IP20 EKF PROxima | Ссылка |  | шт | 10.82 |  |  | 6.9248 | 0 | 10 | 1 | 200 | 27 Кабеленесущие системы | 27.17 Монтажные коробки для твердых стен |  | Регулярная | PROxima | 0 | 0.02 | 0.0001548
plc-kmt-010-033 | Коробка установочная КМТ-010-033 для твердых стен (71х45) с саморезами IP20 EKF PROxima | Ссылка |  | шт | 9.25 |  |  | 5.92 | 0 | 10 | 1 | 200 | 27 Кабеленесущие системы | 27.17 Монтажные коробки для твердых стен |  | Регулярная | PROxima | 0 | 0.016 | 0.000162
plc-kmt-010-044 | Коробка установочная приборная КМТ-010-044 со стыковочными узлами и саморезами для твердых стен (71х42) EKF PROxima | Ссылка |  | шт | 6.86 |  |  | 4.3904 | 0 | 10 | 1 | 200 | 27 Кабеленесущие системы | 27.17 Монтажные коробки для твердых стен |  | Регулярная | PROxima | 0 | 0.018 | 0.00018496
plc-kmt-010-4005 | Коробка установочная сборная оконечная КМТ-010-4005 для твердых стен (71х45) с саморезами EKF | Ссылка |  | шт | 17 |  |  | 10.88 | 0 | 10 | 1 | 160 | 27 Кабеленесущие системы | 27.17 Монтажные коробки для твердых стен |  | Регулярная | PROxima | 0 | 0.1438 | 0.0002331
plc-kmt-010-4005-r | Коробка установочная сборная оконечная КМТ-010-4005 для твердых стен (71х45) с саморезами розн стикер EKF | Ссылка |  | шт | 18 |  |  | 11.52 | 0 | 10 | 1 | 160 | 27 Кабеленесущие системы | 27.17 Монтажные коробки для твердых стен |  | Регулярная | PROxima | 0 | 0.1438 | 0.0002331
plc-kmt-010-4007 | Коробка установочная сборная проходная КМТ-010-4007 для твердых стен (71х45) с саморезами EKF | Ссылка |  | шт | 17 |  |  | 10.88 | 0 | 10 | 1 | 160 | 27 Кабеленесущие системы | 27.17 Монтажные коробки для твердых стен |  | Регулярная | PROxima | 0 | 0.1582 | 0.00023643
plc-kmt-010-4007-r | Коробка установочная сборная проходная КМТ-010-4007 для твердых стен (71х45) с саморезами розн стикер EKF | Ссылка |  | шт | 18 |  |  | 11.52 | 0 | 10 | 1 | 160 | 27 Кабеленесущие системы | 27.17 Монтажные коробки для твердых стен |  | Регулярная | PROxima | 0 | 0.1582 | 0.00023643
plc-kmr-030-030 | Коробка разветвительная KMP-030-030 наружная (75х75х26) белая EKF PROxima | Ссылка |  | шт | 35.08 |  |  | 22.4512 | 0 | 10 | 1 | 52 | 27 Кабеленесущие системы | 27.18 Распаячные коробки наружные |  | Регулярная | PROxima | 0 | 0.038 | 0.00014063
plc-kmr-030-032 | Коробка разветвительная KMP-030-032 наружная (100х100х28) белая EKF PROxima | Ссылка |  | шт | 84.95 |  |  | 54.368 | 0 | 10 | 1 | 35 | 27 Кабеленесущие системы | 27.18 Распаячные коробки наружные |  | Регулярная | PROxima | 0 | 0.063 | 0.00025
plc-kmr-030-030kg | Коробка разветвительная КМР-030-030кг наружная (75х75х26) белая с клеммником EKF PROxima | Ссылка |  | шт | 56.31 |  |  | 36.0384 | 0 | 10 | 1 | 52 | 27 Кабеленесущие системы | 27.18 Распаячные коробки наружные |  | Регулярная | PROxima | 0 | 0.045 | 0.00014063
plc-kmr-030-032kg | Коробка разветвительная КМР-030-032кг наружная (100х100х28) белая с клеммником EKF PROxima | Ссылка |  | шт | 73.88 |  |  | 47.2832 | 0 | 1 | 1 | 35 | 27 Кабеленесущие системы | 27.18 Распаячные коробки наружные |  | Регулярная | PROxima | 0 | 0.059 | 0.00025
plc-kmr-030-031-b | Коробка распаячная КМР-030-031 с крышкой (80х80х50) 7 мембр. вводов чёрная IP54 EKF | Ссылка |  | шт | 48.56 |  |  | 31.0784 | 0 | 1 | 1 | 32 | 27 Кабеленесущие системы | 27.18 Распаячные коробки наружные |  | Новая | PROxima | 0 | 0.077 | 0.00032
plc-kmr-030-031 | Коробка распаячная КМР-030-031 с крышкой наружная (80х80х50) 7 мембранных вводов IP54 EKF PROxima | Ссылка |  | шт | 40.87 |  |  | 26.1568 | 0 | 10 | 1 | 100 | 27 Кабеленесущие системы | 27.18 Распаячные коробки наружные |  | Регулярная | PROxima | 0 | 0.0765 | 0.00036125
plc-kmr-030-014-b | Коробка распаячная КМР-030-014 с крышкой (100х100х50), 8 мембр. вводов чёрная IP54 EKF | Ссылка |  | шт | 72.6 |  |  | 46.464 | 0 | 1 | 1 | 18 | 27 Кабеленесущие системы | 27.18 Распаячные коробки наружные |  | Регулярная | PROxima | 0 | 0.105 | 0.0005
plc-kmr-030-014 | Коробка распаячная КМР-030-014 с крышкой наружная (100х100х55), 8 мембранных вводов IP54 EKF PROxima | Ссылка |  | шт | 72.6 |  |  | 46.464 | 0 | 10 | 1 | 60 | 27 Кабеленесущие системы | 27.18 Распаячные коробки наружные |  | Регулярная | PROxima | 0 | 0.105 | 0.00055125
plc-kmr-030-034 | Коробка распаячная КМР-030-034 пылевлагозащищенная без мембранных вводов (100х100х55) EKF PROxima | Ссылка |  | шт | 68.02 |  |  | 43.5328 | 0 | 1 | 1 | 60 | 27 Кабеленесущие системы | 27.18 Распаячные коробки наружные |  | Регулярная | PROxima | 0 | 0.1821 | 0.0005
plc-kmr-030-035 | Коробка распаячная КМР-030-035 пылевлагозащищенная без мембранных вводов (80х80х50) EKF PROxima | Ссылка |  | шт | 36.01 |  |  | 23.0464 | 0 | 10 | 1 | 100 | 27 Кабеленесущие системы | 27.18 Распаячные коробки наружные |  | Регулярная | PROxima | 0 | 0.0907 | 0.00032
plc-kmr2-030-036 | Коробка распаячная КМР-030-036 пылевлагозащитная, 4 мембранных ввода (65х65х50) EKF PROxima | Ссылка |  | шт | 28.33 |  |  | 18.1312 | 0 | 10 | 1 | 150 | 27 Кабеленесущие системы | 27.18 Распаячные коробки наружные |  | Регулярная | PROxima | 0 | 0.0467 | 0.00019013
plc-kmr2-030-036-b | Коробка распаячная КМР-030-036, 4 мембр.ввода (65х65х50) чёрная EKF | Ссылка |  | шт | 39.48 |  |  | 25.2672 | 0 | 1 | 1 | 45 | 27 Кабеленесущие системы | 27.18 Распаячные коробки наружные |  | Новая | PROxima | 0 | 0.0467 | 0.000169
plc-kmr-030-037 | Коробка распаячная КМР-030-037 пылевлагозащищенная без мембранных вводов (65х65х50) EKF PROxima | Ссылка |  | шт | 26.2 |  |  | 16.768 | 0 | 10 | 1 | 150 | 27 Кабеленесущие системы | 27.18 Распаячные коробки наружные |  | Регулярная | PROxima | 0 | 0.07 | 0.00021125
plc-kmr-040-038-b | Коробка распаячная КМР-040-038 с крышкой (65х40) 4 мембр. Ввода чёрная IP54 EKF | Ссылка |  | шт | 38.96 |  |  | 24.9344 | 0 | 1 | 1 | 60 | 27 Кабеленесущие системы | 27.18 Распаячные коробки наружные |  | Новая | PROxima | 0 | 0.042 | 0.000169
plc-kmr-040-038 | Коробка распаячная КМР-040-038 с крышкой наружная (65х40) 4 мембранных ввода IP54 EKF PROxima | Ссылка |  | шт | 32.47 |  |  | 20.7808 | 0 | 10 | 1 | 180 | 27 Кабеленесущие системы | 27.18 Распаячные коробки наружные |  | Регулярная | PROxima | 0 | 0.0416 | 0.000169
plc-kmr-040-039-b | Коробка распаячная КМР-040-039 с крышкой (85х40) 4 мембр. ввода чёрная IP54 EKF | Ссылка |  | шт | 48.75 |  |  | 31.2 | 0 | 1 | 1 | 32 | 27 Кабеленесущие системы | 27.18 Распаячные коробки наружные |  | Новая | PROxima | 0 | 0.053 | 0.000289
plc-kmr-040-039 | Коробка распаячная КМР-040-039 с крышкой наружная (85х40) 4 мембранных ввода IP54 EKF PROxima | Ссылка |  | шт | 38.7 |  |  | 24.768 | 0 | 10 | 1 | 120 | 27 Кабеленесущие системы | 27.18 Распаячные коробки наружные |  | Регулярная | PROxima | 0 | 0.053 | 0.000289
plc-kmr-040-040 | Коробка распаячная КМР-040-040 трехрожковая белая (70х35) EKF PROxima | Ссылка |  | шт | 18.7 |  |  | 11.968 | 0 | 10 | 1 | 150 | 27 Кабеленесущие системы | 27.18 Распаячные коробки наружные |  | Регулярная | PROxima | 0 | 0.034 | 0.0001715
plc-kmr-040-040b | Коробка распаячная КМР-040-040б трехрожковая черная (70х35) EKF PROxima | Ссылка |  | шт | 18.7 |  |  | 11.968 | 0 | 10 | 1 | 150 | 27 Кабеленесущие системы | 27.18 Распаячные коробки наружные |  | Регулярная | PROxima | 0 | 0.034 | 0.0001715
plc-kmr-050-041 | Коробка распаячная КМР-050-041 пылевлагозащитная, 10 мембранных вводов, уплотнительный шнур (150х110х70) EKF PROxima | Ссылка |  | шт | 149.58 |  |  | 95.7312 | 0 | 1 | 1 | 28 | 27 Кабеленесущие системы | 27.18 Распаячные коробки наружные |  | Регулярная | PROxima | 0 | 0.2321 | 0.001155
plc-kmr-050-041pk | Коробка распаячная КМР-050-041пк пылевлагозащищенная,10 мембранных вводов, уплотнительный шнур, прозрачная крышкой (150х110х70) EKF PROxima | Ссылка |  | шт | 207.84 |  |  | 133.0176 | 0 | 1 | 1 | 28 | 27 Кабеленесущие системы | 27.18 Распаячные коробки наружные |  | Регулярная | PROxima | 0 | 0.2321 | 0.001155
plc-kmr-050-042 | Коробка распаячная КМР-050-042 пылевлагозащитная, 10 мембранных вводов, уплотнительный шнур (190х140х70) EKF PROxima | Ссылка |  | шт | 204.12 |  |  | 130.6368 | 0 | 1 | 1 | 18 | 27 Кабеленесущие системы | 27.18 Распаячные коробки наружные |  | Регулярная | PROxima | 0 | 0.3389 | 0.001862
plc-kmr-050-042pk | Коробка распаячная КМР-050-042пк пылевлагозащищенная, 10 мембранных вводов, уплотнительный шнур, прозрачная крышка (190х140х70) EKF PROxima | Ссылка |  | шт | 270.28 |  |  | 172.9792 | 0 | 1 | 1 | 18 | 27 Кабеленесущие системы | 27.18 Распаячные коробки наружные |  | Регулярная | PROxima | 0 | 0.3389 | 0.001862
plc-kmr-050-043 | Коробка распаячная КМР-050-043 пылевлагозащитная, 12 мембранных вводов, уплотнительный шнур (240х190х90) EKF PROxima | Ссылка |  | шт | 360.92 |  |  | 230.9888 | 0 | 1 | 1 | 10 | 27 Кабеленесущие системы | 27.18 Распаячные коробки наружные |  | Регулярная | PROxima | 0 | 0.61 | 0.004104
plc-kmr-050-043pk | Коробка распаячная КМР-050-043пк пылевлагозащищенная, 12 мембранных вводов, уплотнительный шнур, прозрачная крышка (240х190х90) EKF PROxima | Ссылка |  | шт | 375.29 |  |  | 240.1856 | 0 | 1 | 1 | 10 | 27 Кабеленесущие системы | 27.18 Распаячные коробки наружные |  | Регулярная | PROxima | 0 | 0.61 | 0.04104
plc-kmr-050-045 | Коробка распаячная КМР-050-045 пылевлагозащищенная без мембранных вводов (150х110х70) EKF PROxima | Ссылка |  | шт | 139.4 |  |  | 89.216 | 0 | 1 | 1 | 28 | 27 Кабеленесущие системы | 27.18 Распаячные коробки наружные |  | Регулярная | PROxima | 0 | 0.3206 | 0.001155
plc-kmr-050-046 | Коробка распаячная КМР-050-046 пылевлагозащищенная без мембранных вводов (190х140х70) EKF PROxima | Ссылка |  | шт | 199.46 |  |  | 127.6544 | 0 | 1 | 1 | 18 | 27 Кабеленесущие системы | 27.18 Распаячные коробки наружные |  | Регулярная | PROxima | 0 | 0.563 | 0.001862
plc-kmr-050-047 | Коробка распаячная КМР-050-047 пылевлагозащищенная без мембранных вводов (240х190х90) EKF PROxima | Ссылка |  | шт | 348.81 |  |  | 223.2384 | 0 | 1 | 1 | 10 | 27 Кабеленесущие системы | 27.18 Распаячные коробки наружные |  | Регулярная | PROxima | 0 | 0.3073 | 0.004104
plc-kmr-050-048 | Коробка распаячная КМР-050-048 пылевлагозащитная, 6 мембранных вводов, уплотнительный шнур (120х80х50) EKF PROxima | Ссылка |  | шт | 97.93 |  |  | 62.6752 | 0 | 1 | 1 | 15 | 27 Кабеленесущие системы | 27.18 Распаячные коробки наружные |  | Регулярная | PROxima | 0 | 0.2 | 0.00048
plc-kmr-050-049 | Коробка распаячная КМР-050-049 пылевлагозащищенная без мембранных вводов (120х80х50) EKF PROxima | Ссылка |  | шт | 81.61 |  |  | 52.2304 | 0 | 1 | 1 | 15 | 27 Кабеленесущие системы | 27.18 Распаячные коробки наружные |  | Регулярная | PROxima | 0 | 0.2 | 0.00048
plc-kmr-030-030-s | Коробка разветвительная KMP-030-030 (75х75х26) светлое дерево EKF PROxima | Ссылка |  | шт | 53.35 |  |  | 34.144 | 0 | 10 | 1 | 52 | 27 Кабеленесущие системы | 27.19 Распаячные коробки под дерево наружные |  | Регулярная | PROxima | 0 | 0.038 | 0.00014063
plc-kmr-030-030-t | Коробка разветвительная KMP-030-030 (75х75х26) тёмное дерево EKF PROxima | Ссылка |  | шт | 53.35 |  |  | 34.144 | 0 | 10 | 1 | 52 | 27 Кабеленесущие системы | 27.19 Распаячные коробки под дерево наружные |  | Регулярная | PROxima | 0 | 0.038 | 0.00014063
plc-kmr-030-032-s | Коробка разветвительная KMP-030-032 (100х100х28) светлое дерево EKF PROxima | Ссылка |  | шт | 99.87 |  |  | 63.9168 | 0 | 10 | 1 | 35 | 27 Кабеленесущие системы | 27.19 Распаячные коробки под дерево наружные |  | Регулярная | PROxima | 0 | 0.063 | 0.00025
plc-kmr-030-032-t | Коробка разветвительная KMP-030-032 (100х100х28) тёмное дерево EKF PROxima | Ссылка |  | шт | 99.87 |  |  | 63.9168 | 0 | 10 | 1 | 35 | 27 Кабеленесущие системы | 27.19 Распаячные коробки под дерево наружные |  | Регулярная | PROxima | 0 | 0.063 | 0.00025
plc-kmr-030-030kg-s | Коробка разветвительная КМР-030-030кг (75х75х26) с клеммником светлое дерево EKF PROxima | Ссылка |  | шт | 95.79 |  |  | 61.3056 | 0 | 10 | 1 | 52 | 27 Кабеленесущие системы | 27.19 Распаячные коробки под дерево наружные |  | Регулярная | PROxima | 0 | 0.0423 | 0.00014063
plc-kmr-030-030kg-t | Коробка разветвительная КМР-030-030кг (75х75х26) с клеммником тёмное дерево EKF PROxima | Ссылка |  | шт | 95.79 |  |  | 61.3056 | 0 | 10 | 1 | 52 | 27 Кабеленесущие системы | 27.19 Распаячные коробки под дерево наружные |  | Регулярная | PROxima | 0 | 0.0423 | 0.00014063
plc-kmr-030-032kg-s | Коробка разветвительная КМР-030-032кг (100х100х28) с клеммником светлое дерево EKF PROxima | Ссылка |  | шт | 154.58 |  |  | 98.9312 | 0 | 1 | 1 | 35 | 27 Кабеленесущие системы | 27.19 Распаячные коробки под дерево наружные |  | Регулярная | PROxima | 0 | 0.0686 | 0.00025
plc-kmr-030-032kg-t | Коробка разветвительная КМР-030-032кг (100х100х28) с клеммником тёмное дерево EKF PROxima | Ссылка |  | шт | 154.58 |  |  | 98.9312 | 0 | 1 | 1 | 35 | 27 Кабеленесущие системы | 27.19 Распаячные коробки под дерево наружные |  | Регулярная | PROxima | 0 | 0.0686 | 0.00025
plc-kmr-030-031-s | Коробка распаячная КМР-030-031 с крышкой (80х80х50) 7 мембранных вводов светлое дерево IP54 EKF PROxima | Ссылка |  | шт | 58.74 |  |  | 37.5936 | 0 | 10 | 1 | 100 | 27 Кабеленесущие системы | 27.19 Распаячные коробки под дерево наружные |  | Регулярная | PROxima | 0 | 0.077 | 0.00036125
plc-kmr-030-031-t | Коробка распаячная КМР-030-031 с крышкой (80х80х50) 7 мембранных вводов тёмное дерево IP54 EKF PROxima | Ссылка |  | шт | 58.74 |  |  | 37.5936 | 0 | 10 | 1 | 100 | 27 Кабеленесущие системы | 27.19 Распаячные коробки под дерево наружные |  | Регулярная | PROxima | 0 | 0.077 | 0.00036125
plc-kmr-030-014-s | Коробка распаячная КМР-030-014 с крышкой (100х100х55), 8 мембранных вводов светлое дерево IP54 EKF PROxima | Ссылка |  | шт | 90.45 |  |  | 57.888 | 0 | 10 | 1 | 60 | 27 Кабеленесущие системы | 27.19 Распаячные коробки под дерево наружные |  | Регулярная | PROxima | 0 | 0.105 | 0.00055125
plc-kmr-030-014-t | Коробка распаячная КМР-030-014 с крышкой (100х100х55), 8 мембранных вводов тёмное дерево IP54 EKF PROxima | Ссылка |  | шт | 90.45 |  |  | 57.888 | 0 | 10 | 1 | 60 | 27 Кабеленесущие системы | 27.19 Распаячные коробки под дерево наружные |  | Регулярная | PROxima | 0 | 0.105 | 0.00055125
plc-kmr-030-034-s | Коробка распаячная КМР-030-034 пылевлагозащищенная без мембранных вводов (100х100х55) светлое дерево EKF PROxima | Ссылка |  | шт | 102.46 |  |  | 65.5744 | 0 | 1 | 1 | 60 | 27 Кабеленесущие системы | 27.19 Распаячные коробки под дерево наружные |  | Регулярная | PROxima | 0 | 0.182 | 0.0005
plc-kmr-030-034-t | Коробка распаячная КМР-030-034 пылевлагозащищенная без мембранных вводов (100х100х55) тёмное дерево EKF PROxima | Ссылка |  | шт | 102.46 |  |  | 65.5744 | 0 | 1 | 1 | 60 | 27 Кабеленесущие системы | 27.19 Распаячные коробки под дерево наружные |  | Регулярная | PROxima | 0 | 0.182 | 0.0005
plc-kmr-030-035-s | Коробка распаячная КМР-030-035 пылевлагозащищенная без мембранных вводов (80х80х50) светлое дерево EKF PROxima | Ссылка |  | шт | 54.92 |  |  | 35.1488 | 0 | 10 | 1 | 100 | 27 Кабеленесущие системы | 27.19 Распаячные коробки под дерево наружные |  | Регулярная | PROxima | 0 | 0.091 | 0.00032
plc-kmr-030-035-t | Коробка распаячная КМР-030-035 пылевлагозащищенная без мембранных вводов (80х80х50) тёмное дерево EKF PROxima | Ссылка |  | шт | 54.92 |  |  | 35.1488 | 0 | 10 | 1 | 100 | 27 Кабеленесущие системы | 27.19 Распаячные коробки под дерево наружные |  | Регулярная | PROxima | 0 | 0.091 | 0.00032
plc-kmr2-030-036-s | Коробка распаячная КМР-030-036 пылевлагозащитная, 4 мембранных ввода (65х65х50) светлое дерево EKF PROxima | Ссылка |  | шт | 47.45 |  |  | 30.368 | 0 | 10 | 1 | 150 | 27 Кабеленесущие системы | 27.19 Распаячные коробки под дерево наружные |  | Регулярная | PROxima | 0 | 0.047 | 0.00019013
plc-kmr2-030-036-t | Коробка распаячная КМР-030-036 пылевлагозащитная, 4 мембранных ввода (65х65х50) тёмное дерево EKF PROxima | Ссылка |  | шт | 47.45 |  |  | 30.368 | 0 | 10 | 1 | 150 | 27 Кабеленесущие системы | 27.19 Распаячные коробки под дерево наружные |  | Регулярная | PROxima | 0 | 0.047 | 0.00019013
plc-kmr-030-037-s | Коробка распаячная КМР-030-037 пылевлагозащищенная без мембранных вводов (65х65х50) светлое дерево EKF PROxima | Ссылка |  | шт | 44.33 |  |  | 28.3712 | 0 | 10 | 1 | 150 | 27 Кабеленесущие системы | 27.19 Распаячные коробки под дерево наружные |  | Регулярная | PROxima | 0 | 0.07 | 0.00021125
plc-kmr-030-037-t | Коробка распаячная КМР-030-037 пылевлагозащищенная без мембранных вводов (65х65х50) тёмное дерево EKF PROxima | Ссылка |  | шт | 44.33 |  |  | 28.3712 | 0 | 10 | 1 | 150 | 27 Кабеленесущие системы | 27.19 Распаячные коробки под дерево наружные |  | Регулярная | PROxima | 0 | 0.07 | 0.00021125
plc-kmr-040-038-s | Коробка распаячная КМР-040-038 с крышкой (65х40) 4 мембранных ввода светлое дерево IP54 EKF PROxima | Ссылка |  | шт | 43.15 |  |  | 27.616 | 0 | 10 | 1 | 180 | 27 Кабеленесущие системы | 27.19 Распаячные коробки под дерево наружные |  | Регулярная | PROxima | 0 | 0.042 | 0.000169
plc-kmr-040-038-t | Коробка распаячная КМР-040-038 с крышкой (65х40) 4 мембранных ввода тёмное дерево IP54 EKF PROxima | Ссылка |  | шт | 43.15 |  |  | 27.616 | 0 | 10 | 1 | 180 | 27 Кабеленесущие системы | 27.19 Распаячные коробки под дерево наружные |  | Регулярная | PROxima | 0 | 0.042 | 0.000169
plc-kmr-040-039-s | Коробка распаячная КМР-040-039 с крышкой (85х40) 4 мембранных ввода светлое дерево IP54 EKF PROxima | Ссылка |  | шт | 51.39 |  |  | 32.8896 | 0 | 10 | 1 | 120 | 27 Кабеленесущие системы | 27.19 Распаячные коробки под дерево наружные |  | Регулярная | PROxima | 0 | 0.053 | 0.000289
plc-kmr-040-039-t | Коробка распаячная КМР-040-039 с крышкой (85х40) 4 мембранных ввода тёмное дерево IP54 EKF PROxima | Ссылка |  | шт | 51.39 |  |  | 32.8896 | 0 | 10 | 1 | 120 | 27 Кабеленесущие системы | 27.19 Распаячные коробки под дерево наружные |  | Регулярная | PROxima | 0 | 0.053 | 0.000289
plc-020-017 | Клеммник для распаячных и универсальных коробок, шаг крепления 60мм EKF PROxima | Ссылка |  | шт | 63.76 |  |  | 40.8064 | 0 | 10 | 1 | 200 | 27 Кабеленесущие системы | 27.20 Аксессуары для монтажных коробок |  | Регулярная | PROxima | 0 | 0.0368 | 5.046e-05
plc-020-018 | Клеммник для распаячных и универсальных коробок, шаг крепления 90мм EKF PROxima | Ссылка |  | шт | 87.96 |  |  | 56.2944 | 0 | 5 | 1 | 55 | 27 Кабеленесущие системы | 27.20 Аксессуары для монтажных коробок |  | Регулярная | PROxima | 0 | 0.0624 | 0.00135
plc-kmt-100-015 | Крышка универсальная КМТ-100-015 D68 белая EKF PROxima | Ссылка |  | шт | 5.26 |  |  | 3.3664 | 0 | 50 | 50 | 2400 | 27 Кабеленесущие системы | 27.20 Аксессуары для монтажных коробок |  | Регулярная | PROxima | 0 | 0.0012 | 8.464e-05
plc-100-030 | Соединительный канал для коробок EKF PROxima | Ссылка |  | шт | 1.81 |  |  | 1.1584 | 0 | 20 | 20 | 2500 | 27 Кабеленесущие системы | 27.20 Аксессуары для монтажных коробок |  | Регулярная | PROxima | 0 | 0.0022 | 2.097e-05
kmf-12-12 | Мини кабельный канал Flex (12х12) (130м.) EKF PROxima | Ссылка |  | м | 14.74 |  |  | 9.4336 | 0 | 2 | 130 | 130 | 27 Кабеленесущие системы | 27.21 Мини кабельный канал Flex |  | Выводимая из ассортимента | PROxima | 0 | 0.0718 | 0.000288
kmf-15-10 | Мини кабельный канал Flex (15х10) (132м.) EKF PROxima | Ссылка |  | м | 14.74 |  |  | 9.4336 | 0 | 132 | 132 | 132 | 27 Кабеленесущие системы | 27.21 Мини кабельный канал Flex |  | Выводимая из ассортимента | PROxima | 0 | 0.0604 | 0.0003
kmf-16-16 | Мини кабельный канал Flex (16х16) (80м.) EKF PROxima | Ссылка |  | м | 18.88 |  |  | 12.0832 | 0 | 80 | 80 | 80 | 27 Кабеленесущие системы | 27.21 Мини кабельный канал Flex |  | Выводимая из ассортимента | PROxima | 0 | 0.0892 | 0.000512
kmf-20-10 | Мини кабельный канал Flex (20х10) (96м.) EKF PROxima | Ссылка |  | м | 19.58 |  |  | 12.5312 | 0 | 96 | 96 | 96 | 27 Кабеленесущие системы | 27.21 Мини кабельный канал Flex |  | Выводимая из ассортимента | PROxima | 0 | 0.081 | 0.0004
plc-cb1 | Кабельный коннектор CB1 IP67 FreeTools | Ссылка |  | шт | 361.53 |  |  | 231.3792 | 0 | 15 | 1 | 15 | 27 Кабеленесущие системы | 27.23 Герметичные кабельные коннекторы |  | Регулярная | PROxima | 0 | 0.0775 | 0.0002
plc-uac-cb3 | Кабельный коннектор I-образный (клеммник 3PIN) IP68 FreeTools | Ссылка |  | шт | 415.33 |  |  | 265.8112 | 0 | 10 | 10 | 120 | 27 Кабеленесущие системы | 27.23 Герметичные кабельные коннекторы |  | Регулярная | PROxima | 0 | 0.08 | 0.0002425
plc-uac-cb5 | Кабельный коннектор I-образный (клеммник 5PIN) IP68 FreeTools | Ссылка |  | шт | 557.26 |  |  | 356.6464 | 0 | 8 | 8 | 96 | 27 Кабеленесущие системы | 27.23 Герметичные кабельные коннекторы |  | Регулярная | PROxima | 0 | 0.08 | 0.00030313
plc-uac-cb3T | Кабельный коннектор Т-образный (клеммник 3PIN) IP68 FreeTools | Ссылка |  | шт | 679.84 |  |  | 435.0976 | 0 | 4 | 4 | 48 | 27 Кабеленесущие системы | 27.23 Герметичные кабельные коннекторы |  | Регулярная | PROxima | 0 | 0.15 | 0.00060625
plc-uac-cb5T | Кабельный коннектор Т-образный (клеммник 5PIN) IP68 FreeTools | Ссылка |  | шт | 702.42 |  |  | 449.5488 | 0 | 4 | 4 | 48 | 27 Кабеленесущие системы | 27.23 Герметичные кабельные коннекторы |  | Регулярная | PROxima | 0 | 0.15 | 0.00060625
ZB3-8-V6x9G | Зажим балочный 3-8мм с отгибом и винтом М6х9 EKF PROxima | Ссылка |  | шт | 111.4 |  |  | 71.296 | 0 | 25 | 25 | 500 | 27 Кабеленесущие системы | 27.24 Зажим балочный |  | Новая | PROxima | 0 | 0.016 | 3e-05
ZB3-8-M6G | Зажим балочный 3-8мм с отгибом и резьбой М6 EKF PROxima | Ссылка |  | шт | 95.84 |  |  | 61.3376 | 0 | 25 | 25 | 500 | 27 Кабеленесущие системы | 27.24 Зажим балочный |  | Новая | PROxima | 0 | 0.011 | 2e-05
ZB3-8 | Зажим балочный 3-8мм EKF PROxima | Ссылка |  | шт | 75.11 |  |  | 48.0704 | 0 | 25 | 25 | 500 | 27 Кабеленесущие системы | 27.24 Зажим балочный |  | Регулярная | PROxima | 0 | 0.011 | 3e-05
ZB3-8-S | Зажим балочный 3-8мм под нейлоновую стяжку EKF PROxima | Ссылка |  | шт | 101.02 |  |  | 64.6528 | 0 | 20 | 20 | 400 | 27 Кабеленесущие системы | 27.24 Зажим балочный |  | Регулярная | PROxima | 0 | 0.014 | 3e-05
ZB3-8-SV | Зажим балочный 3-8мм под нейлоновую стяжку внутренний EKF PROxima | Ссылка |  | шт | 101.02 |  |  | 64.6528 | 0 | 20 | 20 | 400 | 27 Кабеленесущие системы | 27.24 Зажим балочный |  | Новая | PROxima | 0 | 0.014 | 3e-05
ZB3-8-PL | Зажим балочный 3-8мм под перфоленту EKF PROxima | Ссылка |  | шт | 143.53 |  |  | 91.8592 | 0 | 15 | 15 | 300 | 27 Кабеленесущие системы | 27.24 Зажим балочный |  | Регулярная | PROxima | 0 | 0.027 | 6e-05
ZB3-8-Tr20-25 | Зажим балочный 3-8мм под трубу 20 мм EKF PROxima | Ссылка |  | шт | 158.06 |  |  | 101.1584 | 0 | 15 | 15 | 150 | 27 Кабеленесущие системы | 27.24 Зажим балочный |  | Регулярная | PROxima | 0 | 0.024 | 8e-05
ZB3-8-Tr20-25W | Зажим балочный 3-8мм под трубу двойной 20 мм EKF PROxima | Ссылка |  | шт | 225.44 |  |  | 144.2816 | 0 | 10 | 10 | 100 | 27 Кабеленесущие системы | 27.24 Зажим балочный |  | Новая | PROxima | 0 | 0.035 | 8e-05
ZB3-8-Pls | Зажим балочный 3-8мм с пластиной EKF PROxima | Ссылка |  | шт | 162.93 |  |  | 104.2752 | 0 | 20 | 20 | 200 | 27 Кабеленесущие системы | 27.24 Зажим балочный |  | Новая | PROxima | 0 | 0.028 | 6e-05
ZB3-8-M6 | Зажим балочный 3-8мм с резьбой М6 EKF PROxima | Ссылка |  | шт | 90.66 |  |  | 58.0224 | 0 | 25 | 25 | 500 | 27 Кабеленесущие системы | 27.24 Зажим балочный |  | Регулярная | PROxima | 0 | 0.011 | 3e-05
ZB8-14 | Зажим балочный 8-14мм EKF PROxima | Ссылка |  | шт | 99.63 |  |  | 63.7632 | 0 | 25 | 25 | 250 | 27 Кабеленесущие системы | 27.24 Зажим балочный |  | Регулярная | PROxima | 0 | 0.02 | 5e-05
ZB8-14-S | Зажим балочный 8-14мм под нейлоновую стяжку EKF PROxima | Ссылка |  | шт | 125.54 |  |  | 80.3456 | 0 | 20 | 20 | 200 | 27 Кабеленесущие системы | 27.24 Зажим балочный |  | Регулярная | PROxima | 0 | 0.023 | 5e-05
ZB8-14-SV | Зажим балочный 8-14мм под нейлоновую стяжку внутренний EKF PROxima | Ссылка |  | шт | 125.54 |  |  | 80.3456 | 0 | 20 | 20 | 200 | 27 Кабеленесущие системы | 27.24 Зажим балочный |  | Новая | PROxima | 0 | 0.023 | 5e-05
ZB8-14-PL | Зажим балочный 8-14мм под перфоленту EKF PROxima | Ссылка |  | шт | 168.06 |  |  | 107.5584 | 0 | 15 | 15 | 150 | 27 Кабеленесущие системы | 27.24 Зажим балочный |  | Регулярная | PROxima | 0 | 0.036 | 9e-05
ZB8-14-Tr20 | Зажим балочный 8-14мм под трубу 20 мм EKF PROxima | Ссылка |  | шт | 182.56 |  |  | 116.8384 | 0 | 10 | 10 | 100 | 27 Кабеленесущие системы | 27.24 Зажим балочный |  | Регулярная | PROxima | 0 | 0.033 | 0.00013
ZB8-14-Tr20W | Зажим балочный 8-14мм под трубу двойной 20 мм EKF PROxima | Ссылка |  | шт | 249.94 |  |  | 159.9616 | 0 | 8 | 8 | 80 | 27 Кабеленесущие системы | 27.24 Зажим балочный |  | Новая | PROxima | 0 | 0.044 | 0.00013
ZB8-14-V6x9 | Зажим балочный 8-14мм с винтом М6х9 EKF PROxima | Ссылка |  | шт | 130.72 |  |  | 83.6608 | 0 | 25 | 25 | 250 | 27 Кабеленесущие системы | 27.24 Зажим балочный |  | Новая | PROxima | 0 | 0.025 | 7e-05
ZB8-14-V6x9G | Зажим балочный 8-14мм с отгибом и винтом М6х9 EKF PROxima | Ссылка |  | шт | 135.9 |  |  | 86.976 | 0 | 25 | 25 | 250 | 27 Кабеленесущие системы | 27.24 Зажим балочный |  | Новая | PROxima | 0 | 0.025 | 7e-05
ZB8-14-M6G | Зажим балочный 8-14мм с отгибом и резьбой М6 EKF PROxima | Ссылка |  | шт | 120.36 |  |  | 77.0304 | 0 | 25 | 25 | 250 | 27 Кабеленесущие системы | 27.24 Зажим балочный |  | Новая | PROxima | 0 | 0.02 | 5e-05
ZB8-14-Pls | Зажим балочный 8-14мм с пластиной EKF PROxima | Ссылка |  | шт | 180.68 |  |  | 115.6352 | 0 | 10 | 10 | 100 | 27 Кабеленесущие системы | 27.24 Зажим балочный |  | Новая | PROxima | 0 | 0.037 | 0.0001
ZB8-14-M6 | Зажим балочный 8-14мм с резьбой М6 EKF PROxima | Ссылка |  | шт | 115.18 |  |  | 73.7152 | 0 | 25 | 25 | 250 | 27 Кабеленесущие системы | 27.24 Зажим балочный |  | Новая | PROxima | 0 | 0.02 | 5e-05
plc-kmrf-101-310 | Коробка распаячная огнестойкая (101х101х62) 3 клеммные колодки/1,5-10мм?/8 мв IP66 EKF PROxima | Ссылка |  | шт | 950 |  |  | 608 | 0 | 1 | 1 | 30 | 27 Кабеленесущие системы | 27.25 Огнестойкие коробки и принадлежности | 27.25.01 Огнестойкие коробки | Заказная | PROxima | 0 | 0.23 | 0.00063246
plc-kmrf-101-506 | Коробка распаячная огнестойкая (101х101х62) 5 кк/1,5-6мм?/8 мв IP66 EKF PROxima | Ссылка |  | шт | 960 |  |  | 614.4 | 0 | 1 | 1 | 30 | 27 Кабеленесущие системы | 27.25 Огнестойкие коробки и принадлежности | 27.25.01 Огнестойкие коробки | Заказная | PROxima | 0 | 0.249 | 0.00063246
plc-kmrf-126-506-2 | Коробка распаячная огнестойкая (126х126х74) 5 двойных кк/1,5-6мм?/12 мв IP66 EKF PROxima | Ссылка |  | шт | 1370 |  |  | 876.8 | 0 | 1 | 1 | 36 | 27 Кабеленесущие системы | 27.25 Огнестойкие коробки и принадлежности | 27.25.01 Огнестойкие коробки | Заказная | PROxima | 0 | 0.403 | 0.0011748
plc-kmrf-126-510 | Коробка распаячная огнестойкая (126х126х74) 5 кк/1,5-10мм?/12 мв IP66 EKF PROxima | Ссылка |  | шт | 1405 |  |  | 899.2 | 0 | 1 | 1 | 36 | 27 Кабеленесущие системы | 27.25 Огнестойкие коробки и принадлежности | 27.25.01 Огнестойкие коробки | Заказная | PROxima | 0 | 0.436 | 0.0011748
plc-kmrf-126-506 | Коробка распаячная огнестойкая (126х126х74) 5 кк/1,5-6мм?/12 мв IP66 EKF PROxima | Ссылка |  | шт | 1375 |  |  | 880 | 0 | 1 | 1 | 36 | 27 Кабеленесущие системы | 27.25 Огнестойкие коробки и принадлежности | 27.25.01 Огнестойкие коробки | Заказная | PROxima | 0 | 0.453 | 0.0011748
plc-kmrf-126-804 | Коробка распаячная огнестойкая (126х126х74) 8 кк/0,5-4мм?/12 мв IP66 EKF PROxima | Ссылка |  | шт | 1390 |  |  | 889.6 | 0 | 1 | 1 | 36 | 27 Кабеленесущие системы | 27.25 Огнестойкие коробки и принадлежности | 27.25.01 Огнестойкие коробки | Заказная | PROxima | 0 | 0.42 | 0.0011748
plc-kmrf-176-144 | Коробка распаячная огнестойкая (176х126х74) 14 кк/0,5-4мм?/12 мв IP66 EKF PROxima | Ссылка |  | шт | 2208 |  |  | 1413.12 | 0 | 1 | 1 | 22 | 27 Кабеленесущие системы | 27.25 Огнестойкие коробки и принадлежности | 27.25.01 Огнестойкие коробки | Заказная | PROxima | 0 | 0.61 | 0.0019293
plc-kmrf-176-510-2 | Коробка распаячная огнестойкая (176х126х74) 5 двойных кк/1,5-10мм?/12 мв IP66 EKF PROxima | Ссылка |  | шт | 1740 |  |  | 1113.6 | 0 | 1 | 1 | 22 | 27 Кабеленесущие системы | 27.25 Огнестойкие коробки и принадлежности | 27.25.01 Огнестойкие коробки | Заказная | PROxima | 0 | 0.633 | 0.0019293
plc-kmrf-176-510 | Коробка распаячная огнестойкая (176х126х74) 5 кк/1,5-10мм?/12 мв IP66 EKF PROxima | Ссылка |  | шт | 1925 |  |  | 1232 | 0 | 1 | 1 | 22 | 27 Кабеленесущие системы | 27.25 Огнестойкие коробки и принадлежности | 27.25.01 Огнестойкие коробки | Заказная | PROxima | 0 | 0.603 | 0.0019293
plc-kmrf-176-516 | Коробка распаячная огнестойкая (176х126х74) 5 кк/1,5-16мм?/12 мв IP66 EKF PROxima | Ссылка |  | шт | 2075 |  |  | 1328 | 0 | 1 | 1 | 22 | 27 Кабеленесущие системы | 27.25 Огнестойкие коробки и принадлежности | 27.25.01 Огнестойкие коробки | Заказная | PROxima | 0 | 0.624 | 0.0019293
so-115.150 | Вязка спиральная SO115.150 (120-150 мм) EKF PROxima | Ссылка |  | шт | 286.55 | 183.392 | 214.9125 | 183.392 | 0 | 6 | 6 | 72 | 28 Арматура и инструмент для монтажа СИП | 28.01 Кронштейны и элементы креплений |  | Регулярная | PROxima | 0 | 0.18 | 3e-05
so-115.50 | Вязка спиральная SO115.50 (35-50 мм) EKF PROxima | Ссылка |  | шт | 204.99 | 131.1936 | 153.7425 | 131.1936 | 0 | 6 | 6 | 72 | 28 Арматура и инструмент для монтажа СИП | 28.01 Кронштейны и элементы креплений |  | Регулярная | PROxima | 0 | 0.18 | 3e-05
so-115.95 | Вязка спиральная SO115.95 (70-95 мм) EKF PROxima | Ссылка |  | шт | 220.42 | 141.0688 | 165.315 | 141.0688 | 0 | 6 | 6 | 72 | 28 Арматура и инструмент для монтажа СИП | 28.01 Кронштейны и элементы креплений |  | Регулярная | PROxima | 0 | 0.18 | 3e-05
ce-25-150 | Колпачок защитный изолирующий CE25-150 EKF PROxima | Ссылка |  | шт | 28.84 | 18.4576 | 21.63 | 18.4576 | 0 | 100 | 100 | 1000 | 28 Арматура и инструмент для монтажа СИП | 28.01 Кронштейны и элементы креплений |  | Регулярная | PROxima | 0 | 0.007 | 3.438e-05
ce-4-50 | Колпачок защитный изолирующий CE4-50 EKF PROxima | Ссылка |  | шт | 27.81 | 17.7984 | 20.8575 | 17.7984 | 0 | 100 | 100 | 1000 | 28 Арматура и инструмент для монтажа СИП | 28.01 Кронштейны и элементы креплений |  | Регулярная | PROxima | 0 | 0.003 | 1.2e-05
sf-10 | Крепление фасадное SF10 EKF PROxima | Ссылка |  | шт | 84.46 | 54.0544 | 63.345 | 54.0544 | 0 | 10 | 10 | 200 | 28 Арматура и инструмент для монтажа СИП | 28.01 Кронштейны и элементы креплений |  | Регулярная | PROxima | 0 | 0.06 | 1.646e-05
sf-60 | Крепление фасадное SF60 EKF PROxima | Ссылка |  | шт | 84.46 | 54.0544 | 63.345 | 54.0544 | 0 | 50 | 50 | 200 | 28 Арматура и инструмент для монтажа СИП | 28.01 Кронштейны и элементы креплений |  | Регулярная | PROxima | 0 | 0.055 | 0.000312
ca-1500 | Кронштейн анкерный CА1500 EKF PROxima | Ссылка |  | шт | 313.12 | 200.3968 | 234.84 | 200.3968 | 0 | 10 | 10 | 40 | 28 Арматура и инструмент для монтажа СИП | 28.01 Кронштейны и элементы креплений |  | Регулярная | PROxima | 0 | 0.227 | 0.00077385
ca-2000 | Кронштейн анкерный CА2000 EKF PROxima | Ссылка |  | шт | 401.7 | 257.088 | 301.275 | 257.088 | 0 | 10 | 10 | 40 | 28 Арматура и инструмент для монтажа СИП | 28.01 Кронштейны и элементы креплений |  | Регулярная | PROxima | 0 | 0.352 | 0.0007722
ca-25 | Кронштейн анкерный CА25 EKF PROxima | Ссылка |  | шт | 36.05 | 23.072 | 27.0375 | 23.072 | 0 | 100 | 100 | 1600 | 28 Арматура и инструмент для монтажа СИП | 28.01 Кронштейны и элементы креплений |  | Регулярная | PROxima | 0 | 0.021 | 7.88e-06
so-253 | Кронштейн анкерный SO253 EKF PROxima | Ссылка |  | шт | 206 | 131.84 | 154.5 | 131.84 | 0 | 10 | 5 | 40 | 28 Арматура и инструмент для монтажа СИП | 28.01 Кронштейны и элементы креплений |  | Регулярная | PROxima | 0 | 0.123 | 0.0003564
b-16 | Крюк монтажный B16 EKF PROxima | Ссылка |  | шт | 396.55 | 253.792 | 297.4125 | 253.792 | 0 | 1 | 1 | 25 | 28 Арматура и инструмент для монтажа СИП | 28.01 Кронштейны и элементы креплений |  | Регулярная | PROxima | 0 | 0.94 | 8.96e-05
b-20 | Крюк монтажный B20 EKF PROxima | Ссылка |  | шт | 519.12 | 332.2368 | 389.34 | 332.2368 | 0 | 1 | 1 | 25 | 28 Арматура и инструмент для монтажа СИП | 28.01 Кронштейны и элементы креплений |  | Регулярная | PROxima | 0 | 0.94 | 0.00014
cf-16 | Крюк универсальный CF16 EKF PROxima | Ссылка |  | шт | 302.82 | 193.8048 | 227.115 | 193.8048 | 0 | 5 | 5 | 40 | 28 Арматура и инструмент для монтажа СИП | 28.01 Кронштейны и элементы креплений |  | Регулярная | PROxima | 0 | 0.7 | 0.00198
cs-16 | Крюк универсальный CS16 EKF PROxima | Ссылка |  | шт | 360.5 | 230.72 | 270.375 | 230.72 | 0 | 5 | 5 | 40 | 28 Арматура и инструмент для монтажа СИП | 28.01 Кронштейны и элементы креплений |  | Регулярная | PROxima | 0 | 0.7 | 0.00189
no-72 | Лента для восстановления изоляции (самоспекающаяся 9м.) NO72 EKF PROxima | Ссылка |  | шт | 643.63 | 411.9232 | 482.7225 | 411.9232 | 0 | 1 | 1 | 60 | 28 Арматура и инструмент для монтажа СИП | 28.01 Кронштейны и элементы креплений |  | Регулярная | PROxima | 0 | 0.095 | 0.00010125
f-2007.50 | Лента стальная F2007.50 (50м.) EKF PROxima | Ссылка |  | м | 70.04 | 44.8256 | 52.53 | 44.8256 | 0 | 50 | 50 | 250 | 28 Арматура и инструмент для монтажа СИП | 28.01 Кронштейны и элементы креплений |  | Регулярная | PROxima | 0 | 0.1224 | 7.644e-05
c-20 | Скрепа для ленты C20 (100шт.) EKF PROxima | Ссылка |  | шт | 27.19 | 17.4016 | 20.3925 | 17.4016 | 0 | 100 | 100 | 1000 | 28 Арматура и инструмент для монтажа СИП | 28.01 Кронштейны и элементы креплений |  | Регулярная | PROxima | 0 | 0.012 | 1.26e-05
nc-20-opt | Скрепа для ленты NC20 без зубьев (1000шт.) EKF PROxima | Ссылка |  | шт | 21.01 | 13.4464 | 15.7575 | 13.4464 | 0 | 1000 | 1 | 1000 | 28 Арматура и инструмент для монтажа СИП | 28.01 Кронштейны и элементы креплений |  | Регулярная | PROxima | 0 | 0.007 | 7e-06
nc-20 | Скрепа для ленты NC20 без зубьев (100шт.) EKF PROxima | Ссылка |  | шт | 21.01 | 13.4464 | 15.7575 | 13.4464 | 0 | 100 | 100 | 1000 | 28 Арматура и инструмент для монтажа СИП | 28.01 Кронштейны и элементы креплений |  | Регулярная | PROxima | 0 | 0.0119 | 1.348e-05
e-180n | Хомут стяжной СИП 180 (100шт.) EKF PROxima | Ссылка |  | упак | 844.6 | 540.544 | 633.45 | 540.544 | 0 | 1 | 1 | 20 | 28 Арматура и инструмент для монтажа СИП | 28.01 Кронштейны и элементы креплений |  | Регулярная | PROxima | 0 | 0.29 | 0.001155
e-260n | Хомут стяжной СИП 260 (100шт.) EKF PROxima | Ссылка |  | упак | 1194.8 | 764.672 | 896.1 | 764.672 | 0 | 1 | 1 | 20 | 28 Арматура и инструмент для монтажа СИП | 28.01 Кронштейны и элементы креплений |  | Регулярная | PROxima | 0 | 0.49 | 0.001522
e-350n | Хомут стяжной СИП 350 (100шт.) EKF PROxima | Ссылка |  | упак | 1761.3 | 1127.232 | 1320.975 | 1127.232 | 0 | 1 | 1 | 20 | 28 Арматура и инструмент для монтажа СИП | 28.01 Кронштейны и элементы креплений |  | Регулярная | PROxima | 0 | 0.7 | 0.00441
hel-5506 | Зажим анкерный HEL-5506 (4х25-50) EKF PROxima | Ссылка |  | шт | 735.42 | 470.6688 | 551.565 | 470.6688 | 0 | 1 | 10 | 40 | 28 Арматура и инструмент для монтажа СИП | 28.02 Зажимы |  | Регулярная | PROxima | 0 | 0.63 | 0.00064
hel-5507 | Зажим анкерный HEL-5507 (4х70-95) EKF PROxima | Ссылка |  | шт | 910.52 | 582.7328 | 682.89 | 582.7328 | 0 | 1 | 20 | 20 | 28 Арматура и инструмент для монтажа СИП | 28.02 Зажимы |  | Регулярная | PROxima | 0 | 1.3 | 0.00064
pa-4120 | Зажим анкерный PA-4120 (4х120) EKF PROxima | Ссылка |  | шт | 1161.84 | 743.5776 | 871.38 | 743.5776 | 0 | 1 | 1 | 20 | 28 Арматура и инструмент для монтажа СИП | 28.02 Зажимы |  | Регулярная | PROxima | 0 | 1.7 | 0.00064
so-157 | Зажим анкерный SO157 2x16-35 мм2 EKF PROxima | Ссылка |  | шт | 333.72 | 213.5808 | 250.29 | 213.5808 | 0 | 20 | 20 | 200 | 28 Арматура и инструмент для монтажа СИП | 28.02 Зажимы |  | Регулярная | PROxima | 0 | 0.088 | 0.000258
so-158 | Зажим анкерный SO158 4x16-35 мм2 EKF PROxima | Ссылка |  | шт | 273.98 | 175.3472 | 205.485 | 175.3472 | 0 | 20 | 20 | 200 | 28 Арматура и инструмент для монтажа СИП | 28.02 Зажимы |  | Регулярная | PROxima | 0 | 0.115 | 1e-08
so-234S | Зажим анкерный SO234S (4x50-120) EKF PROxima | Ссылка |  | шт | 1287.5 | 824 | 965.625 | 824 | 0 | 1 | 1 | 20 | 28 Арматура и инструмент для монтажа СИП | 28.02 Зажимы |  | Регулярная | PROxima | 0 | 1.3 | 0.00064
pa-95-2000 | Зажим анкерный клиновой PA 95-2000 EKF PROxima | Ссылка |  | шт | 844.6 | 540.544 | 633.45 | 540.544 | 0 | 10 | 30 | 30 | 28 Арматура и инструмент для монтажа СИП | 28.02 Зажимы |  | Регулярная | PROxima | 0 | 0.4 | 0.00064
pa-1000 | Зажим анкерный клиновой PA1000 1x25-35 мм2 EKF PROxima | Ссылка |  | шт | 457.32 | 292.6848 | 342.99 | 292.6848 | 0 | 10 | 10 | 50 | 28 Арматура и инструмент для монтажа СИП | 28.02 Зажимы |  | Регулярная | PROxima | 0 | 0.426 | 0.001216
pa-1500 | Зажим анкерный клиновой PA1500 1x50-70 мм2 EKF PROxima | Ссылка |  | шт | 422.3 | 270.272 | 316.725 | 270.272 | 0 | 10 | 10 | 50 | 28 Арматура и инструмент для монтажа СИП | 28.02 Зажимы |  | Регулярная | PROxima | 0 | 0.424 | 0.001216
pa-25-100 | Зажим анкерный клиновой PA25x100 2-4x16-35 мм2 EKF PROxima | Ссылка |  | шт | 111.24 | 71.1936 | 83.43 | 71.1936 | 0 | 10 | 10 | 60 | 28 Арматура и инструмент для монтажа СИП | 28.02 Зажимы |  | Регулярная | PROxima | 0 | 0.145 | 0.000432
pas-216-435 | Зажим анкерный поддерживающий PAS216/435 2-4x16-50 мм2 EKF PROxima | Ссылка |  | шт | 337.84 | 216.2176 | 253.38 | 216.2176 | 0 | 1 | 1 | 25 | 28 Арматура и инструмент для монтажа СИП | 28.02 Зажимы |  | Регулярная | PROxima | 0 | 0.455 | 0.00068
ctw-955 | Зажим ответвительный влагозащищенный 95/50 CTW (P71) EKF PROxima | Ссылка |  | шт | 263.68 | 168.7552 | 197.76 | 168.7552 | 0 | 10 | 10 | 120 | 28 Арматура и инструмент для монтажа СИП | 28.02 Зажимы |  | Регулярная | PROxima | 0 | 0.0708 | 1e-08
sl-14.2 | Зажим ответвительный плашечный SL14.2 50-240/50-240 EKF PROxima | Ссылка |  | шт | 381.1 | 243.904 | 285.825 | 243.904 | 0 | 10 | 10 | 80 | 28 Арматура и инструмент для монтажа СИП | 28.02 Зажимы |  | Регулярная | PROxima | 0 | 0.2625 | 4e-08
sl-37.27 | Зажим ответвительный плашечный SL37.27 10-95/10-95 EKF PROxima | Ссылка |  | шт | 243.08 | 155.5712 | 182.31 | 155.5712 | 0 | 10 | 10 | 100 | 28 Арматура и инструмент для монтажа СИП | 28.02 Зажимы |  | Регулярная | PROxima | 0 | 0.105 | 5e-07
sl-4.26 | Зажим ответвительный плашечный SL4.26 25-120/25-120 EKF PROxima | Ссылка |  | шт | 319.3 | 204.352 | 239.475 | 204.352 | 0 | 10 | 10 | 80 | 28 Арматура и инструмент для монтажа СИП | 28.02 Зажимы |  | Регулярная | PROxima | 0 | 0.19 | 4e-08
n-640 | Зажим прокалывающий ответвительный N640 16-35/16-120 (СИП/голый провод) EKF PROxima | Ссылка |  | шт | 359 | 229.76 | 269.25 | 229.76 | 0 | 1 | 8 | 128 | 28 Арматура и инструмент для монтажа СИП | 28.02 Зажимы |  | Регулярная | PROxima | 0 | 0.13 | 0.00011
p-1x-95 | Зажим прокалывающий ответвительный P1X-95 16-95 мм2 / 1,5-10 мм2 EKF PROxima | Ссылка |  | шт | 140.08 | 89.6512 | 105.06 | 89.6512 | 0 | 20 | 20 | 240 | 28 Арматура и инструмент для монтажа СИП | 28.02 Зажимы |  | Регулярная | PROxima | 0 | 0.057 | 7.7e-05
p-2x-95 | Зажим прокалывающий ответвительный P2X-95 16-95 мм2 / 2,5-35 мм2 EKF PROxima | Ссылка |  | шт | 193.64 | 123.9296 | 145.23 | 123.9296 | 0 | 10 | 10 | 80 | 28 Арматура и инструмент для монтажа СИП | 28.02 Зажимы |  | Регулярная | PROxima | 0 | 0.143 | 0.000225
p-3x-95 | Зажим прокалывающий ответвительный P3X-95 25-95 мм2 / 25-95 мм2 EKF PROxima | Ссылка |  | шт | 273.98 | 175.3472 | 205.485 | 175.3472 | 0 | 10 | 10 | 80 | 28 Арматура и инструмент для монтажа СИП | 28.02 Зажимы |  | Регулярная | PROxima | 0 | 0.182 | 0.000216
p-4x-150 | Зажим прокалывающий ответвительный P4X-150 50-150 мм2 / 6-35 мм2 EKF PROxima | Ссылка |  | шт | 218.36 | 139.7504 | 163.77 | 139.7504 | 0 | 10 | 10 | 80 | 28 Арматура и инструмент для монтажа СИП | 28.02 Зажимы |  | Регулярная | PROxima | 0 | 0.1425 | 4e-08
p-5x-150 | Зажим прокалывающий ответвительный P5X-150 35-150 мм2 / 35-150 мм2 EKF PROxima | Ссылка |  | шт | 376.98 | 241.2672 | 282.735 | 241.2672 | 0 | 10 | 10 | 80 | 28 Арматура и инструмент для монтажа СИП | 28.02 Зажимы |  | Регулярная | PROxima | 0 | 0.23 | 5e-08
p-6x-95 | Зажим прокалывающий ответвительный P6X-95 25-95 мм2 / 2,5-35 мм2 EKF PROxima | Ссылка |  | шт | 207.03 | 132.4992 | 155.2725 | 132.4992 | 0 | 10 | 10 | 120 | 28 Арматура и инструмент для монтажа СИП | 28.02 Зажимы |  | Регулярная | PROxima | 0 | 0.1125 | 1e-08
ps-1500 | Зажим промежуточный PS1500 1x16-95 мм2 EKF PROxima | Ссылка |  | шт | 201.88 | 129.2032 | 151.41 | 129.2032 | 0 | 10 | 10 | 40 | 28 Арматура и инструмент для монтажа СИП | 28.02 Зажимы |  | Регулярная | PROxima | 0 | 0.117 | 0.0004312
ps-450 | Зажим промежуточный PS450 4x50 мм2; 2x95 мм2 EKF PROxima | Ссылка |  | шт | 414.06 | 264.9984 | 310.545 | 264.9984 | 0 | 10 | 10 | 60 | 28 Арматура и инструмент для монтажа СИП | 28.02 Зажимы |  | Регулярная | PROxima | 0 | 0.33 | 0.00086666
ps-470 | Зажим промежуточный PS470 EKF PROxima | Ссылка |  | шт | 543.84 | 348.0576 | 407.88 | 348.0576 | 0 | 1 | 1 | 50 | 28 Арматура и инструмент для монтажа СИП | 28.02 Зажимы |  | Регулярная | PROxima | 0 | 0.36 | 0.000375
ps-95 | Зажим промежуточный PS95 1x25-95 мм2 EKF PROxima | Ссылка |  | шт | 459.38 | 294.0032 | 344.535 | 294.0032 | 0 | 10 | 10 | 40 | 28 Арматура и инструмент для монтажа СИП | 28.02 Зажимы |  | Регулярная | PROxima | 0 | 0.117 | 0.000462
so-130 | Зажим промежуточный SO130 2-4x16-120 мм2 EKF PROxima | Ссылка |  | шт | 663.32 | 424.5248 | 497.49 | 424.5248 | 0 | 6 | 6 | 60 | 28 Арматура и инструмент для монтажа СИП | 28.02 Зажимы |  | Регулярная | PROxima | 0 | 0.35 | 0.0006225
so-140 | Зажим промежуточный SO140 2-4x16-120 мм2 EKF PROxima | Ссылка |  | шт | 615.94 | 394.2016 | 461.955 | 394.2016 | 0 | 10 | 10 | 50 | 28 Арматура и инструмент для монтажа СИП | 28.02 Зажимы |  | Регулярная | PROxima | 0 | 0.24 | 0.0006225
so-239 | Зажим промежуточный SO239 2-4x6-25 мм2 EKF PROxima | Ссылка |  | шт | 304.88 | 195.1232 | 228.66 | 195.1232 | 0 | 10 | 10 | 100 | 28 Арматура и инструмент для монтажа СИП | 28.02 Зажимы |  | Регулярная | PROxima | 0 | 0.139 | 0.00020328
so-270 | Зажим промежуточный SO270 2x25-35 мм2; 4x16-120 мм2 EKF PROxima | Ссылка |  | шт | 350.2 | 224.128 | 262.65 | 224.128 | 0 | 10 | 10 | 60 | 28 Арматура и инструмент для монтажа СИП | 28.02 Зажимы |  | Регулярная | PROxima | 0 | 0.19 | 0.00086
pa-1-1 | Зажим соединительный плашечный 2 болта М6 (D провода 5,1...9,0 мм) ПА-1-1 EKF PROxima | Ссылка |  | шт | 52.88 | 33.8432 | 39.66 | 33.8432 | 0 | 1 | 1 | 30 | 28 Арматура и инструмент для монтажа СИП | 28.02 Зажимы |  | Новая | PROxima | 0 | 0.072 | 4.26e-05
ps-1-1 | Зажим соединительный плашечный 2 болта М6 (D провода 5,5...8,6 мм) ПС-1-1 EKF PROxima | Ссылка |  | шт | 84.11 | 53.8304 | 63.0825 | 53.8304 | 0 | 1 | 1 | 30 | 28 Арматура и инструмент для монтажа СИП | 28.02 Зажимы |  | Новая | PROxima | 0 | 0.164 | 0.000105
ps-2-1 | Зажим соединительный плашечный 2 болта М8 (D провода 9,1...12,0 мм) ПС-2-1 EKF PROxima | Ссылка |  | шт | 105.54 | 67.5456 | 79.155 | 67.5456 | 0 | 1 | 1 | 30 | 28 Арматура и инструмент для монтажа СИП | 28.02 Зажимы |  | Новая | PROxima | 0 | 0.178 | 0.0001598
pa-2-2 | Зажим соединительный плашечный 3 болта М6 (D провода 9,6...11,4 мм) ПА-2-2 EKF PROxima | Ссылка |  | шт | 111.82 | 71.5648 | 83.865 | 71.5648 | 0 | 1 | 1 | 30 | 28 Арматура и инструмент для монтажа СИП | 28.02 Зажимы |  | Новая | PROxima | 0 | 0.153 | 0.0001145
es-1500 | Комплект промежуточной подвески ES1500 EKF PROxima | Ссылка |  | шт | 561.35 | 359.264 | 421.0125 | 359.264 | 0 | 10 | 10 | 20 | 28 Арматура и инструмент для монтажа СИП | 28.02 Зажимы |  | Регулярная | PROxima | 0 | 0.45 | 0.001218
ct-134 | Вертлюг CT134 EKF PROxima | Ссылка |  | шт | 5145 | 3292.8 | 3858.75 | 3292.8 | 0 | 1 | 1 | 50 | 28 Арматура и инструмент для монтажа СИП | 28.03 Инструмент для монтажа СИП |  | Регулярная | PROxima | 0 | 0.9 | 0.000264
ct-105.20 | Зажим монтажный (лягушка) CT105.20 (3-22мм) EKF PROxima | Ссылка |  | шт | 5775 | 3696 | 4331.25 | 3696 | 0 | 1 | 1 | 20 | 28 Арматура и инструмент для монтажа СИП | 28.03 Инструмент для монтажа СИП |  | Регулярная | PROxima | 0 | 2 | 0.00432
ttc-210 | Инструмент для затяжки и обрезки хомутов TTC210 EKF PROxima | Ссылка |  | шт | 1575 | 1008 | 1181.25 | 1008 | 0 | 1 | 1 | 10 | 28 Арматура и инструмент для монтажа СИП | 28.03 Инструмент для монтажа СИП |  | Регулярная | PROxima | 0 | 0.1875 | 4.176e-05
ct-42.01 | Инструмент для натяжения и резки стальной ленты ИНРСЛ-01 EKF PROxima | Ссылка |  | шт | 7174 | 4591.36 | 5380.5 | 4591.36 | 0 | 1 | 1 | 10 | 28 Арматура и инструмент для монтажа СИП | 28.03 Инструмент для монтажа СИП |  | Новая | PROxima | 0 | 1.8 | 0.0020925
ct-42.02 | Инструмент для натяжения и резки стальной ленты с храповым механизмом ИНРСЛ-02 EKF PROxima | Ссылка |  | шт | 11580 | 7411.2 | 8685 | 7411.2 | 0 | 1 | 1 | 15 | 28 Арматура и инструмент для монтажа СИП | 28.03 Инструмент для монтажа СИП |  | Новая | PROxima | 0 | 1.3 | 0.002
st-31 | Клинья отделительные ST31 EKF PROxima | Ссылка |  | шт | 471.87 | 301.9968 | 353.9025 | 301.9968 | 0 | 2 | 5 | 300 | 28 Арматура и инструмент для монтажа СИП | 28.03 Инструмент для монтажа СИП |  | Регулярная | PROxima | 0 | 0.13 | 2.8e-05
st-116 | Лебедка ручная с блоком ST-116 (1500 кг) EKF PROxima | Ссылка |  | шт | 8718.36 | 5579.7504 | 6538.77 | 5579.7504 | 0 | 1 | 1 | 4 | 28 Арматура и инструмент для монтажа СИП | 28.03 Инструмент для монтажа СИП |  | Регулярная | PROxima | 0 | 3.3 | 0.09
ct-47 | Ножницы для резки стальной ленты CT-47 EKF PROxima | Ссылка |  | шт | 3045 | 1948.8 | 2283.75 | 1948.8 | 0 | 1 | 5 | 100 | 28 Арматура и инструмент для монтажа СИП | 28.03 Инструмент для монтажа СИП |  | Регулярная | PROxima | 0 | 0.8 | 0.00243
rm-50 | Ролик монтажный RM50 EKF PROxima | Ссылка |  | шт | 2352 | 1505.28 | 1764 | 1505.28 | 0 | 1 | 2 | 10 | 28 Арматура и инструмент для монтажа СИП | 28.03 Инструмент для монтажа СИП |  | Регулярная | PROxima | 0 | 1.37 | 0.00033408
ke-10.1 | Клеммник для сетей уличного освещения KE10.1 Al 4x10-35 мм / Cu 1.5-25 мм EKF PROxima | Ссылка |  | шт | 231 | 147.84 | 173.25 | 147.84 | 0 | 10 | 120 | 360 | 28 Арматура и инструмент для монтажа СИП | 28.04 Расходники для монтажа СИП | 28.04.01 Клеммники для сетей уличного освещения | Регулярная | PROxima | 0 | 0.08 | 5.625e-05
ke-10.3 | Клеммник для сетей уличного освещения KE10.3 Al 6x10-35 мм / Cu 1.5-25 мм EKF PROxima | Ссылка |  | шт | 308.7 | 197.568 | 231.525 | 197.568 | 0 | 10 | 120 | 360 | 28 Арматура и инструмент для монтажа СИП | 28.04 Расходники для монтажа СИП | 28.04.01 Клеммники для сетей уличного освещения | Регулярная | PROxima | 0 | 0.08 | 5.625e-05
ke-10.504 | Клеммник для сетей уличного освещения KE10.504 Al 4x10-50 мм / Cu 2.5-35 мм EKF PROxima | Ссылка |  | шт | 315 | 201.6 | 236.25 | 201.6 | 0 | 10 | 120 | 240 | 28 Арматура и инструмент для монтажа СИП | 28.04 Расходники для монтажа СИП | 28.04.01 Клеммники для сетей уличного освещения | Регулярная | PROxima | 0 | 0.08 | 5.625e-05
ke-10.506 | Клеммник для сетей уличного освещения KE10.506 Al 6x10-50 мм / Cu 2.5-35 мм EKF PROxima | Ссылка |  | шт | 367.5 | 235.2 | 275.625 | 235.2 | 0 | 10 | 120 | 240 | 28 Арматура и инструмент для монтажа СИП | 28.04 Расходники для монтажа СИП | 28.04.01 Клеммники для сетей уличного освещения | Регулярная | PROxima | 0 | 0.08 | 5.625e-05
sv-15 | Комплект клеммников SV15 3x KE10.1 + 1x KE10.3 (Al 10-35 / Cu 1.5-25) для сетей уличного освещения EKF PROxima | Ссылка |  | компл | 1269.56 | 812.5184 | 952.17 | 812.5184 | 0 | 1 | 20 | 80 | 28 Арматура и инструмент для монтажа СИП | 28.04 Расходники для монтажа СИП | 28.04.01 Клеммники для сетей уличного освещения | Регулярная | PROxima | 0 | 0.08 | 5.625e-05
sv-15.5 | Комплект клеммников SV15.5 4x KE10.1 + 1x KE10.3 (Al 10-35 / Cu 1.5-25) для сетей уличного освещения EKF PROxima | Ссылка |  | компл | 1404.38 | 898.8032 | 1053.285 | 898.8032 | 0 | 1 | 20 | 80 | 28 Арматура и инструмент для монтажа СИП | 28.04 Расходники для монтажа СИП | 28.04.01 Клеммники для сетей уличного освещения | Регулярная | PROxima | 0 | 0.25 | 5.625e-05
sv-50 | Комплект клеммников SV50 3x KE10.504 + 1x KE10.506 (Al 10-50 / Cu 2,5-35) для сетей уличного освещения EKF PROxima | Ссылка |  | компл | 1722 | 1102.08 | 1291.5 | 1102.08 | 0 | 1 | 20 | 80 | 28 Арматура и инструмент для монтажа СИП | 28.04 Расходники для монтажа СИП | 28.04.01 Клеммники для сетей уличного освещения | Регулярная | PROxima | 0 | 0.3 | 5.625e-05
mjpb4-16 | Гильза изолированная абонентская MJPB 4-16 EKF PROxima | Ссылка |  | шт | 132.57 | 84.8448 | 99.4275 | 84.8448 | 0 | 10 | 10 | 800 | 28 Арматура и инструмент для монтажа СИП | 28.04 Расходники для монтажа СИП | 28.04.02 Гильзы изолированные абонентские MJPB | Регулярная | PROxima | 0 | 0.028 | 2.65e-06
mjpb6-16 | Гильза изолированная абонентская MJPB 6-16 EKF PROxima | Ссылка |  | шт | 139.31 | 89.1584 | 104.4825 | 89.1584 | 0 | 10 | 10 | 800 | 28 Арматура и инструмент для монтажа СИП | 28.04 Расходники для монтажа СИП | 28.04.02 Гильзы изолированные абонентские MJPB | Регулярная | PROxima | 0 | 0.028 | 7.06e-06
mjpb10-16 | Гильза изолированная абонентская MJPB 10-16 EKF PROxima | Ссылка |  | шт | 139.31 | 89.1584 | 104.4825 | 89.1584 | 0 | 10 | 10 | 800 | 28 Арматура и инструмент для монтажа СИП | 28.04 Расходники для монтажа СИП | 28.04.02 Гильзы изолированные абонентские MJPB | Регулярная | PROxima | 0 | 0.028 | 1.176e-05
mjpb10-25 | Гильза изолированная абонентская MJPB 10-25 EKF PROxima | Ссылка |  | шт | 90.3 | 57.792 | 67.725 | 57.792 | 0 | 10 | 10 | 800 | 28 Арматура и инструмент для монтажа СИП | 28.04 Расходники для монтажа СИП | 28.04.02 Гильзы изолированные абонентские MJPB | Регулярная | PROxima | 0 | 0.028 | 1.838e-05
mjpb16 | Гильза изолированная абонентская MJPB 16 EKF PROxima | Ссылка |  | шт | 139.31 | 89.1584 | 104.4825 | 89.1584 | 0 | 10 | 10 | 800 | 28 Арматура и инструмент для монтажа СИП | 28.04 Расходники для монтажа СИП | 28.04.02 Гильзы изолированные абонентские MJPB | Регулярная | PROxima | 0 | 0.028 | 1.882e-05
mjpb16-25 | Гильза изолированная абонентская MJPB 16-25 EKF PROxima | Ссылка |  | шт | 139.31 | 89.1584 | 104.4825 | 89.1584 | 0 | 10 | 10 | 800 | 28 Арматура и инструмент для монтажа СИП | 28.04 Расходники для монтажа СИП | 28.04.02 Гильзы изолированные абонентские MJPB | Регулярная | PROxima | 0 | 0.028 | 2.94e-05
mjpb25 | Гильза изолированная абонентская MJPB 25 EKF PROxima | Ссылка |  | шт | 139.31 | 89.1584 | 104.4825 | 89.1584 | 0 | 10 | 10 | 800 | 28 Арматура и инструмент для монтажа СИП | 28.04 Расходники для монтажа СИП | 28.04.02 Гильзы изолированные абонентские MJPB | Регулярная | PROxima | 0 | 0.028 | 4.594e-05
mjpb25-35 | Гильза изолированная абонентская MJPB 25-35 EKF PROxima | Ссылка |  | шт | 90.3 | 57.792 | 67.725 | 57.792 | 0 | 10 | 10 | 800 | 28 Арматура и инструмент для монтажа СИП | 28.04 Расходники для монтажа СИП | 28.04.02 Гильзы изолированные абонентские MJPB | Регулярная | PROxima | 0 | 0.028 | 6.431e-05
mjpb35 | Гильза изолированная абонентская MJPB 35 EKF PROxima | Ссылка |  | шт | 132.57 | 84.8448 | 99.4275 | 84.8448 | 0 | 10 | 10 | 800 | 28 Арматура и инструмент для монтажа СИП | 28.04 Расходники для монтажа СИП | 28.04.02 Гильзы изолированные абонентские MJPB | Регулярная | PROxima | 0 | 0.028 | 9.004e-05
mjpt16 | Гильза изолированная фазная MJPT 16 EKF PROxima | Ссылка |  | шт | 173.02 | 110.7328 | 129.765 | 110.7328 | 0 | 10 | 10 | 800 | 28 Арматура и инструмент для монтажа СИП | 28.04 Расходники для монтажа СИП | 28.04.03 Гильзы изолированные фазные MJPT | Регулярная | PROxima | 0 | 0.03 | 1.9e-05
mjpt25 | Гильза изолированная фазная MJPT 25 EKF PROxima | Ссылка |  | шт | 173.02 | 110.7328 | 129.765 | 110.7328 | 0 | 10 | 10 | 800 | 28 Арматура и инструмент для монтажа СИП | 28.04 Расходники для монтажа СИП | 28.04.03 Гильзы изолированные фазные MJPT | Регулярная | PROxima | 0 | 0.03 | 4.7e-05
mjpt35 | Гильза изолированная фазная MJPT 35 EKF PROxima | Ссылка |  | шт | 189 | 120.96 | 141.75 | 120.96 | 0 | 10 | 10 | 400 | 28 Арматура и инструмент для монтажа СИП | 28.04 Расходники для монтажа СИП | 28.04.03 Гильзы изолированные фазные MJPT | Регулярная | PROxima | 0 | 0.05 | 9.2e-05
mjpt50 | Гильза изолированная фазная MJPT 50 EKF PROxima | Ссылка |  | шт | 189 | 120.96 | 141.75 | 120.96 | 0 | 10 | 10 | 400 | 28 Арматура и инструмент для монтажа СИП | 28.04 Расходники для монтажа СИП | 28.04.03 Гильзы изолированные фазные MJPT | Регулярная | PROxima | 0 | 0.05 | 0.000188
mjpt70 | Гильза изолированная фазная MJPT 70 EKF PROxima | Ссылка |  | шт | 189 | 120.96 | 141.75 | 120.96 | 0 | 10 | 10 | 400 | 28 Арматура и инструмент для монтажа СИП | 28.04 Расходники для монтажа СИП | 28.04.03 Гильзы изолированные фазные MJPT | Регулярная | PROxima | 0 | 0.05 | 0.000368
mjpt95 | Гильза изолированная фазная MJPT 95 EKF PROxima | Ссылка |  | шт | 237.3 | 151.872 | 177.975 | 151.872 | 0 | 10 | 10 | 250 | 28 Арматура и инструмент для монтажа СИП | 28.04 Расходники для монтажа СИП | 28.04.03 Гильзы изолированные фазные MJPT | Регулярная | PROxima | 0 | 0.1 | 0.000677
mjpt25n | Гильза изолированная нулевая MJPT 25N EKF PROxima | Ссылка |  | шт | 260.65 | 166.816 | 195.4875 | 166.816 | 0 | 10 | 10 | 250 | 28 Арматура и инструмент для монтажа СИП | 28.04 Расходники для монтажа СИП | 28.04.04 Гильзы изолированные нулевые MJPTN | Регулярная | PROxima | 0 | 0.1 | 1.7e-07
mjpt35n | Гильза изолированная нулевая MJPT 35N EKF PROxima | Ссылка |  | шт | 260.65 | 166.816 | 195.4875 | 166.816 | 0 | 10 | 10 | 250 | 28 Арматура и инструмент для монтажа СИП | 28.04 Расходники для монтажа СИП | 28.04.04 Гильзы изолированные нулевые MJPTN | Регулярная | PROxima | 0 | 0.1 | 1.7e-07
mjpt50n | Гильза изолированная нулевая MJPT 50N EKF PROxima | Ссылка |  | шт | 260.65 | 166.816 | 195.4875 | 166.816 | 0 | 10 | 10 | 250 | 28 Арматура и инструмент для монтажа СИП | 28.04 Расходники для монтажа СИП | 28.04.04 Гильзы изолированные нулевые MJPTN | Регулярная | PROxima | 0 | 0.1 | 1.7e-07
mjpt54-70n | Гильза изолированная нулевая MJPT 54-70N EKF PROxima | Ссылка |  | шт | 168 | 107.52 | 126 | 107.52 | 0 | 10 | 10 | 250 | 28 Арматура и инструмент для монтажа СИП | 28.04 Расходники для монтажа СИП | 28.04.04 Гильзы изолированные нулевые MJPTN | Регулярная | PROxima | 0 | 0.1 | 1.7e-07
mjpt54n | Гильза изолированная нулевая MJPT 54N EKF PROxima | Ссылка |  | шт | 275.1 | 176.064 | 206.325 | 176.064 | 0 | 10 | 10 | 250 | 28 Арматура и инструмент для монтажа СИП | 28.04 Расходники для монтажа СИП | 28.04.04 Гильзы изолированные нулевые MJPTN | Регулярная | PROxima | 0 | 0.1 | 1.7e-07
mjpt70n | Гильза изолированная нулевая MJPT 70N EKF PROxima | Ссылка |  | шт | 275.1 | 176.064 | 206.325 | 176.064 | 0 | 10 | 10 | 250 | 28 Арматура и инструмент для монтажа СИП | 28.04 Расходники для монтажа СИП | 28.04.04 Гильзы изолированные нулевые MJPTN | Регулярная | PROxima | 0 | 0.1 | 1.7e-07
mjpt95n | Гильза изолированная нулевая MJPT 95N EKF PROxima | Ссылка |  | шт | 428.4 | 274.176 | 321.3 | 274.176 | 0 | 10 | 10 | 250 | 28 Арматура и инструмент для монтажа СИП | 28.04 Расходники для монтажа СИП | 28.04.04 Гильзы изолированные нулевые MJPTN | Регулярная | PROxima | 0 | 0.1 | 1.8e-07
cptau16 | Герметичный изолированный алюмомедный наконечник CPTAU 16 EKF PROxima | Ссылка |  | шт | 382.2 | 244.608 | 286.65 | 244.608 | 0 | 10 | 10 | 500 | 28 Арматура и инструмент для монтажа СИП | 28.04 Расходники для монтажа СИП | 28.04.05 Герметичные изолированные алюмомедные наконечники CPTAU | Регулярная | PROxima | 0 | 0.03 | 1.9e-05
cptau25 | Герметичный изолированный алюмомедный наконечник CPTAU 25 EKF PROxima | Ссылка |  | шт | 397.72 | 254.5408 | 298.29 | 254.5408 | 0 | 10 | 10 | 300 | 28 Арматура и инструмент для монтажа СИП | 28.04 Расходники для монтажа СИП | 28.04.05 Герметичные изолированные алюмомедные наконечники CPTAU | Регулярная | PROxima | 0 | 0.08 | 4.7e-05
cptau35 | Герметичный изолированный алюмомедный наконечник CPTAU 35 EKF PROxima | Ссылка |  | шт | 399 | 255.36 | 299.25 | 255.36 | 0 | 10 | 10 | 300 | 28 Арматура и инструмент для монтажа СИП | 28.04 Расходники для монтажа СИП | 28.04.05 Герметичные изолированные алюмомедные наконечники CPTAU | Регулярная | PROxima | 0 | 0.08 | 9.2e-05
cptau50 | Герметичный изолированный алюмомедный наконечник CPTAU 50 EKF PROxima | Ссылка |  | шт | 399 | 255.36 | 299.25 | 255.36 | 0 | 10 | 10 | 300 | 28 Арматура и инструмент для монтажа СИП | 28.04 Расходники для монтажа СИП | 28.04.05 Герметичные изолированные алюмомедные наконечники CPTAU | Регулярная | PROxima | 0 | 0.08 | 0.000188
cptau54 | Герметичный изолированный алюмомедный наконечник CPTAU 54 EKF PROxima | Ссылка |  | шт | 399 | 255.36 | 299.25 | 255.36 | 0 | 10 | 10 | 300 | 28 Арматура и инструмент для монтажа СИП | 28.04 Расходники для монтажа СИП | 28.04.05 Герметичные изолированные алюмомедные наконечники CPTAU | Регулярная | PROxima | 0 | 0.08 | 0.000219
cptau70 | Герметичный изолированный алюмомедный наконечник CPTAU 70 EKF PROxima | Ссылка |  | шт | 399 | 255.36 | 299.25 | 255.36 | 0 | 10 | 10 | 300 | 28 Арматура и инструмент для монтажа СИП | 28.04 Расходники для монтажа СИП | 28.04.05 Герметичные изолированные алюмомедные наконечники CPTAU | Регулярная | PROxima | 0 | 0.08 | 0.000368
cptau95 | Герметичный изолированный алюмомедный наконечник CPTAU 95 EKF PROxima | Ссылка |  | шт | 399 | 255.36 | 299.25 | 255.36 | 0 | 10 | 10 | 300 | 28 Арматура и инструмент для монтажа СИП | 28.04 Расходники для монтажа СИП | 28.04.05 Герметичные изолированные алюмомедные наконечники CPTAU | Регулярная | PROxima | 0 | 0.08 | 0.000903
cptau120 | Герметичный изолированный алюмомедный наконечник CPTAU 120 EKF PROxima | Ссылка |  | шт | 722.4 | 462.336 | 541.8 | 462.336 | 0 | 10 | 10 | 200 | 28 Арматура и инструмент для монтажа СИП | 28.04 Расходники для монтажа СИП | 28.04.05 Герметичные изолированные алюмомедные наконечники CPTAU | Регулярная | PROxima | 0 | 0.12 | 0.00144
cptau150 | Герметичный изолированный алюмомедный наконечник CPTAU 150 EKF PROxima | Ссылка |  | шт | 567 | 362.88 | 425.25 | 362.88 | 0 | 10 | 10 | 200 | 28 Арматура и инструмент для монтажа СИП | 28.04 Расходники для монтажа СИП | 28.04.05 Герметичные изолированные алюмомедные наконечники CPTAU | Регулярная | PROxima | 0 | 0.15 | 0.00225
smoe-81974 | Алюминиевая механическая гильза SMOE-81974 (25-95мм) EKF PROxima | Ссылка |  | шт | 916.7 | 586.688 | 687.525 | 586.688 | 0 | 10 | 10 | 200 | 28 Арматура и инструмент для монтажа СИП | 28.04 Расходники для монтажа СИП | 28.04.06 Алюминиевые механические гильзы и наконечники SMOE | Регулярная | PROxima | 0 | 0.15 | 7.5e-05
smoe-81975 | Алюминиевая механическая гильза SMOE-81975 (35-150мм) EKF PROxima | Ссылка |  | шт | 1425.52 | 912.3328 | 1069.14 | 912.3328 | 0 | 10 | 10 | 200 | 28 Арматура и инструмент для монтажа СИП | 28.04 Расходники для монтажа СИП | 28.04.06 Алюминиевые механические гильзы и наконечники SMOE | Регулярная | PROxima | 0 | 0.15 | 0.0003
smoe-81976 | Алюминиевая механическая гильза SMOE-81976 (95-240мм) EKF PROxima | Ссылка |  | шт | 2348.4 | 1502.976 | 1761.3 | 1502.976 | 0 | 10 | 10 | 200 | 28 Арматура и инструмент для монтажа СИП | 28.04 Расходники для монтажа СИП | 28.04.06 Алюминиевые механические гильзы и наконечники SMOE | Регулярная | PROxima | 0 | 0.15 | 0.001728
smoe-81971 | Алюминиевый механический наконечник SMOE-81971 (25-95мм) EKF PROxima | Ссылка |  | шт | 580.92 | 371.7888 | 435.69 | 371.7888 | 0 | 10 | 10 | 200 | 28 Арматура и инструмент для монтажа СИП | 28.04 Расходники для монтажа СИП | 28.04.06 Алюминиевые механические гильзы и наконечники SMOE | Регулярная | PROxima | 0 | 0.15 | 7.5e-05
smoe-81972 | Алюминиевый механический наконечник SMOE-81972 (50-150мм) EKF PROxima | Ссылка |  | шт | 974.38 | 623.6032 | 730.785 | 623.6032 | 0 | 10 | 10 | 200 | 28 Арматура и инструмент для монтажа СИП | 28.04 Расходники для монтажа СИП | 28.04.06 Алюминиевые механические гильзы и наконечники SMOE | Регулярная | PROxima | 0 | 0.15 | 0.0003
smoe-81973 | Алюминиевый механический наконечник SMOE-81973 (95-240мм) EKF PROxima | Ссылка |  | шт | 1559.42 | 998.0288 | 1169.565 | 998.0288 | 0 | 10 | 10 | 200 | 28 Арматура и инструмент для монтажа СИП | 28.04 Расходники для монтажа СИП | 28.04.06 Алюминиевые механические гильзы и наконечники SMOE | Регулярная | PROxima | 0 | 0.15 | 0.001728
pmcc | Адаптер для закороток и заземления PMCC EKF PROxima | Ссылка |  | шт | 436.72 | 279.5008 | 327.54 | 279.5008 | 0 | 6 | 6 | 60 | 28 Арматура и инструмент для монтажа СИП | 28.05 Устройства и приспособления для защиты ВЛИ |  | Регулярная | PROxima | 0 | 0.075 | 5e-08
c-200 | Изолированная скоба C200 для наложения защитного заземления EKF PROxima | Ссылка |  | шт | 366.7 | 234.688 | 275.025 | 234.688 | 0 | 20 | 20 | 200 | 28 Арматура и инструмент для монтажа СИП | 28.05 Устройства и приспособления для защиты ВЛИ |  | Новая | PROxima | 0 | 0.0725 | 0
lva-280-cl | Ограничитель перенапряжения LVA-280B-CL (Uраб - 280 В) EKF PROxima | Ссылка |  | шт | 2389.6 | 1529.344 | 1792.2 | 1529.344 | 0 | 6 | 6 | 60 | 28 Арматура и инструмент для монтажа СИП | 28.05 Устройства и приспособления для защиты ВЛИ |  | Регулярная | PROxima | 0 | 0.283 | 0.000403
HPB0000HF1 | Крепеж горизонтальный | Ссылка |  | шт | 2292.4 | 1467.136 | 1719.3 | 1467.136 | 0 | 1 | 1 | 1 | 29 Шинопроводы | 29.01 Шинопровод магистральный Hyperion | 29.01.01 Алюминиевый | Регулярная | PROxima | 0 | 0.302 | 0.04
ITB12M350 | Шкаф телекоммуникационный настенный 12U (600х350) дверь металл, Astra серия EKF PROxima | Ссылка |  | шт | 7234.95 | 4630.368 | 5426.2125 | 4630.368 | 0 | 1 | 1 | 1 | 30 Шкафы телекоммуникационные Astra | 30.01 Шкафы телекоммуникационные Astra навесные |  | Регулярная | PROxima | 0 | 15 | 0.14
ITB12P350 | Шкаф телекоммуникационный настенный 12U (600х350) дверь перфорированная, Astra серия EKF PROxima | Ссылка |  | шт | 7596.71 | 4861.8944 | 5697.5325 | 4861.8944 | 0 | 1 | 1 | 1 | 30 Шкафы телекоммуникационные Astra | 30.01 Шкафы телекоммуникационные Astra навесные |  | Регулярная | PROxima | 0 | 15 | 0.14
ITB12G350 | Шкаф телекоммуникационный настенный 12U (600х350) дверь стекло, Astra серия EKF PROxima | Ссылка |  | шт | 8780.81 | 5619.7184 | 6585.6075 | 5619.7184 | 0 | 1 | 1 | 1 | 30 Шкафы телекоммуникационные Astra | 30.01 Шкафы телекоммуникационные Astra навесные |  | Новая | PROxima | 0 | 15 | 0.14
ITB12M450 | Шкаф телекоммуникационный настенный 12U (600х450) дверь металл, Astra серия EKF PROxima | Ссылка |  | шт | 8174.66 | 5231.7824 | 6130.995 | 5231.7824 | 0 | 1 | 1 | 1 | 30 Шкафы телекоммуникационные Astra | 30.01 Шкафы телекоммуникационные Astra навесные |  | Регулярная | PROxima | 0 | 17 | 0.18
ITB12P450 | Шкаф телекоммуникационный настенный 12U (600х450) дверь перфорированная, Astra серия EKF PROxima | Ссылка |  | шт | 8583.4 | 5493.376 | 6437.55 | 5493.376 | 0 | 1 | 1 | 1 | 30 Шкафы телекоммуникационные Astra | 30.01 Шкафы телекоммуникационные Astra навесные |  | Новая | PROxima | 0 | 17 | 0.18
ITB12G450 | Шкаф телекоммуникационный настенный 12U (600х450) дверь стекло, Astra серия EKF PROxima | Ссылка |  | шт | 9720.51 | 6221.1264 | 7290.3825 | 6221.1264 | 0 | 1 | 1 | 1 | 30 Шкафы телекоммуникационные Astra | 30.01 Шкафы телекоммуникационные Astra навесные |  | Регулярная | PROxima | 0 | 17 | 0.18
ITB12M550 | Шкаф телекоммуникационный настенный 12U (600х550) металл, Astra серия EKF PROxima | Ссылка |  | шт | 11161.33 | 7143.2512 | 8370.9975 | 7143.2512 | 0 | 1 | 1 | 1 | 30 Шкафы телекоммуникационные Astra | 30.01 Шкафы телекоммуникационные Astra навесные |  | Новая | PROxima | 0 | 21.1 | 0.2178
ITB12P550 | Шкаф телекоммуникационный настенный 12U (600х550) перфор, Astra серия EKF PROxima | Ссылка |  | шт | 11383.31 | 7285.3184 | 8537.4825 | 7285.3184 | 0 | 1 | 1 | 1 | 30 Шкафы телекоммуникационные Astra | 30.01 Шкафы телекоммуникационные Astra навесные |  | Новая | PROxima | 0 | 21 | 0.2178
ITB12G550 | Шкаф телекоммуникационный настенный 12U (600х550) стекло, Astra серия EKF PROxima | Ссылка |  | шт | 12357.9 | 7909.056 | 9268.425 | 7909.056 | 0 | 1 | 1 | 1 | 30 Шкафы телекоммуникационные Astra | 30.01 Шкафы телекоммуникационные Astra навесные |  | Новая | PROxima | 0 | 22 | 0.2178
ITB15M350 | Шкаф телекоммуникационный настенный 15U (600х350) дверь металл, Astra серия EKF PROxima | Ссылка |  | шт | 8017.34 | 5131.0976 | 6013.005 | 5131.0976 | 0 | 1 | 1 | 1 | 30 Шкафы телекоммуникационные Astra | 30.01 Шкафы телекоммуникационные Astra навесные |  | Регулярная | PROxima | 0 | 16.9 | 0.17
ITB15P350 | Шкаф телекоммуникационный настенный 15U (600х350) дверь перфорированная, Astra серия EKF PROxima | Ссылка |  | шт | 8418.19 | 5387.6416 | 6313.6425 | 5387.6416 | 0 | 1 | 1 | 1 | 30 Шкафы телекоммуникационные Astra | 30.01 Шкафы телекоммуникационные Astra навесные |  | Регулярная | PROxima | 0 | 16.9 | 0.17
ITB15G350 | Шкаф телекоммуникационный настенный 15U (600х350) дверь стекло, Astra серия EKF PROxima | Ссылка |  | шт | 9860.97 | 6311.0208 | 7395.7275 | 6311.0208 | 0 | 1 | 1 | 1 | 30 Шкафы телекоммуникационные Astra | 30.01 Шкафы телекоммуникационные Astra навесные |  | Регулярная | PROxima | 0 | 16.9 | 0.17
ITB15M450 | Шкаф телекоммуникационный настенный 15U (600х450) дверь металл, Astra серия EKF PROxima | Ссылка |  | шт | 9034.55 | 5782.112 | 6775.9125 | 5782.112 | 0 | 1 | 1 | 1 | 30 Шкафы телекоммуникационные Astra | 30.01 Шкафы телекоммуникационные Astra навесные |  | Регулярная | PROxima | 0 | 19 | 0.21
ITB15P450 | Шкаф телекоммуникационный настенный 15U (600х450) дверь перфорированная, Astra серия EKF PROxima | Ссылка |  | шт | 9486.28 | 6071.2192 | 7114.71 | 6071.2192 | 0 | 1 | 1 | 1 | 30 Шкафы телекоммуникационные Astra | 30.01 Шкафы телекоммуникационные Astra навесные |  | Регулярная | PROxima | 0 | 19 | 0.21
ITB15G450 | Шкаф телекоммуникационный настенный 15U (600х450) дверь стекло, Astra серия EKF PROxima | Ссылка |  | шт | 10878.2 | 6962.048 | 8158.65 | 6962.048 | 0 | 1 | 1 | 1 | 30 Шкафы телекоммуникационные Astra | 30.01 Шкафы телекоммуникационные Astra навесные |  | Новая | PROxima | 0 | 19 | 0.21
ITB15M550 | Шкаф телекоммуникационный настенный 15U (600х550) металл, Astra серия EKF PROxima | Ссылка |  | шт | 12523.24 | 8014.8736 | 9392.43 | 8014.8736 | 0 | 1 | 1 | 1 | 30 Шкафы телекоммуникационные Astra | 30.01 Шкафы телекоммуникационные Astra навесные |  | Новая | PROxima | 0 | 24 | 0.2624
ITB15P550 | Шкаф телекоммуникационный настенный 15U (600х550) перфор, Astra серия EKF PROxima | Ссылка |  | шт | 12015.44 | 7689.8816 | 9011.58 | 7689.8816 | 0 | 1 | 1 | 1 | 30 Шкафы телекоммуникационные Astra | 30.01 Шкафы телекоммуникационные Astra навесные |  | Новая | PROxima | 0 | 23.8 | 0.2624
ITB15G550 | Шкаф телекоммуникационный настенный 15U (600х550) стекло, Astra серия EKF PROxima | Ссылка |  | шт | 13565.48 | 8681.9072 | 10174.11 | 8681.9072 | 0 | 1 | 1 | 1 | 30 Шкафы телекоммуникационные Astra | 30.01 Шкафы телекоммуникационные Astra навесные |  | Новая | PROxima | 0 | 25 | 0.2624
ITB18M350 | Шкаф телекоммуникационный настенный 18U (600х350) дверь металл, Astra серия EKF PROxima | Ссылка |  | шт | 8914.86 | 5705.5104 | 6686.145 | 5705.5104 | 0 | 1 | 1 | 1 | 30 Шкафы телекоммуникационные Astra | 30.01 Шкафы телекоммуникационные Astra навесные |  | Регулярная | PROxima | 0 | 18.8 | 0.2
ITB18P350 | Шкаф телекоммуникационный настенный 18U (600х350) дверь перфорированная, Astra серия EKF PROxima | Ссылка |  | шт | 9360.59 | 5990.7776 | 7020.4425 | 5990.7776 | 0 | 1 | 1 | 1 | 30 Шкафы телекоммуникационные Astra | 30.01 Шкафы телекоммуникационные Astra навесные |  | Регулярная | PROxima | 0 | 18.8 | 0.2
ITB18G350 | Шкаф телекоммуникационный настенный 18U (600х350) дверь стекло, Astra серия EKF PROxima | Ссылка |  | шт | 11914.45 | 7625.248 | 8935.8375 | 7625.248 | 0 | 1 | 1 | 1 | 30 Шкафы телекоммуникационные Astra | 30.01 Шкафы телекоммуникационные Astra навесные |  | Новая | PROxima | 0 | 18.8 | 0.2
ITB18M450 | Шкаф телекоммуникационный настенный 18U (600х450) дверь металл, Astra серия EKF PROxima | Ссылка |  | шт | 10000.43 | 6400.2752 | 7500.3225 | 6400.2752 | 0 | 1 | 1 | 1 | 30 Шкафы телекоммуникационные Astra | 30.01 Шкафы телекоммуникационные Astra навесные |  | Регулярная | PROxima | 0 | 21 | 0.25
ITB18P450 | Шкаф телекоммуникационный настенный 18U (600х450) дверь перфорированная, Astra серия EKF PROxima | Ссылка |  | шт | 10500.44 | 6720.2816 | 7875.33 | 6720.2816 | 0 | 1 | 1 | 1 | 30 Шкафы телекоммуникационные Astra | 30.01 Шкафы телекоммуникационные Astra навесные |  | Регулярная | PROxima | 0 | 21 | 0.25
ITB18G450 | Шкаф телекоммуникационный настенный 18U (600х450) дверь стекло, Astra серия EKF PROxima | Ссылка |  | шт | 13000.03 | 8320.0192 | 9750.0225 | 8320.0192 | 0 | 1 | 1 | 1 | 30 Шкафы телекоммуникационные Astra | 30.01 Шкафы телекоммуникационные Astra навесные |  | Регулярная | PROxima | 0 | 21 | 0.25
ITB18M550 | Шкаф телекоммуникационный настенный 18U (600х550) металл, Astra серия EKF PROxima | Ссылка |  | шт | 13672.29 | 8750.2656 | 10254.2175 | 8750.2656 | 0 | 1 | 1 | 1 | 30 Шкафы телекоммуникационные Astra | 30.01 Шкафы телекоммуникационные Astra навесные |  | Новая | PROxima | 0 | 26.8 | 0.3069
ITB18P550 | Шкаф телекоммуникационный настенный 18U (600х550) перфор, Astra серия EKF PROxima | Ссылка |  | шт | 13831.74 | 8852.3136 | 10373.805 | 8852.3136 | 0 | 1 | 1 | 1 | 30 Шкафы телекоммуникационные Astra | 30.01 Шкафы телекоммуникационные Astra навесные |  | Новая | PROxima | 0 | 26.6 | 0.3069
ITB18G550 | Шкаф телекоммуникационный настенный 18U (600х550) стекло, Astra серия EKF PROxima | Ссылка |  | шт | 14686.6 | 9399.424 | 11014.95 | 9399.424 | 0 | 1 | 1 | 1 | 30 Шкафы телекоммуникационные Astra | 30.01 Шкафы телекоммуникационные Astra навесные |  | Новая | PROxima | 0 | 28 | 0.3069
ITB6M350 | Шкаф телекоммуникационный настенный 6U (600х350) дверь металл, Astra серия EKF PROxima | Ссылка |  | шт | 6054.73 | 3875.0272 | 4541.0475 | 3875.0272 | 0 | 1 | 1 | 1 | 30 Шкафы телекоммуникационные Astra | 30.01 Шкафы телекоммуникационные Astra навесные |  | Регулярная | PROxima | 0 | 10.9 | 0.08
ITB6P350 | Шкаф телекоммуникационный настенный 6U (600х350) дверь перфорированная, Astra серия EKF PROxima | Ссылка |  | шт | 6357.43 | 4068.7552 | 4768.0725 | 4068.7552 | 0 | 1 | 1 | 1 | 30 Шкафы телекоммуникационные Astra | 30.01 Шкафы телекоммуникационные Astra навесные |  | Регулярная | PROxima | 0 | 10.9 | 0.08
ITB6G350 | Шкаф телекоммуникационный настенный 6U (600х350) дверь стекло, Astra серия EKF PROxima | Ссылка |  | шт | 6613.27 | 4232.4928 | 4959.9525 | 4232.4928 | 0 | 1 | 1 | 1 | 30 Шкафы телекоммуникационные Astra | 30.01 Шкафы телекоммуникационные Astra навесные |  | Регулярная | PROxima | 0 | 10.9 | 0.08
ITB6M450 | Шкаф телекоммуникационный настенный 6U (600х450) дверь металл, Astra серия EKF PROxima | Ссылка |  | шт | 6926.43 | 4432.9152 | 5194.8225 | 4432.9152 | 0 | 1 | 1 | 1 | 30 Шкафы телекоммуникационные Astra | 30.01 Шкафы телекоммуникационные Astra навесные |  | Регулярная | PROxima | 0 | 11.7 | 0.11
ITB6P450 | Шкаф телекоммуникационный настенный 6U (600х450) дверь перфорированная, Astra серия EKF PROxima | Ссылка |  | шт | 7272.76 | 4654.5664 | 5454.57 | 4654.5664 | 0 | 1 | 1 | 1 | 30 Шкафы телекоммуникационные Astra | 30.01 Шкафы телекоммуникационные Astra навесные |  | Новая | PROxima | 0 | 11.7 | 0.11
ITB6G450 | Шкаф телекоммуникационный настенный 6U (600х450) дверь стекло, Astra серия EKF PROxima | Ссылка |  | шт | 7698.46 | 4927.0144 | 5773.845 | 4927.0144 | 0 | 1 | 1 | 1 | 30 Шкафы телекоммуникационные Astra | 30.01 Шкафы телекоммуникационные Astra навесные |  | Регулярная | PROxima | 0 | 11.7 | 0.11
ITB6M550 | Шкаф телекоммуникационный настенный 6U (600х550) металл, Astra серия EKF PROxima | Ссылка |  | шт | 7787.58 | 4984.0512 | 5840.685 | 4984.0512 | 0 | 1 | 1 | 1 | 30 Шкафы телекоммуникационные Astra | 30.01 Шкафы телекоммуникационные Astra навесные |  | Новая | PROxima | 0 | 13.7 | 0.1287
ITB6P550 | Шкаф телекоммуникационный настенный 6U (600х550) перфор, Astra серия EKF PROxima | Ссылка |  | шт | 8197.43 | 5246.3552 | 6148.0725 | 5246.3552 | 0 | 1 | 1 | 1 | 30 Шкафы телекоммуникационные Astra | 30.01 Шкафы телекоммуникационные Astra навесные |  | Новая | PROxima | 0 | 14.4 | 0.1287
ITB6G550 | Шкаф телекоммуникационный настенный 6U (600х550) стекло, Astra серия EKF PROxima | Ссылка |  | шт | 8459.97 | 5414.3808 | 6344.9775 | 5414.3808 | 0 | 1 | 1 | 1 | 30 Шкафы телекоммуникационные Astra | 30.01 Шкафы телекоммуникационные Astra навесные |  | Новая | PROxima | 0 | 13.6 | 0.1287
ITB9M350 | Шкаф телекоммуникационный настенный 9U (600х350) дверь металл, Astra серия EKF PROxima | Ссылка |  | шт | 6167.36 | 3947.1104 | 4625.52 | 3947.1104 | 0 | 1 | 1 | 1 | 30 Шкафы телекоммуникационные Astra | 30.01 Шкафы телекоммуникационные Astra навесные |  | Регулярная | PROxima | 0 | 13 | 0.11
ITB9P350 | Шкаф телекоммуникационный настенный 9U (600х350) дверь перфорированная, Astra серия EKF PROxima | Ссылка |  | шт | 6475.72 | 4144.4608 | 4856.79 | 4144.4608 | 0 | 1 | 1 | 1 | 30 Шкафы телекоммуникационные Astra | 30.01 Шкафы телекоммуникационные Astra навесные |  | Регулярная | PROxima | 0 | 13 | 0.11
ITB9G350 | Шкаф телекоммуникационный настенный 9U (600х350) дверь стекло, Astra серия EKF PROxima | Ссылка |  | шт | 7408.82 | 4741.6448 | 5556.615 | 4741.6448 | 0 | 1 | 1 | 1 | 30 Шкафы телекоммуникационные Astra | 30.01 Шкафы телекоммуникационные Astra навесные |  | Регулярная | PROxima | 0 | 13 | 0.11
ITB9M450 | Шкаф телекоммуникационный настенный 9U (600х450) дверь металл, Astra серия EKF PROxima | Ссылка |  | шт | 7037.35 | 4503.904 | 5278.0125 | 4503.904 | 0 | 1 | 1 | 1 | 30 Шкафы телекоммуникационные Astra | 30.01 Шкафы телекоммуникационные Astra навесные |  | Новая | PROxima | 0 | 15.2 | 0.14
ITB9P450 | Шкаф телекоммуникационный настенный 9U (600х450) дверь перфорированная, Astra серия EKF PROxima | Ссылка |  | шт | 7389.21 | 4729.0944 | 5541.9075 | 4729.0944 | 0 | 1 | 1 | 1 | 30 Шкафы телекоммуникационные Astra | 30.01 Шкафы телекоммуникационные Astra навесные |  | Новая | PROxima | 0 | 15.2 | 0.14
ITB9G450 | Шкаф телекоммуникационный настенный 9U (600х450) дверь стекло, Astra серия EKF PROxima | Ссылка |  | шт | 8278.82 | 5298.4448 | 6209.115 | 5298.4448 | 0 | 1 | 1 | 1 | 30 Шкафы телекоммуникационные Astra | 30.01 Шкафы телекоммуникационные Astra навесные |  | Новая | PROxima | 0 | 15.2 | 0.14
ITB9M550 | Шкаф телекоммуникационный настенный 9U (600х550) металл, Astra серия EKF PROxima | Ссылка |  | шт | 8533.14 | 5461.2096 | 6399.855 | 5461.2096 | 0 | 1 | 1 | 1 | 30 Шкафы телекоммуникационные Astra | 30.01 Шкафы телекоммуникационные Astra навесные |  | Новая | PROxima | 0 | 16 | 0.1729
ITB9P550 | Шкаф телекоммуникационный настенный 9U (600х550) перфор, Astra серия EKF PROxima | Ссылка |  | шт | 8896.26 | 5693.6064 | 6672.195 | 5693.6064 | 0 | 1 | 1 | 1 | 30 Шкафы телекоммуникационные Astra | 30.01 Шкафы телекоммуникационные Astra навесные |  | Новая | PROxima | 0 | 15.9 | 0.1729
ITB9G550 | Шкаф телекоммуникационный настенный 9U (600х550) стекло, Astra серия EKF PROxima | Ссылка |  | шт | 9556.5 | 6116.16 | 7167.375 | 6116.16 | 0 | 1 | 1 | 1 | 30 Шкафы телекоммуникационные Astra | 30.01 Шкафы телекоммуникационные Astra навесные |  | Новая | PROxima | 0 | 16.8 | 0.1729
ITB12M350D | Шкаф телекоммуникационный настенный разборный 12U (600х350) дверь металл, Astra серия EKF PROxima | Ссылка |  | шт | 8595.74 | 5501.2736 | 6446.805 | 5501.2736 | 0 | 1 | 1 | 1 | 30 Шкафы телекоммуникационные Astra | 30.01 Шкафы телекоммуникационные Astra навесные |  | Регулярная | PROxima | 0 | 18.28 | 0.14
ITB12P350D | Шкаф телекоммуникационный настенный разборный 12U (600х350) дверь перфорированная, Astra серия EKF PROxima | Ссылка |  | шт | 9025.52 | 5776.3328 | 6769.14 | 5776.3328 | 0 | 1 | 1 | 1 | 30 Шкафы телекоммуникационные Astra | 30.01 Шкафы телекоммуникационные Astra навесные |  | Регулярная | PROxima | 0 | 18.15 | 0.14
ITB12G350D | Шкаф телекоммуникационный настенный разборный 12U (600х350) дверь стекло, Astra серия EKF PROxima | Ссылка |  | шт | 10009.86 | 6406.3104 | 7507.395 | 6406.3104 | 0 | 1 | 1 | 1 | 30 Шкафы телекоммуникационные Astra | 30.01 Шкафы телекоммуникационные Astra навесные |  | Регулярная | PROxima | 0 | 18.91 | 0.14
ITB12M450D | Шкаф телекоммуникационный настенный разборный 12U (600х450) дверь металл, Astra серия EKF PROxima | Ссылка |  | шт | 10388.95 | 6648.928 | 7791.7125 | 6648.928 | 0 | 1 | 1 | 1 | 30 Шкафы телекоммуникационные Astra | 30.01 Шкафы телекоммуникационные Astra навесные |  | Регулярная | PROxima | 0 | 20.2 | 0.18
ITB12P450D | Шкаф телекоммуникационный настенный разборный 12U (600х450) дверь перфорированная, Astra серия EKF PROxima | Ссылка |  | шт | 10126.28 | 6480.8192 | 7594.71 | 6480.8192 | 0 | 1 | 1 | 1 | 30 Шкафы телекоммуникационные Astra | 30.01 Шкафы телекоммуникационные Astra навесные |  | Регулярная | PROxima | 0 | 20.06 | 0.18
ITB12G450D | Шкаф телекоммуникационный настенный разборный 12U (600х450) дверь стекло, Astra серия EKF PROxima | Ссылка |  | шт | 10777.33 | 6897.4912 | 8082.9975 | 6897.4912 | 0 | 1 | 1 | 1 | 30 Шкафы телекоммуникационные Astra | 30.01 Шкафы телекоммуникационные Astra навесные |  | Регулярная | PROxima | 0 | 20.83 | 0.18
ITB12M650D | Шкаф телекоммуникационный настенный разборный 12U (600х650) дверь металл, Astra серия EKF PROxima | Ссылка |  | шт | 12346.95 | 7902.048 | 9260.2125 | 7902.048 | 0 | 1 | 1 | 1 | 30 Шкафы телекоммуникационные Astra | 30.01 Шкафы телекоммуникационные Astra навесные |  | Регулярная | PROxima | 0 | 23.99 | 0.26
ITB12P650D | Шкаф телекоммуникационный настенный разборный 12U (600х650) дверь перфорированная, Astra серия EKF PROxima | Ссылка |  | шт | 11815.77 | 7562.0928 | 8861.8275 | 7562.0928 | 0 | 1 | 1 | 1 | 30 Шкафы телекоммуникационные Astra | 30.01 Шкафы телекоммуникационные Astra навесные |  | Регулярная | PROxima | 0 | 23.85 | 0.26
ITB12G650D | Шкаф телекоммуникационный настенный разборный 12U (600х650) дверь стекло, Astra серия EKF PROxima | Ссылка |  | шт | 13321.7 | 8525.888 | 9991.275 | 8525.888 | 0 | 1 | 1 | 1 | 30 Шкафы телекоммуникационные Astra | 30.01 Шкафы телекоммуникационные Astra навесные |  | Регулярная | PROxima | 0 | 24.62 | 0.26
ITB15M350D | Шкаф телекоммуникационный настенный разборный 15U (600х350) дверь металл, Astra серия EKF PROxima | Ссылка |  | шт | 9472.21 | 6062.2144 | 7104.1575 | 6062.2144 | 0 | 1 | 1 | 1 | 30 Шкафы телекоммуникационные Astra | 30.01 Шкафы телекоммуникационные Astra навесные |  | Регулярная | PROxima | 0 | 18.38 | 0.17
ITB15P350D | Шкаф телекоммуникационный настенный разборный 15U (600х350) дверь перфорированная, Astra серия EKF PROxima | Ссылка |  | шт | 9945.82 | 6365.3248 | 7459.365 | 6365.3248 | 0 | 1 | 1 | 1 | 30 Шкафы телекоммуникационные Astra | 30.01 Шкафы телекоммуникационные Astra навесные |  | Регулярная | PROxima | 0 | 18.22 | 0.17
ITB15G350D | Шкаф телекоммуникационный настенный разборный 15U (600х350) дверь стекло, Astra серия EKF PROxima | Ссылка |  | шт | 11138.37 | 7128.5568 | 8353.7775 | 7128.5568 | 0 | 1 | 1 | 1 | 30 Шкафы телекоммуникационные Astra | 30.01 Шкафы телекоммуникационные Astra навесные |  | Регулярная | PROxima | 0 | 19.17 | 0.17
ITB15M450D | Шкаф телекоммуникационный настенный разборный 15U (600х450) дверь металл, Astra серия EKF PROxima | Ссылка |  | шт | 10777.47 | 6897.5808 | 8083.1025 | 6897.5808 | 0 | 1 | 1 | 1 | 30 Шкафы телекоммуникационные Astra | 30.01 Шкафы телекоммуникационные Astra навесные |  | Регулярная | PROxima | 0 | 20.51 | 0.21
ITB15P450D | Шкаф телекоммуникационный настенный разборный 15U (600х450) дверь перфорированная, Astra серия EKF PROxima | Ссылка |  | шт | 10894.51 | 6972.4864 | 8170.8825 | 6972.4864 | 0 | 1 | 1 | 1 | 30 Шкафы телекоммуникационные Astra | 30.01 Шкафы телекоммуникационные Astra навесные |  | Регулярная | PROxima | 0 | 20.34 | 0.21
ITB15G450D | Шкаф телекоммуникационный настенный разборный 15U (600х450) дверь стекло, Astra серия EKF PROxima | Ссылка |  | шт | 12028.38 | 7698.1632 | 9021.285 | 7698.1632 | 0 | 1 | 1 | 1 | 30 Шкафы телекоммуникационные Astra | 30.01 Шкафы телекоммуникационные Astra навесные |  | Регулярная | PROxima | 0 | 21.29 | 0.21
ITB15M650D | Шкаф телекоммуникационный настенный разборный 15U (600х650) дверь металл, Astra серия EKF PROxima | Ссылка |  | шт | 13600.43 | 8704.2752 | 10200.3225 | 8704.2752 | 0 | 1 | 1 | 1 | 30 Шкафы телекоммуникационные Astra | 30.01 Шкафы телекоммуникационные Astra навесные |  | Регулярная | PROxima | 0 | 24.73 | 0.31
ITB15P650D | Шкаф телекоммуникационный настенный разборный 15U (600х650) дверь перфорированная, Astra серия EKF PROxima | Ссылка |  | шт | 12350.27 | 7904.1728 | 9262.7025 | 7904.1728 | 0 | 1 | 1 | 1 | 30 Шкафы телекоммуникационные Astra | 30.01 Шкафы телекоммуникационные Astra навесные |  | Регулярная | PROxima | 0 | 24.56 | 0.31
ITB15G650D | Шкаф телекоммуникационный настенный разборный 15U (600х650) дверь стекло, Astra серия EKF PROxima | Ссылка |  | шт | 14114.58 | 9033.3312 | 10585.935 | 9033.3312 | 0 | 1 | 1 | 1 | 30 Шкафы телекоммуникационные Astra | 30.01 Шкафы телекоммуникационные Astra навесные |  | Регулярная | PROxima | 0 | 25.51 | 0.31
ITB18M350D | Шкаф телекоммуникационный настенный разборный 18U (600х350) дверь металл, Astra серия EKF PROxima | Ссылка |  | шт | 10347.19 | 6622.2016 | 7760.3925 | 6622.2016 | 0 | 1 | 1 | 1 | 30 Шкафы телекоммуникационные Astra | 30.01 Шкафы телекоммуникационные Astra навесные |  | Регулярная | PROxima | 0 | 22.72 | 0.2
ITB18P350D | Шкаф телекоммуникационный настенный разборный 18U (600х350) дверь перфорированная, Astra серия EKF PROxima | Ссылка |  | шт | 10864.55 | 6953.312 | 8148.4125 | 6953.312 | 0 | 1 | 1 | 1 | 30 Шкафы телекоммуникационные Astra | 30.01 Шкафы телекоммуникационные Astra навесные |  | Регулярная | PROxima | 0 | 22.18 | 0.2
ITB18G350D | Шкаф телекоммуникационный настенный разборный 18U (600х350) дверь стекло, Astra серия EKF PROxima | Ссылка |  | шт | 13088.41 | 8376.5824 | 9816.3075 | 8376.5824 | 0 | 1 | 1 | 1 | 30 Шкафы телекоммуникационные Astra | 30.01 Шкафы телекоммуникационные Astra навесные |  | Регулярная | PROxima | 0 | 24.79 | 0.2
ITB18M450D | Шкаф телекоммуникационный настенный разборный 18U (600х450) дверь металл, Astra серия EKF PROxima | Ссылка |  | шт | 13508.5 | 8645.44 | 10131.375 | 8645.44 | 0 | 1 | 1 | 1 | 30 Шкафы телекоммуникационные Astra | 30.01 Шкафы телекоммуникационные Astra навесные |  | Регулярная | PROxima | 0 | 25.05 | 0.25
ITB18P450D | Шкаф телекоммуникационный настенный разборный 18U (600х450) дверь перфорированная, Astra серия EKF PROxima | Ссылка |  | шт | 12767.93 | 8171.4752 | 9575.9475 | 8171.4752 | 0 | 1 | 1 | 1 | 30 Шкафы телекоммуникационные Astra | 30.01 Шкафы телекоммуникационные Astra навесные |  | Регулярная | PROxima | 0 | 24.76 | 0.25
ITB18G450D | Шкаф телекоммуникационный настенный разборный 18U (600х450) дверь стекло, Astra серия EKF PROxima | Ссылка |  | шт | 14683.12 | 9397.1968 | 11012.34 | 9397.1968 | 0 | 1 | 1 | 1 | 30 Шкафы телекоммуникационные Astra | 30.01 Шкафы телекоммуникационные Astra навесные |  | Регулярная | PROxima | 0 | 27.75 | 0.25
ITB18M650D | Шкаф телекоммуникационный настенный разборный 18U (600х650) дверь металл, Astra серия EKF PROxima | Ссылка |  | шт | 14826 | 9488.64 | 11119.5 | 9488.64 | 0 | 1 | 1 | 1 | 30 Шкафы телекоммуникационные Astra | 30.01 Шкафы телекоммуникационные Astra навесные |  | Регулярная | PROxima | 0 | 29.96 | 0.36
ITB18P650D | Шкаф телекоммуникационный настенный разборный 18U (600х650) дверь перфорированная, Astra серия EKF PROxima | Ссылка |  | шт | 14202.8 | 9089.792 | 10652.1 | 9089.792 | 0 | 1 | 1 | 1 | 30 Шкафы телекоммуникационные Astra | 30.01 Шкафы телекоммуникационные Astra навесные |  | Регулярная | PROxima | 0 | 29.57 | 0.36
ITB18G650D | Шкаф телекоммуникационный настенный разборный 18U (600х650) дверь стекло, Astra серия EKF PROxima | Ссылка |  | шт | 15507.14 | 9924.5696 | 11630.355 | 9924.5696 | 0 | 1 | 1 | 1 | 30 Шкафы телекоммуникационные Astra | 30.01 Шкафы телекоммуникационные Astra навесные |  | Регулярная | PROxima | 0 | 32.39 | 0.36
ITB6M350D | Шкаф телекоммуникационный настенный разборный 6U (600х350) дверь металл, Astra серия EKF PROxima | Ссылка |  | шт | 6454.66 | 4130.9824 | 4840.995 | 4130.9824 | 0 | 1 | 1 | 1 | 30 Шкафы телекоммуникационные Astra | 30.01 Шкафы телекоммуникационные Astra навесные |  | Регулярная | PROxima | 0 | 8.06 | 0.08
ITB6P350D | Шкаф телекоммуникационный настенный разборный 6U (600х350) дверь перфорированная, Astra серия EKF PROxima | Ссылка |  | шт | 6454.66 | 4130.9824 | 4840.995 | 4130.9824 | 0 | 1 | 1 | 1 | 30 Шкафы телекоммуникационные Astra | 30.01 Шкафы телекоммуникационные Astra навесные |  | Регулярная | PROxima | 0 | 8.02 | 0.08
ITB6G350D | Шкаф телекоммуникационный настенный разборный 6U (600х350) дверь стекло, Astra серия EKF PROxima | Ссылка |  | шт | 7205.79 | 4611.7056 | 5404.3425 | 4611.7056 | 0 | 1 | 1 | 1 | 30 Шкафы телекоммуникационные Astra | 30.01 Шкафы телекоммуникационные Astra навесные |  | Регулярная | PROxima | 0 | 8.82 | 0.08
ITB6M450D | Шкаф телекоммуникационный настенный разборный 6U (600х450) дверь металл, Astra серия EKF PROxima | Ссылка |  | шт | 7928.01 | 5073.9264 | 5946.0075 | 5073.9264 | 0 | 1 | 1 | 1 | 30 Шкафы телекоммуникационные Astra | 30.01 Шкафы телекоммуникационные Astra навесные |  | Регулярная | PROxima | 0 | 10.13 | 0.11
ITB6P450D | Шкаф телекоммуникационный настенный разборный 6U (600х450) дверь перфорированная, Astra серия EKF PROxima | Ссылка |  | шт | 8127.55 | 5201.632 | 6095.6625 | 5201.632 | 0 | 1 | 1 | 1 | 30 Шкафы телекоммуникационные Astra | 30.01 Шкафы телекоммуникационные Astra навесные |  | Регулярная | PROxima | 0 | 9.32 | 0.11
ITB6G450D | Шкаф телекоммуникационный настенный разборный 6U (600х450) дверь стекло, Astra серия EKF PROxima | Ссылка |  | шт | 8490.39 | 5433.8496 | 6367.7925 | 5433.8496 | 0 | 1 | 1 | 1 | 30 Шкафы телекоммуникационные Astra | 30.01 Шкафы телекоммуникационные Astra навесные |  | Регулярная | PROxima | 0 | 10.89 | 0.11
ITB6M650D | Шкаф телекоммуникационный настенный разборный 6U (600х650) дверь металл, Astra серия EKF PROxima | Ссылка |  | шт | 8849.52 | 5663.6928 | 6637.14 | 5663.6928 | 0 | 1 | 1 | 1 | 30 Шкафы телекоммуникационные Astra | 30.01 Шкафы телекоммуникационные Astra навесные |  | Регулярная | PROxima | 0 | 13.57 | 0.15
ITB6P650D | Шкаф телекоммуникационный настенный разборный 6U (600х650) дверь перфорированная, Astra серия EKF PROxima | Ссылка |  | шт | 9315.26 | 5961.7664 | 6986.445 | 5961.7664 | 0 | 1 | 1 | 1 | 30 Шкафы телекоммуникационные Astra | 30.01 Шкафы телекоммуникационные Astra навесные |  | Регулярная | PROxima | 0 | 13.54 | 0.15
ITB6G650D | Шкаф телекоммуникационный настенный разборный 6U (600х650) дверь стекло, Astra серия EKF PROxima | Ссылка |  | шт | 9399.96 | 6015.9744 | 7049.97 | 6015.9744 | 0 | 1 | 1 | 1 | 30 Шкафы телекоммуникационные Astra | 30.01 Шкафы телекоммуникационные Astra навесные |  | Регулярная | PROxima | 0 | 14.34 | 0.15
ITB9M350D | Шкаф телекоммуникационный настенный разборный 9U (600х350) дверь металл, Astra серия EKF PROxima | Ссылка |  | шт | 7425.22 | 4752.1408 | 5568.915 | 4752.1408 | 0 | 1 | 1 | 1 | 30 Шкафы телекоммуникационные Astra | 30.01 Шкафы телекоммуникационные Astra навесные |  | Регулярная | PROxima | 0 | 12.78 | 0.11
ITB9P350D | Шкаф телекоммуникационный настенный разборный 9U (600х350) дверь перфорированная, Astra серия EKF PROxima | Ссылка |  | шт | 7796.48 | 4989.7472 | 5847.36 | 4989.7472 | 0 | 1 | 1 | 1 | 30 Шкафы телекоммуникационные Astra | 30.01 Шкафы телекоммуникационные Astra навесные |  | Регулярная | PROxima | 0 | 13.66 | 0.11
ITB9G350D | Шкаф телекоммуникационный настенный разборный 9U (600х350) дверь стекло, Astra серия EKF PROxima | Ссылка |  | шт | 8542.41 | 5467.1424 | 6406.8075 | 5467.1424 | 0 | 1 | 1 | 1 | 30 Шкафы телекоммуникационные Astra | 30.01 Шкафы телекоммуникационные Astra навесные |  | Регулярная | PROxima | 0 | 14.25 | 0.11
ITB9M450D | Шкаф телекоммуникационный настенный разборный 9U (600х450) дверь металл, Astra серия EKF PROxima | Ссылка |  | шт | 9084.17 | 5813.8688 | 6813.1275 | 5813.8688 | 0 | 1 | 1 | 1 | 30 Шкафы телекоммуникационные Astra | 30.01 Шкафы телекоммуникационные Astra навесные |  | Регулярная | PROxima | 0 | 14.2 | 0.14
ITB9P450D | Шкаф телекоммуникационный настенный разборный 9U (600х450) дверь перфорированная, Astra серия EKF PROxima | Ссылка |  | шт | 9080.91 | 5811.7824 | 6810.6825 | 5811.7824 | 0 | 1 | 1 | 1 | 30 Шкафы телекоммуникационные Astra | 30.01 Шкафы телекоммуникационные Astra навесные |  | Регулярная | PROxima | 0 | 15.08 | 0.14
ITB9G450D | Шкаф телекоммуникационный настенный разборный 9U (600х450) дверь стекло, Astra серия EKF PROxima | Ссылка |  | шт | 9747.98 | 6238.7072 | 7310.985 | 6238.7072 | 0 | 1 | 1 | 1 | 30 Шкафы телекоммуникационные Astra | 30.01 Шкафы телекоммуникационные Astra навесные |  | Регулярная | PROxima | 0 | 15.67 | 0.14
ITB9M650D | Шкаф телекоммуникационный настенный разборный 9U (600х650) дверь металл, Astra серия EKF PROxima | Ссылка |  | шт | 10921.66 | 6989.8624 | 8191.245 | 6989.8624 | 0 | 1 | 1 | 1 | 30 Шкафы телекоммуникационные Astra | 30.01 Шкафы телекоммуникационные Astra навесные |  | Регулярная | PROxima | 0 | 17 | 0.2
ITB9P650D | Шкаф телекоммуникационный настенный разборный 9U (600х650) дверь перфорированная, Astra серия EKF PROxima | Ссылка |  | шт | 10387.43 | 6647.9552 | 7790.5725 | 6647.9552 | 0 | 1 | 1 | 1 | 30 Шкафы телекоммуникационные Astra | 30.01 Шкафы телекоммуникационные Astra навесные |  | Регулярная | PROxima | 0 | 16.94 | 0.2
ITB9G650D | Шкаф телекоммуникационный настенный разборный 9U (600х650) дверь стекло, Astra серия EKF PROxima | Ссылка |  | шт | 11376.72 | 7281.1008 | 8532.54 | 7281.1008 | 0 | 1 | 1 | 1 | 30 Шкафы телекоммуникационные Astra | 30.01 Шкафы телекоммуникационные Astra навесные |  | Регулярная | PROxima | 0 | 18.09 | 0.2
ITB12AE | шкаф ТК антивандальный 12U, Astra серия EKF PROxima | Ссылка |  | шт | 20504.94 | 13123.1616 | 15378.705 | 13123.1616 | 0 | 1 | 1 | 1 | 30 Шкафы телекоммуникационные Astra | 30.01 Шкафы телекоммуникационные Astra навесные |  | Регулярная | PROxima | 0 | 16.36 | 0.26
ITB15AE | шкаф ТК антивандальный 15U, Astra серия EKF PROxima | Ссылка |  | шт | 22569.6 | 14444.544 | 16927.2 | 14444.544 | 0 | 1 | 1 | 1 | 30 Шкафы телекоммуникационные Astra | 30.01 Шкафы телекоммуникационные Astra навесные |  | Регулярная | PROxima | 0 | 18.27 | 0.31
ITB18AE | шкаф ТК антивандальный 18U, Astra серия EKF PROxima | Ссылка |  | шт | 32306.21 | 20675.9744 | 24229.6575 | 20675.9744 | 0 | 1 | 1 | 1 | 30 Шкафы телекоммуникационные Astra | 30.01 Шкафы телекоммуникационные Astra навесные |  | Регулярная | PROxima | 0 | 20.27 | 0.38
ITB9AE | шкаф ТК антивандальный 9U, Astra серия EKF PROxima | Ссылка |  | шт | 19029.96 | 12179.1744 | 14272.47 | 12179.1744 | 0 | 1 | 1 | 1 | 30 Шкафы телекоммуникационные Astra | 30.01 Шкафы телекоммуникационные Astra навесные |  | Новая | PROxima | 0 | 13.77 | 0.2
ITC33P810E-1 | Шкаф серверный 33U 800*1000, место 1, серия EKF PROxima | Ссылка |  | шт | 35166.12 | 22506.3168 | 26374.59 | 22506.3168 | 0 | 1 | 1 | 1 | 30 Шкафы телекоммуникационные Astra | 30.02 Шкафы телекоммуникационные Astra напольные |  | Выводимая из ассортимента | PROxima | 0 | 63 | 0.13
ITC33P810E-2 | Шкаф серверный 33U 800*1000, место 2, серия EKF PROxima | Ссылка |  | шт | 38096.63 | 24381.8432 | 28572.4725 | 24381.8432 | 0 | 1 | 1 | 1 | 30 Шкафы телекоммуникационные Astra | 30.02 Шкафы телекоммуникационные Astra напольные |  | Выводимая из ассортимента | PROxima | 0 | 49 | 0.22
ITC33P610E2-1 | Шкаф серверный 33U 600*1000, 2-ств. дверь , место 1, серия EKF PROxima | Ссылка |  | шт | 30265.53 | 19369.9392 | 22699.1475 | 19369.9392 | 0 | 1 | 1 | 1 | 30 Шкафы телекоммуникационные Astra | 30.02 Шкафы телекоммуникационные Astra напольные |  | Выводимая из ассортимента | PROxima | 0 | 60 | 0.12
ITC33P610E2-2 | Шкаф серверный 33U 600*1000, 2-ств. дверь , место 2, серия EKF PROxima | Ссылка |  | шт | 32787.65 | 20984.096 | 24590.7375 | 20984.096 | 0 | 1 | 1 | 1 | 30 Шкафы телекоммуникационные Astra | 30.02 Шкафы телекоммуникационные Astra напольные |  | Выводимая из ассортимента | PROxima | 0 | 42 | 0.16
ITC33P610E-1 | Шкаф серверный 33U 600*1000, место 1, серия EKF PROxima | Ссылка |  | шт | 29965.86 | 19178.1504 | 22474.395 | 19178.1504 | 0 | 1 | 1 | 1 | 30 Шкафы телекоммуникационные Astra | 30.02 Шкафы телекоммуникационные Astra напольные |  | Выводимая из ассортимента | PROxima | 0 | 60 | 0.12
ITC33P610E-2 | Шкаф серверный 33U 600*1000, место 2, серия EKF PROxima | Ссылка |  | шт | 32463.01 | 20776.3264 | 24347.2575 | 20776.3264 | 0 | 1 | 1 | 1 | 30 Шкафы телекоммуникационные Astra | 30.02 Шкафы телекоммуникационные Astra напольные |  | Выводимая из ассортимента | PROxima | 0 | 41 | 0.16
ITC33P612E2-1 | Шкаф серверный 33U 600*1200, 2-ств. дверь , место 1, серия EKF PROxima | Ссылка |  | шт | 32667.28 | 20907.0592 | 24500.46 | 20907.0592 | 0 | 1 | 1 | 1 | 30 Шкафы телекоммуникационные Astra | 30.02 Шкафы телекоммуникационные Astra напольные |  | Выводимая из ассортимента | PROxima | 0 | 67 | 0.15
ITC33P612E2-2 | Шкаф серверный 33U 600*1200, 2-ств. дверь , место 2, серия EKF PROxima | Ссылка |  | шт | 35389.55 | 22649.312 | 26542.1625 | 22649.312 | 0 | 1 | 1 | 1 | 30 Шкафы телекоммуникационные Astra | 30.02 Шкафы телекоммуникационные Astra напольные |  | Выводимая из ассортимента | PROxima | 0 | 42 | 0.16
ITC33P612E-1 | Шкаф серверный 33U 600*1200, место 1, серия EKF PROxima | Ссылка |  | шт | 32026.74 | 20497.1136 | 24020.055 | 20497.1136 | 0 | 1 | 1 | 1 | 30 Шкафы телекоммуникационные Astra | 30.02 Шкафы телекоммуникационные Astra напольные |  | Выводимая из ассортимента | PROxima | 0 | 67 | 0.15
ITC33P612E-2 | Шкаф серверный 33U 600*1200, место 2, серия EKF PROxima | Ссылка |  | шт | 34695.63 | 22205.2032 | 26021.7225 | 22205.2032 | 0 | 1 | 1 | 1 | 30 Шкафы телекоммуникационные Astra | 30.02 Шкафы телекоммуникационные Astra напольные |  | Выводимая из ассортимента | PROxima | 0 | 41 | 0.16
ITC33P810E2-1 | Шкаф серверный 33U 800*1000, 2-ств. дверь , место 1, серия EKF PROxima | Ссылка |  | шт | 35883.79 | 22965.6256 | 26912.8425 | 22965.6256 | 0 | 1 | 1 | 1 | 30 Шкафы телекоммуникационные Astra | 30.02 Шкафы телекоммуникационные Astra напольные |  | Выводимая из ассортимента | PROxima | 0 | 63 | 0.13
ITC33P810E2-2 | Шкаф серверный 33U 800*1000, 2-ств. дверь , место 2, серия EKF PROxima | Ссылка |  | шт | 38874.11 | 24879.4304 | 29155.5825 | 24879.4304 | 0 | 1 | 1 | 1 | 30 Шкафы телекоммуникационные Astra | 30.02 Шкафы телекоммуникационные Astra напольные |  | Выводимая из ассортимента | PROxima | 0 | 50 | 0.22
ITC33P812E2-1 | Шкаф серверный 33U 800*1200, 2-ств. дверь , место 1, серия EKF PROxima | Ссылка |  | шт | 37567.38 | 24043.1232 | 28175.535 | 24043.1232 | 0 | 1 | 1 | 1 | 30 Шкафы телекоммуникационные Astra | 30.02 Шкафы телекоммуникационные Astra напольные |  | Выводимая из ассортимента | PROxima | 0 | 71 | 0.16
ITC33P812E2-2 | Шкаф серверный 33U 800*1200, 2-ств. дверь , место 2, серия EKF PROxima | Ссылка |  | шт | 40697.99 | 26046.7136 | 30523.4925 | 26046.7136 | 0 | 1 | 1 | 1 | 30 Шкафы телекоммуникационные Astra | 30.02 Шкафы телекоммуникационные Astra напольные |  | Выводимая из ассортимента | PROxima | 0 | 50 | 0.22
ITC33P812E-1 | Шкаф серверный 33U 800*1200, место 1, серия EKF PROxima | Ссылка |  | шт | 36830.75 | 23571.68 | 27623.0625 | 23571.68 | 0 | 1 | 1 | 1 | 30 Шкафы телекоммуникационные Astra | 30.02 Шкафы телекоммуникационные Astra напольные |  | Выводимая из ассортимента | PROxima | 0 | 71 | 0.16
ITC33P812E-2 | Шкаф серверный 33U 800*1200, место 2, серия EKF PROxima | Ссылка |  | шт | 39899.98 | 25535.9872 | 29924.985 | 25535.9872 | 0 | 1 | 1 | 1 | 30 Шкафы телекоммуникационные Astra | 30.02 Шкафы телекоммуникационные Astra напольные |  | Выводимая из ассортимента | PROxima | 0 | 49 | 0.22
ITC38P810E-1 | Шкаф серверный 38U 800*1000, место 1, серия EKF PROxima | Ссылка |  | шт | 37808.6 | 24197.504 | 28356.45 | 24197.504 | 0 | 1 | 1 | 1 | 30 Шкафы телекоммуникационные Astra | 30.02 Шкафы телекоммуникационные Astra напольные |  | Выводимая из ассортимента | PROxima | 0 | 69 | 0.14
ITC38P810E-2 | Шкаф серверный 38U 800*1000, место 2, серия EKF PROxima | Ссылка |  | шт | 40959.32 | 26213.9648 | 30719.49 | 26213.9648 | 0 | 1 | 1 | 1 | 30 Шкафы телекоммуникационные Astra | 30.02 Шкафы телекоммуникационные Astra напольные |  | Выводимая из ассортимента | PROxima | 0 | 55 | 0.25
ITC38P610E2-1 | Шкаф серверный 38U 600*1000, 2-ств. дверь , место 1, серия EKF PROxima | Ссылка |  | шт | 32232.78 | 20628.9792 | 24174.585 | 20628.9792 | 0 | 1 | 1 | 1 | 30 Шкафы телекоммуникационные Astra | 30.02 Шкафы телекоммуникационные Astra напольные |  | Выводимая из ассортимента | PROxima | 0 | 66 | 0.14
ITC38P610E2-2 | Шкаф серверный 38U 600*1000, 2-ств. дверь , место 2, серия EKF PROxima | Ссылка |  | шт | 34918.84 | 22348.0576 | 26189.13 | 22348.0576 | 0 | 1 | 1 | 1 | 30 Шкафы телекоммуникационные Astra | 30.02 Шкафы телекоммуникационные Astra напольные |  | Выводимая из ассортимента | PROxima | 0 | 49 | 0.19
ITC38P610E-1 | Шкаф серверный 38U 600*1000, место 1, серия EKF PROxima | Ссылка |  | шт | 31913.64 | 20424.7296 | 23935.23 | 20424.7296 | 0 | 1 | 1 | 1 | 30 Шкафы телекоммуникационные Astra | 30.02 Шкафы телекоммуникационные Astra напольные |  | Выводимая из ассортимента | PROxima | 0 | 66 | 0.14
ITC38P610E-2 | Шкаф серверный 38U 600*1000, место 2, серия EKF PROxima | Ссылка |  | шт | 34573.11 | 22126.7904 | 25929.8325 | 22126.7904 | 0 | 1 | 1 | 1 | 30 Шкафы телекоммуникационные Astra | 30.02 Шкафы телекоммуникационные Astra напольные |  | Выводимая из ассортимента | PROxima | 0 | 48 | 0.19
ITC38P612E2-1 | Шкаф серверный 38U 600*1200, 2-ств. дверь , место 1, серия EKF PROxima | Ссылка |  | шт | 34790.65 | 22266.016 | 26092.9875 | 22266.016 | 0 | 1 | 1 | 1 | 30 Шкафы телекоммуникационные Astra | 30.02 Шкафы телекоммуникационные Astra напольные |  | Выводимая из ассортимента | PROxima | 0 | 73 | 0.17
ITC38P612E2-2 | Шкаф серверный 38U 600*1200, 2-ств. дверь , место 2, серия EKF PROxima | Ссылка |  | шт | 37689.87 | 24121.5168 | 28267.4025 | 24121.5168 | 0 | 1 | 1 | 1 | 30 Шкафы телекоммуникационные Astra | 30.02 Шкафы телекоммуникационные Astra напольные |  | Выводимая из ассортимента | PROxima | 0 | 49 | 0.19
ITC38P612E-1 | Шкаф серверный 38U 600*1200, место 1, серия EKF PROxima | Ссылка |  | шт | 34108.48 | 21829.4272 | 25581.36 | 21829.4272 | 0 | 1 | 1 | 1 | 30 Шкафы телекоммуникационные Astra | 30.02 Шкафы телекоммуникационные Astra напольные |  | Выводимая из ассортимента | PROxima | 0 | 73 | 0.17
ITC38P612E-2 | Шкаф серверный 38U 600*1200, место 2, серия EKF PROxima | Ссылка |  | шт | 36950.86 | 23648.5504 | 27713.145 | 23648.5504 | 0 | 1 | 1 | 1 | 30 Шкафы телекоммуникационные Astra | 30.02 Шкафы телекоммуникационные Astra напольные |  | Выводимая из ассортимента | PROxima | 0 | 48 | 0.19
ITC38P810E2-1 | Шкаф серверный 38U 800*1000, 2-ств. дверь , место 1, серия EKF PROxima | Ссылка |  | шт | 38580.21 | 24691.3344 | 28935.1575 | 24691.3344 | 0 | 1 | 1 | 1 | 30 Шкафы телекоммуникационные Astra | 30.02 Шкафы телекоммуникационные Astra напольные |  | Выводимая из ассортимента | PROxima | 0 | 69 | 0.14
ITC38P810E2-2 | Шкаф серверный 38U 800*1000, 2-ств. дверь , место 2, серия EKF PROxima | Ссылка |  | шт | 41795.23 | 26748.9472 | 31346.4225 | 26748.9472 | 0 | 1 | 1 | 1 | 30 Шкафы телекоммуникационные Astra | 30.02 Шкафы телекоммуникационные Astra напольные |  | Выводимая из ассортимента | PROxima | 0 | 56 | 0.25
ITC38P812E2-1 | Шкаф серверный 38U 800*1200, 2-ств. дверь , место 1, серия EKF PROxima | Ссылка |  | шт | 39617 | 25354.88 | 29712.75 | 25354.88 | 0 | 1 | 1 | 1 | 30 Шкафы телекоммуникационные Astra | 30.02 Шкафы телекоммуникационные Astra напольные |  | Выводимая из ассортимента | PROxima | 0 | 76 | 0.17
ITC38P812E2-2 | Шкаф серверный 38U 800*1200, 2-ств. дверь , место 2, серия EKF PROxima | Ссылка |  | шт | 42918.42 | 27467.7888 | 32188.815 | 27467.7888 | 0 | 1 | 1 | 1 | 30 Шкафы телекоммуникационные Astra | 30.02 Шкафы телекоммуникационные Astra напольные |  | Выводимая из ассортимента | PROxima | 0 | 56 | 0.25
ITC38P812E-1 | Шкаф серверный 38U 800*1200, место 1, серия EKF PROxima | Ссылка |  | шт | 39224.76 | 25103.8464 | 29418.57 | 25103.8464 | 0 | 1 | 1 | 1 | 30 Шкафы телекоммуникационные Astra | 30.02 Шкафы телекоммуникационные Astra напольные |  | Выводимая из ассортимента | PROxima | 0 | 76 | 0.17
ITC38P812E-2 | Шкаф серверный 38U 800*1200, место 2, серия EKF PROxima | Ссылка |  | шт | 42493.48 | 27195.8272 | 31870.11 | 27195.8272 | 0 | 1 | 1 | 1 | 30 Шкафы телекоммуникационные Astra | 30.02 Шкафы телекоммуникационные Astra напольные |  | Выводимая из ассортимента | PROxima | 0 | 55 | 0.25
ITC42P810E-1 | Шкаф серверный 42U 800*1000, место 1, серия EKF PROxima | Ссылка |  | шт | 38150.93 | 24416.5952 | 28613.1975 | 24416.5952 | 0 | 1 | 1 | 1 | 30 Шкафы телекоммуникационные Astra | 30.02 Шкафы телекоммуникационные Astra напольные |  | Выводимая из ассортимента | PROxima | 0 | 70 | 0.15
ITC42P810E-2 | Шкаф серверный 42U 800*1000, место 2, серия EKF PROxima | Ссылка |  | шт | 41330.17 | 26451.3088 | 30997.6275 | 26451.3088 | 0 | 1 | 1 | 1 | 30 Шкафы телекоммуникационные Astra | 30.02 Шкафы телекоммуникационные Astra напольные |  | Выводимая из ассортимента | PROxima | 0 | 60 | 0.28
ITC42P610E2-1 | Шкаф серверный 42U 600*1000, 2-ств. дверь , место 1, серия EKF PROxima | Ссылка |  | шт | 33201.98 | 21249.2672 | 24901.485 | 21249.2672 | 0 | 1 | 1 | 1 | 30 Шкафы телекоммуникационные Astra | 30.02 Шкафы телекоммуникационные Astra напольные |  | Выводимая из ассортимента | PROxima | 0 | 67 | 0.15
ITC42P610E2-2 | Шкаф серверный 42U 600*1000, 2-ств. дверь , место 2, серия EKF PROxima | Ссылка |  | шт | 35968.81 | 23020.0384 | 26976.6075 | 23020.0384 | 0 | 1 | 1 | 1 | 30 Шкафы телекоммуникационные Astra | 30.02 Шкафы телекоммуникационные Astra напольные |  | Выводимая из ассортимента | PROxima | 0 | 54 | 0.21
ITC42P610E-1 | Шкаф серверный 42U 600*1000, место 1, серия EKF PROxima | Ссылка |  | шт | 33413.7 | 21384.768 | 25060.275 | 21384.768 | 0 | 1 | 1 | 1 | 30 Шкафы телекоммуникационные Astra | 30.02 Шкафы телекоммуникационные Astra напольные |  | Выводимая из ассортимента | PROxima | 0 | 67 | 0.15
ITC42P610E-2 | Шкаф серверный 42U 600*1000, место 2, серия EKF PROxima | Ссылка |  | шт | 36198.19 | 23166.8416 | 27148.6425 | 23166.8416 | 0 | 1 | 1 | 1 | 30 Шкафы телекоммуникационные Astra | 30.02 Шкафы телекоммуникационные Astra напольные |  | Выводимая из ассортимента | PROxima | 0 | 53 | 0.21
ITC42P612E2-1 | Шкаф серверный 42U 600*1200, 2-ств. дверь , место 1, серия EKF PROxima | Ссылка |  | шт | 36088.87 | 23096.8768 | 27066.6525 | 23096.8768 | 0 | 1 | 1 | 1 | 30 Шкафы телекоммуникационные Astra | 30.02 Шкафы телекоммуникационные Astra напольные |  | Выводимая из ассортимента | PROxima | 0 | 75 | 0.18
ITC42P612E2-2 | Шкаф серверный 42U 600*1200, 2-ств. дверь , место 2, серия EKF PROxima | Ссылка |  | шт | 39096.29 | 25021.6256 | 29322.2175 | 25021.6256 | 0 | 1 | 1 | 1 | 30 Шкафы телекоммуникационные Astra | 30.02 Шкафы телекоммуникационные Astra напольные |  | Выводимая из ассортимента | PROxima | 0 | 54 | 0.21
ITC42P612E-1 | Шкаф серверный 42U 600*1200, место 1, серия EKF PROxima | Ссылка |  | шт | 35768.25 | 22891.68 | 26826.1875 | 22891.68 | 0 | 1 | 1 | 1 | 30 Шкафы телекоммуникационные Astra | 30.02 Шкафы телекоммуникационные Astra напольные |  | Выводимая из ассортимента | PROxima | 0 | 75 | 0.18
ITC42P612E-2 | Шкаф серверный 42U 600*1200, место 2, серия EKF PROxima | Ссылка |  | шт | 38748.94 | 24799.3216 | 29061.705 | 24799.3216 | 0 | 1 | 1 | 1 | 30 Шкафы телекоммуникационные Astra | 30.02 Шкафы телекоммуникационные Astra напольные |  | Выводимая из ассортимента | PROxima | 0 | 53 | 0.21
ITC42P810E2-1 | Шкаф серверный 42U 800*1000, 2-ств. дверь , место 1, серия EKF PROxima | Ссылка |  | шт | 40008.87 | 25605.6768 | 30006.6525 | 25605.6768 | 0 | 1 | 1 | 1 | 30 Шкафы телекоммуникационные Astra | 30.02 Шкафы телекоммуникационные Astra напольные |  | Выводимая из ассортимента | PROxima | 0 | 70 | 0.15
ITC42P810E2-2 | Шкаф серверный 42U 800*1000, 2-ств. дверь , место 2, серия EKF PROxima | Ссылка |  | шт | 43342.95 | 27739.488 | 32507.2125 | 27739.488 | 0 | 1 | 1 | 1 | 30 Шкафы телекоммуникационные Astra | 30.02 Шкафы телекоммуникационные Astra напольные |  | Выводимая из ассортимента | PROxima | 0 | 61 | 0.28
ITC42P812E2-1 | Шкаф серверный 42U 800*1200, 2-ств. дверь , место 1, серия EKF PROxima | Ссылка |  | шт | 42321.4 | 27085.696 | 31741.05 | 27085.696 | 0 | 1 | 1 | 1 | 30 Шкафы телекоммуникационные Astra | 30.02 Шкафы телекоммуникационные Astra напольные |  | Выводимая из ассортимента | PROxima | 0 | 78 | 0.18
ITC42P812E2-2 | Шкаф серверный 42U 800*1200, 2-ств. дверь , место 2, серия EKF PROxima | Ссылка |  | шт | 45848.18 | 29342.8352 | 34386.135 | 29342.8352 | 0 | 1 | 1 | 1 | 30 Шкафы телекоммуникационные Astra | 30.02 Шкафы телекоммуникационные Astra напольные |  | Выводимая из ассортимента | PROxima | 0 | 61 | 0.29
ITC42P812E-1 | Шкаф серверный 42U 800*1200, место 1, серия EKF PROxima | Ссылка |  | шт | 40907.18 | 26180.5952 | 30680.385 | 26180.5952 | 0 | 1 | 1 | 1 | 30 Шкафы телекоммуникационные Astra | 30.02 Шкафы телекоммуникационные Astra напольные |  | Выводимая из ассортимента | PROxima | 0 | 78 | 0.18
ITC42P812E-2 | Шкаф серверный 42U 800*1200, место 2, серия EKF PROxima | Ссылка |  | шт | 44316.11 | 28362.3104 | 33237.0825 | 28362.3104 | 0 | 1 | 1 | 1 | 30 Шкафы телекоммуникационные Astra | 30.02 Шкафы телекоммуникационные Astra напольные |  | Выводимая из ассортимента | PROxima | 0 | 60 | 0.28
ITC45P810E-1 | Шкаф серверный 45U 800*1000, место 1, серия EKF PROxima | Ссылка |  | шт | 39597.16 | 25342.1824 | 29697.87 | 25342.1824 | 0 | 1 | 1 | 1 | 30 Шкафы телекоммуникационные Astra | 30.02 Шкафы телекоммуникационные Astra напольные |  | Выводимая из ассортимента | PROxima | 0 | 71 | 0.18
ITC45P810E-2 | Шкаф серверный 45U 800*1000, место 2, серия EKF PROxima | Ссылка |  | шт | 42896.93 | 27454.0352 | 32172.6975 | 27454.0352 | 0 | 1 | 1 | 1 | 30 Шкафы телекоммуникационные Astra | 30.02 Шкафы телекоммуникационные Astra напольные |  | Выводимая из ассортимента | PROxima | 0 | 64 | 0.3
ITC45P610E2-1 | Шкаф серверный 45U 600*1000, 2-ств. дверь , место 1, серия EKF PROxima | Ссылка |  | шт | 34847.41 | 22302.3424 | 26135.5575 | 22302.3424 | 0 | 1 | 1 | 1 | 30 Шкафы телекоммуникационные Astra | 30.02 Шкафы телекоммуникационные Astra напольные |  | Выводимая из ассортимента | PROxima | 0 | 68 | 0.15
ITC45P610E2-2 | Шкаф серверный 45U 600*1000, 2-ств. дверь , место 2, серия EKF PROxima | Ссылка |  | шт | 37751.37 | 24160.8768 | 28313.5275 | 24160.8768 | 0 | 1 | 1 | 1 | 30 Шкафы телекоммуникационные Astra | 30.02 Шкафы телекоммуникационные Astra напольные |  | Выводимая из ассортимента | PROxima | 0 | 60 | 0.22
ITC45P610E-1 | Шкаф серверный 45U 600*1000, место 1, серия EKF PROxima | Ссылка |  | шт | 34547.72 | 22110.5408 | 25910.79 | 22110.5408 | 0 | 1 | 1 | 1 | 30 Шкафы телекоммуникационные Astra | 30.02 Шкафы телекоммуникационные Astra напольные |  | Выводимая из ассортимента | PROxima | 0 | 68 | 0.15
ITC45P610E-2 | Шкаф серверный 45U 600*1000, место 2, серия EKF PROxima | Ссылка |  | шт | 37426.71 | 23953.0944 | 28070.0325 | 23953.0944 | 0 | 1 | 1 | 1 | 30 Шкафы телекоммуникационные Astra | 30.02 Шкафы телекоммуникационные Astra напольные |  | Выводимая из ассортимента | PROxima | 0 | 59 | 0.22
ITC45P612E2-1 | Шкаф серверный 45U 600*1200, 2-ств. дверь , место 1, серия EKF PROxima | Ссылка |  | шт | 36697.51 | 23486.4064 | 27523.1325 | 23486.4064 | 0 | 1 | 1 | 1 | 30 Шкафы телекоммуникационные Astra | 30.02 Шкафы телекоммуникационные Astra напольные |  | Выводимая из ассортимента | PROxima | 0 | 80 | 0.18
ITC45P612E2-2 | Шкаф серверный 45U 600*1200, 2-ств. дверь , место 2, серия EKF PROxima | Ссылка |  | шт | 39755.63 | 25443.6032 | 29816.7225 | 25443.6032 | 0 | 1 | 1 | 1 | 30 Шкафы телекоммуникационные Astra | 30.02 Шкафы телекоммуникационные Astra напольные |  | Выводимая из ассортимента | PROxima | 0 | 60 | 0.22
ITC45P612E-1 | Шкаф серверный 45U 600*1200, место 1, серия EKF PROxima | Ссылка |  | шт | 36978.66 | 23666.3424 | 27733.995 | 23666.3424 | 0 | 1 | 1 | 1 | 30 Шкафы телекоммуникационные Astra | 30.02 Шкафы телекоммуникационные Astra напольные |  | Выводимая из ассортимента | PROxima | 0 | 80 | 0.18
ITC45P612E-2 | Шкаф серверный 45U 600*1200, место 2, серия EKF PROxima | Ссылка |  | шт | 40060.21 | 25638.5344 | 30045.1575 | 25638.5344 | 0 | 1 | 1 | 1 | 30 Шкафы телекоммуникационные Astra | 30.02 Шкафы телекоммуникационные Astra напольные |  | Выводимая из ассортимента | PROxima | 0 | 59 | 0.22
ITC45P810E2-1 | Шкаф серверный 45U 800*1000, 2-ств. дверь , место 1, серия EKF PROxima | Ссылка |  | шт | 40966.09 | 26218.2976 | 30724.5675 | 26218.2976 | 0 | 1 | 1 | 1 | 30 Шкафы телекоммуникационные Astra | 30.02 Шкафы телекоммуникационные Astra напольные |  | Выводимая из ассортимента | PROxima | 0 | 71 | 0.18
ITC45P810E2-2 | Шкаф серверный 45U 800*1000, 2-ств. дверь , место 2, серия EKF PROxima | Ссылка |  | шт | 44379.93 | 28403.1552 | 33284.9475 | 28403.1552 | 0 | 1 | 1 | 1 | 30 Шкафы телекоммуникационные Astra | 30.02 Шкафы телекоммуникационные Astra напольные |  | Выводимая из ассортимента | PROxima | 0 | 65 | 0.3
ITC45P812E2-1 | Шкаф серверный 45U 800*1200, 2-ств. дверь , место 1, серия EKF PROxima | Ссылка |  | шт | 44411.99 | 28423.6736 | 33308.9925 | 28423.6736 | 0 | 1 | 1 | 1 | 30 Шкафы телекоммуникационные Astra | 30.02 Шкафы телекоммуникационные Astra напольные |  | Выводимая из ассортимента | PROxima | 0 | 83 | 0.18
ITC45P812E2-2 | Шкаф серверный 45U 800*1200, 2-ств. дверь , место 2, серия EKF PROxima | Ссылка |  | шт | 48112.99 | 30792.3136 | 36084.7425 | 30792.3136 | 0 | 1 | 1 | 1 | 30 Шкафы телекоммуникационные Astra | 30.02 Шкафы телекоммуникационные Astra напольные |  | Выводимая из ассортимента | PROxima | 0 | 65 | 0.3
ITC45P812E-1 | Шкаф серверный 45U 800*1200, место 1, серия EKF PROxima | Ссылка |  | шт | 42927.92 | 27473.8688 | 32195.94 | 27473.8688 | 0 | 1 | 1 | 1 | 30 Шкафы телекоммуникационные Astra | 30.02 Шкафы телекоммуникационные Astra напольные |  | Выводимая из ассортимента | PROxima | 0 | 83 | 0.18
ITC45P812E-2 | Шкаф серверный 45U 800*1200, место 2, серия EKF PROxima | Ссылка |  | шт | 46505.24 | 29763.3536 | 34878.93 | 29763.3536 | 0 | 1 | 1 | 1 | 30 Шкафы телекоммуникационные Astra | 30.02 Шкафы телекоммуникационные Astra напольные |  | Выводимая из ассортимента | PROxima | 0 | 64 | 0.29
ITC47P810E-1 | Шкаф серверный 47U 800*1000, место 1, серия EKF PROxima | Ссылка |  | шт | 44982.38 | 28788.7232 | 33736.785 | 28788.7232 | 0 | 1 | 1 | 1 | 30 Шкафы телекоммуникационные Astra | 30.02 Шкафы телекоммуникационные Astra напольные |  | Выводимая из ассортимента | PROxima | 0 | 73 | 0.15
ITC47P810E-2 | Шкаф серверный 47U 800*1000, место 2, серия EKF PROxima | Ссылка |  | шт | 48730.91 | 31187.7824 | 36548.1825 | 31187.7824 | 0 | 1 | 1 | 1 | 30 Шкафы телекоммуникационные Astra | 30.02 Шкафы телекоммуникационные Astra напольные |  | Выводимая из ассортимента | PROxima | 0 | 68 | 0.31
ITC47P610E2-1 | Шкаф серверный 47U 600*1000, 2-ств. дверь , место 1, серия EKF PROxima | Ссылка |  | шт | 39586.66 | 25335.4624 | 29689.995 | 25335.4624 | 0 | 1 | 1 | 1 | 30 Шкафы телекоммуникационные Astra | 30.02 Шкафы телекоммуникационные Astra напольные |  | Выводимая из ассортимента | PROxima | 0 | 70 | 0.15
ITC47P610E2-2 | Шкаф серверный 47U 600*1000, 2-ств. дверь , место 2, серия EKF PROxima | Ссылка |  | шт | 42885.55 | 27446.752 | 32164.1625 | 27446.752 | 0 | 1 | 1 | 1 | 30 Шкафы телекоммуникационные Astra | 30.02 Шкафы телекоммуникационные Astra напольные |  | Выводимая из ассортимента | PROxima | 0 | 63 | 0.23
ITC47P610E-1 | Шкаф серверный 47U 600*1000, место 1, серия EKF PROxima | Ссылка |  | шт | 39246.22 | 25117.5808 | 29434.665 | 25117.5808 | 0 | 1 | 1 | 1 | 30 Шкафы телекоммуникационные Astra | 30.02 Шкафы телекоммуникационные Astra напольные |  | Выводимая из ассортимента | PROxima | 0 | 70 | 0.15
ITC47P610E-2 | Шкаф серверный 47U 600*1000, место 2, серия EKF PROxima | Ссылка |  | шт | 42516.74 | 27210.7136 | 31887.555 | 27210.7136 | 0 | 1 | 1 | 1 | 30 Шкафы телекоммуникационные Astra | 30.02 Шкафы телекоммуникационные Astra напольные |  | Выводимая из ассортимента | PROxima | 0 | 62 | 0.23
ITC47P612E2-1 | Шкаф серверный 47U 600*1200, 2-ств. дверь , место 1, серия EKF PROxima | Ссылка |  | шт | 41688.36 | 26680.5504 | 31266.27 | 26680.5504 | 0 | 1 | 1 | 1 | 30 Шкафы телекоммуникационные Astra | 30.02 Шкафы телекоммуникационные Astra напольные |  | Выводимая из ассортимента | PROxima | 0 | 81 | 0.2
ITC47P612E2-2 | Шкаф серверный 47U 600*1200, 2-ств. дверь , место 2, серия EKF PROxima | Ссылка |  | шт | 45162.4 | 28903.936 | 33871.8 | 28903.936 | 0 | 1 | 1 | 1 | 30 Шкафы телекоммуникационные Astra | 30.02 Шкафы телекоммуникационные Astra напольные |  | Выводимая из ассортимента | PROxima | 0 | 63 | 0.24
ITC47P612E-1 | Шкаф серверный 47U 600*1200, место 1, серия EKF PROxima | Ссылка |  | шт | 42007.76 | 26884.9664 | 31505.82 | 26884.9664 | 0 | 1 | 1 | 1 | 30 Шкафы телекоммуникационные Astra | 30.02 Шкафы телекоммуникационные Astra напольные |  | Выводимая из ассортимента | PROxima | 0 | 81 | 0.2
ITC47P612E-2 | Шкаф серверный 47U 600*1200, место 2, серия EKF PROxima | Ссылка |  | шт | 45508.41 | 29125.3824 | 34131.3075 | 29125.3824 | 0 | 1 | 1 | 1 | 30 Шкафы телекоммуникационные Astra | 30.02 Шкафы телекоммуникационные Astra напольные |  | Выводимая из ассортимента | PROxima | 0 | 62 | 0.24
ITC47P810E2-1 | Шкаф серверный 47U 800*1000, 2-ств. дверь , место 1, серия EKF PROxima | Ссылка |  | шт | 45882.02 | 29364.4928 | 34411.515 | 29364.4928 | 0 | 1 | 1 | 1 | 30 Шкафы телекоммуникационные Astra | 30.02 Шкафы телекоммуникационные Astra напольные |  | Выводимая из ассортимента | PROxima | 0 | 73 | 0.15
ITC47P810E2-2 | Шкаф серверный 47U 800*1000, 2-ств. дверь , место 2, серия EKF PROxima | Ссылка |  | шт | 49705.52 | 31811.5328 | 37279.14 | 31811.5328 | 0 | 1 | 1 | 1 | 30 Шкафы телекоммуникационные Astra | 30.02 Шкафы телекоммуникационные Astra напольные |  | Выводимая из ассортимента | PROxima | 0 | 69 | 0.31
ITC47P812E2-1 | Шкаф серверный 47U 800*1200, 2-ств. дверь , место 1, серия EKF PROxima | Ссылка |  | шт | 49741.44 | 31834.5216 | 37306.08 | 31834.5216 | 0 | 1 | 1 | 1 | 30 Шкафы телекоммуникационные Astra | 30.02 Шкафы телекоммуникационные Astra напольные |  | Выводимая из ассортимента | PROxima | 0 | 84 | 0.2
ITC47P812E2-2 | Шкаф серверный 47U 800*1200, 2-ств. дверь , место 2, серия EKF PROxima | Ссылка |  | шт | 53886.55 | 34487.392 | 40414.9125 | 34487.392 | 0 | 1 | 1 | 1 | 30 Шкафы телекоммуникационные Astra | 30.02 Шкафы телекоммуникационные Astra напольные |  | Выводимая из ассортимента | PROxima | 0 | 69 | 0.32
ITC47P812E-1 | Шкаф серверный 47U 800*1200, место 1, серия EKF PROxima | Ссылка |  | шт | 48766.11 | 31210.3104 | 36574.5825 | 31210.3104 | 0 | 1 | 1 | 1 | 30 Шкафы телекоммуникационные Astra | 30.02 Шкафы телекоммуникационные Astra напольные |  | Выводимая из ассортимента | PROxima | 0 | 84 | 0.2
ITC47P812E-2 | Шкаф серверный 47U 800*1200, место 2, серия EKF PROxima | Ссылка |  | шт | 52829.95 | 33811.168 | 39622.4625 | 33811.168 | 0 | 1 | 1 | 1 | 30 Шкафы телекоммуникационные Astra | 30.02 Шкафы телекоммуникационные Astra напольные |  | Выводимая из ассортимента | PROxima | 0 | 68 | 0.32
ITR331000E | Стойка телекоммуникационная серверная 33U, глубина 1000 мм, Astra серия EKF PROxima | Ссылка |  | шт | 12690.67 | 8122.0288 | 9518.0025 | 8122.0288 | 0 | 1 | 1 | 1 | 30 Шкафы телекоммуникационные Astra | 30.03 Стойки телекоммуникационные Astra |  | Регулярная | PROxima | 0 | 25.8 | 0.88
ITR33750E | Стойка телекоммуникационная серверная 33U, глубина 750 мм, Astra серия EKF PROxima | Ссылка |  | шт | 12056.19 | 7715.9616 | 9042.1425 | 7715.9616 | 0 | 1 | 1 | 1 | 30 Шкафы телекоммуникационные Astra | 30.03 Стойки телекоммуникационные Astra |  | Регулярная | PROxima | 0 | 24.6 | 0.66
ITR381000E | Стойка телекоммуникационная серверная 38U, глубина 1000 мм, Astra серия EKF PROxima | Ссылка |  | шт | 13237.93 | 8472.2752 | 9928.4475 | 8472.2752 | 0 | 1 | 1 | 1 | 30 Шкафы телекоммуникационные Astra | 30.03 Стойки телекоммуникационные Astra |  | Регулярная | PROxima | 0 | 27.8 | 1.01
ITR38750E | Стойка телекоммуникационная серверная 38U, глубина 750 мм, Astra серия EKF PROxima | Ссылка |  | шт | 12558.06 | 8037.1584 | 9418.545 | 8037.1584 | 0 | 1 | 1 | 1 | 30 Шкафы телекоммуникационные Astra | 30.03 Стойки телекоммуникационные Astra |  | Регулярная | PROxima | 0 | 26.6 | 0.76
ITR421000E | Стойка телекоммуникационная серверная 42U, глубина 1000 мм, Astra серия EKF PROxima | Ссылка |  | шт | 14287.4 | 9143.936 | 10715.55 | 9143.936 | 0 | 1 | 1 | 1 | 30 Шкафы телекоммуникационные Astra | 30.03 Стойки телекоммуникационные Astra |  | Регулярная | PROxima | 0 | 29.8 | 1.11
ITR42750E | Стойка телекоммуникационная серверная 42U, глубина 750 мм, Astra серия EKF PROxima | Ссылка |  | шт | 13353.21 | 8546.0544 | 10014.9075 | 8546.0544 | 0 | 1 | 1 | 1 | 30 Шкафы телекоммуникационные Astra | 30.03 Стойки телекоммуникационные Astra |  | Регулярная | PROxima | 0 | 28.5 | 0.83
ITR451000E | Стойка телекоммуникационная серверная 45U, глубина 1000 мм, Astra серия EKF PROxima | Ссылка |  | шт | 14484.6 | 9270.144 | 10863.45 | 9270.144 | 0 | 1 | 1 | 1 | 30 Шкафы телекоммуникационные Astra | 30.03 Стойки телекоммуникационные Astra |  | Регулярная | PROxima | 0 | 30.8 | 1.18
ITR45750E | Стойка телекоммуникационная серверная 45U, глубина 750 мм, Astra серия EKF PROxima | Ссылка |  | шт | 13785.87 | 8822.9568 | 10339.4025 | 8822.9568 | 0 | 1 | 1 | 1 | 30 Шкафы телекоммуникационные Astra | 30.03 Стойки телекоммуникационные Astra |  | Регулярная | PROxima | 0 | 29.7 | 0.89
ITACO4 | Кабельный органайзер 1U - 4 кольца | Ссылка |  | шт | 474.49 | 303.6736 | 355.8675 | 303.6736 | 0 | 1 | 1 | 40 | 30 Шкафы телекоммуникационные Astra | 30.04 Аксессуары для телекоммуникационных шкафов Astra |  | Регулярная | PROxima | 0 | 0.25 | 0.001
ITACO5 | Кабельный органайзер 1U, 5 колец серия EKF PROxima | Ссылка |  | шт | 512.46 | 327.9744 | 384.345 | 327.9744 | 0 | 1 | 1 | 10 | 30 Шкафы телекоммуникационные Astra | 30.04 Аксессуары для телекоммуникационных шкафов Astra |  | Регулярная | PROxima | 0 | 0.435 | 0.0011
ITACOR | Кольцо кабельного органайзера (4 шт) серия EKF PROxima | Ссылка |  | упак | 491.28 | 314.4192 | 368.46 | 314.4192 | 0 | 1 | 1 | 10 | 30 Шкафы телекоммуникационные Astra | 30.04 Аксессуары для телекоммуникационных шкафов Astra |  | Новая | PROxima | 0 | 0.112 | 0.0088
ITACR24B | Кросс оптический стоечный 1U-24 (планка глухая) серия EKF PROxima | Ссылка |  | шт | 1995.63 | 1277.2032 | 1496.7225 | 1277.2032 | 0 | 1 | 1 | 1 | 30 Шкафы телекоммуникационные Astra | 30.04 Аксессуары для телекоммуникационных шкафов Astra |  | Новая | PROxima | 0 | 1.844 | 0.004
ITACR24FC | Кросс оптический стоечный 1U-24(планка FC-3шт) серия EKF PROxima | Ссылка |  | шт | 1995.63 | 1277.2032 | 1496.7225 | 1277.2032 | 0 | 1 | 1 | 1 | 30 Шкафы телекоммуникационные Astra | 30.04 Аксессуары для телекоммуникационных шкафов Astra |  | Новая | PROxima | 0 | 1.844 | 0.0026
ITACR24SC | Кросс оптический стоечный 1U-24(планка SC-3шт) серия EKF PROxima | Ссылка |  | шт | 1995.63 | 1277.2032 | 1496.7225 | 1277.2032 | 0 | 1 | 1 | 1 | 30 Шкафы телекоммуникационные Astra | 30.04 Аксессуары для телекоммуникационных шкафов Astra |  | Новая | PROxima | 0 | 1.844 | 0.0035
ITACR48SC | Кросс оптический стоечный 2U-48(планка SC-6шт.) серия EKF PROxima | Ссылка |  | шт | 2634.25 | 1685.92 | 1975.6875 | 1685.92 | 0 | 1 | 1 | 1 | 30 Шкафы телекоммуникационные Astra | 30.04 Аксессуары для телекоммуникационных шкафов Astra |  | Новая | PROxima | 0 | 2.608 | 0.0055
ITA12WS | Настенный кронштейн 12U | Ссылка |  | шт | 4146.09 | 2653.4976 | 3109.5675 | 2653.4976 | 0 | 1 | 1 | 1 | 30 Шкафы телекоммуникационные Astra | 30.04 Аксессуары для телекоммуникационных шкафов Astra |  | Регулярная | PROxima | 0 | 6.519 | 0.1246
ITA3WS | Настенный кронштейн 3U | Ссылка |  | шт | 1861.58 | 1191.4112 | 1396.185 | 1191.4112 | 0 | 1 | 1 | 1 | 30 Шкафы телекоммуникационные Astra | 30.04 Аксессуары для телекоммуникационных шкафов Astra |  | Регулярная | PROxima | 0 | 2.333 | 0.0327
ITA6WS | Настенный кронштейн 6U | Ссылка |  | шт | 2543.47 | 1627.8208 | 1907.6025 | 1627.8208 | 0 | 1 | 1 | 1 | 30 Шкафы телекоммуникационные Astra | 30.04 Аксессуары для телекоммуникационных шкафов Astra |  | Регулярная | PROxima | 0 | 3.729 | 0.0634
ITA9WS | Настенный кронштейн 9U | Ссылка |  | шт | 3397.71 | 2174.5344 | 2548.2825 | 2174.5344 | 0 | 1 | 1 | 1 | 30 Шкафы телекоммуникационные Astra | 30.04 Аксессуары для телекоммуникационных шкафов Astra |  | Регулярная | PROxima | 0 | 5.123 | 0.094
ITACOV42 | Органайзер кабельный вертикальный для стойки внешний с окнами 42U серия EKF PROxima | Ссылка |  | шт | 1234.34 | 789.9776 | 925.755 | 789.9776 | 0 | 1 | 1 | 5 | 30 Шкафы телекоммуникационные Astra | 30.04 Аксессуары для телекоммуникационных шкафов Astra |  | Регулярная | PROxima | 0 | 2.49 | 4.64e-05
ITACOV47 | Органайзер кабельный вертикальный для стойки внешний с окнами 47U серия EKF PROxima | Ссылка |  | шт | 1487.81 | 952.1984 | 1115.8575 | 952.1984 | 0 | 1 | 1 | 5 | 30 Шкафы телекоммуникационные Astra | 30.04 Аксессуары для телекоммуникационных шкафов Astra |  | Регулярная | PROxima | 0 | 2.8 | 0.0048
ITACOV49 | Органайзер кабельный вертикальный для стойки внешний с окнами 49U серия EKF PROxima | Ссылка |  | шт | 1532.97 | 981.1008 | 1149.7275 | 981.1008 | 0 | 1 | 1 | 5 | 30 Шкафы телекоммуникационные Astra | 30.04 Аксессуары для телекоммуникационных шкафов Astra |  | Регулярная | PROxima | 0 | 2.9 | 0.0053
ITACOV24 | Органайзер кабельный вертикальный для стойки внешний с окнами, ширина 95мм 24U серия EKF PROxima | Ссылка |  | шт | 681.94 | 436.4416 | 511.455 | 436.4416 | 0 | 1 | 1 | 5 | 30 Шкафы телекоммуникационные Astra | 30.04 Аксессуары для телекоммуникационных шкафов Astra |  | Регулярная | PROxima | 0 | 1.44 | 0.0047
ITACOV33 | Органайзер кабельный вертикальный для стойки внешний с окнами, ширина 95мм 33U серия EKF PROxima | Ссылка |  | шт | 998.76 | 639.2064 | 749.07 | 639.2064 | 0 | 1 | 1 | 5 | 30 Шкафы телекоммуникационные Astra | 30.04 Аксессуары для телекоммуникационных шкафов Astra |  | Регулярная | PROxima | 0 | 1.98 | 0.0047
ITACOV38 | Органайзер кабельный вертикальный для стойки внешний с окнами, ширина 95мм 38U серия EKF PROxima | Ссылка |  | шт | 1148.57 | 735.0848 | 861.4275 | 735.0848 | 0 | 1 | 1 | 5 | 30 Шкафы телекоммуникационные Astra | 30.04 Аксессуары для телекоммуникационных шкафов Astra |  | Регулярная | PROxima | 0 | 2.27 | 0.0047
ITASM350 | Полка для навесного телекоммуникационного шкафа, глубина 350 мм EKF PROxima | Ссылка |  | шт | 1004.45 | 642.848 | 753.3375 | 642.848 | 0 | 1 | 1 | 1 | 30 Шкафы телекоммуникационные Astra | 30.04 Аксессуары для телекоммуникационных шкафов Astra |  | Новая | PROxima | 0 | 1.44 | 0.0021
ITASM450 | Полка для навесного телекоммуникационного шкафа, глубина 450 мм EKF PROxima | Ссылка |  | шт | 1431.53 | 916.1792 | 1073.6475 | 916.1792 | 0 | 1 | 1 | 1 | 30 Шкафы телекоммуникационные Astra | 30.04 Аксессуары для телекоммуникационных шкафов Astra |  | Новая | PROxima | 0 | 1.9 | 0.0029
ITASM650 | Полка для навесного телекоммуникационного шкафа, глубина 650 мм EKF PROxima | Ссылка |  | шт | 2069.44 | 1324.4416 | 1552.08 | 1324.4416 | 0 | 1 | 1 | 1 | 30 Шкафы телекоммуникационные Astra | 30.04 Аксессуары для телекоммуникационных шкафов Astra |  | Новая | PROxima | 0 | 2.8 | 0.0044
ITASKB200 | Полка для стойки клавиатурная навесная (глубина 200) | Ссылка |  | шт | 694.3 | 444.352 | 520.725 | 444.352 | 0 | 1 | 1 | 10 | 30 Шкафы телекоммуникационные Astra | 30.04 Аксессуары для телекоммуникационных шкафов Astra |  | Регулярная | PROxima | 0 | 0.844 | 0.0048
ITASP1000 | Полка перфор.грузоподъёмностью 100 кг (глубина 1000) | Ссылка |  | шт | 2966.9 | 1898.816 | 2225.175 | 1898.816 | 0 | 1 | 1 | 5 | 30 Шкафы телекоммуникационные Astra | 30.04 Аксессуары для телекоммуникационных шкафов Astra |  | Регулярная | PROxima | 0 | 4.452 | 0.0074
ITASP390 | Полка перфор.грузоподъёмностью 100 кг (глубина 390) | Ссылка |  | шт | 1154.59 | 738.9376 | 865.9425 | 738.9376 | 0 | 1 | 1 | 10 | 30 Шкафы телекоммуникационные Astra | 30.04 Аксессуары для телекоммуникационных шкафов Astra |  | Регулярная | PROxima | 0 | 1.796 | 0.0029
ITASP450 | Полка перфор.грузоподъёмностью 100 кг (глубина 450) | Ссылка |  | шт | 1309.17 | 837.8688 | 981.8775 | 837.8688 | 0 | 1 | 1 | 10 | 30 Шкафы телекоммуникационные Astra | 30.04 Аксессуары для телекоммуникационных шкафов Astra |  | Регулярная | PROxima | 0 | 2.057 | 0.0033
ITASP580 | Полка перфор.грузоподъёмностью 100 кг (глубина 580) | Ссылка |  | шт | 1631.85 | 1044.384 | 1223.8875 | 1044.384 | 0 | 1 | 1 | 10 | 30 Шкафы телекоммуникационные Astra | 30.04 Аксессуары для телекоммуникационных шкафов Astra |  | Регулярная | PROxima | 0 | 2.624 | 0.0043
ITASP620 | Полка перфор.грузоподъёмностью 100 кг (глубина 620) | Ссылка |  | шт | 1740.95 | 1114.208 | 1305.7125 | 1114.208 | 0 | 1 | 1 | 5 | 30 Шкафы телекоммуникационные Astra | 30.04 Аксессуары для телекоммуникационных шкафов Astra |  | Регулярная | PROxima | 0 | 2.805 | 0.0046
ITASP750 | Полка перфор.грузоподъёмностью 100 кг (глубина 750) | Ссылка |  | шт | 2199.54 | 1407.7056 | 1649.655 | 1407.7056 | 0 | 1 | 1 | 5 | 30 Шкафы телекоммуникационные Astra | 30.04 Аксессуары для телекоммуникационных шкафов Astra |  | Регулярная | PROxima | 0 | 3.352 | 0.0056
ITA2SPC200 | Полка перфор.консольная 2U (глубина 200) | Ссылка |  | шт | 745.42 | 477.0688 | 559.065 | 477.0688 | 0 | 1 | 1 | 10 | 30 Шкафы телекоммуникационные Astra | 30.04 Аксессуары для телекоммуникационных шкафов Astra |  | Регулярная | PROxima | 0 | 0.9 | 0.0086
ITA2SPC300 | Полка перфор.консольная 2U (глубина 300) | Ссылка |  | шт | 981.04 | 627.8656 | 735.78 | 627.8656 | 0 | 1 | 1 | 10 | 30 Шкафы телекоммуникационные Astra | 30.04 Аксессуары для телекоммуникационных шкафов Astra |  | Регулярная | PROxima | 0 | 1.277 | 0.0129
ITA2SPC400 | Полка перфор.консольная 2U (глубина 400) | Ссылка |  | шт | 1205.35 | 771.424 | 904.0125 | 771.424 | 0 | 1 | 1 | 10 | 30 Шкафы телекоммуникационные Astra | 30.04 Аксессуары для телекоммуникационных шкафов Astra |  | Регулярная | PROxima | 0 | 1.6 | 0.0172
ITAFP1 | Фальшпанель 1U серия EKF PROxima | Ссылка |  | шт | 260.93 | 166.9952 | 195.6975 | 166.9952 | 0 | 1 | 1 | 10 | 30 Шкафы телекоммуникационные Astra | 30.04 Аксессуары для телекоммуникационных шкафов Astra |  | Регулярная | PROxima | 0 | 0.233 | 0.0002
ITAFP2 | Фальшпанель 2U серия EKF PROxima | Ссылка |  | шт | 317.57 | 203.2448 | 238.1775 | 203.2448 | 0 | 1 | 1 | 10 | 30 Шкафы телекоммуникационные Astra | 30.04 Аксессуары для телекоммуникационных шкафов Astra |  | Регулярная | PROxima | 0 | 0.328 | 0.0003
ITAFP3 | Фальшпанель 3U серия EKF PROxima | Ссылка |  | шт | 383.26 | 245.2864 | 287.445 | 245.2864 | 0 | 1 | 1 | 10 | 30 Шкафы телекоммуникационные Astra | 30.04 Аксессуары для телекоммуникационных шкафов Astra |  | Регулярная | PROxima | 0 | 0.476 | 0.0005
ITAFP4 | Фальшпанель 4U серия EKF PROxima | Ссылка |  | шт | 428.82 | 274.4448 | 321.615 | 274.4448 | 0 | 1 | 1 | 10 | 30 Шкафы телекоммуникационные Astra | 30.04 Аксессуары для телекоммуникационных шкафов Astra |  | Регулярная | PROxima | 0 | 0.62 | 0.0007
ITAFP5 | Фальшпанель 5U серия EKF PROxima | Ссылка |  | шт | 571.7 | 365.888 | 428.775 | 365.888 | 0 | 1 | 1 | 10 | 30 Шкафы телекоммуникационные Astra | 30.04 Аксессуары для телекоммуникационных шкафов Astra |  | Регулярная | PROxima | 0 | 0.767 | 0.0009
ITB12A | Шкаф телекоммуникационный антивандальный 12U настенный, Astra A серия EKF Basic | Ссылка |  | шт | 13809.62 |  |  | 8838.1568 | 0 | 1 | 1 | 1 | 30 Шкафы телекоммуникационные Astra | 30.05 Шкафы телекоммуникационные Astra А и Astra Е (выводимые) |  | Выводимая из ассортимента | Basic | 0 | 22.2 | 0.26
ITB15A | Шкаф телекоммуникационный антивандальный 15U настенный, Astra A серия EKF Basic | Ссылка |  | шт | 15235.82 |  |  | 9750.9248 | 0 | 1 | 1 | 1 | 30 Шкафы телекоммуникационные Astra | 30.05 Шкафы телекоммуникационные Astra А и Astra Е (выводимые) |  | Выводимая из ассортимента | Basic | 0 | 23.4 | 0.31
ITB18A | Шкаф телекоммуникационный антивандальный 18U настенный, Astra A серия EKF Basic | Ссылка |  | шт | 16761.55 |  |  | 10727.392 | 0 | 1 | 1 | 1 | 30 Шкафы телекоммуникационные Astra | 30.05 Шкафы телекоммуникационные Astra А и Astra Е (выводимые) |  | Выводимая из ассортимента | Basic | 0 | 32.7 | 0.38
ITB6A | Шкаф телекоммуникационный антивандальный 6U настенный, Astra A серия EKF Basic | Ссылка |  | шт | 11127.77 |  |  | 7121.7728 | 0 | 1 | 1 | 1 | 30 Шкафы телекоммуникационные Astra | 30.05 Шкафы телекоммуникационные Astra А и Astra Е (выводимые) |  | Выводимая из ассортимента | Basic | 0 | 15.5 | 0.15
ITB9A | Шкаф телекоммуникационный антивандальный 9U настенный, Astra A серия EKF Basic | Ссылка |  | шт | 12540.02 |  |  | 8025.6128 | 0 | 1 | 1 | 1 | 30 Шкафы телекоммуникационные Astra | 30.05 Шкафы телекоммуникационные Astra А и Astra Е (выводимые) |  | Выводимая из ассортимента | Basic | 0 | 18.5 | 0.2
ITB12M350E | Шкаф телекоммуникационный настенный 12U (600х350) дверь металл, Astra E серия EKF PROxima | Ссылка |  | шт | 8411.04 | 5383.0656 | 6308.28 | 5383.0656 | 0 | 1 | 1 | 1 | 30 Шкафы телекоммуникационные Astra | 30.05 Шкафы телекоммуникационные Astra А и Astra Е (выводимые) |  | Выводимая из ассортимента | PROxima | 0 | 10.54 | 0.14
ITB12G350E | Шкаф телекоммуникационный настенный 12U (600х350) дверь стекло, Astra E серия EKF PROxima | Ссылка |  | шт | 9940.51 | 6361.9264 | 7455.3825 | 6361.9264 | 0 | 1 | 1 | 1 | 30 Шкафы телекоммуникационные Astra | 30.05 Шкафы телекоммуникационные Astra А и Astra Е (выводимые) |  | Выводимая из ассортимента | PROxima | 0 | 11.96 | 0.14
ITB12M450E | Шкаф телекоммуникационный настенный 12U (600х450) дверь металл, Astra E серия EKF PROxima | Ссылка |  | шт | 10466.24 | 6698.3936 | 7849.68 | 6698.3936 | 0 | 1 | 1 | 1 | 30 Шкафы телекоммуникационные Astra | 30.05 Шкафы телекоммуникационные Astra А и Astra Е (выводимые) |  | Выводимая из ассортимента | PROxima | 0 | 11.91 | 0.18
ITB12G450E | Шкаф телекоммуникационный настенный 12U (600х450) дверь стекло, Astra E серия EKF PROxima | Ссылка |  | шт | 11964.19 | 7657.0816 | 8973.1425 | 7657.0816 | 0 | 1 | 1 | 1 | 30 Шкафы телекоммуникационные Astra | 30.05 Шкафы телекоммуникационные Astra А и Astra Е (выводимые) |  | Выводимая из ассортимента | PROxima | 0 | 13.33 | 0.18
ITB12M650 | Шкаф телекоммуникационный настенный 12U (600х650) дверь металл, Astra A серия EKF Basic | Ссылка |  | шт | 9167.26 |  |  | 5867.0464 | 0 | 1 | 1 | 1 | 30 Шкафы телекоммуникационные Astra | 30.05 Шкафы телекоммуникационные Astra А и Astra Е (выводимые) |  | Выводимая из ассортимента | Basic | 0 | 21.3 | 0.26
ITB12M650E | Шкаф телекоммуникационный настенный 12U (600х650) дверь металл, Astra E серия EKF PROxima | Ссылка |  | шт | 12419.72 | 7948.6208 | 9314.79 | 7948.6208 | 0 | 1 | 1 | 1 | 30 Шкафы телекоммуникационные Astra | 30.05 Шкафы телекоммуникационные Astra А и Astra Е (выводимые) |  | Выводимая из ассортимента | PROxima | 0 | 14.64 | 0.26
ITB12P650 | Шкаф телекоммуникационный настенный 12U (600х650) дверь перфорированная, Astra A серия EKF Basic | Ссылка |  | шт | 9625.64 |  |  | 6160.4096 | 0 | 1 | 1 | 1 | 30 Шкафы телекоммуникационные Astra | 30.05 Шкафы телекоммуникационные Astra А и Astra Е (выводимые) |  | Выводимая из ассортимента | Basic | 0 | 21.3 | 0.26
ITB12G650 | Шкаф телекоммуникационный настенный 12U (600х650) дверь стекло, Astra A серия EKF Basic | Ссылка |  | шт | 10572.58 |  |  | 6766.4512 | 0 | 1 | 1 | 1 | 30 Шкафы телекоммуникационные Astra | 30.05 Шкафы телекоммуникационные Astra А и Astra Е (выводимые) |  | Выводимая из ассортимента | Basic | 0 | 21.3 | 0.26
ITB12G650E | Шкаф телекоммуникационный настенный 12U (600х650) дверь стекло, Astra E серия EKF PROxima | Ссылка |  | шт | 14091.05 | 9018.272 | 10568.2875 | 9018.272 | 0 | 1 | 1 | 1 | 30 Шкафы телекоммуникационные Astra | 30.05 Шкафы телекоммуникационные Astra А и Astra Е (выводимые) |  | Выводимая из ассортимента | PROxima | 0 | 16.06 | 0.26
ITB15M450E | Шкаф телекоммуникационный настенный 15U (600х450) дверь металл, Astra E серия EKF PROxima | Ссылка |  | шт | 11998.27 | 7678.8928 | 8998.7025 | 7678.8928 | 0 | 1 | 1 | 1 | 30 Шкафы телекоммуникационные Astra | 30.05 Шкафы телекоммуникационные Astra А и Astra Е (выводимые) |  | Выводимая из ассортимента | PROxima | 0 | 13.63 | 0.21
ITB15G450E | Шкаф телекоммуникационный настенный 15U (600х450) дверь стекло, Astra E серия EKF PROxima | Ссылка |  | шт | 14089.64 | 9017.3696 | 10567.23 | 9017.3696 | 0 | 1 | 1 | 1 | 30 Шкафы телекоммуникационные Astra | 30.05 Шкафы телекоммуникационные Astra А и Astra Е (выводимые) |  | Выводимая из ассортимента | PROxima | 0 | 15.39 | 0.21
ITB15M650 | Шкаф телекоммуникационный настенный 15U (600х650) дверь металл, Astra A серия EKF Basic | Ссылка |  | шт | 10248.19 |  |  | 6558.8416 | 0 | 1 | 1 | 1 | 30 Шкафы телекоммуникационные Astra | 30.05 Шкафы телекоммуникационные Astra А и Astra Е (выводимые) |  | Выводимая из ассортимента | Basic | 0 | 23.8 | 0.31
ITB15M650E | Шкаф телекоммуникационный настенный 15U (600х650) дверь металл, Astra E серия EKF PROxima | Ссылка |  | шт | 13468.94 | 8620.1216 | 10101.705 | 8620.1216 | 0 | 1 | 1 | 1 | 30 Шкафы телекоммуникационные Astra | 30.05 Шкафы телекоммуникационные Astra А и Astra Е (выводимые) |  | Выводимая из ассортимента | PROxima | 0 | 16.62 | 0.31
ITB15P650 | Шкаф телекоммуникационный настенный 15U (600х650) дверь перфорированная, Astra A серия EKF Basic | Ссылка |  | шт | 10760.57 |  |  | 6886.7648 | 0 | 1 | 1 | 1 | 30 Шкафы телекоммуникационные Astra | 30.05 Шкафы телекоммуникационные Astra А и Astra Е (выводимые) |  | Выводимая из ассортимента | Basic | 0 | 23.8 | 0.31
ITB15G650 | Шкаф телекоммуникационный настенный 15U (600х650) дверь стекло, Astra A серия EKF Basic | Ссылка |  | шт | 11744.79 |  |  | 7516.6656 | 0 | 1 | 1 | 1 | 30 Шкафы телекоммуникационные Astra | 30.05 Шкафы телекоммуникационные Astra А и Astra Е (выводимые) |  | Выводимая из ассортимента | Basic | 0 | 23.8 | 0.31
ITB15G650E | Шкаф телекоммуникационный настенный 15U (600х650) дверь стекло, Astra E серия EKF PROxima | Ссылка |  | шт | 15889.66 | 10169.3824 | 11917.245 | 10169.3824 | 0 | 1 | 1 | 1 | 30 Шкафы телекоммуникационные Astra | 30.05 Шкафы телекоммуникационные Astra А и Astra Е (выводимые) |  | Выводимая из ассортимента | PROxima | 0 | 18.38 | 0.31
ITB18M650 | Шкаф телекоммуникационный настенный 18U (600х650) дверь металл, Astra A серия EKF Basic | Ссылка |  | шт | 11098.14 |  |  | 7102.8096 | 0 | 1 | 1 | 1 | 30 Шкафы телекоммуникационные Astra | 30.05 Шкафы телекоммуникационные Astra А и Astra Е (выводимые) |  | Выводимая из ассортимента | Basic | 0 | 26.3 | 0.36
ITB18P650 | Шкаф телекоммуникационный настенный 18U (600х650) дверь перфорированная, Astra A серия EKF Basic | Ссылка |  | шт | 11653.06 |  |  | 7457.9584 | 0 | 1 | 1 | 1 | 30 Шкафы телекоммуникационные Astra | 30.05 Шкафы телекоммуникационные Astra А и Astra Е (выводимые) |  | Выводимая из ассортимента | Basic | 0 | 26.3 | 0.36
ITB18G650 | Шкаф телекоммуникационный настенный 18U (600х650) дверь стекло, Astra A серия EKF Basic | Ссылка |  | шт | 13825.06 |  |  | 8848.0384 | 0 | 1 | 1 | 1 | 30 Шкафы телекоммуникационные Astra | 30.05 Шкафы телекоммуникационные Astra А и Astra Е (выводимые) |  | Выводимая из ассортимента | Basic | 0 | 26.3 | 0.36
ITB6M350E | Шкаф телекоммуникационный настенный 6U (600х350) дверь металл, Astra E серия EKF PROxima | Ссылка |  | шт | 7452.98 | 4769.9072 | 5589.735 | 4769.9072 | 0 | 1 | 1 | 1 | 30 Шкафы телекоммуникационные Astra | 30.05 Шкафы телекоммуникационные Astra А и Astra Е (выводимые) |  | Выводимая из ассортимента | PROxima | 0 | 7.47 | 0.08
ITB6G350E | Шкаф телекоммуникационный настенный 6U (600х350) дверь стекло, Astra E серия EKF PROxima | Ссылка |  | шт | 8014.43 | 5129.2352 | 6010.8225 | 5129.2352 | 0 | 1 | 1 | 1 | 30 Шкафы телекоммуникационные Astra | 30.05 Шкафы телекоммуникационные Astra А и Astra Е (выводимые) |  | Выводимая из ассортимента | PROxima | 0 | 8.23 | 0.08
ITB6M450E | Шкаф телекоммуникационный настенный 6U (600х450) дверь металл, Astra E серия EKF PROxima | Ссылка |  | шт | 8469.15 | 5420.256 | 6351.8625 | 5420.256 | 0 | 1 | 1 | 1 | 30 Шкафы телекоммуникационные Astra | 30.05 Шкафы телекоммуникационные Astra А и Astra Е (выводимые) |  | Выводимая из ассортимента | PROxima | 0 | 8.58 | 0.11
ITB6G450E | Шкаф телекоммуникационный настенный 6U (600х450) дверь стекло, Astra E серия EKF PROxima | Ссылка |  | шт | 9094.41 | 5820.4224 | 6820.8075 | 5820.4224 | 0 | 1 | 1 | 1 | 30 Шкафы телекоммуникационные Astra | 30.05 Шкафы телекоммуникационные Astra А и Astra Е (выводимые) |  | Выводимая из ассортимента | PROxima | 0 | 9.34 | 0.11
ITB6M650 | Шкаф телекоммуникационный настенный 6U (600х650) дверь металл, Astra A серия EKF Basic | Ссылка |  | шт | 6920.22 |  |  | 4428.9408 | 0 | 1 | 1 | 1 | 30 Шкафы телекоммуникационные Astra | 30.05 Шкафы телекоммуникационные Astra А и Astra Е (выводимые) |  | Выводимая из ассортимента | Basic | 0 | 15.9 | 0.15
ITB6M650E | Шкаф телекоммуникационный настенный 6U (600х650) дверь металл, Astra E серия EKF PROxima | Ссылка |  | шт | 10566.48 | 6762.5472 | 7924.86 | 6762.5472 | 0 | 1 | 1 | 1 | 30 Шкафы телекоммуникационные Astra | 30.05 Шкафы телекоммуникационные Astra А и Astra Е (выводимые) |  | Выводимая из ассортимента | PROxima | 0 | 10.81 | 0.15
ITB6P650 | Шкаф телекоммуникационный настенный 6U (600х650) дверь перфорированная, Astra A серия EKF Basic | Ссылка |  | шт | 7266.24 |  |  | 4650.3936 | 0 | 1 | 1 | 1 | 30 Шкафы телекоммуникационные Astra | 30.05 Шкафы телекоммуникационные Astra А и Astra Е (выводимые) |  | Выводимая из ассортимента | Basic | 0 | 15.9 | 0.15
ITB6G650 | Шкаф телекоммуникационный настенный 6U (600х650) дверь стекло, Astra A серия EKF Basic | Ссылка |  | шт | 7622.08 |  |  | 4878.1312 | 0 | 1 | 1 | 1 | 30 Шкафы телекоммуникационные Astra | 30.05 Шкафы телекоммуникационные Astra А и Astra Е (выводимые) |  | Выводимая из ассортимента | Basic | 0 | 15.9 | 0.15
ITB6G650E | Шкаф телекоммуникационный настенный 6U (600х650) дверь стекло, Astra E серия EKF PROxima | Ссылка |  | шт | 11427.56 | 7313.6384 | 8570.67 | 7313.6384 | 0 | 1 | 1 | 1 | 30 Шкафы телекоммуникационные Astra | 30.05 Шкафы телекоммуникационные Astra А и Astra Е (выводимые) |  | Выводимая из ассортимента | PROxima | 0 | 11.57 | 0.15
ITB9M350E | Шкаф телекоммуникационный настенный 9U (600х350) дверь металл, Astra E серия EKF PROxima | Ссылка |  | шт | 7810.96 | 4999.0144 | 5858.22 | 4999.0144 | 0 | 1 | 1 | 1 | 30 Шкафы телекоммуникационные Astra | 30.05 Шкафы телекоммуникационные Astra А и Astra Е (выводимые) |  | Выводимая из ассортимента | PROxima | 0 | 9.03 | 0.11
ITB9G350E | Шкаф телекоммуникационный настенный 9U (600х350) дверь стекло, Astra E серия EKF PROxima | Ссылка |  | шт | 8932.96 | 5717.0944 | 6699.72 | 5717.0944 | 0 | 1 | 1 | 1 | 30 Шкафы телекоммуникационные Astra | 30.05 Шкафы телекоммуникационные Astra А и Astra Е (выводимые) |  | Выводимая из ассортимента | PROxima | 0 | 10.11 | 0.11
ITB9M450E | Шкаф телекоммуникационный настенный 9U (600х450) дверь металл, Astra E серия EKF PROxima | Ссылка |  | шт | 9635.27 | 6166.5728 | 7226.4525 | 6166.5728 | 0 | 1 | 1 | 1 | 30 Шкафы телекоммуникационные Astra | 30.05 Шкафы телекоммуникационные Astra А и Astra Е (выводимые) |  | Выводимая из ассортимента | PROxima | 0 | 10.27 | 0.14
ITB9G450E | Шкаф телекоммуникационный настенный 9U (600х450) дверь стекло, Astra E серия EKF PROxima | Ссылка |  | шт | 10407.78 | 6660.9792 | 7805.835 | 6660.9792 | 0 | 1 | 1 | 1 | 30 Шкафы телекоммуникационные Astra | 30.05 Шкафы телекоммуникационные Astra А и Astra Е (выводимые) |  | Выводимая из ассортимента | PROxima | 0 | 11.35 | 0.14
ITB9M650 | Шкаф телекоммуникационный настенный 9U (600х650) дверь металл, Astra A серия EKF Basic | Ссылка |  | шт | 7884.31 |  |  | 5045.9584 | 0 | 1 | 1 | 1 | 30 Шкафы телекоммуникационные Astra | 30.05 Шкафы телекоммуникационные Astra А и Astra Е (выводимые) |  | Выводимая из ассортимента | Basic | 0 | 19 | 0.2
ITB9M650E | Шкаф телекоммуникационный настенный 9U (600х650) дверь металл, Astra E серия EKF PROxima | Ссылка |  | шт | 11436.24 | 7319.1936 | 8577.18 | 7319.1936 | 0 | 1 | 1 | 1 | 30 Шкафы телекоммуникационные Astra | 30.05 Шкафы телекоммуникационные Astra А и Astra Е (выводимые) |  | Выводимая из ассортимента | PROxima | 0 | 12.75 | 0.2
ITB9P650 | Шкаф телекоммуникационный настенный 9U (600х650) дверь перфорированная, Astra A серия EKF Basic | Ссылка |  | шт | 8278.53 |  |  | 5298.2592 | 0 | 1 | 1 | 1 | 30 Шкафы телекоммуникационные Astra | 30.05 Шкафы телекоммуникационные Astra А и Astra Е (выводимые) |  | Выводимая из ассортимента | Basic | 0 | 19 | 0.2
ITB9G650 | Шкаф телекоммуникационный настенный 9U (600х650) дверь стекло, Astra A серия EKF Basic | Ссылка |  | шт | 9012.91 |  |  | 5768.2624 | 0 | 1 | 1 | 1 | 30 Шкафы телекоммуникационные Astra | 30.05 Шкафы телекоммуникационные Astra А и Astra Е (выводимые) |  | Выводимая из ассортимента | Basic | 0 | 19 | 0.2
ITB9G650E | Шкаф телекоммуникационный настенный 9U (600х650) дверь стекло, Astra E серия EKF PROxima | Ссылка |  | шт | 12307.82 | 7877.0048 | 9230.865 | 7877.0048 | 0 | 1 | 1 | 1 | 30 Шкафы телекоммуникационные Astra | 30.05 Шкафы телекоммуникационные Astra А и Astra Е (выводимые) |  | Выводимая из ассортимента | PROxima | 0 | 13.83 | 0.2
ITB12M450DE | Шкаф телекоммуникационный настенный разборный 12U (600х450) дверь металл, Astra E серия EKF PROxima | Ссылка |  | шт | 12015.58 | 7689.9712 | 9011.685 | 7689.9712 | 0 | 1 | 1 | 1 | 30 Шкафы телекоммуникационные Astra | 30.05 Шкафы телекоммуникационные Astra А и Astra Е (выводимые) |  | Выводимая из ассортимента | PROxima | 0 | 20.2 | 0.18
ITB12G450DE | Шкаф телекоммуникационный настенный разборный 12U (600х450) дверь стекло, Astra E серия EKF PROxima | Ссылка |  | шт | 13728.67 | 8786.3488 | 10296.5025 | 8786.3488 | 0 | 1 | 1 | 1 | 30 Шкафы телекоммуникационные Astra | 30.05 Шкафы телекоммуникационные Astra А и Astra Е (выводимые) |  | Выводимая из ассортимента | PROxima | 0 | 20.83 | 0.18
ITB12M650DE | Шкаф телекоммуникационный настенный разборный 12U (600х650) дверь металл, Astra E серия EKF PROxima | Ссылка |  | шт | 13517.31 | 8651.0784 | 10137.9825 | 8651.0784 | 0 | 1 | 1 | 1 | 30 Шкафы телекоммуникационные Astra | 30.05 Шкафы телекоммуникационные Astra А и Astra Е (выводимые) |  | Выводимая из ассортимента | PROxima | 0 | 23.99 | 0.26
ITB12G650DE | Шкаф телекоммуникационный настенный разборный 12U (600х650) дверь стекло, Astra E серия EKF PROxima | Ссылка |  | шт | 14888.57 | 9528.6848 | 11166.4275 | 9528.6848 | 0 | 1 | 1 | 1 | 30 Шкафы телекоммуникационные Astra | 30.05 Шкафы телекоммуникационные Astra А и Astra Е (выводимые) |  | Выводимая из ассортимента | PROxima | 0 | 24.62 | 0.26
ITB15M450DE | Шкаф телекоммуникационный настенный разборный 15U (600х450) дверь металл, Astra E серия EKF PROxima | Ссылка |  | шт | 13152.34 | 8417.4976 | 9864.255 | 8417.4976 | 0 | 1 | 1 | 1 | 30 Шкафы телекоммуникационные Astra | 30.05 Шкафы телекоммуникационные Astra А и Astra Е (выводимые) |  | Выводимая из ассортимента | PROxima | 0 | 20.51 | 0.21
ITB15G450DE | Шкаф телекоммуникационный настенный разборный 15U (600х450) дверь стекло, Astra E серия EKF PROxima | Ссылка |  | шт | 15694.07 | 10044.2048 | 11770.5525 | 10044.2048 | 0 | 1 | 1 | 1 | 30 Шкафы телекоммуникационные Astra | 30.05 Шкафы телекоммуникационные Astra А и Astra Е (выводимые) |  | Выводимая из ассортимента | PROxima | 0 | 21.29 | 0.21
ITB15M650DE | Шкаф телекоммуникационный настенный разборный 15U (600х650) дверь металл, Astra E серия EKF PROxima | Ссылка |  | шт | 14154.24 | 9058.7136 | 10615.68 | 9058.7136 | 0 | 1 | 1 | 1 | 30 Шкафы телекоммуникационные Astra | 30.05 Шкафы телекоммуникационные Astra А и Astra Е (выводимые) |  | Выводимая из ассортимента | PROxima | 0 | 24.73 | 0.31
ITB15G650DE | Шкаф телекоммуникационный настенный разборный 15U (600х650) дверь стекло, Astra E серия EKF PROxima | Ссылка |  | шт | 16535.64 | 10582.8096 | 12401.73 | 10582.8096 | 0 | 1 | 1 | 1 | 30 Шкафы телекоммуникационные Astra | 30.05 Шкафы телекоммуникационные Astra А и Astra Е (выводимые) |  | Выводимая из ассортимента | PROxima | 0 | 25.51 | 0.31
ITB9M450DE | Шкаф телекоммуникационный настенный разборный 9U (600х450) дверь металл, Astra E серия EKF PROxima | Ссылка |  | шт | 11444.64 | 7324.5696 | 8583.48 | 7324.5696 | 0 | 1 | 1 | 1 | 30 Шкафы телекоммуникационные Astra | 30.05 Шкафы телекоммуникационные Astra А и Astra Е (выводимые) |  | Выводимая из ассортимента | PROxima | 0 | 14.2 | 0.14
ITB9G450DE | Шкаф телекоммуникационный настенный разборный 9U (600х450) дверь стекло, Astra E серия EKF PROxima | Ссылка |  | шт | 12263.72 | 7848.7808 | 9197.79 | 7848.7808 | 0 | 1 | 1 | 1 | 30 Шкафы телекоммуникационные Astra | 30.05 Шкафы телекоммуникационные Astra А и Astra Е (выводимые) |  | Выводимая из ассортимента | PROxima | 0 | 15.67 | 0.14
ITB9M650DE | Шкаф телекоммуникационный настенный разборный 9U (600х650) дверь металл, Astra E серия EKF PROxima | Ссылка |  | шт | 12493.63 | 7995.9232 | 9370.2225 | 7995.9232 | 0 | 1 | 1 | 1 | 30 Шкафы телекоммуникационные Astra | 30.05 Шкафы телекоммуникационные Astra А и Astra Е (выводимые) |  | Выводимая из ассортимента | PROxima | 0 | 17 | 0.2
ITB9G650DE | Шкаф телекоммуникационный настенный разборный 9U (600х650) дверь стекло, Astra E серия EKF PROxima | Ссылка |  | шт | 13417.58 | 8587.2512 | 10063.185 | 8587.2512 | 0 | 1 | 1 | 1 | 30 Шкафы телекоммуникационные Astra | 30.05 Шкафы телекоммуникационные Astra А и Astra Е (выводимые) |  | Выводимая из ассортимента | PROxima | 0 | 18.09 | 0.2
lp-l0345 | Бетонное основание D=345мм 20кг EKF PROxima | Ссылка |  | шт | 4316 | 2762.24 | 3237 | 2762.24 | 0 | 1 | 1 | 1 | 31 Молниезащита и заземление | 31.01 Система молниезащиты | 31.01.01 Молниеприемники пассивные | Новая | PROxima | 0 | 20 | 0.015473
lp-l0500 | Бетонное основание D=500мм 40кг EKF PROxima | Ссылка |  | шт | 8979 | 5746.56 | 6734.25 | 5746.56 | 0 | 1 | 1 | 1 | 31 Молниезащита и заземление | 31.01 Система молниезащиты | 31.01.01 Молниеприемники пассивные | Новая | PROxima | 0 | 40 | 0.0325
lp-530-04007-sp | Держатель мачты молниеприемника к стене, D=20мм, вынос 100мм, L= 530 | Ссылка |  | шт | 4800 | 3072 | 3600 | 3072 | 0 | 1 | 1 | 1 | 31 Молниезащита и заземление | 31.01 Система молниезащиты | 31.01.01 Молниеприемники пассивные | Новая | PROxima | 0 | 3.5 | 0.0053
lp-04007-sp | Держатель мачты молниеприемника к стене, D=20мм, вынос 100мм, для молниеприемника 16мм EKF PROxima | Ссылка |  | шт | 2000 | 1280 | 1500 | 1280 | 0 | 1 | 1 | 4 | 31 Молниезащита и заземление | 31.01 Система молниезащиты | 31.01.01 Молниеприемники пассивные | Новая | PROxima | 0 | 1.7 | 0.00275
lp-l0100 | Держатель мачты молниеприемника к стене, D=40мм, вынос 100мм с гайкой EKF PROxima | Ссылка |  | шт | 5094 | 3260.16 | 3820.5 | 3260.16 | 0 | 1 | 1 | 4 | 31 Молниезащита и заземление | 31.01 Система молниезащиты | 31.01.01 Молниеприемники пассивные | Новая | PROxima | 0 | 1.95 | 0.00375
lp-04002 | Держатель молниеприемника 1-2 метра на круглый конек двойной EKF PROxima | Ссылка |  | шт | 1300 | 832 | 975 | 832 | 0 | 1 | 1 | 5 | 31 Молниезащита и заземление | 31.01 Система молниезащиты | 31.01.01 Молниеприемники пассивные | Новая | PROxima | 0 | 0.4 | 0.006358
lp-55570-al | Компенсатор алюминиевый EKF PROxima | Ссылка |  | шт | 460 | 294.4 | 345 | 294.4 | 0 | 1 | 1 | 50 | 31 Молниезащита и заземление | 31.01 Система молниезащиты | 31.01.01 Молниеприемники пассивные | Новая | PROxima | 0 | 0.086 | 0.00576
lp-55570-cu | Компенсатор медный EKF PROxima | Ссылка |  | шт | 1800 | 1152 | 1350 | 1152 | 0 | 1 | 1 | 50 | 31 Молниезащита и заземление | 31.01 Система молниезащиты | 31.01.01 Молниеприемники пассивные | Новая | PROxima | 0 | 0.138 | 0.00576
lp-04000 | Крепление молниеприемника к стене D=16 мм (без шурупа и дюбеля) HZ EKF PROxima | Ссылка |  | шт | 240 | 153.6 | 180 | 153.6 | 0 | 1 | 1 | 150 | 31 Молниезащита и заземление | 31.01 Система молниезащиты | 31.01.01 Молниеприемники пассивные | Новая | PROxima | 0 | 0.058 | 3.6e-05
lp-04100 | Крепление молниеприемника к стене D=16 мм L=100мм хомут HZ EKF PROxima | Ссылка |  | шт | 280 | 179.2 | 210 | 179.2 | 0 | 1 | 1 | 50 | 31 Молниезащита и заземление | 31.01 Система молниезащиты | 31.01.01 Молниеприемники пассивные | Новая | PROxima | 0 | 0.085 | 0.00012
lp-04120 | Крепление молниеприемника к стене D=16 мм L=120мм хомут HZ EKF PROxima | Ссылка |  | шт | 300 | 192 | 225 | 192 | 0 | 1 | 1 | 50 | 31 Молниезащита и заземление | 31.01 Система молниезащиты | 31.01.01 Молниеприемники пассивные | Новая | PROxima | 0 | 0.091 | 0.000144
lp-04160 | Крепление молниеприемника к стене D=16 мм L=160мм хомут HZ EKF PROxima | Ссылка |  | шт | 260 | 166.4 | 195 | 166.4 | 0 | 1 | 1 | 50 | 31 Молниезащита и заземление | 31.01 Система молниезащиты | 31.01.01 Молниеприемники пассивные | Новая | PROxima | 0 | 0.098 | 0.000192
lp-04200 | Крепление молниеприемника к стене D=16 мм L=200мм хомут HZ EKF PROxima | Ссылка |  | шт | 300 | 192 | 225 | 192 | 0 | 1 | 1 | 150 | 31 Молниезащита и заземление | 31.01 Система молниезащиты | 31.01.01 Молниеприемники пассивные | Новая | PROxima | 0 | 0.113 | 0.00024
lp-04250 | Крепление молниеприемника к стене D=16 мм L=250мм хомут CZ EKF PROxima | Ссылка |  | шт | 700 | 448 | 525 | 448 | 0 | 1 | 1 | 50 | 31 Молниезащита и заземление | 31.01 Система молниезащиты | 31.01.01 Молниеприемники пассивные | Новая | PROxima | 0 | 0.108 | 0.0003
lp-04400 | Крепление молниеприемника к стене D=16 мм L=400мм хомут CZ EKF PROxima | Ссылка |  | шт | 1000 | 640 | 750 | 640 | 0 | 1 | 1 | 50 | 31 Молниезащита и заземление | 31.01 Система молниезащиты | 31.01.01 Молниеприемники пассивные | Новая | PROxima | 0 | 0.145 | 0.00048
lp-04080 | Крепление молниеприемника к стене D=16 мм L=80мм (хомут) HZ EKF PROxima | Ссылка |  | шт | 260 | 166.4 | 195 | 166.4 | 0 | 1 | 1 | 100 | 31 Молниезащита и заземление | 31.01 Система молниезащиты | 31.01.01 Молниеприемники пассивные | Новая | PROxima | 0 | 0.05 | 9.6e-05
lp-l10000 | Мачта молниеприемная L=10м, D=40мм (+ коробка с растяжками) AL/NI EKF PROxima | Ссылка |  | шт | 68000 | 43520 | 51000 | 43520 | 0 | 1 | 1 | 1 | 31 Молниезащита и заземление | 31.01 Система молниезащиты | 31.01.01 Молниеприемники пассивные | Новая | PROxima | 0 | 15.5 | 0.0054
lp-l5000 | Мачта молниеприемная L=5м, D=40мм AL/NI EKF PROxima | Ссылка |  | шт | 24600 | 15744 | 18450 | 15744 | 0 | 1 | 1 | 1 | 31 Молниезащита и заземление | 31.01 Система молниезащиты | 31.01.01 Молниеприемники пассивные | Новая | PROxima | 0 | 8.4 | 0.0036
lp-l6000 | Мачта молниеприемная L=6м, D=40мм AL/NI EKF PROxima | Ссылка |  | шт | 35200 | 22528 | 26400 | 22528 | 0 | 1 | 1 | 1 | 31 Молниезащита и заземление | 31.01 Система молниезащиты | 31.01.01 Молниеприемники пассивные | Новая | PROxima | 0 | 9 | 0.0036
lp-l7000 | Мачта молниеприемная L=7м, D=40мм AL/NI EKF PROxima | Ссылка |  | шт | 43000 | 27520 | 32250 | 27520 | 0 | 1 | 1 | 1 | 31 Молниезащита и заземление | 31.01 Система молниезащиты | 31.01.01 Молниеприемники пассивные | Новая | PROxima | 0 | 11.5 | 0.0054
lp-l8000 | Мачта молниеприемная L=8м, D=40мм (+ коробка с растяжками) AL/NI EKF PROxima | Ссылка |  | шт | 54000 | 34560 | 40500 | 34560 | 0 | 1 | 1 | 1 | 31 Молниезащита и заземление | 31.01 Система молниезащиты | 31.01.01 Молниеприемники пассивные | Новая | PROxima | 0 | 13.2 | 0.0054
lp-l9000 | Мачта молниеприемная L=9м, D=40мм (+ коробка с растяжками) Al/NI EKF PROxima | Ссылка |  | шт | 66000 | 42240 | 49500 | 42240 | 0 | 1 | 1 | 1 | 31 Молниезащита и заземление | 31.01 Система молниезащиты | 31.01.01 Молниеприемники пассивные | Новая | PROxima | 0 | 14.8 | 0.0054
lp-04004 | Мини-подставка для мачты (125х250) HZ EKF PROxima | Ссылка |  | шт | 3200 | 2048 | 2400 | 2048 | 0 | 1 | 1 | 10 | 31 Молниезащита и заземление | 31.01 Система молниезащиты | 31.01.01 Молниеприемники пассивные | Новая | PROxima | 0 | 1.72 | 0.016563
lp-04005 | Мини-подставка для мачты (200х300) HZ EKF PROxima | Ссылка |  | шт | 4000 | 2560 | 3000 | 2560 | 0 | 1 | 1 | 5 | 31 Молниезащита и заземление | 31.01 Система молниезащиты | 31.01.01 Молниеприемники пассивные | Новая | PROxima | 0 | 2.85 | 0.0318
lp-l1500 | Молниеприемный стержень L=1.5м, D=16мм Al EKF PROxima | Ссылка |  | шт | 2400 | 1536 | 1800 | 1536 | 0 | 1 | 1 | 10 | 31 Молниезащита и заземление | 31.01 Система молниезащиты | 31.01.01 Молниеприемники пассивные | Новая | PROxima | 0 | 0.85 | 0.000384
lp-l1000 | Молниеприемный стержень L=1м, D=16мм Al EKF PROxima | Ссылка |  | шт | 1798 | 1150.72 | 1348.5 | 1150.72 | 0 | 1 | 1 | 10 | 31 Молниезащита и заземление | 31.01 Система молниезащиты | 31.01.01 Молниеприемники пассивные | Новая | PROxima | 0 | 0.57 | 0.000256
lp-l2000 | Молниеприемный стержень L=2м, D=16мм Al EKF PROxima | Ссылка |  | шт | 3429 | 2194.56 | 2571.75 | 2194.56 | 0 | 1 | 1 | 10 | 31 Молниезащита и заземление | 31.01 Система молниезащиты | 31.01.01 Молниеприемники пассивные | Новая | PROxima | 0 | 1.14 | 0.000512
lp-l3500 | Молниеприемный стержень L=3.5м, D=20 мм, AL/NI. EKF PROxima | Ссылка |  | шт | 9400 | 6016 | 7050 | 6016 | 0 | 1 | 1 | 10 | 31 Молниезащита и заземление | 31.01 Система молниезащиты | 31.01.01 Молниеприемники пассивные | Новая | PROxima | 0 | 2.85 | 0.000896
lp-l3000 | Молниеприемный стержень L=3м, D=20мм Al EKF PROxima | Ссылка |  | шт | 8075 | 5168 | 6056.25 | 5168 | 0 | 1 | 1 | 10 | 31 Молниезащита и заземление | 31.01 Система молниезащиты | 31.01.01 Молниеприемники пассивные | Новая | PROxima | 0 | 2.56 | 0.000768
lp-l4000 | Молниеприемный стержень L=4м, D=20 мм, AL/NI EKF PROxima | Ссылка |  | шт | 10400 | 6656 | 7800 | 6656 | 0 | 1 | 1 | 5 | 31 Молниезащита и заземление | 31.01 Система молниезащиты | 31.01.01 Молниеприемники пассивные | Новая | PROxima | 0 | 3.078 | 0.001024
lp-400400 | Подкладка под бетонное основание 400х400мм EKF PROxima | Ссылка |  | шт | 600 | 384 | 450 | 384 | 0 | 1 | 1 | 1 | 31 Молниезащита и заземление | 31.01 Система молниезащиты | 31.01.01 Молниеприемники пассивные | Новая | PROxima | 0 | 0.4 | 0.0008
lp-600600 | Подкладка под бетонное основание 600х600мм EKF PROxima | Ссылка |  | шт | 1300 | 832 | 975 | 832 | 0 | 1 | 1 | 1 | 31 Молниезащита и заземление | 31.01 Система молниезащиты | 31.01.01 Молниеприемники пассивные | Новая | PROxima | 0 | 0.65 | 0.0018
lp-04008 | Подставка для молн. мачты от 5 до 7 метров HZ EKF PROxima | Ссылка |  | шт | 3800 | 2432 | 2850 | 2432 | 0 | 1 | 1 | 1 | 31 Молниезащита и заземление | 31.01 Система молниезащиты | 31.01.01 Молниеприемники пассивные | Новая | PROxima | 0 | 10.15 | 0.081
lp-l0700 | Тренога для молн. мачты (без бет. оснований) мачта 5-7м HZ EKF PROxima | Ссылка |  | шт | 25234 | 16149.76 | 18925.5 | 16149.76 | 0 | 1 | 1 | 1 | 31 Молниезащита и заземление | 31.01 Система молниезащиты | 31.01.01 Молниеприемники пассивные | Новая | PROxima | 0 | 8 | 0.5852
lp-0900 | Четырехнога для молниеприемной мачты (без бет. oснований) HZ EKF PROxima | Ссылка |  | шт | 30412 | 19463.68 | 22809 | 19463.68 | 0 | 1 | 1 | 1 | 31 Молниезащита и заземление | 31.01 Система молниезащиты | 31.01.01 Молниеприемники пассивные | Новая | PROxima | 0 | 28.36 | 0.135
lp-d2106-cz | Держатель кровельный с подставкой h100/65мм CZ EKF PROxima | Ссылка |  | шт | 132 | 84.48 | 99 | 84.48 | 0 | 1 | 1 | 100 | 31 Молниезащита и заземление | 31.01 Система молниезащиты | 31.01.03 Держатели кровельные | Новая | PROxima | 0 | 0.113 | 0.00049
lp-d2106-ni | Держатель кровельный с подставкой h100/65мм, NI EKF PROxima | Ссылка |  | шт | 260 | 166.4 | 195 | 166.4 | 0 | 1 | 1 | 100 | 31 Молниезащита и заземление | 31.01 Система молниезащиты | 31.01.03 Держатели кровельные | Новая | PROxima | 0 | 0.113 | 0.00049
lp-d2105-cz | Держатель кровельный с подставкой h150/120мм CZ EKF PROxima | Ссылка |  | шт | 144 | 92.16 | 108 | 92.16 | 0 | 1 | 1 | 80 | 31 Молниезащита и заземление | 31.01 Система молниезащиты | 31.01.03 Держатели кровельные | Новая | PROxima | 0 | 0.134 | 0.000735
lp-d2105-ni | Держатель кровельный с подставкой h150/120мм, NI EKF PROxima | Ссылка |  | шт | 260 | 166.4 | 195 | 166.4 | 0 | 1 | 1 | 80 | 31 Молниезащита и заземление | 31.01 Система молниезащиты | 31.01.03 Держатели кровельные | Новая | PROxima | 0 | 0.12 | 0.000735
lp-32101-cu | Держатель кровельный универсальный Cu EKF PROxima | Ссылка |  | шт | 460 | 294.4 | 345 | 294.4 | 0 | 1 | 1 | 80 | 31 Молниезащита и заземление | 31.01 Система молниезащиты | 31.01.03 Держатели кровельные | Новая | PROxima | 0 | 0.054 | 9.63e-05
lp-32111- cz | Держатель кровельный универсальный L 100мм CZ EKF PROxima | Ссылка |  | шт | 300 | 192 | 225 | 192 | 0 | 1 | 1 | 100 | 31 Молниезащита и заземление | 31.01 Система молниезащиты | 31.01.03 Держатели кровельные | Новая | PROxima | 0 | 0.104 | 0.000305
lp-32101-ni | Держатель кровельный универсальный Ni EKF PROxima | Ссылка |  | шт | 260 | 166.4 | 195 | 166.4 | 0 | 1 | 1 | 80 | 31 Молниезащита и заземление | 31.01 Система молниезащиты | 31.01.03 Держатели кровельные | Новая | PROxima | 0 | 0.054 | 9.63e-05
lp-32101 | Держатель кровельный универсальный, HZ EKF PROxima | Ссылка |  | шт | 150 | 96 | 112.5 | 96 | 0 | 1 | 1 | 100 | 31 Молниезащита и заземление | 31.01 Система молниезащиты | 31.01.03 Держатели кровельные | Новая | PROxima | 0 | 0.04 | 9.63e-05
lp-d2104 | Держатель пластиковый, прут D=(8мм - 100мм) EKF PROxima | Ссылка |  | шт | 234 | 149.76 | 175.5 | 149.76 | 0 | 1 | 1 | 100 | 31 Молниезащита и заземление | 31.01 Система молниезащиты | 31.01.03 Держатели кровельные | Новая | PROxima | 0 | 0.052 | 0.001584
lp-30100-10 | Кровельный держатель прут 10-12мм c 2 фиксаторами (без бетона) EKF PROxima | Ссылка |  | шт | 160 | 102.4 | 120 | 102.4 | 0 | 1 | 1 | 50 | 31 Молниезащита и заземление | 31.01 Система молниезащиты | 31.01.03 Держатели кровельные | Новая | PROxima | 0 | 0.1 | 0.0020048
lp-d1000-101 | Кровельный держатель прут 10мм c 1 фиксатором (с бетоном) EKF PROxima | Ссылка |  | шт | 229 | 146.56 | 171.75 | 146.56 | 0 | 1 | 1 | 10 | 31 Молниезащита и заземление | 31.01 Система молниезащиты | 31.01.03 Держатели кровельные | Новая | PROxima | 0 | 1.45 | 0.0020048
lp-d1000-102 | Кровельный держатель прут 10мм c 2 фиксаторами (с бетоном) EKF PROxima | Ссылка |  | шт | 229 | 146.56 | 171.75 | 146.56 | 0 | 1 | 1 | 10 | 31 Молниезащита и заземление | 31.01 Система молниезащиты | 31.01.03 Держатели кровельные | Новая | PROxima | 0 | 1.45 | 0.0020048
lp-30000 | Кровельный держатель прут 8мм c 1 фиксатором (без бетона) EKF PROxima | Ссылка |  | шт | 160 | 102.4 | 120 | 102.4 | 0 | 1 | 1 | 50 | 31 Молниезащита и заземление | 31.01 Система молниезащиты | 31.01.03 Держатели кровельные | Новая | PROxima | 0 | 0.1 | 0.0020048
lp-d1000-081 | Кровельный держатель прут 8мм c 1 фиксатором (с бетоном) EKF PROxima | Ссылка |  | шт | 229 | 146.56 | 171.75 | 146.56 | 0 | 1 | 1 | 10 | 31 Молниезащита и заземление | 31.01 Система молниезащиты | 31.01.03 Держатели кровельные | Новая | PROxima | 0 | 1.45 | 0.0020048
lp-d1000-082 | Кровельный держатель прут 8мм c 2 фиксаторами (с бетоном) EKF PROxima | Ссылка |  | шт | 229 | 146.56 | 171.75 | 146.56 | 0 | 1 | 1 | 10 | 31 Молниезащита и заземление | 31.01 Система молниезащиты | 31.01.03 Держатели кровельные | Новая | PROxima | 0 | 1.45 | 0.0020048
lp-30100-8 | Кровельный держатель прут 8мм с 2 фиксаторами (без бетона) EKF PROxima | Ссылка |  | шт | 160 | 102.4 | 120 | 102.4 | 0 | 1 | 1 | 50 | 31 Молниезащита и заземление | 31.01 Система молниезащиты | 31.01.03 Держатели кровельные | Новая | PROxima | 0 | 0.1 | 0.0020048
lp-42210 | Держатель кровельный на конек с пластиковым фиксатором CZ EKF PROxima | Ссылка |  | шт | 340 | 217.6 | 255 | 217.6 | 0 | 1 | 1 | 50 | 31 Молниезащита и заземление | 31.01 Система молниезащиты | 31.01.04 Держатели на конек | Новая | PROxima | 0 | 0.14 | 0.000495
lp-42210-cu | Держатель кровельный на конек с пластиковым фиксатором, Cu EKF PROxima | Ссылка |  | шт | 1300 | 832 | 975 | 832 | 0 | 1 | 1 | 50 | 31 Молниезащита и заземление | 31.01 Система молниезащиты | 31.01.04 Держатели на конек | Новая | PROxima | 0 | 0.14 | 0.000495
lp-42210-ni | Держатель кровельный на конек с пластиковым фиксатором, Ni EKF PROxima | Ссылка |  | шт | 400 | 256 | 300 | 256 | 0 | 1 | 1 | 50 | 31 Молниезащита и заземление | 31.01 Система молниезащиты | 31.01.04 Держатели на конек | Новая | PROxima | 0 | 0.14 | 0.000495
lp-d2202-cz | Держатель кровельный на конёк 100/65мм CZ EKF PROxima | Ссылка |  | шт | 179 | 114.56 | 134.25 | 114.56 | 0 | 1 | 1 | 50 | 31 Молниезащита и заземление | 31.01 Система молниезащиты | 31.01.04 Держатели на конек | Новая | PROxima | 0 | 0.148 | 0.0032
lp-d2201-cz | Держатель кровельный на конёк 150/120мм CZ EKF PROxima | Ссылка |  | шт | 185 | 118.4 | 138.75 | 118.4 | 0 | 1 | 1 | 30 | 31 Молниезащита и заземление | 31.01 Система молниезащиты | 31.01.04 Держатели на конек | Новая | PROxima | 0 | 0.18 | 0.005
lp-d2201-ni | Держатель кровельный на конёк 150/120мм, NI EKF PROxima | Ссылка |  | шт | 360 | 230.4 | 270 | 230.4 | 0 | 1 | 1 | 30 | 31 Молниезащита и заземление | 31.01 Система молниезащиты | 31.01.04 Держатели на конек | Новая | PROxima | 0 | 0.179 | 0.005
lp-d2202-ni | Держатель кровельный на конёк, 100/65мм, NI EKF PROxima | Ссылка |  | шт | 340 | 217.6 | 255 | 217.6 | 0 | 1 | 1 | 50 | 31 Молниезащита и заземление | 31.01 Система молниезащиты | 31.01.04 Держатели на конек | Новая | PROxima | 0 | 0.155 | 0.0032
lp-04003 | Крепление молниеприёмника D=16 на конёк, угол 60 град. HZ EKF PROxima | Ссылка |  | шт | 4000 | 2560 | 3000 | 2560 | 0 | 1 | 1 | 10 | 31 Молниезащита и заземление | 31.01 Система молниезащиты | 31.01.04 Держатели на конек | Новая | PROxima | 0 | 1.24 | 0.005832
lp-d2205-cz | Держатель коньковый регулируемый 130-240 мм, CZ EKF PROxima | Ссылка |  | шт | 372 | 238.08 | 279 | 238.08 | 0 | 1 | 1 | 50 | 31 Молниезащита и заземление | 31.01 Система молниезащиты | 31.01.05 Держатели на конек регулируемые | Новая | PROxima | 0 | 0.157 | 0.00156
lp-d2205-cu | Держатель коньковый регулируемый 130-240 мм, Cu EKF PROxima | Ссылка |  | шт | 1900 | 1216 | 1425 | 1216 | 0 | 1 | 1 | 50 | 31 Молниезащита и заземление | 31.01 Система молниезащиты | 31.01.05 Держатели на конек регулируемые | Новая | PROxima | 0 | 0.148 | 0.00156
lp-d2205-ni | Держатель коньковый регулируемый 130-240 мм, NI EKF PROxima | Ссылка |  | шт | 900 | 576 | 675 | 576 | 0 | 1 | 1 | 50 | 31 Молниезащита и заземление | 31.01 Система молниезащиты | 31.01.05 Держатели на конек регулируемые | Новая | PROxima | 0 | 0.162 | 0.00156
lp-d2203-cz | Держатель коньковый регулируемый 230-350 мм, CZ EKF | Ссылка |  | шт | 471 | 301.44 | 353.25 | 301.44 | 0 | 1 | 1 | 30 | 31 Молниезащита и заземление | 31.01 Система молниезащиты | 31.01.05 Держатели на конек регулируемые | Новая | PROxima | 0 | 0.232 | 0.00208
lp-d2203-cu | Держатель коньковый регулируемый 230-350 мм, Cu EKF PROxima | Ссылка |  | шт | 3000 | 1920 | 2250 | 1920 | 0 | 1 | 1 | 30 | 31 Молниезащита и заземление | 31.01 Система молниезащиты | 31.01.05 Держатели на конек регулируемые | Новая | PROxima | 0 | 0.161 | 0.00208
lp-d2203-ni | Держатель коньковый регулируемый 230-350 мм, NI EKF PROxima | Ссылка |  | шт | 1400 | 896 | 1050 | 896 | 0 | 1 | 1 | 30 | 31 Молниезащита и заземление | 31.01 Система молниезащиты | 31.01.05 Держатели на конек регулируемые | Новая | PROxima | 0 | 0.232 | 0.00208
lp-42310-cu | Держатель коньковый регулируемый большой с пластиковым фиксатором 230-350мм Cu EKF PROxima | Ссылка |  | шт | 2400 | 1536 | 1800 | 1536 | 0 | 1 | 1 | 30 | 31 Молниезащита и заземление | 31.01 Система молниезащиты | 31.01.05 Держатели на конек регулируемые | Новая | PROxima | 0 | 0.19 | 0.002028
lp-42310-ni | Держатель коньковый регулируемый большой с пластиковым фиксатором 230-350мм Ni EKF PROxima | Ссылка |  | шт | 1060 | 678.4 | 795 | 678.4 | 0 | 1 | 1 | 30 | 31 Молниезащита и заземление | 31.01 Система молниезащиты | 31.01.05 Держатели на конек регулируемые | Новая | PROxima | 0 | 0.19 | 0.002028
lp-34300 | Держатель коньковый регулируемый с металлическим держателем 130-240 мм, СZ EKF PROxima | Ссылка |  | шт | 740 | 473.6 | 555 | 473.6 | 0 | 1 | 1 | 50 | 31 Молниезащита и заземление | 31.01 Система молниезащиты | 31.01.05 Держатели на конек регулируемые | Новая | PROxima | 0 | 0.15 | 0.0013
lp-34310 | Держатель коньковый регулируемый с металлическим держателем 230-350 мм, CZ EKF PROxima | Ссылка |  | шт | 920 | 588.8 | 690 | 588.8 | 0 | 1 | 1 | 30 | 31 Молниезащита и заземление | 31.01 Система молниезащиты | 31.01.05 Держатели на конек регулируемые | Новая | PROxima | 0 | 0.19 | 0.0017472
lp-d2204-cz | Держатель коньковый регулируемый с пластиковым фиксатором 130-240 мм, CZ EKF PROxima | Ссылка |  | шт | 464 | 296.96 | 348 | 296.96 | 0 | 1 | 1 | 50 | 31 Молниезащита и заземление | 31.01 Система молниезащиты | 31.01.05 Держатели на конек регулируемые | Новая | PROxima | 0 | 0.142 | 0.004352
lp-d2204-cu | Держатель коньковый регулируемый с пластиковым фиксатором 130-240мм Cu EKFPROxima | Ссылка |  | шт | 1500 | 960 | 1125 | 960 | 0 | 1 | 1 | 50 | 31 Молниезащита и заземление | 31.01 Система молниезащиты | 31.01.05 Держатели на конек регулируемые | Новая | PROxima | 0 | 0.159 | 0.004352
lp-d2204-ni | Держатель коньковый регулируемый с пластиковым фиксатором 130-240мм Ni EKF PROxima | Ссылка |  | шт | 600 | 384 | 450 | 384 | 0 | 1 | 1 | 50 | 31 Молниезащита и заземление | 31.01 Система молниезащиты | 31.01.05 Держатели на конек регулируемые | Новая | PROxima | 0 | 0.159 | 0.004352
lp-42310-cz | Держатель коньковый регулируемый с пластиковым фиксатором 230-350 мм, CZ EKF PROxima | Ссылка |  | шт | 660 | 422.4 | 495 | 422.4 | 0 | 1 | 1 | 30 | 31 Молниезащита и заземление | 31.01 Система молниезащиты | 31.01.05 Держатели на конек регулируемые | Новая | PROxima | 0 | 0.201 | 0.002028
lp-32102-cu | Держатель под черепицу L=330мм Cu EKF PROxima | Ссылка |  | шт | 1600 | 1024 | 1200 | 1024 | 0 | 1 | 1 | 100 | 31 Молниезащита и заземление | 31.01 Система молниезащиты | 31.01.06 Держатели под черепицу (профлист) | Новая | PROxima | 0 | 0.159 | 0.000825
lp-32102-ni | Держатель под черепицу L=330мм Ni EKF PROxima | Ссылка |  | шт | 580 | 371.2 | 435 | 371.2 | 0 | 1 | 1 | 100 | 31 Молниезащита и заземление | 31.01 Система молниезащиты | 31.01.06 Держатели под черепицу (профлист) | Новая | PROxima | 0 | 0.159 | 0.000825
lp-d2209-cz | Держатель под черепицу L=330мм с крючком CZ EKF PROxima | Ссылка |  | шт | 237 | 151.68 | 177.75 | 151.68 | 0 | 1 | 1 | 100 | 31 Молниезащита и заземление | 31.01 Система молниезащиты | 31.01.06 Держатели под черепицу (профлист) | Новая | PROxima | 0 | 0.139 | 0.000825
lp-d2209-cu | Держатель под черепицу L=330мм с крючком Cu EKF PROxima | Ссылка |  | шт | 1400 | 896 | 1050 | 896 | 0 | 1 | 1 | 100 | 31 Молниезащита и заземление | 31.01 Система молниезащиты | 31.01.06 Держатели под черепицу (профлист) | Новая | PROxima | 0 | 0.146 | 0.000825
lp-d2209-ni | Держатель под черепицу L=330мм с крючком Ni EKF PROxima | Ссылка |  | шт | 500 | 320 | 375 | 320 | 0 | 1 | 1 | 100 | 31 Молниезащита и заземление | 31.01 Система молниезащиты | 31.01.06 Держатели под черепицу (профлист) | Новая | PROxima | 0 | 0.146 | 0.000825
lp-d2206-cu | Держатель под черепицу L=330мм с крючком скрученный Cu EKF PROxima | Ссылка |  | шт | 1300 | 832 | 975 | 832 | 0 | 1 | 1 | 100 | 31 Молниезащита и заземление | 31.01 Система молниезащиты | 31.01.06 Держатели под черепицу (профлист) | Новая | PROxima | 0 | 0.146 | 0.000825
lp-d2206-ni | Держатель под черепицу L=330мм с крючком скрученный Ni EKF PROxima | Ссылка |  | шт | 540 | 345.6 | 405 | 345.6 | 0 | 1 | 1 | 100 | 31 Молниезащита и заземление | 31.01 Система молниезащиты | 31.01.06 Держатели под черепицу (профлист) | Новая | PROxima | 0 | 0.146 | 0.000825
lp-d2206-cz | Держатель под черепицу L=330мм с крючком, скрученный CZ EKF PROxima | Ссылка |  | шт | 182 | 116.48 | 136.5 | 116.48 | 0 | 1 | 1 | 100 | 31 Молниезащита и заземление | 31.01 Система молниезащиты | 31.01.06 Держатели под черепицу (профлист) | Новая | PROxima | 0 | 0.143 | 0.000825
lp-32112-ni | Держатель под черепицу L=330мм скрученный Ni EKF PROxima | Ссылка |  | шт | 580 | 371.2 | 435 | 371.2 | 0 | 1 | 1 | 100 | 31 Молниезащита и заземление | 31.01 Система молниезащиты | 31.01.06 Держатели под черепицу (профлист) | Новая | PROxima | 0 | 0.159 | 0.000825
lp-32112-cu | Держатель под черепицу L=330мм скрученный Сu EKF PROxima | Ссылка |  | шт | 1560 | 998.4 | 1170 | 998.4 | 0 | 1 | 1 | 100 | 31 Молниезащита и заземление | 31.01 Система молниезащиты | 31.01.06 Держатели под черепицу (профлист) | Новая | PROxima | 0 | 0.159 | 0.000825
lp-32103-cu | Держатель под черепицу L=415мм Cu EKF PROxima | Ссылка |  | шт | 1600 | 1024 | 1200 | 1024 | 0 | 1 | 1 | 50 | 31 Молниезащита и заземление | 31.01 Система молниезащиты | 31.01.06 Держатели под черепицу (профлист) | Новая | PROxima | 0 | 0.196 | 0.0010375
lp-32103-ni | Держатель под черепицу L=415мм Ni EKF PROxima | Ссылка |  | шт | 600 | 384 | 450 | 384 | 0 | 1 | 1 | 50 | 31 Молниезащита и заземление | 31.01 Система молниезащиты | 31.01.06 Держатели под черепицу (профлист) | Новая | PROxima | 0 | 0.196 | 0.0010375
lp-d2210-cz | Держатель под черепицу L=415мм с крючком CZ EKF PROxima | Ссылка |  | шт | 232 | 148.48 | 174 | 148.48 | 0 | 1 | 1 | 50 | 31 Молниезащита и заземление | 31.01 Система молниезащиты | 31.01.06 Держатели под черепицу (профлист) | Новая | PROxima | 0 | 0.175 | 0.0010375
lp-d2207-cz | Держатель под черепицу L=415мм с крючком скрученный CZ EKF PROxima | Ссылка |  | шт | 279 | 178.56 | 209.25 | 178.56 | 0 | 1 | 1 | 50 | 31 Молниезащита и заземление | 31.01 Система молниезащиты | 31.01.06 Держатели под черепицу (профлист) | Новая | PROxima | 0 | 0.19 | 0.0010375
lp-32113-cu | Держатель под черепицу L=415мм скрученный Cu EKF PROxima | Ссылка |  | шт | 1600 | 1024 | 1200 | 1024 | 0 | 1 | 1 | 50 | 31 Молниезащита и заземление | 31.01 Система молниезащиты | 31.01.06 Держатели под черепицу (профлист) | Новая | PROxima | 0 | 0.196 | 0.0010375
lp-32113-ni | Держатель под черепицу L=415мм скрученный Ni EKF PROxima | Ссылка |  | шт | 600 | 384 | 450 | 384 | 0 | 1 | 1 | 50 | 31 Молниезащита и заземление | 31.01 Система молниезащиты | 31.01.06 Держатели под черепицу (профлист) | Новая | PROxima | 0 | 0.196 | 0.0010375
lp-d2214-cu | Держатель под черепицу с крючком с пластиковым фиксатором L=330 Cu EKF PROxima | Ссылка |  | шт | 1000 | 640 | 750 | 640 | 0 | 1 | 1 | 100 | 31 Молниезащита и заземление | 31.01 Система молниезащиты | 31.01.06 Держатели под черепицу (профлист) | Новая | PROxima | 0 | 0.13 | 0.0004538
lp-d2214-ni | Держатель под черепицу с крючком с пластиковым фиксатором L=330 Ni EKF PROxima | Ссылка |  | шт | 440 | 281.6 | 330 | 281.6 | 0 | 1 | 1 | 100 | 31 Молниезащита и заземление | 31.01 Система молниезащиты | 31.01.06 Держатели под черепицу (профлист) | Новая | PROxima | 0 | 0.13 | 0.0004538
lp-d2214-cz | Держатель под черепицу с крючком с пластиковым фиксатором L=330мм CZ EKF PROxima | Ссылка |  | шт | 352 | 225.28 | 264 | 225.28 | 0 | 1 | 1 | 100 | 31 Молниезащита и заземление | 31.01 Система молниезащиты | 31.01.06 Держатели под черепицу (профлист) | Новая | PROxima | 0 | 0.102 | 0.0004538
lp-d2213-cu | Держатель под черепицу с крючком с пластиковым фиксатором L=415 Cu EKF PROxima | Ссылка |  | шт | 1260 | 806.4 | 945 | 806.4 | 0 | 1 | 1 | 100 | 31 Молниезащита и заземление | 31.01 Система молниезащиты | 31.01.06 Держатели под черепицу (профлист) | Новая | PROxima | 0 | 0.17 | 0.0005706
lp-d2213-ni | Держатель под черепицу с крючком с пластиковым фиксатором L=415 Ni EKF PROxima | Ссылка |  | шт | 440 | 281.6 | 330 | 281.6 | 0 | 1 | 1 | 100 | 31 Молниезащита и заземление | 31.01 Система молниезащиты | 31.01.06 Держатели под черепицу (профлист) | Новая | PROxima | 0 | 0.17 | 0.0005706
lp-d2213-cz | Держатель под черепицу с крючком с пластиковым фиксатором L=415 мм CZ EKF PROxima | Ссылка |  | шт | 357 | 228.48 | 267.75 | 228.48 | 0 | 1 | 1 | 50 | 31 Молниезащита и заземление | 31.01 Система молниезащиты | 31.01.06 Держатели под черепицу (профлист) | Новая | PROxima | 0 | 0.125 | 0.0005706
lp-34111 | Держатель под черепицу с металлическим держателем L=58 мм HZ EKF PROxima | Ссылка |  | шт | 360 | 230.4 | 270 | 230.4 | 0 | 1 | 1 | 100 | 31 Молниезащита и заземление | 31.01 Система молниезащиты | 31.01.06 Держатели под черепицу (профлист) | Новая | PROxima | 0 | 0.05 | 4.8e-05
lp-42101 | Держатель под черепицу с пластиковым фиксатором L=100 мм CZ EKF PROxima | Ссылка |  | шт | 220 | 140.8 | 165 | 140.8 | 0 | 1 | 1 | 100 | 31 Молниезащита и заземление | 31.01 Система молниезащиты | 31.01.06 Держатели под черепицу (профлист) | Новая | PROxima | 0 | 0.042 | 0.0001125
lp-42101-cu | Держатель под черепицу с пластиковым фиксатором L=100 мм Cu EKFPROxima | Ссылка |  | шт | 440 | 281.6 | 330 | 281.6 | 0 | 1 | 1 | 100 | 31 Молниезащита и заземление | 31.01 Система молниезащиты | 31.01.06 Держатели под черепицу (профлист) | Новая | PROxima | 0 | 0.042 | 0.0001125
lp-42101-ni | Держатель под черепицу с пластиковым фиксатором L=100 мм Ni EKF PROxima | Ссылка |  | шт | 300 | 192 | 225 | 192 | 0 | 1 | 1 | 100 | 31 Молниезащита и заземление | 31.01 Система молниезащиты | 31.01.06 Держатели под черепицу (профлист) | Новая | PROxima | 0 | 0.042 | 0.0001125
lp-42102 | Держатель под черепицу с пластиковым фиксатором L=330 мм CZ EKF PROxima | Ссылка |  | шт | 320 | 204.8 | 240 | 204.8 | 0 | 1 | 1 | 100 | 31 Молниезащита и заземление | 31.01 Система молниезащиты | 31.01.06 Держатели под черепицу (профлист) | Новая | PROxima | 0 | 0.135 | 0.0003713
lp-42102-cu | Держатель под черепицу с пластиковым фиксатором L=330 мм Cu EKF PROxima | Ссылка |  | шт | 1000 | 640 | 750 | 640 | 0 | 1 | 1 | 100 | 31 Молниезащита и заземление | 31.01 Система молниезащиты | 31.01.06 Держатели под черепицу (профлист) | Новая | PROxima | 0 | 0.135 | 0.0003713
lp-42102-ni | Держатель под черепицу с пластиковым фиксатором L=330 мм Ni EKF PROxima | Ссылка |  | шт | 480 | 307.2 | 360 | 307.2 | 0 | 1 | 1 | 100 | 31 Молниезащита и заземление | 31.01 Система молниезащиты | 31.01.06 Держатели под черепицу (профлист) | Новая | PROxima | 0 | 0.135 | 0.0003713
lp-42103 | Держатель под черепицу с пластиковым фиксатором L=415 мм CZ EKF PROxima | Ссылка |  | шт | 380 | 243.2 | 285 | 243.2 | 0 | 1 | 1 | 100 | 31 Молниезащита и заземление | 31.01 Система молниезащиты | 31.01.06 Держатели под черепицу (профлист) | Новая | PROxima | 0 | 0.18 | 0.0004669
lp-42103-cu | Держатель под черепицу с пластиковым фиксатором L=415 мм Cu EKF PROxima | Ссылка |  | шт | 1260 | 806.4 | 945 | 806.4 | 0 | 1 | 1 | 100 | 31 Молниезащита и заземление | 31.01 Система молниезащиты | 31.01.06 Держатели под черепицу (профлист) | Новая | PROxima | 0 | 0.18 | 0.0004669
lp-32112-cz | Держатель под черепицу, L=330мм скрученный, CZ EKF PROxima | Ссылка |  | шт | 300 | 192 | 225 | 192 | 0 | 1 | 1 | 100 | 31 Молниезащита и заземление | 31.01 Система молниезащиты | 31.01.06 Держатели под черепицу (профлист) | Новая | PROxima | 0 | 0.159 | 0.000825
lp-32102-cz | Держатель под черепицу, L=330мм, CZ EKF PROxima | Ссылка |  | шт | 300 | 192 | 225 | 192 | 0 | 1 | 1 | 100 | 31 Молниезащита и заземление | 31.01 Система молниезащиты | 31.01.06 Держатели под черепицу (профлист) | Новая | PROxima | 0 | 0.159 | 0.000825
lp-32113-cz | Держатель под черепицу, L=415мм скрученный CZ EKF PROxima | Ссылка |  | шт | 400 | 256 | 300 | 256 | 0 | 1 | 1 | 50 | 31 Молниезащита и заземление | 31.01 Система молниезащиты | 31.01.06 Держатели под черепицу (профлист) | Новая | PROxima | 0 | 0.196 | 0.0010375
lp-32103-cz | Держатель под черепицу, L=415мм, CZ EKF PROxima | Ссылка |  | шт | 320 | 204.8 | 240 | 204.8 | 0 | 1 | 1 | 50 | 31 Молниезащита и заземление | 31.01 Система молниезащиты | 31.01.06 Держатели под черепицу (профлист) | Новая | PROxima | 0 | 0.196 | 0.0010375
lp-33100-cu | Держатель для водосточных труб D=100мм Cu EKF PROxima | Ссылка |  | шт | 1300 | 832 | 975 | 832 | 0 | 1 | 1 | 50 | 31 Молниезащита и заземление | 31.01 Система молниезащиты | 31.01.07 Держатели для водосточных трубу | Новая | PROxima | 0 | 0.13 | 0.000555
lp-33100-cz | Держатель для водосточных труб D=100мм Cz EKF PROxima | Ссылка |  | шт | 360 | 230.4 | 270 | 230.4 | 0 | 1 | 1 | 50 | 31 Молниезащита и заземление | 31.01 Система молниезащиты | 31.01.07 Держатели для водосточных трубу | Новая | PROxima | 0 | 0.13 | 0.000555
lp-33100-ni | Держатель для водосточных труб D=100мм NI EKF PROxima | Ссылка |  | шт | 660 | 422.4 | 495 | 422.4 | 0 | 1 | 1 | 50 | 31 Молниезащита и заземление | 31.01 Система молниезащиты | 31.01.07 Держатели для водосточных трубу | Новая | PROxima | 0 | 0.13 | 0.000555
lp-33150-cz | Держатель для водосточных труб D=150мм CZ EKF PROxima | Ссылка |  | шт | 500 | 320 | 375 | 320 | 0 | 1 | 1 | 50 | 31 Молниезащита и заземление | 31.01 Система молниезащиты | 31.01.07 Держатели для водосточных трубу | Новая | PROxima | 0 | 0.15 | 0.0010575
lp-33080-cu | Держатель для водосточных труб D=80мм Cu EKF PROxima | Ссылка |  | шт | 1100 | 704 | 825 | 704 | 0 | 1 | 1 | 50 | 31 Молниезащита и заземление | 31.01 Система молниезащиты | 31.01.07 Держатели для водосточных трубу | Новая | PROxima | 0 | 0.12 | 0.000396
lp-33080-cz | Держатель для водосточных труб D=80мм Cz EKF PROxima | Ссылка |  | шт | 300 | 192 | 225 | 192 | 0 | 1 | 1 | 50 | 31 Молниезащита и заземление | 31.01 Система молниезащиты | 31.01.07 Держатели для водосточных трубу | Новая | PROxima | 0 | 0.12 | 0.000396
lp-33080-ni | Держатель для водосточных труб D=80мм Ni EKF PROxima | Ссылка |  | шт | 540 | 345.6 | 405 | 345.6 | 0 | 1 | 1 | 50 | 31 Молниезащита и заземление | 31.01 Система молниезащиты | 31.01.07 Держатели для водосточных трубу | Новая | PROxima | 0 | 0.12 | 0.000396
lp-d3001-cz | Держатель для труб универсальный D=(0-160) мм CZ, полоса нерж. сталь EKF PROxima | Ссылка |  | шт | 1023 | 654.72 | 767.25 | 654.72 | 0 | 1 | 1 | 50 | 31 Молниезащита и заземление | 31.01 Система молниезащиты | 31.01.07 Держатели для водосточных трубу | Новая | PROxima | 0 | 0.116 | 0.0016055
lp-d3001-ni | Держатель для труб универсальный D=(0-160) мм нерж. NI и полоса нерж. cталь EKF PROxima | Ссылка |  | шт | 1300 | 832 | 975 | 832 | 0 | 1 | 1 | 50 | 31 Молниезащита и заземление | 31.01 Система молниезащиты | 31.01.07 Держатели для водосточных трубу | Новая | PROxima | 0 | 0.116 | 0.0016055
lp-d3001-cu | Держатель для труб универсальный D=(0-160)мм Cu EKF PROxima | Ссылка |  | шт | 1600 | 1024 | 1200 | 1024 | 0 | 1 | 1 | 50 | 31 Молниезащита и заземление | 31.01 Система молниезащиты | 31.01.07 Держатели для водосточных трубу | Новая | PROxima | 0 | 0.12 | 0.0016055
lp-33220-cz | Держатель для труб универсальный D=(0-200) мм CZ полоса нерж. cталь EKF PROxima | Ссылка |  | шт | 800 | 512 | 600 | 512 | 0 | 1 | 1 | 50 | 31 Молниезащита и заземление | 31.01 Система молниезащиты | 31.01.07 Держатели для водосточных трубу | Новая | PROxima | 0 | 0.121 | 0.002432
lp-33220-ni | Держатель для труб универсальный D=(0-200) мм нерж. NI и полоса нерж. cталь EKF PROxima | Ссылка |  | шт | 1000 | 640 | 750 | 640 | 0 | 1 | 1 | 50 | 31 Молниезащита и заземление | 31.01 Система молниезащиты | 31.01.07 Держатели для водосточных трубу | Новая | PROxima | 0 | 0.12 | 0.002432
lp-33220-cu | Держатель для труб универсальный D=(0-200)мм Cu и полоса нерж. cталь EKF PROxima | Ссылка |  | шт | 1680 | 1075.2 | 1260 | 1075.2 | 0 | 1 | 1 | 50 | 31 Молниезащита и заземление | 31.01 Система молниезащиты | 31.01.07 Держатели для водосточных трубу | Новая | PROxima | 0 | 0.12 | 0.002432
lp-d2309-cu | Держатель на водосток Cu EKF PROxima | Ссылка |  | шт | 1120 | 716.8 | 840 | 716.8 | 0 | 1 | 1 | 40 | 31 Молниезащита и заземление | 31.01 Система молниезащиты | 31.01.07 Держатели для водосточных трубу | Новая | PROxima | 0 | 0.108 | 0.000168
lp-d2308-cu | Держатель на водосток скручиваемый Cu EKF PROxima | Ссылка |  | шт | 1400 | 896 | 1050 | 896 | 0 | 1 | 1 | 30 | 31 Молниезащита и заземление | 31.01 Система молниезащиты | 31.01.07 Держатели для водосточных трубу | Новая | PROxima | 0 | 0.15 | 0.000168
lp-d2308-ni | Держатель на водосток скручиваемый Ni EKF PROxima | Ссылка |  | шт | 500 | 320 | 375 | 320 | 0 | 1 | 1 | 30 | 31 Молниезащита и заземление | 31.01 Система молниезащиты | 31.01.07 Держатели для водосточных трубу | Новая | PROxima | 0 | 0.148 | 0.000168
lp-d2308 | Держатель на водосток скручиваемый, HZ EKF PROxima | Ссылка |  | шт | 265 | 169.6 | 198.75 | 169.6 | 0 | 1 | 1 | 30 | 31 Молниезащита и заземление | 31.01 Система молниезащиты | 31.01.07 Держатели для водосточных трубу | Новая | PROxima | 0 | 0.15 | 0.000168
lp-d2309-ni | Держатель на водосток, Ni EKF PROxima | Ссылка |  | шт | 300 | 192 | 225 | 192 | 0 | 1 | 1 | 40 | 31 Молниезащита и заземление | 31.01 Система молниезащиты | 31.01.07 Держатели для водосточных трубу | Новая | PROxima | 0 | 0.108 | 0.000168
lp-d2309 | Держатель на водосток,HZ EKF PROxima | Ссылка |  | шт | 204 | 130.56 | 153 | 130.56 | 0 | 1 | 1 | 35 | 31 Молниезащита и заземление | 31.01 Система молниезащиты | 31.01.07 Держатели для водосточных трубу | Новая | PROxima | 0 | 0.108 | 0.000168
lp-31021 | Держатель прута на трубе D=(15-19) мм HZ EKF PROxima | Ссылка |  | шт | 340 | 217.6 | 255 | 217.6 | 0 | 1 | 1 | 50 | 31 Молниезащита и заземление | 31.01 Система молниезащиты | 31.01.08 Держатели проводника на трубе | Новая | PROxima | 0 | 0.096 | 0.00016
lp-31022 | Держатель прута на трубе D=(20-24) мм HZ EKF PROxima | Ссылка |  | шт | 360 | 230.4 | 270 | 230.4 | 0 | 1 | 1 | 50 | 31 Молниезащита и заземление | 31.01 Система молниезащиты | 31.01.08 Держатели проводника на трубе | Новая | PROxima | 0 | 0.097 | 0.00016
lp-31023 | Держатель прута на трубе D=(32-36) мм HZ EKF PROxima | Ссылка |  | шт | 360 | 230.4 | 270 | 230.4 | 0 | 1 | 1 | 25 | 31 Молниезащита и заземление | 31.01 Система молниезащиты | 31.01.08 Держатели проводника на трубе | Новая | PROxima | 0 | 0.112 | 0.00025
lp-31024 | Держатель прута на трубе D=(40-46) мм HZ EKF PROxima | Ссылка |  | шт | 380 | 243.2 | 285 | 243.2 | 0 | 1 | 1 | 25 | 31 Молниезащита и заземление | 31.01 Система молниезащиты | 31.01.08 Держатели проводника на трубе | Новая | PROxima | 0 | 0.128 | 0.00036
lp-31025 | Держатель прута на трубе D=(48-53) мм HZ EKF PROxima | Ссылка |  | шт | 400 | 256 | 300 | 256 | 0 | 1 | 1 | 25 | 31 Молниезащита и заземление | 31.01 Система молниезащиты | 31.01.08 Держатели проводника на трубе | Новая | PROxima | 0 | 0.139 | 0.00064
lp-22330-ni | Держатель D=(8х330) под химический анкер Ni EKF PROxima | Ссылка |  | шт | 700 | 448 | 525 | 448 | 0 | 1 | 1 | 20 | 31 Молниезащита и заземление | 31.01 Система молниезащиты | 31.01.09 Держатели круглых и плоских проводников | Новая | PROxima | 0 | 0.23 | 0.0006683
lp-36110 | Держатель дистанционный для полосы и прута L=110 HZ EKF PROxima | Ссылка |  | шт | 946 | 605.44 | 709.5 | 605.44 | 0 | 1 | 1 | 40 | 31 Молниезащита и заземление | 31.01 Система молниезащиты | 31.01.09 Держатели круглых и плоских проводников | Новая | PROxima | 0 | 0.13 | 0.0002113
lp-d2000-100-ni | Держатель дистанционный, L=100мм, Ni EKFPROxima | Ссылка |  | шт | 600 | 384 | 450 | 384 | 0 | 1 | 1 | 150 | 31 Молниезащита и заземление | 31.01 Система молниезащиты | 31.01.09 Держатели круглых и плоских проводников | Новая | PROxima | 0 | 0.07 | 0.0001788
lp-d2000-45-cu | Держатель дистанционный, L=45мм Cu EKFPROxima | Ссылка |  | шт | 600 | 384 | 450 | 384 | 0 | 1 | 1 | 50 | 31 Молниезащита и заземление | 31.01 Система молниезащиты | 31.01.09 Держатели круглых и плоских проводников | Новая | PROxima | 0 | 0.04 | 8.13e-05
lp-d2000-45-ni | Держатель дистанционный, L=45мм Ni EKFPROxima | Ссылка |  | шт | 540 | 345.6 | 405 | 345.6 | 0 | 1 | 1 | 50 | 31 Молниезащита и заземление | 31.01 Система молниезащиты | 31.01.09 Держатели круглых и плоских проводников | Новая | PROxima | 0 | 0.04 | 8.13e-05
lp-31510 | Держатель для заземляющих проводников HZ EKF PROxima | Ссылка |  | шт | 90 | 57.6 | 67.5 | 57.6 | 0 | 1 | 1 | 100 | 31 Молниезащита и заземление | 31.01 Система молниезащиты | 31.01.09 Держатели круглых и плоских проводников | Новая | PROxima | 0 | 0.045 | 9.63e-05
lp-31510-cu | Держатель для заземляющих проводников, Cu EKF PROxima | Ссылка |  | шт | 1200 | 768 | 900 | 768 | 0 | 1 | 1 | 100 | 31 Молниезащита и заземление | 31.01 Система молниезащиты | 31.01.09 Держатели круглых и плоских проводников | Новая | PROxima | 0 | 0.04 | 9.63e-05
lp-31510-ni | Держатель для заземляющих проводников, Ni EKF PROxima | Ссылка |  | шт | 240 | 153.6 | 180 | 153.6 | 0 | 1 | 1 | 100 | 31 Молниезащита и заземление | 31.01 Система молниезащиты | 31.01.09 Держатели круглых и плоских проводников | Новая | PROxima | 0 | 0.04 | 9.63e-05
lp-d2311-cu | Держатель для полосы 25х4 (скоба) Cu EKF PROxima | Ссылка |  | шт | 260 | 166.4 | 195 | 166.4 | 0 | 1 | 1 | 100 | 31 Молниезащита и заземление | 31.01 Система молниезащиты | 31.01.09 Держатели круглых и плоских проводников | Новая | PROxima | 0 | 0.032 | 4.61e-05
lp-d2311-ni | Держатель для полосы 25х4 (скоба) Ni EKF PROxima | Ссылка |  | шт | 168 | 107.52 | 126 | 107.52 | 0 | 1 | 1 | 100 | 31 Молниезащита и заземление | 31.01 Система молниезащиты | 31.01.09 Держатели круглых и плоских проводников | Новая | PROxima | 0 | 0.032 | 4.61e-05
lp-d2311 | Держатель для полосы 25х4 (скоба), HZ EKF PROxima | Ссылка |  | шт | 168 | 107.52 | 126 | 107.52 | 0 | 1 | 1 | 100 | 31 Молниезащита и заземление | 31.01 Система молниезащиты | 31.01.09 Держатели круглых и плоских проводников | Новая | PROxima | 0 | 0.034 | 4.61e-05
lp-d2310 | Держатель для полосы 40х4 (скоба), HZ EKF PROxima | Ссылка |  | шт | 351 | 224.64 | 263.25 | 224.64 | 0 | 1 | 1 | 150 | 31 Молниезащита и заземление | 31.01 Система молниезащиты | 31.01.09 Держатели круглых и плоских проводников | Новая | PROxima | 0 | 0.08 | 0.000112
lp-31547 | Держатель для полосы 50 мм с резьбовыми заклепками EKF PROxima | Ссылка |  | шт | 280 | 179.2 | 210 | 179.2 | 0 | 1 | 1 | 50 | 31 Молниезащита и заземление | 31.01 Система молниезащиты | 31.01.09 Держатели круглых и плоских проводников | Новая | PROxima | 0 | 0.13 | 0.0001
lp-31540-cu | Держатель для полосы Cu EKF PROxima | Ссылка |  | шт | 1200 | 768 | 900 | 768 | 0 | 1 | 1 | 90 | 31 Молниезащита и заземление | 31.01 Система молниезащиты | 31.01.09 Держатели круглых и плоских проводников | Новая | PROxima | 0 | 0.077 | 4.88e-05
lp-31540 | Держатель для полосы горячеоцинкованный EKF PROxima | Ссылка |  | шт | 460 | 294.4 | 345 | 294.4 | 0 | 1 | 1 | 100 | 31 Молниезащита и заземление | 31.01 Система молниезащиты | 31.01.09 Держатели круглых и плоских проводников | Новая | PROxima | 0 | 0.066 | 4.88e-05
lp-31546-cu | Держатель для полосы и прута Cu EKF PROxima | Ссылка |  | шт | 1600 | 1024 | 1200 | 1024 | 0 | 1 | 1 | 90 | 31 Молниезащита и заземление | 31.01 Система молниезащиты | 31.01.09 Держатели круглых и плоских проводников | Новая | PROxima | 0 | 0.077 | 4.88e-05
lp--31546 | Держатель для полосы и прута, HZ EKF PROxima | Ссылка |  | шт | 618 | 395.52 | 463.5 | 395.52 | 0 | 1 | 1 | 90 | 31 Молниезащита и заземление | 31.01 Система молниезащиты | 31.01.09 Держатели круглых и плоских проводников | Новая | PROxima | 0 | 0.077 | 4.88e-05
lp-31546-ni | Держатель для полосы и прута,NI EKF PROxima | Ссылка |  | шт | 900 | 576 | 675 | 576 | 0 | 1 | 1 | 90 | 31 Молниезащита и заземление | 31.01 Система молниезащиты | 31.01.09 Держатели круглых и плоских проводников | Новая | PROxima | 0 | 0.09 | 4.88e-05
lp-31540-1 | Держатель для полосы с нерж. болтами 1 пластина HZ EKF PROxima | Ссылка |  | шт | 460 | 294.4 | 345 | 294.4 | 0 | 1 | 1 | 90 | 31 Молниезащита и заземление | 31.01 Система молниезащиты | 31.01.09 Держатели круглых и плоских проводников | Новая | PROxima | 0 | 0.066 | 4.88e-05
lp-31540-2 | Держатель для полосы с нерж. болтами 2 пластины, HZ EKF PROxima | Ссылка |  | шт | 660 | 422.4 | 495 | 422.4 | 0 | 1 | 1 | 90 | 31 Молниезащита и заземление | 31.01 Система молниезащиты | 31.01.09 Держатели круглых и плоских проводников | Новая | PROxima | 0 | 0.089 | 4.88e-05
lp-d2312 | Держатель для полосы толщиной до 8мм с фикс. болтом, HZ EKF PROxima | Ссылка |  | шт | 515 | 329.6 | 386.25 | 329.6 | 0 | 1 | 1 | 100 | 31 Молниезащита и заземление | 31.01 Система молниезащиты | 31.01.09 Держатели круглых и плоских проводников | Новая | PROxima | 0 | 0.114 | 0.0001092
lp-31540-ni | Держатель для полосы, NI EKF PROxima | Ссылка |  | шт | 700 | 448 | 525 | 448 | 0 | 1 | 1 | 90 | 31 Молниезащита и заземление | 31.01 Система молниезащиты | 31.01.09 Держатели круглых и плоских проводников | Новая | PROxima | 0 | 0.064 | 4.88e-05
lp-35110 | Держатель проводника на гор. и верт. пов., L=110мм HZ EKF PROxima | Ссылка |  | шт | 460 | 294.4 | 345 | 294.4 | 0 | 1 | 1 | 40 | 31 Молниезащита и заземление | 31.01 Система молниезащиты | 31.01.09 Держатели круглых и плоских проводников | Новая | PROxima | 0 | 0.095 | 0.0002535
lp-35110-ni | Держатель проводника на гор. и верт. пов., L=110мм, Ni EKF PROxima | Ссылка |  | шт | 660 | 422.4 | 495 | 422.4 | 0 | 1 | 1 | 40 | 31 Молниезащита и заземление | 31.01 Система молниезащиты | 31.01.09 Держатели круглых и плоских проводников | Новая | PROxima | 0 | 0.095 | 0.0002535
lp-35025 | Держатель проводника на гор. и верт. пов., L=25мм HZ EKF PROxima | Ссылка |  | шт | 440 | 281.6 | 330 | 281.6 | 0 | 1 | 1 | 70 | 31 Молниезащита и заземление | 31.01 Система молниезащиты | 31.01.09 Держатели круглых и плоских проводников | Новая | PROxima | 0 | 0.08 | 7.8e-05
lp-35025-ni | Держатель проводника на гор. и верт. пов., L=25мм, Ni EKF PROxima | Ссылка |  | шт | 580 | 371.2 | 435 | 371.2 | 0 | 1 | 1 | 70 | 31 Молниезащита и заземление | 31.01 Система молниезащиты | 31.01.09 Держатели круглых и плоских проводников | Новая | PROxima | 0 | 0.08 | 7.8e-05
lp-35080 | Держатель проводника на гор. и верт. пов., L=80мм HZ EKF PROxima | Ссылка |  | шт | 460 | 294.4 | 345 | 294.4 | 0 | 1 | 1 | 50 | 31 Молниезащита и заземление | 31.01 Система молниезащиты | 31.01.09 Держатели круглых и плоских проводников | Новая | PROxima | 0 | 0.09 | 0.000195
lp-35080-ni | Держатель проводника на гор. и верт. пов., L=80мм, Ni EKF PROxima | Ссылка |  | шт | 660 | 422.4 | 495 | 422.4 | 0 | 1 | 1 | 50 | 31 Молниезащита и заземление | 31.01 Система молниезащиты | 31.01.09 Держатели круглых и плоских проводников | Новая | PROxima | 0 | 0.09 | 0.000195
lp-d2000-100 | Держатель токоотвода дистанционный пластиковый L=100мм, HZ EKF PROxima | Ссылка |  | шт | 320 | 204.8 | 240 | 204.8 | 0 | 1 | 1 | 100 | 31 Молниезащита и заземление | 31.01 Система молниезащиты | 31.01.09 Держатели круглых и плоских проводников | Новая | PROxima | 0 | 0.064 | 0.0001788
lp-d2000-45 | Держатель токоотвода дистанционный пластиковый, L=45мм HZ EKF PROxima | Ссылка |  | шт | 480 | 307.2 | 360 | 307.2 | 0 | 1 | 1 | 100 | 31 Молниезащита и заземление | 31.01 Система молниезащиты | 31.01.09 Держатели круглых и плоских проводников | Новая | PROxima | 0 | 0.043 | 8.13e-05
lp-d2115-20-ni | Держатель токоотвода металлический 35мм, L=20мм, Ni/Ni EKF PROxima | Ссылка |  | шт | 400 | 256 | 300 | 256 | 0 | 1 | 1 | 200 | 31 Молниезащита и заземление | 31.01 Система молниезащиты | 31.01.09 Держатели круглых и плоских проводников | Новая | PROxima | 0 | 0.022 | 1.4e-05
lp-d2115-20-cu | Держатель токоотвода металлический 35мм, L=20мм, Ni/Сu EKF PROxima | Ссылка |  | шт | 600 | 384 | 450 | 384 | 0 | 1 | 1 | 200 | 31 Молниезащита и заземление | 31.01 Система молниезащиты | 31.01.09 Держатели круглых и плоских проводников | Новая | PROxima | 0 | 0.022 | 1.4e-05
lp-d2115-20 | Держатель токоотвода металлический L=20мм, СZ/NI EKF PROxima | Ссылка |  | шт | 126 | 80.64 | 94.5 | 80.64 | 0 | 1 | 1 | 150 | 31 Молниезащита и заземление | 31.01 Система молниезащиты | 31.01.09 Держатели круглых и плоских проводников | Новая | PROxima | 0 | 0.019 | 1.4e-05
lp-d2115-100-cz | Держатель токоотвода металлический дистанционный L=100мм, CZ/NI EKF PROxima | Ссылка |  | шт | 500 | 320 | 375 | 320 | 0 | 1 | 1 | 150 | 31 Молниезащита и заземление | 31.01 Система молниезащиты | 31.01.09 Держатели круглых и плоских проводников | Новая | PROxima | 0 | 0.07 | 0.0002113
lp-d2115-45-cz | Держатель токоотвода металлический дистанционный L=45мм, CZ/NI EKF PROxima | Ссылка |  | шт | 480 | 307.2 | 360 | 307.2 | 0 | 1 | 1 | 150 | 31 Молниезащита и заземление | 31.01 Система молниезащиты | 31.01.09 Держатели круглых и плоских проводников | Новая | PROxima | 0 | 0.05 | 0.00065
lp-d2000-30 | Держатель токоотвода пластиковый, L=30мм EKF PROxima | Ссылка |  | шт | 116 | 74.24 | 87 | 74.24 | 0 | 1 | 1 | 500 | 31 Молниезащита и заземление | 31.01 Система молниезащиты | 31.01.09 Держатели круглых и плоских проводников | Новая | PROxima | 0 | 0.011 | 1.2e-05
lp-31000-ni | Держатель фасадный Ni EKF PROxima | Ссылка |  | шт | 300 | 192 | 225 | 192 | 0 | 1 | 1 | 100 | 31 Молниезащита и заземление | 31.01 Система молниезащиты | 31.01.10 Держатели фасадные | Новая | PROxima | 0 | 0.054 | 3.6e-05
lp-d2307-ni | Держатель фасадный L=100мм Ni EKF PROxima | Ссылка |  | шт | 360 | 230.4 | 270 | 230.4 | 0 | 1 | 1 | 100 | 31 Молниезащита и заземление | 31.01 Система молниезащиты | 31.01.10 Держатели фасадные | Новая | PROxima | 0 | 0.08 | 0.000156
lp-d2306-ni | Держатель фасадный L=120мм Ni EKF PROxima | Ссылка |  | шт | 360 | 230.4 | 270 | 230.4 | 0 | 1 | 1 | 100 | 31 Молниезащита и заземление | 31.01 Система молниезащиты | 31.01.10 Держатели фасадные | Новая | PROxima | 0 | 0.085 | 0.00018
lp-d2305-ni | Держатель фасадный L=160мм Ni EKF PROxima | Ссылка |  | шт | 560 | 358.4 | 420 | 358.4 | 0 | 1 | 1 | 100 | 31 Молниезащита и заземление | 31.01 Система молниезащиты | 31.01.10 Держатели фасадные | Новая | PROxima | 0 | 0.095 | 0.000228
lp-31200-ni | Держатель фасадный L=200мм Ni EKF PROxima | Ссылка |  | шт | 660 | 422.4 | 495 | 422.4 | 0 | 1 | 1 | 150 | 31 Молниезащита и заземление | 31.01 Система молниезащиты | 31.01.10 Держатели фасадные | Новая | PROxima | 0 | 0.106 | 0.000276
lp-d2304-ni | Держатель фасадный L=250мм Ni EKF PROxima | Ссылка |  | шт | 700 | 448 | 525 | 448 | 0 | 1 | 1 | 50 | 31 Молниезащита и заземление | 31.01 Система молниезащиты | 31.01.10 Держатели фасадные | Новая | PROxima | 0 | 0.107 | 0.000336
lp-d2302-ni | Держатель фасадный L=400mm Ni EKF PROxima | Ссылка |  | шт | 800 | 512 | 600 | 512 | 0 | 1 | 1 | 50 | 31 Молниезащита и заземление | 31.01 Система молниезащиты | 31.01.10 Держатели фасадные | Новая | PROxima | 0 | 0.16 | 0.000516
lp-d2302 | Держатель фасадный L=400мм HZ EKF PROxima | Ссылка |  | шт | 599 | 383.36 | 449.25 | 383.36 | 0 | 1 | 1 | 50 | 31 Молниезащита и заземление | 31.01 Система молниезащиты | 31.01.10 Держатели фасадные | Новая | PROxima | 0 | 0.134 | 0.000516
lp-31508-ni | Держатель фасадный для полосы 50 мм, L=100mm Ni EKF PROxima | Ссылка |  | шт | 600 | 384 | 450 | 384 | 0 | 1 | 1 | 50 | 31 Молниезащита и заземление | 31.01 Система молниезащиты | 31.01.10 Держатели фасадные | Новая | PROxima | 0 | 0.1 | 0.000176
lp-31508 | Держатель фасадный для полосы 50 мм, L=100мм, HZ EKF PROxima | Ссылка |  | шт | 400 | 256 | 300 | 256 | 0 | 1 | 1 | 30 | 31 Молниезащита и заземление | 31.01 Система молниезащиты | 31.01.10 Держатели фасадные | Новая | PROxima | 0 | 0.143 | 0.000176
lp-31520 | Держатель фасадный для полосы 50 мм, L=200мм HZ EKF PROxima | Ссылка |  | шт | 500 | 320 | 375 | 320 | 0 | 1 | 1 | 100 | 31 Молниезащита и заземление | 31.01 Система молниезащиты | 31.01.10 Держатели фасадные | Новая | PROxima | 0 | 0.11 | 0.000336
lp-41100 | Держатель фасадный пластиковый с дюбелем L=100мм EKF PROxima | Ссылка |  | шт | 140 | 89.6 | 105 | 89.6 | 0 | 1 | 1 | 50 | 31 Молниезащита и заземление | 31.01 Система молниезащиты | 31.01.10 Держатели фасадные | Новая | PROxima | 0 | 0.04 | 0.0044
lp-41120 | Держатель фасадный пластиковый с дюбелем L=120мм EKF PROxima | Ссылка |  | шт | 150 | 96 | 112.5 | 96 | 0 | 1 | 1 | 50 | 31 Молниезащита и заземление | 31.01 Система молниезащиты | 31.01.10 Держатели фасадные | Новая | PROxima | 0 | 0.046 | 0.0052
lp-41160 | Держатель фасадный пластиковый с дюбелем L=160мм EKF PROxima | Ссылка |  | шт | 180 | 115.2 | 135 | 115.2 | 0 | 1 | 1 | 50 | 31 Молниезащита и заземление | 31.01 Система молниезащиты | 31.01.10 Держатели фасадные | Новая | PROxima | 0 | 0.054 | 0.0068
lp-41200 | Держатель фасадный пластиковый с дюбелем L=200мм EKF PROxima | Ссылка |  | шт | 220 | 140.8 | 165 | 140.8 | 0 | 1 | 1 | 100 | 31 Молниезащита и заземление | 31.01 Система молниезащиты | 31.01.10 Держатели фасадные | Новая | PROxima | 0 | 0.07 | 0.0084
lp-31600 | Держатель фасадный с крючком HZ EKF PROxima | Ссылка |  | шт | 120 | 76.8 | 90 | 76.8 | 0 | 1 | 1 | 200 | 31 Молниезащита и заземление | 31.01 Система молниезащиты | 31.01.10 Держатели фасадные | Новая | PROxima | 0 | 0.02 | 2.25e-05
lp-31620 | Держатель фасадный с крючком L=200мм, HZ EKF PROxima | Ссылка |  | шт | 220 | 140.8 | 165 | 140.8 | 0 | 1 | 1 | 150 | 31 Молниезащита и заземление | 31.01 Система молниезащиты | 31.01.10 Держатели фасадные | Новая | PROxima | 0 | 0.07 | 0.0003225
lp-31600-ni | Держатель фасадный с крючком Ni EKF PROxima | Ссылка |  | шт | 200 | 128 | 150 | 128 | 0 | 1 | 1 | 100 | 31 Молниезащита и заземление | 31.01 Система молниезащиты | 31.01.10 Держатели фасадные | Новая | PROxima | 0 | 0.02 | 2.25e-05
lp-31610 | Держатель фасадный с крючком, L=100мм, HZ EKF PROxima | Ссылка |  | шт | 160 | 102.4 | 120 | 102.4 | 0 | 1 | 1 | 50 | 31 Молниезащита и заземление | 31.01 Система молниезащиты | 31.01.10 Держатели фасадные | Новая | PROxima | 0 | 0.046 | 0.0001725
lp-31610-ni | Держатель фасадный с крючком, L=100мм, NI EKF PROxima | Ссылка |  | шт | 350 | 224 | 262.5 | 224 | 0 | 1 | 1 | 100 | 31 Молниезащита и заземление | 31.01 Система молниезащиты | 31.01.10 Держатели фасадные | Новая | PROxima | 0 | 0.046 | 0.0001725
lp-31612 | Держатель фасадный с крючком, L=120мм, HZ EKF PROxima | Ссылка |  | шт | 180 | 115.2 | 135 | 115.2 | 0 | 1 | 1 | 50 | 31 Молниезащита и заземление | 31.01 Система молниезащиты | 31.01.10 Держатели фасадные | Новая | PROxima | 0 | 0.048 | 0.0002025
lp-31616 | Держатель фасадный с крючком, L=160мм, HZ EKF PROxima | Ссылка |  | шт | 200 | 128 | 150 | 128 | 0 | 1 | 1 | 50 | 31 Молниезащита и заземление | 31.01 Система молниезащиты | 31.01.10 Держатели фасадные | Новая | PROxima | 0 | 0.065 | 0.0002625
lp-31020 | Держатель фасадный с резьбавым соединением L=20мм, HZ EKF PROxima | Ссылка |  | шт | 240 | 153.6 | 180 | 153.6 | 0 | 1 | 1 | 120 | 31 Молниезащита и заземление | 31.01 Система молниезащиты | 31.01.10 Держатели фасадные | Новая | PROxima | 0 | 0.061 | 0.0006
lp-31020-ni | Держатель фасадный с резьбавым соединением L=20мм, Ni EKF PROxima | Ссылка |  | шт | 460 | 294.4 | 345 | 294.4 | 0 | 1 | 1 | 120 | 31 Молниезащита и заземление | 31.01 Система молниезащиты | 31.01.10 Держатели фасадные | Новая | PROxima | 0 | 0.06 | 0.0006
lp-31000 | Держатель фасадный, HZ EKF PROxima | Ссылка |  | шт | 170 | 108.8 | 127.5 | 108.8 | 0 | 1 | 1 | 100 | 31 Молниезащита и заземление | 31.01 Система молниезащиты | 31.01.10 Держатели фасадные | Новая | PROxima | 0 | 0.054 | 3.6e-05
lp-d2307 | Держатель фасадный, L=100мм HZ EKF PROxima | Ссылка |  | шт | 189 | 120.96 | 141.75 | 120.96 | 0 | 1 | 1 | 100 | 31 Молниезащита и заземление | 31.01 Система молниезащиты | 31.01.10 Держатели фасадные | Новая | PROxima | 0 | 0.08 | 0.000156
lp-d2306 | Держатель фасадный, L=120мм, HZ EKF PROxima | Ссылка |  | шт | 324 | 207.36 | 243 | 207.36 | 0 | 1 | 1 | 50 | 31 Молниезащита и заземление | 31.01 Система молниезащиты | 31.01.10 Держатели фасадные | Новая | PROxima | 0 | 0.085 | 0.00018
lp-d2305 | Держатель фасадный, L=160мм, HZ EKF PROxima | Ссылка |  | шт | 405 | 259.2 | 303.75 | 259.2 | 0 | 1 | 1 | 100 | 31 Молниезащита и заземление | 31.01 Система молниезащиты | 31.01.10 Держатели фасадные | Новая | PROxima | 0 | 0.095 | 0.000228
lp-31200 | Держатель фасадный, L=200мм, HZ EKF PROxima | Ссылка |  | шт | 430 | 275.2 | 322.5 | 275.2 | 0 | 1 | 1 | 150 | 31 Молниезащита и заземление | 31.01 Система молниезащиты | 31.01.10 Держатели фасадные | Новая | PROxima | 0 | 0.106 | 0.000276
lp-d2304 | Держатель фасадный, L=250мм, CZ EKF PROxima | Ссылка |  | шт | 461 | 295.04 | 345.75 | 295.04 | 0 | 1 | 1 | 100 | 31 Молниезащита и заземление | 31.01 Система молниезащиты | 31.01.10 Держатели фасадные | Новая | PROxima | 0 | 0.107 | 0.000336
lp-33196-cu | Держатель фальцевый Cu EKF PROxima | Ссылка |  | шт | 1600 | 1024 | 1200 | 1024 | 0 | 1 | 1 | 30 | 31 Молниезащита и заземление | 31.01 Система молниезащиты | 31.01.11 Держатели фальцевые | Новая | PROxima | 0 | 0.16 | 9.11e-05
lp-33296-cu | Держатель фальцевый малый Cu EKF PROxima | Ссылка |  | шт | 1200 | 768 | 900 | 768 | 0 | 1 | 1 | 70 | 31 Молниезащита и заземление | 31.01 Система молниезащиты | 31.01.11 Держатели фальцевые | Новая | PROxima | 0 | 0.1 | 2.7e-05
lp-33296-ni | Держатель фальцевый малый Ni EKF PROxima | Ссылка |  | шт | 700 | 448 | 525 | 448 | 0 | 1 | 1 | 70 | 31 Молниезащита и заземление | 31.01 Система молниезащиты | 31.01.11 Держатели фальцевые | Новая | PROxima | 0 | 0.104 | 2.7e-05
lp-33296 | Держатель фальцевый малый, HZ EKF PROxima | Ссылка |  | шт | 320 | 204.8 | 240 | 204.8 | 0 | 1 | 1 | 80 | 31 Молниезащита и заземление | 31.01 Система молниезащиты | 31.01.11 Держатели фальцевые | Новая | PROxima | 0 | 0.104 | 2.7e-05
lp-33096-cu | Держатель фальцевый универсальный Cu EKF PROxima | Ссылка |  | шт | 2000 | 1280 | 1500 | 1280 | 0 | 1 | 1 | 30 | 31 Молниезащита и заземление | 31.01 Система молниезащиты | 31.01.11 Держатели фальцевые | Новая | PROxima | 0 | 0.238 | 0.0001215
lp-33096 | Держатель фальцевый универсальный, HZ EKF PROxima | Ссылка |  | шт | 700 | 448 | 525 | 448 | 0 | 1 | 1 | 25 | 31 Молниезащита и заземление | 31.01 Система молниезащиты | 31.01.11 Держатели фальцевые | Новая | PROxima | 0 | 0.238 | 0.0001215
lp-33096-ni | Держатель фальцевый универсальный, Ni EKF PROxima | Ссылка |  | шт | 1200 | 768 | 900 | 768 | 0 | 1 | 1 | 30 | 31 Молниезащита и заземление | 31.01 Система молниезащиты | 31.01.11 Держатели фальцевые | Новая | PROxima | 0 | 0.238 | 0.0001215
lp-33196 | Держатель фальцевый, HZ EKF PROxima | Ссылка |  | шт | 540 | 345.6 | 405 | 345.6 | 0 | 1 | 1 | 35 | 31 Молниезащита и заземление | 31.01 Система молниезащиты | 31.01.11 Держатели фальцевые | Новая | PROxima | 0 | 0.164 | 9.11e-05
lp-33196-ni | Держатель фальцевый, Ni EKF PROxima | Ссылка |  | шт | 800 | 512 | 600 | 512 | 0 | 1 | 1 | 35 | 31 Молниезащита и заземление | 31.01 Система молниезащиты | 31.01.11 Держатели фальцевые | Новая | PROxima | 0 | 0.164 | 9.11e-05
lp-d2001 | Держатель фальцевый, скручиваемый 3мм HZ EKF PROxima | Ссылка |  | шт | 461 | 295.04 | 345.75 | 295.04 | 0 | 1 | 1 | 80 | 31 Молниезащита и заземление | 31.01 Система молниезащиты | 31.01.11 Держатели фальцевые | Новая | PROxima | 0 | 0.09 | 4.9e-05
lp-d2002 | Держатель фальцевый, скручиваемый 3мм Ni EKF PROxima | Ссылка |  | шт | 599 | 383.36 | 449.25 | 383.36 | 0 | 1 | 1 | 80 | 31 Молниезащита и заземление | 31.01 Система молниезащиты | 31.01.11 Держатели фальцевые | Новая | PROxima | 0 | 0.09 | 4.9e-05
lp-33396-cu | Держатель фальцевый, скручиваемый 3мм, Cu EKF PROxima | Ссылка |  | шт | 1500 | 960 | 1125 | 960 | 0 | 1 | 1 | 80 | 31 Молниезащита и заземление | 31.01 Система молниезащиты | 31.01.11 Держатели фальцевые | Новая | PROxima | 0 | 0.09 | 4.9e-05
gc-57082-4 | Зажим диаг. для заз. пров. - толщ. металла 4 мм HZ EKF PROxima | Ссылка |  | шт | 700 | 448 | 525 | 448 | 0 | 1 | 1 | 30 | 31 Молниезащита и заземление | 31.01 Система молниезащиты | 31.01.12 Зажимы | Новая | PROxima | 0 | 0.1 | 0.00132
gc-57082-3 | Зажим диагональный для заземляющего проводника - толщина металла 3 мм HZ EKF PROxima | Ссылка |  | шт | 520 | 332.8 | 390 | 332.8 | 0 | 1 | 1 | 30 | 31 Молниезащита и заземление | 31.01 Система молниезащиты | 31.01.12 Зажимы | Новая | PROxima | 0 | 0.344 | 0.00132
lp-57080-cu | Зажим заземлитель 20 - полоса 50 (пластина 70*80мм) Cu EKF PROxima | Ссылка |  | шт | 2800 | 1792 | 2100 | 1792 | 0 | 1 | 1 | 30 | 31 Молниезащита и заземление | 31.01 Система молниезащиты | 31.01.12 Зажимы | Новая | PROxima | 0 | 0.32 | 0.000168
lp-57080 | Зажим заземлитель 20 - полоса 50 (пластина 70*80мм) HZ EKF PROxima | Ссылка |  | шт | 500 | 320 | 375 | 320 | 0 | 1 | 1 | 30 | 31 Молниезащита и заземление | 31.01 Система молниезащиты | 31.01.12 Зажимы | Новая | PROxima | 0 | 0.325 | 0.000168
lp-57080-ni | Зажим заземлитель 20 - полоса 50 (пластина 70*80мм) Ni EKF PROxima | Ссылка |  | шт | 900 | 576 | 675 | 576 | 0 | 1 | 1 | 30 | 31 Молниезащита и заземление | 31.01 Система молниезащиты | 31.01.12 Зажимы | Новая | PROxima | 0 | 0.32 | 0.000168
lp-g3203-cu | Зажим контрольный Cu EKF PROxima | Ссылка |  | шт | 2400 | 1536 | 1800 | 1536 | 0 | 1 | 1 | 40 | 31 Молниезащита и заземление | 31.01 Система молниезащиты | 31.01.12 Зажимы | Новая | PROxima | 0 | 0.211 | 0.0003864
lp-g3203 | Зажим контрольный HZ EKF PROxima | Ссылка |  | шт | 237 | 151.68 | 177.75 | 151.68 | 0 | 1 | 1 | 40 | 31 Молниезащита и заземление | 31.01 Система молниезащиты | 31.01.12 Зажимы | Новая | PROxima | 0 | 0.021 | 0.0003864
lp-g3203-ni | Зажим контрольный Ni EKF PROxima | Ссылка |  | шт | 800 | 512 | 600 | 512 | 0 | 1 | 1 | 40 | 31 Молниезащита и заземление | 31.01 Система молниезащиты | 31.01.12 Зажимы | Новая | PROxima | 0 | 0.211 | 0.0003864
lp-55611-cu | Зажим контрольный прут-прут (пластина 57x57мм) Cu EKF PROxima | Ссылка |  | шт | 1400 | 896 | 1050 | 896 | 0 | 1 | 1 | 50 | 31 Молниезащита и заземление | 31.01 Система молниезащиты | 31.01.12 Зажимы | Новая | PROxima | 0 | 0.16 | 0.0001137
lp-55611-ni | Зажим контрольный прут-прут (пластина 57x57мм) Ni EKF PROxima | Ссылка |  | шт | 600 | 384 | 450 | 384 | 0 | 1 | 1 | 50 | 31 Молниезащита и заземление | 31.01 Система молниезащиты | 31.01.12 Зажимы | Новая | PROxima | 0 | 0.16 | 0.0001137
lp-55611 | Зажим контрольный прут-прут (пластина 57х57мм) HZ EKF PROxima | Ссылка |  | шт | 260 | 166.4 | 195 | 166.4 | 0 | 1 | 1 | 50 | 31 Молниезащита и заземление | 31.01 Система молниезащиты | 31.01.12 Зажимы | Новая | PROxima | 0 | 0.145 | 0.0001137
lp-g3109 | Зажим крестовидный прут-прут (пластина 57x57мм) HZ EKF PROxima | Ссылка |  | шт | 345 | 220.8 | 258.75 | 220.8 | 0 | 1 | 1 | 50 | 31 Молниезащита и заземление | 31.01 Система молниезащиты | 31.01.12 Зажимы | Новая | PROxima | 0 | 0.165 | 0.0001137
lp-55758-cu | Зажим крестовидный прут-прут (3 пластины 57x57мм) Cu EKF PROxima | Ссылка |  | шт | 1800 | 1152 | 1350 | 1152 | 0 | 1 | 1 | 50 | 31 Молниезащита и заземление | 31.01 Система молниезащиты | 31.01.12 Зажимы | Новая | PROxima | 0 | 0.22 | 0.0001137
lp-55758 | Зажим крестовидный прут-прут (3 пластины 57x57мм) HZ EKF PROxima | Ссылка |  | шт | 400 | 256 | 300 | 256 | 0 | 1 | 1 | 50 | 31 Молниезащита и заземление | 31.01 Система молниезащиты | 31.01.12 Зажимы | Новая | PROxima | 0 | 0.225 | 0.0001137
lp-55758-ni | Зажим крестовидный прут-прут (3 пластины 57x57мм) Ni EKF PROxima | Ссылка |  | шт | 720 | 460.8 | 540 | 460.8 | 0 | 1 | 1 | 50 | 31 Молниезащита и заземление | 31.01 Система молниезащиты | 31.01.12 Зажимы | Новая | PROxima | 0 | 0.22 | 0.0001137
lp-g3109-cu | Зажим крестовидный прут-прут (пластина 57x57мм) Cu EKF PROxima | Ссылка |  | шт | 1300 | 832 | 975 | 832 | 0 | 1 | 1 | 50 | 31 Молниезащита и заземление | 31.01 Система молниезащиты | 31.01.12 Зажимы | Новая | PROxima | 0 | 0.16 | 0.0001137
lp-g3109-ni | Зажим крестовидный прут-прут (пластина 57x57мм) Ni EKF PROxima | Ссылка |  | шт | 600 | 384 | 450 | 384 | 0 | 1 | 1 | 50 | 31 Молниезащита и заземление | 31.01 Система молниезащиты | 31.01.12 Зажимы | Новая | PROxima | 0 | 0.16 | 0.0001137
lp-g3105-cu | Зажим полоса 40 - полоса 40 (3 пластины 70x70мм) Cu EKF PROxima | Ссылка |  | шт | 2400 | 1536 | 1800 | 1536 | 0 | 1 | 1 | 30 | 31 Молниезащита и заземление | 31.01 Система молниезащиты | 31.01.12 Зажимы | Новая | PROxima | 0 | 0.3 | 0.0001715
lp-g3105-ni | Зажим полоса 40 - полоса 40 (3 пластины 70x70мм) Ni EKF PROxima | Ссылка |  | шт | 800 | 512 | 600 | 512 | 0 | 1 | 1 | 30 | 31 Молниезащита и заземление | 31.01 Система молниезащиты | 31.01.12 Зажимы | Новая | PROxima | 0 | 0.3 | 0.0001715
lp-g3105 | Зажим полоса 40 - полоса 40 (3 пластины 70х70мм) HZ EKF PROxima | Ссылка |  | шт | 552 | 353.28 | 414 | 353.28 | 0 | 1 | 1 | 30 | 31 Молниезащита и заземление | 31.01 Система молниезащиты | 31.01.12 Зажимы | Новая | PROxima | 0 | 0.29 | 0.0001715
lp-g3101-cu | Зажим полоса 40 - прут 10 (3 пластины 70x70мм) Cu EKF PROxima | Ссылка |  | шт | 2400 | 1536 | 1800 | 1536 | 0 | 1 | 1 | 30 | 31 Молниезащита и заземление | 31.01 Система молниезащиты | 31.01.12 Зажимы | Новая | PROxima | 0 | 0.3 | 0.0001715
lp-g3101 | Зажим полоса 40 - прут 10 (3 пластины 70x70мм) HZ EKF PROxima | Ссылка |  | шт | 432 | 276.48 | 324 | 276.48 | 0 | 1 | 1 | 30 | 31 Молниезащита и заземление | 31.01 Система молниезащиты | 31.01.12 Зажимы | Новая | PROxima | 0 | 0.294 | 0.0001715
lp-3101-ni | Зажим полоса 40 - прут 10 (3 пластины 70x70мм) Ni EKF PROxima | Ссылка |  | шт | 840 | 537.6 | 630 | 537.6 | 0 | 1 | 1 | 30 | 31 Молниезащита и заземление | 31.01 Система молниезащиты | 31.01.12 Зажимы | Новая | PROxima | 0 | 0.3 | 0.0001715
lp-55408cu | Зажим полоса-прут малый Cu EKF PROxima | Ссылка |  | шт | 1000 | 640 | 750 | 640 | 0 | 1 | 1 | 80 | 31 Молниезащита и заземление | 31.01 Система молниезащиты | 31.01.12 Зажимы | Новая | PROxima | 0 | 0.09 | 4.06e-05
lp-55408 | Зажим полоса-прут малый горячеоцинкованный EKF PROxima | Ссылка |  | шт | 400 | 256 | 300 | 256 | 0 | 1 | 1 | 100 | 31 Молниезащита и заземление | 31.01 Система молниезащиты | 31.01.12 Зажимы | Новая | PROxima | 0 | 0.09 | 4.06e-05
lp-55408-ni | Зажим полоса-прут малый, NI EKF PROxima | Ссылка |  | шт | 800 | 512 | 600 | 512 | 0 | 1 | 1 | 80 | 31 Молниезащита и заземление | 31.01 Система молниезащиты | 31.01.12 Зажимы | Новая | PROxima | 0 | 0.09 | 4.06e-05
lp-51510/3 | Зажим прижимной 30х30мм HZ EKF PROxima | Ссылка |  | шт | 100 | 64 | 75 | 64 | 0 | 1 | 1 | 100 | 31 Молниезащита и заземление | 31.01 Система молниезащиты | 31.01.12 Зажимы | Новая | PROxima | 0 | 0.043 | 2.7e-05
lp-g3103/3 | Зажим прижимной 45х45мм HZ EKF PROxima | Ссылка |  | шт | 140 | 89.6 | 105 | 89.6 | 0 | 1 | 1 | 100 | 31 Молниезащита и заземление | 31.01 Система молниезащиты | 31.01.12 Зажимы | Новая | PROxima | 0 | 0.057 | 9.11e-05
lp-g3202-08-cu | Зажим продольный под 8мм токоотвод Cu EKF PROxima | Ссылка |  | шт | 1600 | 1024 | 1200 | 1024 | 0 | 1 | 1 | 100 | 31 Молниезащита и заземление | 31.01 Система молниезащиты | 31.01.12 Зажимы | Новая | PROxima | 0 | 0.138 | 7e-05
lp-g3202-10 | Зажим продольный под 10мм токоотвод HZ EKF PROxima | Ссылка |  | шт | 515 | 329.6 | 386.25 | 329.6 | 0 | 1 | 1 | 100 | 31 Молниезащита и заземление | 31.01 Система молниезащиты | 31.01.12 Зажимы | Новая | PROxima | 0 | 0.132 | 7e-05
lp-g3202-08 | Зажим продольный под 8мм токоотвод HZ EKF PROxima | Ссылка |  | шт | 515 | 329.6 | 386.25 | 329.6 | 0 | 1 | 1 | 100 | 31 Молниезащита и заземление | 31.01 Система молниезащиты | 31.01.12 Зажимы | Новая | PROxima | 0 | 0.112 | 7e-05
lp-g6606-e1302 | Зажим прута на штыре (пластина 56х56мм) HZ EKF PROxima | Ссылка |  | шт | 778 | 497.92 | 583.5 | 497.92 | 0 | 1 | 1 | 30 | 31 Молниезащита и заземление | 31.01 Система молниезащиты | 31.01.12 Зажимы | Новая | PROxima | 0 | 0.277 | 0.0001625
lp-g6606-e1302-ni | Зажим прута на штыре, пластина d(56x56)мм Ni EKF PROxima | Ссылка |  | шт | 1500 | 960 | 1125 | 960 | 0 | 1 | 1 | 30 | 31 Молниезащита и заземление | 31.01 Система молниезащиты | 31.01.12 Зажимы | Новая | PROxima | 0 | 0.24 | 0.0001625
lp-51310 | Зажим прута унив. 51510 HZ (30x30мм) с анкером, L 300мм, Ni EKF PROxima | Ссылка |  | шт | 660 | 422.4 | 495 | 422.4 | 0 | 1 | 1 | 50 | 31 Молниезащита и заземление | 31.01 Система молниезащиты | 31.01.12 Зажимы | Новая | PROxima | 0 | 0.2 | 0.000315
lp-51300 | Зажим прута унив. LP-G3103 (45x45мм) с анкером, L 300мм, Ni EKF PROxima | Ссылка |  | шт | 840 | 537.6 | 630 | 537.6 | 0 | 1 | 1 | 50 | 31 Молниезащита и заземление | 31.01 Система молниезащиты | 31.01.12 Зажимы | Новая | PROxima | 0 | 0.2 | 0.0007088
lp-51511 | Зажим прута унив. малый 51510 HZ (30x30мм) с анкером EKF PROxima | Ссылка |  | шт | 220 | 140.8 | 165 | 140.8 | 0 | 1 | 1 | 100 | 31 Молниезащита и заземление | 31.01 Система молниезащиты | 31.01.12 Зажимы | Новая | PROxima | 0 | 0.05 | 5.4e-05
lp-g3103-cu | Зажим прута универсальный (пластина 45x45мм) Cu EKF PROxima | Ссылка |  | шт | 800 | 512 | 600 | 512 | 0 | 1 | 1 | 80 | 31 Молниезащита и заземление | 31.01 Система молниезащиты | 31.01.12 Зажимы | Новая | PROxima | 0 | 0.09 | 9.11e-05
lp-g3103 | Зажим прута универсальный (пластина 45х45мм) HZ EKF PROxima | Ссылка |  | шт | 173 | 110.72 | 129.75 | 110.72 | 0 | 1 | 1 | 80 | 31 Молниезащита и заземление | 31.01 Система молниезащиты | 31.01.12 Зажимы | Новая | PROxima | 0 | 0.09 | 9.11e-05
lp-g3103-ni | Зажим прута универсальный (пластина 45х45мм), NI EKF PROxima | Ссылка |  | шт | 300 | 192 | 225 | 192 | 0 | 1 | 1 | 80 | 31 Молниезащита и заземление | 31.01 Система молниезащиты | 31.01.12 Зажимы | Новая | PROxima | 0 | 0.09 | 9.11e-05
lp-51516 | Зажим прута универсальный LP-G3103 (45x45мм) с анкером HZ EKF PROxima | Ссылка |  | шт | 260 | 166.4 | 195 | 166.4 | 0 | 1 | 1 | 50 | 31 Молниезащита и заземление | 31.01 Система молниезащиты | 31.01.12 Зажимы | Новая | PROxima | 0 | 0.085 | 0.0001215
lp-51510-cu | Зажим прута универсальный малый (пластина 30x30мм) Cu EKF PROxima | Ссылка |  | шт | 6400 | 4096 | 4800 | 4096 | 0 | 1 | 1 | 200 | 31 Молниезащита и заземление | 31.01 Система молниезащиты | 31.01.12 Зажимы | Новая | PROxima | 0 | 0.05 | 2.7e-05
lp-51510-ni | Зажим прута универсальный малый (пластина 30x30мм) NI EKF PROxima | Ссылка |  | шт | 300 | 192 | 225 | 192 | 0 | 1 | 1 | 200 | 31 Молниезащита и заземление | 31.01 Система молниезащиты | 31.01.12 Зажимы | Новая | PROxima | 0 | 0.054 | 2.7e-05
lp-51510 | Зажим прута универсальный малый (пластина 30х30мм), HZ EKF PROxima | Ссылка |  | шт | 180 | 115.2 | 135 | 115.2 | 0 | 1 | 1 | 200 | 31 Молниезащита и заземление | 31.01 Система молниезащиты | 31.01.12 Зажимы | Новая | PROxima | 0 | 0.056 | 2.7e-05
lp-55911-ni | Зажим универсальный полоса 30 - прут 10 (пластина 57*57мм) Ni EKF PROxima | Ссылка |  | шт | 600 | 384 | 450 | 384 | 0 | 1 | 1 | 50 | 31 Молниезащита и заземление | 31.01 Система молниезащиты | 31.01.12 Зажимы | Новая | PROxima | 0 | 0.16 | 0.0001137
lp-55911-cu | Зажим универсальный полоса 30 - прут 10 (пластина 57x57мм) Cu EKF PROxima | Ссылка |  | шт | 1300 | 832 | 975 | 832 | 0 | 1 | 1 | 50 | 31 Молниезащита и заземление | 31.01 Система молниезащиты | 31.01.12 Зажимы | Новая | PROxima | 0 | 0.16 | 0.0001137
lp-55911 | Зажим универсальный полоса 30 - прут 10 (пластина 57x57мм) HZ EKF PROxima | Ссылка |  | шт | 240 | 153.6 | 180 | 153.6 | 0 | 1 | 1 | 50 | 31 Молниезащита и заземление | 31.01 Система молниезащиты | 31.01.12 Зажимы | Новая | PROxima | 0 | 0.16 | 0.0001137
lp-55922-cu | Зажим универсальный полоса 40 - прут 10 (пластина 70*70мм) Cu EKF PROxima | Ссылка |  | шт | 1800 | 1152 | 1350 | 1152 | 0 | 1 | 1 | 30 | 31 Молниезащита и заземление | 31.01 Система молниезащиты | 31.01.12 Зажимы | Новая | PROxima | 0 | 0.21 | 0.0001715
lp-55922-ni | Зажим универсальный полоса 40 - прут 10 (пластина 70*70мм) Ni EKF PROxima | Ссылка |  | шт | 720 | 460.8 | 540 | 460.8 | 0 | 1 | 1 | 30 | 31 Молниезащита и заземление | 31.01 Система молниезащиты | 31.01.12 Зажимы | Новая | PROxima | 0 | 0.21 | 0.0001715
lp-55922 | Зажим универсальный полоса 40 - прут 10 (пластина 70x70мм) HZ EKF PROxima | Ссылка |  | шт | 360 | 230.4 | 270 | 230.4 | 0 | 1 | 1 | 50 | 31 Молниезащита и заземление | 31.01 Система молниезащиты | 31.01.12 Зажимы | Новая | PROxima | 0 | 0.22 | 0.0001715
gc-g3116 | Зажим штырь-полоса-прут HZ EKF PROxima | Ссылка |  | шт | 686 | 439.04 | 514.5 | 439.04 | 0 | 1 | 1 | 30 | 31 Молниезащита и заземление | 31.01 Система молниезащиты | 31.01.12 Зажимы | Новая | PROxima | 0 | 0.328 | 0.000147
gc-g3116-cu | Зажим штырь-полоса-прут, Cu EKF PROxima | Ссылка |  | шт | 2600 | 1664 | 1950 | 1664 | 0 | 1 | 1 | 30 | 31 Молниезащита и заземление | 31.01 Система молниезащиты | 31.01.12 Зажимы | Новая | PROxima | 0 | 0.33 | 0.000147
gc-g3116-ni | Зажим штырь-полоса-прут, Ni EKF PROxima | Ссылка |  | шт | 840 | 537.6 | 630 | 537.6 | 0 | 1 | 1 | 30 | 31 Молниезащита и заземление | 31.01 Система молниезащиты | 31.01.12 Зажимы | Новая | PROxima | 0 | 0.32 | 0.000147
lp-51510/2 | Пластина 51510 (30х30мм) без болтов, HZ EKF PROxima | Ссылка |  | шт | 72 | 46.08 | 54 | 46.08 | 0 | 1 | 1 | 400 | 31 Молниезащита и заземление | 31.01 Система молниезащиты | 31.01.12 Зажимы | Новая | PROxima | 0 | 0.025 | 0.000135
lp-g3103/2 | Пластина LP-G3103 (45х45мм) без болтов HZ EKF PROxima | Ссылка |  | шт | 80 | 51.2 | 60 | 51.2 | 0 | 1 | 1 | 150 | 31 Молниезащита и заземление | 31.01 Система молниезащиты | 31.01.12 Зажимы | Новая | PROxima | 0 | 0.045 | 9.11e-05
ho-st-r | Держатель прутка на водостоке одноболтовый, нерж. EKF | Ссылка |  | шт | 458.33 | 293.3312 | 343.7475 | 293.3312 | 0 | 1 | 1 | 25 | 31 Молниезащита и заземление | 31.01 Система молниезащиты | 31.01.13 Распродажа системы молниезащиты ЗЕВС | Выводимая из ассортимента | PROxima | 0 | 0.133 | 6.16e-05
comp-al-8 | Компенсатор проводника 8 мм, алюминиевый EKF | Ссылка |  | шт | 191.94 | 122.8416 | 143.955 | 122.8416 | 0 | 1 | 1 | 25 | 31 Молниезащита и заземление | 31.01 Система молниезащиты | 31.01.13 Распродажа системы молниезащиты ЗЕВС | Выводимая из ассортимента | PROxima | 0 | 0.08 | 0.0004993
best-gr-kit | Комплект для самостоятельного устройства заземления "Сделай сам" EKF | Ссылка |  | шт | 14577.08 | 9329.3312 | 10932.81 | 9329.3312 | 0 | 1 | 1 | 1 | 31 Молниезащита и заземление | 31.01 Система молниезащиты | 31.01.13 Распродажа системы молниезащиты ЗЕВС | Выводимая из ассортимента | PROxima | 0 | 12 | 0.01632
nozz-st-16 | Наконечник стержня глубинного заземления, 16 мм, нерж., EKF | Ссылка |  | шт | 412.21 | 263.8144 | 309.1575 | 263.8144 | 0 | 1 | 1 | 100 | 31 Молниезащита и заземление | 31.01 Система молниезащиты | 31.01.13 Распродажа системы молниезащиты ЗЕВС | Выводимая из ассортимента | PROxima | 0 | 0.05 | 1e-05
con-st-s-2 | Соединитель 2-х болтовой полосы 25-40 мм, нерж. EKF | Ссылка |  | шт | 927.99 | 593.9136 | 695.9925 | 593.9136 | 0 | 1 | 1 | 20 | 31 Молниезащита и заземление | 31.01 Система молниезащиты | 31.01.13 Распродажа системы молниезащиты ЗЕВС | Выводимая из ассортимента | PROxima | 0 | 0.23 | 0.00045
con-st-r16-s | Соединитель 2-х болтовой пруток (16 мм) - полоса (25-40 мм), нерж. EKF | Ссылка |  | шт | 1078.78 | 690.4192 | 809.085 | 690.4192 | 0 | 1 | 1 | 20 | 31 Молниезащита и заземление | 31.01 Система молниезащиты | 31.01.13 Распродажа системы молниезащиты ЗЕВС | Выводимая из ассортимента | PROxima | 0 | 0.23 | 0.000153
con-st-r-s | Соединитель 2-х болтовой пруток (8-10 мм) - полоса (25-40 мм), нерж. EKF | Ссылка |  | шт | 535.34 | 342.6176 | 401.505 | 342.6176 | 0 | 1 | 1 | 25 | 31 Молниезащита и заземление | 31.01 Система молниезащиты | 31.01.13 Распродажа системы молниезащиты ЗЕВС | Выводимая из ассортимента | PROxima | 0 | 0.15 | 6.3e-05
top-st-16 | Ударная насадка, 16 мм, нерж., EKF | Ссылка |  | шт | 2413.69 | 1544.7616 | 1810.2675 | 1544.7616 | 0 | 1 | 1 | 20 | 31 Молниезащита и заземление | 31.01 Система молниезащиты | 31.01.13 Распродажа системы молниезащиты ЗЕВС | Выводимая из ассортимента | PROxima | 0 | 0.19 | 2e-05
lp-05050 | Штанга изоляционная L=500мм EKF PROxima | Ссылка |  | шт | 2800 | 1792 | 2100 | 1792 | 0 | 1 | 1 | 10 | 31 Молниезащита и заземление | 31.02 Изолированная молниезащита | 31.02.02 Штанги изолироанные | Новая | PROxima | 0 | 0.35 | 0.00125
gc-21301 | Комплект заземления с заострением, 3м, HZ EKF | Ссылка |  | шт | 6000 | 3840 | 4500 | 3840 | 0 | 1 | 1 | 1 | 31 Молниезащита и заземление | 31.03 Заземление | 31.03.01 Комплекты заземления | Новая | PROxima | 0 | 5.79 | 0.036
gc-21451 | Комплект заземления с заострением, 4.5м, HZ EKF PROxima | Ссылка |  | шт | 8000 | 5120 | 6000 | 5120 | 0 | 1 | 1 | 1 | 31 Молниезащита и заземление | 31.03 Заземление | 31.03.01 Комплекты заземления | Новая | PROxima | 0 | 8.48 | 0.036
gc-21601 | Комплект заземления с заострением,6м HZ EKF PROxima | Ссылка |  | шт | 10000 | 6400 | 7500 | 6400 | 0 | 1 | 1 | 1 | 31 Молниезащита и заземление | 31.03 Заземление | 31.03.01 Комплекты заземления | Новая | PROxima | 0 | 10.9 | 0.036
gc-21300 | Комплект заземления, 3м HZ EKF PROxima | Ссылка |  | шт | 6000 | 3840 | 4500 | 3840 | 0 | 1 | 1 | 1 | 31 Молниезащита и заземление | 31.03 Заземление | 31.03.01 Комплекты заземления | Новая | PROxima | 0 | 5.7 | 0.036
gc-21450 | Комплект заземления, 4.5м HZ EKF PROxima | Ссылка |  | шт | 8000 | 5120 | 6000 | 5120 | 0 | 1 | 1 | 1 | 31 Молниезащита и заземление | 31.03 Заземление | 31.03.01 Комплекты заземления | Новая | PROxima | 0 | 8.3 | 0.036
gc-21600 | Комплект заземления, 6м HZ EKF PROxima | Ссылка |  | шт | 10000 | 6400 | 7500 | 6400 | 0 | 1 | 1 | 1 | 31 Молниезащита и заземление | 31.03 Заземление | 31.03.01 Комплекты заземления | Новая | PROxima | 0 | 10.9 | 0.036
gc-e1404 | Винт M16х25 (ударный) CZ EKF PROxima | Ссылка |  | шт | 273 | 174.72 | 204.75 | 174.72 | 0 | 1 | 1 | 100 | 31 Молниезащита и заземление | 31.03 Заземление | 31.03.02 Элементы заземления | Новая | PROxima | 0 | 0.1 | 4.95e-05
gc-21062 | Гайка переходная D=16 мм CZ EKF PROxima | Ссылка |  | шт | 320 | 204.8 | 240 | 204.8 | 0 | 1 | 1 | 100 | 31 Молниезащита и заземление | 31.03 Заземление | 31.03.02 Элементы заземления | Новая | PROxima | 0 | 0.16 | 4.32e-05
gc-8170 | Грунтовый колодец контрольно-измерительный, 200х200х200мм EKF PROxima | Ссылка |  | шт | 6000 | 3840 | 4500 | 3840 | 0 | 1 | 1 | 1 | 31 Молниезащита и заземление | 31.03 Заземление | 31.03.02 Элементы заземления | Новая | PROxima | 0 | 0.914 | 0.008
gc-e1304 | Муфта соединительная d 16мм HZ EKF PROxima | Ссылка |  | шт | 713 | 456.32 | 534.75 | 456.32 | 0 | 1 | 1 | 100 | 31 Молниезащита и заземление | 31.03 Заземление | 31.03.02 Элементы заземления | Новая | PROxima | 0 | 0.156 | 4.32e-05
gc-e1402 | Наконечник заземлителя, d 16мм HZ EKF PROxima | Ссылка |  | шт | 916 | 586.24 | 687 | 586.24 | 0 | 1 | 1 | 100 | 31 Молниезащита и заземление | 31.03 Заземление | 31.03.02 Элементы заземления | Новая | PROxima | 0 | 0.13 | 3.46e-05
gc-sds-max | Насадка SDS MAX для забивки стержней заземления EKF PROxima | Ссылка |  | шт | 2000 | 1280 | 1500 | 1280 | 0 | 1 | 1 | 40 | 31 Молниезащита и заземление | 31.03 Заземление | 31.03.02 Элементы заземления | Новая | PROxima | 0 | 0.36 | 5.78e-05
gc-22500 | Проходная точка заземления D=6 L=500 на базе арт. 31546 EKF PROxima | Ссылка |  | шт | 1700 | 1088 | 1275 | 1088 | 0 | 1 | 1 | 10 | 31 Молниезащита и заземление | 31.03 Заземление | 31.03.02 Элементы заземления | Новая | PROxima | 0 | 0.38 | 0.0010125
gc-22508-ni | Проходная точка заземления D=8 L=500, NI EKF PROxima | Ссылка |  | шт | 2000 | 1280 | 1500 | 1280 | 0 | 1 | 1 | 10 | 31 Молниезащита и заземление | 31.03 Заземление | 31.03.02 Элементы заземления | Новая | PROxima | 0 | 0.38 | 0.0010125
gc-e1003 | Точка заземления. закладная D=80мм, резьба М10, L=200мм EKF PROxima | Ссылка |  | шт | 1786 | 1143.04 | 1339.5 | 1143.04 | 0 | 1 | 1 | 20 | 31 Молниезащита и заземление | 31.03 Заземление | 31.03.02 Элементы заземления | Новая | PROxima | 0 | 0.35 | 0.0016
gc-e1004 | Точка заземления. закладная D=80мм, резьба М12, L=200мм EKF PROxima | Ссылка |  | шт | 1922 | 1230.08 | 1441.5 | 1230.08 | 0 | 1 | 1 | 20 | 31 Молниезащита и заземление | 31.03 Заземление | 31.03.02 Элементы заземления | Новая | PROxima | 0 | 0.505 | 0.0016
gc-22016 | Точка заземления. закладная D=80мм, резьба М16, L=200мм EKF PROxima | Ссылка |  | шт | 2400 | 1536 | 1800 | 1536 | 0 | 1 | 1 | 20 | 31 Молниезащита и заземление | 31.03 Заземление | 31.03.02 Элементы заземления | Новая | PROxima | 0 | 0.62 | 0.0016
gc-e1202 | Штырь заземлителя D=16мм, L=1500мм (муфта-муфта) HZ EKF PROxima | Ссылка |  | шт | 1377 | 881.28 | 1032.75 | 881.28 | 0 | 1 | 1 | 10 | 31 Молниезащита и заземление | 31.03 Заземление | 31.03.02 Элементы заземления | Новая | PROxima | 0 | 2.47 | 0.000384
gc-21150 | Штырь заземлителя с заострением D=16мм, 1,5м (острие-муфта), HZ EKF PROxima | Ссылка |  | шт | 1400 | 896 | 1050 | 896 | 0 | 1 | 1 | 10 | 31 Молниезащита и заземление | 31.03 Заземление | 31.03.02 Элементы заземления | Новая | PROxima | 0 | 2.398 | 0.000384
gc-0450-33-hz | Полоса 4x50мм, (бухта 32м) горячеоцинкованная EKF PROxima | Ссылка |  | м | 438.3 | 280.512 | 328.725 | 280.512 | 0 | 32 | 1 | 32 | 31 Молниезащита и заземление | 31.04 Проводники плоские и круглые |  | Новая | PROxima | 0 | 1.57 | 0.0002
gc-0425-64-hz | Полоса 4х25мм, (бухта 64м) горячеоцинкованная EKF PROxima | Ссылка |  | м | 220.1 | 140.864 | 165.075 | 140.864 | 0 | 64 | 1 | 64 | 31 Молниезащита и заземление | 31.04 Проводники плоские и круглые |  | Новая | PROxima | 0 | 0.7874 | 0.0001
gc-0440-40-hz | Полоса 4х40мм, (бухта 40м) горячеоцинкованная EKF PROxima | Ссылка |  | м | 303.7 | 194.368 | 227.775 | 194.368 | 0 | 40 | 1 | 40 | 31 Молниезащита и заземление | 31.04 Проводники плоские и круглые |  | Новая | PROxima | 0 | 1.2633 | 0.00016
gc-0540-32-hz | Полоса 5x40мм, (бухта 32м) горячеоцинкованная EKF PROxima | Ссылка |  | м | 438.3 | 280.512 | 328.725 | 280.512 | 0 | 32 | 1 | 32 | 31 Молниезащита и заземление | 31.04 Проводники плоские и круглые |  | Новая | PROxima | 0 | 1.57 | 0.0002
lp-10-81-hz | Пруток d 10 мм, (бухта 81 м) горячеоцинкованный EKF PROxima | Ссылка |  | м | 148.6 | 95.104 | 111.45 | 95.104 | 0 | 81 | 1 | 81 | 31 Молниезащита и заземление | 31.04 Проводники плоские и круглые |  | Новая | PROxima | 0 | 0.6307 | 0.0001
lp-08-127-hz | Пруток d 8мм, (бухта 127м) горячеоцинкованный EKF PROxima | Ссылка |  | м | 98.4 | 62.976 | 73.8 | 62.976 | 0 | 127 | 1 | 127 | 31 Молниезащита и заземление | 31.04 Проводники плоские и круглые |  | Новая | PROxima | 0 | 0.3994 | 6.4e-05
gc-wp | Антикоррозийная лента 50 мм х 10 м.п. EKF PROxima | Ссылка |  | шт | 1500 | 960 | 1125 | 960 | 0 | 1 | 1 | 14 | 31 Молниезащита и заземление | 31.05 Дополнительные элементы |  | Новая | PROxima | 0 | 0.66 | 0.0005
lp-61003 | Подставка под РМА EKF PROxima | Ссылка |  | шт | 10000 | 6400 | 7500 | 6400 | 0 | 1 | 1 | 1 | 31 Молниезащита и заземление | 31.05 Дополнительные элементы |  | Новая | PROxima | 0 | 13.15 | 0.04
lp-a1004 | Руч. маш. для полосы и прута РМА-40-6-8 EKF PROxima | Ссылка |  | шт | 133496 | 85437.44 | 100122 | 85437.44 | 0 | 1 | 1 | 1 | 31 Молниезащита и заземление | 31.05 Дополнительные элементы |  | Новая | PROxima | 0 | 21.6 | 0.032
lp-zinc | Цинковый спрей "Presto" 400мл EKF | Ссылка |  | шт | 900 | 576 | 675 | 576 | 0 | 1 | 1 | 6 | 31 Молниезащита и заземление | 31.05 Дополнительные элементы |  | Новая | PROxima | 0 | 0.4 | 0.0016
gc-cg98 | Электропроводящая смазка ЭПС-98 (40гр) EKF PROxima | Ссылка |  | шт | 480 | 307.2 | 360 | 307.2 | 0 | 1 | 1 | 40 | 31 Молниезащита и заземление | 31.05 Дополнительные элементы |  | Новая | PROxima | 0 | 0.001 | 7.2e-05
lm-150x150 | Люк ревизионный металл 150х150 (ШхВ внутр.) EKF Basic | Ссылка |  | шт | 258.53 |  |  | 165.4592 | 0 | 1 | 1 | 9 | 32 Люки ревизионные | 32.1 Люки ревизионные металлические |  | Регулярная | Basic | 0 | 0.62 | 0.0013309
lm-150x200 | Люк ревизионный металл 150х200 (ШхВ внутр.) EKF Basic | Ссылка |  | шт | 284.28 |  |  | 181.9392 | 0 | 1 | 1 | 6 | 32 Люки ревизионные | 32.1 Люки ревизионные металлические |  | Регулярная | Basic | 0 | 0.76 | 0.0016721
lm-200x200 | Люк ревизионный металл 200х200 (ШхВ внутр.) EKF Basic | Ссылка |  | шт | 330.63 |  |  | 211.6032 | 0 | 1 | 1 | 7 | 32 Люки ревизионные | 32.1 Люки ревизионные металлические |  | Регулярная | Basic | 0 | 0.91 | 0.0021009
lm-200x250 | Люк ревизионный металл 200х250 (ШхВ внутр.) EKF Basic | Ссылка |  | шт | 349.17 |  |  | 223.4688 | 0 | 1 | 1 | 7 | 32 Люки ревизионные | 32.1 Люки ревизионные металлические |  | Регулярная | Basic | 0 | 0.92 | 0.0025296
lm-200x300 | Люк ревизионный металл 200х300 (ШхВ внутр.) EKF Basic | Ссылка |  | шт | 396.55 |  |  | 253.792 | 0 | 1 | 1 | 5 | 32 Люки ревизионные | 32.1 Люки ревизионные металлические |  | Регулярная | Basic | 0 | 1.22 | 0.0029584
lm-200x400 | Люк ревизионный металл 200х400 (ШхВ внутр.) EKF Basic | Ссылка |  | шт | 557.23 |  |  | 356.6272 | 0 | 1 | 1 | 10 | 32 Люки ревизионные | 32.1 Люки ревизионные металлические |  | Регулярная | Basic | 0 | 1.16 | 0.0038159
lm-300x300 | Люк ревизионный металл 300х300 (ШхВ внутр.) EKF Basic | Ссылка |  | шт | 457.32 |  |  | 292.6848 | 0 | 1 | 1 | 6 | 32 Люки ревизионные | 32.1 Люки ревизионные металлические |  | Регулярная | Basic | 0 | 1.51 | 0.0041659
lm-300x400 | Люк ревизионный металл 300х400 (ШхВ внутр.) EKF Basic | Ссылка |  | шт | 566.5 |  |  | 362.56 | 0 | 1 | 1 | 7 | 32 Люки ревизионные | 32.1 Люки ревизионные металлические |  | Регулярная | Basic | 0 | 2.14 | 0.0053734
lm-300x500 | Люк ревизионный металл 300х500 (ШхВ внутр.) EKF Basic | Ссылка |  | шт | 726.15 |  |  | 464.736 | 0 | 1 | 1 | 7 | 32 Люки ревизионные | 32.1 Люки ревизионные металлические |  | Регулярная | Basic | 0 | 1.95 | 0.0065809
lm-400x400 | Люк ревизионный металл 400х400 (ШхВ внутр.) EKF Basic | Ссылка |  | шт | 666.41 |  |  | 426.5024 | 0 | 1 | 1 | 6 | 32 Люки ревизионные | 32.1 Люки ревизионные металлические |  | Регулярная | Basic | 0 | 3.47 | 0.0069309
lm-500x500 | Люк ревизионный металл 500х500 (ШхВ внутр.) EKF Basic | Ссылка |  | шт | 979.53 |  |  | 626.8992 | 0 | 1 | 1 | 6 | 32 Люки ревизионные | 32.1 Люки ревизионные металлические |  | Регулярная | Basic | 0 | 4.2 | 0.010396
lm-600x600 | Люк ревизионный металл 600х600 (ШхВ внутр.) EKF Basic | Ссылка |  | шт | 1226.73 |  |  | 785.1072 | 0 | 1 | 1 | 5 | 32 Люки ревизионные | 32.1 Люки ревизионные металлические |  | Регулярная | Basic | 0 | 4.2 | 0.014561
lp-150x200 | Люк ревизионный пластик 150х200 (ШхВ внутр.) EKF Basic | Ссылка |  | шт | 168.92 |  |  | 108.1088 | 0 | 1 | 1 | 60 | 32 Люки ревизионные | 32.2 Люки ревизионные пластиковые |  | Регулярная | Basic | 0 | 0.14 | 0.0009018
lp-200x200 | Люк ревизионный пластик 200х200 (ШхВ внутр.) EKF Basic | Ссылка |  | шт | 186.43 |  |  | 119.3152 | 0 | 1 | 1 | 50 | 32 Люки ревизионные | 32.2 Люки ревизионные пластиковые |  | Регулярная | Basic | 0 | 0.17 | 0.0011664
lp-200x250 | Люк ревизионный пластик 200х250 (ШхВ внутр.) EKF Basic | Ссылка |  | шт | 201.88 |  |  | 129.2032 | 0 | 1 | 1 | 80 | 32 Люки ревизионные | 32.2 Люки ревизионные пластиковые |  | Регулярная | Basic | 0 | 0.2 | 0.001431
lp-200x300 | Люк ревизионный пластик 200х300 (ШхВ внутр.) EKF Basic | Ссылка |  | шт | 236.9 |  |  | 151.616 | 0 | 1 | 1 | 40 | 32 Люки ревизионные | 32.2 Люки ревизионные пластиковые |  | Регулярная | Basic | 0 | 0.23 | 0.0017064
lp-200x400 | Люк ревизионный пластик 200х400 (ШхВ внутр.) EKF Basic | Ссылка |  | шт | 323.42 |  |  | 206.9888 | 0 | 1 | 1 | 50 | 32 Люки ревизионные | 32.2 Люки ревизионные пластиковые |  | Регулярная | Basic | 0 | 0.3 | 0.002241
lp-300x300 | Люк ревизионный пластик 300х300 (ШхВ внутр.) EKF Basic | Ссылка |  | шт | 342.99 |  |  | 219.5136 | 0 | 1 | 1 | 45 | 32 Люки ревизионные | 32.2 Люки ревизионные пластиковые |  | Регулярная | Basic | 0 | 0.37 | 0.0024964
lp-300x400 | Люк ревизионный пластик 300х400 (ШхВ внутр.) EKF Basic | Ссылка |  | шт | 402.73 |  |  | 257.7472 | 0 | 1 | 1 | 35 | 32 Люки ревизионные | 32.2 Люки ревизионные пластиковые |  | Регулярная | Basic | 0 | 0.42 | 0.0033733
lpnz-150x200 | Люк ревизионный пластик с нажим. замком 150х200 (ШхВ внутр.) EKF Basic | Ссылка |  | шт | 267.8 |  |  | 171.392 | 0 | 1 | 1 | 29 | 32 Люки ревизионные | 32.3 Люки ревизионные пластиковые с нажимным замком |  | Регулярная | Basic | 0 | 0.11 | 0.0009018
lpnz-200x200 | Люк ревизионный пластик с нажим. замком 200х200 (ШхВ внутр.) EKF Basic | Ссылка |  | шт | 295.61 |  |  | 189.1904 | 0 | 1 | 1 | 20 | 32 Люки ревизионные | 32.3 Люки ревизионные пластиковые с нажимным замком |  | Регулярная | Basic | 0 | 0.14 | 0.0011664
lpnz-200x250 | Люк ревизионный пластик с нажим. замком 200х250 (ШхВ внутр.) EKF Basic | Ссылка |  | шт | 309 |  |  | 197.76 | 0 | 1 | 1 | 20 | 32 Люки ревизионные | 32.3 Люки ревизионные пластиковые с нажимным замком |  | Регулярная | Basic | 0 | 0.16 | 0.001431
lpnz-200x300 | Люк ревизионный пластик с нажим. замком 200х300 (ШхВ внутр.) EKF Basic | Ссылка |  | шт | 353.29 |  |  | 226.1056 | 0 | 1 | 1 | 26 | 32 Люки ревизионные | 32.3 Люки ревизионные пластиковые с нажимным замком |  | Регулярная | Basic | 0 | 0.21 | 0.0017064
lpnz-200x400 | Люк ревизионный пластик с нажим. замком 200х400 (ШхВ внутр.) EKF Basic | Ссылка |  | шт | 493.37 |  |  | 315.7568 | 0 | 1 | 1 | 22 | 32 Люки ревизионные | 32.3 Люки ревизионные пластиковые с нажимным замком |  | Регулярная | Basic | 0 | 0.3 | 0.002241
lpnz-300x300 | Люк ревизионный пластик с нажим. замком 300х300 (ШхВ внутр.) EKF Basic | Ссылка |  | шт | 460.41 |  |  | 294.6624 | 0 | 1 | 1 | 20 | 32 Люки ревизионные | 32.3 Люки ревизионные пластиковые с нажимным замком |  | Регулярная | Basic | 0 | 0.37 | 0.0024964
lpnz-300x400 | Люк ревизионный пластик с нажим. замком 300х400 (ШхВ внутр.) EKF Basic | Ссылка |  | шт | 553.11 |  |  | 353.9904 | 0 | 1 | 1 | 13 | 32 Люки ревизионные | 32.3 Люки ревизионные пластиковые с нажимным замком |  | Регулярная | Basic | 0 | 0.42 | 0.0033733
L8010001-2.5-INOX | Лоток перф. 80х100х2500мм нержавеющий EKF | Ссылка |  | м | 2432.97 | 1557.1008 | 1824.7275 | 1557.1008 | 0 | 2.5 | 2.5 | 25 | 33 Лотки металлические, STRUT-система | 33.01 Лотки перфорированные | 33.01.03 Лотки перфорированные нержавеющая сталь | Новая | PROxima | 0 | 2.579 | 0.00246
L3515001 | Лоток перфорированный металлический 35х150х3000-0,7мм (24 м) EKF | Ссылка |  | м | 301.09 | 192.6976 | 225.8175 | 192.6976 | 0 | 6 | 3 | 24 | 33 Лотки металлические, STRUT-система | 33.01 Лотки перфорированные | 33.01.04 Лотки перфорированные. Спец. размер | Новая | PROxima | 0 | 1.193 | 0.00525
L5060001 | Лоток перфорированный металлический 50х600х3000-1,0мм (6м) EKF | Ссылка |  | м | 1234.04 | 789.7856 | 925.53 | 789.7856 | 0 | 6 | 3 | 6 | 33 Лотки металлические, STRUT-система | 33.01 Лотки перфорированные | 33.01.04 Лотки перфорированные. Спец. размер | Новая | PROxima | 0 | 5.024 | 0.03
L8060001 | Лоток перфорированный металлический 80х600х3000-1,0мм (6м) EKF | Ссылка |  | м | 1599.83 | 1023.8912 | 1199.8725 | 1023.8912 | 0 | 6 | 3 | 6 | 33 Лотки металлические, STRUT-система | 33.01 Лотки перфорированные | 33.01.04 Лотки перфорированные. Спец. размер | Новая | PROxima | 0 | 5.438 | 0.048
L355001-0,55 | Лоток перф. 35х50х3000-0,55мм EKF | Ссылка |  | м | 148.82 | 95.2448 | 111.615 | 95.2448 | 0 | 12 | 3 | 24 | 33 Лотки металлические, STRUT-система | 33.01 Лотки перфорированные |  | Новая | PROxima | 0 | 0.601 | 0.00175
L5010001-0,55 | Лоток перф. 50х100х3000-0,55мм EKF | Ссылка |  | м | 195.26 | 124.9664 | 146.445 | 124.9664 | 0 | 6 | 3 | 24 | 33 Лотки металлические, STRUT-система | 33.01 Лотки перфорированные |  | Новая | PROxima | 0 | 0.808 | 0.00404
L5020001-0,55 | Лоток перф. 50х200х3000-0,55мм EKF | Ссылка |  | м | 325.64 | 208.4096 | 244.23 | 208.4096 | 0 | 6 | 3 | 12 | 33 Лотки металлические, STRUT-система | 33.01 Лотки перфорированные |  | Новая | PROxima | 0 | 1.175 | 0.01
L5030001-0,55 | Лоток перф. 50х300х3000-0,55мм EKF | Ссылка |  | м | 392.98 | 251.5072 | 294.735 | 251.5072 | 0 | 6 | 3 | 12 | 33 Лотки металлические, STRUT-система | 33.01 Лотки перфорированные |  | Новая | PROxima | 0 | 1.541 | 0.015
L505001-0,55 | Лоток перф. 50х50х3000-0,55мм EKF | Ссылка |  | м | 153.42 | 98.1888 | 115.065 | 98.1888 | 0 | 12 | 3 | 24 | 33 Лотки металлические, STRUT-система | 33.01 Лотки перфорированные |  | Новая | PROxima | 0 | 0.729 | 0.0025
L10010001 | Лоток перфорированный металлический 100х100х3000-0,7мм (24 м) EKF | Ссылка |  | м | 495.03 | 316.8192 | 371.2725 | 316.8192 | 0 | 6 | 3 | 24 | 33 Лотки металлические, STRUT-система | 33.01 Лотки перфорированные |  | Регулярная | PROxima | 0 | 1.58 | 0.01
L10015001 | Лоток перфорированный металлический 100х150х3000-0,7мм (24 м) EKF | Ссылка |  | м | 648.84 | 415.2576 | 486.63 | 415.2576 | 0 | 6 | 3 | 24 | 33 Лотки металлические, STRUT-система | 33.01 Лотки перфорированные |  | Новая | PROxima | 0 | 1.822 | 0.015
L10020001 | Лоток перфорированный металлический 100х200х3000-0,8мм (12 м) EKF | Ссылка |  | м | 734.58 | 470.1312 | 550.935 | 470.1312 | 0 | 6 | 3 | 12 | 33 Лотки металлические, STRUT-система | 33.01 Лотки перфорированные |  | Регулярная | PROxima | 0 | 2.36 | 0.02
L10030001 | Лоток перфорированный металлический 100х300х3000-0,8мм (12 м) EKF | Ссылка |  | м | 1012.83 | 648.2112 | 759.6225 | 648.2112 | 0 | 6 | 3 | 12 | 33 Лотки металлические, STRUT-система | 33.01 Лотки перфорированные |  | Регулярная | PROxima | 0 | 2.912 | 0.03
L10040001 | Лоток перфорированный металлический 100х400х3000-1,0мм (12 м) EKF | Ссылка |  | м | 1426.81 | 913.1584 | 1070.1075 | 913.1584 | 0 | 6 | 3 | 12 | 33 Лотки металлические, STRUT-система | 33.01 Лотки перфорированные |  | Новая | PROxima | 0 | 4.332 | 0.04
L10050001 | Лоток перфорированный металлический 100х500х3000-1,0мм (6 м) EKF | Ссылка |  | м | 1543.51 | 987.8464 | 1157.6325 | 987.8464 | 0 | 6 | 3 | 6 | 33 Лотки металлические, STRUT-система | 33.01 Лотки перфорированные |  | Новая | PROxima | 0 | 5.024 | 0.05
L10060001 | Лоток перфорированный металлический 100х600х3000-1,0мм (6 м) EKF | Ссылка |  | м | 1634.99 | 1046.3936 | 1226.2425 | 1046.3936 | 0 | 6 | 3 | 6 | 33 Лотки металлические, STRUT-система | 33.01 Лотки перфорированные |  | Новая | PROxima | 0 | 5.715 | 0.06
L3510001 | Лоток перфорированный металлический 35х100х3000-0,7мм (24 м) EKF | Ссылка |  | м | 257.31 | 164.6784 | 192.9825 | 164.6784 | 0 | 6 | 3 | 24 | 33 Лотки металлические, STRUT-система | 33.01 Лотки перфорированные |  | Новая | PROxima | 0 | 0.951 | 0.0035
L3520001 | Лоток перфорированный металлический 35х200х3000-0,7мм (12 м) EKF | Ссылка |  | м | 371.42 | 237.7088 | 278.565 | 237.7088 | 0 | 6 | 3 | 12 | 33 Лотки металлические, STRUT-система | 33.01 Лотки перфорированные |  | Новая | PROxima | 0 | 1.583 | 0.007
L355001 | Лоток перфорированный металлический 35х50х3000-0,7мм (24 м) EKF | Ссылка |  | м | 201.49 | 128.9536 | 151.1175 | 128.9536 | 0 | 12 | 3 | 24 | 33 Лотки металлические, STRUT-система | 33.01 Лотки перфорированные |  | Новая | PROxima | 0 | 0.764 | 0.00175
L5010001 | Лоток перфорированный металлический 50х100х3000-0,7мм (24 м) EKF | Ссылка |  | м | 265.27 | 169.7728 | 198.9525 | 169.7728 | 0 | 6 | 3 | 24 | 33 Лотки металлические, STRUT-система | 33.01 Лотки перфорированные |  | Регулярная | PROxima | 0 | 0.854 | 0.005
L5015001 | Лоток перфорированный металлический 50х150х3000-0,7мм (24 м) EKF | Ссылка |  | м | 310.4 | 198.656 | 232.8 | 198.656 | 0 | 6 | 3 | 24 | 33 Лотки металлические, STRUT-система | 33.01 Лотки перфорированные |  | Новая | PROxima | 0 | 1.629 | 0.0075
L5020001 | Лоток перфорированный металлический 50х200х3000-0,8мм (12 м) EKF | Ссылка |  | м | 382.91 | 245.0624 | 287.1825 | 245.0624 | 0 | 6 | 3 | 12 | 33 Лотки металлические, STRUT-система | 33.01 Лотки перфорированные |  | Регулярная | PROxima | 0 | 1.806 | 0.01
L5030001 | Лоток перфорированный металлический 50х300х3000-0,8мм (12 м) EKF | Ссылка |  | м | 458.25 | 293.28 | 343.6875 | 293.28 | 0 | 6 | 3 | 12 | 33 Лотки металлические, STRUT-система | 33.01 Лотки перфорированные |  | Регулярная | PROxima | 0 | 2.691 | 0.015
L5040001 | Лоток перфорированный металлический 50х400х3000-1,0мм (12 м) EKF | Ссылка |  | м | 757.09 | 484.5376 | 567.8175 | 484.5376 | 0 | 6 | 3 | 12 | 33 Лотки металлические, STRUT-система | 33.01 Лотки перфорированные |  | Новая | PROxima | 0 | 3.641 | 0.02
L5050001 | Лоток перфорированный металлический 50х500х3000-1,0мм (6м) EKF | Ссылка |  | м | 955.97 | 611.8208 | 716.9775 | 611.8208 | 0 | 6 | 3 | 6 | 33 Лотки металлические, STRUT-система | 33.01 Лотки перфорированные |  | Новая | PROxima | 0 | 4.14 | 0.025
L505001 | Лоток перфорированный металлический 50х50х3000-0,7мм (24 м) EKF | Ссылка |  | м | 207.72 | 132.9408 | 155.79 | 132.9408 | 0 | 12 | 3 | 24 | 33 Лотки металлические, STRUT-система | 33.01 Лотки перфорированные |  | Регулярная | PROxima | 0 | 0.951 | 0.0025
L8010001 | Лоток перфорированный металлический 80х100х3000-0,7мм (24м) EKF | Ссылка |  | м | 431.41 | 276.1024 | 323.5575 | 276.1024 | 0 | 6 | 3 | 24 | 33 Лотки металлические, STRUT-система | 33.01 Лотки перфорированные |  | Новая | PROxima | 0 | 1.097 | 0.008
L8015001 | Лоток перфорированный металлический 80х150х3000-0,7мм (24м) EKF | Ссылка |  | м | 524.2 | 335.488 | 393.15 | 335.488 | 0 | 6 | 3 | 24 | 33 Лотки металлические, STRUT-система | 33.01 Лотки перфорированные |  | Новая | PROxima | 0 | 1.58 | 0.012
L8020001 | Лоток перфорированный металлический 80х200х3000-0,8мм (12м) EKF | Ссылка |  | м | 595.39 | 381.0496 | 446.5425 | 381.0496 | 0 | 6 | 3 | 12 | 33 Лотки металлические, STRUT-система | 33.01 Лотки перфорированные |  | Новая | PROxima | 0 | 2.138 | 0.016
L8030001 | Лоток перфорированный металлический 80х300х3000-0,8мм (12м) EKF | Ссылка |  | м | 729.06 | 466.5984 | 546.795 | 466.5984 | 0 | 6 | 3 | 12 | 33 Лотки металлические, STRUT-система | 33.01 Лотки перфорированные |  | Новая | PROxima | 0 | 2.691 | 0.024
L8040001 | Лоток перфорированный металлический 80х400х3000-1,0мм (12м) EKF | Ссылка |  | м | 981.53 | 628.1792 | 736.1475 | 628.1792 | 0 | 6 | 3 | 12 | 33 Лотки металлические, STRUT-система | 33.01 Лотки перфорированные |  | Новая | PROxima | 0 | 4.055 | 0.032
L8050001 | Лоток перфорированный металлический 80х500х3000-1,0мм (6м) EKF | Ссылка |  | м | 1304.37 | 834.7968 | 978.2775 | 834.7968 | 0 | 6 | 3 | 6 | 33 Лотки металлические, STRUT-система | 33.01 Лотки перфорированные |  | Новая | PROxima | 0 | 4.747 | 0.04
L10020000-HDZ | Лоток неперфорированный металлический 100х200х3000-0,8мм (12м) HDZ EKF | Ссылка |  | м | 1536.89 | 983.6096 | 1152.6675 | 983.6096 | 0 | 6 | 3 | 12 | 33 Лотки металлические, STRUT-система | 33.02 Лотки неперфорированные | 33.02.02 Лотки неперфорированные горячее цинкование | Новая | PROxima | 0 | 2.48 | 0.02
L5010000-HDZ | Лоток неперфорированный металлический 50х100х3000-0,7мм (24м) HDZ EKF | Ссылка |  | м | 685.68 | 438.8352 | 514.26 | 438.8352 | 0 | 6 | 3 | 24 | 33 Лотки металлические, STRUT-система | 33.02 Лотки неперфорированные | 33.02.02 Лотки неперфорированные горячее цинкование | Новая | PROxima | 0 | 1.16 | 0.005
L3520000 | Лоток неперфорированный металлический 35х200х3000-0,7мм (12м) EKF | Ссылка |  | м | 371.42 | 237.7088 | 278.565 | 237.7088 | 0 | 6 | 3 | 12 | 33 Лотки металлические, STRUT-система | 33.02 Лотки неперфорированные | 33.02.04 Лотки неперфорированные. Спец. размер | Новая | PROxima | 0 | 1.93 | 0.007
L5060000 | Лоток неперфорированный металлический 50х600х3000-1,0мм (6м) EKF | Ссылка |  | м | 1234.04 | 789.7856 | 925.53 | 789.7856 | 0 | 6 | 3 | 6 | 33 Лотки металлические, STRUT-система | 33.02 Лотки неперфорированные | 33.02.04 Лотки неперфорированные. Спец. размер | Новая | PROxima | 0 | 5.91 | 0.03
L8050000 | Лоток неперфорированный металлический 80х500х3000-1,0мм (6м) EKF | Ссылка |  | м | 1304.37 | 834.7968 | 978.2775 | 834.7968 | 0 | 6 | 3 | 6 | 33 Лотки металлические, STRUT-система | 33.02 Лотки неперфорированные | 33.02.04 Лотки неперфорированные. Спец. размер | Новая | PROxima | 0 | 5.585 | 0.04
L8060000 | Лоток неперфорированный металлический 80х600х3000-1,0мм (6м) EKF | Ссылка |  | м | 1599.83 | 1023.8912 | 1199.8725 | 1023.8912 | 0 | 6 | 3 | 6 | 33 Лотки металлические, STRUT-система | 33.02 Лотки неперфорированные | 33.02.04 Лотки неперфорированные. Спец. размер | Новая | PROxima | 0 | 6.398 | 0.048
L5010000-0,55 | Лоток неперф. 50х100х3000-0,55мм EKF | Ссылка |  | м | 195.26 | 124.9664 | 146.445 | 124.9664 | 0 | 6 | 3 | 24 | 33 Лотки металлические, STRUT-система | 33.02 Лотки неперфорированные |  | Новая | PROxima | 0 | 0.95 | 0.005
L5015000-0,55 | Лоток неперф. 50х150х3000-0,55мм EKF | Ссылка |  | м | 231.05 | 147.872 | 173.2875 | 147.872 | 0 | 6 | 3 | 24 | 33 Лотки металлические, STRUT-система | 33.02 Лотки неперфорированные |  | Новая | PROxima | 0 | 1.166 | 0.0075
L5020000-0,55 | Лоток неперф. 50х200х3000-0,55мм EKF | Ссылка |  | м | 325.64 | 208.4096 | 244.23 | 208.4096 | 0 | 6 | 3 | 12 | 33 Лотки металлические, STRUT-система | 33.02 Лотки неперфорированные |  | Новая | PROxima | 0 | 1.382 | 0.01
L5030000-0,55 | Лоток неперф. 50х300х3000-0,55мм EKF | Ссылка |  | м | 392.98 | 251.5072 | 294.735 | 251.5072 | 0 | 6 | 3 | 12 | 33 Лотки металлические, STRUT-система | 33.02 Лотки неперфорированные |  | Новая | PROxima | 0 | 1.813 | 0.015
L505000-0,55 | Лоток неперф. 50х50х3000-0,55мм EKF | Ссылка |  | м | 153.42 | 98.1888 | 115.065 | 98.1888 | 0 | 12 | 3 | 24 | 33 Лотки металлические, STRUT-система | 33.02 Лотки неперфорированные |  | Новая | PROxima | 0 | 0.734 | 0.0025
L10010000 | Лоток неперфорированный металлический 100х100х3000-0,7мм (24м) EKF | Ссылка |  | м | 495.03 | 316.8192 | 371.2725 | 316.8192 | 0 | 6 | 3 | 24 | 33 Лотки металлические, STRUT-система | 33.02 Лотки неперфорированные |  | Регулярная | PROxima | 0 | 1.859 | 0.01
L10015000 | Лоток неперфорированный металлический 100х150х3000-0,7мм (24м) EKF | Ссылка |  | м | 648.84 | 415.2576 | 486.63 | 415.2576 | 0 | 6 | 3 | 24 | 33 Лотки металлические, STRUT-система | 33.02 Лотки неперфорированные |  | Новая | PROxima | 0 | 2.144 | 0.015
L10020000 | Лоток неперфорированный металлический 100х200х3000-0,8мм (12м) EKF | Ссылка |  | м | 734.58 | 470.1312 | 550.935 | 470.1312 | 0 | 6 | 3 | 12 | 33 Лотки металлические, STRUT-система | 33.02 Лотки неперфорированные |  | Новая | PROxima | 0 | 2.776 | 0.02
L10030000 | Лоток неперфорированный металлический 100х300х3000-0,8мм (12м) EKF | Ссылка |  | м | 1012.83 | 648.2112 | 759.6225 | 648.2112 | 0 | 6 | 3 | 12 | 33 Лотки металлические, STRUT-система | 33.02 Лотки неперфорированные |  | Новая | PROxima | 0 | 3.426 | 0.03
L10040000 | Лоток неперфорированный металлический 100х400х3000-1,0мм (12м) EKF | Ссылка |  | м | 1426.81 | 913.1584 | 1070.1075 | 913.1584 | 0 | 6 | 3 | 12 | 33 Лотки металлические, STRUT-система | 33.02 Лотки неперфорированные |  | Новая | PROxima | 0 | 5.097 | 0.04
L10050000 | Лоток неперфорированный металлический 100х500х3000-1,0мм (6м) EKF | Ссылка |  | м | 1543.51 | 987.8464 | 1157.6325 | 987.8464 | 0 | 6 | 3 | 6 | 33 Лотки металлические, STRUT-система | 33.02 Лотки неперфорированные |  | Новая | PROxima | 0 | 5.65 | 0.05
L10060000 | Лоток неперфорированный металлический 100х600х3000-1,0мм (6м) EKF | Ссылка |  | м | 1634.99 | 1046.3936 | 1226.2425 | 1046.3936 | 0 | 6 | 3 | 6 | 33 Лотки металлические, STRUT-система | 33.02 Лотки неперфорированные |  | Новая | PROxima | 0 | 6.44 | 0.06
L3510000 | Лоток неперфорированный металлический 35х100х3000-0,7мм (24м) EKF | Ссылка |  | м | 250.54 | 160.3456 | 187.905 | 160.3456 | 0 | 6 | 3 | 24 | 33 Лотки металлические, STRUT-система | 33.02 Лотки неперфорированные |  | Новая | PROxima | 0 | 1.119 | 0.0035
L3515000 | Лоток неперфорированный металлический 35х150х3000-0,7мм (24м) EKF | Ссылка |  | м | 301.09 | 192.6976 | 225.8175 | 192.6976 | 0 | 6 | 3 | 24 | 33 Лотки металлические, STRUT-система | 33.02 Лотки неперфорированные |  | Новая | PROxima | 0 | 1.404 | 0.00525
L355000 | Лоток неперфорированный металлический 35х50х3000-0,7мм (24м) EKF | Ссылка |  | м | 201.49 | 128.9536 | 151.1175 | 128.9536 | 0 | 12 | 3 | 24 | 33 Лотки металлические, STRUT-система | 33.02 Лотки неперфорированные |  | Новая | PROxima | 0 | 0.834 | 0.00175
L5010000 | Лоток неперфорированный металлический 50х100х3000-0,7мм (24м) EKF | Ссылка |  | м | 258.29 | 165.3056 | 193.7175 | 165.3056 | 0 | 6 | 3 | 24 | 33 Лотки металлические, STRUT-система | 33.02 Лотки неперфорированные |  | Новая | PROxima | 0 | 1.29 | 0.005
L5015000 | Лоток неперфорированный металлический 50х150х3000-0,7мм (24м) EKF | Ссылка |  | м | 310.4 | 198.656 | 232.8 | 198.656 | 0 | 6 | 3 | 24 | 33 Лотки металлические, STRUT-система | 33.02 Лотки неперфорированные |  | Новая | PROxima | 0 | 1.575 | 0.0075
L5020000 | Лоток неперфорированный металлический 50х200х3000-0,8мм (12м) EKF | Ссылка |  | м | 382.91 | 245.0624 | 287.1825 | 245.0624 | 0 | 6 | 3 | 12 | 33 Лотки металлические, STRUT-система | 33.02 Лотки неперфорированные |  | Регулярная | PROxima | 0 | 2.125 | 0.01
L5030000 | Лоток неперфорированный металлический 50х300х3000-0,8мм (12м) EKF | Ссылка |  | м | 458.25 | 293.28 | 343.6875 | 293.28 | 0 | 6 | 3 | 12 | 33 Лотки металлические, STRUT-система | 33.02 Лотки неперфорированные |  | Новая | PROxima | 0 | 2.776 | 0.015
L5040000 | Лоток неперфорированный металлический 50х400х3000-1,0мм (12м) EKF | Ссылка |  | м | 678.94 | 434.5216 | 509.205 | 434.5216 | 0 | 6 | 3 | 12 | 33 Лотки металлические, STRUT-система | 33.02 Лотки неперфорированные |  | Новая | PROxima | 0 | 4.283 | 0.02
L5050000 | Лоток неперфорированный металлический 50х500х3000-1,0мм (6м) EKF | Ссылка |  | м | 849.32 | 543.5648 | 636.99 | 543.5648 | 0 | 6 | 3 | 6 | 33 Лотки металлические, STRUT-система | 33.02 Лотки неперфорированные |  | Новая | PROxima | 0 | 5.097 | 0.025
L505000 | Лоток неперфорированный металлический 50х50х3000-0,7мм (24м) EKF | Ссылка |  | м | 207.72 | 132.9408 | 155.79 | 132.9408 | 0 | 12 | 3 | 24 | 33 Лотки металлические, STRUT-система | 33.02 Лотки неперфорированные |  | Новая | PROxima | 0 | 1.005 | 0.0025
L8010000 | Лоток неперфорированный металлический 80х100х3000-0,7мм (24м) EKF | Ссылка |  | м | 431.41 | 276.1024 | 323.5575 | 276.1024 | 0 | 6 | 3 | 24 | 33 Лотки металлические, STRUT-система | 33.02 Лотки неперфорированные |  | Новая | PROxima | 0 | 1.631 | 0.008
L8015000 | Лоток неперфорированный металлический 80х150х3000-0,7мм (24м) EKF | Ссылка |  | м | 524.2 | 335.488 | 393.15 | 335.488 | 0 | 6 | 3 | 24 | 33 Лотки металлические, STRUT-система | 33.02 Лотки неперфорированные |  | Новая | PROxima | 0 | 1.916 | 0.012
L8020000 | Лоток неперфорированный металлический 80х200х3000-0,8мм (12м) EKF | Ссылка |  | м | 595.39 | 381.0496 | 446.5425 | 381.0496 | 0 | 6 | 3 | 12 | 33 Лотки металлические, STRUT-система | 33.02 Лотки неперфорированные |  | Новая | PROxima | 0 | 2.515 | 0.016
L8030000 | Лоток неперфорированный металлический 80х300х3000-0,8мм (12м) EKF | Ссылка |  | м | 729.06 | 466.5984 | 546.795 | 466.5984 | 0 | 6 | 3 | 12 | 33 Лотки металлические, STRUT-система | 33.02 Лотки неперфорированные |  | Новая | PROxima | 0 | 3.166 | 0.024
L8040000 | Лоток неперфорированный металлический 80х400х3000-1,0мм (12м) EKF | Ссылка |  | м | 981.53 | 628.1792 | 736.1475 | 628.1792 | 0 | 6 | 3 | 12 | 33 Лотки металлические, STRUT-система | 33.02 Лотки неперфорированные |  | Новая | PROxima | 0 | 4.55 | 0.032
k10010-HDZ | Крышка на металлический лоток основание 100мм (24м) L3000 HDZ EKF | Ссылка |  | м | 440.41 | 281.8624 | 330.3075 | 281.8624 | 0 | 6 | 3 | 24 | 33 Лотки металлические, STRUT-система | 33.03 Крышки для металлического лотка | 33.03.02 Крышки для металлического лотка горячее цинкование | Новая | PROxima | 0 | 0.82 | 0.0019
k20010-HDZ | Крышка на металлический лоток основание 200мм (12м) L3000 HDZ EKF | Ссылка |  | м | 751.55 | 480.992 | 563.6625 | 480.992 | 0 | 6 | 3 | 24 | 33 Лотки металлические, STRUT-система | 33.03 Крышки для металлического лотка | 33.03.02 Крышки для металлического лотка горячее цинкование | Новая | PROxima | 0 | 1.39 | 0.0037
k10010 | Крышка на металлический лоток основание 100мм-0,7мм (24м) L3000 EKF | Ссылка |  | м | 180.97 | 115.8208 | 135.7275 | 115.8208 | 0 | 6 | 3 | 24 | 33 Лотки металлические, STRUT-система | 33.03 Крышки для металлического лотка |  | Регулярная | PROxima | 0 | 0.82 | 0.00185
k15010 | Крышка на металлический лоток основание 150мм-0,7мм (24м) L3000 EKF | Ссылка |  | м | 227.82 | 145.8048 | 170.865 | 145.8048 | 0 | 6 | 3 | 24 | 33 Лотки металлические, STRUT-система | 33.03 Крышки для металлического лотка |  | Новая | PROxima | 0 | 1.105 | 0.002775
k20010 | Крышка на металлический лоток основание 200мм-0,7мм (12м) L3000 EKF | Ссылка |  | м | 295.49 | 189.1136 | 221.6175 | 189.1136 | 0 | 6 | 3 | 12 | 33 Лотки металлические, STRUT-система | 33.03 Крышки для металлического лотка |  | Регулярная | PROxima | 0 | 1.389 | 0.0037
k30010 | Крышка на металлический лоток основание 300мм-0,7мм (12м) L3000 EKF | Ссылка |  | м | 412.72 | 264.1408 | 309.54 | 264.1408 | 0 | 6 | 3 | 12 | 33 Лотки металлические, STRUT-система | 33.03 Крышки для металлического лотка |  | Новая | PROxima | 0 | 1.84 | 0.00555
k40010 | Крышка на металлический лоток основание 400мм-0,7мм (12м) L3000 EKF | Ссылка |  | м | 605.42 | 387.4688 | 454.065 | 387.4688 | 0 | 6 | 3 | 12 | 33 Лотки металлические, STRUT-система | 33.03 Крышки для металлического лотка |  | Регулярная | PROxima | 0 | 2.43 | 0.0074
k50010 | Крышка на металлический лоток основание 500мм-0,7мм (6м) L3000 EKF | Ссылка |  | м | 806.32 | 516.0448 | 604.74 | 516.0448 | 0 | 6 | 3 | 6 | 33 Лотки металлические, STRUT-система | 33.03 Крышки для металлического лотка |  | Новая | PROxima | 0 | 2.976 | 0.00925
k5010 | Крышка на металлический лоток основание 50мм-0,7мм (24м) L3000 EKF | Ссылка |  | м | 131.47 | 84.1408 | 98.6025 | 84.1408 | 0 | 12 | 3 | 24 | 33 Лотки металлические, STRUT-система | 33.03 Крышки для металлического лотка |  | Регулярная | PROxima | 0 | 0.535 | 0.000925
k60010 | Крышка на металлический лоток основание 600мм-0,7мм (6м) L3000 EKF | Ссылка |  | м | 1073.5 | 687.04 | 805.125 | 687.04 | 0 | 6 | 3 | 6 | 33 Лотки металлические, STRUT-система | 33.03 Крышки для металлического лотка |  | Новая | PROxima | 0 | 3.52 | 0.0111
t10010008 | Ответвитель T-образный 100х100мм EKF | Ссылка |  | шт | 925.02 | 592.0128 | 693.765 | 592.0128 | 0 | 1 | 1 | 10 | 33 Лотки металлические, STRUT-система | 33.04 Аксессуары для лотка | 33.04.01 Ответвитель, фланец | Регулярная | PROxima | 0 | 1.25 | 0.0082957
t10015008 | Ответвитель T-образный 100х150мм EKF | Ссылка |  | шт | 1020.54 | 653.1456 | 765.405 | 653.1456 | 0 | 1 | 1 | 10 | 33 Лотки металлические, STRUT-система | 33.04 Аксессуары для лотка | 33.04.01 Ответвитель, фланец | Новая | PROxima | 0 | 1.65 | 0.011532
t10020008 | Ответвитель T-образный 100х200мм EKF | Ссылка |  | шт | 1163.78 | 744.8192 | 872.835 | 744.8192 | 0 | 1 | 1 | 6 | 33 Лотки металлические, STRUT-система | 33.04 Аксессуары для лотка | 33.04.01 Ответвитель, фланец | Регулярная | PROxima | 0 | 2.16 | 0.015279
t10020008-HDZ | Ответвитель T-образный 100х200мм HDZ EKF | Ссылка |  | шт | 2071.21 | 1325.5744 | 1553.4075 | 1325.5744 | 0 | 1 | 1 | 10 | 33 Лотки металлические, STRUT-система | 33.04 Аксессуары для лотка | 33.04.01 Ответвитель, фланец | Новая | PROxima | 0 | 2.16 | 0.015279
t10030008 | Ответвитель T-образный 100х300мм EKF | Ссылка |  | шт | 1522.89 | 974.6496 | 1142.1675 | 974.6496 | 0 | 1 | 1 | 6 | 33 Лотки металлические, STRUT-система | 33.04 Аксессуары для лотка | 33.04.01 Ответвитель, фланец | Регулярная | PROxima | 0 | 3.3 | 0.024302
t10040008 | Ответвитель T-образный 100х400мм EKF | Ссылка |  | шт | 1689.49 | 1081.2736 | 1267.1175 | 1081.2736 | 0 | 1 | 1 | 6 | 33 Лотки металлические, STRUT-система | 33.04 Аксессуары для лотка | 33.04.01 Ответвитель, фланец | Регулярная | PROxima | 0 | 4.71 | 0.035364
t10050008 | Ответвитель T-образный 100х500мм EKF | Ссылка |  | шт | 1830.65 | 1171.616 | 1372.9875 | 1171.616 | 0 | 1 | 1 | 4 | 33 Лотки металлические, STRUT-система | 33.04 Аксессуары для лотка | 33.04.01 Ответвитель, фланец | Новая | PROxima | 0 | 6.28 | 0.048467
t10060008 | Ответвитель T-образный 100х600мм EKF | Ссылка |  | шт | 2282.4 | 1460.736 | 1711.8 | 1460.736 | 0 | 1 | 1 | 4 | 33 Лотки металлические, STRUT-система | 33.04 Аксессуары для лотка | 33.04.01 Ответвитель, фланец | Новая | PROxima | 0 | 7.85 | 0.06361
t3510008 | Ответвитель T-образный 35х100мм EKF | Ссылка |  | шт | 789.61 | 505.3504 | 592.2075 | 505.3504 | 0 | 1 | 1 | 10 | 33 Лотки металлические, STRUT-система | 33.04 Аксессуары для лотка | 33.04.01 Ответвитель, фланец | Регулярная | PROxima | 0 | 0.84 | 0.0030092
t3515008 | Ответвитель T-образный 35х150мм EKF | Ссылка |  | шт | 873.16 | 558.8224 | 654.87 | 558.8224 | 0 | 1 | 1 | 10 | 33 Лотки металлические, STRUT-система | 33.04 Аксессуары для лотка | 33.04.01 Ответвитель, фланец | Новая | PROxima | 0 | 1.38 | 0.0041832
t3520008 | Ответвитель T-образный 35х200мм EKF | Ссылка |  | шт | 723.47 | 463.0208 | 542.6025 | 463.0208 | 0 | 1 | 1 | 6 | 33 Лотки металлические, STRUT-система | 33.04 Аксессуары для лотка | 33.04.01 Ответвитель, фланец | Новая | PROxima | 0 | 1.76 | 0.0055423
t355008 | Ответвитель T-образный 35х50мм EKF | Ссылка |  | шт | 726.78 | 465.1392 | 545.085 | 465.1392 | 0 | 1 | 1 | 10 | 33 Лотки металлические, STRUT-система | 33.04 Аксессуары для лотка | 33.04.01 Ответвитель, фланец | Новая | PROxima | 0 | 0.42 | 0.0020202
t5010008 | Ответвитель T-образный 50х100мм EKF | Ссылка |  | шт | 877.28 | 561.4592 | 657.96 | 561.4592 | 0 | 1 | 1 | 10 | 33 Лотки металлические, STRUT-система | 33.04 Аксессуары для лотка | 33.04.01 Ответвитель, фланец | Регулярная | PROxima | 0 | 1 | 0.0042292
t5010008-HDZ | Ответвитель T-образный 50х100мм HDZ EKF | Ссылка |  | шт | 1561.37 | 999.2768 | 1171.0275 | 999.2768 | 0 | 1 | 1 | 10 | 33 Лотки металлические, STRUT-система | 33.04 Аксессуары для лотка | 33.04.01 Ответвитель, фланец | Новая | PROxima | 0 | 1 | 0.004229
t5015008 | Ответвитель T-образный 50х150мм EKF | Ссылка |  | шт | 970.11 | 620.8704 | 727.5825 | 620.8704 | 0 | 1 | 1 | 10 | 33 Лотки металлические, STRUT-система | 33.04 Аксессуары для лотка | 33.04.01 Ответвитель, фланец | Регулярная | PROxima | 0 | 1.42 | 0.0058791
t5020008 | Ответвитель T-образный 50х200мм EKF | Ссылка |  | шт | 1095.57 | 701.1648 | 821.6775 | 701.1648 | 0 | 1 | 1 | 6 | 33 Лотки металлические, STRUT-система | 33.04 Аксессуары для лотка | 33.04.01 Ответвитель, фланец | Регулярная | PROxima | 0 | 1.87 | 0.0077891
t5030008 | Ответвитель T-образный 50х300мм EKF | Ссылка |  | шт | 1443.7 | 923.968 | 1082.775 | 923.968 | 0 | 1 | 1 | 6 | 33 Лотки металлические, STRUT-система | 33.04 Аксессуары для лотка | 33.04.01 Ответвитель, фланец | Регулярная | PROxima | 0 | 2.98 | 0.012389
t5040008 | Ответвитель T-образный 50х400мм EKF | Ссылка |  | шт | 1599.27 | 1023.5328 | 1199.4525 | 1023.5328 | 0 | 1 | 1 | 6 | 33 Лотки металлические, STRUT-система | 33.04 Аксессуары для лотка | 33.04.01 Ответвитель, фланец | Регулярная | PROxima | 0 | 4.37 | 0.018029
t5050008 | Ответвитель T-образный 50х500мм EKF | Ссылка |  | шт | 1734.41 | 1110.0224 | 1300.8075 | 1110.0224 | 0 | 1 | 1 | 4 | 33 Лотки металлические, STRUT-система | 33.04 Аксессуары для лотка | 33.04.01 Ответвитель, фланец | Новая | PROxima | 0 | 5.93 | 0.024709
t505008 | Ответвитель T-образный 50х50мм EKF | Ссылка |  | шт | 807.45 | 516.768 | 605.5875 | 516.768 | 0 | 1 | 1 | 10 | 33 Лотки металлические, STRUT-система | 33.04 Аксессуары для лотка | 33.04.01 Ответвитель, фланец | Регулярная | PROxima | 0 | 0.59 | 0.0028392
t5060008 | Ответвитель T-образный 50х600мм EKF | Ссылка |  | шт | 1901.97 | 1217.2608 | 1426.4775 | 1217.2608 | 0 | 1 | 1 | 4 | 33 Лотки металлические, STRUT-система | 33.04 Аксессуары для лотка | 33.04.01 Ответвитель, фланец | Новая | PROxima | 0 | 7.51 | 0.032429
t8010008 | Ответвитель T-образный 80х100мм EKF | Ссылка |  | шт | 900.32 | 576.2048 | 675.24 | 576.2048 | 0 | 1 | 1 | 10 | 33 Лотки металлические, STRUT-система | 33.04 Аксессуары для лотка | 33.04.01 Ответвитель, фланец | Регулярная | PROxima | 0 | 1.15 | 0.0066691
t8015008 | Ответвитель T-образный 80х150мм EKF | Ссылка |  | шт | 995.89 | 637.3696 | 746.9175 | 637.3696 | 0 | 1 | 1 | 10 | 33 Лотки металлические, STRUT-система | 33.04 Аксессуары для лотка | 33.04.01 Ответвитель, фланец | Новая | PROxima | 0 | 1.54 | 0.009271
t8020008 | Ответвитель T-образный 80х200мм EKF | Ссылка |  | шт | 1133.79 | 725.6256 | 850.3425 | 725.6256 | 0 | 1 | 1 | 6 | 33 Лотки металлические, STRUT-система | 33.04 Аксессуары для лотка | 33.04.01 Ответвитель, фланец | Регулярная | PROxima | 0 | 2.07 | 0.012283
t8030008 | Ответвитель T-образный 80х300мм EKF | Ссылка |  | шт | 1484.1 | 949.824 | 1113.075 | 949.824 | 0 | 1 | 1 | 6 | 33 Лотки металлические, STRUT-система | 33.04 Аксессуары для лотка | 33.04.01 Ответвитель, фланец | Новая | PROxima | 0 | 3.17 | 0.019537
t8040008 | Ответвитель T-образный 80х400мм EKF | Ссылка |  | шт | 1645.18 | 1052.9152 | 1233.885 | 1052.9152 | 0 | 1 | 1 | 6 | 33 Лотки металлические, STRUT-система | 33.04 Аксессуары для лотка | 33.04.01 Ответвитель, фланец | Новая | PROxima | 0 | 4.55 | 0.02843
t8050008 | Ответвитель T-образный 80х500мм EKF | Ссылка |  | шт | 1781.95 | 1140.448 | 1336.4625 | 1140.448 | 0 | 1 | 1 | 4 | 33 Лотки металлические, STRUT-система | 33.04 Аксессуары для лотка | 33.04.01 Ответвитель, фланец | Новая | PROxima | 0 | 6.09 | 0.038964
t8060008 | Ответвитель T-образный 80х600мм EKF | Ссылка |  | шт | 2170.42 | 1389.0688 | 1627.815 | 1389.0688 | 0 | 1 | 1 | 4 | 33 Лотки металлические, STRUT-система | 33.04 Аксессуары для лотка | 33.04.01 Ответвитель, фланец | Новая | PROxima | 0 | 7.65 | 0.051138
x10010008 | Ответвитель крестообразный 100х100мм EKF | Ссылка |  | шт | 1503.99 | 962.5536 | 1127.9925 | 962.5536 | 0 | 1 | 1 | 10 | 33 Лотки металлические, STRUT-система | 33.04 Аксессуары для лотка | 33.04.01 Ответвитель, фланец | Новая | PROxima | 0 | 1.37 | 0.012956
x10015008 | Ответвитель крестообразный 100х150мм EKF | Ссылка |  | шт | 1701.77 | 1089.1328 | 1276.3275 | 1089.1328 | 0 | 1 | 1 | 10 | 33 Лотки металлические, STRUT-система | 33.04 Аксессуары для лотка | 33.04.01 Ответвитель, фланец | Новая | PROxima | 0 | 1.81 | 0.016846
x10020008 | Ответвитель крестообразный 100х200мм EKF | Ссылка |  | шт | 1900.72 | 1216.4608 | 1425.54 | 1216.4608 | 0 | 1 | 1 | 6 | 33 Лотки металлические, STRUT-система | 33.04 Аксессуары для лотка | 33.04.01 Ответвитель, фланец | Новая | PROxima | 0 | 2.37 | 0.020326
x10030008 | Ответвитель крестообразный 100х300мм EKF | Ссылка |  | шт | 2065.98 | 1322.2272 | 1549.485 | 1322.2272 | 0 | 1 | 1 | 6 | 33 Лотки металлические, STRUT-система | 33.04 Аксессуары для лотка | 33.04.01 Ответвитель, фланец | Новая | PROxima | 0 | 3.63 | 0.030452
x10040008 | Ответвитель крестообразный 100х400мм EKF | Ссылка |  | шт | 2479.18 | 1586.6752 | 1859.385 | 1586.6752 | 0 | 1 | 1 | 6 | 33 Лотки металлические, STRUT-система | 33.04 Аксессуары для лотка | 33.04.01 Ответвитель, фланец | Новая | PROxima | 0 | 5.18 | 0.042619
x10050008 | Ответвитель крестообразный 100х500мм EKF | Ссылка |  | шт | 2516.51 | 1610.5664 | 1887.3825 | 1610.5664 | 0 | 1 | 1 | 4 | 33 Лотки металлические, STRUT-система | 33.04 Аксессуары для лотка | 33.04.01 Ответвитель, фланец | Новая | PROxima | 0 | 6.9 | 0.056826
x10060008 | Ответвитель крестообразный 100х600мм EKF | Ссылка |  | шт | 2888.86 | 1848.8704 | 2166.645 | 1848.8704 | 0 | 1 | 1 | 4 | 33 Лотки металлические, STRUT-система | 33.04 Аксессуары для лотка | 33.04.01 Ответвитель, фланец | Новая | PROxima | 0 | 8.63 | 0.073072
x3510008 | Ответвитель крестообразный 35х100мм EKF | Ссылка |  | шт | 1048.34 | 670.9376 | 786.255 | 670.9376 | 0 | 1 | 1 | 10 | 33 Лотки металлические, STRUT-система | 33.04 Аксессуары для лотка | 33.04.01 Ответвитель, фланец | Новая | PROxima | 0 | 0.92 | 0.0046998
x3515008 | Ответвитель крестообразный 35х150мм EKF | Ссылка |  | шт | 1153.17 | 738.0288 | 864.8775 | 738.0288 | 0 | 1 | 1 | 10 | 33 Лотки металлические, STRUT-система | 33.04 Аксессуары для лотка | 33.04.01 Ответвитель, фланец | Новая | PROxima | 0 | 1.52 | 0.006111
x3520008 | Ответвитель крестообразный 35х200мм EKF | Ссылка |  | шт | 1291.56 | 826.5984 | 968.67 | 826.5984 | 0 | 1 | 1 | 6 | 33 Лотки металлические, STRUT-система | 33.04 Аксессуары для лотка | 33.04.01 Ответвитель, фланец | Новая | PROxima | 0 | 1.93 | 0.0073731
x355008 | Ответвитель крестообразный 35х50мм EKF | Ссылка |  | шт | 953.99 | 610.5536 | 715.4925 | 610.5536 | 0 | 1 | 1 | 10 | 33 Лотки металлические, STRUT-система | 33.04 Аксессуары для лотка | 33.04.01 Ответвитель, фланец | Новая | PROxima | 0 | 0.46 | 0.0034736
x5010008 | Ответвитель крестообразный 50х100мм EKF | Ссылка |  | шт | 1426.28 | 912.8192 | 1069.71 | 912.8192 | 0 | 1 | 1 | 10 | 33 Лотки металлические, STRUT-система | 33.04 Аксессуары для лотка | 33.04.01 Ответвитель, фланец | Регулярная | PROxima | 0 | 1.1 | 0.0066051
x5015008 | Ответвитель крестообразный 50х150мм EKF | Ссылка |  | шт | 1567.69 | 1003.3216 | 1175.7675 | 1003.3216 | 0 | 1 | 1 | 10 | 33 Лотки металлические, STRUT-система | 33.04 Аксессуары для лотка | 33.04.01 Ответвитель, фланец | Новая | PROxima | 0 | 1.56 | 0.0085884
x5020008 | Ответвитель крестообразный 50х200мм EKF | Ссылка |  | шт | 1670.48 | 1069.1072 | 1252.86 | 1069.1072 | 0 | 1 | 1 | 6 | 33 Лотки металлические, STRUT-система | 33.04 Аксессуары для лотка | 33.04.01 Ответвитель, фланец | Регулярная | PROxima | 0 | 2.05 | 0.010362
x5030008 | Ответвитель крестообразный 50х300мм EKF | Ссылка |  | шт | 1964.63 | 1257.3632 | 1473.4725 | 1257.3632 | 0 | 1 | 1 | 6 | 33 Лотки металлические, STRUT-система | 33.04 Аксессуары для лотка | 33.04.01 Ответвитель, фланец | Новая | PROxima | 0 | 3.28 | 0.015525
x5040008 | Ответвитель крестообразный 50х400мм EKF | Ссылка |  | шт | 1825 | 1168 | 1368.75 | 1168 | 0 | 1 | 1 | 6 | 33 Лотки металлические, STRUT-система | 33.04 Аксессуары для лотка | 33.04.01 Ответвитель, фланец | Новая | PROxima | 0 | 4.8 | 0.021727
x5050008 | Ответвитель крестообразный 50х500мм EKF | Ссылка |  | шт | 2154.76 | 1379.0464 | 1616.07 | 1379.0464 | 0 | 1 | 1 | 4 | 33 Лотки металлические, STRUT-система | 33.04 Аксессуары для лотка | 33.04.01 Ответвитель, фланец | Новая | PROxima | 0 | 6.52 | 0.02897
x505008 | Ответвитель крестообразный 50х50мм EKF | Ссылка |  | шт | 1164.81 | 745.4784 | 873.6075 | 745.4784 | 0 | 1 | 1 | 10 | 33 Лотки металлические, STRUT-система | 33.04 Аксессуары для лотка | 33.04.01 Ответвитель, фланец | Новая | PROxima | 0 | 0.65 | 0.0048818
x5060008 | Ответвитель крестообразный 50х600мм EKF | Ссылка |  | шт | 2413.33 | 1544.5312 | 1809.9975 | 1544.5312 | 0 | 1 | 1 | 4 | 33 Лотки металлические, STRUT-система | 33.04 Аксессуары для лотка | 33.04.01 Ответвитель, фланец | Новая | PROxima | 0 | 8.25 | 0.037252
x8010008 | Ответвитель крестообразный 80х100мм EKF | Ссылка |  | шт | 1423.79 | 911.2256 | 1067.8425 | 911.2256 | 0 | 1 | 1 | 10 | 33 Лотки металлические, STRUT-система | 33.04 Аксессуары для лотка | 33.04.01 Ответвитель, фланец | Новая | PROxima | 0 | 1.26 | 0.010416
x8015008 | Ответвитель крестообразный 80х150мм EKF | Ссылка |  | шт | 1566.16 | 1002.3424 | 1174.62 | 1002.3424 | 0 | 1 | 1 | 10 | 33 Лотки металлические, STRUT-система | 33.04 Аксессуары для лотка | 33.04.01 Ответвитель, фланец | Новая | PROxima | 0 | 1.69 | 0.013543
x8020008 | Ответвитель крестообразный 80х200мм EKF | Ссылка |  | шт | 1665.83 | 1066.1312 | 1249.3725 | 1066.1312 | 0 | 1 | 1 | 6 | 33 Лотки металлические, STRUT-система | 33.04 Аксессуары для лотка | 33.04.01 Ответвитель, фланец | Новая | PROxima | 0 | 2.28 | 0.01634
x8030008 | Ответвитель крестообразный 80х300мм EKF | Ссылка |  | шт | 1979.75 | 1267.04 | 1484.8125 | 1267.04 | 0 | 1 | 1 | 6 | 33 Лотки металлические, STRUT-система | 33.04 Аксессуары для лотка | 33.04.01 Ответвитель, фланец | Новая | PROxima | 0 | 3.48 | 0.024481
x8040008 | Ответвитель крестообразный 80х400мм EKF | Ссылка |  | шт | 2293.66 | 1467.9424 | 1720.245 | 1467.9424 | 0 | 1 | 1 | 6 | 33 Лотки металлические, STRUT-система | 33.04 Аксессуары для лотка | 33.04.01 Ответвитель, фланец | Новая | PROxima | 0 | 5 | 0.034262
x8050008 | Ответвитель крестообразный 80х500мм EKF | Ссылка |  | шт | 2614.76 | 1673.4464 | 1961.07 | 1673.4464 | 0 | 1 | 1 | 4 | 33 Лотки металлические, STRUT-система | 33.04 Аксессуары для лотка | 33.04.01 Ответвитель, фланец | Новая | PROxima | 0 | 6.69 | 0.045683
x8060008 | Ответвитель крестообразный 80х600мм EKF | Ссылка |  | шт | 2823.94 | 1807.3216 | 2117.955 | 1807.3216 | 0 | 1 | 1 | 4 | 33 Лотки металлические, STRUT-система | 33.04 Аксессуары для лотка | 33.04.01 Ответвитель, фланец | Новая | PROxima | 0 | 8.41 | 0.058744
tn10010008 | Ответвитель накладной T-образный 100х100мм EKF | Ссылка |  | шт | 1460.19 | 934.5216 | 1095.1425 | 934.5216 | 0 | 1 | 1 | 10 | 33 Лотки металлические, STRUT-система | 33.04 Аксессуары для лотка | 33.04.01 Ответвитель, фланец | Новая | PROxima | 0 | 0.679 | 0.0052348
tn10015008 | Ответвитель накладной T-образный 100х150мм EKF | Ссылка |  | шт | 1652.2 | 1057.408 | 1239.15 | 1057.408 | 0 | 1 | 1 | 10 | 33 Лотки металлические, STRUT-система | 33.04 Аксессуары для лотка | 33.04.01 Ответвитель, фланец | Новая | PROxima | 0 | 0.897 | 0.0059692
tn10020008 | Ответвитель накладной T-образный 100х200мм EKF | Ссылка |  | шт | 1845.37 | 1181.0368 | 1384.0275 | 1181.0368 | 0 | 1 | 1 | 6 | 33 Лотки металлические, STRUT-система | 33.04 Аксессуары для лотка | 33.04.01 Ответвитель, фланец | Новая | PROxima | 0 | 1.173 | 0.0067036
tn10030008 | Ответвитель накладной T-образный 100х300мм EKF | Ссылка |  | шт | 2005.8 | 1283.712 | 1504.35 | 1283.712 | 0 | 1 | 1 | 6 | 33 Лотки металлические, STRUT-система | 33.04 Аксессуары для лотка | 33.04.01 Ответвитель, фланец | Новая | PROxima | 0 | 1.793 | 0.0081724
tn10040008 | Ответвитель накладной T-образный 100х400мм EKF | Ссылка |  | шт | 2406.98 | 1540.4672 | 1805.235 | 1540.4672 | 0 | 1 | 1 | 6 | 33 Лотки металлические, STRUT-система | 33.04 Аксессуары для лотка | 33.04.01 Ответвитель, фланец | Новая | PROxima | 0 | 2.559 | 0.0096412
tn10050008 | Ответвитель накладной T-образный 100х500мм EKF | Ссылка |  | шт | 2443.22 | 1563.6608 | 1832.415 | 1563.6608 | 0 | 1 | 1 | 4 | 33 Лотки металлические, STRUT-система | 33.04 Аксессуары для лотка | 33.04.01 Ответвитель, фланец | Новая | PROxima | 0 | 3.413 | 0.01111
tn10060008 | Ответвитель накладной T-образный 100х600мм EKF | Ссылка |  | шт | 2804.73 | 1795.0272 | 2103.5475 | 1795.0272 | 0 | 1 | 1 | 4 | 33 Лотки металлические, STRUT-система | 33.04 Аксессуары для лотка | 33.04.01 Ответвитель, фланец | Новая | PROxima | 0 | 4.266 | 0.012579
tn3510008 | Ответвитель накладной T-образный 35х100мм EKF | Ссылка |  | шт | 1017.8 | 651.392 | 763.35 | 651.392 | 0 | 1 | 1 | 10 | 33 Лотки металлические, STRUT-система | 33.04 Аксессуары для лотка | 33.04.01 Ответвитель, фланец | Новая | PROxima | 0 | 0.46 | 0.0018989
tn3515008 | Ответвитель накладной T-образный 35х150мм EKF | Ссылка |  | шт | 1119.58 | 716.5312 | 839.685 | 716.5312 | 0 | 1 | 1 | 10 | 33 Лотки металлические, STRUT-система | 33.04 Аксессуары для лотка | 33.04.01 Ответвитель, фланец | Новая | PROxima | 0 | 0.751 | 0.0021653
tn3520008 | Ответвитель накладной T-образный 35х200мм EKF | Ссылка |  | шт | 1253.94 | 802.5216 | 940.455 | 802.5216 | 0 | 1 | 1 | 6 | 33 Лотки металлические, STRUT-система | 33.04 Аксессуары для лотка | 33.04.01 Ответвитель, фланец | Новая | PROxima | 0 | 0.957 | 0.0024317
tn355008 | Ответвитель накладной T-образный 35х50мм EKF | Ссылка |  | шт | 926.19 | 592.7616 | 694.6425 | 592.7616 | 0 | 1 | 1 | 10 | 33 Лотки металлические, STRUT-система | 33.04 Аксессуары для лотка | 33.04.01 Ответвитель, фланец | Новая | PROxima | 0 | 0.23 | 0.0016325
tn5010008 | Ответвитель накладной T-образный 50х100мм EKF | Ссылка |  | шт | 1384.73 | 886.2272 | 1038.5475 | 886.2272 | 0 | 1 | 1 | 10 | 33 Лотки металлические, STRUT-система | 33.04 Аксессуары для лотка | 33.04.01 Ответвитель, фланец | Регулярная | PROxima | 0 | 0.54 | 0.0026687
tn5015008 | Ответвитель накладной T-образный 50х150мм EKF | Ссылка |  | шт | 1522.04 | 974.1056 | 1141.53 | 974.1056 | 0 | 1 | 1 | 10 | 33 Лотки металлические, STRUT-система | 33.04 Аксессуары для лотка | 33.04.01 Ответвитель, фланец | Новая | PROxima | 0 | 0.771 | 0.0030431
tn5020008 | Ответвитель накладной T-образный 50х200мм EKF | Ссылка |  | шт | 1621.82 | 1037.9648 | 1216.365 | 1037.9648 | 0 | 1 | 1 | 6 | 33 Лотки металлические, STRUT-система | 33.04 Аксессуары для лотка | 33.04.01 Ответвитель, фланец | Регулярная | PROxima | 0 | 1.016 | 0.0034175
tn5030008 | Ответвитель накладной T-образный 50х300мм EKF | Ссылка |  | шт | 1907.41 | 1220.7424 | 1430.5575 | 1220.7424 | 0 | 1 | 1 | 6 | 33 Лотки металлические, STRUT-система | 33.04 Аксессуары для лотка | 33.04.01 Ответвитель, фланец | Новая | PROxima | 0 | 1.62 | 0.0041663
tn5040008 | Ответвитель накладной T-образный 50х400мм EKF | Ссылка |  | шт | 1771.84 | 1133.9776 | 1328.88 | 1133.9776 | 0 | 1 | 1 | 6 | 33 Лотки металлические, STRUT-система | 33.04 Аксессуары для лотка | 33.04.01 Ответвитель, фланец | Новая | PROxima | 0 | 2.375 | 0.0049151
tn5050008 | Ответвитель накладной T-образный 50х500мм EKF | Ссылка |  | шт | 2091.99 | 1338.8736 | 1568.9925 | 1338.8736 | 0 | 1 | 1 | 4 | 33 Лотки металлические, STRUT-система | 33.04 Аксессуары для лотка | 33.04.01 Ответвитель, фланец | Новая | PROxima | 0 | 3.222 | 0.0056639
tn505008 | Ответвитель накладной T-образный 50х50мм EKF | Ссылка |  | шт | 1130.87 | 723.7568 | 848.1525 | 723.7568 | 0 | 1 | 1 | 10 | 33 Лотки металлические, STRUT-система | 33.04 Аксессуары для лотка | 33.04.01 Ответвитель, фланец | Новая | PROxima | 0 | 0.32 | 0.0022943
tn5060008 | Ответвитель накладной T-образный 50х600мм EKF | Ссылка |  | шт | 2343.04 | 1499.5456 | 1757.28 | 1499.5456 | 0 | 1 | 1 | 4 | 33 Лотки металлические, STRUT-система | 33.04 Аксессуары для лотка | 33.04.01 Ответвитель, фланец | Новая | PROxima | 0 | 4.082 | 0.0064127
tn8010008 | Ответвитель накладной T-образный 80х100мм EKF | Ссылка |  | шт | 1382.32 | 884.6848 | 1036.74 | 884.6848 | 0 | 1 | 1 | 10 | 33 Лотки металлические, STRUT-система | 33.04 Аксессуары для лотка | 33.04.01 Ответвитель, фланец | Новая | PROxima | 0 | 0.63 | 0.0042084
tn8015008 | Ответвитель накладной T-образный 80х150мм EKF | Ссылка |  | шт | 1520.54 | 973.1456 | 1140.405 | 973.1456 | 0 | 1 | 1 | 10 | 33 Лотки металлические, STRUT-система | 33.04 Аксессуары для лотка | 33.04.01 Ответвитель, фланец | Новая | PROxima | 0 | 0.837 | 0.0047988
tn8020008 | Ответвитель накладной T-образный 80х200мм EKF | Ссылка |  | шт | 1617.31 | 1035.0784 | 1212.9825 | 1035.0784 | 0 | 1 | 1 | 6 | 33 Лотки металлические, STRUT-система | 33.04 Аксессуары для лотка | 33.04.01 Ответвитель, фланец | Новая | PROxima | 0 | 1.125 | 0.0053892
tn8030008 | Ответвитель накладной T-образный 80х300мм EKF | Ссылка |  | шт | 1922.08 | 1230.1312 | 1441.56 | 1230.1312 | 0 | 1 | 1 | 6 | 33 Лотки металлические, STRUT-система | 33.04 Аксессуары для лотка | 33.04.01 Ответвитель, фланец | Новая | PROxima | 0 | 1.723 | 0.00657
tn8040008 | Ответвитель накладной T-образный 80х400мм EKF | Ссылка |  | шт | 2226.86 | 1425.1904 | 1670.145 | 1425.1904 | 0 | 1 | 1 | 6 | 33 Лотки металлические, STRUT-система | 33.04 Аксессуары для лотка | 33.04.01 Ответвитель, фланец | Новая | PROxima | 0 | 2.472 | 0.0077508
tn8050008 | Ответвитель накладной T-образный 80х500мм EKF | Ссылка |  | шт | 2538.61 | 1624.7104 | 1903.9575 | 1624.7104 | 0 | 1 | 1 | 4 | 33 Лотки металлические, STRUT-система | 33.04 Аксессуары для лотка | 33.04.01 Ответвитель, фланец | Новая | PROxima | 0 | 3.31 | 0.0089316
tn8060008 | Ответвитель накладной T-образный 80х600мм EKF | Ссылка |  | шт | 2741.7 | 1754.688 | 2056.275 | 1754.688 | 0 | 1 | 1 | 4 | 33 Лотки металлические, STRUT-система | 33.04 Аксессуары для лотка | 33.04.01 Ответвитель, фланец | Новая | PROxima | 0 | 4.158 | 0.010112
f100100 | Фланец соединительный 100x100мм EKF | Ссылка |  | шт | 315.36 | 201.8304 | 236.52 | 201.8304 | 0 | 1 | 1 | 50 | 33 Лотки металлические, STRUT-система | 33.04 Аксессуары для лотка | 33.04.01 Ответвитель, фланец | Новая | PROxima | 0 | 0.31 | 0.0013248
f100150 | Фланец соединительный 100x150мм EKF | Ссылка |  | шт | 346.83 | 221.9712 | 260.1225 | 221.9712 | 0 | 1 | 1 | 40 | 33 Лотки металлические, STRUT-система | 33.04 Аксессуары для лотка | 33.04.01 Ответвитель, фланец | Новая | PROxima | 0 | 0.38 | 0.0017262
f100200 | Фланец соединительный 100x200мм EKF | Ссылка |  | шт | 381.58 | 244.2112 | 286.185 | 244.2112 | 0 | 1 | 1 | 40 | 33 Лотки металлические, STRUT-система | 33.04 Аксессуары для лотка | 33.04.01 Ответвитель, фланец | Новая | PROxima | 0 | 0.45 | 0.0021277
f100300 | Фланец соединительный 100x300мм EKF | Ссылка |  | шт | 419.74 | 268.6336 | 314.805 | 268.6336 | 0 | 1 | 1 | 30 | 33 Лотки металлические, STRUT-система | 33.04 Аксессуары для лотка | 33.04.01 Ответвитель, фланец | Новая | PROxima | 0 | 0.59 | 0.0029306
f100400 | Фланец соединительный 100x400мм EKF | Ссылка |  | шт | 462.22 | 295.8208 | 346.665 | 295.8208 | 0 | 1 | 1 | 30 | 33 Лотки металлические, STRUT-система | 33.04 Аксессуары для лотка | 33.04.01 Ответвитель, фланец | Новая | PROxima | 0 | 0.73 | 0.0037335
f100500 | Фланец соединительный 100x500мм EKF | Ссылка |  | шт | 513.06 | 328.3584 | 384.795 | 328.3584 | 0 | 1 | 1 | 20 | 33 Лотки металлические, STRUT-система | 33.04 Аксессуары для лотка | 33.04.01 Ответвитель, фланец | Новая | PROxima | 0 | 0.88 | 0.0045364
f100600 | Фланец соединительный 100x600мм EKF | Ссылка |  | шт | 563.81 | 360.8384 | 422.8575 | 360.8384 | 0 | 1 | 1 | 20 | 33 Лотки металлические, STRUT-система | 33.04 Аксессуары для лотка | 33.04.01 Ответвитель, фланец | Новая | PROxima | 0 | 1.02 | 0.0053393
f35100 | Фланец соединительный 35x100мм EKF | Ссылка |  | шт | 229.67 | 146.9888 | 172.2525 | 146.9888 | 0 | 1 | 1 | 50 | 33 Лотки металлические, STRUT-система | 33.04 Аксессуары для лотка | 33.04.01 Ответвитель, фланец | Новая | PROxima | 0 | 0.21 | 0.00076923
f35150 | Фланец соединительный 35x150мм EKF | Ссылка |  | шт | 252.64 | 161.6896 | 189.48 | 161.6896 | 0 | 1 | 1 | 40 | 33 Лотки металлические, STRUT-система | 33.04 Аксессуары для лотка | 33.04.01 Ответвитель, фланец | Новая | PROxima | 0 | 0.29 | 0.0010023
f35200 | Фланец соединительный 35x200мм EKF | Ссылка |  | шт | 277.85 | 177.824 | 208.3875 | 177.824 | 0 | 1 | 1 | 40 | 33 Лотки металлические, STRUT-система | 33.04 Аксессуары для лотка | 33.04.01 Ответвитель, фланец | Новая | PROxima | 0 | 0.36 | 0.0012354
f3550 | Фланец соединительный 35x50мм EKF | Ссылка |  | шт | 206.9 | 132.416 | 155.175 | 132.416 | 0 | 1 | 1 | 50 | 33 Лотки металлические, STRUT-система | 33.04 Аксессуары для лотка | 33.04.01 Ответвитель, фланец | Новая | PROxima | 0 | 0.14 | 0.00053613
f50100 | Фланец соединительный 50x100мм EKF | Ссылка |  | шт | 264.12 | 169.0368 | 198.09 | 169.0368 | 0 | 1 | 1 | 50 | 33 Лотки металлические, STRUT-система | 33.04 Аксессуары для лотка | 33.04.01 Ответвитель, фланец | Новая | PROxima | 0 | 0.24 | 0.00089744
f50150 | Фланец соединительный 50x150мм EKF | Ссылка |  | шт | 290.5 | 185.92 | 217.875 | 185.92 | 0 | 1 | 1 | 40 | 33 Лотки металлические, STRUT-система | 33.04 Аксессуары для лотка | 33.04.01 Ответвитель, фланец | Новая | PROxima | 0 | 0.31 | 0.0011694
f50200 | Фланец соединительный 50x200мм EKF | Ссылка |  | шт | 319.54 | 204.5056 | 239.655 | 204.5056 | 0 | 1 | 1 | 40 | 33 Лотки металлические, STRUT-система | 33.04 Аксессуары для лотка | 33.04.01 Ответвитель, фланец | Новая | PROxima | 0 | 0.38 | 0.0014413
f50300 | Фланец соединительный 50x300мм EKF | Ссылка |  | шт | 354.68 | 226.9952 | 266.01 | 226.9952 | 0 | 1 | 1 | 30 | 33 Лотки металлические, STRUT-система | 33.04 Аксессуары для лотка | 33.04.01 Ответвитель, фланец | Новая | PROxima | 0 | 0.52 | 0.0019852
f50400 | Фланец соединительный 50x400мм EKF | Ссылка |  | шт | 389.3 | 249.152 | 291.975 | 249.152 | 0 | 1 | 1 | 30 | 33 Лотки металлические, STRUT-система | 33.04 Аксессуары для лотка | 33.04.01 Ответвитель, фланец | Новая | PROxima | 0 | 0.66 | 0.0025291
f50500 | Фланец соединительный 50x500мм EKF | Ссылка |  | шт | 427.84 | 273.8176 | 320.88 | 273.8176 | 0 | 1 | 1 | 20 | 33 Лотки металлические, STRUT-система | 33.04 Аксессуары для лотка | 33.04.01 Ответвитель, фланец | Новая | PROxima | 0 | 0.8 | 0.003073
f5050 | Фланец соединительный 50x50мм EKF | Ссылка |  | шт | 240.13 | 153.6832 | 180.0975 | 153.6832 | 0 | 1 | 1 | 50 | 33 Лотки металлические, STRUT-система | 33.04 Аксессуары для лотка | 33.04.01 Ответвитель, фланец | Новая | PROxima | 0 | 0.17 | 0.00062549
f50600 | Фланец соединительный 50x600мм EKF | Ссылка |  | шт | 470.62 | 301.1968 | 352.965 | 301.1968 | 0 | 1 | 1 | 20 | 33 Лотки металлические, STRUT-система | 33.04 Аксессуары для лотка | 33.04.01 Ответвитель, фланец | Новая | PROxima | 0 | 0.94 | 0.0036169
f80100 | Фланец соединительный 80x100мм EKF | Ссылка |  | шт | 309.41 | 198.0224 | 232.0575 | 198.0224 | 0 | 1 | 1 | 50 | 33 Лотки металлические, STRUT-система | 33.04 Аксессуары для лотка | 33.04.01 Ответвитель, фланец | Новая | PROxima | 0 | 0.28 | 0.0011539
f80150 | Фланец соединительный 80x150мм EKF | Ссылка |  | шт | 340.34 | 217.8176 | 255.255 | 217.8176 | 0 | 1 | 1 | 40 | 33 Лотки металлические, STRUT-система | 33.04 Аксессуары для лотка | 33.04.01 Ответвитель, фланец | Новая | PROxima | 0 | 0.35 | 0.0015035
f80200 | Фланец соединительный 80x200мм EKF | Ссылка |  | шт | 374.37 | 239.5968 | 280.7775 | 239.5968 | 0 | 1 | 1 | 40 | 33 Лотки металлические, STRUT-система | 33.04 Аксессуары для лотка | 33.04.01 Ответвитель, фланец | Новая | PROxima | 0 | 0.42 | 0.0018532
f80300 | Фланец соединительный 80x300мм EKF | Ссылка |  | шт | 339.8 | 217.472 | 254.85 | 217.472 | 0 | 1 | 1 | 30 | 33 Лотки металлические, STRUT-система | 33.04 Аксессуары для лотка | 33.04.01 Ответвитель, фланец | Новая | PROxima | 0 | 0.56 | 0.0025524
f80400 | Фланец соединительный 80x400мм EKF | Ссылка |  | шт | 393.22 | 251.6608 | 294.915 | 251.6608 | 0 | 1 | 1 | 30 | 33 Лотки металлические, STRUT-система | 33.04 Аксессуары для лотка | 33.04.01 Ответвитель, фланец | Новая | PROxima | 0 | 0.7 | 0.0032517
f80500 | Фланец соединительный 80x500мм EKF | Ссылка |  | шт | 432.54 | 276.8256 | 324.405 | 276.8256 | 0 | 1 | 1 | 20 | 33 Лотки металлические, STRUT-система | 33.04 Аксессуары для лотка | 33.04.01 Ответвитель, фланец | Новая | PROxima | 0 | 0.85 | 0.0039511
f80600 | Фланец соединительный 80x600мм EKF | Ссылка |  | шт | 475.76 | 304.4864 | 356.82 | 304.4864 | 0 | 1 | 1 | 20 | 33 Лотки металлические, STRUT-система | 33.04 Аксессуары для лотка | 33.04.01 Ответвитель, фланец | Новая | PROxima | 0 | 0.99 | 0.0046504
h35100100 | Переходник по высоте 35х100х100мм EKF | Ссылка |  | шт | 162.3 | 103.872 | 121.725 | 103.872 | 0 | 1 | 1 | 12 | 33 Лотки металлические, STRUT-система | 33.04 Аксессуары для лотка | 33.04.02 Переходник для лотка | Новая | PROxima | 0 | 0.13 | 0.00043502
h35100150 | Переходник по высоте 35х100х150мм EKF | Ссылка |  | шт | 202.83 | 129.8112 | 152.1225 | 129.8112 | 0 | 1 | 1 | 12 | 33 Лотки металлические, STRUT-система | 33.04 Аксессуары для лотка | 33.04.02 Переходник для лотка | Новая | PROxima | 0 | 0.18 | 0.00063642
h35100200 | Переходник по высоте 35х100х200мм EKF | Ссылка |  | шт | 344.81 | 220.6784 | 258.6075 | 220.6784 | 0 | 1 | 1 | 12 | 33 Лотки металлические, STRUT-система | 33.04 Аксессуары для лотка | 33.04.02 Переходник для лотка | Новая | PROxima | 0 | 0.28 | 0.001233
h3550100 | Переходник по высоте 35х50х100мм EKF | Ссылка |  | шт | 115.15 | 73.696 | 86.3625 | 73.696 | 0 | 1 | 1 | 44 | 33 Лотки металлические, STRUT-система | 33.04 Аксессуары для лотка | 33.04.02 Переходник для лотка | Новая | PROxima | 0 | 0.07 | 0.00014882
h3550150 | Переходник по высоте 35х50х150мм EKF | Ссылка |  | шт | 160.16 | 102.5024 | 120.12 | 102.5024 | 0 | 1 | 1 | 44 | 33 Лотки металлические, STRUT-система | 33.04 Аксессуары для лотка | 33.04.02 Переходник для лотка | Новая | PROxima | 0 | 0.09 | 0.00021772
h3550200 | Переходник по высоте 35х50х200мм EKF | Ссылка |  | шт | 204.99 | 131.1936 | 153.7425 | 131.1936 | 0 | 1 | 1 | 44 | 33 Лотки металлические, STRUT-система | 33.04 Аксессуары для лотка | 33.04.02 Переходник для лотка | Новая | PROxima | 0 | 0.16 | 0.00042182
h355050 | Переходник по высоте 35х50х50мм EKF | Ссылка |  | шт | 61.58 | 39.4112 | 46.185 | 39.4112 | 0 | 1 | 1 | 44 | 33 Лотки металлические, STRUT-система | 33.04 Аксессуары для лотка | 33.04.02 Переходник для лотка | Новая | PROxima | 0 | 0.04 | 7.992e-05
h3580100 | Переходник по высоте 35х80х100мм EKF | Ссылка |  | шт | 81.31 | 52.0384 | 60.9825 | 52.0384 | 0 | 1 | 1 | 20 | 33 Лотки металлические, STRUT-система | 33.04 Аксессуары для лотка | 33.04.02 Переходник для лотка | Новая | PROxima | 0 | 0.1 | 0.00032054
h3580150 | Переходник по высоте 35х80х150мм EKF | Ссылка |  | шт | 131.01 | 83.8464 | 98.2575 | 83.8464 | 0 | 1 | 1 | 20 | 33 Лотки металлические, STRUT-система | 33.04 Аксессуары для лотка | 33.04.02 Переходник для лотка | Новая | PROxima | 0 | 0.14 | 0.00046894
h3580200 | Переходник по высоте 35х80х200мм EKF | Ссылка |  | шт | 211.09 | 135.0976 | 158.3175 | 135.0976 | 0 | 1 | 1 | 20 | 33 Лотки металлические, STRUT-система | 33.04 Аксессуары для лотка | 33.04.02 Переходник для лотка | Новая | PROxima | 0 | 0.23 | 0.00090854
h50100100 | Переходник по высоте 50х100х100мм EKF | Ссылка |  | шт | 141.82 | 90.7648 | 106.365 | 90.7648 | 0 | 1 | 1 | 20 | 33 Лотки металлические, STRUT-система | 33.04 Аксессуары для лотка | 33.04.02 Переходник для лотка | Новая | PROxima | 0 | 0.11 | 0.00034916
h50100150 | Переходник по высоте 50х100х150мм EKF | Ссылка |  | шт | 177.33 | 113.4912 | 132.9975 | 113.4912 | 0 | 1 | 1 | 20 | 33 Лотки металлические, STRUT-система | 33.04 Аксессуары для лотка | 33.04.02 Переходник для лотка | Новая | PROxima | 0 | 0.15 | 0.00051081
h50100200 | Переходник по высоте 50х100х200мм EKF | Ссылка |  | шт | 143.94 | 92.1216 | 107.955 | 92.1216 | 0 | 1 | 1 | 20 | 33 Лотки металлические, STRUT-система | 33.04 Аксессуары для лотка | 33.04.02 Переходник для лотка | Новая | PROxima | 0 | 0.24 | 0.00098966
h50100300 | Переходник по высоте 50х100х300мм EKF | Ссылка |  | шт | 235.54 | 150.7456 | 176.655 | 150.7456 | 0 | 1 | 1 | 12 | 33 Лотки металлические, STRUT-система | 33.04 Аксессуары для лотка | 33.04.02 Переходник для лотка | Новая | PROxima | 0 | 0.34 | 0.0014655
h50100400 | Переходник по высоте 50х100х400мм EKF | Ссылка |  | шт | 251.57 | 161.0048 | 188.6775 | 161.0048 | 0 | 1 | 1 | 12 | 33 Лотки металлические, STRUT-система | 33.04 Аксессуары для лотка | 33.04.02 Переходник для лотка | Новая | PROxima | 0 | 0.44 | 0.0019413
h50100500 | Переходник по высоте 50х100х500мм EKF | Ссылка |  | шт | 312.15 | 199.776 | 234.1125 | 199.776 | 0 | 1 | 1 | 12 | 33 Лотки металлические, STRUT-система | 33.04 Аксессуары для лотка | 33.04.02 Переходник для лотка | Новая | PROxima | 0 | 0.54 | 0.0024171
h50100600 | Переходник по высоте 50х100х600мм EKF | Ссылка |  | шт | 365.15 | 233.696 | 273.8625 | 233.696 | 0 | 1 | 1 | 12 | 33 Лотки металлические, STRUT-система | 33.04 Аксессуары для лотка | 33.04.02 Переходник для лотка | Новая | PROxima | 0 | 0.64 | 0.0028929
h5080100 | Переходник по высоте 50х80х100мм EKF | Ссылка |  | шт | 128.12 | 81.9968 | 96.09 | 81.9968 | 0 | 1 | 1 | 28 | 33 Лотки металлические, STRUT-система | 33.04 Аксессуары для лотка | 33.04.02 Переходник для лотка | Новая | PROxima | 0 | 0.09 | 0.00024041
h5080150 | Переходник по высоте 50х80х150мм EKF | Ссылка |  | шт | 186.33 | 119.2512 | 139.7475 | 119.2512 | 0 | 1 | 1 | 28 | 33 Лотки металлические, STRUT-система | 33.04 Аксессуары для лотка | 33.04.02 Переходник для лотка | Новая | PROxima | 0 | 0.12 | 0.00035171
h5080200 | Переходник по высоте 50х80х200мм EKF | Ссылка |  | шт | 163.78 | 104.8192 | 122.835 | 104.8192 | 0 | 1 | 1 | 28 | 33 Лотки металлические, STRUT-система | 33.04 Аксессуары для лотка | 33.04.02 Переходник для лотка | Новая | PROxima | 0 | 0.2 | 0.00068141
h5080300 | Переходник по высоте 50х80х300мм EKF | Ссылка |  | шт | 262.92 | 168.2688 | 197.19 | 168.2688 | 0 | 1 | 1 | 20 | 33 Лотки металлические, STRUT-система | 33.04 Аксессуары для лотка | 33.04.02 Переходник для лотка | Новая | PROxima | 0 | 0.28 | 0.001009
h5080400 | Переходник по высоте 50х80х400мм EKF | Ссылка |  | шт | 294.4 | 188.416 | 220.8 | 188.416 | 0 | 1 | 1 | 20 | 33 Лотки металлические, STRUT-система | 33.04 Аксессуары для лотка | 33.04.02 Переходник для лотка | Новая | PROxima | 0 | 0.37 | 0.0013366
h5080500 | Переходник по высоте 50х80х500мм EKF | Ссылка |  | шт | 367.94 | 235.4816 | 275.955 | 235.4816 | 0 | 1 | 1 | 20 | 33 Лотки металлические, STRUT-система | 33.04 Аксессуары для лотка | 33.04.02 Переходник для лотка | Новая | PROxima | 0 | 0.45 | 0.0016642
h5080600 | Переходник по высоте 50х80х600мм EKF | Ссылка |  | шт | 399.12 | 255.4368 | 299.34 | 255.4368 | 0 | 1 | 1 | 20 | 33 Лотки металлические, STRUT-система | 33.04 Аксессуары для лотка | 33.04.02 Переходник для лотка | Новая | PROxima | 0 | 0.54 | 0.0019918
h80100100 | Переходник по высоте 80х100х100мм EKF | Ссылка |  | шт | 150.76 | 96.4864 | 113.07 | 96.4864 | 0 | 1 | 1 | 36 | 33 Лотки металлические, STRUT-система | 33.04 Аксессуары для лотка | 33.04.02 Переходник для лотка | Новая | PROxima | 0 | 0.07 | 0.00017744
h80100150 | Переходник по высоте 80х100х150мм EKF | Ссылка |  | шт | 168.85 | 108.064 | 126.6375 | 108.064 | 0 | 1 | 1 | 36 | 33 Лотки металлические, STRUT-система | 33.04 Аксессуары для лотка | 33.04.02 Переходник для лотка | Новая | PROxima | 0 | 0.1 | 0.00025959
h80100200 | Переходник по высоте 80х100х200мм EKF | Ссылка |  | шт | 253.55 | 162.272 | 190.1625 | 162.272 | 0 | 1 | 1 | 36 | 33 Лотки металлические, STRUT-система | 33.04 Аксессуары для лотка | 33.04.02 Переходник для лотка | Новая | PROxima | 0 | 0.17 | 0.00050294
h80100300 | Переходник по высоте 80х100х300мм EKF | Ссылка |  | шт | 281.57 | 180.2048 | 211.1775 | 180.2048 | 0 | 1 | 1 | 28 | 33 Лотки металлические, STRUT-система | 33.04 Аксессуары для лотка | 33.04.02 Переходник для лотка | Новая | PROxima | 0 | 0.25 | 0.00074474
h80100400 | Переходник по высоте 80х100х400мм EKF | Ссылка |  | шт | 256.23 | 163.9872 | 192.1725 | 163.9872 | 0 | 1 | 1 | 28 | 33 Лотки металлические, STRUT-система | 33.04 Аксессуары для лотка | 33.04.02 Переходник для лотка | Новая | PROxima | 0 | 0.33 | 0.00098654
h80100500 | Переходник по высоте 80х100х500мм EKF | Ссылка |  | шт | 320.25 | 204.96 | 240.1875 | 204.96 | 0 | 1 | 1 | 28 | 33 Лотки металлические, STRUT-система | 33.04 Аксессуары для лотка | 33.04.02 Переходник для лотка | Новая | PROxima | 0 | 0.41 | 0.0012283
h80100600 | Переходник по высоте 80х100х600мм EKF | Ссылка |  | шт | 383.46 | 245.4144 | 287.595 | 245.4144 | 0 | 1 | 1 | 28 | 33 Лотки металлические, STRUT-система | 33.04 Аксессуары для лотка | 33.04.02 Переходник для лотка | Новая | PROxima | 0 | 0.48 | 0.0014701
w10010010 | Переходник по ширине (заглушка) 100х100мм EKF | Ссылка |  | шт | 849.46 | 543.6544 | 637.095 | 543.6544 | 0 | 1 | 10 | 120 | 33 Лотки металлические, STRUT-система | 33.04 Аксессуары для лотка | 33.04.02 Переходник для лотка | Новая | PROxima | 0 | 0.1 | 1.338e-05
w10015010 | Переходник по ширине (заглушка) 100х150мм EKF | Ссылка |  | шт | 868.81 | 556.0384 | 651.6075 | 556.0384 | 0 | 1 | 10 | 200 | 33 Лотки металлические, STRUT-система | 33.04 Аксессуары для лотка | 33.04.02 Переходник для лотка | Новая | PROxima | 0 | 0.13 | 1.723e-05
w10020010 | Переходник по ширине (заглушка) 100х200мм EKF | Ссылка |  | шт | 1024.69 | 655.8016 | 768.5175 | 655.8016 | 0 | 1 | 10 | 80 | 33 Лотки металлические, STRUT-система | 33.04 Аксессуары для лотка | 33.04.02 Переходник для лотка | Новая | PROxima | 0 | 0.16 | 2.108e-05
w10030010 | Переходник по ширине (заглушка) 100х300мм EKF | Ссылка |  | шт | 1104.42 | 706.8288 | 828.315 | 706.8288 | 0 | 1 | 10 | 120 | 33 Лотки металлические, STRUT-система | 33.04 Аксессуары для лотка | 33.04.02 Переходник для лотка | Новая | PROxima | 0 | 0.22 | 2.878e-05
w10040010 | Переходник по ширине (заглушка) 100х400мм EKF | Ссылка |  | шт | 1227.47 | 785.5808 | 920.6025 | 785.5808 | 0 | 1 | 10 | 80 | 33 Лотки металлические, STRUT-система | 33.04 Аксессуары для лотка | 33.04.02 Переходник для лотка | Новая | PROxima | 0 | 0.28 | 3.648e-05
w10050010 | Переходник по ширине (заглушка) 100х500мм EKF | Ссылка |  | шт | 1300.83 | 832.5312 | 975.6225 | 832.5312 | 0 | 1 | 10 | 80 | 33 Лотки металлические, STRUT-система | 33.04 Аксессуары для лотка | 33.04.02 Переходник для лотка | Новая | PROxima | 0 | 0.34 | 4.418e-05
w3510010 | Переходник по ширине (заглушка) 35х100мм EKF | Ссылка |  | шт | 195.41 | 125.0624 | 146.5575 | 125.0624 | 0 | 1 | 10 | 1000 | 33 Лотки металлические, STRUT-система | 33.04 Аксессуары для лотка | 33.04.02 Переходник для лотка | Новая | PROxima | 0 | 0.015 | 2.17e-06
w3515010 | Переходник по ширине (заглушка) 35х150мм EKF | Ссылка |  | шт | 233.54 | 149.4656 | 175.155 | 149.4656 | 0 | 1 | 10 | 1000 | 33 Лотки металлические, STRUT-система | 33.04 Аксессуары для лотка | 33.04.02 Переходник для лотка | Новая | PROxima | 0 | 0.02 | 2.8e-06
w355010 | Переходник по ширине (заглушка) 35х50мм EKF | Ссылка |  | шт | 114.88 | 73.5232 | 86.16 | 73.5232 | 0 | 1 | 10 | 1000 | 33 Лотки металлические, STRUT-система | 33.04 Аксессуары для лотка | 33.04.02 Переходник для лотка | Новая | PROxima | 0 | 0.01 | 1.55e-06
w5010010 | Переходник по ширине (заглушка) 50х100мм EKF | Ссылка |  | шт | 547.19 | 350.2016 | 410.3925 | 350.2016 | 0 | 1 | 10 | 400 | 33 Лотки металлические, STRUT-система | 33.04 Аксессуары для лотка | 33.04.02 Переходник для лотка | Новая | PROxima | 0 | 0.03 | 4.69e-06
w5015010 | Переходник по ширине (заглушка) 50х150мм EKF | Ссылка |  | шт | 117.7 | 75.328 | 88.275 | 75.328 | 0 | 1 | 10 | 500 | 33 Лотки металлические, STRUT-система | 33.04 Аксессуары для лотка | 33.04.02 Переходник для лотка | Новая | PROxima | 0 | 0.04 | 6.04e-06
w5020010 | Переходник по ширине (заглушка) 50х200мм EKF | Ссылка |  | шт | 523.19 | 334.8416 | 392.3925 | 334.8416 | 0 | 1 | 10 | 200 | 33 Лотки металлические, STRUT-система | 33.04 Аксессуары для лотка | 33.04.02 Переходник для лотка | Новая | PROxima | 0 | 0.05 | 7.39e-06
w5030010 | Переходник по ширине (заглушка) 50х300мм EKF | Ссылка |  | шт | 668.86 | 428.0704 | 501.645 | 428.0704 | 0 | 1 | 10 | 300 | 33 Лотки металлические, STRUT-система | 33.04 Аксессуары для лотка | 33.04.02 Переходник для лотка | Новая | PROxima | 0 | 0.08 | 1.009e-05
w5040010 | Переходник по ширине (заглушка) 50х400мм EKF | Ссылка |  | шт | 712.47 | 455.9808 | 534.3525 | 455.9808 | 0 | 1 | 10 | 200 | 33 Лотки металлические, STRUT-система | 33.04 Аксессуары для лотка | 33.04.02 Переходник для лотка | Новая | PROxima | 0 | 0.1 | 1.279e-05
w5050010 | Переходник по ширине (заглушка) 50х500мм EKF | Ссылка |  | шт | 723.04 | 462.7456 | 542.28 | 462.7456 | 0 | 1 | 10 | 200 | 33 Лотки металлические, STRUT-система | 33.04 Аксессуары для лотка | 33.04.02 Переходник для лотка | Новая | PROxima | 0 | 0.12 | 1.549e-05
w505010 | Переходник по ширине (заглушка) 50х50мм EKF | Ссылка |  | шт | 570.16 | 364.9024 | 427.62 | 364.9024 | 0 | 1 | 10 | 1000 | 33 Лотки металлические, STRUT-система | 33.04 Аксессуары для лотка | 33.04.02 Переходник для лотка | Новая | PROxima | 0 | 0.02 | 3.34e-06
w8010010 | Переходник по ширине (заглушка) 80х100мм EKF | Ссылка |  | шт | 671.67 | 429.8688 | 503.7525 | 429.8688 | 0 | 1 | 10 | 400 | 33 Лотки металлические, STRUT-система | 33.04 Аксессуары для лотка | 33.04.02 Переходник для лотка | Новая | PROxima | 0 | 0.07 | 9.9e-06
w8015010 | Переходник по ширине (заглушка) 80х150мм EKF | Ссылка |  | шт | 751.33 | 480.8512 | 563.4975 | 480.8512 | 0 | 1 | 10 | 300 | 33 Лотки металлические, STRUT-система | 33.04 Аксессуары для лотка | 33.04.02 Переходник для лотка | Новая | PROxima | 0 | 0.09 | 1.275e-05
w8020010 | Переходник по ширине (заглушка) 80х200мм EKF | Ссылка |  | шт | 831.03 | 531.8592 | 623.2725 | 531.8592 | 0 | 1 | 10 | 180 | 33 Лотки металлические, STRUT-система | 33.04 Аксессуары для лотка | 33.04.02 Переходник для лотка | Новая | PROxima | 0 | 0.12 | 1.56e-05
w8030010 | Переходник по ширине (заглушка) 80х300мм EKF | Ссылка |  | шт | 1000.87 | 640.5568 | 750.6525 | 640.5568 | 0 | 1 | 10 | 180 | 33 Лотки металлические, STRUT-система | 33.04 Аксессуары для лотка | 33.04.02 Переходник для лотка | Новая | PROxima | 0 | 0.16 | 2.13e-05
w8040010 | Переходник по ширине (заглушка) 80х400мм EKF | Ссылка |  | шт | 1132.83 | 725.0112 | 849.6225 | 725.0112 | 0 | 1 | 10 | 100 | 33 Лотки металлические, STRUT-система | 33.04 Аксессуары для лотка | 33.04.02 Переходник для лотка | Новая | PROxima | 0 | 0.21 | 2.7e-05
w8050010 | Переходник по ширине (заглушка) 80х500мм EKF | Ссылка |  | шт | 1320.38 | 845.0432 | 990.285 | 845.0432 | 0 | 1 | 10 | 100 | 33 Лотки металлические, STRUT-система | 33.04 Аксессуары для лотка | 33.04.02 Переходник для лотка | Новая | PROxima | 0 | 0.25 | 3.27e-05
d10010 | Держатель кабеля осн.100мм (50 шт) EKF | Ссылка |  | шт | 36.46 | 23.3344 | 27.345 | 23.3344 | 0 | 100 | 50 | 1 | 33 Лотки металлические, STRUT-система | 33.04 Аксессуары для лотка | 33.04.03 Держатели, пластины, накладки, перегородки разделительные | Новая | PROxima | 0 | 0.02 | 2.025e-05
d15010 | Держатель кабеля осн.150мм (60шт) EKF | Ссылка |  | шт | 39.47 | 25.2608 | 29.6025 | 25.2608 | 0 | 60 | 60 | 1 | 33 Лотки металлические, STRUT-система | 33.04 Аксессуары для лотка | 33.04.03 Держатели, пластины, накладки, перегородки разделительные | Регулярная | PROxima | 0 | 0.03 | 3.15e-05
d20010 | Держатель кабеля осн.200мм (60шт) EKF | Ссылка |  | шт | 43.67 | 27.9488 | 32.7525 | 27.9488 | 0 | 60 | 60 | 1 | 33 Лотки металлические, STRUT-система | 33.04 Аксессуары для лотка | 33.04.03 Держатели, пластины, накладки, перегородки разделительные | Регулярная | PROxima | 0 | 0.04 | 4.275e-05
d30010 | Держатель кабеля осн.300мм (80шт) EKF | Ссылка |  | шт | 50.84 | 32.5376 | 38.13 | 32.5376 | 0 | 80 | 80 | 1 | 33 Лотки металлические, STRUT-система | 33.04 Аксессуары для лотка | 33.04.03 Держатели, пластины, накладки, перегородки разделительные | Регулярная | PROxima | 0 | 0.05 | 6.525e-05
d40010 | Держатель кабеля осн.400мм (120шт) EKF | Ссылка |  | шт | 55.01 | 35.2064 | 41.2575 | 35.2064 | 0 | 120 | 120 | 1 | 33 Лотки металлические, STRUT-система | 33.04 Аксессуары для лотка | 33.04.03 Держатели, пластины, накладки, перегородки разделительные | Регулярная | PROxima | 0 | 0.06 | 8.775e-05
nk10010 | Накладка на крышку соединительная 100мм EKF | Ссылка |  | шт | 62.81 | 40.1984 | 47.1075 | 40.1984 | 0 | 1 | 20 | 300 | 33 Лотки металлические, STRUT-система | 33.04 Аксессуары для лотка | 33.04.03 Держатели, пластины, накладки, перегородки разделительные | Новая | PROxima | 0 | 0.06 | 6.988e-05
nk15010 | Накладка на крышку соединительная 150мм EKF | Ссылка |  | шт | 66.53 | 42.5792 | 49.8975 | 42.5792 | 0 | 1 | 20 | 300 | 33 Лотки металлические, STRUT-система | 33.04 Аксессуары для лотка | 33.04.03 Держатели, пластины, накладки, перегородки разделительные | Новая | PROxima | 0 | 0.09 | 0.00010238
nk20010 | Накладка на крышку соединительная 200мм EKF | Ссылка |  | шт | 74.64 | 47.7696 | 55.98 | 47.7696 | 0 | 1 | 20 | 200 | 33 Лотки металлические, STRUT-система | 33.04 Аксессуары для лотка | 33.04.03 Держатели, пластины, накладки, перегородки разделительные | Новая | PROxima | 0 | 0.15 | 0.00017638
nk30010 | Накладка на крышку соединительная 300мм EKF | Ссылка |  | шт | 87.26 | 55.8464 | 65.445 | 55.8464 | 0 | 1 | 10 | 100 | 33 Лотки металлические, STRUT-система | 33.04 Аксессуары для лотка | 33.04.03 Держатели, пластины, накладки, перегородки разделительные | Новая | PROxima | 0 | 0.21 | 0.00026138
nk40010 | Накладка на крышку соединительная 400мм EKF | Ссылка |  | шт | 107.57 | 68.8448 | 80.6775 | 68.8448 | 0 | 1 | 10 | 100 | 33 Лотки металлические, STRUT-система | 33.04 Аксессуары для лотка | 33.04.03 Держатели, пластины, накладки, перегородки разделительные | Новая | PROxima | 0 | 0.28 | 0.00034638
nk50010 | Накладка на крышку соединительная 500мм EKF | Ссылка |  | шт | 121.76 | 77.9264 | 91.32 | 77.9264 | 0 | 1 | 10 | 50 | 33 Лотки металлические, STRUT-система | 33.04 Аксессуары для лотка | 33.04.03 Держатели, пластины, накладки, перегородки разделительные | Новая | PROxima | 0 | 0.35 | 0.00043138
nk5010 | Накладка на крышку соединительная 50мм EKF | Ссылка |  | шт | 48.48 | 31.0272 | 36.36 | 31.0272 | 0 | 1 | 20 | 400 | 33 Лотки металлические, STRUT-система | 33.04 Аксессуары для лотка | 33.04.03 Держатели, пластины, накладки, перегородки разделительные | Новая | PROxima | 0 | 0.04 | 3.738e-05
nk60010 | Накладка на крышку соединительная 600мм EKF | Ссылка |  | шт | 162.97 | 104.3008 | 122.2275 | 104.3008 | 0 | 1 | 10 | 50 | 33 Лотки металлические, STRUT-система | 33.04 Аксессуары для лотка | 33.04.03 Держатели, пластины, накладки, перегородки разделительные | Новая | PROxima | 0 | 0.41 | 0.00051638
no10010 | Накладка на основание соединительная 100мм EKF | Ссылка |  | шт | 37.34 | 23.8976 | 28.005 | 23.8976 | 0 | 1 | 20 | 500 | 33 Лотки металлические, STRUT-система | 33.04 Аксессуары для лотка | 33.04.03 Держатели, пластины, накладки, перегородки разделительные | Новая | PROxima | 0 | 0.05 | 1.544e-05
no15010 | Накладка на основание соединительная 150мм EKF | Ссылка |  | шт | 40.42 | 25.8688 | 30.315 | 25.8688 | 0 | 1 | 20 | 400 | 33 Лотки металлические, STRUT-система | 33.04 Аксессуары для лотка | 33.04.03 Держатели, пластины, накладки, перегородки разделительные | Новая | PROxima | 0 | 0.07 | 2.356e-05
no20010 | Накладка на основание соединительная 200мм EKF | Ссылка |  | шт | 49.94 | 31.9616 | 37.455 | 31.9616 | 0 | 1 | 20 | 200 | 33 Лотки металлические, STRUT-система | 33.04 Аксессуары для лотка | 33.04.03 Держатели, пластины, накладки, перегородки разделительные | Новая | PROxima | 0 | 0.13 | 4.144e-05
no30010 | Накладка на основание соединительная 300мм EKF | Ссылка |  | шт | 63.53 | 40.6592 | 47.6475 | 40.6592 | 0 | 1 | 10 | 150 | 33 Лотки металлические, STRUT-система | 33.04 Аксессуары для лотка | 33.04.03 Держатели, пластины, накладки, перегородки разделительные | Новая | PROxima | 0 | 0.2 | 6.269e-05
no40010 | Накладка на основание соединительная 400мм EKF | Ссылка |  | шт | 81.09 | 51.8976 | 60.8175 | 51.8976 | 0 | 1 | 10 | 100 | 33 Лотки металлические, STRUT-система | 33.04 Аксессуары для лотка | 33.04.03 Держатели, пластины, накладки, перегородки разделительные | Новая | PROxima | 0 | 0.26 | 8.394e-05
no50010 | Накладка на основание соединительная 500мм EKF | Ссылка |  | шт | 102.04 | 65.3056 | 76.53 | 65.3056 | 0 | 1 | 10 | 70 | 33 Лотки металлические, STRUT-система | 33.04 Аксессуары для лотка | 33.04.03 Держатели, пластины, накладки, перегородки разделительные | Новая | PROxima | 0 | 0.33 | 0.00010519
no5010 | Накладка на основание соединительная 50мм EKF | Ссылка |  | шт | 29.21 | 18.6944 | 21.9075 | 18.6944 | 0 | 1 | 20 | 800 | 33 Лотки металлические, STRUT-система | 33.04 Аксессуары для лотка | 33.04.03 Держатели, пластины, накладки, перегородки разделительные | Новая | PROxima | 0 | 0.02 | 7.31e-06
no60010 | Накладка на основание соединительная 600мм EKF | Ссылка |  | шт | 123.81 | 79.2384 | 92.8575 | 79.2384 | 0 | 1 | 10 | 50 | 33 Лотки металлические, STRUT-система | 33.04 Аксессуары для лотка | 33.04.03 Держатели, пластины, накладки, перегородки разделительные | Новая | PROxima | 0 | 0.4 | 0.00012644
p10007 | Перегородка разделительная h=100мм (1500мм) EKF | Ссылка |  | шт | 281.54 | 180.1856 | 211.155 | 180.1856 | 0 | 1 | 1 | 12 | 33 Лотки металлические, STRUT-система | 33.04 Аксессуары для лотка | 33.04.03 Держатели, пластины, накладки, перегородки разделительные | Регулярная | PROxima | 0 | 1.14 | 0.003375
p3507 | Перегородка разделительная h=35мм (1500мм) EKF | Ссылка |  | шт | 212.59 | 136.0576 | 159.4425 | 136.0576 | 0 | 1 | 1 | 30 | 33 Лотки металлические, STRUT-система | 33.04 Аксессуары для лотка | 33.04.03 Держатели, пластины, накладки, перегородки разделительные | Регулярная | PROxima | 0 | 0.53 | 0.001125
p5007 | Перегородка разделительная h=50мм (1500мм) EKF | Ссылка |  | шт | 218.3 | 139.712 | 163.725 | 139.712 | 0 | 1 | 1 | 20 | 33 Лотки металлические, STRUT-система | 33.04 Аксессуары для лотка | 33.04.03 Держатели, пластины, накладки, перегородки разделительные | Регулярная | PROxima | 0 | 0.67 | 0.0016875
p8007 | Перегородка разделительная h=80мм (1500мм) EKF | Ссылка |  | шт | 273.44 | 175.0016 | 205.08 | 175.0016 | 0 | 1 | 1 | 16 | 33 Лотки металлические, STRUT-система | 33.04 Аксессуары для лотка | 33.04.03 Держатели, пластины, накладки, перегородки разделительные | Регулярная | PROxima | 0 | 0.92 | 0.0028125
plzm7218 | Пластина заземления EKF PROxima | Ссылка |  | шт | 60.8 | 38.912 | 45.6 | 38.912 | 0 | 30 | 30 | 1500 | 33 Лотки металлические, STRUT-система | 33.04 Аксессуары для лотка | 33.04.03 Держатели, пластины, накладки, перегородки разделительные | Новая | PROxima | 0 | 0.0116 | 1.3e-06
c10010 | Пластина соединительная h=100мм EKF | Ссылка |  | шт | 51.61 | 33.0304 | 38.7075 | 33.0304 | 0 | 10 | 10 | 120 | 33 Лотки металлические, STRUT-система | 33.04 Аксессуары для лотка | 33.04.03 Держатели, пластины, накладки, перегородки разделительные | Новая | PROxima | 0 | 0.04 | 4.76e-06
c10010-HDZ | Пластина соединительная h=100мм HDZ EKF | Ссылка |  | шт | 195.84 | 125.3376 | 146.88 | 125.3376 | 0 | 10 | 10 | 120 | 33 Лотки металлические, STRUT-система | 33.04 Аксессуары для лотка | 33.04.03 Держатели, пластины, накладки, перегородки разделительные | Новая | PROxima | 0 | 0.04 | 5e-06
c355010 | Пластина соединительная h=35мм EKF | Ссылка |  | шт | 32.09 | 20.5376 | 24.0675 | 20.5376 | 0 | 10 | 10 | 1000 | 33 Лотки металлические, STRUT-система | 33.04 Аксессуары для лотка | 33.04.03 Держатели, пластины, накладки, перегородки разделительные | Новая | PROxima | 0 | 0.005 | 8.4e-07
c5010 | Пластина соединительная h=50мм EKF | Ссылка |  | шт | 36.73 | 23.5072 | 27.5475 | 23.5072 | 0 | 10 | 10 | 400 | 33 Лотки металлические, STRUT-система | 33.04 Аксессуары для лотка | 33.04.03 Держатели, пластины, накладки, перегородки разделительные | Новая | PROxima | 0 | 0.005 | 4.68e-06
c8010 | Пластина соединительная h=80мм EKF | Ссылка |  | шт | 41.37 | 26.4768 | 31.0275 | 26.4768 | 0 | 10 | 10 | 240 | 33 Лотки металлические, STRUT-система | 33.04 Аксессуары для лотка | 33.04.03 Держатели, пластины, накладки, перегородки разделительные | Новая | PROxima | 0 | 0.02 | 3.29e-06
o10010 | Пластина шарнирного соединения h=100мм EKF | Ссылка |  | шт | 69.66 | 44.5824 | 52.245 | 44.5824 | 0 | 1 | 50 | 200 | 33 Лотки металлические, STRUT-система | 33.04 Аксессуары для лотка | 33.04.03 Держатели, пластины, накладки, перегородки разделительные | Новая | PROxima | 0 | 0.09 | 1.444e-05
o3510 | Пластина шарнирного соединения h=35мм EKF | Ссылка |  | шт | 38.21 | 24.4544 | 28.6575 | 24.4544 | 0 | 1 | 50 | 1000 | 33 Лотки металлические, STRUT-система | 33.04 Аксессуары для лотка | 33.04.03 Держатели, пластины, накладки, перегородки разделительные | Новая | PROxima | 0 | 0.02 | 6.28e-06
o5010 | Пластина шарнирного соединения h=50мм EKF | Ссылка |  | шт | 44.14 | 28.2496 | 33.105 | 28.2496 | 0 | 1 | 50 | 500 | 33 Лотки металлические, STRUT-система | 33.04 Аксессуары для лотка | 33.04.03 Держатели, пластины, накладки, перегородки разделительные | Новая | PROxima | 0 | 0.04 | 6.28e-06
o5010-HDZ | Пластина шарнирного соединения h=50мм HDZ EKF | Ссылка |  | шт | 247.52 | 158.4128 | 185.64 | 158.4128 | 0 | 1 | 50 | 500 | 33 Лотки металлические, STRUT-система | 33.04 Аксессуары для лотка | 33.04.03 Держатели, пластины, накладки, перегородки разделительные | Новая | PROxima | 0 | 0.14 | 0.002888
o8010 | Пластина шарнирного соединения h=80мм EKF | Ссылка |  | шт | 58.04 | 37.1456 | 43.53 | 37.1456 | 0 | 1 | 50 | 300 | 33 Лотки металлические, STRUT-система | 33.04 Аксессуары для лотка | 33.04.03 Держатели, пластины, накладки, перегородки разделительные | Новая | PROxima | 0 | 0.07 | 1.069e-05
pm133125 | Плата монтажная EKF | Ссылка |  | шт | 181.81 | 116.3584 | 136.3575 | 116.3584 | 0 | 1 | 10 | 100 | 33 Лотки металлические, STRUT-система | 33.04 Аксессуары для лотка | 33.04.03 Держатели, пластины, накладки, перегородки разделительные | Регулярная | PROxima | 0 | 0.22 | 0.00034913
vo45100100 | Угол 45 град. вертикальный внешний 100x100мм EKF | Ссылка |  | шт | 510.15 | 326.496 | 382.6125 | 326.496 | 0 | 1 | 1 | 1 | 33 Лотки металлические, STRUT-система | 33.04 Аксессуары для лотка | 33.04.04 Углы для лотка | Регулярная | PROxima | 0 | 0.74 | 0.0036112
vo45100150 | Угол 45 град. вертикальный внешний 100x150мм EKF | Ссылка |  | шт | 560.73 | 358.8672 | 420.5475 | 358.8672 | 0 | 1 | 1 | 1 | 33 Лотки металлические, STRUT-система | 33.04 Аксессуары для лотка | 33.04.04 Углы для лотка | Новая | PROxima | 0 | 0.91 | 0.0054
vo45100200 | Угол 45 град. вертикальный внешний 100x200мм EKF | Ссылка |  | шт | 685.31 | 438.5984 | 513.9825 | 438.5984 | 0 | 1 | 1 | 1 | 33 Лотки металлические, STRUT-система | 33.04 Аксессуары для лотка | 33.04.04 Углы для лотка | Новая | PROxima | 0 | 1.06 | 0.0072223
vo45100200-HDZ | Угол 45 град. вертикальный внешний 100x200мм HDZ EKF | Ссылка |  | шт | 1459.22 | 933.9008 | 1094.415 | 933.9008 | 0 | 1 | 1 | 10 | 33 Лотки металлические, STRUT-система | 33.04 Аксессуары для лотка | 33.04.04 Углы для лотка | Новая | PROxima | 0 | 1.39 | 1.1
vo45100300 | Угол 45 град. вертикальный внешний 100x300мм EKF | Ссылка |  | шт | 890.87 | 570.1568 | 668.1525 | 570.1568 | 0 | 1 | 1 | 1 | 33 Лотки металлические, STRUT-система | 33.04 Аксессуары для лотка | 33.04.04 Углы для лотка | Новая | PROxima | 0 | 1.39 | 0.010833
vo45100400 | Угол 45 град. вертикальный внешний 100x400мм EKF | Ссылка |  | шт | 924.08 | 591.4112 | 693.06 | 591.4112 | 0 | 1 | 1 | 1 | 33 Лотки металлические, STRUT-система | 33.04 Аксессуары для лотка | 33.04.04 Углы для лотка | Новая | PROxima | 0 | 1.72 | 0.014445
vo45100500 | Угол 45 град. вертикальный внешний 100x500мм EKF | Ссылка |  | шт | 1075.66 | 688.4224 | 806.745 | 688.4224 | 0 | 1 | 1 | 1 | 33 Лотки металлические, STRUT-система | 33.04 Аксессуары для лотка | 33.04.04 Углы для лотка | Новая | PROxima | 0 | 2.04 | 0.018056
vo45100600 | Угол 45 град. вертикальный внешний 100x600мм EKF | Ссылка |  | шт | 1705.98 | 1091.8272 | 1279.485 | 1091.8272 | 0 | 1 | 1 | 1 | 33 Лотки металлические, STRUT-система | 33.04 Аксессуары для лотка | 33.04.04 Углы для лотка | Новая | PROxima | 0 | 2.39 | 0.021667
vo4535100 | Угол 45 град. вертикальный внешний 35x100мм EKF | Ссылка |  | шт | 268.37 | 171.7568 | 201.2775 | 171.7568 | 0 | 1 | 1 | 1 | 33 Лотки металлические, STRUT-система | 33.04 Аксессуары для лотка | 33.04.04 Углы для лотка | Новая | PROxima | 0 | 0.47 | 0.0014382
vo4535150 | Угол 45 град. вертикальный внешний 35x150мм EKF | Ссылка |  | шт | 303.27 | 194.0928 | 227.4525 | 194.0928 | 0 | 1 | 1 | 1 | 33 Лотки металлические, STRUT-система | 33.04 Аксессуары для лотка | 33.04.04 Углы для лотка | Новая | PROxima | 0 | 0.62 | 0.0021572
vo4535200 | Угол 45 град. вертикальный внешний 35x200мм EKF | Ссылка |  | шт | 354.51 | 226.8864 | 265.8825 | 226.8864 | 0 | 1 | 1 | 1 | 33 Лотки металлические, STRUT-система | 33.04 Аксессуары для лотка | 33.04.04 Углы для лотка | Новая | PROxima | 0 | 0.76 | 0.0028763
vo453550 | Угол 45 град. вертикальный внешний 35x50мм EKF | Ссылка |  | шт | 204.46 | 130.8544 | 153.345 | 130.8544 | 0 | 1 | 1 | 1 | 33 Лотки металлические, STRUT-система | 33.04 Аксессуары для лотка | 33.04.04 Углы для лотка | Новая | PROxima | 0 | 0.33 | 0.00071908
vo4550100 | Угол 45 град. вертикальный внешний 50x100мм EKF | Ссылка |  | шт | 486.83 | 311.5712 | 365.1225 | 311.5712 | 0 | 1 | 1 | 1 | 33 Лотки металлические, STRUT-система | 33.04 Аксессуары для лотка | 33.04.04 Углы для лотка | Новая | PROxima | 0 | 0.53 | 0.0018817
vo4550150 | Угол 45 град. вертикальный внешний 50x150мм EKF | Ссылка |  | шт | 570.65 | 365.216 | 427.9875 | 365.216 | 0 | 1 | 1 | 1 | 33 Лотки металлические, STRUT-система | 33.04 Аксессуары для лотка | 33.04.04 Углы для лотка | Новая | PROxima | 0 | 0.68 | 0.0028226
vo4550200 | Угол 45 град. вертикальный внешний 50x200мм EKF | Ссылка |  | шт | 651.89 | 417.2096 | 488.9175 | 417.2096 | 0 | 1 | 1 | 1 | 33 Лотки металлические, STRUT-система | 33.04 Аксессуары для лотка | 33.04.04 Углы для лотка | Новая | PROxima | 0 | 0.83 | 0.0037635
vo4550300 | Угол 45 град. вертикальный внешний 50x300мм EKF | Ссылка |  | шт | 764.4 | 489.216 | 573.3 | 489.216 | 0 | 1 | 1 | 1 | 33 Лотки металлические, STRUT-система | 33.04 Аксессуары для лотка | 33.04.04 Углы для лотка | Новая | PROxima | 0 | 1.13 | 0.0056452
vo4550400 | Угол 45 град. вертикальный внешний 50x400мм EKF | Ссылка |  | шт | 896.27 | 573.6128 | 672.2025 | 573.6128 | 0 | 1 | 1 | 1 | 33 Лотки металлические, STRUT-система | 33.04 Аксессуары для лотка | 33.04.04 Углы для лотка | Новая | PROxima | 0 | 1.43 | 0.007527
vo4550500 | Угол 45 град. вертикальный внешний 50x500мм EKF | Ссылка |  | шт | 1047.5 | 670.4 | 785.625 | 670.4 | 0 | 1 | 1 | 1 | 33 Лотки металлические, STRUT-система | 33.04 Аксессуары для лотка | 33.04.04 Углы для лотка | Новая | PROxima | 0 | 1.74 | 0.0094087
vo455050 | Угол 45 град. вертикальный внешний 50x50мм EKF | Ссылка |  | шт | 358.37 | 229.3568 | 268.7775 | 229.3568 | 0 | 1 | 1 | 1 | 33 Лотки металлические, STRUT-система | 33.04 Аксессуары для лотка | 33.04.04 Углы для лотка | Новая | PROxima | 0 | 0.38 | 0.00094087
vo4550600 | Угол 45 град. вертикальный внешний 50x600мм EKF | Ссылка |  | шт | 1409.9 | 902.336 | 1057.425 | 902.336 | 0 | 1 | 1 | 1 | 33 Лотки металлические, STRUT-система | 33.04 Аксессуары для лотка | 33.04.04 Углы для лотка | Новая | PROxima | 0 | 2.04 | 0.01129
vo4580100 | Угол 45 град. вертикальный внешний 80x100мм EKF | Ссылка |  | шт | 497.37 | 318.3168 | 373.0275 | 318.3168 | 0 | 1 | 1 | 1 | 33 Лотки металлические, STRUT-система | 33.04 Аксессуары для лотка | 33.04.04 Углы для лотка | Новая | PROxima | 0 | 0.65 | 0.0028736
vo4580150 | Угол 45 град. вертикальный внешний 80x150мм EKF | Ссылка |  | шт | 585.32 | 374.6048 | 438.99 | 374.6048 | 0 | 1 | 1 | 1 | 33 Лотки металлические, STRUT-система | 33.04 Аксессуары для лотка | 33.04.04 Углы для лотка | Новая | PROxima | 0 | 0.81 | 0.0043105
vo4580200 | Угол 45 град. вертикальный внешний 80x200мм EKF | Ссылка |  | шт | 623.97 | 399.3408 | 467.9775 | 399.3408 | 0 | 1 | 1 | 1 | 33 Лотки металлические, STRUT-система | 33.04 Аксессуары для лотка | 33.04.04 Углы для лотка | Новая | PROxima | 0 | 0.96 | 0.0057473
vo4580300 | Угол 45 град. вертикальный внешний 80x300мм EKF | Ссылка |  | шт | 809.52 | 518.0928 | 607.14 | 518.0928 | 0 | 1 | 1 | 1 | 33 Лотки металлические, STRUT-система | 33.04 Аксессуары для лотка | 33.04.04 Углы для лотка | Новая | PROxima | 0 | 1.28 | 0.0086209
vo4580400 | Угол 45 град. вертикальный внешний 80x400мм EKF | Ссылка |  | шт | 910.76 | 582.8864 | 683.07 | 582.8864 | 0 | 1 | 1 | 1 | 33 Лотки металлические, STRUT-система | 33.04 Аксессуары для лотка | 33.04.04 Углы для лотка | Новая | PROxima | 0 | 1.6 | 0.011495
vo4580500 | Угол 45 град. вертикальный внешний 80x500мм EKF | Ссылка |  | шт | 1229.95 | 787.168 | 922.4625 | 787.168 | 0 | 1 | 1 | 1 | 33 Лотки металлические, STRUT-система | 33.04 Аксессуары для лотка | 33.04.04 Углы для лотка | Новая | PROxima | 0 | 1.92 | 0.014368
vo4580600 | Угол 45 град. вертикальный внешний 80x600мм EKF | Ссылка |  | шт | 1550.89 | 992.5696 | 1163.1675 | 992.5696 | 0 | 1 | 1 | 1 | 33 Лотки металлические, STRUT-система | 33.04 Аксессуары для лотка | 33.04.04 Углы для лотка | Новая | PROxima | 0 | 2.23 | 0.017242
vi45100100 | Угол 45 град. вертикальный внутренний 100x100мм EKF | Ссылка |  | шт | 503.37 | 322.1568 | 377.5275 | 322.1568 | 0 | 1 | 1 | 1 | 33 Лотки металлические, STRUT-система | 33.04 Аксессуары для лотка | 33.04.04 Углы для лотка | Новая | PROxima | 0 | 0.73 | 0.0036236
vi45100150 | Угол 45 град. вертикальный внутренний 100x150мм EKF | Ссылка |  | шт | 556.16 | 355.9424 | 417.12 | 355.9424 | 0 | 1 | 1 | 1 | 33 Лотки металлические, STRUT-система | 33.04 Аксессуары для лотка | 33.04.04 Углы для лотка | Новая | PROxima | 0 | 0.9 | 0.0054353
vi45100200 | Угол 45 град. вертикальный внутренний 100x200мм EKF | Ссылка |  | шт | 680.45 | 435.488 | 510.3375 | 435.488 | 0 | 1 | 1 | 1 | 33 Лотки металлические, STRUT-система | 33.04 Аксессуары для лотка | 33.04.04 Углы для лотка | Новая | PROxima | 0 | 1.05 | 0.0072471
vi45100200-HDZ | Угол 45 град. вертикальный внутренний 100x200мм HDZ EKF | Ссылка |  | шт | 1449.59 | 927.7376 | 1087.1925 | 927.7376 | 0 | 1 | 1 | 10 | 33 Лотки металлические, STRUT-система | 33.04 Аксессуары для лотка | 33.04.04 Углы для лотка | Новая | PROxima | 0 | 1.39 | 0.0108
vi45100300 | Угол 45 град. вертикальный внутренний 100x300мм EKF | Ссылка |  | шт | 883.65 | 565.536 | 662.7375 | 565.536 | 0 | 1 | 1 | 1 | 33 Лотки металлические, STRUT-система | 33.04 Аксессуары для лотка | 33.04.04 Углы для лотка | Новая | PROxima | 0 | 1.38 | 0.010871
vi45100400 | Угол 45 град. вертикальный внутренний 100x400мм EKF | Ссылка |  | шт | 914.47 | 585.2608 | 685.8525 | 585.2608 | 0 | 1 | 1 | 1 | 33 Лотки металлические, STRUT-система | 33.04 Аксессуары для лотка | 33.04.04 Углы для лотка | Новая | PROxima | 0 | 1.71 | 0.014494
vi45100500 | Угол 45 град. вертикальный внутренний 100x500мм EKF | Ссылка |  | шт | 1063.73 | 680.7872 | 797.7975 | 680.7872 | 0 | 1 | 1 | 1 | 33 Лотки металлические, STRUT-система | 33.04 Аксессуары для лотка | 33.04.04 Углы для лотка | Новая | PROxima | 0 | 2.03 | 0.018118
vi45100600 | Угол 45 град. вертикальный внутренний 100x600мм EKF | Ссылка |  | шт | 1705.98 | 1091.8272 | 1279.485 | 1091.8272 | 0 | 1 | 1 | 1 | 33 Лотки металлические, STRUT-система | 33.04 Аксессуары для лотка | 33.04.04 Углы для лотка | Новая | PROxima | 0 | 2.36 | 0.021741
vi4535100 | Угол 45 град. вертикальный внутренний 35x100мм EKF | Ссылка |  | шт | 268.37 | 171.7568 | 201.2775 | 171.7568 | 0 | 1 | 1 | 1 | 33 Лотки металлические, STRUT-система | 33.04 Аксессуары для лотка | 33.04.04 Углы для лотка | Новая | PROxima | 0 | 0.47 | 0.0014465
vi4535150 | Угол 45 град. вертикальный внутренний 35x150мм EKF | Ссылка |  | шт | 303.27 | 194.0928 | 227.4525 | 194.0928 | 0 | 1 | 1 | 1 | 33 Лотки металлические, STRUT-система | 33.04 Аксессуары для лотка | 33.04.04 Углы для лотка | Новая | PROxima | 0 | 0.62 | 0.0021698
vi4535200 | Угол 45 град. вертикальный внутренний 35x200мм EKF | Ссылка |  | шт | 354.51 | 226.8864 | 265.8825 | 226.8864 | 0 | 1 | 1 | 1 | 33 Лотки металлические, STRUT-система | 33.04 Аксессуары для лотка | 33.04.04 Углы для лотка | Новая | PROxima | 0 | 0.76 | 0.002893
vi453550 | Угол 45 град. вертикальный внутренний 35x50мм EKF | Ссылка |  | шт | 204.46 | 130.8544 | 153.345 | 130.8544 | 0 | 1 | 1 | 1 | 33 Лотки металлические, STRUT-система | 33.04 Аксессуары для лотка | 33.04.04 Углы для лотка | Новая | PROxima | 0 | 0.32 | 0.00072326
vi4550100 | Угол 45 град. вертикальный внутренний 50x100мм EKF | Ссылка |  | шт | 483.83 | 309.6512 | 362.8725 | 309.6512 | 0 | 1 | 1 | 1 | 33 Лотки металлические, STRUT-система | 33.04 Аксессуары для лотка | 33.04.04 Углы для лотка | Регулярная | PROxima | 0 | 0.53 | 0.0018915
vi4550150 | Угол 45 град. вертикальный внутренний 50x150мм EKF | Ссылка |  | шт | 573.62 | 367.1168 | 430.215 | 367.1168 | 0 | 1 | 1 | 1 | 33 Лотки металлические, STRUT-система | 33.04 Аксессуары для лотка | 33.04.04 Углы для лотка | Новая | PROxima | 0 | 0.68 | 0.0028373
vi4550200 | Угол 45 град. вертикальный внутренний 50x200мм EKF | Ссылка |  | шт | 652.96 | 417.8944 | 489.72 | 417.8944 | 0 | 1 | 1 | 1 | 33 Лотки металлические, STRUT-система | 33.04 Аксессуары для лотка | 33.04.04 Углы для лотка | Новая | PROxima | 0 | 0.82 | 0.003783
vi4550300 | Угол 45 град. вертикальный внутренний 50x300мм EKF | Ссылка |  | шт | 774.21 | 495.4944 | 580.6575 | 495.4944 | 0 | 1 | 1 | 1 | 33 Лотки металлические, STRUT-система | 33.04 Аксессуары для лотка | 33.04.04 Углы для лотка | Новая | PROxima | 0 | 1.12 | 0.0056745
vi4550400 | Угол 45 град. вертикальный внутренний 50x400мм EKF | Ссылка |  | шт | 898.08 | 574.7712 | 673.56 | 574.7712 | 0 | 1 | 1 | 1 | 33 Лотки металлические, STRUT-система | 33.04 Аксессуары для лотка | 33.04.04 Углы для лотка | Новая | PROxima | 0 | 1.43 | 0.0075661
vi4550500 | Угол 45 град. вертикальный внутренний 50x500мм EKF | Ссылка |  | шт | 1049.36 | 671.5904 | 787.02 | 671.5904 | 0 | 1 | 1 | 1 | 33 Лотки металлические, STRUT-система | 33.04 Аксессуары для лотка | 33.04.04 Углы для лотка | Новая | PROxima | 0 | 1.73 | 0.0094576
vi455050 | Угол 45 град. вертикальный внутренний 50x50мм EKF | Ссылка |  | шт | 351.88 | 225.2032 | 263.91 | 225.2032 | 0 | 1 | 1 | 1 | 33 Лотки металлические, STRUT-система | 33.04 Аксессуары для лотка | 33.04.04 Углы для лотка | Новая | PROxima | 0 | 0.38 | 0.00094576
vi4550600 | Угол 45 град. вертикальный внутренний 50x600мм EKF | Ссылка |  | шт | 1409.9 | 902.336 | 1057.425 | 902.336 | 0 | 1 | 1 | 1 | 33 Лотки металлические, STRUT-система | 33.04 Аксессуары для лотка | 33.04.04 Углы для лотка | Новая | PROxima | 0 | 2.03 | 0.011349
vi4580100 | Угол 45 град. вертикальный внутренний 80x100мм EKF | Ссылка |  | шт | 556.22 | 355.9808 | 417.165 | 355.9808 | 0 | 1 | 1 | 1 | 33 Лотки металлические, STRUT-система | 33.04 Аксессуары для лотка | 33.04.04 Углы для лотка | Новая | PROxima | 0 | 0.65 | 0.002885
vi4580150 | Угол 45 град. вертикальный внутренний 80x150мм EKF | Ссылка |  | шт | 590.1 | 377.664 | 442.575 | 377.664 | 0 | 1 | 1 | 1 | 33 Лотки металлические, STRUT-система | 33.04 Аксессуары для лотка | 33.04.04 Углы для лотка | Новая | PROxima | 0 | 0.8 | 0.0043275
vi4580200 | Угол 45 град. вертикальный внутренний 80x200мм EKF | Ссылка |  | шт | 623.97 | 399.3408 | 467.9775 | 399.3408 | 0 | 1 | 1 | 1 | 33 Лотки металлические, STRUT-система | 33.04 Аксессуары для лотка | 33.04.04 Углы для лотка | Новая | PROxima | 0 | 0.95 | 0.00577
vi4580300 | Угол 45 град. вертикальный внутренний 80x300мм EKF | Ссылка |  | шт | 864.15 | 553.056 | 648.1125 | 553.056 | 0 | 1 | 1 | 1 | 33 Лотки металлические, STRUT-система | 33.04 Аксессуары для лотка | 33.04.04 Углы для лотка | Новая | PROxima | 0 | 1.27 | 0.008655
vi4580400 | Угол 45 град. вертикальный внутренний 80x400мм EKF | Ссылка |  | шт | 969.31 | 620.3584 | 726.9825 | 620.3584 | 0 | 1 | 1 | 1 | 33 Лотки металлические, STRUT-система | 33.04 Аксессуары для лотка | 33.04.04 Углы для лотка | Новая | PROxima | 0 | 1.59 | 0.01154
vi4580500 | Угол 45 град. вертикальный внутренний 80x500мм EKF | Ссылка |  | шт | 1057.14 | 676.5696 | 792.855 | 676.5696 | 0 | 1 | 1 | 1 | 33 Лотки металлические, STRUT-система | 33.04 Аксессуары для лотка | 33.04.04 Углы для лотка | Новая | PROxima | 0 | 1.91 | 0.014425
vi4580600 | Угол 45 град. вертикальный внутренний 80x600мм EKF | Ссылка |  | шт | 1550.89 | 992.5696 | 1163.1675 | 992.5696 | 0 | 1 | 1 | 1 | 33 Лотки металлические, STRUT-система | 33.04 Аксессуары для лотка | 33.04.04 Углы для лотка | Новая | PROxima | 0 | 2.23 | 0.01731
g45100100 | Угол 45 град. горизонтальный 100x100мм EKF | Ссылка |  | шт | 432.03 | 276.4992 | 324.0225 | 276.4992 | 0 | 1 | 1 | 1 | 33 Лотки металлические, STRUT-система | 33.04 Аксессуары для лотка | 33.04.04 Углы для лотка | Новая | PROxima | 0 | 0.69 | 0.0037141
g45100150 | Угол 45 град. горизонтальный 100x150мм EKF | Ссылка |  | шт | 469.12 | 300.2368 | 351.84 | 300.2368 | 0 | 1 | 1 | 1 | 33 Лотки металлические, STRUT-система | 33.04 Аксессуары для лотка | 33.04.04 Углы для лотка | Новая | PROxima | 0 | 0.92 | 0.0060182
g45100200 | Угол 45 град. горизонтальный 100x200мм EKF | Ссылка |  | шт | 565.97 | 362.2208 | 424.4775 | 362.2208 | 0 | 1 | 1 | 1 | 33 Лотки металлические, STRUT-система | 33.04 Аксессуары для лотка | 33.04.04 Углы для лотка | Новая | PROxima | 0 | 1.17 | 0.008769
g45100200-HDZ | Угол 45 град. горизонтальный 100x200мм HDZ EKF | Ссылка |  | шт | 1338.21 | 856.4544 | 1003.6575 | 856.4544 | 0 | 1 | 1 | 10 | 33 Лотки металлические, STRUT-система | 33.04 Аксессуары для лотка | 33.04.04 Углы для лотка | Новая | PROxima | 0 | 1.17 | 0.008769
g45100300 | Угол 45 град. горизонтальный 100x300мм EKF | Ссылка |  | шт | 779.76 | 499.0464 | 584.82 | 499.0464 | 0 | 1 | 1 | 1 | 33 Лотки металлические, STRUT-система | 33.04 Аксессуары для лотка | 33.04.04 Углы для лотка | Новая | PROxima | 0 | 1.76 | 0.015586
g45100400 | Угол 45 град. горизонтальный 100x400мм EKF | Ссылка |  | шт | 974.48 | 623.6672 | 730.86 | 623.6672 | 0 | 1 | 1 | 1 | 33 Лотки металлические, STRUT-система | 33.04 Аксессуары для лотка | 33.04.04 Углы для лотка | Новая | PROxima | 0 | 2.46 | 0.024172
g45100500 | Угол 45 град. горизонтальный 100x500мм EKF | Ссылка |  | шт | 1069.76 | 684.6464 | 802.32 | 684.6464 | 0 | 1 | 1 | 1 | 33 Лотки металлические, STRUT-система | 33.04 Аксессуары для лотка | 33.04.04 Углы для лотка | Новая | PROxima | 0 | 3.26 | 0.034526
g45100600 | Угол 45 град. горизонтальный 100х600мм EKF | Ссылка |  | шт | 1705.98 | 1091.8272 | 1279.485 | 1091.8272 | 0 | 1 | 1 | 1 | 33 Лотки металлические, STRUT-система | 33.04 Аксессуары для лотка | 33.04.04 Углы для лотка | Новая | PROxima | 0 | 4.16 | 0.046638
g4535100 | Угол 45 град. горизонтальный 35x100мм EKF | Ссылка |  | шт | 268.37 | 171.7568 | 201.2775 | 171.7568 | 0 | 1 | 1 | 1 | 33 Лотки металлические, STRUT-система | 33.04 Аксессуары для лотка | 33.04.04 Углы для лотка | Новая | PROxima | 0 | 0.5 | 0.0014494
g4535150 | Угол 45 град. горизонтальный 35x150мм EKF | Ссылка |  | шт | 303.27 | 194.0928 | 227.4525 | 194.0928 | 0 | 1 | 1 | 1 | 33 Лотки металлические, STRUT-система | 33.04 Аксессуары для лотка | 33.04.04 Углы для лотка | Новая | PROxima | 0 | 0.71 | 0.0023486
g4535200 | Угол 45 град. горизонтальный 35x200мм EKF | Ссылка |  | шт | 354.51 | 226.8864 | 265.8825 | 226.8864 | 0 | 1 | 1 | 1 | 33 Лотки металлические, STRUT-система | 33.04 Аксессуары для лотка | 33.04.04 Углы для лотка | Новая | PROxima | 0 | 0.94 | 0.0034221
g453550 | Угол 45 град. горизонтальный 35x50мм EKF | Ссылка |  | шт | 204.46 | 130.8544 | 153.345 | 130.8544 | 0 | 1 | 1 | 1 | 33 Лотки металлические, STRUT-система | 33.04 Аксессуары для лотка | 33.04.04 Углы для лотка | Новая | PROxima | 0 | 0.31 | 0.00072191
g4550100 | Угол 45 град. горизонтальный 50x100мм EKF | Ссылка |  | шт | 414.3 | 265.152 | 310.725 | 265.152 | 0 | 1 | 1 | 1 | 33 Лотки металлические, STRUT-система | 33.04 Аксессуары для лотка | 33.04.04 Углы для лотка | Новая | PROxima | 0 | 0.54 | 0.001972
g4550150 | Угол 45 град. горизонтальный 50x150мм EKF | Ссылка |  | шт | 447.7 | 286.528 | 335.775 | 286.528 | 0 | 1 | 1 | 1 | 33 Лотки металлические, STRUT-система | 33.04 Аксессуары для лотка | 33.04.04 Углы для лотка | Новая | PROxima | 0 | 0.76 | 0.0031954
g4550200 | Угол 45 град. горизонтальный 50x200мм EKF | Ссылка |  | шт | 538.67 | 344.7488 | 404.0025 | 344.7488 | 0 | 1 | 1 | 1 | 33 Лотки металлические, STRUT-система | 33.04 Аксессуары для лотка | 33.04.04 Углы для лотка | Новая | PROxima | 0 | 0.99 | 0.004656
g4550300 | Угол 45 град. горизонтальный 50x300мм EKF | Ссылка |  | шт | 731.81 | 468.3584 | 548.8575 | 468.3584 | 0 | 1 | 1 | 1 | 33 Лотки металлические, STRUT-система | 33.04 Аксессуары для лотка | 33.04.04 Углы для лотка | Новая | PROxima | 0 | 1.56 | 0.0082754
g4550400 | Угол 45 град. горизонтальный 50x400мм EKF | Ссылка |  | шт | 924.86 | 591.9104 | 693.645 | 591.9104 | 0 | 1 | 1 | 1 | 33 Лотки металлические, STRUT-система | 33.04 Аксессуары для лотка | 33.04.04 Углы для лотка | Новая | PROxima | 0 | 2.23 | 0.012834
g4550500 | Угол 45 град. горизонтальный 50x500мм EKF | Ссылка |  | шт | 1167.38 | 747.1232 | 875.535 | 747.1232 | 0 | 1 | 1 | 1 | 33 Лотки металлические, STRUT-система | 33.04 Аксессуары для лотка | 33.04.04 Углы для лотка | Новая | PROxima | 0 | 3 | 0.018332
g455050 | Угол 45 град. горизонтальный 50x50мм EKF | Ссылка |  | шт | 346.36 | 221.6704 | 259.77 | 221.6704 | 0 | 1 | 1 | 1 | 33 Лотки металлические, STRUT-система | 33.04 Аксессуары для лотка | 33.04.04 Углы для лотка | Регулярная | PROxima | 0 | 0.35 | 0.00098221
g4550600 | Угол 45 град. горизонтальный 50x600мм EKF | Ссылка |  | шт | 1409.9 | 902.336 | 1057.425 | 902.336 | 0 | 1 | 1 | 1 | 33 Лотки металлические, STRUT-система | 33.04 Аксессуары для лотка | 33.04.04 Углы для лотка | Новая | PROxima | 0 | 3.88 | 0.024763
g4580100 | Угол 45 град. горизонтальный 80x100мм EKF | Ссылка |  | шт | 424.76 | 271.8464 | 318.57 | 271.8464 | 0 | 1 | 1 | 1 | 33 Лотки металлические, STRUT-система | 33.04 Аксессуары для лотка | 33.04.04 Углы для лотка | Новая | PROxima | 0 | 0.63 | 0.0030173
g4580150 | Угол 45 град. горизонтальный 80x150мм EKF | Ссылка |  | шт | 489.48 | 313.2672 | 367.11 | 313.2672 | 0 | 1 | 1 | 1 | 33 Лотки металлические, STRUT-система | 33.04 Аксессуары для лотка | 33.04.04 Углы для лотка | Новая | PROxima | 0 | 0.86 | 0.004889
g4580200 | Угол 45 град. горизонтальный 80x200мм EKF | Ссылка |  | шт | 551.06 | 352.6784 | 413.295 | 352.6784 | 0 | 1 | 1 | 1 | 33 Лотки металлические, STRUT-система | 33.04 Аксессуары для лотка | 33.04.04 Углы для лотка | Регулярная | PROxima | 0 | 1.1 | 0.0071238
g4580300 | Угол 45 град. горизонтальный 80x300мм EKF | Ссылка |  | шт | 761.05 | 487.072 | 570.7875 | 487.072 | 0 | 1 | 1 | 1 | 33 Лотки металлические, STRUT-система | 33.04 Аксессуары для лотка | 33.04.04 Углы для лотка | Новая | PROxima | 0 | 1.68 | 0.012662
g4580400 | Угол 45 град. горизонтальный 80x400мм EKF | Ссылка |  | шт | 948.7 | 607.168 | 711.525 | 607.168 | 0 | 1 | 1 | 1 | 33 Лотки металлические, STRUT-система | 33.04 Аксессуары для лотка | 33.04.04 Углы для лотка | Новая | PROxima | 0 | 2.36 | 0.019637
g4580500 | Угол 45 град. горизонтальный 80x500мм EKF | Ссылка |  | шт | 1044.71 | 668.6144 | 783.5325 | 668.6144 | 0 | 1 | 1 | 1 | 33 Лотки металлические, STRUT-система | 33.04 Аксессуары для лотка | 33.04.04 Углы для лотка | Новая | PROxima | 0 | 3.15 | 0.028048
g4580600 | Угол 45 град. горизонтальный 80х600мм EKF | Ссылка |  | шт | 1550.89 | 992.5696 | 1163.1675 | 992.5696 | 0 | 1 | 1 | 1 | 33 Лотки металлические, STRUT-система | 33.04 Аксессуары для лотка | 33.04.04 Углы для лотка | Новая | PROxima | 0 | 4.05 | 0.037888
vo90100100 | Угол 90 град. вертикальный внешний 100x100мм EKF | Ссылка |  | шт | 665.47 | 425.9008 | 499.1025 | 425.9008 | 0 | 1 | 1 | 1 | 33 Лотки металлические, STRUT-система | 33.04 Аксессуары для лотка | 33.04.04 Углы для лотка | Регулярная | PROxima | 0 | 0.92 | 0.0048768
vo90100150 | Угол 90 град. вертикальный внешний 100x150мм EKF | Ссылка |  | шт | 782.67 | 500.9088 | 587.0025 | 500.9088 | 0 | 1 | 1 | 1 | 33 Лотки металлические, STRUT-система | 33.04 Аксессуары для лотка | 33.04.04 Углы для лотка | Регулярная | PROxima | 0 | 1.12 | 0.0073152
vo90100200 | Угол 90 град. вертикальный внешний 100x200мм EKF | Ссылка |  | шт | 893.97 | 572.1408 | 670.4775 | 572.1408 | 0 | 1 | 1 | 1 | 33 Лотки металлические, STRUT-система | 33.04 Аксессуары для лотка | 33.04.04 Углы для лотка | Регулярная | PROxima | 0 | 1.31 | 0.0097537
vo90100300 | Угол 90 град. вертикальный внешний 100x300мм EKF | Ссылка |  | шт | 1162 | 743.68 | 871.5 | 743.68 | 0 | 1 | 1 | 1 | 33 Лотки металлические, STRUT-система | 33.04 Аксессуары для лотка | 33.04.04 Углы для лотка | Новая | PROxima | 0 | 1.71 | 0.01463
vo90100400 | Угол 90 град. вертикальный внешний 100x400мм EKF | Ссылка |  | шт | 1289.73 | 825.4272 | 967.2975 | 825.4272 | 0 | 1 | 1 | 1 | 33 Лотки металлические, STRUT-система | 33.04 Аксессуары для лотка | 33.04.04 Углы для лотка | Новая | PROxima | 0 | 2.12 | 0.019507
vo90100500 | Угол 90 град. вертикальный внешний 100x500мм EKF | Ссылка |  | шт | 1501.39 | 960.8896 | 1126.0425 | 960.8896 | 0 | 1 | 1 | 1 | 33 Лотки металлические, STRUT-система | 33.04 Аксессуары для лотка | 33.04.04 Углы для лотка | Новая | PROxima | 0 | 2.52 | 0.024384
vo90100600 | Угол 90 град. вертикальный внешний 100x600мм EKF | Ссылка |  | шт | 1628.44 | 1042.2016 | 1221.33 | 1042.2016 | 0 | 1 | 1 | 1 | 33 Лотки металлические, STRUT-система | 33.04 Аксессуары для лотка | 33.04.04 Углы для лотка | Новая | PROxima | 0 | 2.93 | 0.029261
vo9035100 | Угол 90 град. вертикальный внешний 35x100мм EKF | Ссылка |  | шт | 571.54 | 365.7856 | 428.655 | 365.7856 | 0 | 1 | 1 | 1 | 33 Лотки металлические, STRUT-система | 33.04 Аксессуары для лотка | 33.04.04 Углы для лотка | Новая | PROxima | 0 | 0.54 | 0.0019254
vo9035150 | Угол 90 град. вертикальный внешний 35x150мм EKF | Ссылка |  | шт | 491.54 | 314.5856 | 368.655 | 314.5856 | 0 | 1 | 1 | 1 | 33 Лотки металлические, STRUT-система | 33.04 Аксессуары для лотка | 33.04.04 Углы для лотка | Новая | PROxima | 0 | 0.71 | 0.0028881
vo9035200 | Угол 90 град. вертикальный внешний 35x200мм EKF | Ссылка |  | шт | 765.23 | 489.7472 | 573.9225 | 489.7472 | 0 | 1 | 1 | 1 | 33 Лотки металлические, STRUT-система | 33.04 Аксессуары для лотка | 33.04.04 Углы для лотка | Новая | PROxima | 0 | 0.87 | 0.0038508
vo903550 | Угол 90 град. вертикальный внешний 35x50мм EKF | Ссылка |  | шт | 420.72 | 269.2608 | 315.54 | 269.2608 | 0 | 1 | 1 | 1 | 33 Лотки металлические, STRUT-система | 33.04 Аксессуары для лотка | 33.04.04 Углы для лотка | Новая | PROxima | 0 | 0.37 | 0.00096271
vo9050100 | Угол 90 град. вертикальный внешний 50x100мм EKF | Ссылка |  | шт | 634.97 | 406.3808 | 476.2275 | 406.3808 | 0 | 1 | 1 | 1 | 33 Лотки металлические, STRUT-система | 33.04 Аксессуары для лотка | 33.04.04 Углы для лотка | Регулярная | PROxima | 0 | 0.62 | 0.0025004
vo9050100-HDZ | Угол 90 град. вертикальный внешний 50x100мм HDZ EKF | Ссылка |  | шт | 1130.22 | 723.3408 | 847.665 | 723.3408 | 0 | 1 | 1 | 10 | 33 Лотки металлические, STRUT-система | 33.04 Аксессуары для лотка | 33.04.04 Углы для лотка | Новая | PROxima | 0 | 0.62 | 0.0025
vo9050150 | Угол 90 град. вертикальный внешний 50x150мм EKF | Ссылка |  | шт | 744.35 | 476.384 | 558.2625 | 476.384 | 0 | 1 | 1 | 1 | 33 Лотки металлические, STRUT-система | 33.04 Аксессуары для лотка | 33.04.04 Углы для лотка | Новая | PROxima | 0 | 0.8 | 0.0037506
vo9050200 | Угол 90 град. вертикальный внешний 50x200мм EKF | Ссылка |  | шт | 850.25 | 544.16 | 637.6875 | 544.16 | 0 | 1 | 1 | 1 | 33 Лотки металлические, STRUT-система | 33.04 Аксессуары для лотка | 33.04.04 Углы для лотка | Регулярная | PROxima | 0 | 0.96 | 0.0050008
vo9050300 | Угол 90 град. вертикальный внешний 50x300мм EKF | Ссылка |  | шт | 1098.8 | 703.232 | 824.1 | 703.232 | 0 | 1 | 1 | 1 | 33 Лотки металлические, STRUT-система | 33.04 Аксессуары для лотка | 33.04.04 Углы для лотка | Новая | PROxima | 0 | 1.31 | 0.0075012
vo9050400 | Угол 90 град. вертикальный внешний 50x400мм EKF | Ссылка |  | шт | 1250.96 | 800.6144 | 938.22 | 800.6144 | 0 | 1 | 1 | 1 | 33 Лотки металлические, STRUT-система | 33.04 Аксессуары для лотка | 33.04.04 Углы для лотка | Новая | PROxima | 0 | 1.67 | 0.010002
vo9050500 | Угол 90 град. вертикальный внешний 50x500мм EKF | Ссылка |  | шт | 1365.68 | 874.0352 | 1024.26 | 874.0352 | 0 | 1 | 1 | 1 | 33 Лотки металлические, STRUT-система | 33.04 Аксессуары для лотка | 33.04.04 Углы для лотка | Новая | PROxima | 0 | 2.02 | 0.012502
vo905050 | Угол 90 град. вертикальный внешний 50x50мм EKF | Ссылка |  | шт | 467.43 | 299.1552 | 350.5725 | 299.1552 | 0 | 1 | 1 | 1 | 33 Лотки металлические, STRUT-система | 33.04 Аксессуары для лотка | 33.04.04 Углы для лотка | Регулярная | PROxima | 0 | 0.44 | 0.0012502
vo9050600 | Угол 90 град. вертикальный внешний 50x600мм EKF | Ссылка |  | шт | 1480.39 | 947.4496 | 1110.2925 | 947.4496 | 0 | 1 | 1 | 1 | 33 Лотки металлические, STRUT-система | 33.04 Аксессуары для лотка | 33.04.04 Углы для лотка | Новая | PROxima | 0 | 2.37 | 0.015002
vo9080100 | Угол 90 град. вертикальный внешний 80x100мм EKF | Ссылка |  | шт | 648.77 | 415.2128 | 486.5775 | 415.2128 | 0 | 1 | 1 | 1 | 33 Лотки металлические, STRUT-система | 33.04 Аксессуары для лотка | 33.04.04 Углы для лотка | Регулярная | PROxima | 0 | 0.79 | 0.0038412
vo9080150 | Угол 90 град. вертикальный внешний 80x150мм EKF | Ссылка |  | шт | 763.54 | 488.6656 | 572.655 | 488.6656 | 0 | 1 | 1 | 1 | 33 Лотки металлические, STRUT-система | 33.04 Аксессуары для лотка | 33.04.04 Углы для лотка | Новая | PROxima | 0 | 0.98 | 0.0057618
vo9080200 | Угол 90 град. вертикальный внешний 80x200мм EKF | Ссылка |  | шт | 870.96 | 557.4144 | 653.22 | 557.4144 | 0 | 1 | 1 | 1 | 33 Лотки металлические, STRUT-система | 33.04 Аксессуары для лотка | 33.04.04 Углы для лотка | Регулярная | PROxima | 0 | 1.16 | 0.0076824
vo9080300 | Угол 90 град. вертикальный внешний 80x300мм EKF | Ссылка |  | шт | 1129.91 | 723.1424 | 847.4325 | 723.1424 | 0 | 1 | 1 | 1 | 33 Лотки металлические, STRUT-система | 33.04 Аксессуары для лотка | 33.04.04 Углы для лотка | Новая | PROxima | 0 | 1.55 | 0.011524
vo9080400 | Угол 90 град. вертикальный внешний 80x400мм EKF | Ссылка |  | шт | 1271.14 | 813.5296 | 953.355 | 813.5296 | 0 | 1 | 1 | 1 | 33 Лотки металлические, STRUT-система | 33.04 Аксессуары для лотка | 33.04.04 Углы для лотка | Новая | PROxima | 0 | 1.93 | 0.015365
vo9080500 | Угол 90 град. вертикальный внешний 80x500мм EKF | Ссылка |  | шт | 1249.78 | 799.8592 | 937.335 | 799.8592 | 0 | 1 | 1 | 1 | 33 Лотки металлические, STRUT-система | 33.04 Аксессуары для лотка | 33.04.04 Углы для лотка | Новая | PROxima | 0 | 2.31 | 0.019206
vo9080600 | Угол 90 град. вертикальный внешний 80x600мм EKF | Ссылка |  | шт | 1791.26 | 1146.4064 | 1343.445 | 1146.4064 | 0 | 1 | 1 | 1 | 33 Лотки металлические, STRUT-система | 33.04 Аксессуары для лотка | 33.04.04 Углы для лотка | Новая | PROxima | 0 | 2.7 | 0.023047
vi90100100 | Угол 90 град. вертикальный внутренний 100x100мм EKF | Ссылка |  | шт | 656.59 | 420.2176 | 492.4425 | 420.2176 | 0 | 1 | 1 | 1 | 33 Лотки металлические, STRUT-система | 33.04 Аксессуары для лотка | 33.04.04 Углы для лотка | Регулярная | PROxima | 0 | 0.92 | 0.0048873
vi90100150 | Угол 90 град. вертикальный внутренний 100x150мм EKF | Ссылка |  | шт | 776.22 | 496.7808 | 582.165 | 496.7808 | 0 | 1 | 1 | 1 | 33 Лотки металлические, STRUT-система | 33.04 Аксессуары для лотка | 33.04.04 Углы для лотка | Новая | PROxima | 0 | 1.12 | 0.0073309
vi90100200 | Угол 90 град. вертикальный внутренний 100x200мм EKF | Ссылка |  | шт | 887.56 | 568.0384 | 665.67 | 568.0384 | 0 | 1 | 1 | 1 | 33 Лотки металлические, STRUT-система | 33.04 Аксессуары для лотка | 33.04.04 Углы для лотка | Регулярная | PROxima | 0 | 1.31 | 0.0097745
vi90100300 | Угол 90 град. вертикальный внутренний 100x300мм EKF | Ссылка |  | шт | 1152.63 | 737.6832 | 864.4725 | 737.6832 | 0 | 1 | 1 | 1 | 33 Лотки металлические, STRUT-система | 33.04 Аксессуары для лотка | 33.04.04 Углы для лотка | Новая | PROxima | 0 | 1.71 | 0.014662
vi90100400 | Угол 90 град. вертикальный внутренний 100x400мм EKF | Ссылка |  | шт | 1276.36 | 816.8704 | 957.27 | 816.8704 | 0 | 1 | 1 | 1 | 33 Лотки металлические, STRUT-система | 33.04 Аксессуары для лотка | 33.04.04 Углы для лотка | Новая | PROxima | 0 | 2.12 | 0.019549
vi90100500 | Угол 90 град. вертикальный внутренний 100x500мм EKF | Ссылка |  | шт | 1484.82 | 950.2848 | 1113.615 | 950.2848 | 0 | 1 | 1 | 1 | 33 Лотки металлические, STRUT-система | 33.04 Аксессуары для лотка | 33.04.04 Углы для лотка | Новая | PROxima | 0 | 2.52 | 0.024436
vi90100600 | Угол 90 град. вертикальный внутренний 100x600мм EKF | Ссылка |  | шт | 1791.26 | 1146.4064 | 1343.445 | 1146.4064 | 0 | 1 | 1 | 1 | 33 Лотки металлические, STRUT-система | 33.04 Аксессуары для лотка | 33.04.04 Углы для лотка | Новая | PROxima | 0 | 2.93 | 0.029324
vi9035100 | Угол 90 град. вертикальный внутренний 35x100мм EKF | Ссылка |  | шт | 568.08 | 363.5712 | 426.06 | 363.5712 | 0 | 1 | 1 | 1 | 33 Лотки металлические, STRUT-система | 33.04 Аксессуары для лотка | 33.04.04 Углы для лотка | Новая | PROxima | 0 | 0.54 | 0.0019331
vi9035150 | Угол 90 град. вертикальный внутренний 35x150мм EKF | Ссылка |  | шт | 585.64 | 374.8096 | 439.23 | 374.8096 | 0 | 1 | 1 | 1 | 33 Лотки металлические, STRUT-система | 33.04 Аксессуары для лотка | 33.04.04 Углы для лотка | Новая | PROxima | 0 | 0.71 | 0.0028996
vi9035200 | Угол 90 град. вертикальный внутренний 35x200мм EKF | Ссылка |  | шт | 646.84 | 413.9776 | 485.13 | 413.9776 | 0 | 1 | 1 | 1 | 33 Лотки металлические, STRUT-система | 33.04 Аксессуары для лотка | 33.04.04 Углы для лотка | Новая | PROxima | 0 | 0.87 | 0.0038662
vi903550 | Угол 90 град. вертикальный внутренний 35x50мм EKF | Ссылка |  | шт | 413.09 | 264.3776 | 309.8175 | 264.3776 | 0 | 1 | 1 | 1 | 33 Лотки металлические, STRUT-система | 33.04 Аксессуары для лотка | 33.04.04 Углы для лотка | Регулярная | PROxima | 0 | 0.37 | 0.00096655
vi9050100 | Угол 90 град. вертикальный внутренний 50x100мм EKF | Ссылка |  | шт | 631.05 | 403.872 | 473.2875 | 403.872 | 0 | 1 | 1 | 1 | 33 Лотки металлические, STRUT-система | 33.04 Аксессуары для лотка | 33.04.04 Углы для лотка | Регулярная | PROxima | 0 | 0.62 | 0.0025087
vi9050100-HDZ | Угол 90 град. вертикальный внутренний 50x100мм HDZ EKF | Ссылка |  | шт | 1123.21 | 718.8544 | 842.4075 | 718.8544 | 0 | 1 | 1 | 10 | 33 Лотки металлические, STRUT-система | 33.04 Аксессуары для лотка | 33.04.04 Углы для лотка | Новая | PROxima | 0 | 0.62 | 0.002509
vi9050150 | Угол 90 град. вертикальный внутренний 50x150мм EKF | Ссылка |  | шт | 748.36 | 478.9504 | 561.27 | 478.9504 | 0 | 1 | 1 | 1 | 33 Лотки металлические, STRUT-система | 33.04 Аксессуары для лотка | 33.04.04 Углы для лотка | Новая | PROxima | 0 | 0.8 | 0.0037631
vi9050200 | Угол 90 град. вертикальный внутренний 50x200мм EKF | Ссылка |  | шт | 851.82 | 545.1648 | 638.865 | 545.1648 | 0 | 1 | 1 | 1 | 33 Лотки металлические, STRUT-система | 33.04 Аксессуары для лотка | 33.04.04 Углы для лотка | Регулярная | PROxima | 0 | 0.96 | 0.0050174
vi9050300 | Угол 90 град. вертикальный внутренний 50x300мм EKF | Ссылка |  | шт | 1100.41 | 704.2624 | 825.3075 | 704.2624 | 0 | 1 | 1 | 1 | 33 Лотки металлические, STRUT-система | 33.04 Аксессуары для лотка | 33.04.04 Углы для лотка | Новая | PROxima | 0 | 1.31 | 0.0075261
vi9050400 | Угол 90 град. вертикальный внутренний 50x400мм EKF | Ссылка |  | шт | 1253.54 | 802.2656 | 940.155 | 802.2656 | 0 | 1 | 1 | 1 | 33 Лотки металлические, STRUT-система | 33.04 Аксессуары для лотка | 33.04.04 Углы для лотка | Новая | PROxima | 0 | 1.67 | 0.010035
vi9050500 | Угол 90 град. вертикальный внутренний 50x500мм EKF | Ссылка |  | шт | 1235.81 | 790.9184 | 926.8575 | 790.9184 | 0 | 1 | 1 | 1 | 33 Лотки металлические, STRUT-система | 33.04 Аксессуары для лотка | 33.04.04 Углы для лотка | Новая | PROxima | 0 | 2.02 | 0.012544
vi905050 | Угол 90 град. вертикальный внутренний 50x50мм EKF | Ссылка |  | шт | 458.97 | 293.7408 | 344.2275 | 293.7408 | 0 | 1 | 1 | 1 | 33 Лотки металлические, STRUT-система | 33.04 Аксессуары для лотка | 33.04.04 Углы для лотка | Регулярная | PROxima | 0 | 0.44 | 0.0012544
vi9050600 | Угол 90 град. вертикальный внутренний 50x600мм EKF | Ссылка |  | шт | 1480.39 | 947.4496 | 1110.2925 | 947.4496 | 0 | 1 | 1 | 1 | 33 Лотки металлические, STRUT-система | 33.04 Аксессуары для лотка | 33.04.04 Углы для лотка | Новая | PROxima | 0 | 2.37 | 0.015052
vi9080100 | Угол 90 град. вертикальный внутренний 80x100мм EKF | Ссылка |  | шт | 643.82 | 412.0448 | 482.865 | 412.0448 | 0 | 1 | 1 | 1 | 33 Лотки металлические, STRUT-система | 33.04 Аксессуары для лотка | 33.04.04 Углы для лотка | Новая | PROxima | 0 | 0.79 | 0.0038508
vi9080150 | Угол 90 град. вертикальный внутренний 80x150мм EKF | Ссылка |  | шт | 763.54 | 488.6656 | 572.655 | 488.6656 | 0 | 1 | 1 | 1 | 33 Лотки металлические, STRUT-система | 33.04 Аксессуары для лотка | 33.04.04 Углы для лотка | Регулярная | PROxima | 0 | 0.98 | 0.0057761
vi9080200 | Угол 90 град. вертикальный внутренний 80x200мм EKF | Ссылка |  | шт | 870.96 | 557.4144 | 653.22 | 557.4144 | 0 | 1 | 1 | 1 | 33 Лотки металлические, STRUT-система | 33.04 Аксессуары для лотка | 33.04.04 Углы для лотка | Новая | PROxima | 0 | 1.16 | 0.0077015
vi9080300 | Угол 90 град. вертикальный внутренний 80x300мм EKF | Ссылка |  | шт | 1127.31 | 721.4784 | 845.4825 | 721.4784 | 0 | 1 | 1 | 1 | 33 Лотки металлические, STRUT-система | 33.04 Аксессуары для лотка | 33.04.04 Углы для лотка | Новая | PROxima | 0 | 1.55 | 0.011552
vi9080400 | Угол 90 град. вертикальный внутренний 80x400мм EKF | Ссылка |  | шт | 1264.35 | 809.184 | 948.2625 | 809.184 | 0 | 1 | 1 | 1 | 33 Лотки металлические, STRUT-система | 33.04 Аксессуары для лотка | 33.04.04 Углы для лотка | Новая | PROxima | 0 | 1.93 | 0.015403
vi9080500 | Угол 90 град. вертикальный внутренний 80x500мм EKF | Ссылка |  | шт | 1245.04 | 796.8256 | 933.78 | 796.8256 | 0 | 1 | 1 | 1 | 33 Лотки металлические, STRUT-система | 33.04 Аксессуары для лотка | 33.04.04 Углы для лотка | Новая | PROxima | 0 | 2.31 | 0.019254
vi9080600 | Угол 90 град. вертикальный внутренний 80x600мм EKF | Ссылка |  | шт | 1628.44 | 1042.2016 | 1221.33 | 1042.2016 | 0 | 1 | 1 | 1 | 33 Лотки металлические, STRUT-система | 33.04 Аксессуары для лотка | 33.04.04 Углы для лотка | Новая | PROxima | 0 | 2.7 | 0.023105
g90100200-HDZ | Угол 90 град. горизонтальный 100x200мм HDZ EKF | Ссылка |  | шт | 1445.31 | 924.9984 | 1083.9825 | 924.9984 | 0 | 1 | 1 | 10 | 33 Лотки металлические, STRUT-система | 33.04 Аксессуары для лотка | 33.04.04 Углы для лотка | Новая | PROxima | 0 | 1.53 | 0.011716
g90100300 | Угол 90 град. горизонтальный 100x300мм EKF | Ссылка |  | шт | 1017.14 | 650.9696 | 762.855 | 650.9696 | 0 | 1 | 1 | 1 | 33 Лотки металлические, STRUT-система | 33.04 Аксессуары для лотка | 33.04.04 Углы для лотка | Регулярная | PROxima | 0 | 2.45 | 0.021743
g90100400 | Угол 90 град. горизонтальный 100x400мм EKF | Ссылка |  | шт | 1271.14 | 813.5296 | 953.355 | 813.5296 | 0 | 1 | 1 | 1 | 33 Лотки металлические, STRUT-система | 33.04 Аксессуары для лотка | 33.04.04 Углы для лотка | Регулярная | PROxima | 0 | 3.58 | 0.034786
g90100500 | Угол 90 град. горизонтальный 100x500мм EKF | Ссылка |  | шт | 1493.09 | 955.5776 | 1119.8175 | 955.5776 | 0 | 1 | 1 | 1 | 33 Лотки металлические, STRUT-система | 33.04 Аксессуары для лотка | 33.04.04 Углы для лотка | Регулярная | PROxima | 0 | 4.91 | 0.050843
g90100600 | Угол 90 град. горизонтальный 100x600мм EKF | Ссылка |  | шт | 1705.98 | 1091.8272 | 1279.485 | 1091.8272 | 0 | 1 | 1 | 1 | 33 Лотки металлические, STRUT-система | 33.04 Аксессуары для лотка | 33.04.04 Углы для лотка | Новая | PROxima | 0 | 6.46 | 0.069921
g90100100 | Угол 90 град. горизонтальный 100х100мм EKF | Ссылка |  | шт | 563.53 | 360.6592 | 422.6475 | 360.6592 | 0 | 1 | 1 | 1 | 33 Лотки металлические, STRUT-система | 33.04 Аксессуары для лотка | 33.04.04 Углы для лотка | Регулярная | PROxima | 0 | 0.83 | 0.0047027
g90100150 | Угол 90 град. горизонтальный 100х150мм EKF | Ссылка |  | шт | 654.88 | 419.1232 | 491.16 | 419.1232 | 0 | 1 | 1 | 1 | 33 Лотки металлические, STRUT-система | 33.04 Аксессуары для лотка | 33.04.04 Углы для лотка | Регулярная | PROxima | 0 | 1.16 | 0.0078324
g9035100 | Угол 90 град. горизонтальный 35х100мм EKF | Ссылка |  | шт | 486.45 | 311.328 | 364.8375 | 311.328 | 0 | 1 | 1 | 1 | 33 Лотки металлические, STRUT-система | 33.04 Аксессуары для лотка | 33.04.04 Углы для лотка | Регулярная | PROxima | 0 | 0.59 | 0.0018352
g9035150 | Угол 90 град. горизонтальный 35х150мм EKF | Ссылка |  | шт | 562.43 | 359.9552 | 421.8225 | 359.9552 | 0 | 1 | 1 | 1 | 33 Лотки металлические, STRUT-система | 33.04 Аксессуары для лотка | 33.04.04 Углы для лотка | Новая | PROxima | 0 | 0.89 | 0.0030565
g9035200 | Угол 90 град. горизонтальный 35х200мм EKF | Ссылка |  | шт | 632.23 | 404.6272 | 474.1725 | 404.6272 | 0 | 1 | 1 | 1 | 33 Лотки металлические, STRUT-система | 33.04 Аксессуары для лотка | 33.04.04 Углы для лотка | Новая | PROxima | 0 | 1.22 | 0.004572
g903550 | Угол 90 град. горизонтальный 35х50мм EKF | Ссылка |  | шт | 406.58 | 260.2112 | 304.935 | 260.2112 | 0 | 1 | 1 | 1 | 33 Лотки металлические, STRUT-система | 33.04 Аксессуары для лотка | 33.04.04 Углы для лотка | Регулярная | PROxima | 0 | 0.35 | 0.0009076
g9050300 | Угол 90 град. горизонтальный 50x300мм EKF | Ссылка |  | шт | 968.5 | 619.84 | 726.375 | 619.84 | 0 | 1 | 1 | 1 | 33 Лотки металлические, STRUT-система | 33.04 Аксессуары для лотка | 33.04.04 Углы для лотка | Регулярная | PROxima | 0 | 2.16 | 0.011545
g9050400 | Угол 90 град. горизонтальный 50x400мм EKF | Ссылка |  | шт | 1206.52 | 772.1728 | 904.89 | 772.1728 | 0 | 1 | 1 | 1 | 33 Лотки металлические, STRUT-система | 33.04 Аксессуары для лотка | 33.04.04 Углы для лотка | Регулярная | PROxima | 0 | 3.24 | 0.014236
g9050500 | Угол 90 град. горизонтальный 50x500мм EKF | Ссылка |  | шт | 1416.49 | 906.5536 | 1062.3675 | 906.5536 | 0 | 1 | 1 | 1 | 33 Лотки металлические, STRUT-система | 33.04 Аксессуары для лотка | 33.04.04 Углы для лотка | Новая | PROxima | 0 | 4.52 | 0.026995
g9050600 | Угол 90 град. горизонтальный 50x600мм EKF | Ссылка |  | шт | 1409.9 | 902.336 | 1057.425 | 902.336 | 0 | 1 | 1 | 1 | 33 Лотки металлические, STRUT-система | 33.04 Аксессуары для лотка | 33.04.04 Углы для лотка | Новая | PROxima | 0 | 6.02 | 0.037125
g9050100 | Угол 90 град. горизонтальный 50х100мм EKF | Ссылка |  | шт | 540.42 | 345.8688 | 405.315 | 345.8688 | 0 | 1 | 1 | 1 | 33 Лотки металлические, STRUT-система | 33.04 Аксессуары для лотка | 33.04.04 Углы для лотка | Регулярная | PROxima | 0 | 0.65 | 0.0024969
g9050150 | Угол 90 град. горизонтальный 50х150мм EKF | Ссылка |  | шт | 624.94 | 399.9616 | 468.705 | 399.9616 | 0 | 1 | 1 | 1 | 33 Лотки металлические, STRUT-система | 33.04 Аксессуары для лотка | 33.04.04 Углы для лотка | Регулярная | PROxima | 0 | 0.95 | 0.0041587
g9050200 | Угол 90 град. горизонтальный 50х200мм EKF | Ссылка |  | шт | 702.58 | 449.6512 | 526.935 | 449.6512 | 0 | 1 | 1 | 1 | 33 Лотки металлические, STRUT-система | 33.04 Аксессуары для лотка | 33.04.04 Углы для лотка | Регулярная | PROxima | 0 | 1.29 | 0.0062206
g905050 | Угол 90 град. горизонтальный 50х50мм EKF | Ссылка |  | шт | 451.81 | 289.1584 | 338.8575 | 289.1584 | 0 | 1 | 1 | 1 | 33 Лотки металлические, STRUT-система | 33.04 Аксессуары для лотка | 33.04.04 Углы для лотка | Регулярная | PROxima | 0 | 0.4 | 0.0012349
g9080300 | Угол 90 град. горизонтальный 80x300мм EKF | Ссылка |  | шт | 992.78 | 635.3792 | 744.585 | 635.3792 | 0 | 1 | 1 | 1 | 33 Лотки металлические, STRUT-система | 33.04 Аксессуары для лотка | 33.04.04 Углы для лотка | Регулярная | PROxima | 0 | 2.33 | 0.017664
g9080400 | Угол 90 град. горизонтальный 80x400мм EKF | Ссылка |  | шт | 1237.53 | 792.0192 | 928.1475 | 792.0192 | 0 | 1 | 1 | 1 | 33 Лотки металлические, STRUT-система | 33.04 Аксессуары для лотка | 33.04.04 Углы для лотка | Регулярная | PROxima | 0 | 3.44 | 0.028259
g9080500 | Угол 90 град. горизонтальный 80x500мм EKF | Ссылка |  | шт | 1458.21 | 933.2544 | 1093.6575 | 933.2544 | 0 | 1 | 1 | 1 | 33 Лотки металлические, STRUT-система | 33.04 Аксессуары для лотка | 33.04.04 Углы для лотка | Новая | PROxima | 0 | 4.76 | 0.041304
g9080600 | Угол 90 град. горизонтальный 80x600мм EKF | Ссылка |  | шт | 1550.89 | 992.5696 | 1163.1675 | 992.5696 | 0 | 1 | 1 | 1 | 33 Лотки металлические, STRUT-система | 33.04 Аксессуары для лотка | 33.04.04 Углы для лотка | Новая | PROxima | 0 | 6.28 | 0.056803
g9080100 | Угол 90 град. горизонтальный 80х100мм EKF | Ссылка |  | шт | 554.05 | 354.592 | 415.5375 | 354.592 | 0 | 1 | 1 | 1 | 33 Лотки металлические, STRUT-система | 33.04 Аксессуары для лотка | 33.04.04 Углы для лотка | Регулярная | PROxima | 0 | 0.75 | 0.0038204
g9080150 | Угол 90 град. горизонтальный 80х150мм EKF | Ссылка |  | шт | 638.57 | 408.6848 | 478.9275 | 408.6848 | 0 | 1 | 1 | 1 | 33 Лотки металлические, STRUT-система | 33.04 Аксессуары для лотка | 33.04.04 Углы для лотка | Регулярная | PROxima | 0 | 1.07 | 0.0063629
g9080200 | Угол 90 град. горизонтальный 80х200мм EKF | Ссылка |  | шт | 718.82 | 460.0448 | 539.115 | 460.0448 | 0 | 1 | 1 | 1 | 33 Лотки металлические, STRUT-система | 33.04 Аксессуары для лотка | 33.04.04 Углы для лотка | Регулярная | PROxima | 0 | 1.43 | 0.0095177
g90100200 | Угол 90 град. горизонтальный100x200мм EKF | Ссылка |  | шт | 738.31 | 472.5184 | 553.7325 | 472.5184 | 0 | 1 | 1 | 1 | 33 Лотки металлические, STRUT-система | 33.04 Аксессуары для лотка | 33.04.04 Углы для лотка | Регулярная | PROxima | 0 | 1.53 | 0.011716
y100100 | Угол горизонтальный изменяемый 100х100мм EKF | Ссылка |  | шт | 878.9 | 562.496 | 659.175 | 562.496 | 0 | 1 | 1 | 100 | 33 Лотки металлические, STRUT-система | 33.04 Аксессуары для лотка | 33.04.04 Углы для лотка | Новая | PROxima | 0 | 0.13 | 2.791e-05
y100150 | Угол горизонтальный изменяемый 100х150мм EKF | Ссылка |  | шт | 994.69 | 636.6016 | 746.0175 | 636.6016 | 0 | 1 | 1 | 100 | 33 Лотки металлические, STRUT-система | 33.04 Аксессуары для лотка | 33.04.04 Углы для лотка | Новая | PROxima | 0 | 0.2 | 4.548e-05
y100200 | Угол горизонтальный изменяемый 100х200мм EKF | Ссылка |  | шт | 1120.25 | 716.96 | 840.1875 | 716.96 | 0 | 1 | 1 | 100 | 33 Лотки металлические, STRUT-система | 33.04 Аксессуары для лотка | 33.04.04 Углы для лотка | Новая | PROxima | 0 | 0.27 | 6.425e-05
y100300 | Угол горизонтальный изменяемый 100х300мм EKF | Ссылка |  | шт | 1461.57 | 935.4048 | 1096.1775 | 935.4048 | 0 | 1 | 1 | 30 | 33 Лотки металлические, STRUT-система | 33.04 Аксессуары для лотка | 33.04.04 Углы для лотка | Новая | PROxima | 0 | 0.47 | 0.000115
y100400 | Угол горизонтальный изменяемый 100х400мм EKF | Ссылка |  | шт | 1972.78 | 1262.5792 | 1479.585 | 1262.5792 | 0 | 1 | 1 | 20 | 33 Лотки металлические, STRUT-система | 33.04 Аксессуары для лотка | 33.04.04 Углы для лотка | Новая | PROxima | 0 | 0.72 | 0.00017574
y50100 | Угол горизонтальный изменяемый 50х100мм EKF | Ссылка |  | шт | 832.59 | 532.8576 | 624.4425 | 532.8576 | 0 | 1 | 1 | 100 | 33 Лотки металлические, STRUT-система | 33.04 Аксессуары для лотка | 33.04.04 Углы для лотка | Новая | PROxima | 0 | 0.08 | 1.671e-05
y50150 | Угол горизонтальный изменяемый 50х150мм EKF | Ссылка |  | шт | 939.05 | 600.992 | 704.2875 | 600.992 | 0 | 1 | 1 | 100 | 33 Лотки металлические, STRUT-система | 33.04 Аксессуары для лотка | 33.04.04 Углы для лотка | Новая | PROxima | 0 | 0.13 | 3.028e-05
y50200 | Угол горизонтальный изменяемый 50х200мм EKF | Ссылка |  | шт | 1063.95 | 680.928 | 797.9625 | 680.928 | 0 | 1 | 1 | 100 | 33 Лотки металлические, STRUT-система | 33.04 Аксессуары для лотка | 33.04.04 Углы для лотка | Новая | PROxima | 0 | 0.19 | 4.585e-05
y50300 | Угол горизонтальный изменяемый 50х300мм EKF | Ссылка |  | шт | 1389.4 | 889.216 | 1042.05 | 889.216 | 0 | 1 | 1 | 30 | 33 Лотки металлические, STRUT-система | 33.04 Аксессуары для лотка | 33.04.04 Углы для лотка | Новая | PROxima | 0 | 0.37 | 8.94e-05
y50400 | Угол горизонтальный изменяемый 50х400мм EKF | Ссылка |  | шт | 1821.41 | 1165.7024 | 1366.0575 | 1165.7024 | 0 | 1 | 1 | 20 | 33 Лотки металлические, STRUT-система | 33.04 Аксессуары для лотка | 33.04.04 Углы для лотка | Новая | PROxima | 0 | 0.59 | 0.00014374
y80100 | Угол горизонтальный изменяемый 80х100мм EKF | Ссылка |  | шт | 869.75 | 556.64 | 652.3125 | 556.64 | 0 | 1 | 1 | 100 | 33 Лотки металлические, STRUT-система | 33.04 Аксессуары для лотка | 33.04.04 Углы для лотка | Новая | PROxima | 0 | 0.11 | 2.343e-05
y80150 | Угол горизонтальный изменяемый 80х150мм EKF | Ссылка |  | шт | 985.54 | 630.7456 | 739.155 | 630.7456 | 0 | 1 | 1 | 100 | 33 Лотки металлические, STRUT-система | 33.04 Аксессуары для лотка | 33.04.04 Углы для лотка | Новая | PROxima | 0 | 0.17 | 3.94e-05
y80200 | Угол горизонтальный изменяемый 80х200мм EKF | Ссылка |  | шт | 1112.67 | 712.1088 | 834.5025 | 712.1088 | 0 | 1 | 1 | 100 | 33 Лотки металлические, STRUT-система | 33.04 Аксессуары для лотка | 33.04.04 Углы для лотка | Новая | PROxima | 0 | 0.24 | 5.689e-05
y80300 | Угол горизонтальный изменяемый 80х300мм EKF | Ссылка |  | шт | 1449.4 | 927.616 | 1087.05 | 927.616 | 0 | 1 | 1 | 30 | 33 Лотки металлические, STRUT-система | 33.04 Аксессуары для лотка | 33.04.04 Углы для лотка | Новая | PROxima | 0 | 0.42 | 0.00010476
y80400 | Угол горизонтальный изменяемый 80х400мм EKF | Ссылка |  | шт | 1874.54 | 1199.7056 | 1405.905 | 1199.7056 | 0 | 1 | 1 | 20 | 33 Лотки металлические, STRUT-система | 33.04 Аксессуары для лотка | 33.04.04 Углы для лотка | Новая | PROxima | 0 | 0.66 | 0.00016294
alzm10 | Анкер латунный забивной М10 | Ссылка |  | шт | 47.51 | 30.4064 | 35.6325 | 30.4064 | 0 | 50 | 50 | 1000 | 33 Лотки металлические, STRUT-система | 33.05 Крепеж и метизы |  | Регулярная | PROxima | 0 | 0.01 | 4.9e-06
alzm6 | Анкер латунный забивной М6 | Ссылка |  | шт | 18.36 | 11.7504 | 13.77 | 11.7504 | 0 | 100 | 100 | 2000 | 33 Лотки металлические, STRUT-система | 33.05 Крепеж и метизы |  | Регулярная | PROxima | 0 | 0.01 | 2.4e-06
alzm8 | Анкер латунный забивной М8 | Ссылка |  | шт | 24.66 | 15.7824 | 18.495 | 15.7824 | 0 | 100 | 100 | 2000 | 33 Лотки металлические, STRUT-система | 33.05 Крепеж и метизы |  | Регулярная | PROxima | 0 | 0.01 | 2.4e-06
aszm10 | Анкер стальной забивной М10 | Ссылка |  | шт | 24.65 | 15.776 | 18.4875 | 15.776 | 0 | 50 | 50 | 1000 | 33 Лотки металлические, STRUT-система | 33.05 Крепеж и метизы |  | Регулярная | PROxima | 0 | 0.01 | 2.4e-06
aszm6 | Анкер стальной забивной М6 | Ссылка |  | шт | 10.6 | 6.784 | 7.95 | 6.784 | 0 | 100 | 100 | 2000 | 33 Лотки металлические, STRUT-система | 33.05 Крепеж и метизы |  | Регулярная | PROxima | 0 | 0.01 | 2.4e-06
aszm8 | Анкер стальной забивной М8 | Ссылка |  | шт | 14.17 | 9.0688 | 10.6275 | 9.0688 | 0 | 100 | 100 | 2000 | 33 Лотки металлические, STRUT-система | 33.05 Крепеж и метизы |  | Регулярная | PROxima | 0 | 0.01 | 2.4e-06
abgm10x40 | Болт анкерный с гайкой М10*40 | Ссылка |  | шт | 14.26 | 9.1264 | 10.695 | 9.1264 | 0 | 100 | 100 | 1000 | 33 Лотки металлические, STRUT-система | 33.05 Крепеж и метизы |  | Регулярная | PROxima | 0 | 0.0028 | 4e-06
abgm10x50 | Болт анкерный с гайкой М10*50 | Ссылка |  | шт | 16.51 | 10.5664 | 12.3825 | 10.5664 | 0 | 80 | 80 | 800 | 33 Лотки металлические, STRUT-система | 33.05 Крепеж и метизы |  | Регулярная | PROxima | 0 | 0.0032 | 5e-06
abgm10x75 | Болт анкерный с гайкой М10*75 | Ссылка |  | шт | 34.52 | 22.0928 | 25.89 | 22.0928 | 0 | 50 | 50 | 500 | 33 Лотки металлические, STRUT-система | 33.05 Крепеж и метизы |  | Регулярная | PROxima | 0 | 0.01 | 7.5e-06
abgm10x95 | Болт анкерный с гайкой М10*95 | Ссылка |  | шт | 29.56 | 18.9184 | 22.17 | 18.9184 | 0 | 30 | 30 | 300 | 33 Лотки металлические, STRUT-система | 33.05 Крепеж и метизы |  | Регулярная | PROxima | 0 | 0.01 | 9.5e-06
abgm8x40 | Болт анкерный с гайкой М8*40 | Ссылка |  | шт | 9.91 | 6.3424 | 7.4325 | 6.3424 | 0 | 150 | 150 | 1500 | 33 Лотки металлические, STRUT-система | 33.05 Крепеж и метизы |  | Регулярная | PROxima | 0 | 0.01 | 4e-06
abgm8x65 | Болт анкерный с гайкой М8*65 | Ссылка |  | шт | 12.34 | 7.8976 | 9.255 | 7.8976 | 0 | 100 | 100 | 1000 | 33 Лотки металлические, STRUT-система | 33.05 Крепеж и метизы |  | Регулярная | PROxima | 0 | 0.01 | 6.5e-06
abgm8x85 | Болт анкерный с гайкой М8*85 | Ссылка |  | шт | 14.79 | 9.4656 | 11.0925 | 9.4656 | 0 | 80 | 80 | 800 | 33 Лотки металлические, STRUT-система | 33.05 Крепеж и метизы |  | Регулярная | PROxima | 0 | 0.01 | 8.5e-06
b6grm10x20 | Болт шестигранный М10х20 | Ссылка |  | шт | 9.21 | 5.8944 | 6.9075 | 5.8944 | 0 | 50 | 50 | 1000 | 33 Лотки металлические, STRUT-система | 33.05 Крепеж и метизы |  | Регулярная | PROxima | 0 | 0.01 | 2e-06
b6grm10x30 | Болт шестигранный М10х30 | Ссылка |  | шт | 10.21 | 6.5344 | 7.6575 | 6.5344 | 0 | 30 | 30 | 600 | 33 Лотки металлические, STRUT-система | 33.05 Крепеж и метизы |  | Регулярная | PROxima | 0 | 0.01 | 3e-06
b6grm10x40 | Болт шестигранный М10х40 | Ссылка |  | шт | 12.58 | 8.0512 | 9.435 | 8.0512 | 0 | 30 | 30 | 600 | 33 Лотки металлические, STRUT-система | 33.05 Крепеж и метизы |  | Регулярная | PROxima | 0 | 0.01 | 4e-06
b6grm10x50 | Болт шестигранный М10х50 | Ссылка |  | шт | 14.26 | 9.1264 | 10.695 | 9.1264 | 0 | 30 | 30 | 600 | 33 Лотки металлические, STRUT-система | 33.05 Крепеж и метизы |  | Регулярная | PROxima | 0 | 0.01 | 5e-06
b6grm8x20 | Болт шестигранный М8х20 | Ссылка |  | шт | 4.9 | 3.136 | 3.675 | 3.136 | 0 | 100 | 100 | 2000 | 33 Лотки металлические, STRUT-система | 33.05 Крепеж и метизы |  | Регулярная | PROxima | 0 | 0.01 | 2e-06
b6grm8x30 | Болт шестигранный М8х30 | Ссылка |  | шт | 5.15 | 3.296 | 3.8625 | 3.296 | 0 | 60 | 60 | 1200 | 33 Лотки металлические, STRUT-система | 33.05 Крепеж и метизы |  | Регулярная | PROxima | 0 | 0.01 | 3e-06
b6grm8x40 | Болт шестигранный М8х40 | Ссылка |  | шт | 6.15 | 3.936 | 4.6125 | 3.936 | 0 | 50 | 50 | 1000 | 33 Лотки металлические, STRUT-система | 33.05 Крепеж и метизы |  | Регулярная | PROxima | 0 | 0.01 | 4e-06
b6grm8x50 | Болт шестигранный М8х50 | Ссылка |  | шт | 7.88 | 5.0432 | 5.91 | 5.0432 | 0 | 50 | 50 | 1000 | 33 Лотки металлические, STRUT-система | 33.05 Крепеж и метизы |  | Регулярная | PROxima | 0 | 0.01 | 5e-06
b6grm8x60 | Болт шестигранный М8х60 | Ссылка |  | шт | 9.45 | 6.048 | 7.0875 | 6.048 | 0 | 40 | 40 | 800 | 33 Лотки металлические, STRUT-система | 33.05 Крепеж и метизы |  | Регулярная | PROxima | 0 | 0.025 | 6e-06
b6grm8x70 | Болт шестигранный М8х70 | Ссылка |  | шт | 11.15 | 7.136 | 8.3625 | 7.136 | 0 | 30 | 30 | 600 | 33 Лотки металлические, STRUT-система | 33.05 Крепеж и метизы |  | Регулярная | PROxima | 0 | 0.01 | 7e-06
b6grm6x20 | Болт шестигранный М6х20 | Ссылка |  | шт | 2.4 | 1.536 | 1.8 | 1.536 | 0 | 200 | 200 | 4000 | 33 Лотки металлические, STRUT-система | 33.05 Крепеж и метизы |  | Регулярная | PROxima | 0 | 0.01 | 2e-06
wm5x8 | Винт М5x8 | Ссылка |  | шт | 3.77 | 2.4128 | 2.8275 | 2.4128 | 0 | 400 | 400 | 8000 | 33 Лотки металлические, STRUT-система | 33.05 Крепеж и метизы |  | Регулярная | PROxima | 0 | 0.003 | 8e-06
wm6x10 | Винт М6x10 EKF(200 шт) | Ссылка |  | шт | 4.87 | 3.1168 | 3.6525 | 3.1168 | 0 | 200 | 200 | 4000 | 33 Лотки металлические, STRUT-система | 33.05 Крепеж и метизы |  | Регулярная | PROxima | 0 | 0.0018 | 1e-06
gflm10 | Гайка с фланцем М10 | Ссылка |  | шт | 7.2 | 4.608 | 5.4 | 4.608 | 0 | 100 | 100 | 2000 | 33 Лотки металлические, STRUT-система | 33.05 Крепеж и метизы |  | Регулярная | PROxima | 0 | 0.005 | 2.1e-06
gflm6 | Гайка с фланцем М6 | Ссылка |  | шт | 1.89 | 1.2096 | 1.4175 | 1.2096 | 0 | 400 | 400 | 8000 | 33 Лотки металлические, STRUT-система | 33.05 Крепеж и метизы |  | Регулярная | PROxima | 0 | 0.05 | 1.5e-06
gflm8 | Гайка с фланцем М8 | Ссылка |  | шт | 3.39 | 2.1696 | 2.5425 | 2.1696 | 0 | 200 | 200 | 4000 | 33 Лотки металлические, STRUT-система | 33.05 Крепеж и метизы |  | Регулярная | PROxima | 0 | 0.006 | 3e-06
gsm10 | Гайка соединительная М10 | Ссылка |  | шт | 29.85 | 19.104 | 22.3875 | 19.104 | 0 | 30 | 30 | 600 | 33 Лотки металлические, STRUT-система | 33.05 Крепеж и метизы |  | Регулярная | PROxima | 0 | 0.005 | 5.88e-05
gsm6 | Гайка соединительная М6 | Ссылка |  | шт | 10.89 | 6.9696 | 8.1675 | 6.9696 | 0 | 100 | 100 | 2000 | 33 Лотки металлические, STRUT-система | 33.05 Крепеж и метизы |  | Регулярная | PROxima | 0 | 0.0055 | 1.44e-06
gsm8 | Гайка соединительная М8 | Ссылка |  | шт | 15.62 | 9.9968 | 11.715 | 9.9968 | 0 | 50 | 50 | 1000 | 33 Лотки металлические, STRUT-система | 33.05 Крепеж и метизы |  | Регулярная | PROxima | 0 | 0.0036 | 1.44e-06
g6grm10 | Гайка шестигранная М10 | Ссылка |  | шт | 4.3 | 2.752 | 3.225 | 2.752 | 0 | 100 | 100 | 2000 | 33 Лотки металлические, STRUT-система | 33.05 Крепеж и метизы |  | Регулярная | PROxima | 0 | 0.0055 | 1.58e-06
g6grm6 | Гайка шестигранная М6 | Ссылка |  | шт | 0.81 | 0.5184 | 0.6075 | 0.5184 | 0 | 500 | 500 | 10000 | 33 Лотки металлические, STRUT-система | 33.05 Крепеж и метизы |  | Регулярная | PROxima | 0 | 0.0024 | 1e-06
g6grm8 | Гайка шестигранная М8 | Ссылка |  | шт | 1.67 | 1.0688 | 1.2525 | 1.0688 | 0 | 200 | 200 | 4000 | 33 Лотки металлические, STRUT-система | 33.05 Крепеж и метизы |  | Регулярная | PROxima | 0 | 0.0055 | 1.58e-06
wgm6x10 | Комплект соединиельный 6х10 (Винт с подголовником+гайка с фланцем М6) | Ссылка |  | шт | 6.37 | 4.0768 | 4.7775 | 4.0768 | 0 | 200 | 200 | 2000 | 33 Лотки металлические, STRUT-система | 33.05 Крепеж и метизы |  | Регулярная | PROxima | 0 | 0.0078 | 3.15e-06
lpmv12x0.55-10 | Лента перфорированная монтажная волна 12х0,55 (10м) EKF | Ссылка |  | м | 26.36 | 16.8704 | 19.77 | 16.8704 | 0 | 10 | 10 | 50 | 33 Лотки металлические, STRUT-система | 33.05 Крепеж и метизы |  | Новая | PROxima | 0 | 0.05 | 0.0003888
lpmv12x0.55-25 | Лента перфорированная монтажная волна 12х0,55 (25м) EKF | Ссылка |  | м | 26.36 | 16.8704 | 19.77 | 16.8704 | 0 | 25 | 25 | 125 | 33 Лотки металлические, STRUT-система | 33.05 Крепеж и метизы |  | Новая | PROxima | 0 | 0.05 | 0.0003888
lpmv12x0.55-10RAL | Лента перфорированная монтажная волна 12х0,55 RAL (10м) EKF | Ссылка |  | м | 26.36 | 16.8704 | 19.77 | 16.8704 | 0 | 10 | 10 | 50 | 33 Лотки металлические, STRUT-система | 33.05 Крепеж и метизы |  | Новая | PROxima | 0 | 0.05 | 0.0003888
lpmv12x0.55-25RAL | Лента перфорированная монтажная волна 12х0,55 RAL (25м) EKF | Ссылка |  | м | 26.36 | 16.8704 | 19.77 | 16.8704 | 0 | 25 | 25 | 125 | 33 Лотки металлические, STRUT-система | 33.05 Крепеж и метизы |  | Новая | PROxima | 0 | 0.05 | 0.0003888
lpmv17x0.55-10 | Лента перфорированная монтажная волна 17х0,55 (10м) EKF | Ссылка |  | м | 34.64 | 22.1696 | 25.98 | 22.1696 | 0 | 10 | 10 | 50 | 33 Лотки металлические, STRUT-система | 33.05 Крепеж и метизы |  | Новая | PROxima | 0 | 0.07 | 0.0005508
lpmv17x0.55-25 | Лента перфорированная монтажная волна 17х0,55 (25м) EKF | Ссылка |  | м | 34.64 | 22.1696 | 25.98 | 22.1696 | 0 | 25 | 25 | 125 | 33 Лотки металлические, STRUT-система | 33.05 Крепеж и метизы |  | Новая | PROxima | 0 | 0.07 | 0.0005508
lpmv17x0.55-10RAL | Лента перфорированная монтажная волна 17х0,55 RAL (10м) EKF | Ссылка |  | м | 34.64 | 22.1696 | 25.98 | 22.1696 | 0 | 10 | 10 | 50 | 33 Лотки металлические, STRUT-система | 33.05 Крепеж и метизы |  | Новая | PROxima | 0 | 0.07 | 0.0005508
lpmv17x0.55-25RAL | Лента перфорированная монтажная волна 17х0,55 RAL (25м) EKF | Ссылка |  | м | 34.64 | 22.1696 | 25.98 | 22.1696 | 0 | 25 | 25 | 125 | 33 Лотки металлические, STRUT-система | 33.05 Крепеж и метизы |  | Новая | PROxima | 0 | 0.07 | 0.0005508
lpmp12x0.55-10 | Лента перфорированная монтажная прямая 12х0,55 (10м) EKF | Ссылка |  | м | 25.1 | 16.064 | 18.825 | 16.064 | 0 | 10 | 10 | 50 | 33 Лотки металлические, STRUT-система | 33.05 Крепеж и метизы |  | Новая | PROxima | 0 | 0.05 | 0.0003888
lpm12x0.55 | Лента перфорированная монтажная прямая 12х0,55 (25м) EKF | Ссылка |  | м | 25.1 | 16.064 | 18.825 | 16.064 | 0 | 25 | 25 | 125 | 33 Лотки металлические, STRUT-система | 33.05 Крепеж и метизы |  | Регулярная | PROxima | 0 | 0.053 | 2e-08
lpmp12x0.55-10RAL | Лента перфорированная монтажная прямая 12х0,55 RAL (10м) EKF | Ссылка |  | м | 25.1 | 16.064 | 18.825 | 16.064 | 0 | 10 | 10 | 50 | 33 Лотки металлические, STRUT-система | 33.05 Крепеж и метизы |  | Новая | PROxima | 0 | 0.05 | 0.0003888
lpmp12x0.55-25RAL | Лента перфорированная монтажная прямая 12х0,55 RAL (25м) EKF | Ссылка |  | м | 25.1 | 16.064 | 18.825 | 16.064 | 0 | 25 | 25 | 50 | 33 Лотки металлические, STRUT-система | 33.05 Крепеж и метизы |  | Новая | PROxima | 0 | 0.05 | 0.0003888
lpmp20x0.55-10 | Лента перфорированная монтажная прямая 20х0,55 (10м) EKF | Ссылка |  | м | 37.79 | 24.1856 | 28.3425 | 24.1856 | 0 | 10 | 10 | 50 | 33 Лотки металлические, STRUT-система | 33.05 Крепеж и метизы |  | Новая | PROxima | 0 | 0.09 | 0.000648
lpmp20x0.55-25 | Лента перфорированная монтажная прямая 20х0,55 (25м) EKF | Ссылка |  | м | 37.79 | 24.1856 | 28.3425 | 24.1856 | 0 | 25 | 25 | 125 | 33 Лотки металлические, STRUT-система | 33.05 Крепеж и метизы |  | Новая | PROxima | 0 | 0.09 | 0.000648
lpmp20x0.55-10RAL | Лента перфорированная монтажная прямая 20х0,55 RAL (10м) EKF | Ссылка |  | м | 37.79 | 24.1856 | 28.3425 | 24.1856 | 0 | 10 | 10 | 50 | 33 Лотки металлические, STRUT-система | 33.05 Крепеж и метизы |  | Новая | PROxima | 0 | 0.09 | 0.000648
lpmp20x0.55-25RAL | Лента перфорированная монтажная прямая 20х0,55 RAL (25м) EKF | Ссылка |  | м | 37.79 | 24.1856 | 28.3425 | 24.1856 | 0 | 25 | 25 | 125 | 33 Лотки металлические, STRUT-система | 33.05 Крепеж и метизы |  | Новая | PROxima | 0 | 0.09 | 0.000648
lpmp20x0.7-10 | Лента перфорированная монтажная прямая 20х0,7 (10м) EKF | Ссылка |  | м | 39.66 | 25.3824 | 29.745 | 25.3824 | 0 | 10 | 10 | 50 | 33 Лотки металлические, STRUT-система | 33.05 Крепеж и метизы |  | Новая | PROxima | 0 | 0.11 | 0.000722
lpm20x0.7 | Лента перфорированная монтажная прямая 20х0,7 (25м) EKF | Ссылка |  | м | 39.66 | 25.3824 | 29.745 | 25.3824 | 0 | 25 | 25 | 125 | 33 Лотки металлические, STRUT-система | 33.05 Крепеж и метизы |  | Регулярная | PROxima | 0 | 0.0605 | 2e-08
lpmp20x0.7-10RAL | Лента перфорированная монтажная прямая 20х0,7 RAL (10м) EKF | Ссылка |  | м | 39.66 | 25.3824 | 29.745 | 25.3824 | 0 | 10 | 10 | 50 | 33 Лотки металлические, STRUT-система | 33.05 Крепеж и метизы |  | Новая | PROxima | 0 | 0.11 | 0.000722
lpmp20x0.7-25RAL | Лента перфорированная монтажная прямая 20х0,7 RAL (25м) EKF | Ссылка |  | м | 39.66 | 25.3824 | 29.745 | 25.3824 | 0 | 25 | 25 | 50 | 33 Лотки металлические, STRUT-система | 33.05 Крепеж и метизы |  | Новая | PROxima | 0 | 0.11 | 0.000722
lpmp20x1.0-10 | Лента перфорированная монтажная прямая 20х1,0 (10м) EKF | Ссылка |  | м | 43.1 | 27.584 | 32.325 | 27.584 | 0 | 10 | 10 | 50 | 33 Лотки металлические, STRUT-система | 33.05 Крепеж и метизы |  | Новая | PROxima | 0 | 0.16 | 0.0008
lpm20x1.0 | Лента перфорированная монтажная прямая 20х1,0 (25м) EKF | Ссылка |  | м | 43.1 | 27.584 | 32.325 | 27.584 | 0 | 25 | 25 | 125 | 33 Лотки металлические, STRUT-система | 33.05 Крепеж и метизы |  | Регулярная | PROxima | 0 | 0.11 | 2e-08
lpmp20x1.0-10RAL | Лента перфорированная монтажная прямая 20х1,0 RAL (10м) EKF | Ссылка |  | м | 43.1 | 27.584 | 32.325 | 27.584 | 0 | 10 | 10 | 50 | 33 Лотки металлические, STRUT-система | 33.05 Крепеж и метизы |  | Новая | PROxima | 0 | 0.16 | 0.0008
lpmp20x1.0-25RAL | Лента перфорированная монтажная прямая 20х1,0 RAL (25м) EKF | Ссылка |  | м | 43.1 | 27.584 | 32.325 | 27.584 | 0 | 25 | 25 | 50 | 33 Лотки металлические, STRUT-система | 33.05 Крепеж и метизы |  | Новая | PROxima | 0 | 0.16 | 0.0008
SM10 | Струбцина монтажная М10 EKF | Ссылка |  | шт | 207.85 | 133.024 | 155.8875 | 133.024 | 0 | 100 | 100 | 1 | 33 Лотки металлические, STRUT-система | 33.05 Крепеж и метизы |  | Новая | PROxima | 0 | 0.13 | 2.4e-05
SM8 | Струбцина монтажная М8 EKF | Ссылка |  | шт | 203.54 | 130.2656 | 152.655 | 130.2656 | 0 | 100 | 100 | 1 | 33 Лотки металлические, STRUT-система | 33.05 Крепеж и метизы |  | Новая | PROxima | 0 | 0.085 | 2.4e-05
shpl10 | Шайба плоская M10 | Ссылка |  | шт | 1.89 | 1.2096 | 1.4175 | 1.2096 | 0 | 300 | 300 | 6000 | 33 Лотки металлические, STRUT-система | 33.05 Крепеж и метизы |  | Регулярная | PROxima | 0 | 0.0031 | 4e-07
shpl6 | Шайба плоская M6 | Ссылка |  | шт | 0.53 | 0.3392 | 0.3975 | 0.3392 | 0 | 1000 | 1000 | 20000 | 33 Лотки металлические, STRUT-система | 33.05 Крепеж и метизы |  | Регулярная | PROxima | 0 | 0.0008 | 2e-06
shpl8 | Шайба плоская M8 | Ссылка |  | шт | 1.16 | 0.7424 | 0.87 | 0.7424 | 0 | 500 | 500 | 10000 | 33 Лотки металлические, STRUT-система | 33.05 Крепеж и метизы |  | Регулярная | PROxima | 0 | 0.003 | 2e-06
shplus10 | Шайба плоская усиленная M10 EKF(100шт) | Ссылка |  | шт | 4.07 | 2.6048 | 3.0525 | 2.6048 | 0 | 100 | 100 | 2000 | 33 Лотки металлические, STRUT-система | 33.05 Крепеж и метизы |  | Новая | PROxima | 0 | 0.0125 | 0.000504
shplus6 | Шайба плоская усиленная M6 EKF(400шт) | Ссылка |  | шт | 1.04 | 0.6656 | 0.78 | 0.6656 | 0 | 400 | 400 | 8000 | 33 Лотки металлические, STRUT-система | 33.05 Крепеж и метизы |  | Новая | PROxima | 0 | 0.024 | 0.000504
shplus8 | Шайба плоская усиленная M8 EKF(150шт) | Ссылка |  | шт | 2.21 | 1.4144 | 1.6575 | 1.4144 | 0 | 150 | 150 | 3000 | 33 Лотки металлические, STRUT-система | 33.05 Крепеж и метизы |  | Новая | PROxima | 0 | 0.006 | 0.000504
shpm8x2000 | Шпилька M8x2000 | Ссылка |  | шт | 168.55 | 107.872 | 126.4125 | 107.872 | 0 | 25 | 25 | 1 | 33 Лотки металлические, STRUT-система | 33.05 Крепеж и метизы |  | Регулярная | PROxima | 0 | 0.35 | 0.000128
shpm10x1000 | Шпилька М10x1000 | Ссылка |  | шт | 139.69 | 89.4016 | 104.7675 | 89.4016 | 0 | 50 | 50 | 1 | 33 Лотки металлические, STRUT-система | 33.05 Крепеж и метизы |  | Регулярная | PROxima | 0 | 0.25 | 6.4e-05
shpm10x2000 | Шпилька М10x2000 | Ссылка |  | шт | 279.28 | 178.7392 | 209.46 | 178.7392 | 0 | 25 | 25 | 1 | 33 Лотки металлические, STRUT-система | 33.05 Крепеж и метизы |  | Регулярная | PROxima | 0 | 0.35 | 0.000128
shpm6x1000 | Шпилька М6x1000 | Ссылка |  | шт | 49.93 | 31.9552 | 37.4475 | 31.9552 | 0 | 50 | 50 | 1 | 33 Лотки металлические, STRUT-система | 33.05 Крепеж и метизы |  | Регулярная | PROxima | 0 | 0.25 | 6.4e-05
shpm6x2000 | Шпилька М6x2000 | Ссылка |  | шт | 99.88 | 63.9232 | 74.91 | 63.9232 | 0 | 50 | 50 | 1 | 33 Лотки металлические, STRUT-система | 33.05 Крепеж и метизы |  | Регулярная | PROxima | 0 | 0.35 | 0.000128
shpm8x1000 | Шпилька М8x1000 | Ссылка |  | шт | 84.32 | 53.9648 | 63.24 | 53.9648 | 0 | 50 | 50 | 1 | 33 Лотки металлические, STRUT-система | 33.05 Крепеж и метизы |  | Регулярная | PROxima | 0 | 0.25 | 6.4e-05
OMPC100 | C-Омега профиль 100 EKF | Ссылка |  | шт | 264.12 | 169.0368 | 198.09 | 169.0368 | 0 | 1 | 4 | 64 | 33 Лотки металлические, STRUT-система | 33.06 Система подвесов | 33.06.01 Профиль | Регулярная | PROxima | 0 | 0.325 | 0.00077
OMPC150 | C-Омега профиль 150 EKF | Ссылка |  | шт | 282.21 | 180.6144 | 211.6575 | 180.6144 | 0 | 1 | 4 | 64 | 33 Лотки металлические, STRUT-система | 33.06 Система подвесов | 33.06.01 Профиль | Регулярная | PROxima | 0 | 0.4 | 0.001408
OMPC200 | C-Омега профиль 200 EKF | Ссылка |  | шт | 301.36 | 192.8704 | 226.02 | 192.8704 | 0 | 1 | 4 | 32 | 33 Лотки металлические, STRUT-система | 33.06 Система подвесов | 33.06.01 Профиль | Регулярная | PROxima | 0 | 0.6 | 0.00176
OMPC300 | C-Омега профиль 300 EKF | Ссылка |  | шт | 341.75 | 218.72 | 256.3125 | 218.72 | 0 | 1 | 4 | 32 | 33 Лотки металлические, STRUT-система | 33.06 Система подвесов | 33.06.01 Профиль | Регулярная | PROxima | 0 | 0.6 | 0.003179
OMPC400 | C-Омега профиль 400 EKF | Ссылка |  | шт | 398.94 | 255.3216 | 299.205 | 255.3216 | 0 | 1 | 4 | 32 | 33 Лотки металлические, STRUT-система | 33.06 Система подвесов | 33.06.01 Профиль | Регулярная | PROxima | 0 | 0.66 | 0.00374
OMPL100 | L-Омега профиль 100 EKF | Ссылка |  | шт | 139.78 | 89.4592 | 104.835 | 89.4592 | 0 | 1 | 10 | 80 | 33 Лотки металлические, STRUT-система | 33.06 Система подвесов | 33.06.01 Профиль | Регулярная | PROxima | 0 | 0.198 | 0.000495
OMPL150 | L-Омега профиль 150 EKF | Ссылка |  | шт | 150.43 | 96.2752 | 112.8225 | 96.2752 | 0 | 1 | 10 | 80 | 33 Лотки металлические, STRUT-система | 33.06 Система подвесов | 33.06.01 Профиль | Регулярная | PROxima | 0 | 0.206 | 0.000792
OMPL200 | L-Омега профиль 200 EKF | Ссылка |  | шт | 164.64 | 105.3696 | 123.48 | 105.3696 | 0 | 1 | 10 | 60 | 33 Лотки металлические, STRUT-система | 33.06 Система подвесов | 33.06.01 Профиль | Регулярная | PROxima | 0 | 0.29 | 0.001386
OMPL300 | L-Омега профиль 300 EKF | Ссылка |  | шт | 235.84 | 150.9376 | 176.88 | 150.9376 | 0 | 1 | 10 | 60 | 33 Лотки металлические, STRUT-система | 33.06 Система подвесов | 33.06.01 Профиль | Регулярная | PROxima | 0 | 0.378 | 0.0021505
OMPL400 | L-Омега профиль 400 EKF | Ссылка |  | шт | 321.1 | 205.504 | 240.825 | 205.504 | 0 | 1 | 10 | 40 | 33 Лотки металлические, STRUT-система | 33.06 Система подвесов | 33.06.01 Профиль | Регулярная | PROxima | 0 | 0.49 | 0.003025
OMPL500 | L-Омега профиль 500 EKF | Ссылка |  | шт | 385.53 | 246.7392 | 289.1475 | 246.7392 | 0 | 1 | 10 | 40 | 33 Лотки металлические, STRUT-система | 33.06 Система подвесов | 33.06.01 Профиль | Регулярная | PROxima | 0 | 0.6 | 0.0037125
OMP200 | Омега-профиль 200 EKF | Ссылка |  | шт | 138.66 | 88.7424 | 103.995 | 88.7424 | 0 | 1 | 20 | 80 | 33 Лотки металлические, STRUT-система | 33.06 Система подвесов | 33.06.01 Профиль | Регулярная | PROxima | 0 | 0.216 | 0.000198
OMP300 | Омега-профиль 300 EKF | Ссылка |  | шт | 191.67 | 122.6688 | 143.7525 | 122.6688 | 0 | 1 | 20 | 80 | 33 Лотки металлические, STRUT-система | 33.06 Система подвесов | 33.06.01 Профиль | Регулярная | PROxima | 0 | 0.311 | 0.0003465
OMP400 | Омега-профиль 400 EKF | Ссылка |  | шт | 248.7 | 159.168 | 186.525 | 159.168 | 0 | 1 | 20 | 40 | 33 Лотки металлические, STRUT-система | 33.06 Система подвесов | 33.06.01 Профиль | Регулярная | PROxima | 0 | 0.3918 | 0.0004455
OMP500 | Омега-профиль 500 EKF | Ссылка |  | шт | 301.74 | 193.1136 | 226.305 | 193.1136 | 0 | 1 | 20 | 40 | 33 Лотки металлические, STRUT-система | 33.06 Система подвесов | 33.06.01 Профиль | Регулярная | PROxima | 0 | 0.485 | 0.0005445
OMP600 | Омега-профиль 600 EKF | Ссылка |  | шт | 378.82 | 242.4448 | 284.115 | 242.4448 | 0 | 1 | 20 | 40 | 33 Лотки металлические, STRUT-система | 33.06 Система подвесов | 33.06.01 Профиль | Регулярная | PROxima | 0 | 0.51 | 0.0006435
pp1000 | Профиль П-образный 1000мм EKF | Ссылка |  | шт | 508.13 | 325.2032 | 381.0975 | 325.2032 | 0 | 1 | 1 | 6 | 33 Лотки металлические, STRUT-система | 33.06 Система подвесов | 33.06.01 Профиль | Новая | PROxima | 0 | 2.773 | 0.002494
pp2000 | Профиль П-образный 2000мм EKF | Ссылка |  | шт | 1000.67 | 640.4288 | 750.5025 | 640.4288 | 0 | 1 | 1 | 4 | 33 Лотки металлические, STRUT-система | 33.06 Система подвесов | 33.06.01 Профиль | Новая | PROxima | 0 | 4.45 | 0.00448
pp3000 | Профиль П-образный 3000мм EKF | Ссылка |  | шт | 1460.78 | 934.8992 | 1095.585 | 934.8992 | 0 | 1 | 1 | 3 | 33 Лотки металлические, STRUT-система | 33.06 Система подвесов | 33.06.01 Профиль | Новая | PROxima | 0 | 6.675 | 0.00672
pp35120-1,5 | Профиль П-образный 35х120мм EKF PROxima | Ссылка |  | шт | 97.27 | 62.2528 | 72.9525 | 62.2528 | 0 | 1 | 2 | 10 | 33 Лотки металлические, STRUT-система | 33.06 Система подвесов | 33.06.01 Профиль | Новая | PROxima | 0 | 0.11 | 0.0001134
pp35180-1,5 | Профиль П-образный 35х180мм EKF PROxima | Ссылка |  | шт | 122.55 | 78.432 | 91.9125 | 78.432 | 0 | 1 | 2 | 10 | 33 Лотки металлические, STRUT-система | 33.06 Система подвесов | 33.06.01 Профиль | Новая | PROxima | 0 | 0.17 | 1.7e-07
cp1000 | Профиль С-образный 1000мм EKF | Ссылка |  | шт | 219.49 | 140.4736 | 164.6175 | 140.4736 | 0 | 1 | 1 | 6 | 33 Лотки металлические, STRUT-система | 33.06 Система подвесов | 33.06.01 Профиль | Новая | PROxima | 0 | 1.057 | 0.0006
cp2000 | Профиль С-образный 2000мм EKF | Ссылка |  | шт | 438.97 | 280.9408 | 329.2275 | 280.9408 | 0 | 1 | 1 | 4 | 33 Лотки металлические, STRUT-система | 33.06 Система подвесов | 33.06.01 Профиль | Новая | PROxima | 0 | 2.114 | 0.0012
cp3000 | Профиль С-образный 3000мм EKF | Ссылка |  | шт | 658.45 | 421.408 | 493.8375 | 421.408 | 0 | 1 | 1 | 3 | 33 Лотки металлические, STRUT-система | 33.06 Система подвесов | 33.06.01 Профиль | Новая | PROxima | 0 | 3.171 | 0.0018
ppl3030-1-2 | Профиль перфорированный L-образный 30х30х1000мм EKF | Ссылка |  | шт | 242.05 | 154.912 | 181.5375 | 154.912 | 0 | 1 | 1 | 3 | 33 Лотки металлические, STRUT-система | 33.06 Система подвесов | 33.06.01 Профиль | Новая | PROxima | 0 | 0.9 | 0.0009
ppl3030-2-2 | Профиль перфорированный L-образный 30х30х2000мм EKF | Ссылка |  | шт | 484.1 | 309.824 | 363.075 | 309.824 | 0 | 1 | 1 | 3 | 33 Лотки металлические, STRUT-система | 33.06 Система подвесов | 33.06.01 Профиль | Новая | PROxima | 0 | 1.8 | 0.0018
ppl3030-3-2 | Профиль перфорированный L-образный 30х30х3000мм EKF | Ссылка |  | шт | 726.15 | 464.736 | 544.6125 | 464.736 | 0 | 1 | 1 | 3 | 33 Лотки металлические, STRUT-система | 33.06 Система подвесов | 33.06.01 Профиль | Новая | PROxima | 0 | 2.7 | 0.0027
ppl5050-1-2 | Профиль перфорированный L-образный 50х50х1000мм EKF | Ссылка |  | шт | 413.26 | 264.4864 | 309.945 | 264.4864 | 0 | 1 | 1 | 3 | 33 Лотки металлические, STRUT-система | 33.06 Система подвесов | 33.06.01 Профиль | Новая | PROxima | 0 | 1.507 | 0.0025
ppl5050-2-2 | Профиль перфорированный L-образный 50х50х2000мм EKF | Ссылка |  | шт | 826.52 | 528.9728 | 619.89 | 528.9728 | 0 | 1 | 1 | 3 | 33 Лотки металлические, STRUT-система | 33.06 Система подвесов | 33.06.01 Профиль | Новая | PROxima | 0 | 3.014 | 0.005
ppl5050-3-2 | Профиль перфорированный L-образный 50х50х3000мм EKF | Ссылка |  | шт | 1239.79 | 793.4656 | 929.8425 | 793.4656 | 0 | 1 | 1 | 3 | 33 Лотки металлические, STRUT-система | 33.06 Система подвесов | 33.06.01 Профиль | Новая | PROxima | 0 | 4.521 | 0.0075
ppl6040-1-2 | Профиль перфорированный L-образный К242 60х40х1000мм EKF | Ссылка |  | шт | 413.26 | 264.4864 | 309.945 | 264.4864 | 0 | 1 | 1 | 3 | 33 Лотки металлические, STRUT-система | 33.06 Система подвесов | 33.06.01 Профиль | Новая | PROxima | 0 | 1.507 | 0.0024
ppl6040-2-2 | Профиль перфорированный L-образный К242 60х40х2000мм EKF | Ссылка |  | шт | 826.52 | 528.9728 | 619.89 | 528.9728 | 0 | 1 | 1 | 3 | 33 Лотки металлические, STRUT-система | 33.06 Система подвесов | 33.06.01 Профиль | Новая | PROxima | 0 | 3.014 | 0.0048
ppl6040-3-2 | Профиль перфорированный L-образный К242 60х40х3000мм EKF | Ссылка |  | шт | 1239.79 | 793.4656 | 929.8425 | 793.4656 | 0 | 1 | 1 | 3 | 33 Лотки металлические, STRUT-система | 33.06 Система подвесов | 33.06.01 Профиль | Новая | PROxima | 0 | 4.521 | 0.0072
ppz2530-1-2 | Профиль перфорированный Z-образный 25х30х1000мм EKF | Ссылка |  | шт | 390.34 | 249.8176 | 292.755 | 249.8176 | 0 | 1 | 1 | 3 | 33 Лотки металлические, STRUT-система | 33.06 Система подвесов | 33.06.01 Профиль | Новая | PROxima | 0 | 0.89 | 0.001325
ppz2530-2-2 | Профиль перфорированный Z-образный 25х30х2000мм EKF | Ссылка |  | шт | 780.68 | 499.6352 | 585.51 | 499.6352 | 0 | 1 | 1 | 3 | 33 Лотки металлические, STRUT-система | 33.06 Система подвесов | 33.06.01 Профиль | Новая | PROxima | 0 | 1.78 | 0.00265
ppz2530-3-2 | Профиль перфорированный Z-образный 25х30х3000мм EKF | Ссылка |  | шт | 1171.02 | 749.4528 | 878.265 | 749.4528 | 0 | 1 | 1 | 3 | 33 Лотки металлические, STRUT-система | 33.06 Система подвесов | 33.06.01 Профиль | Новая | PROxima | 0 | 2.67 | 0.003975
ppz3040-1-2 | Профиль перфорированный Z-образный К238 30х40х1000мм EKF | Ссылка |  | шт | 405.75 | 259.68 | 304.3125 | 259.68 | 0 | 1 | 1 | 3 | 33 Лотки металлические, STRUT-система | 33.06 Система подвесов | 33.06.01 Профиль | Новая | PROxima | 0 | 1.29 | 0.00204
ppz3040-2-2 | Профиль перфорированный Z-образный К238 30х40х2000мм EKF | Ссылка |  | шт | 811.51 | 519.3664 | 608.6325 | 519.3664 | 0 | 1 | 1 | 3 | 33 Лотки металлические, STRUT-система | 33.06 Система подвесов | 33.06.01 Профиль | Новая | PROxima | 0 | 3.108 | 0.00408
ppz3040-3-2 | Профиль перфорированный Z-образный К238 30х40х3000мм EKF | Ссылка |  | шт | 1217.26 | 779.0464 | 912.945 | 779.0464 | 0 | 1 | 1 | 3 | 33 Лотки металлические, STRUT-система | 33.06 Система подвесов | 33.06.01 Профиль | Новая | PROxima | 0 | 3.87 | 0.00612
ppz4060-1-2 | Профиль перфорированный Z-образный К239 40х60х1000мм EKF | Ссылка |  | шт | 578.55 | 370.272 | 433.9125 | 370.272 | 0 | 1 | 1 | 3 | 33 Лотки металлические, STRUT-система | 33.06 Система подвесов | 33.06.01 Профиль | Новая | PROxima | 0 | 1.554 | 0.00392
ppz4060-2-2 | Профиль перфорированный Z-образный К239 40х60х2000мм EKF | Ссылка |  | шт | 1157.11 | 740.5504 | 867.8325 | 740.5504 | 0 | 1 | 1 | 3 | 33 Лотки металлические, STRUT-система | 33.06 Система подвесов | 33.06.01 Профиль | Новая | PROxima | 0 | 3.108 | 0.00784
ppz4060-3-2 | Профиль перфорированный Z-образный К239 40х60х3000мм EKF | Ссылка |  | шт | 1735.66 | 1110.8224 | 1301.745 | 1110.8224 | 0 | 1 | 1 | 3 | 33 Лотки металлические, STRUT-система | 33.06 Система подвесов | 33.06.01 Профиль | Новая | PROxima | 0 | 4.662 | 0.01176
pp1000-HDZ | Профиль П-образный 1000мм HDZ EKF | Ссылка |  | шт | 888.5 | 568.64 | 666.375 | 568.64 | 0 | 1 | 1 | 6 | 33 Лотки металлические, STRUT-система | 33.06 Система подвесов | 33.06.01 Профиль | Новая | PROxima | 0 | 2.773 | 0.0025
ky200 | Консоль усиленная осн.200мм HDZ EKF | Ссылка |  | шт | 448.63 | 287.1232 | 336.4725 | 287.1232 | 0 | 1 | 16 | 1 | 33 Лотки металлические, STRUT-система | 33.06 Система подвесов | 33.06.02 Кронштейны, консоли | Регулярная | PROxima | 0 | 0.48 | 0.0011648
ky300 | Консоль усиленная осн.300мм HDZ EKF | Ссылка |  | шт | 601.35 | 384.864 | 451.0125 | 384.864 | 0 | 1 | 8 | 1 | 33 Лотки металлические, STRUT-система | 33.06 Система подвесов | 33.06.02 Кронштейны, консоли | Регулярная | PROxima | 0 | 0.68 | 0.0018144
ky400 | Консоль усиленная осн.400мм HDZ EKF | Ссылка |  | шт | 763.91 | 488.9024 | 572.9325 | 488.9024 | 0 | 1 | 4 | 1 | 33 Лотки металлические, STRUT-система | 33.06 Система подвесов | 33.06.02 Кронштейны, консоли | Регулярная | PROxima | 0 | 1.11 | 0.0026288
ky500 | Консоль усиленная осн.500мм HDZ EKF | Ссылка |  | шт | 975.22 | 624.1408 | 731.415 | 624.1408 | 0 | 1 | 4 | 1 | 33 Лотки металлические, STRUT-система | 33.06 Система подвесов | 33.06.02 Кронштейны, консоли | Регулярная | PROxima | 0 | 1.39 | 0.0034584
ky600 | Консоль усиленная осн.600мм HDZ EKF | Ссылка |  | шт | 1177.37 | 753.5168 | 883.0275 | 753.5168 | 0 | 1 | 4 | 1 | 33 Лотки металлические, STRUT-система | 33.06 Система подвесов | 33.06.02 Кронштейны, консоли | Регулярная | PROxima | 0 | 1.62 | 0.0041184
kz100 | Кронштейн замковый осн.100мм EKF | Ссылка |  | шт | 68.21 | 43.6544 | 51.1575 | 43.6544 | 0 | 1 | 4 | 64 | 33 Лотки металлические, STRUT-система | 33.06 Система подвесов | 33.06.02 Кронштейны, консоли | Новая | PROxima | 0 | 0.2 | 0.0003402
kz150 | Кронштейн замковый осн.150мм EKF | Ссылка |  | шт | 93.47 | 59.8208 | 70.1025 | 59.8208 | 0 | 1 | 4 | 64 | 33 Лотки металлические, STRUT-система | 33.06 Система подвесов | 33.06.02 Кронштейны, консоли | Новая | PROxima | 0 | 0.28 | 0.0004662
kz200 | Кронштейн замковый осн.200мм EKF | Ссылка |  | шт | 127.96 | 81.8944 | 95.97 | 81.8944 | 0 | 1 | 4 | 64 | 33 Лотки металлические, STRUT-система | 33.06 Система подвесов | 33.06.02 Кронштейны, консоли | Новая | PROxima | 0 | 0.45 | 0.0008742
kz300 | Кронштейн замковый осн.300мм EKF | Ссылка |  | шт | 175.36 | 112.2304 | 131.52 | 112.2304 | 0 | 1 | 4 | 32 | 33 Лотки металлические, STRUT-система | 33.06 Система подвесов | 33.06.02 Кронштейны, консоли | Новая | PROxima | 0 | 0.64 | 0.0012362
kz400 | Кронштейн замковый осн.400мм EKF | Ссылка |  | шт | 240.18 | 153.7152 | 180.135 | 153.7152 | 0 | 1 | 4 | 24 | 33 Лотки металлические, STRUT-система | 33.06 Система подвесов | 33.06.02 Кронштейны, консоли | Новая | PROxima | 0 | 0.84 | 0.0015921
kz500 | Кронштейн замковый осн.500мм EKF | Ссылка |  | шт | 328.99 | 210.5536 | 246.7425 | 210.5536 | 0 | 1 | 4 | 20 | 33 Лотки металлические, STRUT-система | 33.06 Система подвесов | 33.06.02 Кронштейны, консоли | Новая | PROxima | 0 | 1.04 | 0.0019742
kz600 | Кронштейн замковый осн.600мм EKF | Ссылка |  | шт | 345.83 | 221.3312 | 259.3725 | 221.3312 | 0 | 1 | 4 | 16 | 33 Лотки металлические, STRUT-система | 33.06 Система подвесов | 33.06.02 Кронштейны, консоли | Новая | PROxima | 0 | 1.23 | 0.0023241
km100 | Кронштейн монтажный 100мм EKF | Ссылка |  | шт | 144.49 | 92.4736 | 108.3675 | 92.4736 | 0 | 1 | 4 | 32 | 33 Лотки металлические, STRUT-система | 33.06 Система подвесов | 33.06.02 Кронштейны, консоли | Регулярная | PROxima | 0 | 0.44 | 0.000675
km150 | Кронштейн монтажный 150мм EKF | Ссылка |  | шт | 150.75 | 96.48 | 113.0625 | 96.48 | 0 | 1 | 4 | 32 | 33 Лотки металлические, STRUT-система | 33.06 Система подвесов | 33.06.02 Кронштейны, консоли | Регулярная | PROxima | 0 | 0.55 | 0.0008625
km200 | Кронштейн монтажный 200мм EKF | Ссылка |  | шт | 159.61 | 102.1504 | 119.7075 | 102.1504 | 0 | 1 | 4 | 32 | 33 Лотки металлические, STRUT-система | 33.06 Система подвесов | 33.06.02 Кронштейны, консоли | Регулярная | PROxima | 0 | 0.66 | 0.00105
km300 | Кронштейн монтажный 300мм EKF | Ссылка |  | шт | 230.62 | 147.5968 | 172.965 | 147.5968 | 0 | 1 | 4 | 32 | 33 Лотки металлические, STRUT-система | 33.06 Система подвесов | 33.06.02 Кронштейны, консоли | Регулярная | PROxima | 0 | 0.91 | 0.001425
km400 | Кронштейн монтажный 400мм EKF | Ссылка |  | шт | 285.64 | 182.8096 | 214.23 | 182.8096 | 0 | 1 | 4 | 24 | 33 Лотки металлические, STRUT-система | 33.06 Система подвесов | 33.06.02 Кронштейны, консоли | Регулярная | PROxima | 0 | 1.31 | 0.0018
km500 | Кронштейн монтажный 500мм EKF | Ссылка |  | шт | 361.78 | 231.5392 | 271.335 | 231.5392 | 0 | 1 | 4 | 16 | 33 Лотки металлические, STRUT-система | 33.06 Система подвесов | 33.06.02 Кронштейны, консоли | Регулярная | PROxima | 0 | 1.35 | 0.002175
km600 | Кронштейн монтажный 600мм EKF | Ссылка |  | шт | 502.46 | 321.5744 | 376.845 | 321.5744 | 0 | 1 | 4 | 16 | 33 Лотки металлические, STRUT-система | 33.06 Система подвесов | 33.06.02 Кронштейны, консоли | Регулярная | PROxima | 0 | 1.57 | 0.00255
kn100 | Кронштейн настенный осн.100мм EKF | Ссылка |  | шт | 148.16 | 94.8224 | 111.12 | 94.8224 | 0 | 1 | 4 | 64 | 33 Лотки металлические, STRUT-система | 33.06 Система подвесов | 33.06.02 Кронштейны, консоли | Регулярная | PROxima | 0 | 0.16 | 0.00024
kn150 | Кронштейн настенный осн.150мм EKF | Ссылка |  | шт | 152.14 | 97.3696 | 114.105 | 97.3696 | 0 | 1 | 4 | 64 | 33 Лотки металлические, STRUT-система | 33.06 Система подвесов | 33.06.02 Кронштейны, консоли | Новая | PROxima | 0 | 0.21 | 0.00036
kn200 | Кронштейн настенный осн.200мм EKF | Ссылка |  | шт | 205.88 | 131.7632 | 154.41 | 131.7632 | 0 | 1 | 4 | 64 | 33 Лотки металлические, STRUT-система | 33.06 Система подвесов | 33.06.02 Кронштейны, консоли | Регулярная | PROxima | 0 | 0.32 | 0.00072
kn300 | Кронштейн настенный осн.300мм EKF | Ссылка |  | шт | 295.89 | 189.3696 | 221.9175 | 189.3696 | 0 | 1 | 4 | 48 | 33 Лотки металлические, STRUT-система | 33.06 Система подвесов | 33.06.02 Кронштейны, консоли | Регулярная | PROxima | 0 | 0.45 | 0.00108
kn400 | Кронштейн настенный осн.400мм EKF | Ссылка |  | шт | 403.22 | 258.0608 | 302.415 | 258.0608 | 0 | 1 | 4 | 48 | 33 Лотки металлические, STRUT-система | 33.06 Система подвесов | 33.06.02 Кронштейны, консоли | Регулярная | PROxima | 0 | 0.57 | 0.00144
kn500 | Кронштейн настенный осн.500мм EKF | Ссылка |  | шт | 510.54 | 326.7456 | 382.905 | 326.7456 | 0 | 1 | 4 | 32 | 33 Лотки металлические, STRUT-система | 33.06 Система подвесов | 33.06.02 Кронштейны, консоли | Регулярная | PROxima | 0 | 0.93 | 0.0018
kn600 | Кронштейн настенный осн.600мм EKF | Ссылка |  | шт | 515.88 | 330.1632 | 386.91 | 330.1632 | 0 | 1 | 4 | 24 | 33 Лотки металлические, STRUT-система | 33.06 Система подвесов | 33.06.02 Кронштейны, консоли | Новая | PROxima | 0 | 1.09 | 0.00216
kp6142 | Кронштейн потолочный EKF | Ссылка |  | шт | 359.67 | 230.1888 | 269.7525 | 230.1888 | 0 | 1 | 4 | 64 | 33 Лотки металлические, STRUT-система | 33.06 Система подвесов | 33.06.02 Кронштейны, консоли | Новая | PROxima | 0 | 0.26 | 0.00088452
kp2115 | Кронштейн потолочный двойной 115мм HDZ EKF | Ссылка |  | шт | 909 | 581.76 | 681.75 | 581.76 | 0 | 1 | 4 | 16 | 33 Лотки металлические, STRUT-система | 33.06 Система подвесов | 33.06.02 Кронштейны, консоли | Регулярная | PROxima | 0 | 1.25 | 0.002208
kp2400 | Кронштейн потолочный двойной 400мм HDZ EKF | Ссылка |  | шт | 1571.46 | 1005.7344 | 1178.595 | 1005.7344 | 0 | 1 | 4 | 12 | 33 Лотки металлические, STRUT-система | 33.06 Система подвесов | 33.06.02 Кронштейны, консоли | Регулярная | PROxima | 0 | 2.48 | 0.007776
kp2600 | Кронштейн потолочный двойной 600мм HDZ EKF | Ссылка |  | шт | 2051.78 | 1313.1392 | 1538.835 | 1313.1392 | 0 | 1 | 4 | 4 | 33 Лотки металлические, STRUT-система | 33.06 Система подвесов | 33.06.02 Кронштейны, консоли | Регулярная | PROxima | 0 | 3.42 | 0.011808
kp115 | Кронштейн потолочный одинарный 115мм HDZ EKF | Ссылка |  | шт | 658.44 | 421.4016 | 493.83 | 421.4016 | 0 | 1 | 4 | 24 | 33 Лотки металлические, STRUT-система | 33.06 Система подвесов | 33.06.02 Кронштейны, консоли | Регулярная | PROxima | 0 | 0.83 | 0.001725
kp400 | Кронштейн потолочный одинарный 400мм HDZ EKF | Ссылка |  | шт | 941.57 | 602.6048 | 706.1775 | 602.6048 | 0 | 1 | 4 | 16 | 33 Лотки металлические, STRUT-система | 33.06 Система подвесов | 33.06.02 Кронштейны, консоли | Регулярная | PROxima | 0 | 1.45 | 0.006075
kp600 | Кронштейн потолочный одинарный 600мм HDZ EKF | Ссылка |  | шт | 1208.05 | 773.152 | 906.0375 | 773.152 | 0 | 1 | 4 | 16 | 33 Лотки металлические, STRUT-система | 33.06 Система подвесов | 33.06.02 Кронштейны, консоли | Регулярная | PROxima | 0 | 1.91 | 0.009225
ks9050 | Кронштейн стеновой EKF | Ссылка |  | шт | 181.38 | 116.0832 | 136.035 | 116.0832 | 0 | 1 | 50 | 250 | 33 Лотки металлические, STRUT-система | 33.06 Система подвесов | 33.06.02 Кронштейны, консоли | Регулярная | PROxima | 0 | 0.08 | 0.0002025
km200-HDZ | Кронштейн монтажный 200мм HDZ EKF | Ссылка |  | шт | 303.26 | 194.0864 | 227.445 | 194.0864 | 0 | 1 | 4 | 32 | 33 Лотки металлические, STRUT-система | 33.06 Система подвесов | 33.06.02 Кронштейны, консоли | Новая | PROxima | 0 | 0.66 | 0.00105
dp6070 | Держатель потолочный EKF | Ссылка |  | шт | 85.29 | 54.5856 | 63.9675 | 54.5856 | 0 | 1 | 50 | 1 | 33 Лотки металлические, STRUT-система | 33.06 Система подвесов | 33.06.03 Подвесы, скобы | Регулярная | PROxima | 0 | 0.08 | 0.00011375
pc100 | Подвес С-образный 100мм EKF | Ссылка |  | шт | 297.8 | 190.592 | 223.35 | 190.592 | 0 | 1 | 70 | 1 | 33 Лотки металлические, STRUT-система | 33.06 Система подвесов | 33.06.03 Подвесы, скобы | Регулярная | PROxima | 0 | 0.45 | 0.000675
pc150 | Подвес С-образный 150мм EKF | Ссылка |  | шт | 362.43 | 231.9552 | 271.8225 | 231.9552 | 0 | 1 | 50 | 1 | 33 Лотки металлические, STRUT-система | 33.06 Система подвесов | 33.06.03 Подвесы, скобы | Регулярная | PROxima | 0 | 0.51 | 0.000945
pc200 | Подвес С-образный 200мм EKF | Ссылка |  | шт | 374.36 | 239.5904 | 280.77 | 239.5904 | 0 | 1 | 30 | 1 | 33 Лотки металлические, STRUT-система | 33.06 Система подвесов | 33.06.03 Подвесы, скобы | Регулярная | PROxima | 0 | 0.56 | 0.001215
pc300 | Подвес С-образный 300мм EKF | Ссылка |  | шт | 564.54 | 361.3056 | 423.405 | 361.3056 | 0 | 1 | 10 | 1 | 33 Лотки металлические, STRUT-система | 33.06 Система подвесов | 33.06.03 Подвесы, скобы | Регулярная | PROxima | 0 | 0.68 | 0.001755
pc50 | Подвес С-образный 50мм EKF | Ссылка |  | шт | 198.42 | 126.9888 | 148.815 | 126.9888 | 0 | 1 | 50 | 1 | 33 Лотки металлические, STRUT-система | 33.06 Система подвесов | 33.06.03 Подвесы, скобы | Регулярная | PROxima | 0 | 0.25 | 0.000405
kp10120 | Подвес для профнастила с гайкой М10 EKF | Ссылка |  | шт | 130.52 | 83.5328 | 97.89 | 83.5328 | 0 | 1 | 100 | 1 | 33 Лотки металлические, STRUT-система | 33.06 Система подвесов | 33.06.03 Подвесы, скобы | Регулярная | PROxima | 0 | 0.092 | 2.8e-06
kp6120 | Подвес для профнастила с гайкой М6 EKF | Ссылка |  | шт | 135.35 | 86.624 | 101.5125 | 86.624 | 0 | 1 | 100 | 1 | 33 Лотки металлические, STRUT-система | 33.06 Система подвесов | 33.06.03 Подвесы, скобы | Новая | PROxima | 0 | 0.082 | 9.37e-05
kp8120 | Подвес для профнастила с гайкой М8 EKF | Ссылка |  | шт | 135.35 | 86.624 | 101.5125 | 86.624 | 0 | 1 | 100 | 1 | 33 Лотки металлические, STRUT-система | 33.06 Система подвесов | 33.06.03 Подвесы, скобы | Регулярная | PROxima | 0 | 0.085 | 0.000288
pv100 | Скоба подвеса верхняя 100мм EKF | Ссылка |  | шт | 247.28 | 158.2592 | 185.46 | 158.2592 | 0 | 1 | 2 | 20 | 33 Лотки металлические, STRUT-система | 33.06 Система подвесов | 33.06.03 Подвесы, скобы | Новая | PROxima | 0 | 0.36 | 0.0007797
pv150 | Скоба подвеса верхняя 150мм EKF | Ссылка |  | шт | 253.91 | 162.5024 | 190.4325 | 162.5024 | 0 | 1 | 2 | 20 | 33 Лотки металлические, STRUT-система | 33.06 Система подвесов | 33.06.03 Подвесы, скобы | Новая | PROxima | 0 | 0.42 | 0.0010622
pv200 | Скоба подвеса верхняя 200мм EKF | Ссылка |  | шт | 262.06 | 167.7184 | 196.545 | 167.7184 | 0 | 1 | 2 | 20 | 33 Лотки металлические, STRUT-система | 33.06 Система подвесов | 33.06.03 Подвесы, скобы | Новая | PROxima | 0 | 0.46 | 0.0013447
pv300 | Скоба подвеса верхняя 300мм EKF | Ссылка |  | шт | 274.7 | 175.808 | 206.025 | 175.808 | 0 | 1 | 2 | 20 | 33 Лотки металлические, STRUT-система | 33.06 Система подвесов | 33.06.03 Подвесы, скобы | Новая | PROxima | 0 | 0.61 | 0.0019097
pv400 | Скоба подвеса верхняя 400мм EKF | Ссылка |  | шт | 275.27 | 176.1728 | 206.4525 | 176.1728 | 0 | 1 | 2 | 20 | 33 Лотки металлические, STRUT-система | 33.06 Система подвесов | 33.06.03 Подвесы, скобы | Новая | PROxima | 0 | 0.73 | 0.0024747
pv500 | Скоба подвеса верхняя 500мм EKF | Ссылка |  | шт | 288.51 | 184.6464 | 216.3825 | 184.6464 | 0 | 1 | 2 | 20 | 33 Лотки металлические, STRUT-система | 33.06 Система подвесов | 33.06.03 Подвесы, скобы | Новая | PROxima | 0 | 0.86 | 0.0030397
pv600 | Скоба подвеса верхняя 600мм EKF | Ссылка |  | шт | 316.05 | 202.272 | 237.0375 | 202.272 | 0 | 1 | 2 | 20 | 33 Лотки металлические, STRUT-система | 33.06 Система подвесов | 33.06.03 Подвесы, скобы | Новая | PROxima | 0 | 0.99 | 0.0036047
pn100 | Скоба подвеса нижняя 100мм EKF | Ссылка |  | шт | 203.31 | 130.1184 | 152.4825 | 130.1184 | 0 | 1 | 2 | 20 | 33 Лотки металлические, STRUT-система | 33.06 Система подвесов | 33.06.03 Подвесы, скобы | Регулярная | PROxima | 0 | 0.14 | 0.00017325
pn150 | Скоба подвеса нижняя 150мм EKF | Ссылка |  | шт | 242.34 | 155.0976 | 181.755 | 155.0976 | 0 | 1 | 2 | 20 | 33 Лотки металлические, STRUT-система | 33.06 Система подвесов | 33.06.03 Подвесы, скобы | Регулярная | PROxima | 0 | 0.17 | 2.228e-05
pn200 | Скоба подвеса нижняя 200мм EKF | Ссылка |  | шт | 265.33 | 169.8112 | 198.9975 | 169.8112 | 0 | 1 | 2 | 20 | 33 Лотки металлические, STRUT-система | 33.06 Система подвесов | 33.06.03 Подвесы, скобы | Новая | PROxima | 0 | 0.2 | 0.00027225
pn300 | Скоба подвеса нижняя 300мм EKF | Ссылка |  | шт | 260.33 | 166.6112 | 195.2475 | 166.6112 | 0 | 1 | 2 | 20 | 33 Лотки металлические, STRUT-система | 33.06 Система подвесов | 33.06.03 Подвесы, скобы | Новая | PROxima | 0 | 0.27 | 0.00037125
pn400 | Скоба подвеса нижняя 400мм EKF | Ссылка |  | шт | 337.91 | 216.2624 | 253.4325 | 216.2624 | 0 | 1 | 2 | 20 | 33 Лотки металлические, STRUT-система | 33.06 Система подвесов | 33.06.03 Подвесы, скобы | Новая | PROxima | 0 | 0.33 | 0.00047025
pn500 | Скоба подвеса нижняя 500мм EKF | Ссылка |  | шт | 369.73 | 236.6272 | 277.2975 | 236.6272 | 0 | 1 | 2 | 20 | 33 Лотки металлические, STRUT-система | 33.06 Система подвесов | 33.06.03 Подвесы, скобы | Новая | PROxima | 0 | 0.39 | 0.00056925
pn600 | Скоба подвеса нижняя 600мм EKF | Ссылка |  | шт | 413.94 | 264.9216 | 310.455 | 264.9216 | 0 | 1 | 2 | 20 | 33 Лотки металлические, STRUT-система | 33.06 Система подвесов | 33.06.03 Подвесы, скобы | Новая | PROxima | 0 | 0.46 | 0.00066825
p60100 | Скоба потолочная EKF | Ссылка |  | шт | 215.93 | 138.1952 | 161.9475 | 138.1952 | 0 | 1 | 20 | 80 | 33 Лотки металлические, STRUT-система | 33.06 Система подвесов | 33.06.03 Подвесы, скобы | Регулярная | PROxima | 0 | 0.32 | 0.00051
pk150 | Полка кабельная 150мм К1160 EKF | Ссылка |  | шт | 91.5 | 58.56 | 68.625 | 58.56 | 0 | 1 | 12 | 60 | 33 Лотки металлические, STRUT-система | 33.06 Система подвесов | 33.06.04 Полка, стойка (изделия ГЭМ) | Регулярная | PROxima | 0 | 0.31 | 0.00063885
pk200 | Полка кабельная 200мм К1161 EKF | Ссылка |  | шт | 128.18 | 82.0352 | 96.135 | 82.0352 | 0 | 1 | 12 | 48 | 33 Лотки металлические, STRUT-система | 33.06 Система подвесов | 33.06.04 Полка, стойка (изделия ГЭМ) | Регулярная | PROxima | 0 | 0.47 | 0.00078605
pk300 | Полка кабельная 300мм К1162 EKF | Ссылка |  | шт | 178.98 | 114.5472 | 134.235 | 114.5472 | 0 | 1 | 12 | 32 | 33 Лотки металлические, STRUT-система | 33.06 Система подвесов | 33.06.04 Полка, стойка (изделия ГЭМ) | Регулярная | PROxima | 0 | 0.64 | 0.0010804
pk400 | Полка кабельная 400мм К1163 EKF | Ссылка |  | шт | 209.44 | 134.0416 | 157.08 | 134.0416 | 0 | 1 | 12 | 24 | 33 Лотки металлические, STRUT-система | 33.06 Система подвесов | 33.06.04 Полка, стойка (изделия ГЭМ) | Регулярная | PROxima | 0 | 0.8 | 0.0013748
sk4529 | Скоба кабельная К1157 EKF | Ссылка |  | шт | 62.36 | 39.9104 | 46.77 | 39.9104 | 0 | 1 | 40 | 160 | 33 Лотки металлические, STRUT-система | 33.06 Система подвесов | 33.06.04 Полка, стойка (изделия ГЭМ) | Регулярная | PROxima | 0 | 0.14 | 0.00021011
sk1200 | Стойка кабельная 1200мм К1153 EKF | Ссылка |  | шт | 512.48 | 327.9872 | 384.36 | 327.9872 | 0 | 1 | 10 | 1 | 33 Лотки металлические, STRUT-система | 33.06 Система подвесов | 33.06.04 Полка, стойка (изделия ГЭМ) | Новая | PROxima | 0 | 2.11 | 0.001872
sk1800 | Стойка кабельная 1800мм К1154 EKF | Ссылка |  | шт | 784.39 | 502.0096 | 588.2925 | 502.0096 | 0 | 1 | 10 | 1 | 33 Лотки металлические, STRUT-система | 33.06 Система подвесов | 33.06.04 Полка, стойка (изделия ГЭМ) | Новая | PROxima | 0 | 3.17 | 0.002808
sk2200 | Стойка кабельная 2200мм К1155 EKF | Ссылка |  | шт | 979.67 | 626.9888 | 734.7525 | 626.9888 | 0 | 1 | 10 | 1 | 33 Лотки металлические, STRUT-система | 33.06 Система подвесов | 33.06.04 Полка, стойка (изделия ГЭМ) | Новая | PROxima | 0 | 3.87 | 0.003432
sk400 | Стойка кабельная 400мм К1150 EKF | Ссылка |  | шт | 168.71 | 107.9744 | 126.5325 | 107.9744 | 0 | 1 | 10 | 1 | 33 Лотки металлические, STRUT-система | 33.06 Система подвесов | 33.06.04 Полка, стойка (изделия ГЭМ) | Новая | PROxima | 0 | 0.7 | 0.000624
sk600 | Стойка кабельная 600мм К1151 EKF | Ссылка |  | шт | 240.53 | 153.9392 | 180.3975 | 153.9392 | 0 | 1 | 10 | 1 | 33 Лотки металлические, STRUT-система | 33.06 Система подвесов | 33.06.04 Полка, стойка (изделия ГЭМ) | Новая | PROxima | 0 | 1.06 | 0.000936
sk800 | Стойка кабельная 800мм К1152 EKF | Ссылка |  | шт | 368.25 | 235.68 | 276.1875 | 235.68 | 0 | 1 | 10 | 1 | 33 Лотки металлические, STRUT-система | 33.06 Система подвесов | 33.06.04 Полка, стойка (изделия ГЭМ) | Новая | PROxima | 0 | 1.41 | 0.001248
stp41413x2,0 | STRUT-профиль 41х41х2,0х3000 EKF | Ссылка |  | шт | 1763.13 | 1128.4032 | 1322.3475 | 1128.4032 | 0 | 1 | 1 | 180 | 33 Лотки металлические, STRUT-система | 33.07 STRUT-система | 33.07.01 STRUT-профиль | Регулярная | PROxima | 0 | 5.73 | 0.5043
stp41416x2,0 | STRUT-профиль 41х41х2,0х6000 EKF | Ссылка |  | шт | 3533.69 | 2261.5616 | 2650.2675 | 2261.5616 | 0 | 1 | 1 | 90 | 33 Лотки металлические, STRUT-система | 33.07 STRUT-система | 33.07.01 STRUT-профиль | Регулярная | PROxima | 0 | 11.46 | 1.0086
stp41411 | STRUT-профиль 41х41х2,5х1000 EKF | Ссылка |  | шт | 732.64 | 468.8896 | 549.48 | 468.8896 | 0 | 1 | 1 | 300 | 33 Лотки металлические, STRUT-система | 33.07 STRUT-система | 33.07.01 STRUT-профиль | Новая | PROxima | 0 | 2.36 | 0.1681
stp41412 | STRUT-профиль 41х41х2,5х2000 EKF | Ссылка |  | шт | 1435.34 | 918.6176 | 1076.505 | 918.6176 | 0 | 1 | 1 | 210 | 33 Лотки металлические, STRUT-система | 33.07 STRUT-система | 33.07.01 STRUT-профиль | Новая | PROxima | 0 | 4.72 | 0.3362
stp41413 | STRUT-профиль 41х41х2,5х3000 EKF | Ссылка |  | шт | 2153.01 | 1377.9264 | 1614.7575 | 1377.9264 | 0 | 1 | 1 | 150 | 33 Лотки металлические, STRUT-система | 33.07 STRUT-система | 33.07.01 STRUT-профиль | Регулярная | PROxima | 0 | 7.08 | 0.5043
stp41416x2,5 | STRUT-профиль 41х41х2,5х6000 EKF | Ссылка |  | шт | 5123.62 | 3279.1168 | 3842.715 | 3279.1168 | 0 | 1 | 1 | 60 | 33 Лотки металлические, STRUT-система | 33.07 STRUT-система | 33.07.01 STRUT-профиль | Регулярная | PROxima | 0 | 14.16 | 1.0086
sts4141120 | STRUT-консоль 41х41мм, осн. 1200 мм EKF | Ссылка |  | шт | 1929.05 | 1234.592 | 1446.7875 | 1234.592 | 0 | 1 | 1 | 144 | 33 Лотки металлические, STRUT-система | 33.07 STRUT-система | 33.07.02 STRUT-консоли, стойки | Регулярная | PROxima | 0 | 3.5 | 0.01728
stk414125 | STRUT-консоль 41х41мм, осн. 250 мм EKF | Ссылка |  | шт | 540.12 | 345.6768 | 405.09 | 345.6768 | 0 | 1 | 1 | 710 | 33 Лотки металлические, STRUT-система | 33.07 STRUT-система | 33.07.02 STRUT-консоли, стойки | Регулярная | PROxima | 0 | 0.89 | 0.042025
stk414135 | STRUT-консоль 41х41мм, осн. 350 мм EKF | Ссылка |  | шт | 641.55 | 410.592 | 481.1625 | 410.592 | 0 | 1 | 1 | 500 | 33 Лотки металлические, STRUT-система | 33.07 STRUT-система | 33.07.02 STRUT-консоли, стойки | Регулярная | PROxima | 0 | 1.13 | 0.058835
stk414145 | STRUT-консоль 41х41мм, осн. 450 мм EKF | Ссылка |  | шт | 799.05 | 511.392 | 599.2875 | 511.392 | 0 | 1 | 1 | 290 | 33 Лотки металлические, STRUT-система | 33.07 STRUT-система | 33.07.02 STRUT-консоли, стойки | Регулярная | PROxima | 0 | 1.46 | 0.075645
stk414155 | STRUT-консоль 41х41мм, осн. 550 мм EKF | Ссылка |  | шт | 899.17 | 575.4688 | 674.3775 | 575.4688 | 0 | 1 | 1 | 290 | 33 Лотки металлические, STRUT-система | 33.07 STRUT-система | 33.07.02 STRUT-консоли, стойки | Регулярная | PROxima | 0 | 1.7 | 0.092455
stk414165 | STRUT-консоль 41х41мм, осн. 650 мм EKF | Ссылка |  | шт | 982.31 | 628.6784 | 736.7325 | 628.6784 | 0 | 1 | 1 | 290 | 33 Лотки металлические, STRUT-система | 33.07 STRUT-система | 33.07.02 STRUT-консоли, стойки | Регулярная | PROxima | 0 | 1.93 | 0.10927
stk414125-HDZ | STRUT-консоль 41х41мм, осн. 250 мм HDZ EKF | Ссылка |  | шт | 509.16 | 325.8624 | 381.87 | 325.8624 | 0 | 1 | 1 | 50 | 33 Лотки металлические, STRUT-система | 33.07 STRUT-система | 33.07.02 STRUT-консоли, стойки | Новая | PROxima | 0 | 0.89 | 0.00042
stk414145-HDZ | STRUT-консоль 41х41мм, осн. 450 мм HDZ EKF | Ссылка |  | шт | 720.36 | 461.0304 | 540.27 | 461.0304 | 0 | 1 | 1 | 50 | 33 Лотки металлические, STRUT-система | 33.07 STRUT-система | 33.07.02 STRUT-консоли, стойки | Новая | PROxima | 0 | 1.46 | 0.000756
sts4141100 | STRUT-стойка 41х41мм, осн. 1000 мм EKF | Ссылка |  | шт | 1756.32 | 1124.0448 | 1317.24 | 1124.0448 | 0 | 1 | 1 | 144 | 33 Лотки металлические, STRUT-система | 33.07 STRUT-система | 33.07.02 STRUT-консоли, стойки | Регулярная | PROxima | 0 | 3.02 | 0.0144
sts4141160 | STRUT-стойка 41х41мм, осн. 1600 мм EKF | Ссылка |  | шт | 2290.39 | 1465.8496 | 1717.7925 | 1465.8496 | 0 | 1 | 1 | 144 | 33 Лотки металлические, STRUT-система | 33.07 STRUT-система | 33.07.02 STRUT-консоли, стойки | Регулярная | PROxima | 0 | 4.45 | 0.02304
sts4141180 | STRUT-стойка 41х41мм, осн. 1800 мм EKF | Ссылка |  | шт | 2495.12 | 1596.8768 | 1871.34 | 1596.8768 | 0 | 1 | 1 | 144 | 33 Лотки металлические, STRUT-система | 33.07 STRUT-система | 33.07.02 STRUT-консоли, стойки | Регулярная | PROxima | 0 | 4.92 | 0.02592
sts4141200 | STRUT-стойка 41х41мм, осн. 2000 мм EKF | Ссылка |  | шт | 2711.37 | 1735.2768 | 2033.5275 | 1735.2768 | 0 | 1 | 1 | 144 | 33 Лотки металлические, STRUT-система | 33.07 STRUT-система | 33.07.02 STRUT-консоли, стойки | Регулярная | PROxima | 0 | 5.39 | 0.0288
sts414140 | STRUT-стойка 41х41мм, осн. 400 мм EKF | Ссылка |  | шт | 1146.72 | 733.9008 | 860.04 | 733.9008 | 0 | 1 | 1 | 384 | 33 Лотки металлические, STRUT-система | 33.07 STRUT-система | 33.07.02 STRUT-консоли, стойки | Регулярная | PROxima | 0 | 1.61 | 0.00576
sts414150 | STRUT-стойка 41х41мм, осн. 500 мм EKF | Ссылка |  | шт | 1269.04 | 812.1856 | 951.78 | 812.1856 | 0 | 1 | 1 | 224 | 33 Лотки металлические, STRUT-система | 33.07 STRUT-система | 33.07.02 STRUT-консоли, стойки | Регулярная | PROxima | 0 | 1.84 | 0.0072
sts414160 | STRUT-стойка 41х41мм, осн. 600 мм EKF | Ссылка |  | шт | 1356.77 | 868.3328 | 1017.5775 | 868.3328 | 0 | 1 | 1 | 252 | 33 Лотки металлические, STRUT-система | 33.07 STRUT-система | 33.07.02 STRUT-консоли, стойки | Регулярная | PROxima | 0 | 2.09 | 0.00864
sts414180 | STRUT-стойка 41х41мм, осн. 800 мм EKF | Ссылка |  | шт | 1541.63 | 986.6432 | 1156.2225 | 986.6432 | 0 | 1 | 1 | 176 | 33 Лотки металлические, STRUT-система | 33.07 STRUT-система | 33.07.02 STRUT-консоли, стойки | Регулярная | PROxima | 0 | 2.56 | 0.01152
stsd414110 | STRUT-стойка двойная 41х41х1000мм EKF | Ссылка |  | шт | 2428.04 | 1553.9456 | 1821.03 | 1553.9456 | 0 | 1 | 1 | 144 | 33 Лотки металлические, STRUT-система | 33.07 STRUT-система | 33.07.02 STRUT-консоли, стойки | Новая | PROxima | 0 | 5.39 | 0.0144
stsd414111 | STRUT-стойка двойная 41х41х1100мм EKF | Ссылка |  | шт | 2552.99 | 1633.9136 | 1914.7425 | 1633.9136 | 0 | 1 | 1 | 144 | 33 Лотки металлические, STRUT-система | 33.07 STRUT-система | 33.07.02 STRUT-консоли, стойки | Новая | PROxima | 0 | 5.86 | 0.01584
stsd414112 | STRUT-стойка двойная 41х41х1200мм EKF | Ссылка |  | шт | 2788.52 | 1784.6528 | 2091.39 | 1784.6528 | 0 | 1 | 1 | 120 | 33 Лотки металлические, STRUT-система | 33.07 STRUT-система | 33.07.02 STRUT-консоли, стойки | Новая | PROxima | 0 | 6.33 | 0.01728
stsd414113 | STRUT-стойка двойная 41х41х1300мм EKF | Ссылка |  | шт | 2871.12 | 1837.5168 | 2153.34 | 1837.5168 | 0 | 1 | 1 | 120 | 33 Лотки металлические, STRUT-система | 33.07 STRUT-система | 33.07.02 STRUT-консоли, стойки | Новая | PROxima | 0 | 6.81 | 0.01872
stsd414114 | STRUT-стойка двойная 41х41х1400мм EKF | Ссылка |  | шт | 3134.14 | 2005.8496 | 2350.605 | 2005.8496 | 0 | 1 | 1 | 120 | 33 Лотки металлические, STRUT-система | 33.07 STRUT-система | 33.07.02 STRUT-консоли, стойки | Новая | PROxima | 0 | 7.28 | 0.02016
stsd414115 | STRUT-стойка двойная 41х41х1500мм EKF | Ссылка |  | шт | 3302.8 | 2113.792 | 2477.1 | 2113.792 | 0 | 1 | 1 | 120 | 33 Лотки металлические, STRUT-система | 33.07 STRUT-система | 33.07.02 STRUT-консоли, стойки | Новая | PROxima | 0 | 7.75 | 0.0216
stsd414116 | STRUT-стойка двойная 41х41х1600мм EKF | Ссылка |  | шт | 3468 | 2219.52 | 2601 | 2219.52 | 0 | 1 | 1 | 96 | 33 Лотки металлические, STRUT-система | 33.07 STRUT-система | 33.07.02 STRUT-консоли, стойки | Новая | PROxima | 0 | 8.22 | 0.02304
stsd414117 | STRUT-стойка двойная 41х41х1700мм EKF | Ссылка |  | шт | 3672.37 | 2350.3168 | 2754.2775 | 2350.3168 | 0 | 1 | 1 | 96 | 33 Лотки металлические, STRUT-система | 33.07 STRUT-система | 33.07.02 STRUT-консоли, стойки | Новая | PROxima | 0 | 8.69 | 0.02448
stsd414118 | STRUT-стойка двойная 41х41х1800мм EKF | Ссылка |  | шт | 3869.27 | 2476.3328 | 2901.9525 | 2476.3328 | 0 | 1 | 1 | 96 | 33 Лотки металлические, STRUT-система | 33.07 STRUT-система | 33.07.02 STRUT-консоли, стойки | Новая | PROxima | 0 | 9.17 | 0.02592
stsd414119 | STRUT-стойка двойная 41х41х1900мм EKF | Ссылка |  | шт | 3984.19 | 2549.8816 | 2988.1425 | 2549.8816 | 0 | 1 | 1 | 96 | 33 Лотки металлические, STRUT-система | 33.07 STRUT-система | 33.07.02 STRUT-консоли, стойки | Новая | PROxima | 0 | 9.64 | 0.02736
stsd414120 | STRUT-стойка двойная 41х41х2000мм EKF | Ссылка |  | шт | 4227.64 | 2705.6896 | 3170.73 | 2705.6896 | 0 | 1 | 1 | 72 | 33 Лотки металлические, STRUT-система | 33.07 STRUT-система | 33.07.02 STRUT-консоли, стойки | Новая | PROxima | 0 | 10.11 | 0.0288
stsd414102 | STRUT-стойка двойная 41х41х200мм EKF | Ссылка |  | шт | 918.47 | 587.8208 | 688.8525 | 587.8208 | 0 | 1 | 1 | 600 | 33 Лотки металлические, STRUT-система | 33.07 STRUT-система | 33.07.02 STRUT-консоли, стойки | Новая | PROxima | 0 | 1.61 | 0.00288
stsd414121 | STRUT-стойка двойная 41х41х2100мм EKF | Ссылка |  | шт | 4363.33 | 2792.5312 | 3272.4975 | 2792.5312 | 0 | 1 | 1 | 72 | 33 Лотки металлические, STRUT-система | 33.07 STRUT-система | 33.07.02 STRUT-консоли, стойки | Новая | PROxima | 0 | 10.58 | 0.03024
stsd414122 | STRUT-стойка двойная 41х41х2200мм EKF | Ссылка |  | шт | 4563.19 | 2920.4416 | 3422.3925 | 2920.4416 | 0 | 1 | 1 | 72 | 33 Лотки металлические, STRUT-система | 33.07 STRUT-система | 33.07.02 STRUT-консоли, стойки | Новая | PROxima | 0 | 11.05 | 0.03168
stsd414123 | STRUT-стойка двойная 41х41х2300мм EKF | Ссылка |  | шт | 4763.05 | 3048.352 | 3572.2875 | 3048.352 | 0 | 1 | 1 | 72 | 33 Лотки металлические, STRUT-система | 33.07 STRUT-система | 33.07.02 STRUT-консоли, стойки | Новая | PROxima | 0 | 11.53 | 0.03312
stsd414124 | STRUT-стойка двойная 41х41х2400мм EKF | Ссылка |  | шт | 4962.91 | 3176.2624 | 3722.1825 | 3176.2624 | 0 | 1 | 1 | 72 | 33 Лотки металлические, STRUT-система | 33.07 STRUT-система | 33.07.02 STRUT-консоли, стойки | Новая | PROxima | 0 | 12 | 0.03456
stsd414125 | STRUT-стойка двойная 41х41х2500мм EKF | Ссылка |  | шт | 5162.81 | 3304.1984 | 3872.1075 | 3304.1984 | 0 | 1 | 1 | 72 | 33 Лотки металлические, STRUT-система | 33.07 STRUT-система | 33.07.02 STRUT-консоли, стойки | Новая | PROxima | 0 | 12.47 | 0.036
stsd414126 | STRUT-стойка двойная 41х41х2600мм EKF | Ссылка |  | шт | 5362.65 | 3432.096 | 4021.9875 | 3432.096 | 0 | 1 | 1 | 72 | 33 Лотки металлические, STRUT-система | 33.07 STRUT-система | 33.07.02 STRUT-консоли, стойки | Новая | PROxima | 0 | 12.94 | 0.03744
stsd414128 | STRUT-стойка двойная 41х41х2800мм EKF | Ссылка |  | шт | 5762.37 | 3687.9168 | 4321.7775 | 3687.9168 | 0 | 1 | 1 | 48 | 33 Лотки металлические, STRUT-система | 33.07 STRUT-система | 33.07.02 STRUT-консоли, стойки | Новая | PROxima | 0 | 13.89 | 0.04032
stsd414129 | STRUT-стойка двойная 41х41х2900мм EKF | Ссылка |  | шт | 5962.2 | 3815.808 | 4471.65 | 3815.808 | 0 | 1 | 1 | 48 | 33 Лотки металлические, STRUT-система | 33.07 STRUT-система | 33.07.02 STRUT-консоли, стойки | Новая | PROxima | 0 | 14.36 | 0.04176
stsd414130 | STRUT-стойка двойная 41х41х3000мм EKF | Ссылка |  | шт | 7328.18 | 4690.0352 | 5496.135 | 4690.0352 | 0 | 1 | 1 | 48 | 33 Лотки металлические, STRUT-система | 33.07 STRUT-система | 33.07.02 STRUT-консоли, стойки | Новая | PROxima | 0 | 14.83 | 0.0432
stsd414103 | STRUT-стойка двойная 41х41х300мм EKF | Ссылка |  | шт | 1098.91 | 703.3024 | 824.1825 | 703.3024 | 0 | 1 | 1 | 360 | 33 Лотки металлические, STRUT-система | 33.07 STRUT-система | 33.07.02 STRUT-консоли, стойки | Новая | PROxima | 0 | 2.09 | 0.00432
stsd414104 | STRUT-стойка двойная 41х41х400мм EKF | Ссылка |  | шт | 1306.38 | 836.0832 | 979.785 | 836.0832 | 0 | 1 | 1 | 280 | 33 Лотки металлические, STRUT-система | 33.07 STRUT-система | 33.07.02 STRUT-консоли, стойки | Новая | PROxima | 0 | 2.56 | 0.00576
stsd414105 | STRUT-стойка двойная 41х41х500мм EKF | Ссылка |  | шт | 1503.65 | 962.336 | 1127.7375 | 962.336 | 0 | 1 | 1 | 224 | 33 Лотки металлические, STRUT-система | 33.07 STRUT-система | 33.07.02 STRUT-консоли, стойки | Новая | PROxima | 0 | 3.03 | 0.0072
stsd414106 | STRUT-стойка двойная 41х41х600мм EKF | Ссылка |  | шт | 1729.34 | 1106.7776 | 1297.005 | 1106.7776 | 0 | 1 | 1 | 256 | 33 Лотки металлические, STRUT-система | 33.07 STRUT-система | 33.07.02 STRUT-консоли, стойки | Новая | PROxima | 0 | 3.5 | 0.00864
stsd414107 | STRUT-стойка двойная 41х41х700мм EKF | Ссылка |  | шт | 1921.88 | 1230.0032 | 1441.41 | 1230.0032 | 0 | 1 | 1 | 192 | 33 Лотки металлические, STRUT-система | 33.07 STRUT-система | 33.07.02 STRUT-консоли, стойки | Новая | PROxima | 0 | 3.97 | 0.01008
stsd414108 | STRUT-стойка двойная 41х41х800мм EKF | Ссылка |  | шт | 2133.01 | 1365.1264 | 1599.7575 | 1365.1264 | 0 | 1 | 1 | 192 | 33 Лотки металлические, STRUT-система | 33.07 STRUT-система | 33.07.02 STRUT-консоли, стойки | Новая | PROxima | 0 | 4.45 | 0.01152
stsd414109 | STRUT-стойка двойная 41х41х900мм EKF | Ссылка |  | шт | 2250.4 | 1440.256 | 1687.8 | 1440.256 | 0 | 1 | 1 | 144 | 33 Лотки металлические, STRUT-система | 33.07 STRUT-система | 33.07.02 STRUT-консоли, стойки | Новая | PROxima | 0 | 4.92 | 0.01296
stgM10 | STRUT-гайка М10 EKF | Ссылка |  | шт | 39.17 | 25.0688 | 29.3775 | 25.0688 | 0 | 50 | 50 | 500 | 33 Лотки металлические, STRUT-система | 33.07 STRUT-система | 33.07.03 STRUT монтажные элементы | Регулярная | PROxima | 0 | 0.036 | 3.24e-06
stgM12 | STRUT-гайка М12 EKF | Ссылка |  | шт | 42.12 | 26.9568 | 31.59 | 26.9568 | 0 | 50 | 50 | 500 | 33 Лотки металлические, STRUT-система | 33.07 STRUT-система | 33.07.03 STRUT монтажные элементы | Регулярная | PROxima | 0 | 0.035 | 3.24e-06
stgM6 | STRUT-гайка М6 EKF | Ссылка |  | шт | 35.71 | 22.8544 | 26.7825 | 22.8544 | 0 | 50 | 50 | 500 | 33 Лотки металлические, STRUT-система | 33.07 STRUT-система | 33.07.03 STRUT монтажные элементы | Регулярная | PROxima | 0 | 0.024 | 3.24e-06
stgM8 | STRUT-гайка М8 EKF | Ссылка |  | шт | 38.42 | 24.5888 | 28.815 | 24.5888 | 0 | 50 | 50 | 500 | 33 Лотки металлические, STRUT-система | 33.07 STRUT-система | 33.07.03 STRUT монтажные элементы | Регулярная | PROxima | 0 | 0.023 | 3.24e-06
stp1 | STRUT-пластина 1 отверстие EKF | Ссылка |  | шт | 56.25 | 36 | 42.1875 | 36 | 0 | 50 | 50 | 1 | 33 Лотки металлические, STRUT-система | 33.07 STRUT-система | 33.07.03 STRUT монтажные элементы | Регулярная | PROxima | 0 | 0.045 | 4e-06
stp2 | STRUT-пластина 2 отверстия EKF | Ссылка |  | шт | 118.54 | 75.8656 | 88.905 | 75.8656 | 0 | 50 | 50 | 1 | 33 Лотки металлические, STRUT-система | 33.07 STRUT-система | 33.07.03 STRUT монтажные элементы | Регулярная | PROxima | 0 | 0.13 | 8e-06
stp3 | STRUT-пластина 3 отверстия EKF | Ссылка |  | шт | 183.31 | 117.3184 | 137.4825 | 117.3184 | 0 | 40 | 40 | 1 | 33 Лотки металлические, STRUT-система | 33.07 STRUT-система | 33.07.03 STRUT монтажные элементы | Новая | PROxima | 0 | 0.2 | 1.2e-05
stp4 | STRUT-пластина 4 отверстия EKF | Ссылка |  | шт | 238.56 | 152.6784 | 178.92 | 152.6784 | 0 | 30 | 30 | 1 | 33 Лотки металлические, STRUT-система | 33.07 STRUT-система | 33.07.03 STRUT монтажные элементы | Регулярная | PROxima | 0 | 0.3 | 1.6e-05
stp5 | STRUT-пластина 5 отверстий EKF | Ссылка |  | шт | 306.17 | 195.9488 | 229.6275 | 195.9488 | 0 | 30 | 30 | 1 | 33 Лотки металлические, STRUT-система | 33.07 STRUT-система | 33.07.03 STRUT монтажные элементы | Новая | PROxima | 0 | 0.35 | 2e-05
stpl3 | STRUT-пластина L-образная 3 отверстия EKF | Ссылка |  | шт | 297.89 | 190.6496 | 223.4175 | 190.6496 | 0 | 40 | 40 | 1 | 33 Лотки металлические, STRUT-система | 33.07 STRUT-система | 33.07.03 STRUT монтажные элементы | Регулярная | PROxima | 0 | 0.21 | 1.6e-05
stpp5 | STRUT-пластина П-образная 5 отверстий EKF | Ссылка |  | шт | 373.43 | 238.9952 | 280.0725 | 238.9952 | 0 | 25 | 25 | 1 | 33 Лотки металлические, STRUT-система | 33.07 STRUT-система | 33.07.03 STRUT монтажные элементы | Регулярная | PROxima | 0 | 0.32 | 0.00629
stpt | STRUT-пластина Т-образная 4 отверстия EKF | Ссылка |  | шт | 389.31 | 249.1584 | 291.9825 | 249.1584 | 0 | 30 | 30 | 1 | 33 Лотки металлические, STRUT-система | 33.07 STRUT-система | 33.07.03 STRUT монтажные элементы | Регулярная | PROxima | 0 | 0.26 | 2.4e-05
stpu2135 | STRUT-пластина угловая 135гр. 2 отверстия EKF | Ссылка |  | шт | 147.84 | 94.6176 | 110.88 | 94.6176 | 0 | 20 | 1 | 20 | 33 Лотки металлические, STRUT-система | 33.07 STRUT-система | 33.07.03 STRUT монтажные элементы | Регулярная | PROxima | 0 | 0.06 | 0.003276
stpu2 | STRUT-пластина угловая 90гр. 2 отверстия EKF | Ссылка |  | шт | 151.16 | 96.7424 | 113.37 | 96.7424 | 0 | 50 | 50 | 1 | 33 Лотки металлические, STRUT-система | 33.07 STRUT-система | 33.07.03 STRUT монтажные элементы | Регулярная | PROxima | 0 | 0.13 | 7.396e-05
stpu3 | STRUT-пластина угловая 90гр. 3 отверстия EKF | Ссылка |  | шт | 202.44 | 129.5616 | 151.83 | 129.5616 | 0 | 30 | 30 | 1 | 33 Лотки металлические, STRUT-система | 33.07 STRUT-система | 33.07.03 STRUT монтажные элементы | Регулярная | PROxima | 0 | 0.2 | 0.00128
stpu4 | STRUT-пластина угловая 90гр. 4 отверстия EKF | Ссылка |  | шт | 253.15 | 162.016 | 189.8625 | 162.016 | 0 | 30 | 30 | 1 | 33 Лотки металлические, STRUT-система | 33.07 STRUT-система | 33.07.03 STRUT монтажные элементы | Новая | PROxima | 0 | 0.3 | 0.000192
stpo | STRUT-подвес одинарный 120х120мм EKF | Ссылка |  | шт | 1198.02 | 766.7328 | 898.515 | 766.7328 | 0 | 1 | 1 | 1 | 33 Лотки металлические, STRUT-система | 33.07 STRUT-система | 33.07.03 STRUT монтажные элементы | Регулярная | PROxima | 0 | 0.99 | 0.00144
stpou | STRUT-подвес одинарный, с узкой пяткой 140х60мм EKF | Ссылка |  | шт | 1014.75 | 649.44 | 761.0625 | 649.44 | 0 | 1 | 1 | 1 | 33 Лотки металлические, STRUT-система | 33.07 STRUT-система | 33.07.03 STRUT монтажные элементы | Регулярная | PROxima | 0 | 0.84 | 0.00084
stsvu41 | Соединитель внутренний EKF | Ссылка |  | шт | 231.69 | 148.2816 | 173.7675 | 148.2816 | 0 | 40 | 40 | 1 | 33 Лотки металлические, STRUT-система | 33.07 STRUT-система | 33.07.03 STRUT монтажные элементы | Регулярная | PROxima | 0 | 0.43 | 0.00629
LT100200-1,5 | Лоток лестничный 100х200х3000-1,5 мм EKF | Ссылка |  | м | 1033.97 | 661.7408 | 775.4775 | 661.7408 | 0 | 3 | 3 | 24 | 33 Лотки металлические, STRUT-система | 33.08 Лотки лестничные |  | Новая | PROxima | 0 | 3.27 | 0.02
LT100300-1,5 | Лоток лестничный 100х300х3000-1,5 мм EKF | Ссылка |  | м | 1106.36 | 708.0704 | 829.77 | 708.0704 | 0 | 3 | 3 | 24 | 33 Лотки металлические, STRUT-система | 33.08 Лотки лестничные |  | Новая | PROxima | 0 | 3.45 | 0.03
LT100400-1,5 | Лоток лестничный 100х400х3000-1,5 мм EKF | Ссылка |  | м | 1147.72 | 734.5408 | 860.79 | 734.5408 | 0 | 3 | 3 | 24 | 33 Лотки металлические, STRUT-система | 33.08 Лотки лестничные |  | Новая | PROxima | 0 | 3.66 | 0.04
LT100500-1,5 | Лоток лестничный 100х500х3000-1,5 мм EKF | Ссылка |  | м | 1214.94 | 777.5616 | 911.205 | 777.5616 | 0 | 3 | 3 | 24 | 33 Лотки металлические, STRUT-система | 33.08 Лотки лестничные |  | Новая | PROxima | 0 | 3.98 | 0.05
LT100600-1,5 | Лоток лестничный 100х600х3000-1,5 мм EKF | Ссылка |  | м | 1242.58 | 795.2512 | 931.935 | 795.2512 | 0 | 3 | 3 | 24 | 33 Лотки металлические, STRUT-система | 33.08 Лотки лестничные |  | Новая | PROxima | 0 | 4.02 | 0.06
LT50200-1,2 | Лоток лестничный 50х200х3000-1,2 мм EKF | Ссылка |  | м | 548.01 | 350.7264 | 411.0075 | 350.7264 | 0 | 3 | 3 | 24 | 33 Лотки металлические, STRUT-система | 33.08 Лотки лестничные |  | Новая | PROxima | 0 | 1.89 | 0.01
LT50300-1,2 | Лоток лестничный 50х300х3000-1,2 мм EKF | Ссылка |  | м | 597.16 | 382.1824 | 447.87 | 382.1824 | 0 | 3 | 3 | 24 | 33 Лотки металлические, STRUT-система | 33.08 Лотки лестничные |  | Новая | PROxima | 0 | 2.1 | 0.015
LT50400-1,2 | Лоток лестничный 50х400х3000-1,2 мм EKF | Ссылка |  | м | 641.14 | 410.3296 | 480.855 | 410.3296 | 0 | 3 | 3 | 24 | 33 Лотки металлические, STRUT-система | 33.08 Лотки лестничные |  | Новая | PROxima | 0 | 2.29 | 0.02
LT50500-1,2 | Лоток лестничный 50х500х3000-1,2 мм EKF | Ссылка |  | м | 723.77 | 463.2128 | 542.8275 | 463.2128 | 0 | 3 | 3 | 24 | 33 Лотки металлические, STRUT-система | 33.08 Лотки лестничные |  | Новая | PROxima | 0 | 2.51 | 0.025
LT50600-1,2 | Лоток лестничный 50х600х3000-1,2 мм EKF | Ссылка |  | м | 736.89 | 471.6096 | 552.6675 | 471.6096 | 0 | 3 | 3 | 24 | 33 Лотки металлические, STRUT-система | 33.08 Лотки лестничные |  | Новая | PROxima | 0 | 2.77 | 0.03
LT80200-1,2 | Лоток лестничный 80х200х3000-1,2 мм EKF | Ссылка |  | м | 736.76 | 471.5264 | 552.57 | 471.5264 | 0 | 3 | 3 | 24 | 33 Лотки металлические, STRUT-система | 33.08 Лотки лестничные |  | Новая | PROxima | 0 | 2.41 | 0.016
LT80300-1,2 | Лоток лестничный 80х300х3000-1,2 мм EKF | Ссылка |  | м | 801.36 | 512.8704 | 601.02 | 512.8704 | 0 | 3 | 3 | 24 | 33 Лотки металлические, STRUT-система | 33.08 Лотки лестничные |  | Новая | PROxima | 0 | 2.62 | 0.024
LT80400-1,2 | Лоток лестничный 80х400х3000-1,2 мм EKF | Ссылка |  | м | 865.98 | 554.2272 | 649.485 | 554.2272 | 0 | 3 | 3 | 24 | 33 Лотки металлические, STRUT-система | 33.08 Лотки лестничные |  | Новая | PROxima | 0 | 2.82 | 0.032
LT80500-1,2 | Лоток лестничный 80х500х3000-1,2 мм EKF | Ссылка |  | м | 956.49 | 612.1536 | 717.3675 | 612.1536 | 0 | 3 | 3 | 24 | 33 Лотки металлические, STRUT-система | 33.08 Лотки лестничные |  | Новая | PROxima | 0 | 3.01 | 0.04
LT80600-1,2 | Лоток лестничный 80х600х3000-1,2 мм EKF | Ссылка |  | м | 980.64 | 627.6096 | 735.48 | 627.6096 | 0 | 3 | 3 | 24 | 33 Лотки металлические, STRUT-система | 33.08 Лотки лестничные |  | Новая | PROxima | 0 | 3.19 | 0.048
prlt | Прижим лестничного лотка EKF | Ссылка |  | шт | 35.87 | 22.9568 | 26.9025 | 22.9568 | 0 | 30 | 30 | 1500 | 33 Лотки металлические, STRUT-система | 33.09 Аксессуары для лестничного лотка |  | Новая | PROxima | 0 | 0.02 | 2.4e-06
LP100100-3,8 | Лоток проволочный 100х100х3000-3,8мм EKF | Ссылка |  | м | 388.56 | 248.6784 | 291.42 | 248.6784 | 0 | 6 | 6 | 24 | 33 Лотки металлические, STRUT-система | 33.10 Лотки проволочные |  | Новая | PROxima | 0 | 0.98 | 0.01
LP100150-3,8 | Лоток проволочный 100х150х3000-3,8мм EKF | Ссылка |  | м | 424.56 | 271.7184 | 318.42 | 271.7184 | 0 | 6 | 6 | 24 | 33 Лотки металлические, STRUT-система | 33.10 Лотки проволочные |  | Новая | PROxima | 0 | 1.03 | 0.015
LP100200-3,8 | Лоток проволочный 100х200х3000-3,8мм EKF | Ссылка |  | м | 500.19 | 320.1216 | 375.1425 | 320.1216 | 0 | 6 | 6 | 24 | 33 Лотки металлические, STRUT-система | 33.10 Лотки проволочные |  | Новая | PROxima | 0 | 1.25 | 0.02
LP100300-3,8 | Лоток проволочный 100х300х3000-3,8мм EKF | Ссылка |  | м | 685.02 | 438.4128 | 513.765 | 438.4128 | 0 | 6 | 6 | 24 | 33 Лотки металлические, STRUT-система | 33.10 Лотки проволочные |  | Новая | PROxima | 0 | 1.52 | 0.03
LP100400-3,8 | Лоток проволочный 100х400х3000-3,8мм EKF | Ссылка |  | м | 853.25 | 546.08 | 639.9375 | 546.08 | 0 | 6 | 6 | 24 | 33 Лотки металлические, STRUT-система | 33.10 Лотки проволочные |  | Новая | PROxima | 0 | 1.79 | 0.04
LP100500-3,8 | Лоток проволочный 100х500х3000-3,8мм EKF | Ссылка |  | м | 959.89 | 614.3296 | 719.9175 | 614.3296 | 0 | 6 | 6 | 24 | 33 Лотки металлические, STRUT-система | 33.10 Лотки проволочные |  | Новая | PROxima | 0 | 2.06 | 0.05
LP100600-3,8 | Лоток проволочный 100х600х3000-3,8мм EKF | Ссылка |  | м | 1046.94 | 670.0416 | 785.205 | 670.0416 | 0 | 6 | 6 | 24 | 33 Лотки металлические, STRUT-система | 33.10 Лотки проволочные |  | Новая | PROxima | 0 | 2.33 | 0.06
LP30100-3,8 | Лоток проволочный 30х100х3000-3,8мм EKF | Ссылка |  | м | 185.19 | 118.5216 | 138.8925 | 118.5216 | 0 | 6 | 6 | 24 | 33 Лотки металлические, STRUT-система | 33.10 Лотки проволочные |  | Новая | PROxima | 0 | 0.45 | 0.003
LP30150-3,8 | Лоток проволочный 30х150х3000-3,8мм EKF | Ссылка |  | м | 220.11 | 140.8704 | 165.0825 | 140.8704 | 0 | 6 | 6 | 24 | 33 Лотки металлические, STRUT-система | 33.10 Лотки проволочные |  | Новая | PROxima | 0 | 0.57 | 0.0045
LP30200-3,8 | Лоток проволочный 30х200х3000-3,8мм EKF | Ссылка |  | м | 264.32 | 169.1648 | 198.24 | 169.1648 | 0 | 6 | 6 | 24 | 33 Лотки металлические, STRUT-система | 33.10 Лотки проволочные |  | Новая | PROxima | 0 | 0.69 | 0.006
LP30300-3,8 | Лоток проволочный 30х300х3000-3,8мм EKF | Ссылка |  | м | 393.63 | 251.9232 | 295.2225 | 251.9232 | 0 | 6 | 6 | 24 | 33 Лотки металлические, STRUT-система | 33.10 Лотки проволочные |  | Новая | PROxima | 0 | 1.04 | 0.009
LP30400-3,8 | Лоток проволочный 30х400х3000-3,8мм EKF | Ссылка |  | м | 536.93 | 343.6352 | 402.6975 | 343.6352 | 0 | 6 | 6 | 24 | 33 Лотки металлические, STRUT-система | 33.10 Лотки проволочные |  | Новая | PROxima | 0 | 1.32 | 0.012
LP30500-3,8 | Лоток проволочный 30х500х3000-3,8мм EKF | Ссылка |  | м | 733.81 | 469.6384 | 550.3575 | 469.6384 | 0 | 6 | 6 | 24 | 33 Лотки металлические, STRUT-система | 33.10 Лотки проволочные |  | Новая | PROxima | 0 | 1.59 | 0.015
LP3050-3,8 | Лоток проволочный 30х50х3000-3,8мм EKF | Ссылка |  | м | 175.13 | 112.0832 | 131.3475 | 112.0832 | 0 | 6 | 6 | 24 | 33 Лотки металлические, STRUT-система | 33.10 Лотки проволочные |  | Новая | PROxima | 0 | 0.4 | 0.0018
LP50100-3,8 | Лоток проволочный 50х100х3000-3,8мм EKF | Ссылка |  | м | 247.84 | 158.6176 | 185.88 | 158.6176 | 0 | 6 | 6 | 24 | 33 Лотки металлические, STRUT-система | 33.10 Лотки проволочные |  | Новая | PROxima | 0 | 0.63 | 0.005
LP50150-3,8 | Лоток проволочный 50х150х3000-3,8мм EKF | Ссылка |  | м | 291.45 | 186.528 | 218.5875 | 186.528 | 0 | 6 | 6 | 24 | 33 Лотки металлические, STRUT-система | 33.10 Лотки проволочные |  | Новая | PROxima | 0 | 0.68 | 0.0075
LP50200-3,8 | Лоток проволочный 50х200х3000-3,8мм EKF | Ссылка |  | м | 328.52 | 210.2528 | 246.39 | 210.2528 | 0 | 6 | 6 | 24 | 33 Лотки металлические, STRUT-система | 33.10 Лотки проволочные |  | Новая | PROxima | 0 | 0.87 | 0.01
LP50300-3,8 | Лоток проволочный 50х300х3000-3,8мм EKF | Ссылка |  | м | 520.93 | 333.3952 | 390.6975 | 333.3952 | 0 | 6 | 6 | 24 | 33 Лотки металлические, STRUT-система | 33.10 Лотки проволочные |  | Новая | PROxima | 0 | 1.25 | 0.015
LP50400-3,8 | Лоток проволочный 50х400х3000-3,8мм EKF | Ссылка |  | м | 647.18 | 414.1952 | 485.385 | 414.1952 | 0 | 6 | 6 | 24 | 33 Лотки металлические, STRUT-система | 33.10 Лотки проволочные |  | Новая | PROxima | 0 | 1.52 | 0.02
LP50500-3,8 | Лоток проволочный 50х500х3000-3,8мм EKF | Ссылка |  | м | 750.99 | 480.6336 | 563.2425 | 480.6336 | 0 | 6 | 6 | 24 | 33 Лотки металлические, STRUT-система | 33.10 Лотки проволочные |  | Новая | PROxima | 0 | 1.79 | 0.025
LP5050-3,8 | Лоток проволочный 50х50х3000-3,8мм EKF | Ссылка |  | м | 182.54 | 116.8256 | 136.905 | 116.8256 | 0 | 6 | 6 | 24 | 33 Лотки металлические, STRUT-система | 33.10 Лотки проволочные |  | Новая | PROxima | 0 | 0.44 | 0.003
LP50600-3,8 | Лоток проволочный 50х600х3000-3,8мм EKF | Ссылка |  | м | 901.59 | 577.0176 | 676.1925 | 577.0176 | 0 | 6 | 6 | 24 | 33 Лотки металлические, STRUT-система | 33.10 Лотки проволочные |  | Новая | PROxima | 0 | 2.06 | 0.03
LP80100-3,8 | Лоток проволочный 80х100х3000-3,8мм EKF | Ссылка |  | м | 325.03 | 208.0192 | 243.7725 | 208.0192 | 0 | 6 | 6 | 24 | 33 Лотки металлические, STRUT-система | 33.10 Лотки проволочные |  | Новая | PROxima | 0 | 0.77 | 0.008
LP80150-3,8 | Лоток проволочный 80х150х3000-3,8мм EKF | Ссылка |  | м | 352.42 | 225.5488 | 264.315 | 225.5488 | 0 | 6 | 6 | 24 | 33 Лотки металлические, STRUT-система | 33.10 Лотки проволочные |  | Новая | PROxima | 0 | 0.91 | 0.012
LP80200-3,8 | Лоток проволочный 80х200х3000-3,8мм EKF | Ссылка |  | м | 398.38 | 254.9632 | 298.785 | 254.9632 | 0 | 6 | 6 | 24 | 33 Лотки металлические, STRUT-система | 33.10 Лотки проволочные |  | Новая | PROxima | 0 | 1.04 | 0.016
LP80300-3,8 | Лоток проволочный 80х300х3000-3,8мм EKF | Ссылка |  | м | 627.1 | 401.344 | 470.325 | 401.344 | 0 | 6 | 6 | 24 | 33 Лотки металлические, STRUT-система | 33.10 Лотки проволочные |  | Новая | PROxima | 0 | 1.32 | 0.024
LP80400-3,8 | Лоток проволочный 80х400х3000-3,8мм EKF | Ссылка |  | м | 750.27 | 480.1728 | 562.7025 | 480.1728 | 0 | 6 | 6 | 24 | 33 Лотки металлические, STRUT-система | 33.10 Лотки проволочные |  | Новая | PROxima | 0 | 1.59 | 0.032
LP80500-3,8 | Лоток проволочный 80х500х3000-3,8мм EKF | Ссылка |  | м | 884.52 | 566.0928 | 663.39 | 566.0928 | 0 | 6 | 6 | 24 | 33 Лотки металлические, STRUT-система | 33.10 Лотки проволочные |  | Новая | PROxima | 0 | 1.86 | 0.04
LP80600-3,8 | Лоток проволочный 80х600х3000-3,8мм EKF | Ссылка |  | м | 1011.62 | 647.4368 | 758.715 | 647.4368 | 0 | 6 | 6 | 24 | 33 Лотки металлические, STRUT-система | 33.10 Лотки проволочные |  | Новая | PROxima | 0 | 2.13 | 0.048
omplp100 | L-Омега профиль для проволочного лотка 100 EKF | Ссылка |  | шт | 178.24 | 114.0736 | 133.68 | 114.0736 | 0 | 1 | 1 | 10 | 33 Лотки металлические, STRUT-система | 33.11 Аксессуары для проволочных лотков |  | Новая | PROxima | 0 | 0.19 | 0.0008256
omplp150 | L-Омега профиль для проволочного лотка 150 EKF | Ссылка |  | шт | 200.15 | 128.096 | 150.1125 | 128.096 | 0 | 1 | 1 | 10 | 33 Лотки металлические, STRUT-система | 33.11 Аксессуары для проволочных лотков |  | Новая | PROxima | 0 | 0.25 | 0.0012821
omplp200 | L-Омега профиль для проволочного лотка 200 EKF | Ссылка |  | шт | 212.96 | 136.2944 | 159.72 | 136.2944 | 0 | 1 | 1 | 10 | 33 Лотки металлические, STRUT-система | 33.11 Аксессуары для проволочных лотков |  | Новая | PROxima | 0 | 0.29 | 0.0015873
omplp300 | L-Омега профиль для проволочного лотка 300 EKF | Ссылка |  | шт | 324.7 | 207.808 | 243.525 | 207.808 | 0 | 1 | 1 | 10 | 33 Лотки металлические, STRUT-система | 33.11 Аксессуары для проволочных лотков |  | Новая | PROxima | 0 | 0.38 | 0.0022968
omplp400 | L-Омега профиль для проволочного лотка 400 EKF | Ссылка |  | шт | 439.22 | 281.1008 | 329.415 | 281.1008 | 0 | 1 | 1 | 10 | 33 Лотки металлические, STRUT-система | 33.11 Аксессуары для проволочных лотков |  | Новая | PROxima | 0 | 0.48 | 0.0030866
bvc | Безвинтовой соединитель EKF | Ссылка |  | шт | 64.24 | 41.1136 | 48.18 | 41.1136 | 0 | 1 | 1 | 50 | 33 Лотки металлические, STRUT-система | 33.11 Аксессуары для проволочных лотков |  | Новая | PROxima | 0 | 0.08 | 0.000341
vckd6х20 | Винтовой соединительный комплект двойной 6x20 (Винт М6+гайка) (50 шт) EKF | Ссылка |  | шт | 53.63 | 34.3232 | 40.2225 | 34.3232 | 0 | 50 | 50 | 500 | 33 Лотки металлические, STRUT-система | 33.11 Аксессуары для проволочных лотков |  | Новая | PROxima | 0 | 0.03 | 1.28e-06
vcko6х20 | Винтовой соединительный комплект одинарный 6х20 (Винт М6+гайка) (50 шт) EKF | Ссылка |  | шт | 32.23 | 20.6272 | 24.1725 | 20.6272 | 0 | 50 | 50 | 500 | 33 Лотки металлические, STRUT-система | 33.11 Аксессуары для проволочных лотков |  | Новая | PROxima | 0 | 0.02 | 1.28e-06
knn100 | Кронштейн настенно-напольный 100 EKF | Ссылка |  | шт | 211.56 | 135.3984 | 158.67 | 135.3984 | 0 | 1 | 1 | 10 | 33 Лотки металлические, STRUT-система | 33.11 Аксессуары для проволочных лотков |  | Новая | PROxima | 0 | 0.21 | 0.000135
knn200 | Кронштейн настенно-напольный 200 EKF | Ссылка |  | шт | 304.56 | 194.9184 | 228.42 | 194.9184 | 0 | 1 | 1 | 10 | 33 Лотки металлические, STRUT-система | 33.11 Аксессуары для проволочных лотков |  | Новая | PROxima | 0 | 0.39 | 0.00027
knn300 | Кронштейн настенно-напольный 300 EKF | Ссылка |  | шт | 487.64 | 312.0896 | 365.73 | 312.0896 | 0 | 1 | 1 | 10 | 33 Лотки металлические, STRUT-система | 33.11 Аксессуары для проволочных лотков |  | Новая | PROxima | 0 | 0.57 | 0.000405
knn400 | Кронштейн настенно-напольный 400 EKF | Ссылка |  | шт | 566.33 | 362.4512 | 424.7475 | 362.4512 | 0 | 1 | 1 | 10 | 33 Лотки металлические, STRUT-система | 33.11 Аксессуары для проволочных лотков |  | Новая | PROxima | 0 | 0.75 | 0.00054
knn500 | Кронштейн настенно-напольный 500 EKF | Ссылка |  | шт | 642.87 | 411.4368 | 482.1525 | 411.4368 | 0 | 1 | 1 | 10 | 33 Лотки металлические, STRUT-система | 33.11 Аксессуары для проволочных лотков |  | Новая | PROxima | 0 | 0.95 | 0.000675
knn600 | Кронштейн настенно-напольный 600 EKF | Ссылка |  | шт | 711.54 | 455.3856 | 533.655 | 455.3856 | 0 | 1 | 1 | 10 | 33 Лотки металлические, STRUT-система | 33.11 Аксессуары для проволочных лотков |  | Новая | PROxima | 0 | 1.15 | 0.00081
ompp100 | Омега-профиль для проволочного лотка 100 EKF | Ссылка |  | шт | 97.02 | 62.0928 | 72.765 | 62.0928 | 0 | 1 | 1 | 50 | 33 Лотки металлические, STRUT-система | 33.11 Аксессуары для проволочных лотков |  | Новая | PROxima | 0 | 0.07 | 9.9e-05
ompp150 | Омега-профиль для проволочного лотка 150 EKF | Ссылка |  | шт | 156.22 | 99.9808 | 117.165 | 99.9808 | 0 | 1 | 1 | 20 | 33 Лотки металлические, STRUT-система | 33.11 Аксессуары для проволочных лотков |  | Новая | PROxima | 0 | 0.18 | 0.000149
ompp200 | Омега-профиль для проволочного лотка 200 EKF | Ссылка |  | шт | 176.58 | 113.0112 | 132.435 | 113.0112 | 0 | 1 | 1 | 20 | 33 Лотки металлические, STRUT-система | 33.11 Аксессуары для проволочных лотков |  | Новая | PROxima | 0 | 0.22 | 0.000198
ompp300 | Омега-профиль для проволочного лотка 300 EKF | Ссылка |  | шт | 244.09 | 156.2176 | 183.0675 | 156.2176 | 0 | 1 | 1 | 20 | 33 Лотки металлические, STRUT-система | 33.11 Аксессуары для проволочных лотков |  | Новая | PROxima | 0 | 0.31 | 0.000297
ompp400 | Омега-профиль для проволочного лотка 400 EKF | Ссылка |  | шт | 316.71 | 202.6944 | 237.5325 | 202.6944 | 0 | 1 | 1 | 20 | 33 Лотки металлические, STRUT-система | 33.11 Аксессуары для проволочных лотков |  | Новая | PROxima | 0 | 0.41 | 0.000396
ompp500 | Омега-профиль для проволочного лотка 500 EKF | Ссылка |  | шт | 482.42 | 308.7488 | 361.815 | 308.7488 | 0 | 1 | 1 | 20 | 33 Лотки металлические, STRUT-система | 33.11 Аксессуары для проволочных лотков |  | Новая | PROxima | 0 | 0.5 | 0.000495
pcp | Перфорированный соединитель EKF | Ссылка |  | шт | 80.18 | 51.3152 | 60.135 | 51.3152 | 0 | 20 | 20 | 400 | 33 Лотки металлические, STRUT-система | 33.11 Аксессуары для проволочных лотков |  | Новая | PROxima | 0 | 0.06 | 0.0003234
pmu | Плата монтажная универсальная EKF | Ссылка |  | шт | 174.31 | 111.5584 | 130.7325 | 111.5584 | 0 | 1 | 1 | 50 | 33 Лотки металлические, STRUT-система | 33.11 Аксессуары для проволочных лотков |  | Новая | PROxima | 0 | 0.07 | 0.0001215
ompcp100 | С-Омега профиль для проволочного лотка 100 EKF | Ссылка |  | шт | 324.7 | 207.808 | 243.525 | 207.808 | 0 | 1 | 1 | 4 | 33 Лотки металлические, STRUT-система | 33.11 Аксессуары для проволочных лотков |  | Новая | PROxima | 0 | 0.29 | 0.0014339
ompcp150 | С-Омега профиль для проволочного лотка 150 EKF | Ссылка |  | шт | 375.07 | 240.0448 | 281.3025 | 240.0448 | 0 | 1 | 1 | 4 | 33 Лотки металлические, STRUT-система | 33.11 Аксессуары для проволочных лотков |  | Новая | PROxima | 0 | 0.35 | 0.0009529
ompcp200 | С-Омега профиль для проволочного лотка 200 EKF | Ссылка |  | шт | 425.04 | 272.0256 | 318.78 | 272.0256 | 0 | 1 | 1 | 4 | 33 Лотки металлические, STRUT-система | 33.11 Аксессуары для проволочных лотков |  | Новая | PROxima | 0 | 0.39 | 0.0010192
ompcp300 | С-Омега профиль для проволочного лотка 300 EKF | Ссылка |  | шт | 493.83 | 316.0512 | 370.3725 | 316.0512 | 0 | 1 | 1 | 4 | 33 Лотки металлические, STRUT-система | 33.11 Аксессуары для проволочных лотков |  | Новая | PROxima | 0 | 0.49 | 0.0011127
fv | Фиксатор вертикальный EKF | Ссылка |  | шт | 91.13 | 58.3232 | 68.3475 | 58.3232 | 0 | 1 | 1 | 50 | 33 Лотки металлические, STRUT-система | 33.11 Аксессуары для проволочных лотков |  | Новая | PROxima | 0 | 0.04 | 4.86e-05
fp | Фиксаторная площадка EKF | Ссылка |  | шт | 43.28 | 27.6992 | 32.46 | 27.6992 | 0 | 1 | 20 | 200 | 33 Лотки металлические, STRUT-система | 33.11 Аксессуары для проволочных лотков |  | Новая | PROxima | 0 | 0.04 | 2.25e-05
mcb47100-1-100C | Автоматический выключатель ВА 47-100, 1P 100А (C) 10kA EKF | Ссылка |  | шт | 392.78 | 251.3792 | 294.585 | 251.3792 | 0 | 1 | 12 | 108 | 34 РАСПРОДАЖА | Выключатели автоматические серии ВА 47-100 (10кА) до 125А | Характеристика C | Выводимая из ассортимента | PROxima | Да | 0.176 | 0.000255
mcb47100-1-10C | Автоматический выключатель ВА 47-100, 1P 10А (C) 10kA EKF | Ссылка |  | шт | 462.09 | 295.7376 | 346.5675 | 295.7376 | 0 | 1 | 12 | 108 | 34 РАСПРОДАЖА | Выключатели автоматические серии ВА 47-100 (10кА) до 125А | Характеристика C | Выводимая из ассортимента | PROxima | Да | 0.176 | 0.000255
mcb47100-1-125C | Автоматический выключатель ВА 47-100, 1P 125А (C) 10kA EKF | Ссылка |  | шт | 392.78 | 251.3792 | 294.585 | 251.3792 | 0 | 1 | 12 | 108 | 34 РАСПРОДАЖА | Выключатели автоматические серии ВА 47-100 (10кА) до 125А | Характеристика C | Выводимая из ассортимента | PROxima | Да | 0.176 | 0.000255
mcb47100-1-32C | Автоматический выключатель ВА 47-100, 1P 32А (C) 10kA EKF | Ссылка |  | шт | 392.78 | 251.3792 | 294.585 | 251.3792 | 0 | 1 | 12 | 108 | 34 РАСПРОДАЖА | Выключатели автоматические серии ВА 47-100 (10кА) до 125А | Характеристика C | Выводимая из ассортимента | PROxima | Да | 0.176 | 0.000255
mcb47100-1-35C | Автоматический выключатель ВА 47-100, 1P 35А (C) 10kA EKF | Ссылка |  | шт | 392.78 | 251.3792 | 294.585 | 251.3792 | 0 | 1 | 12 | 108 | 34 РАСПРОДАЖА | Выключатели автоматические серии ВА 47-100 (10кА) до 125А | Характеристика C | Выводимая из ассортимента | PROxima | Да | 0.176 | 0.000255
mcb47100-1-40C | Автоматический выключатель ВА 47-100, 1P 40А (C) 10kA EKF | Ссылка |  | шт | 392.78 | 251.3792 | 294.585 | 251.3792 | 0 | 1 | 12 | 108 | 34 РАСПРОДАЖА | Выключатели автоматические серии ВА 47-100 (10кА) до 125А | Характеристика C | Выводимая из ассортимента | PROxima | Да | 0.176 | 0.000255
mcb47100-1-50C | Автоматический выключатель ВА 47-100, 1P 50А (C) 10kA EKF | Ссылка |  | шт | 392.78 | 251.3792 | 294.585 | 251.3792 | 0 | 1 | 12 | 108 | 34 РАСПРОДАЖА | Выключатели автоматические серии ВА 47-100 (10кА) до 125А | Характеристика C | Выводимая из ассортимента | PROxima | Да | 0.176 | 0.000255
mcb47100-1-80C | Автоматический выключатель ВА 47-100, 1P 80А (C) 10kA EKF | Ссылка |  | шт | 392.78 | 251.3792 | 294.585 | 251.3792 | 0 | 1 | 12 | 108 | 34 РАСПРОДАЖА | Выключатели автоматические серии ВА 47-100 (10кА) до 125А | Характеристика C | Выводимая из ассортимента | PROxima | Да | 0.176 | 0.000255
mcb47100-2-10C | Автоматический выключатель ВА 47-100, 2P 10А (C) 10kA EKF | Ссылка |  | шт | 785.62 | 502.7968 | 589.215 | 502.7968 | 0 | 1 | 6 | 54 | 34 РАСПРОДАЖА | Выключатели автоматические серии ВА 47-100 (10кА) до 125А | Характеристика C | Выводимая из ассортимента | PROxima | Да | 0.352 | 0.00051
mcb47100-2-125C | Автоматический выключатель ВА 47-100, 2P 125А (C) 10kA EKF | Ссылка |  | шт | 785.57 | 502.7648 | 589.1775 | 502.7648 | 0 | 1 | 6 | 54 | 34 РАСПРОДАЖА | Выключатели автоматические серии ВА 47-100 (10кА) до 125А | Характеристика C | Выводимая из ассортимента | PROxima | Да | 0.352 | 0.00051
mcb47100-2-16C | Автоматический выключатель ВА 47-100, 2P 16А (C) 10kA EKF | Ссылка |  | шт | 732.01 | 468.4864 | 549.0075 | 468.4864 | 0 | 1 | 6 | 54 | 34 РАСПРОДАЖА | Выключатели автоматические серии ВА 47-100 (10кА) до 125А | Характеристика C | Выводимая из ассортимента | PROxima | Да | 0.352 | 0.00051
mcb47100-2-32C | Автоматический выключатель ВА 47-100, 2P 32А (C) 10kA EKF | Ссылка |  | шт | 732.01 | 468.4864 | 549.0075 | 468.4864 | 0 | 1 | 6 | 54 | 34 РАСПРОДАЖА | Выключатели автоматические серии ВА 47-100 (10кА) до 125А | Характеристика C | Выводимая из ассортимента | PROxima | Да | 0.352 | 0.00051
mcb47100-2-35C | Автоматический выключатель ВА 47-100, 2P 35А (C) 10kA EKF | Ссылка |  | шт | 785.62 | 502.7968 | 589.215 | 502.7968 | 0 | 1 | 6 | 54 | 34 РАСПРОДАЖА | Выключатели автоматические серии ВА 47-100 (10кА) до 125А | Характеристика C | Выводимая из ассортимента | PROxima | Да | 0.352 | 0.00051
mcb47100-2-50C | Автоматический выключатель ВА 47-100, 2P 50А (C) 10kA EKF | Ссылка |  | шт | 785.62 | 502.7968 | 589.215 | 502.7968 | 0 | 1 | 6 | 54 | 34 РАСПРОДАЖА | Выключатели автоматические серии ВА 47-100 (10кА) до 125А | Характеристика C | Выводимая из ассортимента | PROxima | Да | 0.352 | 0.00051
mcb47100-2-80C | Автоматический выключатель ВА 47-100, 2P 80А (C) 10kA EKF | Ссылка |  | шт | 785.62 | 502.7968 | 589.215 | 502.7968 | 0 | 1 | 6 | 54 | 34 РАСПРОДАЖА | Выключатели автоматические серии ВА 47-100 (10кА) до 125А | Характеристика C | Выводимая из ассортимента | PROxima | Да | 0.352 | 0.00051
mcb47100-3-10C | Автоматический выключатель ВА 47-100, 3P 10А (C) 10kA EKF | Ссылка |  | шт | 1178.46 | 754.2144 | 883.845 | 754.2144 | 0 | 1 | 4 | 36 | 34 РАСПРОДАЖА | Выключатели автоматические серии ВА 47-100 (10кА) до 125А | Характеристика C | Выводимая из ассортимента | PROxima | Да | 0.528 | 0.000766
mcb47100-3-16C | Автоматический выключатель ВА 47-100, 3P 16А (C) 10kA EKF | Ссылка |  | шт | 1178.46 | 754.2144 | 883.845 | 754.2144 | 0 | 1 | 4 | 36 | 34 РАСПРОДАЖА | Выключатели автоматические серии ВА 47-100 (10кА) до 125А | Характеристика C | Выводимая из ассортимента | PROxima | Да | 0.528 | 0.000766
mcb47100-3-35C | Автоматический выключатель ВА 47-100, 3P 35А (C) 10kA EKF | Ссылка |  | шт | 1178.46 | 754.2144 | 883.845 | 754.2144 | 0 | 1 | 4 | 36 | 34 РАСПРОДАЖА | Выключатели автоматические серии ВА 47-100 (10кА) до 125А | Характеристика C | Выводимая из ассортимента | PROxima | Да | 0.528 | 0.000766
mcb47100-3-40C | Автоматический выключатель ВА 47-100, 3P 40А (C) 10kA EKF | Ссылка |  | шт | 1178.46 | 754.2144 | 883.845 | 754.2144 | 0 | 1 | 4 | 36 | 34 РАСПРОДАЖА | Выключатели автоматические серии ВА 47-100 (10кА) до 125А | Характеристика C | Выводимая из ассортимента | PROxima | Да | 0.528 | 0.000766
mcb47100-3-80C | Автоматический выключатель ВА 47-100, 3P 80А (C) 10kA EKF | Ссылка |  | шт | 1127.54 | 721.6256 | 845.655 | 721.6256 | 0 | 1 | 4 | 36 | 34 РАСПРОДАЖА | Выключатели автоматические серии ВА 47-100 (10кА) до 125А | Характеристика C | Выводимая из ассортимента | PROxima | Да | 0.528 | 0.000766
mcb47100-4-100C | Автоматический выключатель ВА 47-100, 4P 100А (C) 10kA EKF | Ссылка |  | шт | 1570.24 | 1004.9536 | 1177.68 | 1004.9536 | 0 | 1 | 3 | 27 | 34 РАСПРОДАЖА | Выключатели автоматические серии ВА 47-100 (10кА) до 125А | Характеристика C | Выводимая из ассортимента | PROxima | Да | 0.704 | 0.001021
mcb47100-4-10C | Автоматический выключатель ВА 47-100, 4P 10А (C) 10kA EKF | Ссылка |  | шт | 1480.65 | 947.616 | 1110.4875 | 947.616 | 0 | 1 | 3 | 27 | 34 РАСПРОДАЖА | Выключатели автоматические серии ВА 47-100 (10кА) до 125А | Характеристика C | Выводимая из ассортимента | PROxima | Да | 0.704 | 0.001021
mcb47100-4-25C | Автоматический выключатель ВА 47-100, 4P 25А (C) 10kA EKF | Ссылка |  | шт | 1570.24 | 1004.9536 | 1177.68 | 1004.9536 | 0 | 1 | 3 | 27 | 34 РАСПРОДАЖА | Выключатели автоматические серии ВА 47-100 (10кА) до 125А | Характеристика C | Выводимая из ассортимента | PROxima | Да | 0.704 | 0.001021
mcb47100-4-32C | Автоматический выключатель ВА 47-100, 4P 32А (C) 10kA EKF | Ссылка |  | шт | 1570.24 | 1004.9536 | 1177.68 | 1004.9536 | 0 | 1 | 3 | 27 | 34 РАСПРОДАЖА | Выключатели автоматические серии ВА 47-100 (10кА) до 125А | Характеристика C | Выводимая из ассортимента | PROxima | Да | 0.704 | 0.001021
mcb47100-1-100D | Автоматический выключатель ВА 47-100, 1P 100А (D) 10kA EKF | Ссылка |  | шт | 150 | 96 | 112.5 | 96 | 0 | 1 | 12 | 108 | 34 РАСПРОДАЖА | Выключатели автоматические серии ВА 47-100 (10кА) до 125А | Характеристика D | Выводимая из ассортимента | PROxima | Да | 0.176 | 0.000255
mcb47100-1-10D | Автоматический выключатель ВА 47-100, 1P 10А (D) 10kA EKF | Ссылка |  | шт | 150 | 96 | 112.5 | 96 | 0 | 1 | 12 | 108 | 34 РАСПРОДАЖА | Выключатели автоматические серии ВА 47-100 (10кА) до 125А | Характеристика D | Выводимая из ассортимента | PROxima | Да | 0.171 | 0.000255
mcb47100-1-16D | Автоматический выключатель ВА 47-100, 1P 16А (D) 10kA EKF | Ссылка |  | шт | 150 | 96 | 112.5 | 96 | 0 | 1 | 12 | 108 | 34 РАСПРОДАЖА | Выключатели автоматические серии ВА 47-100 (10кА) до 125А | Характеристика D | Выводимая из ассортимента | PROxima | Да | 0.176 | 0.000255
mcb47100-1-25D | Автоматический выключатель ВА 47-100, 1P 25А (D) 10kA EKF | Ссылка |  | шт | 150 | 96 | 112.5 | 96 | 0 | 1 | 12 | 108 | 34 РАСПРОДАЖА | Выключатели автоматические серии ВА 47-100 (10кА) до 125А | Характеристика D | Выводимая из ассортимента | PROxima | Да | 0.176 | 0.000255
mcb47100-1-50D | Автоматический выключатель ВА 47-100, 1P 50А (D) 10kA EKF | Ссылка |  | шт | 150 | 96 | 112.5 | 96 | 0 | 1 | 12 | 108 | 34 РАСПРОДАЖА | Выключатели автоматические серии ВА 47-100 (10кА) до 125А | Характеристика D | Выводимая из ассортимента | PROxima | Да | 0.176 | 0.000255
mcb47100-1-80D | Автоматический выключатель ВА 47-100, 1P 80А (D) 10kA EKF | Ссылка |  | шт | 150 | 96 | 112.5 | 96 | 0 | 1 | 12 | 108 | 34 РАСПРОДАЖА | Выключатели автоматические серии ВА 47-100 (10кА) до 125А | Характеристика D | Выводимая из ассортимента | PROxima | Да | 0.176 | 0.000255
mcb47100-2-10D | Автоматический выключатель ВА 47-100, 2P 10А (D) 10kA EKF | Ссылка |  | шт | 300 | 192 | 225 | 192 | 0 | 1 | 6 | 54 | 34 РАСПРОДАЖА | Выключатели автоматические серии ВА 47-100 (10кА) до 125А | Характеристика D | Выводимая из ассортимента | PROxima | Да | 0.343 | 0.00051
mcb47100-2-125D | Автоматический выключатель ВА 47-100, 2P 125А (D) 10kA EKF | Ссылка |  | шт | 300 | 192 | 225 | 192 | 0 | 1 | 6 | 54 | 34 РАСПРОДАЖА | Выключатели автоматические серии ВА 47-100 (10кА) до 125А | Характеристика D | Выводимая из ассортимента | PROxima | Да | 0.352 | 0.00051
mcb47100-2-16D | Автоматический выключатель ВА 47-100, 2P 16А (D) 10kA EKF | Ссылка |  | шт | 300 | 192 | 225 | 192 | 0 | 1 | 6 | 54 | 34 РАСПРОДАЖА | Выключатели автоматические серии ВА 47-100 (10кА) до 125А | Характеристика D | Выводимая из ассортимента | PROxima | Да | 0.352 | 0.00051
mcb47100-2-25D | Автоматический выключатель ВА 47-100, 2P 25А (D) 10kA EKF | Ссылка |  | шт | 300 | 192 | 225 | 192 | 0 | 1 | 6 | 54 | 34 РАСПРОДАЖА | Выключатели автоматические серии ВА 47-100 (10кА) до 125А | Характеристика D | Выводимая из ассортимента | PROxima | Да | 0.352 | 0.00051
mcb47100-2-32D | Автоматический выключатель ВА 47-100, 2P 32А (D) 10kA EKF | Ссылка |  | шт | 300 | 192 | 225 | 192 | 0 | 1 | 6 | 54 | 34 РАСПРОДАЖА | Выключатели автоматические серии ВА 47-100 (10кА) до 125А | Характеристика D | Выводимая из ассортимента | PROxima | Да | 0.352 | 0.00051
mcb47100-2-35D | Автоматический выключатель ВА 47-100, 2P 35А (D) 10kA EKF | Ссылка |  | шт | 300 | 192 | 225 | 192 | 0 | 1 | 6 | 54 | 34 РАСПРОДАЖА | Выключатели автоматические серии ВА 47-100 (10кА) до 125А | Характеристика D | Выводимая из ассортимента | PROxima | Да | 0.343 | 0.00051
mcb47100-2-50D | Автоматический выключатель ВА 47-100, 2P 50А (D) 10kA EKF | Ссылка |  | шт | 300 | 192 | 225 | 192 | 0 | 1 | 6 | 54 | 34 РАСПРОДАЖА | Выключатели автоматические серии ВА 47-100 (10кА) до 125А | Характеристика D | Выводимая из ассортимента | PROxima | Да | 0.352 | 0.00051
mcb47100-2-63D | Автоматический выключатель ВА 47-100, 2P 63А (D) 10kA EKF | Ссылка |  | шт | 300 | 192 | 225 | 192 | 0 | 1 | 6 | 54 | 34 РАСПРОДАЖА | Выключатели автоматические серии ВА 47-100 (10кА) до 125А | Характеристика D | Выводимая из ассортимента | PROxima | Да | 0.352 | 0.00051
mcb47100-2-80D | Автоматический выключатель ВА 47-100, 2P 80А (D) 10kA EKF | Ссылка |  | шт | 300 | 192 | 225 | 192 | 0 | 1 | 6 | 54 | 34 РАСПРОДАЖА | Выключатели автоматические серии ВА 47-100 (10кА) до 125А | Характеристика D | Выводимая из ассортимента | PROxima | Да | 0.352 | 0.00051
mcb47100-3-25D | Автоматический выключатель ВА 47-100, 3P 25А (D) 10kA EKF | Ссылка |  | шт | 450 | 288 | 337.5 | 288 | 0 | 1 | 4 | 36 | 34 РАСПРОДАЖА | Выключатели автоматические серии ВА 47-100 (10кА) до 125А | Характеристика D | Выводимая из ассортимента | PROxima | Да | 0.528 | 0.000766
mcb47100-3-31.5D | Автоматический выключатель ВА 47-100, 3P 31,5А (D) 10kA EKF | Ссылка |  | шт | 450 | 288 | 337.5 | 288 | 0 | 1 | 4 | 36 | 34 РАСПРОДАЖА | Выключатели автоматические серии ВА 47-100 (10кА) до 125А | Характеристика D | Выводимая из ассортимента | PROxima | Да | 0.514 | 0.000766
mcb47100-3-35D | Автоматический выключатель ВА 47-100, 3P 35А (D) 10kA EKF | Ссылка |  | шт | 450 | 288 | 337.5 | 288 | 0 | 1 | 4 | 36 | 34 РАСПРОДАЖА | Выключатели автоматические серии ВА 47-100 (10кА) до 125А | Характеристика D | Выводимая из ассортимента | PROxima | Да | 0.514 | 0.000766
mcb47100-3-40D | Автоматический выключатель ВА 47-100, 3P 40А (D) 10kA EKF | Ссылка |  | шт | 450 | 288 | 337.5 | 288 | 0 | 1 | 4 | 36 | 34 РАСПРОДАЖА | Выключатели автоматические серии ВА 47-100 (10кА) до 125А | Характеристика D | Выводимая из ассортимента | PROxima | Да | 0.528 | 0.000766
mcb47100-3-50D | Автоматический выключатель ВА 47-100, 3P 50А (D) 10kA EKF | Ссылка |  | шт | 450 | 288 | 337.5 | 288 | 0 | 1 | 4 | 36 | 34 РАСПРОДАЖА | Выключатели автоматические серии ВА 47-100 (10кА) до 125А | Характеристика D | Выводимая из ассортимента | PROxima | Да | 0.528 | 0.000766
mcb47100-4-100D | Автоматический выключатель ВА 47-100, 4P 100А (D) 10kA EKF | Ссылка |  | шт | 600 | 384 | 450 | 384 | 0 | 1 | 3 | 27 | 34 РАСПРОДАЖА | Выключатели автоматические серии ВА 47-100 (10кА) до 125А | Характеристика D | Выводимая из ассортимента | PROxima | Да | 0.704 | 0.001021
mcb47100-4-10D | Автоматический выключатель ВА 47-100, 4P 10А (D) 10kA EKF | Ссылка |  | шт | 600 | 384 | 450 | 384 | 0 | 1 | 3 | 27 | 34 РАСПРОДАЖА | Выключатели автоматические серии ВА 47-100 (10кА) до 125А | Характеристика D | Выводимая из ассортимента | PROxima | Да | 0.685 | 0.001021
mcb47100-4-125D | Автоматический выключатель ВА 47-100, 4P 125А (D) 10kA EKF | Ссылка |  | шт | 600 | 384 | 450 | 384 | 0 | 1 | 3 | 27 | 34 РАСПРОДАЖА | Выключатели автоматические серии ВА 47-100 (10кА) до 125А | Характеристика D | Выводимая из ассортимента | PROxima | Да | 0.704 | 0.001021
mcb47100-4-16D | Автоматический выключатель ВА 47-100, 4P 16А (D) 10kA EKF | Ссылка |  | шт | 600 | 384 | 450 | 384 | 0 | 1 | 3 | 27 | 34 РАСПРОДАЖА | Выключатели автоматические серии ВА 47-100 (10кА) до 125А | Характеристика D | Выводимая из ассортимента | PROxima | Да | 0.704 | 0.001021
mcb47100-4-25D | Автоматический выключатель ВА 47-100, 4P 25А (D) 10kA EKF | Ссылка |  | шт | 600 | 384 | 450 | 384 | 0 | 1 | 3 | 27 | 34 РАСПРОДАЖА | Выключатели автоматические серии ВА 47-100 (10кА) до 125А | Характеристика D | Выводимая из ассортимента | PROxima | Да | 0.704 | 0.001021
mcb47100-4-32D | Автоматический выключатель ВА 47-100, 4P 32А (D) 10kA EKF | Ссылка |  | шт | 600 | 384 | 450 | 384 | 0 | 1 | 3 | 27 | 34 РАСПРОДАЖА | Выключатели автоматические серии ВА 47-100 (10кА) до 125А | Характеристика D | Выводимая из ассортимента | PROxima | Да | 0.704 | 0.001021
mcb47100-4-35D | Автоматический выключатель ВА 47-100, 4P 35А (D) 10kA EKF | Ссылка |  | шт | 600 | 384 | 450 | 384 | 0 | 1 | 3 | 27 | 34 РАСПРОДАЖА | Выключатели автоматические серии ВА 47-100 (10кА) до 125А | Характеристика D | Выводимая из ассортимента | PROxima | Да | 0.685 | 0.001021
mcb47100-4-40D | Автоматический выключатель ВА 47-100, 4P 40А (D) 10kA EKF | Ссылка |  | шт | 600 | 384 | 450 | 384 | 0 | 1 | 3 | 27 | 34 РАСПРОДАЖА | Выключатели автоматические серии ВА 47-100 (10кА) до 125А | Характеристика D | Выводимая из ассортимента | PROxima | Да | 0.704 | 0.001021
mcb47100-4-50D | Автоматический выключатель ВА 47-100, 4P 50А (D) 10kA EKF | Ссылка |  | шт | 600 | 384 | 450 | 384 | 0 | 1 | 3 | 27 | 34 РАСПРОДАЖА | Выключатели автоматические серии ВА 47-100 (10кА) до 125А | Характеристика D | Выводимая из ассортимента | PROxima | Да | 0.704 | 0.001021
mcb4763-1-0.5C | Автоматический выключатель ВА 47-63, 1P 0,5А (C) 4,5kA EKF | Ссылка |  | шт | 50 | 32 | 37.5 | 32 | 0 | 1 | 12 | 120 | 34 РАСПРОДАЖА | Выключатели автоматические серии ВА 47-63 (4.5кА) до 63А | Характеристика С | Выводимая из ассортимента | PROxima | 0 | 0.1 | 0.000164
mcb4763-1-0.8C | Автоматический выключатель ВА 47-63, 1P 0,8А (C) 4,5kA EKF | Ссылка |  | шт | 50 | 32 | 37.5 | 32 | 0 | 1 | 12 | 120 | 34 РАСПРОДАЖА | Выключатели автоматические серии ВА 47-63 (4.5кА) до 63А | Характеристика С | Выводимая из ассортимента | PROxima | 0 | 0.1 | 0.000164
mcb4763-1-16C | Автоматический выключатель ВА 47-63, 1P 16А (C) 4,5kA EKF | Ссылка |  | шт | 50 | 32 | 37.5 | 32 | 0 | 1 | 12 | 120 | 34 РАСПРОДАЖА | Выключатели автоматические серии ВА 47-63 (4.5кА) до 63А | Характеристика С | Выводимая из ассортимента | PROxima | 0 | 0.1 | 0.000164
mcb4763-1-2.5C | Автоматический выключатель ВА 47-63, 1P 2,5А (C) 4,5kA EKF | Ссылка |  | шт | 50 | 32 | 37.5 | 32 | 0 | 1 | 12 | 120 | 34 РАСПРОДАЖА | Выключатели автоматические серии ВА 47-63 (4.5кА) до 63А | Характеристика С | Выводимая из ассортимента | PROxima | 0 | 0.1 | 0.000164
mcb4763-1-02C | Автоматический выключатель ВА 47-63, 1P 2А (C) 4,5kA EKF | Ссылка |  | шт | 50 | 32 | 37.5 | 32 | 0 | 1 | 12 | 120 | 34 РАСПРОДАЖА | Выключатели автоматические серии ВА 47-63 (4.5кА) до 63А | Характеристика С | Выводимая из ассортимента | PROxima | 0 | 0.1 | 0.000164
mcb4763-1-50C | Автоматический выключатель ВА 47-63, 1P 50А (C) 4,5kA EKF | Ссылка |  | шт | 50 | 32 | 37.5 | 32 | 0 | 1 | 12 | 120 | 34 РАСПРОДАЖА | Выключатели автоматические серии ВА 47-63 (4.5кА) до 63А | Характеристика С | Выводимая из ассортимента | PROxima | 0 | 0.1 | 0.000164
mcb4763-1-63C | Автоматический выключатель ВА 47-63, 1P 63А (C) 4,5kA EKF | Ссылка |  | шт | 50 | 32 | 37.5 | 32 | 0 | 1 | 12 | 120 | 34 РАСПРОДАЖА | Выключатели автоматические серии ВА 47-63 (4.5кА) до 63А | Характеристика С | Выводимая из ассортимента | PROxima | 0 | 0.1 | 0.000164
mcb4763-1-08C | Автоматический выключатель ВА 47-63, 1P 8А (C) 4,5kA EKF | Ссылка |  | шт | 50 | 32 | 37.5 | 32 | 0 | 1 | 12 | 120 | 34 РАСПРОДАЖА | Выключатели автоматические серии ВА 47-63 (4.5кА) до 63А | Характеристика С | Выводимая из ассортимента | PROxima | 0 | 0.1 | 0.000164
mcb4763-2-1.6C | Автоматический выключатель ВА 47-63, 2P 1,6А (C) 4,5kA EKF | Ссылка |  | шт | 100 | 64 | 75 | 64 | 0 | 1 | 6 | 60 | 34 РАСПРОДАЖА | Выключатели автоматические серии ВА 47-63 (4.5кА) до 63А | Характеристика С | Выводимая из ассортимента | PROxima | 0 | 0.2 | 0.000329
mcb4763-2-10C | Автоматический выключатель ВА 47-63, 2P 10А (C) 4,5kA EKF | Ссылка |  | шт | 100 | 64 | 75 | 64 | 0 | 1 | 6 | 60 | 34 РАСПРОДАЖА | Выключатели автоматические серии ВА 47-63 (4.5кА) до 63А | Характеристика С | Выводимая из ассортимента | PROxima | 0 | 0.2 | 0.000329
mcb4763-2-01C | Автоматический выключатель ВА 47-63, 2P 1А (C) 4,5kA EKF | Ссылка |  | шт | 100 | 64 | 75 | 64 | 0 | 1 | 6 | 60 | 34 РАСПРОДАЖА | Выключатели автоматические серии ВА 47-63 (4.5кА) до 63А | Характеристика С | Выводимая из ассортимента | PROxima | 0 | 0.2 | 0.000329
mcb4763-2-03C | Автоматический выключатель ВА 47-63, 2P 3А (C) 4,5kA EKF | Ссылка |  | шт | 100 | 64 | 75 | 64 | 0 | 1 | 6 | 60 | 34 РАСПРОДАЖА | Выключатели автоматические серии ВА 47-63 (4.5кА) до 63А | Характеристика С | Выводимая из ассортимента | PROxima | 0 | 0.2 | 0.000329
mcb4763-2-05C | Автоматический выключатель ВА 47-63, 2P 5А (C) 4,5kA EKF | Ссылка |  | шт | 100 | 64 | 75 | 64 | 0 | 1 | 6 | 60 | 34 РАСПРОДАЖА | Выключатели автоматические серии ВА 47-63 (4.5кА) до 63А | Характеристика С | Выводимая из ассортимента | PROxima | 0 | 0.2 | 0.000329
mcb4763-2-06C | Автоматический выключатель ВА 47-63, 2P 6А (C) 4,5kA EKF | Ссылка |  | шт | 100 | 64 | 75 | 64 | 0 | 1 | 6 | 60 | 34 РАСПРОДАЖА | Выключатели автоматические серии ВА 47-63 (4.5кА) до 63А | Характеристика С | Выводимая из ассортимента | PROxima | 0 | 0.2 | 0.000329
mcb4763-2-08C | Автоматический выключатель ВА 47-63, 2P 8А (C) 4,5kA EKF | Ссылка |  | шт | 100 | 64 | 75 | 64 | 0 | 1 | 6 | 60 | 34 РАСПРОДАЖА | Выключатели автоматические серии ВА 47-63 (4.5кА) до 63А | Характеристика С | Выводимая из ассортимента | PROxima | 0 | 0.2 | 0.000329
mcb4763-3-10C | Автоматический выключатель ВА 47-63, 3P 10А (C) 4,5kA EKF | Ссылка |  | шт | 150 | 96 | 112.5 | 96 | 0 | 1 | 4 | 40 | 34 РАСПРОДАЖА | Выключатели автоматические серии ВА 47-63 (4.5кА) до 63А | Характеристика С | Выводимая из ассортимента | PROxima | 0 | 0.3 | 0.000493
mcb4763-3-13C | Автоматический выключатель ВА 47-63, 3P 13А (C) 4,5kA EKF | Ссылка |  | шт | 150 | 96 | 112.5 | 96 | 0 | 1 | 4 | 40 | 34 РАСПРОДАЖА | Выключатели автоматические серии ВА 47-63 (4.5кА) до 63А | Характеристика С | Выводимая из ассортимента | PROxima | 0 | 0.3 | 0.000493
mcb4763-3-2.5C | Автоматический выключатель ВА 47-63, 3P 2,5А (C) 4,5kA EKF | Ссылка |  | шт | 150 | 96 | 112.5 | 96 | 0 | 1 | 4 | 40 | 34 РАСПРОДАЖА | Выключатели автоматические серии ВА 47-63 (4.5кА) до 63А | Характеристика С | Выводимая из ассортимента | PROxima | 0 | 0.3 | 0.000493
mcb4763-3-20C | Автоматический выключатель ВА 47-63, 3P 20А (C) 4,5kA EKF | Ссылка |  | шт | 150 | 96 | 112.5 | 96 | 0 | 1 | 4 | 40 | 34 РАСПРОДАЖА | Выключатели автоматические серии ВА 47-63 (4.5кА) до 63А | Характеристика С | Выводимая из ассортимента | PROxima | 0 | 0.3 | 0.000493
mcb4763-3-02C | Автоматический выключатель ВА 47-63, 3P 2А (C) 4,5kA EKF | Ссылка |  | шт | 150 | 96 | 112.5 | 96 | 0 | 1 | 4 | 40 | 34 РАСПРОДАЖА | Выключатели автоматические серии ВА 47-63 (4.5кА) до 63А | Характеристика С | Выводимая из ассортимента | PROxima | 0 | 0.3 | 0.000493
mcb4763-3-05C | Автоматический выключатель ВА 47-63, 3P 5А (C) 4,5kA EKF | Ссылка |  | шт | 150 | 96 | 112.5 | 96 | 0 | 1 | 4 | 40 | 34 РАСПРОДАЖА | Выключатели автоматические серии ВА 47-63 (4.5кА) до 63А | Характеристика С | Выводимая из ассортимента | PROxima | 0 | 0.3 | 0.000493
mcb4763-3-08C | Автоматический выключатель ВА 47-63, 3P 8А (C) 4,5kA EKF | Ссылка |  | шт | 150 | 96 | 112.5 | 96 | 0 | 1 | 4 | 40 | 34 РАСПРОДАЖА | Выключатели автоматические серии ВА 47-63 (4.5кА) до 63А | Характеристика С | Выводимая из ассортимента | PROxima | 0 | 0.3 | 0.000493
mcb4763-4-0.5C | Автоматический выключатель ВА 47-63, 4P 0,5А (C) 4,5kA EKF | Ссылка |  | шт | 200 | 128 | 150 | 128 | 0 | 1 | 3 | 30 | 34 РАСПРОДАЖА | Выключатели автоматические серии ВА 47-63 (4.5кА) до 63А | Характеристика С | Выводимая из ассортимента | PROxima | 0 | 0.4 | 0.000657
mcb4763-4-1.6C | Автоматический выключатель ВА 47-63, 4P 1,6А (C) 4,5kA EKF | Ссылка |  | шт | 200 | 128 | 150 | 128 | 0 | 1 | 3 | 30 | 34 РАСПРОДАЖА | Выключатели автоматические серии ВА 47-63 (4.5кА) до 63А | Характеристика С | Выводимая из ассортимента | PROxima | 0 | 0.4 | 0.000657
mcb4763-4-10C | Автоматический выключатель ВА 47-63, 4P 10А (C) 4,5kA EKF | Ссылка |  | шт | 200 | 128 | 150 | 128 | 0 | 1 | 3 | 30 | 34 РАСПРОДАЖА | Выключатели автоматические серии ВА 47-63 (4.5кА) до 63А | Характеристика С | Выводимая из ассортимента | PROxima | 0 | 0.4 | 0.000657
mcb4763-4-13C | Автоматический выключатель ВА 47-63, 4P 13А (C) 4,5kA EKF | Ссылка |  | шт | 200 | 128 | 150 | 128 | 0 | 1 | 3 | 30 | 34 РАСПРОДАЖА | Выключатели автоматические серии ВА 47-63 (4.5кА) до 63А | Характеристика С | Выводимая из ассортимента | PROxima | 0 | 0.4 | 0.000657
mcb4763-4-01C | Автоматический выключатель ВА 47-63, 4P 1А (C) 4,5kA EKF | Ссылка |  | шт | 200 | 128 | 150 | 128 | 0 | 1 | 3 | 30 | 34 РАСПРОДАЖА | Выключатели автоматические серии ВА 47-63 (4.5кА) до 63А | Характеристика С | Выводимая из ассортимента | PROxima | 0 | 0.4 | 0.000657
mcb4763-4-2.5C | Автоматический выключатель ВА 47-63, 4P 2,5А (C) 4,5kA EKF | Ссылка |  | шт | 200 | 128 | 150 | 128 | 0 | 1 | 3 | 30 | 34 РАСПРОДАЖА | Выключатели автоматические серии ВА 47-63 (4.5кА) до 63А | Характеристика С | Выводимая из ассортимента | PROxima | 0 | 0.4 | 0.000657
mcb4763-4-20C | Автоматический выключатель ВА 47-63, 4P 20А (C) 4,5kA EKF | Ссылка |  | шт | 200 | 128 | 150 | 128 | 0 | 1 | 3 | 30 | 34 РАСПРОДАЖА | Выключатели автоматические серии ВА 47-63 (4.5кА) до 63А | Характеристика С | Выводимая из ассортимента | PROxima | 0 | 0.4 | 0.000657
mcb4763-4-04C | Автоматический выключатель ВА 47-63, 4P 4А (C) 4,5kA EKF | Ссылка |  | шт | 200 | 128 | 150 | 128 | 0 | 1 | 3 | 30 | 34 РАСПРОДАЖА | Выключатели автоматические серии ВА 47-63 (4.5кА) до 63А | Характеристика С | Выводимая из ассортимента | PROxima | 0 | 0.4 | 0.000657
mcb4763-4-05C | Автоматический выключатель ВА 47-63, 4P 5А (C) 4,5kA EKF | Ссылка |  | шт | 200 | 128 | 150 | 128 | 0 | 1 | 3 | 30 | 34 РАСПРОДАЖА | Выключатели автоматические серии ВА 47-63 (4.5кА) до 63А | Характеристика С | Выводимая из ассортимента | PROxima | 0 | 0.4 | 0.000657
mcb4763-1-13D | Автоматический выключатель ВА 47-63, 1P 13А (D) 4,5kA EKF | Ссылка |  | шт | 50 | 32 | 37.5 | 32 | 0 | 1 | 12 | 120 | 34 РАСПРОДАЖА | Выключатели автоматические серии ВА 47-63 (4.5кА) до 63А | Характеристика D | Выводимая из ассортимента | PROxima | 0 | 0.1 | 0.000164
mcb4763-1-16D | Автоматический выключатель ВА 47-63, 1P 16А (D) 4,5kA EKF | Ссылка |  | шт | 50 | 32 | 37.5 | 32 | 0 | 1 | 12 | 120 | 34 РАСПРОДАЖА | Выключатели автоматические серии ВА 47-63 (4.5кА) до 63А | Характеристика D | Выводимая из ассортимента | PROxima | 0 | 0.1 | 0.000164
mcb4763-1-20D | Автоматический выключатель ВА 47-63, 1P 20А (D) 4,5kA EKF | Ссылка |  | шт | 50 | 32 | 37.5 | 32 | 0 | 1 | 12 | 120 | 34 РАСПРОДАЖА | Выключатели автоматические серии ВА 47-63 (4.5кА) до 63А | Характеристика D | Выводимая из ассортимента | PROxima | 0 | 0.1 | 0.000164
mcb4763-1-25D | Автоматический выключатель ВА 47-63, 1P 25А (D) 4,5kA EKF | Ссылка |  | шт | 50 | 32 | 37.5 | 32 | 0 | 1 | 12 | 120 | 34 РАСПРОДАЖА | Выключатели автоматические серии ВА 47-63 (4.5кА) до 63А | Характеристика D | Выводимая из ассортимента | PROxima | 0 | 0.1 | 0.000164
mcb4763-1-40D | Автоматический выключатель ВА 47-63, 1P 40А (D) 4,5kA EKF | Ссылка |  | шт | 50 | 32 | 37.5 | 32 | 0 | 1 | 12 | 120 | 34 РАСПРОДАЖА | Выключатели автоматические серии ВА 47-63 (4.5кА) до 63А | Характеристика D | Выводимая из ассортимента | PROxima | 0 | 0.1 | 0.000164
mcb4763-1-04D | Автоматический выключатель ВА 47-63, 1P 4А (D) 4,5kA EKF | Ссылка |  | шт | 50 | 32 | 37.5 | 32 | 0 | 1 | 12 | 120 | 34 РАСПРОДАЖА | Выключатели автоматические серии ВА 47-63 (4.5кА) до 63А | Характеристика D | Выводимая из ассортимента | PROxima | 0 | 0.1 | 0.000164
mcb4763-1-50D | Автоматический выключатель ВА 47-63, 1P 50А (D) 4,5kA EKF | Ссылка |  | шт | 50 | 32 | 37.5 | 32 | 0 | 1 | 12 | 120 | 34 РАСПРОДАЖА | Выключатели автоматические серии ВА 47-63 (4.5кА) до 63А | Характеристика D | Выводимая из ассортимента | PROxima | 0 | 0.1 | 0.000164
mcb4763-1-05D | Автоматический выключатель ВА 47-63, 1P 5А (D) 4,5kA EKF | Ссылка |  | шт | 50 | 32 | 37.5 | 32 | 0 | 1 | 12 | 120 | 34 РАСПРОДАЖА | Выключатели автоматические серии ВА 47-63 (4.5кА) до 63А | Характеристика D | Выводимая из ассортимента | PROxima | 0 | 0.1 | 0.000164
mcb4763-1-63D | Автоматический выключатель ВА 47-63, 1P 63А (D) 4,5kA EKF | Ссылка |  | шт | 50 | 32 | 37.5 | 32 | 0 | 1 | 12 | 120 | 34 РАСПРОДАЖА | Выключатели автоматические серии ВА 47-63 (4.5кА) до 63А | Характеристика D | Выводимая из ассортимента | PROxima | 0 | 0.1 | 0.000164
mcb4763-1-06D | Автоматический выключатель ВА 47-63, 1P 6А (D) 4,5kA EKF | Ссылка |  | шт | 50 | 32 | 37.5 | 32 | 0 | 1 | 12 | 120 | 34 РАСПРОДАЖА | Выключатели автоматические серии ВА 47-63 (4.5кА) до 63А | Характеристика D | Выводимая из ассортимента | PROxima | 0 | 0.1 | 0.000164
mcb4763-1-08D | Автоматический выключатель ВА 47-63, 1P 8А (D) 4,5kA EKF | Ссылка |  | шт | 50 | 32 | 37.5 | 32 | 0 | 1 | 12 | 120 | 34 РАСПРОДАЖА | Выключатели автоматические серии ВА 47-63 (4.5кА) до 63А | Характеристика D | Выводимая из ассортимента | PROxima | 0 | 0.1 | 0.000164
mcb4763-2-10D | Автоматический выключатель ВА 47-63, 2P 10А (D) 4,5kA EKF | Ссылка |  | шт | 100 | 64 | 75 | 64 | 0 | 1 | 6 | 60 | 34 РАСПРОДАЖА | Выключатели автоматические серии ВА 47-63 (4.5кА) до 63А | Характеристика D | Выводимая из ассортимента | PROxima | 0 | 0.2 | 0.000329
mcb4763-2-13D | Автоматический выключатель ВА 47-63, 2P 13А (D) 4,5kA EKF | Ссылка |  | шт | 100 | 64 | 75 | 64 | 0 | 1 | 6 | 60 | 34 РАСПРОДАЖА | Выключатели автоматические серии ВА 47-63 (4.5кА) до 63А | Характеристика D | Выводимая из ассортимента | PROxima | 0 | 0.2 | 0.000329
mcb4763-2-01D | Автоматический выключатель ВА 47-63, 2P 1А (D) 4,5kA EKF | Ссылка |  | шт | 100 | 64 | 75 | 64 | 0 | 1 | 6 | 60 | 34 РАСПРОДАЖА | Выключатели автоматические серии ВА 47-63 (4.5кА) до 63А | Характеристика D | Выводимая из ассортимента | PROxima | 0 | 0.2 | 0.000329
mcb4763-2-2.5D | Автоматический выключатель ВА 47-63, 2P 2,5А (D) 4,5kA EKF | Ссылка |  | шт | 100 | 64 | 75 | 64 | 0 | 1 | 6 | 60 | 34 РАСПРОДАЖА | Выключатели автоматические серии ВА 47-63 (4.5кА) до 63А | Характеристика D | Выводимая из ассортимента | PROxima | 0 | 0.2 | 0.000329
mcb4763-2-20D | Автоматический выключатель ВА 47-63, 2P 20А (D) 4,5kA EKF | Ссылка |  | шт | 100 | 64 | 75 | 64 | 0 | 1 | 6 | 60 | 34 РАСПРОДАЖА | Выключатели автоматические серии ВА 47-63 (4.5кА) до 63А | Характеристика D | Выводимая из ассортимента | PROxima | 0 | 0.2 | 0.000329
mcb4763-2-02D | Автоматический выключатель ВА 47-63, 2P 2А (D) 4,5kA EKF | Ссылка |  | шт | 100 | 64 | 75 | 64 | 0 | 1 | 6 | 60 | 34 РАСПРОДАЖА | Выключатели автоматические серии ВА 47-63 (4.5кА) до 63А | Характеристика D | Выводимая из ассортимента | PROxima | 0 | 0.2 | 0.000329
mcb4763-2-32D | Автоматический выключатель ВА 47-63, 2P 32А (D) 4,5kA EKF | Ссылка |  | шт | 100 | 64 | 75 | 64 | 0 | 1 | 6 | 60 | 34 РАСПРОДАЖА | Выключатели автоматические серии ВА 47-63 (4.5кА) до 63А | Характеристика D | Выводимая из ассортимента | PROxima | 0 | 0.2 | 0.000329
mcb4763-2-03D | Автоматический выключатель ВА 47-63, 2P 3А (D) 4,5kA EKF | Ссылка |  | шт | 100 | 64 | 75 | 64 | 0 | 1 | 6 | 60 | 34 РАСПРОДАЖА | Выключатели автоматические серии ВА 47-63 (4.5кА) до 63А | Характеристика D | Выводимая из ассортимента | PROxima | 0 | 0.2 | 0.000329
mcb4763-2-04D | Автоматический выключатель ВА 47-63, 2P 4А (D) 4,5kA EKF | Ссылка |  | шт | 100 | 64 | 75 | 64 | 0 | 1 | 6 | 60 | 34 РАСПРОДАЖА | Выключатели автоматические серии ВА 47-63 (4.5кА) до 63А | Характеристика D | Выводимая из ассортимента | PROxima | 0 | 0.2 | 0.000329
mcb4763-2-05D | Автоматический выключатель ВА 47-63, 2P 5А (D) 4,5kA EKF | Ссылка |  | шт | 100 | 64 | 75 | 64 | 0 | 1 | 6 | 60 | 34 РАСПРОДАЖА | Выключатели автоматические серии ВА 47-63 (4.5кА) до 63А | Характеристика D | Выводимая из ассортимента | PROxima | 0 | 0.2 | 0.000329
mcb4763-2-06D | Автоматический выключатель ВА 47-63, 2P 6А (D) 4,5kA EKF | Ссылка |  | шт | 100 | 64 | 75 | 64 | 0 | 1 | 6 | 60 | 34 РАСПРОДАЖА | Выключатели автоматические серии ВА 47-63 (4.5кА) до 63А | Характеристика D | Выводимая из ассортимента | PROxima | 0 | 0.2 | 0.000329
mcb4763-2-08D | Автоматический выключатель ВА 47-63, 2P 8А (D) 4,5kA EKF | Ссылка |  | шт | 100 | 64 | 75 | 64 | 0 | 1 | 6 | 60 | 34 РАСПРОДАЖА | Выключатели автоматические серии ВА 47-63 (4.5кА) до 63А | Характеристика D | Выводимая из ассортимента | PROxima | 0 | 0.2 | 0.000329
mcb4763-3-02D | Автоматический выключатель ВА 47-63, 3P 2А (D) 4,5kA EKF | Ссылка |  | шт | 150 | 96 | 112.5 | 96 | 0 | 1 | 4 | 40 | 34 РАСПРОДАЖА | Выключатели автоматические серии ВА 47-63 (4.5кА) до 63А | Характеристика D | Выводимая из ассортимента | PROxima | 0 | 0.3 | 0.000493
mcb4763-3-3.15D | Автоматический выключатель ВА 47-63, 3P 3,15А (D) 4,5kA EKF | Ссылка |  | шт | 150 | 96 | 112.5 | 96 | 0 | 1 | 4 | 40 | 34 РАСПРОДАЖА | Выключатели автоматические серии ВА 47-63 (4.5кА) до 63А | Характеристика D | Выводимая из ассортимента | PROxima | 0 | 0.3 | 0.000493
mcb4763-3-31.5D | Автоматический выключатель ВА 47-63, 3P 31,5А (D) 4,5kA EKF | Ссылка |  | шт | 150 | 96 | 112.5 | 96 | 0 | 1 | 4 | 40 | 34 РАСПРОДАЖА | Выключатели автоматические серии ВА 47-63 (4.5кА) до 63А | Характеристика D | Выводимая из ассортимента | PROxima | 0 | 0.3 | 0.000493
mcb4763-3-40D | Автоматический выключатель ВА 47-63, 3P 40А (D) 4,5kA EKF | Ссылка |  | шт | 150 | 96 | 112.5 | 96 | 0 | 1 | 4 | 40 | 34 РАСПРОДАЖА | Выключатели автоматические серии ВА 47-63 (4.5кА) до 63А | Характеристика D | Выводимая из ассортимента | PROxima | 0 | 0.3 | 0.000493
mcb4763-3-08D | Автоматический выключатель ВА 47-63, 3P 8А (D) 4,5kA EKF | Ссылка |  | шт | 150 | 96 | 112.5 | 96 | 0 | 1 | 4 | 40 | 34 РАСПРОДАЖА | Выключатели автоматические серии ВА 47-63 (4.5кА) до 63А | Характеристика D | Выводимая из ассортимента | PROxima | 0 | 0.3 | 0.000493
mcb4763-4-01D | Автоматический выключатель ВА 47-63, 4P 1А (D) 4,5kA EKF | Ссылка |  | шт | 200 | 128 | 150 | 128 | 0 | 1 | 3 | 30 | 34 РАСПРОДАЖА | Выключатели автоматические серии ВА 47-63 (4.5кА) до 63А | Характеристика D | Выводимая из ассортимента | PROxima | 0 | 0.4 | 0.000657
mcb4763-4-20D | Автоматический выключатель ВА 47-63, 4P 20А (D) 4,5kA EKF | Ссылка |  | шт | 200 | 128 | 150 | 128 | 0 | 1 | 3 | 30 | 34 РАСПРОДАЖА | Выключатели автоматические серии ВА 47-63 (4.5кА) до 63А | Характеристика D | Выводимая из ассортимента | PROxima | 0 | 0.4 | 0.000657
mcb4763-4-25D | Автоматический выключатель ВА 47-63, 4P 25А (D) 4,5kA EKF | Ссылка |  | шт | 200 | 128 | 150 | 128 | 0 | 1 | 3 | 30 | 34 РАСПРОДАЖА | Выключатели автоматические серии ВА 47-63 (4.5кА) до 63А | Характеристика D | Выводимая из ассортимента | PROxima | 0 | 0.4 | 0.000657
mcb4763-4-02D | Автоматический выключатель ВА 47-63, 4P 2А (D) 4,5kA EKF | Ссылка |  | шт | 200 | 128 | 150 | 128 | 0 | 1 | 3 | 30 | 34 РАСПРОДАЖА | Выключатели автоматические серии ВА 47-63 (4.5кА) до 63А | Характеристика D | Выводимая из ассортимента | PROxima | 0 | 0.4 | 0.000657
mcb4763-4-04D | Автоматический выключатель ВА 47-63, 4P 4А (D) 4,5kA EKF | Ссылка |  | шт | 200 | 128 | 150 | 128 | 0 | 1 | 3 | 30 | 34 РАСПРОДАЖА | Выключатели автоматические серии ВА 47-63 (4.5кА) до 63А | Характеристика D | Выводимая из ассортимента | PROxima | 0 | 0.4 | 0.000657
mcb4763-4-06D | Автоматический выключатель ВА 47-63, 4P 6А (D) 4,5kA EKF | Ссылка |  | шт | 200 | 128 | 150 | 128 | 0 | 1 | 3 | 30 | 34 РАСПРОДАЖА | Выключатели автоматические серии ВА 47-63 (4.5кА) до 63А | Характеристика D | Выводимая из ассортимента | PROxima | 0 | 0.4 | 0.000657
mcb4763-1-03B | Автоматический выключатель ВА 47-63, 1P 3А (В) 4,5kA EKF | Ссылка |  | шт | 50 | 32 | 37.5 | 32 | 0 | 1 | 12 | 120 | 34 РАСПРОДАЖА | Выключатели автоматические серии ВА 47-63 (4.5кА) до 63А | Характеристика В | Выводимая из ассортимента | PROxima | 0 | 0.1 | 0.000164
mcb4763-1-50B | Автоматический выключатель ВА 47-63, 1P 50А (В) 4,5kA EKF | Ссылка |  | шт | 50 | 32 | 37.5 | 32 | 0 | 1 | 12 | 120 | 34 РАСПРОДАЖА | Выключатели автоматические серии ВА 47-63 (4.5кА) до 63А | Характеристика В | Выводимая из ассортимента | PROxima | 0 | 0.1 | 0.000164
mcb4763-1-63B | Автоматический выключатель ВА 47-63, 1P 63А (В) 4,5kA EKF | Ссылка |  | шт | 50 | 32 | 37.5 | 32 | 0 | 1 | 12 | 120 | 34 РАСПРОДАЖА | Выключатели автоматические серии ВА 47-63 (4.5кА) до 63А | Характеристика В | Выводимая из ассортимента | PROxima | 0 | 0.1 | 0.000164
mcb4763-2-10B | Автоматический выключатель ВА 47-63, 2P 10А (В) 4,5kA EKF | Ссылка |  | шт | 100 | 64 | 75 | 64 | 0 | 1 | 6 | 60 | 34 РАСПРОДАЖА | Выключатели автоматические серии ВА 47-63 (4.5кА) до 63А | Характеристика В | Выводимая из ассортимента | PROxima | 0 | 0.2 | 0.000329
mcb4763-2-32B | Автоматический выключатель ВА 47-63, 2P 32А (В) 4,5kA EKF | Ссылка |  | шт | 100 | 64 | 75 | 64 | 0 | 1 | 6 | 60 | 34 РАСПРОДАЖА | Выключатели автоматические серии ВА 47-63 (4.5кА) до 63А | Характеристика В | Выводимая из ассортимента | PROxima | 0 | 0.2 | 0.000329
mcb4763-3-32B | Автоматический выключатель ВА 47-63, 3P 32А (В) 4,5kA EKF | Ссылка |  | шт | 150 | 96 | 112.5 | 96 | 0 | 1 | 4 | 40 | 34 РАСПРОДАЖА | Выключатели автоматические серии ВА 47-63 (4.5кА) до 63А | Характеристика В | Выводимая из ассортимента | PROxima | 0 | 0.3 | 0.000493
mcb4763-3-50B | Автоматический выключатель ВА 47-63, 3P 50А (В) 4,5kA EKF | Ссылка |  | шт | 150 | 96 | 112.5 | 96 | 0 | 1 | 4 | 40 | 34 РАСПРОДАЖА | Выключатели автоматические серии ВА 47-63 (4.5кА) до 63А | Характеристика В | Выводимая из ассортимента | PROxima | 0 | 0.3 | 0.000493
mcb4763-3-63B | Автоматический выключатель ВА 47-63, 3P 63А (В) 4,5kA EKF | Ссылка |  | шт | 150 | 96 | 112.5 | 96 | 0 | 1 | 4 | 40 | 34 РАСПРОДАЖА | Выключатели автоматические серии ВА 47-63 (4.5кА) до 63А | Характеристика В | Выводимая из ассортимента | PROxima | 0 | 0.3 | 0.000493
mcb4763-6-1-40B | Автоматический выключатель ВА 47-63 6кА, 1P 40А (B) EKF | Ссылка |  | шт | 60 | 38.4 | 45 | 38.4 | 0 | 1 | 12 | 120 | 34 РАСПРОДАЖА | Выключатели автоматические серии ВА 47-63 (6кА) до 63А | Характеристика B | Выводимая из ассортимента | PROxima | 0 | 0.1 | 0.000164
mcb4763-6-1-50B | Автоматический выключатель ВА 47-63 6кА, 1P 50А (B) EKF | Ссылка |  | шт | 60 | 38.4 | 45 | 38.4 | 0 | 1 | 12 | 120 | 34 РАСПРОДАЖА | Выключатели автоматические серии ВА 47-63 (6кА) до 63А | Характеристика B | Выводимая из ассортимента | PROxima | 0 | 0.1 | 0.000164
mcb4763-6-1-06B | Автоматический выключатель ВА 47-63 6кА, 1P 6А (B) EKF | Ссылка |  | шт | 60 | 38.4 | 45 | 38.4 | 0 | 1 | 12 | 120 | 34 РАСПРОДАЖА | Выключатели автоматические серии ВА 47-63 (6кА) до 63А | Характеристика B | Выводимая из ассортимента | PROxima | 0 | 0.1 | 0.000164
mcb4763-6-3-16B | Автоматический выключатель ВА 47-63 6кА, 3P 16А (B) EKF | Ссылка |  | шт | 180 | 115.2 | 135 | 115.2 | 0 | 1 | 4 | 40 | 34 РАСПРОДАЖА | Выключатели автоматические серии ВА 47-63 (6кА) до 63А | Характеристика B | Выводимая из ассортимента | PROxima | 0 | 0.3 | 0.000493
mcb4763-6-3-25B | Автоматический выключатель ВА 47-63 6кА, 3P 25А (B) EKF | Ссылка |  | шт | 180 | 115.2 | 135 | 115.2 | 0 | 1 | 4 | 40 | 34 РАСПРОДАЖА | Выключатели автоматические серии ВА 47-63 (6кА) до 63А | Характеристика B | Выводимая из ассортимента | PROxima | 0 | 0.3 | 0.000493
mcb4763-6-3-40B | Автоматический выключатель ВА 47-63 6кА, 3P 40А (B) EKF | Ссылка |  | шт | 180 | 115.2 | 135 | 115.2 | 0 | 1 | 4 | 40 | 34 РАСПРОДАЖА | Выключатели автоматические серии ВА 47-63 (6кА) до 63А | Характеристика B | Выводимая из ассортимента | PROxima | 0 | 0.3 | 0.000493
mcb4763-6-3-50B | Автоматический выключатель ВА 47-63 6кА, 3P 50А (B) EKF | Ссылка |  | шт | 180 | 115.2 | 135 | 115.2 | 0 | 1 | 4 | 40 | 34 РАСПРОДАЖА | Выключатели автоматические серии ВА 47-63 (6кА) до 63А | Характеристика B | Выводимая из ассортимента | PROxima | 0 | 0.3 | 0.000493
mcb4763-6-1-40C | Автоматический выключатель ВА 47-63 6кА, 1P 40А (C) EKF | Ссылка |  | шт | 60 | 38.4 | 45 | 38.4 | 0 | 1 | 12 | 120 | 34 РАСПРОДАЖА | Выключатели автоматические серии ВА 47-63 (6кА) до 63А | Характеристика С | Выводимая из ассортимента | PROxima | 0 | 0.1 | 0.000164
mcb4763-6-2-16C | Автоматический выключатель ВА 47-63 6кА, 2P 16А (C) EKF | Ссылка |  | шт | 120 | 76.8 | 90 | 76.8 | 0 | 1 | 6 | 60 | 34 РАСПРОДАЖА | Выключатели автоматические серии ВА 47-63 (6кА) до 63А | Характеристика С | Выводимая из ассортимента | PROxima | 0 | 0.2 | 0.000329
mcb4763-6-2-20C | Автоматический выключатель ВА 47-63 6кА, 2P 20А (C) EKF | Ссылка |  | шт | 120 | 76.8 | 90 | 76.8 | 0 | 1 | 6 | 60 | 34 РАСПРОДАЖА | Выключатели автоматические серии ВА 47-63 (6кА) до 63А | Характеристика С | Выводимая из ассортимента | PROxima | 0 | 0.2 | 0.000329
mcb4763-6-2-40C | Автоматический выключатель ВА 47-63 6кА, 2P 40А (C) EKF | Ссылка |  | шт | 120 | 76.8 | 90 | 76.8 | 0 | 1 | 6 | 60 | 34 РАСПРОДАЖА | Выключатели автоматические серии ВА 47-63 (6кА) до 63А | Характеристика С | Выводимая из ассортимента | PROxima | 0 | 0.2 | 0.000329
mcb4763-6-3-16C | Автоматический выключатель ВА 47-63 6кА, 3P 16А (C) EKF | Ссылка |  | шт | 180 | 115.2 | 135 | 115.2 | 0 | 1 | 4 | 40 | 34 РАСПРОДАЖА | Выключатели автоматические серии ВА 47-63 (6кА) до 63А | Характеристика С | Выводимая из ассортимента | PROxima | 0 | 0.3 | 0.000493
mcb4763-6-3-20C | Автоматический выключатель ВА 47-63 6кА, 3P 20А (C) EKF | Ссылка |  | шт | 180 | 115.2 | 135 | 115.2 | 0 | 1 | 4 | 40 | 34 РАСПРОДАЖА | Выключатели автоматические серии ВА 47-63 (6кА) до 63А | Характеристика С | Выводимая из ассортимента | PROxima | 0 | 0.3 | 0.000493
elr-1-10 | Автоматический выключатель ВА-63, 1P 10А (C) 10kA EKF | Ссылка |  | шт | 60 |  |  | 38.4 | 0 | 1 | 12 | 96 | 34 РАСПРОДАЖА | Выключатели автоматические серии ВА-63 (10кА) до 63А |  | Выводимая из ассортимента | Basic | 0 | 0.13 | 0.000147
elr-1-02 | Автоматический выключатель ВА-63, 1P 2А (C) 10kA EKF | Ссылка |  | шт | 60 |  |  | 38.4 | 0 | 1 | 12 | 96 | 34 РАСПРОДАЖА | Выключатели автоматические серии ВА-63 (10кА) до 63А |  | Выводимая из ассортимента | Basic | 0 | 0.13 | 0.000147
elr-1-04 | Автоматический выключатель ВА-63, 1P 4А (C) 10kA EKF | Ссылка |  | шт | 60 |  |  | 38.4 | 0 | 1 | 12 | 96 | 34 РАСПРОДАЖА | Выключатели автоматические серии ВА-63 (10кА) до 63А |  | Выводимая из ассортимента | Basic | 0 | 0.13 | 0.000147
elr-1-05 | Автоматический выключатель ВА-63, 1P 5А (C) 10kA EKF | Ссылка |  | шт | 60 |  |  | 38.4 | 0 | 1 | 12 | 96 | 34 РАСПРОДАЖА | Выключатели автоматические серии ВА-63 (10кА) до 63А |  | Выводимая из ассортимента | Basic | 0 | 0.13 | 0.000147
elr-2-10 | Автоматический выключатель ВА-63, 2P 10А (C) 10kA EKF | Ссылка |  | шт | 120 |  |  | 76.8 | 0 | 1 | 6 | 48 | 34 РАСПРОДАЖА | Выключатели автоматические серии ВА-63 (10кА) до 63А |  | Выводимая из ассортимента | Basic | 0 | 0.26 | 0.000293
elr-2-01 | Автоматический выключатель ВА-63, 2P 1А (C) 10kA EKF | Ссылка |  | шт | 120 |  |  | 76.8 | 0 | 1 | 6 | 48 | 34 РАСПРОДАЖА | Выключатели автоматические серии ВА-63 (10кА) до 63А |  | Выводимая из ассортимента | Basic | 0 | 0.26 | 0.000293
elr-2-02 | Автоматический выключатель ВА-63, 2P 2А (C) 10kA EKF | Ссылка |  | шт | 120 |  |  | 76.8 | 0 | 1 | 6 | 48 | 34 РАСПРОДАЖА | Выключатели автоматические серии ВА-63 (10кА) до 63А |  | Выводимая из ассортимента | Basic | 0 | 0.26 | 0.000293
elr-2-03 | Автоматический выключатель ВА-63, 2P 3А (C) 10kA EKF | Ссылка |  | шт | 120 |  |  | 76.8 | 0 | 1 | 6 | 48 | 34 РАСПРОДАЖА | Выключатели автоматические серии ВА-63 (10кА) до 63А |  | Выводимая из ассортимента | Basic | 0 | 0.26 | 0.000293
elr-2-04 | Автоматический выключатель ВА-63, 2P 4А (C) 10kA EKF | Ссылка |  | шт | 120 |  |  | 76.8 | 0 | 1 | 6 | 48 | 34 РАСПРОДАЖА | Выключатели автоматические серии ВА-63 (10кА) до 63А |  | Выводимая из ассортимента | Basic | 0 | 0.26 | 0.000293
elr-2-50 | Автоматический выключатель ВА-63, 2P 50А (C) 10kA EKF | Ссылка |  | шт | 120 |  |  | 76.8 | 0 | 1 | 6 | 48 | 34 РАСПРОДАЖА | Выключатели автоматические серии ВА-63 (10кА) до 63А |  | Выводимая из ассортимента | Basic | 0 | 0.26 | 0.000293
elr-2-05 | Автоматический выключатель ВА-63, 2P 5А (C) 10kA EKF | Ссылка |  | шт | 120 |  |  | 76.8 | 0 | 1 | 6 | 48 | 34 РАСПРОДАЖА | Выключатели автоматические серии ВА-63 (10кА) до 63А |  | Выводимая из ассортимента | Basic | 0 | 0.26 | 0.000293
elr-3-01 | Автоматический выключатель ВА-63, 3P 1А (C) 10kA EKF | Ссылка |  | шт | 180 |  |  | 115.2 | 0 | 1 | 4 | 32 | 34 РАСПРОДАЖА | Выключатели автоматические серии ВА-63 (10кА) до 63А |  | Выводимая из ассортимента | Basic | 0 | 0.391 | 0.00044
elr-3-02 | Автоматический выключатель ВА-63, 3P 2А (C) 10kA EKF | Ссылка |  | шт | 180 |  |  | 115.2 | 0 | 1 | 4 | 32 | 34 РАСПРОДАЖА | Выключатели автоматические серии ВА-63 (10кА) до 63А |  | Выводимая из ассортимента | Basic | 0 | 0.391 | 0.00044
elr-3-03 | Автоматический выключатель ВА-63, 3P 3А (C) 10kA EKF | Ссылка |  | шт | 180 |  |  | 115.2 | 0 | 1 | 4 | 32 | 34 РАСПРОДАЖА | Выключатели автоматические серии ВА-63 (10кА) до 63А |  | Выводимая из ассортимента | Basic | 0 | 0.391 | 0.00044
elr-3-04 | Автоматический выключатель ВА-63, 3P 4А (C) 10kA EKF | Ссылка |  | шт | 180 |  |  | 115.2 | 0 | 1 | 4 | 32 | 34 РАСПРОДАЖА | Выключатели автоматические серии ВА-63 (10кА) до 63А |  | Выводимая из ассортимента | Basic | 0 | 0.391 | 0.00044
SL100-1 | Выключатель нагрузки ВН-100, 1P 100А EKF | Ссылка |  | шт | 50 | 32 | 37.5 | 32 | 0 | 1 | 12 | 120 | 34 РАСПРОДАЖА | Выключатель нагрузки ВН-100 (распродажа) |  | Выводимая из ассортимента | PROxima | Да | 0.082 | 0.000164
SL63-2-63 | Выключатель нагрузки ВН-63, 2P 63А EKF | Ссылка |  | шт | 90 | 57.6 | 67.5 | 57.6 | 0 | 1 | 6 | 60 | 34 РАСПРОДАЖА | Выключатель нагрузки ВН-63 (распродажа) |  | Выводимая из ассортимента | PROxima | Да | 0.163 | 0.000329
SL63-4-40 | Выключатель нагрузки ВН-63, 4P 40А EKF | Ссылка |  | шт | 180 | 115.2 | 135 | 115.2 | 0 | 1 | 3 | 30 | 34 РАСПРОДАЖА | Выключатель нагрузки ВН-63 (распродажа) |  | Выводимая из ассортимента | PROxima | Да | 0.327 | 0.000657
DA2-16-100 | Дифференциальный автомат АД-2 16А/100мА (характеристика C, тип AC) 4,5кА EKF | Ссылка |  | шт | 250 | 160 | 187.5 | 160 | 0 | 1 | 1 | 32 | 34 РАСПРОДАЖА | Дифференциальные автоматы серии АД (распродажа) | Дифференциальные автоматы АД-2,АД-4 с током отсечки 100мА (распродажа) | Выводимая из ассортимента | PROxima | Да | 0.375 | 0.000792
DA2-25-100 | Дифференциальный автомат АД-2 25А/100мА (характеристика C, тип AC) 4,5кА EKF | Ссылка |  | шт | 250 | 160 | 187.5 | 160 | 0 | 1 | 1 | 32 | 34 РАСПРОДАЖА | Дифференциальные автоматы серии АД (распродажа) | Дифференциальные автоматы АД-2,АД-4 с током отсечки 100мА (распродажа) | Выводимая из ассортимента | PROxima | Да | 0.375 | 0.000792
DA2-40-100 | Дифференциальный автомат АД-2 40А/100мА (характеристика C, тип AC) 4,5кА EKF | Ссылка |  | шт | 250 | 160 | 187.5 | 160 | 0 | 1 | 1 | 32 | 34 РАСПРОДАЖА | Дифференциальные автоматы серии АД (распродажа) | Дифференциальные автоматы АД-2,АД-4 с током отсечки 100мА (распродажа) | Выводимая из ассортимента | PROxima | Да | 0.375 | 0.000792
DA2-50-100 | Дифференциальный автомат АД-2 50А/100мА (характеристика C, тип AC) 4,5кА EKF | Ссылка |  | шт | 250 | 160 | 187.5 | 160 | 0 | 1 | 1 | 32 | 34 РАСПРОДАЖА | Дифференциальные автоматы серии АД (распродажа) | Дифференциальные автоматы АД-2,АД-4 с током отсечки 100мА (распродажа) | Выводимая из ассортимента | PROxima | Да | 0.375 | 0.000792
DA2-63-100 | Дифференциальный автомат АД-2 63А/100мА (характеристика C, тип AC) 4,5кА EKF | Ссылка |  | шт | 250 | 160 | 187.5 | 160 | 0 | 1 | 1 | 32 | 34 РАСПРОДАЖА | Дифференциальные автоматы серии АД (распродажа) | Дифференциальные автоматы АД-2,АД-4 с током отсечки 100мА (распродажа) | Выводимая из ассортимента | PROxima | Да | 0.375 | 0.000792
DA4-16-100 | Дифференциальный автомат АД-4 16А/100мА (характеристика C, тип AC) 4,5кА EKF | Ссылка |  | шт | 500 | 320 | 375 | 320 | 0 | 1 | 1 | 16 | 34 РАСПРОДАЖА | Дифференциальные автоматы серии АД (распродажа) | Дифференциальные автоматы АД-2,АД-4 с током отсечки 100мА (распродажа) | Выводимая из ассортимента | PROxima | Да | 0.656 | 0.001485
DA4-25-100 | Дифференциальный автомат АД-4 25А/100мА (характеристика C, тип AC) 4,5кА EKF | Ссылка |  | шт | 500 | 320 | 375 | 320 | 0 | 1 | 1 | 16 | 34 РАСПРОДАЖА | Дифференциальные автоматы серии АД (распродажа) | Дифференциальные автоматы АД-2,АД-4 с током отсечки 100мА (распродажа) | Выводимая из ассортимента | PROxima | Да | 0.656 | 0.001485
DA4-50-100 | Дифференциальный автомат АД-4 50А/100мА (характеристика C, тип AC) 4,5кА EKF | Ссылка |  | шт | 500 | 320 | 375 | 320 | 0 | 1 | 1 | 16 | 34 РАСПРОДАЖА | Дифференциальные автоматы серии АД (распродажа) | Дифференциальные автоматы АД-2,АД-4 с током отсечки 100мА (распродажа) | Выводимая из ассортимента | PROxima | Да | 0.656 | 0.001715
DA4-63-100 | Дифференциальный автомат АД-4 63А/100мА (характеристика C, тип AC) 4,5кА EKF | Ссылка |  | шт | 500 | 320 | 375 | 320 | 0 | 1 | 1 | 16 | 34 РАСПРОДАЖА | Дифференциальные автоматы серии АД (распродажа) | Дифференциальные автоматы АД-2,АД-4 с током отсечки 100мА (распродажа) | Выводимая из ассортимента | PROxima | Да | 0.656 | 0.001485
DA2-25-300 | Дифференциальный автомат АД-2 25А/300мА (характеристика C, тип AC) 4,5кА EKF | Ссылка |  | шт | 250 | 160 | 187.5 | 160 | 0 | 1 | 1 | 32 | 34 РАСПРОДАЖА | Дифференциальные автоматы серии АД (распродажа) | Дифференциальные автоматы АД-2,АД-4 с током отсечки 300мА (распродажа) | Выводимая из ассортимента | PROxima | Да | 0.375 | 0.000792
DA2-40-300 | Дифференциальный автомат АД-2 40А/300мА (характеристика C, тип AC) 4,5кА EKF | Ссылка |  | шт | 250 | 160 | 187.5 | 160 | 0 | 1 | 1 | 32 | 34 РАСПРОДАЖА | Дифференциальные автоматы серии АД (распродажа) | Дифференциальные автоматы АД-2,АД-4 с током отсечки 300мА (распродажа) | Выводимая из ассортимента | PROxima | Да | 0.375 | 0.000792
DA2-63-300 | Дифференциальный автомат АД-2 63А/300мА (характеристика C, тип AC) 4,5кА EKF | Ссылка |  | шт | 250 | 160 | 187.5 | 160 | 0 | 1 | 1 | 32 | 34 РАСПРОДАЖА | Дифференциальные автоматы серии АД (распродажа) | Дифференциальные автоматы АД-2,АД-4 с током отсечки 300мА (распродажа) | Выводимая из ассортимента | PROxima | Да | 0.375 | 0.000792
DA4-40-300 | Дифференциальный автомат АД-4 40А/300мА (характеристика C, тип AC) 4,5кА EKF | Ссылка |  | шт | 500 | 320 | 375 | 320 | 0 | 1 | 1 | 16 | 34 РАСПРОДАЖА | Дифференциальные автоматы серии АД (распродажа) | Дифференциальные автоматы АД-2,АД-4 с током отсечки 300мА (распродажа) | Выводимая из ассортимента | PROxima | Да | 0.656 | 0.001485
DA4-63-300 | Дифференциальный автомат АД-4 63А/300мА (характеристика C, тип AC) 4,5кА EKF | Ссылка |  | шт | 500 | 320 | 375 | 320 | 0 | 1 | 1 | 16 | 34 РАСПРОДАЖА | Дифференциальные автоматы серии АД (распродажа) | Дифференциальные автоматы АД-2,АД-4 с током отсечки 300мА (распродажа) | Выводимая из ассортимента | PROxima | Да | 0.656 | 0.001485
DA2-10-30 | Дифференциальный автомат АД-2 10А/30мА (характеристика C, тип AC) 4,5кА EKF | Ссылка |  | шт | 400 | 256 | 300 | 256 | 0 | 1 | 1 | 32 | 34 РАСПРОДАЖА | Дифференциальные автоматы серии АД (распродажа) | Дифференциальные автоматы АД-2,АД-4 с током отсечки 30мА (распродажа) | Выводимая из ассортимента | PROxima | Да | 0.375 | 0.000792
DA2-16-30 | Дифференциальный автомат АД-2 16А/30мА (характеристика C, тип AC) 4,5кА EKF | Ссылка |  | шт | 400 | 256 | 300 | 256 | 0 | 1 | 1 | 32 | 34 РАСПРОДАЖА | Дифференциальные автоматы серии АД (распродажа) | Дифференциальные автоматы АД-2,АД-4 с током отсечки 30мА (распродажа) | Выводимая из ассортимента | PROxima | Да | 0.375 | 0.000792
DA2-50-30 | Дифференциальный автомат АД-2 50А/30мА (характеристика C, тип AC) 4,5кА EKF | Ссылка |  | шт | 400 | 256 | 300 | 256 | 0 | 1 | 1 | 32 | 34 РАСПРОДАЖА | Дифференциальные автоматы серии АД (распродажа) | Дифференциальные автоматы АД-2,АД-4 с током отсечки 30мА (распродажа) | Выводимая из ассортимента | PROxima | Да | 0.375 | 0.000792
DA2-63-30 | Дифференциальный автомат АД-2 63А/30мА (характеристика C, тип AC) 4,5кА EKF | Ссылка |  | шт | 400 | 256 | 300 | 256 | 0 | 1 | 1 | 32 | 34 РАСПРОДАЖА | Дифференциальные автоматы серии АД (распродажа) | Дифференциальные автоматы АД-2,АД-4 с током отсечки 30мА (распродажа) | Выводимая из ассортимента | PROxima | Да | 0.375 | 0.000792
DA4-10-30 | Дифференциальный автомат АД-4 10А/30мА (характеристика C, тип AC) 4,5кА EKF | Ссылка |  | шт | 700 | 448 | 525 | 448 | 0 | 1 | 1 | 16 | 34 РАСПРОДАЖА | Дифференциальные автоматы серии АД (распродажа) | Дифференциальные автоматы АД-2,АД-4 с током отсечки 30мА (распродажа) | Выводимая из ассортимента | PROxima | Да | 0.656 | 0.001485
DA4-32-30 | Дифференциальный автомат АД-4 32А/30мА (характеристика C, тип AC) 4,5кА EKF | Ссылка |  | шт | 700 | 448 | 525 | 448 | 0 | 1 | 16 | 16 | 34 РАСПРОДАЖА | Дифференциальные автоматы серии АД (распродажа) | Дифференциальные автоматы АД-2,АД-4 с током отсечки 30мА (распродажа) | Выводимая из ассортимента | PROxima | Да | 0.656 | 0.001715
DA4-40-30 | Дифференциальный автомат АД-4 40А/30мА (характеристика C, тип AC) 4,5кА EKF | Ссылка |  | шт | 700 | 448 | 525 | 448 | 0 | 1 | 1 | 16 | 34 РАСПРОДАЖА | Дифференциальные автоматы серии АД (распродажа) | Дифференциальные автоматы АД-2,АД-4 с током отсечки 30мА (распродажа) | Выводимая из ассортимента | PROxima | Да | 0.656 | 0.001485
DA4-63-30 | Дифференциальный автомат АД-4 63А/30мА (характеристика C, тип AC) 4,5кА EKF | Ссылка |  | шт | 700 | 448 | 525 | 448 | 0 | 1 | 1 | 16 | 34 РАСПРОДАЖА | Дифференциальные автоматы серии АД (распродажа) | Дифференциальные автоматы АД-2,АД-4 с током отсечки 30мА (распродажа) | Выводимая из ассортимента | PROxima | Да | 0.656 | 0.001485
DA2-32-100S | Дифференциальный автомат АД-2S 32А/100мА (характеристика C, тип AC) 4,5кА EKF | Ссылка |  | шт | 400 | 256 | 300 | 256 | 0 | 1 | 1 | 32 | 34 РАСПРОДАЖА | Дифференциальные автоматы серии АД (распродажа) | Дифференциальные автоматы АД-2S,АД-4S с током отсечки 100мА (распродажа) | Выводимая из ассортимента | PROxima | Да | 0.375 | 0.000792
DA2-40-100S | Дифференциальный автомат АД-2S 40А/100мА (характеристика C, тип AC) 4,5кА EKF | Ссылка |  | шт | 400 | 256 | 300 | 256 | 0 | 1 | 1 | 32 | 34 РАСПРОДАЖА | Дифференциальные автоматы серии АД (распродажа) | Дифференциальные автоматы АД-2S,АД-4S с током отсечки 100мА (распродажа) | Выводимая из ассортимента | PROxima | Да | 0.375 | 0.000792
DA2-63-100S | Дифференциальный автомат АД-2S 63А/100мА (характеристика C, тип AC) 4,5кА EKF | Ссылка |  | шт | 400 | 256 | 300 | 256 | 0 | 1 | 1 | 32 | 34 РАСПРОДАЖА | Дифференциальные автоматы серии АД (распродажа) | Дифференциальные автоматы АД-2S,АД-4S с током отсечки 100мА (распродажа) | Выводимая из ассортимента | PROxima | Да | 0.375 | 0.000792
DA4-32-100S | Дифференциальный автомат АД-4S 32А/100мА (характеристика C, тип AC) 4,5кА EKF | Ссылка |  | шт | 700 | 448 | 525 | 448 | 0 | 1 | 1 | 16 | 34 РАСПРОДАЖА | Дифференциальные автоматы серии АД (распродажа) | Дифференциальные автоматы АД-2S,АД-4S с током отсечки 100мА (распродажа) | Выводимая из ассортимента | PROxima | Да | 0.656 | 0.001485
DA4-40-100S | Дифференциальный автомат АД-4S 40А/100мА (характеристика C, тип AC) 4,5кА EKF | Ссылка |  | шт | 700 | 448 | 525 | 448 | 0 | 1 | 1 | 16 | 34 РАСПРОДАЖА | Дифференциальные автоматы серии АД (распродажа) | Дифференциальные автоматы АД-2S,АД-4S с током отсечки 100мА (распродажа) | Выводимая из ассортимента | PROxima | Да | 0.656 | 0.001485
DA4-50-100S | Дифференциальный автомат АД-4S 50А/100мА (характеристика C, тип AC) 4,5кА EKF | Ссылка |  | шт | 700 | 448 | 525 | 448 | 0 | 1 | 1 | 16 | 34 РАСПРОДАЖА | Дифференциальные автоматы серии АД (распродажа) | Дифференциальные автоматы АД-2S,АД-4S с током отсечки 100мА (распродажа) | Выводимая из ассортимента | PROxima | Да | 0.656 | 0.001485
DA4-63-100S | Дифференциальный автомат АД-4S 63А/100мА (характеристика C, тип AC) 4,5кА EKF | Ссылка |  | шт | 700 | 448 | 525 | 448 | 0 | 1 | 1 | 16 | 34 РАСПРОДАЖА | Дифференциальные автоматы серии АД (распродажа) | Дифференциальные автоматы АД-2S,АД-4S с током отсечки 100мА (распродажа) | Выводимая из ассортимента | PROxima | Да | 0.656 | 0.001485
DA32-16-100-4P | Дифференциальный автомат АД-32 4P 16А/100мА (характеристика C, тип AC) 4,5кА EKF | Ссылка |  | шт | 500 | 320 | 375 | 320 | 0 | 1 | 3 | 30 | 34 РАСПРОДАЖА | Дифференциальные автоматы серии АД (распродажа) | Дифференциальные автоматы серии АД-32 с током отсечки 100мА (распродажа) | Выводимая из ассортимента | PROxima | Да | 0.366 | 0.000705
DA32-50-100-4P | Дифференциальный автомат АД-32 4P 50А/100мА (характеристика C, тип AC) 4,5кА EKF | Ссылка |  | шт | 500 | 320 | 375 | 320 | 0 | 1 | 3 | 30 | 34 РАСПРОДАЖА | Дифференциальные автоматы серии АД (распродажа) | Дифференциальные автоматы серии АД-32 с током отсечки 100мА (распродажа) | Выводимая из ассортимента | PROxima | Да | 0.366 | 0.000705
DA32-63-100-4P | Дифференциальный автомат АД-32 4P 63А/100мА (характеристика C, тип AC) 4,5кА EKF | Ссылка |  | шт | 500 | 320 | 375 | 320 | 0 | 1 | 3 | 30 | 34 РАСПРОДАЖА | Дифференциальные автоматы серии АД (распродажа) | Дифференциальные автоматы серии АД-32 с током отсечки 100мА (распродажа) | Выводимая из ассортимента | PROxima | Да | 0.366 | 0.000705
DA32-50-100 | Дифференциальный автомат АД-32 50А/100мА (характеристика C, тип AC) 4,5кА EKF | Ссылка |  | шт | 250 | 160 | 187.5 | 160 | 0 | 1 | 6 | 60 | 34 РАСПРОДАЖА | Дифференциальные автоматы серии АД (распродажа) | Дифференциальные автоматы серии АД-32 с током отсечки 100мА (распродажа) | Выводимая из ассортимента | PROxima | Да | 0.183 | 0.000353
DA32-25-300 | Дифференциальный автомат АД-32 25А/300мА (характеристика C, тип AC) 4,5кА EKF | Ссылка |  | шт | 250 | 160 | 187.5 | 160 | 0 | 1 | 6 | 60 | 34 РАСПРОДАЖА | Дифференциальные автоматы серии АД (распродажа) | Дифференциальные автоматы серии АД-32 с током отсечки 300мА (распродажа) | Выводимая из ассортимента | PROxima | Да | 0.183 | 0.000353
DA32-40-300 | Дифференциальный автомат АД-32 40А/300мА (характеристика C, тип AC) 4,5кА EKF | Ссылка |  | шт | 250 | 160 | 187.5 | 160 | 0 | 1 | 6 | 60 | 34 РАСПРОДАЖА | Дифференциальные автоматы серии АД (распродажа) | Дифференциальные автоматы серии АД-32 с током отсечки 300мА (распродажа) | Выводимая из ассортимента | PROxima | Да | 0.183 | 0.000353
DA32-40-300-4P | Дифференциальный автомат АД-32 4P 40А/300мА (характеристика C, тип AC) 4,5кА EKF | Ссылка |  | шт | 500 | 320 | 375 | 320 | 0 | 1 | 3 | 30 | 34 РАСПРОДАЖА | Дифференциальные автоматы серии АД (распродажа) | Дифференциальные автоматы серии АД-32 с током отсечки 300мА (распродажа) | Выводимая из ассортимента | PROxima | Да | 0.366 | 0.000705
DA32-50-300-4P | Дифференциальный автомат АД-32 4P 50А/300мА (характеристика C, тип AC) 4,5кА EKF | Ссылка |  | шт | 500 | 320 | 375 | 320 | 0 | 1 | 3 | 30 | 34 РАСПРОДАЖА | Дифференциальные автоматы серии АД (распродажа) | Дифференциальные автоматы серии АД-32 с током отсечки 300мА (распродажа) | Выводимая из ассортимента | PROxima | Да | 0.366 | 0.000705
DA32-63-300-4P | Дифференциальный автомат АД-32 4P 63А/300мА (характеристика C, тип AC) 4,5кА EKF | Ссылка |  | шт | 500 | 320 | 375 | 320 | 0 | 1 | 3 | 30 | 34 РАСПРОДАЖА | Дифференциальные автоматы серии АД (распродажа) | Дифференциальные автоматы серии АД-32 с током отсечки 300мА (распродажа) | Выводимая из ассортимента | PROxima | Да | 0.366 | 0.000705
DA32-50-300 | Дифференциальный автомат АД-32 50А/300мА (характеристика C, тип AC) 4,5кА EKF | Ссылка |  | шт | 250 | 160 | 187.5 | 160 | 0 | 1 | 6 | 60 | 34 РАСПРОДАЖА | Дифференциальные автоматы серии АД (распродажа) | Дифференциальные автоматы серии АД-32 с током отсечки 300мА (распродажа) | Выводимая из ассортимента | PROxima | Да | 0.183 | 0.000353
DA32-63-30 | Дифференциальный автомат АД-32 63А/30мА (характеристика C, тип AC) 4,5кА EKF | Ссылка |  | шт | 500 | 320 | 375 | 320 | 0 | 1 | 6 | 60 | 34 РАСПРОДАЖА | Дифференциальные автоматы серии АД (распродажа) | Дифференциальные автоматы серии АД-32 с током отсечки 30мА (распродажа) | Выводимая из ассортимента | PROxima | Да | 0.183 | 0.000353
mdac-47-p | Аварийный контакт АК-47 EKF (для ВА с опломбировкой) | Ссылка |  | шт | 100 | 64 | 75 | 64 | 0 | 1 | 12 | 120 | 34 РАСПРОДАЖА | Дополнительные устройства на DIN-рейку (распродажа) старый дизайн (не PROxima) |  | Выводимая из ассортимента | PROxima | Да | 0.05 | 0.000164
mdbc-47-p | Блок-контакт БК-47 EKF (для ВА с опломбировкой) | Ссылка |  | шт | 100 | 64 | 75 | 64 | 0 | 1 | 12 | 120 | 34 РАСПРОДАЖА | Дополнительные устройства на DIN-рейку (распродажа) старый дизайн (не PROxima) |  | Выводимая из ассортимента | PROxima | Да | 0.05 | 0.000164
mdrmm-47-p | Расцепитель минимального и максимального напряжения РММ-47 EKF (для ВА с опломбировкой) | Ссылка |  | шт | 200 | 128 | 150 | 128 | 0 | 1 | 10 | 100 | 34 РАСПРОДАЖА | Дополнительные устройства на DIN-рейку (распродажа) старый дизайн (не PROxima) |  | Выводимая из ассортимента | PROxima | Да | 0.098 | 0.000197
mdri-47-p | Расцепитель независимый РН-47 EKF (для ВА с опломбировкой) | Ссылка |  | шт | 200 | 128 | 150 | 128 | 0 | 1 | 10 | 100 | 34 РАСПРОДАЖА | Дополнительные устройства на DIN-рейку (распродажа) старый дизайн (не PROxima) |  | Выводимая из ассортимента | PROxima | Да | 0.09 | 0.000197
plc-1.5-N | Кабельный маркер 1,5кв.мм "N" желтый (к-1000ед) EKF PROxima | Ссылка |  | упак | 1016.81 | 650.7584 | 762.6075 | 650.7584 | 0 | 1 | 1 | 200 | 34 РАСПРОДАЖА | Кабельный маркер пластиковый | 06.15.01 1,5 квадрата | Выводимая из ассортимента | PROxima | 0 | 0.14 | 0.0003276
plc-2.5-3 | Кабельный маркер 2,5кв.мм "3" оранжевый (к-1000ед) EKF PROxima | Ссылка |  | упак | 1016.81 | 650.7584 | 762.6075 | 650.7584 | 0 | 1 | 1 | 200 | 34 РАСПРОДАЖА | Кабельный маркер пластиковый | 06.15.02 2,5 квадрата | Выводимая из ассортимента | PROxima | 0 | 0.1 | 0.000289
plc-2.5-5 | Кабельный маркер 2,5кв.мм "5" зелёный (к-1000ед) EKF PROxima | Ссылка |  | упак | 1016.81 | 650.7584 | 762.6075 | 650.7584 | 0 | 1 | 1 | 200 | 34 РАСПРОДАЖА | Кабельный маркер пластиковый | 06.15.02 2,5 квадрата | Выводимая из ассортимента | PROxima | 0 | 0.1 | 0.000289
plc-2.5-6 | Кабельный маркер 2,5кв.мм "6" синий (к-1000ед) EKF PROxima | Ссылка |  | упак | 1016.81 | 650.7584 | 762.6075 | 650.7584 | 0 | 1 | 1 | 200 | 34 РАСПРОДАЖА | Кабельный маркер пластиковый | 06.15.02 2,5 квадрата | Выводимая из ассортимента | PROxima | 0 | 0.1 | 0.000289
plc-2.5-7 | Кабельный маркер 2,5кв.мм "7" фиолетовый (к-1000ед) EKF PROxima | Ссылка |  | упак | 1016.81 | 650.7584 | 762.6075 | 650.7584 | 0 | 1 | 1 | 200 | 34 РАСПРОДАЖА | Кабельный маркер пластиковый | 06.15.02 2,5 квадрата | Выводимая из ассортимента | PROxima | 0 | 0.1 | 0.000289
plc-2.5-8 | Кабельный маркер 2,5кв.мм "8" серый (к-1000ед) EKF PROxima | Ссылка |  | упак | 1016.81 | 650.7584 | 762.6075 | 650.7584 | 0 | 1 | 1 | 200 | 34 РАСПРОДАЖА | Кабельный маркер пластиковый | 06.15.02 2,5 квадрата | Выводимая из ассортимента | PROxima | 0 | 0.1 | 0.000289
plc-2.5-9 | Кабельный маркер 2,5кв.мм "9" белый (к-1000ед) EKF PROxima | Ссылка |  | упак | 1016.81 | 650.7584 | 762.6075 | 650.7584 | 0 | 1 | 1 | 200 | 34 РАСПРОДАЖА | Кабельный маркер пластиковый | 06.15.02 2,5 квадрата | Выводимая из ассортимента | PROxima | 0 | 0.1 | 0.000289
plc-2.5-B | Кабельный маркер 2,5кв.мм "B" желтый (к-1000ед) EKF PROxima | Ссылка |  | упак | 1016.81 | 650.7584 | 762.6075 | 650.7584 | 0 | 1 | 1 | 200 | 34 РАСПРОДАЖА | Кабельный маркер пластиковый | 06.15.02 2,5 квадрата | Выводимая из ассортимента | PROxima | 0 | 0.1 | 0.000289
plc-2.5-C | Кабельный маркер 2,5кв.мм "C" желтый (к-1000ед) EKF PROxima | Ссылка |  | упак | 1016.81 | 650.7584 | 762.6075 | 650.7584 | 0 | 1 | 1 | 200 | 34 РАСПРОДАЖА | Кабельный маркер пластиковый | 06.15.02 2,5 квадрата | Выводимая из ассортимента | PROxima | 0 | 0.1 | 0.000289
plc-2.5-L | Кабельный маркер 2,5кв.мм "L" желтый (к-1000ед) EKF PROxima | Ссылка |  | упак | 1016.81 | 650.7584 | 762.6075 | 650.7584 | 0 | 1 | 1 | 200 | 34 РАСПРОДАЖА | Кабельный маркер пластиковый | 06.15.02 2,5 квадрата | Выводимая из ассортимента | PROxima | 0 | 0.1 | 0.000289
plc-2.5-A | Кабельный маркер 2,5кв.мм "А" желтый (к-1000ед) EKF PROxima | Ссылка |  | упак | 1016.81 | 650.7584 | 762.6075 | 650.7584 | 0 | 1 | 1 | 200 | 34 РАСПРОДАЖА | Кабельный маркер пластиковый | 06.15.02 2,5 квадрата | Выводимая из ассортимента | PROxima | 0 | 0.1 | 0.000289
plc-4-0 | Кабельный маркер 4кв.мм "0" черный (к-800ед) EKF PROxima | Ссылка |  | упак | 1057.82 | 677.0048 | 793.365 | 677.0048 | 0 | 1 | 1 | 200 | 34 РАСПРОДАЖА | Кабельный маркер пластиковый | 06.15.03 4 квадрата | Выводимая из ассортимента | PROxima | 0 | 0.1 | 0.000289
plc-4-1 | Кабельный маркер 4кв.мм "1" коричневый (к-800ед) EKF PROxima | Ссылка |  | упак | 1057.82 | 677.0048 | 793.365 | 677.0048 | 0 | 1 | 1 | 200 | 34 РАСПРОДАЖА | Кабельный маркер пластиковый | 06.15.03 4 квадрата | Выводимая из ассортимента | PROxima | 0 | 0.1 | 0.000289
plc-4-2 | Кабельный маркер 4кв.мм "2" красный (к-800ед) EKF PROxima | Ссылка |  | упак | 1057.82 | 677.0048 | 793.365 | 677.0048 | 0 | 1 | 1 | 200 | 34 РАСПРОДАЖА | Кабельный маркер пластиковый | 06.15.03 4 квадрата | Выводимая из ассортимента | PROxima | 0 | 0.1 | 0.000289
plc-4-3 | Кабельный маркер 4кв.мм "3" оранжевый (к-800ед) EKF PROxima | Ссылка |  | упак | 1057.82 | 677.0048 | 793.365 | 677.0048 | 0 | 1 | 1 | 200 | 34 РАСПРОДАЖА | Кабельный маркер пластиковый | 06.15.03 4 квадрата | Выводимая из ассортимента | PROxima | 0 | 0.1 | 0.000289
plc-4-4 | Кабельный маркер 4кв.мм "4" желтый (к-800ед) EKF PROxima | Ссылка |  | упак | 1057.82 | 677.0048 | 793.365 | 677.0048 | 0 | 1 | 1 | 200 | 34 РАСПРОДАЖА | Кабельный маркер пластиковый | 06.15.03 4 квадрата | Выводимая из ассортимента | PROxima | 0 | 0.12 | 0.000289
plc-4-7 | Кабельный маркер 4кв.мм "7" фиолетовый (к-800ед) EKF PROxima | Ссылка |  | упак | 1057.82 | 677.0048 | 793.365 | 677.0048 | 0 | 1 | 1 | 200 | 34 РАСПРОДАЖА | Кабельный маркер пластиковый | 06.15.03 4 квадрата | Выводимая из ассортимента | PROxima | 0 | 0.1 | 0.000289
plc-4-8 | Кабельный маркер 4кв.мм "8" серый (к-800ед) EKF PROxima | Ссылка |  | упак | 1057.82 | 677.0048 | 793.365 | 677.0048 | 0 | 1 | 1 | 200 | 34 РАСПРОДАЖА | Кабельный маркер пластиковый | 06.15.03 4 квадрата | Выводимая из ассортимента | PROxima | 0 | 0.1 | 0.000289
plc-4-A | Кабельный маркер 4кв.мм "A" желтый (к-800ед) EKF PROxima | Ссылка |  | упак | 1057.82 | 677.0048 | 793.365 | 677.0048 | 0 | 1 | 1 | 200 | 34 РАСПРОДАЖА | Кабельный маркер пластиковый | 06.15.03 4 квадрата | Выводимая из ассортимента | PROxima | 0 | 0.1 | 0.000289
plc-4-B | Кабельный маркер 4кв.мм "B" желтый (к-800ед) EKF PROxima | Ссылка |  | упак | 1057.82 | 677.0048 | 793.365 | 677.0048 | 0 | 1 | 1 | 200 | 34 РАСПРОДАЖА | Кабельный маркер пластиковый | 06.15.03 4 квадрата | Выводимая из ассортимента | PROxima | 0 | 0.1 | 0.000289
plc-4-L | Кабельный маркер 4кв.мм "L" желтый (к-800ед) EKF PROxima | Ссылка |  | упак | 1057.82 | 677.0048 | 793.365 | 677.0048 | 0 | 1 | 1 | 200 | 34 РАСПРОДАЖА | Кабельный маркер пластиковый | 06.15.03 4 квадрата | Выводимая из ассортимента | PROxima | 0 | 0.1 | 0.000289
plc-4-N | Кабельный маркер 4кв.мм "N" желтый (к-800ед) EKF PROxima | Ссылка |  | упак | 1057.82 | 677.0048 | 793.365 | 677.0048 | 0 | 1 | 1 | 200 | 34 РАСПРОДАЖА | Кабельный маркер пластиковый | 06.15.03 4 квадрата | Выводимая из ассортимента | PROxima | 0 | 0.1 | 0.000289
smc-600-500-230 | Шкаф стеклопластиковый противоударный PRAXIS (600x500x230) навесной IP66 EKF PROxima | Ссылка |  | шт | 5301.78 | 3393.1392 | 3976.335 | 3393.1392 | Хит-цена! | 1 | 1 | 1 | 34 РАСПРОДАЖА | Корпуса с монтажной панелью (ЩМПг) стеклопластиковые серии PRAXIS IP66 |  | Выводимая из ассортимента | PROxima | 0 | 7 | 0.069
HS-T2-20-840-E27 | HS-полуспир. 20W 4000K E27 10000h EKF | Ссылка |  | шт | 52.8 | 33.792 | 39.6 | 33.792 | 0 | 10 | 10 | 50 | 34 РАСПРОДАЖА | Лампы и светодиодная лента | 07.01 Лампы люминесцентные | Выводимая из ассортимента | Simple | 0 | 0.1068 | 0.00042468
HS-T2-20-865-E27 | HS-полуспир. 20W 6500K E27 10000h EKF | Ссылка |  | шт | 52.8 | 33.792 | 39.6 | 33.792 | 0 | 10 | 10 | 50 | 34 РАСПРОДАЖА | Лампы и светодиодная лента | 07.01 Лампы люминесцентные | Выводимая из ассортимента | Simple | 0 | 0.1068 | 0.00042468
HS-T2-25-827-E27 | HS-полуспир. 25W 2700K E27 10000h EKF | Ссылка |  | шт | 52.8 | 33.792 | 39.6 | 33.792 | 0 | 10 | 10 | 50 | 34 РАСПРОДАЖА | Лампы и светодиодная лента | 07.01 Лампы люминесцентные | Выводимая из ассортимента | Simple | 0 | 0.1128 | 0.00044905
HS-T2-25-840-E27 | HS-полуспир. 25W 4000K E27 10000h EKF | Ссылка |  | шт | 52.8 | 33.792 | 39.6 | 33.792 | 0 | 10 | 10 | 50 | 34 РАСПРОДАЖА | Лампы и светодиодная лента | 07.01 Лампы люминесцентные | Выводимая из ассортимента | Simple | 0 | 0.1128 | 0.00044905
HS-T2-25-865-E27 | HS-полуспир. 25W 6500K E27 10000h EKF | Ссылка |  | шт | 52.8 | 33.792 | 39.6 | 33.792 | 0 | 10 | 10 | 50 | 34 РАСПРОДАЖА | Лампы и светодиодная лента | 07.01 Лампы люминесцентные | Выводимая из ассортимента | Simple | 0 | 0.1128 | 0.00044905
3U-T3-20-827-E14 | Лампа энергосберегающая 3U 20W 2700K E14 10000h EKF Simple | Ссылка |  | шт | 52.8 | 33.792 | 39.6 | 33.792 | Хит-цена! | 10 | 10 | 100 | 34 РАСПРОДАЖА | Лампы и светодиодная лента | 07.01 Лампы люминесцентные | Выводимая из ассортимента | Simple | 0 | 0.094 | 0.000433
3U-T3-20-842-E14 | Лампа энергосберегающая 3U 20W 4200K E14 10000h EKF Simple | Ссылка |  | шт | 52.8 | 33.792 | 39.6 | 33.792 | Хит-цена! | 10 | 10 | 100 | 34 РАСПРОДАЖА | Лампы и светодиодная лента | 07.01 Лампы люминесцентные | Выводимая из ассортимента | Simple | 0 | 0.094 | 0.000433
CB-T2-11-827-E14-R63 | Лампа энергосберегающая CB-цилиндр 11W 2700К Е14 10000h R63 EKF Simple | Ссылка |  | шт | 29.59 | 18.9376 | 22.1925 | 18.9376 | Хит-цена! | 5 | 5 | 25 | 34 РАСПРОДАЖА | Лампы и светодиодная лента | 07.01 Лампы люминесцентные | Выводимая из ассортимента | Simple | 0 | 0.054 | 0.00020286
CB-T2-11-827-E27 | Лампа энергосберегающая CB-цилиндр 11W 2700К Е27 10000h EKF Simple | Ссылка |  | шт | 29.59 | 18.9376 | 22.1925 | 18.9376 | Хит-цена! | 5 | 5 | 25 | 34 РАСПРОДАЖА | Лампы и светодиодная лента | 07.01 Лампы люминесцентные | Выводимая из ассортимента | Simple | 0 | 0.071 | 0.000195
CB-T2-11-842-E14-R63 | Лампа энергосберегающая CB-цилиндр 11W 4200К Е14 10000h R63 EKF Simple | Ссылка |  | шт | 29.59 | 18.9376 | 22.1925 | 18.9376 | Хит-цена! | 5 | 5 | 25 | 34 РАСПРОДАЖА | Лампы и светодиодная лента | 07.01 Лампы люминесцентные | Выводимая из ассортимента | Simple | 0 | 0.085 | 0.00048588
CB-T2-11-842-E27 | Лампа энергосберегающая CB-цилиндр 11W 4200К Е27 10000h EKF Simple | Ссылка |  | шт | 29.59 | 18.9376 | 22.1925 | 18.9376 | Хит-цена! | 5 | 5 | 25 | 34 РАСПРОДАЖА | Лампы и светодиодная лента | 07.01 Лампы люминесцентные | Выводимая из ассортимента | Simple | 0 | 0.086 | 0.00051624
CB-T2-11-865-E27 | Лампа энергосберегающая CB-цилиндр 11W 6500К Е27 10000h R63 EKF Simple | Ссылка |  | шт | 29.59 | 18.9376 | 22.1925 | 18.9376 | Хит-цена! | 5 | 5 | 25 | 34 РАСПРОДАЖА | Лампы и светодиодная лента | 07.01 Лампы люминесцентные | Выводимая из ассортимента | Simple | 0 | 0.085 | 0.00045644
CB-T2-9-827-E14-R50 | Лампа энергосберегающая CB-цилиндр 9W 2700К Е14 10000h R50 EKF Simple | Ссылка |  | шт | 29.59 | 18.9376 | 22.1925 | 18.9376 | Хит-цена! | 5 | 5 | 25 | 34 РАСПРОДАЖА | Лампы и светодиодная лента | 07.01 Лампы люминесцентные | Выводимая из ассортимента | Simple | 0 | 0.081 | 0.0003996
CB-T2-9-840-E14-R50 | Лампа энергосберегающая CB-цилиндр 9W 4000К Е14 10000h R50 EKF Simple | Ссылка |  | шт | 29.59 | 18.9376 | 22.1925 | 18.9376 | Хит-цена! | 5 | 5 | 25 | 34 РАСПРОДАЖА | Лампы и светодиодная лента | 07.01 Лампы люминесцентные | Выводимая из ассортимента | Simple | 0 | 0.081 | 0.0003996
CB-T2-9-865-E14-R50 | Лампа энергосберегающая CB-цилиндр 9W 6500К Е14 10000h R50 EKF Simple | Ссылка |  | шт | 29.59 | 18.9376 | 22.1925 | 18.9376 | Хит-цена! | 5 | 5 | 25 | 34 РАСПРОДАЖА | Лампы и светодиодная лента | 07.01 Лампы люминесцентные | Выводимая из ассортимента | Simple | 0 | 0.058 | 0.00029484
FS-T5-105-840-E40 | Лампа энергосберегающая FS-спираль 105W 4000K E40 10000h EKF PROxima | Ссылка |  | шт | 52.8 | 33.792 | 39.6 | 33.792 | 0 | 10 | 1 | 10 | 34 РАСПРОДАЖА | Лампы и светодиодная лента | 07.01 Лампы люминесцентные | Выводимая из ассортимента | PROxima | 0 | 0.425 | 0.0081557
FS-T5-105-865-E40 | Лампа энергосберегающая FS-спираль 105W 6500K E40 10000h EKF PROxima | Ссылка |  | шт | 52.8 | 33.792 | 39.6 | 33.792 | 0 | 10 | 1 | 10 | 34 РАСПРОДАЖА | Лампы и светодиодная лента | 07.01 Лампы люминесцентные | Выводимая из ассортимента | PROxima | 0 | 0.425 | 0.0081557
FS-T2-11-827-E14 | Лампа энергосберегающая FS-спираль 11W 2700K E14 10000h EKF Simple | Ссылка |  | шт | 52.8 | 33.792 | 39.6 | 33.792 | 0 | 10 | 10 | 50 | 34 РАСПРОДАЖА | Лампы и светодиодная лента | 07.01 Лампы люминесцентные | Выводимая из ассортимента | Simple | 0 | 0.051 | 0.000164
FS-T2-11-827-E27 | Лампа энергосберегающая FS-спираль 11W 2700K E27 10000h EKF Simple | Ссылка |  | шт | 52.8 | 33.792 | 39.6 | 33.792 | 0 | 10 | 10 | 50 | 34 РАСПРОДАЖА | Лампы и светодиодная лента | 07.01 Лампы люминесцентные | Выводимая из ассортимента | Simple | 0 | 0.055 | 0.000164
FS-T2-11-840-E14 | Лампа энергосберегающая FS-спираль 11W 4000K E14 10000h EKF Simple | Ссылка |  | шт | 52.8 | 33.792 | 39.6 | 33.792 | 0 | 10 | 10 | 50 | 34 РАСПРОДАЖА | Лампы и светодиодная лента | 07.01 Лампы люминесцентные | Выводимая из ассортимента | Simple | 0 | 0.051 | 0.005253
FS-T2-11-840-E27 | Лампа энергосберегающая FS-спираль 11W 4000K E27 10000h EKF Simple | Ссылка |  | шт | 52.8 | 33.792 | 39.6 | 33.792 | 0 | 10 | 10 | 50 | 34 РАСПРОДАЖА | Лампы и светодиодная лента | 07.01 Лампы люминесцентные | Выводимая из ассортимента | Simple | 0 | 0.055 | 0.000164
FS-T2-11-842-E14 | Лампа энергосберегающая FS-спираль 11W 4200K E14 10000h EKF Simple | Ссылка |  | шт | 52.8 | 33.792 | 39.6 | 33.792 | 0 | 10 | 10 | 100 | 34 РАСПРОДАЖА | Лампы и светодиодная лента | 07.01 Лампы люминесцентные | Выводимая из ассортимента | Simple | 0 | 0.051 | 0.000164
FS-T2-11-842-E27 | Лампа энергосберегающая FS-спираль 11W 4200K E27 10000h EKF Simple | Ссылка |  | шт | 52.8 | 33.792 | 39.6 | 33.792 | 0 | 10 | 10 | 50 | 34 РАСПРОДАЖА | Лампы и светодиодная лента | 07.01 Лампы люминесцентные | Выводимая из ассортимента | Simple | 0 | 0.055 | 0.000277
FS-T2-11-865-E14 | Лампа энергосберегающая FS-спираль 11W 6500K E14 10000h EKF Simple | Ссылка |  | шт | 52.8 | 33.792 | 39.6 | 33.792 | 0 | 10 | 10 | 50 | 34 РАСПРОДАЖА | Лампы и светодиодная лента | 07.01 Лампы люминесцентные | Выводимая из ассортимента | Simple | 0 | 0.0422 | 0.00013965
FS-T2-11-865-E27 | Лампа энергосберегающая FS-спираль 11W 6500K E27 10000h EKF Simple | Ссылка |  | шт | 52.8 | 33.792 | 39.6 | 33.792 | 0 | 10 | 10 | 50 | 34 РАСПРОДАЖА | Лампы и светодиодная лента | 07.01 Лампы люминесцентные | Выводимая из ассортимента | Simple | 0 | 0.0422 | 0.00013965
FS-T5-125-840-E40 | Лампа энергосберегающая FS-спираль 125W 4000K E40 10000h EKF PROxima | Ссылка |  | шт | 52.8 | 33.792 | 39.6 | 33.792 | 0 | 10 | 1 | 10 | 34 РАСПРОДАЖА | Лампы и светодиодная лента | 07.01 Лампы люминесцентные | Выводимая из ассортимента | PROxima | 0 | 0.45 | 0.0088257
FS-T5-125-865-E40 | Лампа энергосберегающая FS-спираль 125W 6500K E40 10000h EKF PROxima | Ссылка |  | шт | 52.8 | 33.792 | 39.6 | 33.792 | 0 | 10 | 1 | 10 | 34 РАСПРОДАЖА | Лампы и светодиодная лента | 07.01 Лампы люминесцентные | Выводимая из ассортимента | PROxima | 0 | 0.45 | 0.0088257
FS-T2-13-827-E14 | Лампа энергосберегающая FS-спираль 13W 2700K E14 10000h EKF Simple | Ссылка |  | шт | 52.8 | 33.792 | 39.6 | 33.792 | 0 | 10 | 10 | 50 | 34 РАСПРОДАЖА | Лампы и светодиодная лента | 07.01 Лампы люминесцентные | Выводимая из ассортимента | Simple | 0 | 0.0476 | 0.00014455
FS-T2-13-827-E27 | Лампа энергосберегающая FS-спираль 13W 2700K E27 10000h EKF Simple | Ссылка |  | шт | 52.8 | 33.792 | 39.6 | 33.792 | 0 | 10 | 10 | 50 | 34 РАСПРОДАЖА | Лампы и светодиодная лента | 07.01 Лампы люминесцентные | Выводимая из ассортимента | Simple | 0 | 0.0488 | 0.00014455
FS-T2-13-840-E14 | Лампа энергосберегающая FS-спираль 13W 4000K E14 10000h EKF Simple | Ссылка |  | шт | 52.8 | 33.792 | 39.6 | 33.792 | 0 | 10 | 10 | 50 | 34 РАСПРОДАЖА | Лампы и светодиодная лента | 07.01 Лампы люминесцентные | Выводимая из ассортимента | Simple | 0 | 0.0476 | 0.00014455
FS-T2-13-840-E27 | Лампа энергосберегающая FS-спираль 13W 4000K E27 10000h EKF Simple | Ссылка |  | шт | 52.8 | 33.792 | 39.6 | 33.792 | 0 | 10 | 10 | 50 | 34 РАСПРОДАЖА | Лампы и светодиодная лента | 07.01 Лампы люминесцентные | Выводимая из ассортимента | Simple | 0 | 0.0488 | 0.00014455
FS-T2-13-865-E14 | Лампа энергосберегающая FS-спираль 13W 6500K E14 10000h EKF Simple | Ссылка |  | шт | 52.8 | 33.792 | 39.6 | 33.792 | 0 | 10 | 10 | 50 | 34 РАСПРОДАЖА | Лампы и светодиодная лента | 07.01 Лампы люминесцентные | Выводимая из ассортимента | Simple | 0 | 0.0476 | 0.00014455
FS-T2-13-865-E27 | Лампа энергосберегающая FS-спираль 13W 6500K E27 10000h EKF Simple | Ссылка |  | шт | 52.8 | 33.792 | 39.6 | 33.792 | 0 | 10 | 10 | 50 | 34 РАСПРОДАЖА | Лампы и светодиодная лента | 07.01 Лампы люминесцентные | Выводимая из ассортимента | Simple | 0 | 0.0488 | 0.00014455
FS-T2-15-827-E14 | Лампа энергосберегающая FS-спираль 15W 2700K E14 10000h EKF Simple | Ссылка |  | шт | 52.8 | 33.792 | 39.6 | 33.792 | 0 | 10 | 10 | 50 | 34 РАСПРОДАЖА | Лампы и светодиодная лента | 07.01 Лампы люминесцентные | Выводимая из ассортимента | Simple | 0 | 0.0473 | 0.00014455
FS-T2-15-827-E27 | Лампа энергосберегающая FS-спираль 15W 2700K E27 10000h EKF Simple | Ссылка |  | шт | 52.8 | 33.792 | 39.6 | 33.792 | 0 | 10 | 10 | 50 | 34 РАСПРОДАЖА | Лампы и светодиодная лента | 07.01 Лампы люминесцентные | Выводимая из ассортимента | Simple | 0 | 0.0492 | 0.00014455
FS-T2-15-840-E14 | Лампа энергосберегающая FS-спираль 15W 4000K E14 10000h EKF Simple | Ссылка |  | шт | 52.8 | 33.792 | 39.6 | 33.792 | 0 | 10 | 10 | 50 | 34 РАСПРОДАЖА | Лампы и светодиодная лента | 07.01 Лампы люминесцентные | Выводимая из ассортимента | Simple | 0 | 0.0473 | 0.00014455
FS-T2-15-840-E27 | Лампа энергосберегающая FS-спираль 15W 4000K E27 10000h EKF Simple | Ссылка |  | шт | 52.8 | 33.792 | 39.6 | 33.792 | 0 | 10 | 10 | 50 | 34 РАСПРОДАЖА | Лампы и светодиодная лента | 07.01 Лампы люминесцентные | Выводимая из ассортимента | Simple | 0 | 0.0492 | 0.00014455
FS-T2-15-865-E14 | Лампа энергосберегающая FS-спираль 15W 6500K E14 10000h EKF Simple | Ссылка |  | шт | 52.8 | 33.792 | 39.6 | 33.792 | 0 | 10 | 10 | 50 | 34 РАСПРОДАЖА | Лампы и светодиодная лента | 07.01 Лампы люминесцентные | Выводимая из ассортимента | Simple | 0 | 0.0473 | 0.00014455
FS-T2-15-865-E27 | Лампа энергосберегающая FS-спираль 15W 6500K E27 10000h EKF Simple | Ссылка |  | шт | 52.8 | 33.792 | 39.6 | 33.792 | 0 | 10 | 10 | 50 | 34 РАСПРОДАЖА | Лампы и светодиодная лента | 07.01 Лампы люминесцентные | Выводимая из ассортимента | Simple | 0 | 0.0492 | 0.00014455
FS-T2-20-827-E14 | Лампа энергосберегающая FS-спираль 20W 2700K E14 10000h EKF Simple | Ссылка |  | шт | 52.8 | 33.792 | 39.6 | 33.792 | 0 | 10 | 10 | 50 | 34 РАСПРОДАЖА | Лампы и светодиодная лента | 07.01 Лампы люминесцентные | Выводимая из ассортимента | Simple | 0 | 0.0786 | 0.0003125
FS-T2-20-827-E27 | Лампа энергосберегающая FS-спираль 20W 2700K E27 10000h EKF Simple | Ссылка |  | шт | 52.8 | 33.792 | 39.6 | 33.792 | 0 | 10 | 10 | 50 | 34 РАСПРОДАЖА | Лампы и светодиодная лента | 07.01 Лампы люминесцентные | Выводимая из ассортимента | Simple | 0 | 0.0806 | 0.0003125
FS-T2-20-840-E14 | Лампа энергосберегающая FS-спираль 20W 4000K E14 10000h EKF Simple | Ссылка |  | шт | 52.8 | 33.792 | 39.6 | 33.792 | 0 | 10 | 10 | 50 | 34 РАСПРОДАЖА | Лампы и светодиодная лента | 07.01 Лампы люминесцентные | Выводимая из ассортимента | Simple | 0 | 0.0786 | 0.0003125
FS-T2-20-840-E27 | Лампа энергосберегающая FS-спираль 20W 4000K E27 10000h EKF Simple | Ссылка |  | шт | 52.8 | 33.792 | 39.6 | 33.792 | 0 | 10 | 10 | 50 | 34 РАСПРОДАЖА | Лампы и светодиодная лента | 07.01 Лампы люминесцентные | Выводимая из ассортимента | Simple | 0 | 0.0806 | 0.0003125
FS-T2-20-865-E14 | Лампа энергосберегающая FS-спираль 20W 6500K E14 10000h EKF Simple | Ссылка |  | шт | 52.8 | 33.792 | 39.6 | 33.792 | 0 | 10 | 10 | 50 | 34 РАСПРОДАЖА | Лампы и светодиодная лента | 07.01 Лампы люминесцентные | Выводимая из ассортимента | Simple | 0 | 0.0786 | 0.0003125
FS-T2-20-865-E27 | Лампа энергосберегающая FS-спираль 20W 6500K E27 10000h EKF Simple | Ссылка |  | шт | 52.8 | 33.792 | 39.6 | 33.792 | 0 | 10 | 10 | 50 | 34 РАСПРОДАЖА | Лампы и светодиодная лента | 07.01 Лампы люминесцентные | Выводимая из ассортимента | Simple | 0 | 0.0806 | 0.0003125
FS-T2-26-827-E27 | Лампа энергосберегающая FS-спираль 26W 2700K E27 10000h EKF Simple | Ссылка |  | шт | 52.8 | 33.792 | 39.6 | 33.792 | 0 | 10 | 10 | 50 | 34 РАСПРОДАЖА | Лампы и светодиодная лента | 07.01 Лампы люминесцентные | Выводимая из ассортимента | Simple | 0 | 0.1011 | 0.000486
FS-T2-26-840-E27 | Лампа энергосберегающая FS-спираль 26W 4000K E27 10000h EKF Simple | Ссылка |  | шт | 52.8 | 33.792 | 39.6 | 33.792 | 0 | 10 | 10 | 50 | 34 РАСПРОДАЖА | Лампы и светодиодная лента | 07.01 Лампы люминесцентные | Выводимая из ассортимента | Simple | 0 | 0.1011 | 0.000486
FS-T2-26-865-E27 | Лампа энергосберегающая FS-спираль 26W 6500K E27 10000h EKF Simple | Ссылка |  | шт | 52.8 | 33.792 | 39.6 | 33.792 | 0 | 10 | 10 | 50 | 34 РАСПРОДАЖА | Лампы и светодиодная лента | 07.01 Лампы люминесцентные | Выводимая из ассортимента | Simple | 0 | 0.1011 | 0.000486
FS-T4-45-840-E27 | Лампа энергосберегающая FS-спираль 45W 4000K E27 10000h EKF PROxima | Ссылка |  | шт | 52.8 | 33.792 | 39.6 | 33.792 | 0 | 20 | 1 | 20 | 34 РАСПРОДАЖА | Лампы и светодиодная лента | 07.01 Лампы люминесцентные | Выводимая из ассортимента | PROxima | 0 | 0.19 | 0.0042689
FS-T4-65-840-E27 | Лампа энергосберегающая FS-спираль 65W 4000K E27 10000h EKF PROxima | Ссылка |  | шт | 52.8 | 33.792 | 39.6 | 33.792 | 0 | 20 | 1 | 20 | 34 РАСПРОДАЖА | Лампы и светодиодная лента | 07.01 Лампы люминесцентные | Выводимая из ассортимента | PROxima | 0 | 0.21 | 0.0048265
FS-T4-65-840-E40 | Лампа энергосберегающая FS-спираль 65W 4000K E40 10000h EKF PROxima | Ссылка |  | шт | 52.8 | 33.792 | 39.6 | 33.792 | 0 | 20 | 1 | 20 | 34 РАСПРОДАЖА | Лампы и светодиодная лента | 07.01 Лампы люминесцентные | Выводимая из ассортимента | PROxima | 0 | 0.235 | 0.0048265
FS-T4-65-865-E27 | Лампа энергосберегающая FS-спираль 65W 6500K E27 10000h EKF PROxima | Ссылка |  | шт | 52.8 | 33.792 | 39.6 | 33.792 | 0 | 20 | 1 | 20 | 34 РАСПРОДАЖА | Лампы и светодиодная лента | 07.01 Лампы люминесцентные | Выводимая из ассортимента | PROxima | 0 | 0.21 | 0.0048265
FS-T4-65-865-E40 | Лампа энергосберегающая FS-спираль 65W 6500K E40 10000h EKF PROxima | Ссылка |  | шт | 52.8 | 33.792 | 39.6 | 33.792 | 0 | 20 | 1 | 20 | 34 РАСПРОДАЖА | Лампы и светодиодная лента | 07.01 Лампы люминесцентные | Выводимая из ассортимента | PROxima | 0 | 0.235 | 0.0048265
FS-T2-7-827-E14 | Лампа энергосберегающая FS-спираль 7W 2700K E14 10000h EKF Simple | Ссылка |  | шт | 52.8 | 33.792 | 39.6 | 33.792 | 0 | 10 | 10 | 50 | 34 РАСПРОДАЖА | Лампы и светодиодная лента | 07.01 Лампы люминесцентные | Выводимая из ассортимента | Simple | 0 | 0.047 | 0.00038
FS-T2-7-827-E27 | Лампа энергосберегающая FS-спираль 7W 2700K E27 10000h EKF Simple | Ссылка |  | шт | 52.8 | 33.792 | 39.6 | 33.792 | 0 | 10 | 10 | 50 | 34 РАСПРОДАЖА | Лампы и светодиодная лента | 07.01 Лампы люминесцентные | Выводимая из ассортимента | Simple | 0 | 0.0414 | 0.001176
FS-T2-7-840-E14 | Лампа энергосберегающая FS-спираль 7W 4000K E14 10000h EKF Simple | Ссылка |  | шт | 52.8 | 33.792 | 39.6 | 33.792 | 0 | 10 | 10 | 50 | 34 РАСПРОДАЖА | Лампы и светодиодная лента | 07.01 Лампы люминесцентные | Выводимая из ассортимента | Simple | 0 | 0.047 | 0.000152
FS-T2-7-840-E27 | Лампа энергосберегающая FS-спираль 7W 4000K E27 10000h EKF Simple | Ссылка |  | шт | 52.8 | 33.792 | 39.6 | 33.792 | 0 | 10 | 10 | 50 | 34 РАСПРОДАЖА | Лампы и светодиодная лента | 07.01 Лампы люминесцентные | Выводимая из ассортимента | Simple | 0 | 0.0414 | 0.0001176
FS-T2-7-865-E14 | Лампа энергосберегающая FS-спираль 7W 6500K E14 10000h EKF Simple | Ссылка |  | шт | 52.8 | 33.792 | 39.6 | 33.792 | 0 | 10 | 10 | 50 | 34 РАСПРОДАЖА | Лампы и светодиодная лента | 07.01 Лампы люминесцентные | Выводимая из ассортимента | Simple | 0 | 0.0401 | 0.0001176
FS-T2-7-865-E27 | Лампа энергосберегающая FS-спираль 7W 6500K E27 10000h EKF Simple | Ссылка |  | шт | 52.8 | 33.792 | 39.6 | 33.792 | 0 | 10 | 10 | 50 | 34 РАСПРОДАЖА | Лампы и светодиодная лента | 07.01 Лампы люминесцентные | Выводимая из ассортимента | Simple | 0 | 0.0414 | 0.0001176
FS-T5-85-840-E27 | Лампа энергосберегающая FS-спираль 85W 4000K E27 10000h EKF PROxima | Ссылка |  | шт | 52.8 | 33.792 | 39.6 | 33.792 | 0 | 10 | 1 | 10 | 34 РАСПРОДАЖА | Лампы и светодиодная лента | 07.01 Лампы люминесцентные | Выводимая из ассортимента | PROxima | 0 | 0.27 | 0.005837
FS-T5-85-840-E40 | Лампа энергосберегающая FS-спираль 85W 4000K E40 10000h EKF PROxima | Ссылка |  | шт | 52.8 | 33.792 | 39.6 | 33.792 | 0 | 10 | 1 | 10 | 34 РАСПРОДАЖА | Лампы и светодиодная лента | 07.01 Лампы люминесцентные | Выводимая из ассортимента | PROxima | 0 | 0.27 | 0.005837
FS-T5-85-865-E27 | Лампа энергосберегающая FS-спираль 85W 6500K E27 10000h EKF PROxima | Ссылка |  | шт | 52.8 | 33.792 | 39.6 | 33.792 | 0 | 10 | 1 | 10 | 34 РАСПРОДАЖА | Лампы и светодиодная лента | 07.01 Лампы люминесцентные | Выводимая из ассортимента | PROxima | 0 | 0.27 | 0.005837
FS-T5-85-865-E40 | Лампа энергосберегающая FS-спираль 85W 6500K E40 10000h EKF PROxima | Ссылка |  | шт | 52.8 | 33.792 | 39.6 | 33.792 | 0 | 10 | 1 | 10 | 34 РАСПРОДАЖА | Лампы и светодиодная лента | 07.01 Лампы люминесцентные | Выводимая из ассортимента | PROxima | 0 | 0.27 | 0.005837
FS-T2-9-827-E14 | Лампа энергосберегающая FS-спираль 9W 2700K E14 10000h EKF Simple | Ссылка |  | шт | 52.8 | 33.792 | 39.6 | 33.792 | 0 | 10 | 10 | 50 | 34 РАСПРОДАЖА | Лампы и светодиодная лента | 07.01 Лампы люминесцентные | Выводимая из ассортимента | Simple | 0 | 0.048 | 0.000154
FS-T2-9-827-E27 | Лампа энергосберегающая FS-спираль 9W 2700K E27 10000h EKF Simple | Ссылка |  | шт | 52.8 | 33.792 | 39.6 | 33.792 | 0 | 10 | 10 | 50 | 34 РАСПРОДАЖА | Лампы и светодиодная лента | 07.01 Лампы люминесцентные | Выводимая из ассортимента | Simple | 0 | 0.043 | 0.00012495
FS-T2-9-840-E14 | Лампа энергосберегающая FS-спираль 9W 4000K E14 10000h EKF Simple | Ссылка |  | шт | 52.8 | 33.792 | 39.6 | 33.792 | 0 | 10 | 10 | 50 | 34 РАСПРОДАЖА | Лампы и светодиодная лента | 07.01 Лампы люминесцентные | Выводимая из ассортимента | Simple | 0 | 0.048 | 0.000154
FS-T2-9-840-E27 | Лампа энергосберегающая FS-спираль 9W 4000K E27 10000h EKF Simple | Ссылка |  | шт | 52.8 | 33.792 | 39.6 | 33.792 | 0 | 10 | 10 | 50 | 34 РАСПРОДАЖА | Лампы и светодиодная лента | 07.01 Лампы люминесцентные | Выводимая из ассортимента | Simple | 0 | 0.043 | 0.00012495
FS-T2-9-842-E14 | Лампа энергосберегающая FS-спираль 9W 4200K E14 10000h EKF Simple | Ссылка |  | шт | 52.8 | 33.792 | 39.6 | 33.792 | 0 | 10 | 10 | 50 | 34 РАСПРОДАЖА | Лампы и светодиодная лента | 07.01 Лампы люминесцентные | Выводимая из ассортимента | Simple | 0 | 0.048 | 0.000154
FS-T2-9-865-E14 | Лампа энергосберегающая FS-спираль 9W 6500K E14 10000h EKF Simple | Ссылка |  | шт | 52.8 | 33.792 | 39.6 | 33.792 | 0 | 10 | 10 | 50 | 34 РАСПРОДАЖА | Лампы и светодиодная лента | 07.01 Лампы люминесцентные | Выводимая из ассортимента | Simple | 0 | 0.0412 | 0.00012495
FS-T2-9-865-E27 | Лампа энергосберегающая FS-спираль 9W 6500K E27 10000h EKF Simple | Ссылка |  | шт | 52.8 | 33.792 | 39.6 | 33.792 | 0 | 10 | 10 | 50 | 34 РАСПРОДАЖА | Лампы и светодиодная лента | 07.01 Лампы люминесцентные | Выводимая из ассортимента | Simple | 0 | 0.043 | 0.00012495
FS8-T2-11-827-E14 | Лампа энергосберегающая FS8-cпираль 11W 2700K E14 8000h EKF Simple | Ссылка |  | шт | 52.8 | 33.792 | 39.6 | 33.792 | 0 | 10 | 10 | 50 | 34 РАСПРОДАЖА | Лампы и светодиодная лента | 07.01 Лампы люминесцентные | Выводимая из ассортимента | Simple | 0 | 0.043 | 0.00012632
FS8-T2-11-827-E27 | Лампа энергосберегающая FS8-спираль 11W 2700K E27 8000h EKF Simple | Ссылка |  | шт | 52.8 | 33.792 | 39.6 | 33.792 | 0 | 10 | 10 | 50 | 34 РАСПРОДАЖА | Лампы и светодиодная лента | 07.01 Лампы люминесцентные | Выводимая из ассортимента | Simple | 0 | 0.044 | 0.00012632
FS8-T2-11-840-E14 | Лампа энергосберегающая FS8-спираль 11W 4000K E14 8000h EKF Simple | Ссылка |  | шт | 52.8 | 33.792 | 39.6 | 33.792 | 0 | 10 | 10 | 50 | 34 РАСПРОДАЖА | Лампы и светодиодная лента | 07.01 Лампы люминесцентные | Выводимая из ассортимента | Simple | 0 | 0.043 | 0.00012632
FS8-T2-11-840-E27 | Лампа энергосберегающая FS8-спираль 11W 4000K E27 8000h EKF Simple | Ссылка |  | шт | 52.8 | 33.792 | 39.6 | 33.792 | 0 | 10 | 10 | 50 | 34 РАСПРОДАЖА | Лампы и светодиодная лента | 07.01 Лампы люминесцентные | Выводимая из ассортимента | Simple | 0 | 0.045 | 0.00012632
FS8-T2-13-827-E14 | Лампа энергосберегающая FS8-спираль 13W 2700K E14 8000h EKF Simple | Ссылка |  | шт | 52.8 | 33.792 | 39.6 | 33.792 | 0 | 10 | 10 | 50 | 34 РАСПРОДАЖА | Лампы и светодиодная лента | 07.01 Лампы люминесцентные | Выводимая из ассортимента | Simple | 0 | 0.064 | 0.00023911
FS8-T2-13-827-E27 | Лампа энергосберегающая FS8-спираль 13W 2700K E27 8000h EKF Simple | Ссылка |  | шт | 52.8 | 33.792 | 39.6 | 33.792 | 0 | 10 | 10 | 50 | 34 РАСПРОДАЖА | Лампы и светодиодная лента | 07.01 Лампы люминесцентные | Выводимая из ассортимента | Simple | 0 | 0.066 | 0.000239
FS8-T2-13-840-E14 | Лампа энергосберегающая FS8-спираль 13W 4000K E14 8000h EKF Simple | Ссылка |  | шт | 52.8 | 33.792 | 39.6 | 33.792 | 0 | 10 | 10 | 50 | 34 РАСПРОДАЖА | Лампы и светодиодная лента | 07.01 Лампы люминесцентные | Выводимая из ассортимента | Simple | 0 | 0.064 | 0.000239
FS8-T2-13-840-E27 | Лампа энергосберегающая FS8-спираль 13W 4000K E27 8000h EKF Simple | Ссылка |  | шт | 52.8 | 33.792 | 39.6 | 33.792 | 0 | 10 | 10 | 50 | 34 РАСПРОДАЖА | Лампы и светодиодная лента | 07.01 Лампы люминесцентные | Выводимая из ассортимента | Simple | 0 | 0.066 | 0.000239
FS8-T2-15-827-E14 | Лампа энергосберегающая FS8-спираль 15W 2700K E14 8000h EKF Simple | Ссылка |  | шт | 52.8 | 33.792 | 39.6 | 33.792 | 0 | 10 | 10 | 50 | 34 РАСПРОДАЖА | Лампы и светодиодная лента | 07.01 Лампы люминесцентные | Выводимая из ассортимента | Simple | 0 | 0.064 | 0.00024334
FS8-T2-15-827-E27 | Лампа энергосберегающая FS8-спираль 15W 2700K E27 8000h EKF Simple | Ссылка |  | шт | 52.8 | 33.792 | 39.6 | 33.792 | 0 | 10 | 10 | 50 | 34 РАСПРОДАЖА | Лампы и светодиодная лента | 07.01 Лампы люминесцентные | Выводимая из ассортимента | Simple | 0 | 0.067 | 0.00024334
FS8-T2-15-840-E14 | Лампа энергосберегающая FS8-спираль 15W 4000K E14 8000h EKF Simple | Ссылка |  | шт | 52.8 | 33.792 | 39.6 | 33.792 | 0 | 10 | 10 | 50 | 34 РАСПРОДАЖА | Лампы и светодиодная лента | 07.01 Лампы люминесцентные | Выводимая из ассортимента | Simple | 0 | 0.064 | 0.00024334
FS8-T2-15-840-E27 | Лампа энергосберегающая FS8-спираль 15W 4000K E27 8000h EKF Simple | Ссылка |  | шт | 52.8 | 33.792 | 39.6 | 33.792 | 0 | 10 | 10 | 50 | 34 РАСПРОДАЖА | Лампы и светодиодная лента | 07.01 Лампы люминесцентные | Выводимая из ассортимента | Simple | 0 | 0.066 | 0.00024334
FS8-T2-20-827-E27 | Лампа энергосберегающая FS8-спираль 20W 2700K E27 8000h EKF Simple | Ссылка |  | шт | 52.8 | 33.792 | 39.6 | 33.792 | 0 | 10 | 10 | 50 | 34 РАСПРОДАЖА | Лампы и светодиодная лента | 07.01 Лампы люминесцентные | Выводимая из ассортимента | Simple | 0 | 0.074 | 0.00027085
FS8-T2-20-840-E27 | Лампа энергосберегающая FS8-спираль 20W 4000K E27 8000h EKF Simple | Ссылка |  | шт | 52.8 | 33.792 | 39.6 | 33.792 | 0 | 10 | 10 | 50 | 34 РАСПРОДАЖА | Лампы и светодиодная лента | 07.01 Лампы люминесцентные | Выводимая из ассортимента | Simple | 0 | 0.072 | 0.000271
FS8-T2-25-827-E27 | Лампа энергосберегающая FS8-спираль 25W 2700K E27 8000h EKF Simple | Ссылка |  | шт | 52.8 | 33.792 | 39.6 | 33.792 | 0 | 10 | 10 | 50 | 34 РАСПРОДАЖА | Лампы и светодиодная лента | 07.01 Лампы люминесцентные | Выводимая из ассортимента | Simple | 0 | 0.093 | 0.0004235
FS8-T2-25-840-E27 | Лампа энергосберегающая FS8-спираль 25W 4000K E27 8000h EKF Simple | Ссылка |  | шт | 52.8 | 33.792 | 39.6 | 33.792 | 0 | 10 | 10 | 50 | 34 РАСПРОДАЖА | Лампы и светодиодная лента | 07.01 Лампы люминесцентные | Выводимая из ассортимента | Simple | 0 | 0.093 | 0.000424
FS8-T3-30-827-E27 | Лампа энергосберегающая FS8-спираль 30W 2700K E27 8000h EKF Simple | Ссылка |  | шт | 52.8 | 33.792 | 39.6 | 33.792 | 0 | 10 | 10 | 50 | 34 РАСПРОДАЖА | Лампы и светодиодная лента | 07.01 Лампы люминесцентные | Выводимая из ассортимента | Simple | 0 | 0.12 | 0
FS8-T3-30-840-E27 | Лампа энергосберегающая FS8-спираль 30W 4000K E27 8000h EKF Simple | Ссылка |  | шт | 52.8 | 33.792 | 39.6 | 33.792 | 0 | 10 | 10 | 50 | 34 РАСПРОДАЖА | Лампы и светодиодная лента | 07.01 Лампы люминесцентные | Выводимая из ассортимента | Simple | 0 | 0.12 | 0
FS8-T3-7-827-E14 | Лампа энергосберегающая FS8-спираль 7W 2700K E14 8000h EKF Simple | Ссылка |  | шт | 52.8 | 33.792 | 39.6 | 33.792 | 0 | 10 | 1 | 50 | 34 РАСПРОДАЖА | Лампы и светодиодная лента | 07.01 Лампы люминесцентные | Выводимая из ассортимента | Simple | 0 | 0.047 | 0.00022651
FS8-T3-7-840-E14 | Лампа энергосберегающая FS8-спираль 7W 4000K E14 8000h EKF Simple | Ссылка |  | шт | 52.8 | 33.792 | 39.6 | 33.792 | 0 | 10 | 1 | 50 | 34 РАСПРОДАЖА | Лампы и светодиодная лента | 07.01 Лампы люминесцентные | Выводимая из ассортимента | Simple | 0 | 0.047 | 0.00022651
FS8-T2-9-827-E14 | Лампа энергосберегающая FS8-спираль 9W 2700K E14 8000h EKF Simple | Ссылка |  | шт | 52.8 | 33.792 | 39.6 | 33.792 | 0 | 10 | 10 | 50 | 34 РАСПРОДАЖА | Лампы и светодиодная лента | 07.01 Лампы люминесцентные | Выводимая из ассортимента | Simple | 0 | 0.042 | 0.00011761
FS8-T2-9-827-E27 | Лампа энергосберегающая FS8-спираль 9W 2700K E27 8000h EKF Simple | Ссылка |  | шт | 52.8 | 33.792 | 39.6 | 33.792 | 0 | 10 | 10 | 50 | 34 РАСПРОДАЖА | Лампы и светодиодная лента | 07.01 Лампы люминесцентные | Выводимая из ассортимента | Simple | 0 | 0.044 | 0.00011761
FS8-T2-9-840-E14 | Лампа энергосберегающая FS8-спираль 9W 4000K E14 8000h EKF Simple | Ссылка |  | шт | 52.8 | 33.792 | 39.6 | 33.792 | 0 | 10 | 10 | 50 | 34 РАСПРОДАЖА | Лампы и светодиодная лента | 07.01 Лампы люминесцентные | Выводимая из ассортимента | Simple | 0 | 0.042 | 0.000118
FS8-T2-9-840-E27 | Лампа энергосберегающая FS8-спираль 9W 4000K E27 8000h EKF Simple | Ссылка |  | шт | 52.8 | 33.792 | 39.6 | 33.792 | 0 | 10 | 10 | 50 | 34 РАСПРОДАЖА | Лампы и светодиодная лента | 07.01 Лампы люминесцентные | Выводимая из ассортимента | Simple | 0 | 0.044 | 0.000118
FSI-T2-11-827-E27 | Лампа энергосберегающая FSI-спираль 11W 2700K E27 12000h EKF Simple | Ссылка |  | шт | 52.8 | 33.792 | 39.6 | 33.792 | 0 | 10 | 10 | 50 | 34 РАСПРОДАЖА | Лампы и светодиодная лента | 07.01 Лампы люминесцентные | Выводимая из ассортимента | Simple | 0 | 0.054 | 0.000162
FSI-T2-7-827-E14 | Лампа энергосберегающая FSI-спираль 7W 2700K E14 12000h EKF Simple | Ссылка |  | шт | 52.8 | 33.792 | 39.6 | 33.792 | 0 | 10 | 10 | 100 | 34 РАСПРОДАЖА | Лампы и светодиодная лента | 07.01 Лампы люминесцентные | Выводимая из ассортимента | Simple | 0 | 0.045 | 0.000144
FSI-T2-7-842-E14 | Лампа энергосберегающая FSI-спираль 7W 4200K E14 12000h EKF Simple | Ссылка |  | шт | 52.8 | 33.792 | 39.6 | 33.792 | 0 | 10 | 10 | 100 | 34 РАСПРОДАЖА | Лампы и светодиодная лента | 07.01 Лампы люминесцентные | Выводимая из ассортимента | Simple | 0 | 0.045 | 0.000144
FSI-T2-9-827-E14 | Лампа энергосберегающая FSI-спираль 9W 2700K E14 12000h EKF Simple | Ссылка |  | шт | 52.8 | 33.792 | 39.6 | 33.792 | 0 | 10 | 10 | 100 | 34 РАСПРОДАЖА | Лампы и светодиодная лента | 07.01 Лампы люминесцентные | Выводимая из ассортимента | Simple | 0 | 0.048 | 0.000152
FSI-T2-9-842-E14 | Лампа энергосберегающая FSI-спираль 9W 4200K E14 12000h EKF Simple | Ссылка |  | шт | 52.8 | 33.792 | 39.6 | 33.792 | 0 | 10 | 10 | 100 | 34 РАСПРОДАЖА | Лампы и светодиодная лента | 07.01 Лампы люминесцентные | Выводимая из ассортимента | Simple | 0 | 0.048 | 0.000152
HS-T2-11-827-E14 | Лампа энергосберегающая HS-полуспираль 11W 2700K E14 10000h EKF Simple | Ссылка |  | шт | 52.8 | 33.792 | 39.6 | 33.792 | 0 | 10 | 10 | 50 | 34 РАСПРОДАЖА | Лампы и светодиодная лента | 07.01 Лампы люминесцентные | Выводимая из ассортимента | Simple | 0 | 0.065 | 0.000263
HS-T2-11-827-E27 | Лампа энергосберегающая HS-полуспираль 11W 2700K E27 10000h EKF Simple | Ссылка |  | шт | 52.8 | 33.792 | 39.6 | 33.792 | 0 | 10 | 10 | 50 | 34 РАСПРОДАЖА | Лампы и светодиодная лента | 07.01 Лампы люминесцентные | Выводимая из ассортимента | Simple | 0 | 0.07 | 0.000263
HS-T2-11-840-E14 | Лампа энергосберегающая HS-полуспираль 11W 4000K E14 10000h EKF Simple | Ссылка |  | шт | 52.8 | 33.792 | 39.6 | 33.792 | 0 | 10 | 10 | 50 | 34 РАСПРОДАЖА | Лампы и светодиодная лента | 07.01 Лампы люминесцентные | Выводимая из ассортимента | Simple | 0 | 0.065 | 0.000263
HS-T2-11-840-E27 | Лампа энергосберегающая HS-полуспираль 11W 4000K E27 10000h EKF Simple | Ссылка |  | шт | 52.8 | 33.792 | 39.6 | 33.792 | 0 | 10 | 10 | 50 | 34 РАСПРОДАЖА | Лампы и светодиодная лента | 07.01 Лампы люминесцентные | Выводимая из ассортимента | Simple | 0 | 0.07 | 0.000263
HS-T2-11-864-E14 | Лампа энергосберегающая HS-полуспираль 11W 6400K E14 10000h EKF Simple | Ссылка |  | шт | 52.8 | 33.792 | 39.6 | 33.792 | 0 | 10 | 10 | 50 | 34 РАСПРОДАЖА | Лампы и светодиодная лента | 07.01 Лампы люминесцентные | Выводимая из ассортимента | Simple | 0 | 0.065 | 0.000263
HS-T2-11-865-E14 | Лампа энергосберегающая HS-полуспираль 11W 6500K E14 10000h EKF Simple | Ссылка |  | шт | 52.8 | 33.792 | 39.6 | 33.792 | 0 | 10 | 10 | 50 | 34 РАСПРОДАЖА | Лампы и светодиодная лента | 07.01 Лампы люминесцентные | Выводимая из ассортимента | Simple | 0 | 0.065 | 0.000263
HS-T2-11-865-E27 | Лампа энергосберегающая HS-полуспираль 11W 6500K E27 10000h EKF Simple | Ссылка |  | шт | 52.8 | 33.792 | 39.6 | 33.792 | 0 | 10 | 10 | 50 | 34 РАСПРОДАЖА | Лампы и светодиодная лента | 07.01 Лампы люминесцентные | Выводимая из ассортимента | Simple | 0 | 0.07 | 0.000263
HS-T2-15-827-E14 | Лампа энергосберегающая HS-полуспираль 15W 2700K E14 10000h EKF Simple | Ссылка |  | шт | 52.8 | 33.792 | 39.6 | 33.792 | 0 | 10 | 10 | 50 | 34 РАСПРОДАЖА | Лампы и светодиодная лента | 07.01 Лампы люминесцентные | Выводимая из ассортимента | Simple | 0 | 0.07 | 0.000705
HS-T2-15-827-E27 | Лампа энергосберегающая HS-полуспираль 15W 2700K E27 10000h EKF Simple | Ссылка |  | шт | 52.8 | 33.792 | 39.6 | 33.792 | 0 | 10 | 10 | 50 | 34 РАСПРОДАЖА | Лампы и светодиодная лента | 07.01 Лампы люминесцентные | Выводимая из ассортимента | Simple | 0 | 0.075 | 0.000705
HS-T2-15-840-E14 | Лампа энергосберегающая HS-полуспираль 15W 4000K E14 10000h EKF Simple | Ссылка |  | шт | 52.8 | 33.792 | 39.6 | 33.792 | 0 | 10 | 10 | 50 | 34 РАСПРОДАЖА | Лампы и светодиодная лента | 07.01 Лампы люминесцентные | Выводимая из ассортимента | Simple | 0 | 0.07 | 0.000705
HS-T2-15-840-E27 | Лампа энергосберегающая HS-полуспираль 15W 4000K E27 10000h EKF Simple | Ссылка |  | шт | 52.8 | 33.792 | 39.6 | 33.792 | 0 | 10 | 10 | 50 | 34 РАСПРОДАЖА | Лампы и светодиодная лента | 07.01 Лампы люминесцентные | Выводимая из ассортимента | Simple | 0 | 0.075 | 0.000705
HS-T2-15-842-E14 | Лампа энергосберегающая HS-полуспираль 15W 4200K E14 10000h EKF Simple | Ссылка |  | шт | 52.8 | 33.792 | 39.6 | 33.792 | 0 | 10 | 10 | 50 | 34 РАСПРОДАЖА | Лампы и светодиодная лента | 07.01 Лампы люминесцентные | Выводимая из ассортимента | Simple | 0 | 0.07 | 0.000446
HS-T2-15-865-E14 | Лампа энергосберегающая HS-полуспираль 15W 6500K E14 10000h EKF Simple | Ссылка |  | шт | 52.8 | 33.792 | 39.6 | 33.792 | 0 | 10 | 10 | 50 | 34 РАСПРОДАЖА | Лампы и светодиодная лента | 07.01 Лампы люминесцентные | Выводимая из ассортимента | Simple | 0 | 0.07 | 0.000705
HS-T2-15-865-E27 | Лампа энергосберегающая HS-полуспираль 15W 6500K E27 10000h EKF Simple | Ссылка |  | шт | 52.8 | 33.792 | 39.6 | 33.792 | 0 | 10 | 10 | 50 | 34 РАСПРОДАЖА | Лампы и светодиодная лента | 07.01 Лампы люминесцентные | Выводимая из ассортимента | Simple | 0 | 0.075 | 0.000705
HS-T2-20-827-E27 | Лампа энергосберегающая HS-полуспираль 20W 2700K E27 10000h EKF | Ссылка |  | шт | 52.8 | 33.792 | 39.6 | 33.792 | 0 | 10 | 10 | 50 | 34 РАСПРОДАЖА | Лампы и светодиодная лента | 07.01 Лампы люминесцентные | Выводимая из ассортимента | Simple | 0 | 0.1068 | 0.00042468
HS-T3-20-827-E27 | Лампа энергосберегающая HS-полуспираль 20W 2700K E27 10000h EKF Simple | Ссылка |  | шт | 52.8 | 33.792 | 39.6 | 33.792 | 0 | 10 | 10 | 50 | 34 РАСПРОДАЖА | Лампы и светодиодная лента | 07.01 Лампы люминесцентные | Выводимая из ассортимента | Simple | 0 | 0.107 | 0.000422
HS-T3-20-840-E27 | Лампа энергосберегающая HS-полуспираль 20W 4000K E27 10000h EKF Simple | Ссылка |  | шт | 52.8 | 33.792 | 39.6 | 33.792 | 0 | 10 | 10 | 50 | 34 РАСПРОДАЖА | Лампы и светодиодная лента | 07.01 Лампы люминесцентные | Выводимая из ассортимента | Simple | 0 | 0.107 | 0.000422
HS-T3-20-865-E27 | Лампа энергосберегающая HS-полуспираль 20W 6500K E27 10000h EKF Simple | Ссылка |  | шт | 52.8 | 33.792 | 39.6 | 33.792 | 0 | 10 | 10 | 50 | 34 РАСПРОДАЖА | Лампы и светодиодная лента | 07.01 Лампы люминесцентные | Выводимая из ассортимента | Simple | 0 | 0.107 | 0.000422
HS-T3-25-827-E27 | Лампа энергосберегающая HS-полуспираль 25W 2700K E27 10000h EKF Simple | Ссылка |  | шт | 52.8 | 33.792 | 39.6 | 33.792 | 0 | 10 | 10 | 50 | 34 РАСПРОДАЖА | Лампы и светодиодная лента | 07.01 Лампы люминесцентные | Выводимая из ассортимента | Simple | 0 | 0.121 | 0.001004
HS-T3-25-840-E27 | Лампа энергосберегающая HS-полуспираль 25W 4000K E27 10000h EKF Simple | Ссылка |  | шт | 52.8 | 33.792 | 39.6 | 33.792 | 0 | 10 | 10 | 50 | 34 РАСПРОДАЖА | Лампы и светодиодная лента | 07.01 Лампы люминесцентные | Выводимая из ассортимента | Simple | 0 | 0.121 | 0.001004
HS-T3-25-842-E27 | Лампа энергосберегающая HS-полуспираль 25W 4200K E27 10000h EKF Simple | Ссылка |  | шт | 52.8 | 33.792 | 39.6 | 33.792 | 0 | 10 | 10 | 50 | 34 РАСПРОДАЖА | Лампы и светодиодная лента | 07.01 Лампы люминесцентные | Выводимая из ассортимента | Simple | 0 | 0.121 | 0.001004
HS-T3-25-865-E27 | Лампа энергосберегающая HS-полуспираль 25W 6500K E27 10000h EKF Simple | Ссылка |  | шт | 52.8 | 33.792 | 39.6 | 33.792 | 0 | 10 | 10 | 50 | 34 РАСПРОДАЖА | Лампы и светодиодная лента | 07.01 Лампы люминесцентные | Выводимая из ассортимента | Simple | 0 | 0.121 | 0.000439
HS-T3-30-827-E27 | Лампа энергосберегающая HS-полуспираль 30W 2700K E27 10000h EKF Simple | Ссылка |  | шт | 52.8 | 33.792 | 39.6 | 33.792 | 0 | 10 | 10 | 50 | 34 РАСПРОДАЖА | Лампы и светодиодная лента | 07.01 Лампы люминесцентные | Выводимая из ассортимента | Simple | 0 | 0.176 | 0.0006
HS-T3-30-840-E27 | Лампа энергосберегающая HS-полуспираль 30W 4000K E27 10000h EKF Simple | Ссылка |  | шт | 52.8 | 33.792 | 39.6 | 33.792 | 0 | 10 | 10 | 50 | 34 РАСПРОДАЖА | Лампы и светодиодная лента | 07.01 Лампы люминесцентные | Выводимая из ассортимента | Simple | 0 | 0.176 | 0.0006
HS-T3-30-865-E27 | Лампа энергосберегающая HS-полуспираль 30W 6500K E27 10000h EKF Simple | Ссылка |  | шт | 52.8 | 33.792 | 39.6 | 33.792 | 0 | 10 | 10 | 50 | 34 РАСПРОДАЖА | Лампы и светодиодная лента | 07.01 Лампы люминесцентные | Выводимая из ассортимента | Simple | 0 | 0.176 | 0.0006
HS8-T2-11-827-E14 | Лампа энергосберегающая HS8-полуспираль 11W 2700K E14 8000h EKF Simple | Ссылка |  | шт | 52.8 | 33.792 | 39.6 | 33.792 | 0 | 10 | 10 | 50 | 34 РАСПРОДАЖА | Лампы и светодиодная лента | 07.01 Лампы люминесцентные | Выводимая из ассортимента | Simple | 0 | 0.06 | 0.00026066
HS8-T3-11-827-E14 | Лампа энергосберегающая HS8-полуспираль 11W 2700K E14 8000h EKF Simple | Ссылка |  | шт | 52.8 | 33.792 | 39.6 | 33.792 | 0 | 10 | 1 | 50 | 34 РАСПРОДАЖА | Лампы и светодиодная лента | 07.01 Лампы люминесцентные | Выводимая из ассортимента | Simple | 0 | 0.055 | 0.000208
HS8-T2-11-827-E27 | Лампа энергосберегающая HS8-полуспираль 11W 2700K E27 8000h EKF Simple | Ссылка |  | шт | 52.8 | 33.792 | 39.6 | 33.792 | 0 | 10 | 10 | 50 | 34 РАСПРОДАЖА | Лампы и светодиодная лента | 07.01 Лампы люминесцентные | Выводимая из ассортимента | Simple | 0 | 0.062 | 0.00026066
HS8-T2-11-840-E14 | Лампа энергосберегающая HS8-полуспираль 11W 4000K E14 8000h EKF Simple | Ссылка |  | шт | 52.8 | 33.792 | 39.6 | 33.792 | 0 | 10 | 10 | 50 | 34 РАСПРОДАЖА | Лампы и светодиодная лента | 07.01 Лампы люминесцентные | Выводимая из ассортимента | Simple | 0 | 0.06 | 0.00026066
HS8-T3-11-840-E14 | Лампа энергосберегающая HS8-полуспираль 11W 4000K E14 8000h EKF Simple | Ссылка |  | шт | 52.8 | 33.792 | 39.6 | 33.792 | 0 | 10 | 1 | 50 | 34 РАСПРОДАЖА | Лампы и светодиодная лента | 07.01 Лампы люминесцентные | Выводимая из ассортимента | Simple | 0 | 0.055 | 0.000208
HS8-T2-11-840-E27 | Лампа энергосберегающая HS8-полуспираль 11W 4000K E27 8000h EKF Simple | Ссылка |  | шт | 52.8 | 33.792 | 39.6 | 33.792 | 0 | 10 | 10 | 50 | 34 РАСПРОДАЖА | Лампы и светодиодная лента | 07.01 Лампы люминесцентные | Выводимая из ассортимента | Simple | 0 | 0.063 | 0.00026066
HS8-T2-15-827-E14 | Лампа энергосберегающая HS8-полуспираль 15W 2700K E14 8000h EKF Simple | Ссылка |  | шт | 52.8 | 33.792 | 39.6 | 33.792 | 0 | 10 | 10 | 50 | 34 РАСПРОДАЖА | Лампы и светодиодная лента | 07.01 Лампы люминесцентные | Выводимая из ассортимента | Simple | 0 | 0.063 | 0.00027392
HS8-T2-15-827-E27 | Лампа энергосберегающая HS8-полуспираль 15W 2700K E27 8000h EKF Simple | Ссылка |  | шт | 52.8 | 33.792 | 39.6 | 33.792 | 0 | 10 | 10 | 50 | 34 РАСПРОДАЖА | Лампы и светодиодная лента | 07.01 Лампы люминесцентные | Выводимая из ассортимента | Simple | 0 | 0.066 | 0.00027392
HS8-T3-15-827-E27 | Лампа энергосберегающая HS8-полуспираль 15W 2700K E27 8000h EKF Simple | Ссылка |  | шт | 52.8 | 33.792 | 39.6 | 33.792 | 0 | 10 | 1 | 50 | 34 РАСПРОДАЖА | Лампы и светодиодная лента | 07.01 Лампы люминесцентные | Выводимая из ассортимента | Simple | 0 | 0.065 | 0.00024381
HS8-T2-15-840-E14 | Лампа энергосберегающая HS8-полуспираль 15W 4000K E14 8000h EKF Simple | Ссылка |  | шт | 52.8 | 33.792 | 39.6 | 33.792 | 0 | 10 | 10 | 50 | 34 РАСПРОДАЖА | Лампы и светодиодная лента | 07.01 Лампы люминесцентные | Выводимая из ассортимента | Simple | 0 | 0.064 | 0.00027392
HS8-T2-15-840-E27 | Лампа энергосберегающая HS8-полуспираль 15W 4000K E27 8000h EKF Simple | Ссылка |  | шт | 52.8 | 33.792 | 39.6 | 33.792 | 0 | 10 | 10 | 50 | 34 РАСПРОДАЖА | Лампы и светодиодная лента | 07.01 Лампы люминесцентные | Выводимая из ассортимента | Simple | 0 | 0.066 | 0.00027392
HS8-T3-15-840-E27 | Лампа энергосберегающая HS8-полуспираль 15W 4000K E27 8000h EKF Simple | Ссылка |  | шт | 52.8 | 33.792 | 39.6 | 33.792 | 0 | 10 | 1 | 50 | 34 РАСПРОДАЖА | Лампы и светодиодная лента | 07.01 Лампы люминесцентные | Выводимая из ассортимента | Simple | 0 | 0.065 | 0.00024381
HS8-T2-20-827-E27 | Лампа энергосберегающая HS8-полуспираль 20W 2700K E27 8000h EKF Simple | Ссылка |  | шт | 52.8 | 33.792 | 39.6 | 33.792 | 0 | 10 | 10 | 50 | 34 РАСПРОДАЖА | Лампы и светодиодная лента | 07.01 Лампы люминесцентные | Выводимая из ассортимента | Simple | 0 | 0.074 | 0.00028275
HS8-T2-20-840-E27 | Лампа энергосберегающая HS8-полуспираль 20W 4000K E27 8000h EKF Simple | Ссылка |  | шт | 52.8 | 33.792 | 39.6 | 33.792 | 0 | 10 | 10 | 50 | 34 РАСПРОДАЖА | Лампы и светодиодная лента | 07.01 Лампы люминесцентные | Выводимая из ассортимента | Simple | 0 | 0.074 | 0.00028275
HS8-T2-25-827-E27 | Лампа энергосберегающая HS8-полуспираль 25W 2700K E27 8000h EKF Simple | Ссылка |  | шт | 52.8 | 33.792 | 39.6 | 33.792 | 0 | 10 | 10 | 50 | 34 РАСПРОДАЖА | Лампы и светодиодная лента | 07.01 Лампы люминесцентные | Выводимая из ассортимента | Simple | 0 | 0.092 | 0.00045078
HS8-T3-25-827-E27 | Лампа энергосберегающая HS8-полуспираль 25W 2700K E27 8000h EKF Simple | Ссылка |  | шт | 52.8 | 33.792 | 39.6 | 33.792 | 0 | 10 | 1 | 50 | 34 РАСПРОДАЖА | Лампы и светодиодная лента | 07.01 Лампы люминесцентные | Выводимая из ассортимента | Simple | 0 | 0.121 | 0.00068389
HS8-T2-25-840-E27 | Лампа энергосберегающая HS8-полуспираль 25W 4000K E27 8000h EKF Simple | Ссылка |  | шт | 52.8 | 33.792 | 39.6 | 33.792 | 0 | 10 | 10 | 50 | 34 РАСПРОДАЖА | Лампы и светодиодная лента | 07.01 Лампы люминесцентные | Выводимая из ассортимента | Simple | 0 | 0.092 | 0.00045078
HS8-T3-25-840-E27 | Лампа энергосберегающая HS8-полуспираль 25W 4000K E27 8000h EKF Simple | Ссылка |  | шт | 52.8 | 33.792 | 39.6 | 33.792 | 0 | 10 | 1 | 50 | 34 РАСПРОДАЖА | Лампы и светодиодная лента | 07.01 Лампы люминесцентные | Выводимая из ассортимента | Simple | 0 | 0.121 | 0.00068389
HS8-T2-30-827-E27 | Лампа энергосберегающая HS8-полуспираль 30W 2700K E27 8000h EKF Simple | Ссылка |  | шт | 52.8 | 33.792 | 39.6 | 33.792 | 0 | 10 | 10 | 50 | 34 РАСПРОДАЖА | Лампы и светодиодная лента | 07.01 Лампы люминесцентные | Выводимая из ассортимента | Simple | 0 | 0.099 | 0.00055354
HS8-T3-30-827-E27 | Лампа энергосберегающая HS8-полуспираль 30W 2700K E27 8000h EKF Simple | Ссылка |  | шт | 52.8 | 33.792 | 39.6 | 33.792 | 0 | 10 | 1 | 50 | 34 РАСПРОДАЖА | Лампы и светодиодная лента | 07.01 Лампы люминесцентные | Выводимая из ассортимента | Simple | 0 | 0.098 | 0.0004872
HS8-T2-30-840-E27 | Лампа энергосберегающая HS8-полуспираль 30W 4000K E27 8000h EKF Simple | Ссылка |  | шт | 52.8 | 33.792 | 39.6 | 33.792 | 0 | 10 | 10 | 50 | 34 РАСПРОДАЖА | Лампы и светодиодная лента | 07.01 Лампы люминесцентные | Выводимая из ассортимента | Simple | 0 | 0.098 | 0.00055354
HS8-T3-30-840-E27 | Лампа энергосберегающая HS8-полуспираль 30W 4000K E27 8000h EKF Simple | Ссылка |  | шт | 52.8 | 33.792 | 39.6 | 33.792 | 0 | 10 | 1 | 50 | 34 РАСПРОДАЖА | Лампы и светодиодная лента | 07.01 Лампы люминесцентные | Выводимая из ассортимента | Simple | 0 | 0.098 | 0.0004872
HSI-T2-11-827-E14 | Лампа энергосберегающая HSI-полуспираль 11W 2700K E14 12000h EKF Simple | Ссылка |  | шт | 52.8 | 33.792 | 39.6 | 33.792 | 0 | 10 | 10 | 50 | 34 РАСПРОДАЖА | Лампы и светодиодная лента | 07.01 Лампы люминесцентные | Выводимая из ассортимента | Simple | 0 | 0.053 | 0.00023914
HSI-T2-11-840-E14 | Лампа энергосберегающая HSI-полуспираль 11W 4000K E14 12000h EKF Simple | Ссылка |  | шт | 52.8 | 33.792 | 39.6 | 33.792 | 0 | 10 | 10 | 50 | 34 РАСПРОДАЖА | Лампы и светодиодная лента | 07.01 Лампы люминесцентные | Выводимая из ассортимента | Simple | 0 | 0.053 | 0.00023914
HSI-T2-11-842-E14 | Лампа энергосберегающая HSI-полуспираль 11W 4200K E14 12000h EKF Simple | Ссылка |  | шт | 52.8 | 33.792 | 39.6 | 33.792 | 0 | 10 | 10 | 50 | 34 РАСПРОДАЖА | Лампы и светодиодная лента | 07.01 Лампы люминесцентные | Выводимая из ассортимента | Simple | 0 | 0.053 | 0.00023914
HSI-T2-11-842-E27 | Лампа энергосберегающая HSI-полуспираль 11W 4200K E27 12000h EKF Simple | Ссылка |  | шт | 52.8 | 33.792 | 39.6 | 33.792 | 0 | 10 | 10 | 50 | 34 РАСПРОДАЖА | Лампы и светодиодная лента | 07.01 Лампы люминесцентные | Выводимая из ассортимента | Simple | 0 | 0.053 | 0.00023914
HSI-T2-11-864-E14 | Лампа энергосберегающая HSI-полуспираль 11W 6400K E14 12000h EKF Simple | Ссылка |  | шт | 52.8 | 33.792 | 39.6 | 33.792 | 0 | 10 | 10 | 50 | 34 РАСПРОДАЖА | Лампы и светодиодная лента | 07.01 Лампы люминесцентные | Выводимая из ассортимента | Simple | 0 | 0.053 | 0.00023914
HSI-T2-15-827-E14 | Лампа энергосберегающая HSI-полуспираль 15W 2700K E14 12000h EKF Simple | Ссылка |  | шт | 52.8 | 33.792 | 39.6 | 33.792 | 0 | 10 | 10 | 50 | 34 РАСПРОДАЖА | Лампы и светодиодная лента | 07.01 Лампы люминесцентные | Выводимая из ассортимента | Simple | 0 | 0.068 | 0.00026287
HSI-T2-15-840-E14 | Лампа энергосберегающая HSI-полуспираль 15W 4000K E14 12000h EKF Simple | Ссылка |  | шт | 52.8 | 33.792 | 39.6 | 33.792 | 0 | 10 | 10 | 50 | 34 РАСПРОДАЖА | Лампы и светодиодная лента | 07.01 Лампы люминесцентные | Выводимая из ассортимента | Simple | 0 | 0.068 | 0.00026287
HSI-T2-15-842-E14 | Лампа энергосберегающая HSI-полуспираль 15W 4200K E14 12000h EKF Simple | Ссылка |  | шт | 52.8 | 33.792 | 39.6 | 33.792 | 0 | 10 | 10 | 50 | 34 РАСПРОДАЖА | Лампы и светодиодная лента | 07.01 Лампы люминесцентные | Выводимая из ассортимента | Simple | 0 | 0.068 | 0.00026287
LB-T2-9-827-E27 | Лампа энергосберегающая LB-cвеча 9W 2700K Е27 10000h EKF Simple | Ссылка |  | шт | 28.35 | 18.144 | 21.2625 | 18.144 | Хит-цена! | 5 | 5 | 25 | 34 РАСПРОДАЖА | Лампы и светодиодная лента | 07.01 Лампы люминесцентные | Выводимая из ассортимента | Simple | 0 | 0.051 | 0.0001888
LB-T2-9-840-E27 | Лампа энергосберегающая LB-cвеча 9W 4000K Е27 10000h EKF Simple | Ссылка |  | шт | 28.35 | 18.144 | 21.2625 | 18.144 | Хит-цена! | 5 | 5 | 25 | 34 РАСПРОДАЖА | Лампы и светодиодная лента | 07.01 Лампы люминесцентные | Выводимая из ассортимента | Simple | 0 | 0.056 | 0.000184
LB-T2-9-842-E27 | Лампа энергосберегающая LB-cвеча 9W 4200K Е27 10000h EKF Simple | Ссылка |  | шт | 28.35 | 18.144 | 21.2625 | 18.144 | Хит-цена! | 5 | 5 | 25 | 34 РАСПРОДАЖА | Лампы и светодиодная лента | 07.01 Лампы люминесцентные | Выводимая из ассортимента | Simple | 0 | 0.057 | 0.00019024
LB-T2-9-864-E14 | Лампа энергосберегающая LB-cвеча 9W 6400K Е14 10000h EKF | Ссылка |  | шт | 52.8 | 33.792 | 39.6 | 33.792 | 0 | 5 | 5 | 25 | 34 РАСПРОДАЖА | Лампы и светодиодная лента | 07.01 Лампы люминесцентные | Выводимая из ассортимента | Simple | 0 | 0.056 | 0.0001904
LB-T2-9-864-E27 | Лампа энергосберегающая LB-cвеча 9W 6400K Е27 10000h EKF Simple | Ссылка |  | шт | 28.35 | 18.144 | 21.2625 | 18.144 | Хит-цена! | 5 | 5 | 25 | 34 РАСПРОДАЖА | Лампы и светодиодная лента | 07.01 Лампы люминесцентные | Выводимая из ассортимента | Simple | 0 | 0.056 | 0.0001888
LB-T2-9-865-E27 | Лампа энергосберегающая LB-cвеча 9W 6500K Е27 10000h EKF Simple | Ссылка |  | шт | 28.35 | 18.144 | 21.2625 | 18.144 | Хит-цена! | 5 | 5 | 25 | 34 РАСПРОДАЖА | Лампы и светодиодная лента | 07.01 Лампы люминесцентные | Выводимая из ассортимента | Simple | 0 | 0.053 | 0.0001824
LN-T2-11-840-E27 | Лампа энергосберегающая LN-груша 11W 4000K Е27 10000h A50 EKF Simple | Ссылка |  | шт | 31.58 | 20.2112 | 23.685 | 20.2112 | Хит-цена! | 10 | 10 | 50 | 34 РАСПРОДАЖА | Лампы и светодиодная лента | 07.01 Лампы люминесцентные | Выводимая из ассортимента | Simple | 0 | 0.065 | 0.0002625
LN-T2-15-827-E27 | Лампа энергосберегающая LN-груша 15W 2700K Е27 10000h A55 EKF Simple | Ссылка |  | шт | 34.17 | 21.8688 | 25.6275 | 21.8688 | Хит-цена! | 10 | 10 | 50 | 34 РАСПРОДАЖА | Лампы и светодиодная лента | 07.01 Лампы люминесцентные | Выводимая из ассортимента | Simple | 0 | 0.537 | 0.003807
LN-T2-15-840-E27 | Лампа энергосберегающая LN-груша 15W 4000K Е27 10000h A55 EKF Simple | Ссылка |  | шт | 34.17 | 21.8688 | 25.6275 | 21.8688 | Хит-цена! | 10 | 10 | 50 | 34 РАСПРОДАЖА | Лампы и светодиодная лента | 07.01 Лампы люминесцентные | Выводимая из ассортимента | Simple | 0 | 0.615 | 0.0049686
LN-T3-20-827-E27 | Лампа энергосберегающая LN-груша 20W 2700K Е27 10000h A60 EKF Simple | Ссылка |  | шт | 36.32 | 23.2448 | 27.24 | 23.2448 | Хит-цена! | 10 | 10 | 50 | 34 РАСПРОДАЖА | Лампы и светодиодная лента | 07.01 Лампы люминесцентные | Выводимая из ассортимента | Simple | 0 | 0.123 | 0.00061425
LN-T3-20-840-E27 | Лампа энергосберегающая LN-груша 20W 4000K Е27 10000h A60 EKF Simple | Ссылка |  | шт | 36.32 | 23.2448 | 27.24 | 23.2448 | Хит-цена! | 10 | 10 | 50 | 34 РАСПРОДАЖА | Лампы и светодиодная лента | 07.01 Лампы люминесцентные | Выводимая из ассортимента | Simple | 0 | 0.127 | 0.00061425
SP-T3-15-827-E14 | Лампа энергосберегающая SP-шар 15W 2700K Е14 10000h EKF Simple | Ссылка |  | шт | 35.71 | 22.8544 | 26.7825 | 22.8544 | Хит-цена! | 10 | 10 | 10 | 34 РАСПРОДАЖА | Лампы и светодиодная лента | 07.01 Лампы люминесцентные | Выводимая из ассортимента | Simple | 0 | 0.145 | 0.0011259
SP-T3-15-827-E27 | Лампа энергосберегающая SP-шар 15W 2700K Е27 10000h EKF Simple | Ссылка |  | шт | 35.71 | 22.8544 | 26.7825 | 22.8544 | Хит-цена! | 10 | 10 | 10 | 34 РАСПРОДАЖА | Лампы и светодиодная лента | 07.01 Лампы люминесцентные | Выводимая из ассортимента | Simple | 0 | 0.145 | 0.0011934
SP-T3-15-840-E14 | Лампа энергосберегающая SP-шар 15W 4000K Е14 10000h EKF Simple | Ссылка |  | шт | 35.71 | 22.8544 | 26.7825 | 22.8544 | Хит-цена! | 10 | 10 | 10 | 34 РАСПРОДАЖА | Лампы и светодиодная лента | 07.01 Лампы люминесцентные | Выводимая из ассортимента | Simple | 0 | 0.148 | 0.0011842
SP-T3-15-840-E27 | Лампа энергосберегающая SP-шар 15W 4000K Е27 10000h EKF Simple | Ссылка |  | шт | 35.71 | 22.8544 | 26.7825 | 22.8544 | Хит-цена! | 10 | 10 | 10 | 34 РАСПРОДАЖА | Лампы и светодиодная лента | 07.01 Лампы люминесцентные | Выводимая из ассортимента | Simple | 0 | 0.143 | 0.0011466
SP-T3-15-842-E14 | Лампа энергосберегающая SP-шар 15W 4200K Е14 10000h EKF Simple | Ссылка |  | шт | 35.71 | 22.8544 | 26.7825 | 22.8544 | Хит-цена! | 10 | 10 | 10 | 34 РАСПРОДАЖА | Лампы и светодиодная лента | 07.01 Лампы люминесцентные | Выводимая из ассортимента | Simple | 0 | 0.143 | 0.0011428
SP-T3-15-842-E27 | Лампа энергосберегающая SP-шар 15W 4200K Е27 10000h EKF | Ссылка |  | шт | 52.8 | 33.792 | 39.6 | 33.792 | 0 | 10 | 10 | 10 | 34 РАСПРОДАЖА | Лампы и светодиодная лента | 07.01 Лампы люминесцентные | Выводимая из ассортимента | Simple | 0 | 0.146 | 0.001134
SP-T3-15-864-E14 | Лампа энергосберегающая SP-шар 15W 6400K Е14 10000h EKF | Ссылка |  | шт | 52.8 | 33.792 | 39.6 | 33.792 | 0 | 10 | 10 | 10 | 34 РАСПРОДАЖА | Лампы и светодиодная лента | 07.01 Лампы люминесцентные | Выводимая из ассортимента | Simple | 0 | 0.147 | 0.001134
SP-T3-15-865-E14 | Лампа энергосберегающая SP-шар 15W 6500K Е14 10000h EKF Simple | Ссылка |  | шт | 35.71 | 22.8544 | 26.7825 | 22.8544 | Хит-цена! | 10 | 10 | 10 | 34 РАСПРОДАЖА | Лампы и светодиодная лента | 07.01 Лампы люминесцентные | Выводимая из ассортимента | Simple | 0 | 0.141 | 0.0011593
SP-T3-15-865-E27 | Лампа энергосберегающая SP-шар 15W 6500K Е27 10000h EKF Simple | Ссылка |  | шт | 35.71 | 22.8544 | 26.7825 | 22.8544 | Хит-цена! | 10 | 10 | 10 | 34 РАСПРОДАЖА | Лампы и светодиодная лента | 07.01 Лампы люминесцентные | Выводимая из ассортимента | Simple | 0 | 0.152 | 0.001134
PLC-18-840-G24d | Лампа энергосберегающая неинтегрированная PLC 18W 4000K G24d 10000h EKF Simple | Ссылка |  | шт | 52.8 | 33.792 | 39.6 | 33.792 | 0 | 10 | 10 | 50 | 34 РАСПРОДАЖА | Лампы и светодиодная лента | 07.01 Лампы люминесцентные | Выводимая из ассортимента | Simple | 0 | 0.062 | 0.000196
PLC-18-840-G24q | Лампа энергосберегающая неинтегрированная PLC 18W 4000K G24q 10000h EKF Simple | Ссылка |  | шт | 52.8 | 33.792 | 39.6 | 33.792 | 0 | 10 | 10 | 50 | 34 РАСПРОДАЖА | Лампы и светодиодная лента | 07.01 Лампы люминесцентные | Выводимая из ассортимента | Simple | 0 | 0.061 | 0.0002072
PLC-26-840-G24d | Лампа энергосберегающая неинтегрированная PLC 26W 4000K G24d 10000h EKF Simple | Ссылка |  | шт | 52.8 | 33.792 | 39.6 | 33.792 | 0 | 10 | 10 | 50 | 34 РАСПРОДАЖА | Лампы и светодиодная лента | 07.01 Лампы люминесцентные | Выводимая из ассортимента | Simple | 0 | 0.076 | 0.0002205
PLC-26-840-G24q | Лампа энергосберегающая неинтегрированная PLC 26W 4000K G24q 10000h EKF Simple | Ссылка |  | шт | 52.8 | 33.792 | 39.6 | 33.792 | 0 | 10 | 10 | 50 | 34 РАСПРОДАЖА | Лампы и светодиодная лента | 07.01 Лампы люминесцентные | Выводимая из ассортимента | Simple | 0 | 0.073 | 0.00024642
PLS-11-827-G23 | Лампа энергосберегающая неинтегрированная PLS 11W 2700K G23 10000h EKF Simple | Ссылка |  | шт | 52.8 | 33.792 | 39.6 | 33.792 | 0 | 10 | 10 | 50 | 34 РАСПРОДАЖА | Лампы и светодиодная лента | 07.01 Лампы люминесцентные | Выводимая из ассортимента | Simple | 0 | 0.058 | 0.0001656
PLS-11-840-G23 | Лампа энергосберегающая неинтегрированная PLS 11W 4000K G23 10000h EKF Simple | Ссылка |  | шт | 52.8 | 33.792 | 39.6 | 33.792 | 0 | 10 | 10 | 50 | 34 РАСПРОДАЖА | Лампы и светодиодная лента | 07.01 Лампы люминесцентные | Выводимая из ассортимента | Simple | 0 | 0.058 | 0.0001656
PLS-11-865-G23 | Лампа энергосберегающая неинтегрированная PLS 11W 6500K G23 10000h EKF Simple | Ссылка |  | шт | 52.8 | 33.792 | 39.6 | 33.792 | 0 | 10 | 10 | 50 | 34 РАСПРОДАЖА | Лампы и светодиодная лента | 07.01 Лампы люминесцентные | Выводимая из ассортимента | Simple | 0 | 0.055 | 0.00018
PLS-9-827-G23 | Лампа энергосберегающая неинтегрированная PLS 9W 2700K G23 10000h EKF Simple | Ссылка |  | шт | 52.8 | 33.792 | 39.6 | 33.792 | 0 | 10 | 10 | 50 | 34 РАСПРОДАЖА | Лампы и светодиодная лента | 07.01 Лампы люминесцентные | Выводимая из ассортимента | Simple | 0 | 0.043 | 0.0001173
PLS-9-840-G23 | Лампа энергосберегающая неинтегрированная PLS 9W 4000K G23 10000h EKF Simple | Ссылка |  | шт | 52.8 | 33.792 | 39.6 | 33.792 | 0 | 10 | 10 | 50 | 34 РАСПРОДАЖА | Лампы и светодиодная лента | 07.01 Лампы люминесцентные | Выводимая из ассортимента | Simple | 0 | 0.044 | 0.00012121
PLS-9-865-G23 | Лампа энергосберегающая неинтегрированная PLS 9W 6500K G23 10000h EKF Simple | Ссылка |  | шт | 52.8 | 33.792 | 39.6 | 33.792 | 0 | 10 | 10 | 50 | 34 РАСПРОДАЖА | Лампы и светодиодная лента | 07.01 Лампы люминесцентные | Выводимая из ассортимента | Simple | 0 | 0.045 | 0.00012121
FLL-A50-6-230-2.7K-E27 | Лампа светодиодная FLL-A50 6W 2700К E27 EKF Simple | Ссылка |  | шт | 52.8 | 33.792 | 39.6 | 33.792 | Хит-цена! | 10 | 10 | 50 | 34 РАСПРОДАЖА | Лампы и светодиодная лента | 07.02 Лампы светодиодные | Выводимая из ассортимента | Simple | 0 | 0.07 | 0.000275
FLL-A50-6-230-4K-E27 | Лампа светодиодная FLL-A50 6W 4000К E27 EKF Simple | Ссылка |  | шт | 52.8 | 33.792 | 39.6 | 33.792 | Хит-цена! | 10 | 10 | 50 | 34 РАСПРОДАЖА | Лампы и светодиодная лента | 07.02 Лампы светодиодные | Выводимая из ассортимента | Simple | 0 | 0.07 | 0.000275
FLL-A60-9-230-2.7K-E27 | Лампа светодиодная FLL-A60 9W 2700К E27 EKF Simple | Ссылка |  | шт | 52.8 | 33.792 | 39.6 | 33.792 | Хит-цена! | 10 | 10 | 50 | 34 РАСПРОДАЖА | Лампы и светодиодная лента | 07.02 Лампы светодиодные | Выводимая из ассортимента | Simple | Да | 0.09 | 0.000588
FLL-A60-9-230-4K-E27 | Лампа светодиодная FLL-A60 9W 4000К E27 EKF Simple | Ссылка |  | шт | 52.8 | 33.792 | 39.6 | 33.792 | Хит-цена! | 10 | 10 | 50 | 34 РАСПРОДАЖА | Лампы и светодиодная лента | 07.02 Лампы светодиодные | Выводимая из ассортимента | Simple | Да | 0.09 | 0.000588
FLL-A65-11-230-2.7K-E27 | Лампа светодиодная FLL-A65 11W 2700К E27 EKF Simple | Ссылка |  | шт | 52.8 | 33.792 | 39.6 | 33.792 | Хит-цена! | 10 | 10 | 50 | 34 РАСПРОДАЖА | Лампы и светодиодная лента | 07.02 Лампы светодиодные | Выводимая из ассортимента | Simple | Да | 0.14 | 0.000637
FLL-A65-11-230-4K-E27 | Лампа светодиодная FLL-A65 11W 4000К E27 EKF Simple | Ссылка |  | шт | 52.8 | 33.792 | 39.6 | 33.792 | Хит-цена! | 10 | 10 | 50 | 34 РАСПРОДАЖА | Лампы и светодиодная лента | 07.02 Лампы светодиодные | Выводимая из ассортимента | Simple | Да | 0.14 | 0.000637
FLL-C35-3-230-2.7K-E14 | Лампа светодиодная FLL-C35 3W 2700К E14 EKF Simple | Ссылка |  | шт | 52.8 | 33.792 | 39.6 | 33.792 | Хит-цена! | 10 | 10 | 50 | 34 РАСПРОДАЖА | Лампы и светодиодная лента | 07.02 Лампы светодиодные | Выводимая из ассортимента | Simple | Да | 0.05 | 0.000176
FLL-C35-3-230-4K-E14 | Лампа светодиодная FLL-C35 3W 4000К E14 EKF Simple | Ссылка |  | шт | 52.8 | 33.792 | 39.6 | 33.792 | Хит-цена! | 10 | 10 | 50 | 34 РАСПРОДАЖА | Лампы и светодиодная лента | 07.02 Лампы светодиодные | Выводимая из ассортимента | Simple | Да | 0.05 | 0.000176
FLL-ECO-A50-5-230-2.7K-E27 | Лампа светодиодная FLL-ECO-A 5W 2700К A50 E27 EKF Simple | Ссылка |  | шт | 52.8 | 33.792 | 39.6 | 33.792 | Хит-цена! | 10 | 10 | 50 | 34 РАСПРОДАЖА | Лампы и светодиодная лента | 07.02 Лампы светодиодные | Выводимая из ассортимента | Simple | 0 | 0.14 | 0.000396
FLL-ECO-A60-5-230-2.7K-E27 | Лампа светодиодная FLL-ECO-A 5W 2700К A60 E27 EKF Simple | Ссылка |  | шт | 52.8 | 33.792 | 39.6 | 33.792 | Хит-цена! | 10 | 10 | 50 | 34 РАСПРОДАЖА | Лампы и светодиодная лента | 07.02 Лампы светодиодные | Выводимая из ассортимента | Simple | 0 | 0.14 | 0.000396
FLL-ECO-A50-5-230-4K-E27 | Лампа светодиодная FLL-ECO-A 5W 4000К A50 E27 EKF Simple | Ссылка |  | шт | 52.8 | 33.792 | 39.6 | 33.792 | Хит-цена! | 10 | 10 | 50 | 34 РАСПРОДАЖА | Лампы и светодиодная лента | 07.02 Лампы светодиодные | Выводимая из ассортимента | Simple | 0 | 0.14 | 0.000396
FLL-ECO-A60-5-230-4K-E27 | Лампа светодиодная FLL-ECO-A 5W 4000К A60 E27 EKF Simple | Ссылка |  | шт | 52.8 | 33.792 | 39.6 | 33.792 | Хит-цена! | 10 | 10 | 50 | 34 РАСПРОДАЖА | Лампы и светодиодная лента | 07.02 Лампы светодиодные | Выводимая из ассортимента | Simple | 0 | 0.14 | 0.000396
FLL-ECO-A60-7-230-2.7K-E27 | Лампа светодиодная FLL-ECO-A 7W 2700К A60 E27 EKF Simple | Ссылка |  | шт | 52.8 | 33.792 | 39.6 | 33.792 | Хит-цена! | 10 | 10 | 50 | 34 РАСПРОДАЖА | Лампы и светодиодная лента | 07.02 Лампы светодиодные | Выводимая из ассортимента | Simple | 0 | 0.16 | 0.000637
FLL-ECO-A60-7-230-4K-E27 | Лампа светодиодная FLL-ECO-A 7W 4000К A60 E27 EKF Simple | Ссылка |  | шт | 52.8 | 33.792 | 39.6 | 33.792 | Хит-цена! | 10 | 10 | 50 | 34 РАСПРОДАЖА | Лампы и светодиодная лента | 07.02 Лампы светодиодные | Выводимая из ассортимента | Simple | 0 | 0.16 | 0.000637
FLL-G-2-12-2.7K-G4 | Лампа светодиодная FLL-G 2W 2700К G4 блистер (3 шт) EKF Simple | Ссылка |  | шт | 52.8 | 33.792 | 39.6 | 33.792 | Хит-цена! | 10 | 10 | 50 | 34 РАСПРОДАЖА | Лампы и светодиодная лента | 07.02 Лампы светодиодные | Выводимая из ассортимента | Simple | 0 | 0.031 | 0.000576
FLL-G-2-230-2.7K-G9 | Лампа светодиодная FLL-G 2W 2700К G9 EKF Simple | Ссылка |  | шт | 52.8 | 33.792 | 39.6 | 33.792 | Хит-цена! | 10 | 10 | 50 | 34 РАСПРОДАЖА | Лампы и светодиодная лента | 07.02 Лампы светодиодные | Выводимая из ассортимента | Simple | 0 | 0.0083 | 2.517e-05
FLL-G-2-12-4K-G4 | Лампа светодиодная FLL-G 2W 4000К G4 блистер (3 шт) EKF Simple | Ссылка |  | шт | 52.8 | 33.792 | 39.6 | 33.792 | Хит-цена! | 10 | 10 | 50 | 34 РАСПРОДАЖА | Лампы и светодиодная лента | 07.02 Лампы светодиодные | Выводимая из ассортимента | Simple | 0 | 0.031 | 0.000576
FLL-G-2-230-4K-G9 | Лампа светодиодная FLL-G 2W 4000К G9 EKF Simple | Ссылка |  | шт | 52.8 | 33.792 | 39.6 | 33.792 | Хит-цена! | 10 | 10 | 50 | 34 РАСПРОДАЖА | Лампы и светодиодная лента | 07.02 Лампы светодиодные | Выводимая из ассортимента | Simple | 0 | 0.0083 | 2.517e-05
FLL-G-2-12-6.5K-G4 | Лампа светодиодная FLL-G 2W 6500К G4 блистер (3 шт) EKF Simple | Ссылка |  | шт | 52.8 | 33.792 | 39.6 | 33.792 | Хит-цена! | 10 | 10 | 50 | 34 РАСПРОДАЖА | Лампы и светодиодная лента | 07.02 Лампы светодиодные | Выводимая из ассортимента | Simple | 0 | 0.031 | 0.000576
FLL-G-2-230-6.5K-G9 | Лампа светодиодная FLL-G 2W 6500К G9 EKF Simple | Ссылка |  | шт | 52.8 | 33.792 | 39.6 | 33.792 | Хит-цена! | 10 | 10 | 50 | 34 РАСПРОДАЖА | Лампы и светодиодная лента | 07.02 Лампы светодиодные | Выводимая из ассортимента | Simple | 0 | 0.0083 | 2.517e-05
FLL-G120-15-230-2.7K-E27 | Лампа светодиодная FLL-G120 15W 2700К E27 EKF Simple | Ссылка |  | шт | 52.8 | 33.792 | 39.6 | 33.792 | Хит-цена! | 10 | 10 | 50 | 34 РАСПРОДАЖА | Лампы и светодиодная лента | 07.02 Лампы светодиодные | Выводимая из ассортимента | Simple | Да | 0.3492 | 0.0025719
FLL-G120-15-230-4K-E27 | Лампа светодиодная FLL-G120 15W 4000К E27 EKF Simple | Ссылка |  | шт | 52.8 | 33.792 | 39.6 | 33.792 | Хит-цена! | 10 | 10 | 50 | 34 РАСПРОДАЖА | Лампы и светодиодная лента | 07.02 Лампы светодиодные | Выводимая из ассортимента | Simple | Да | 0.3492 | 0.0025719
FLL-G45-5-230-2.7K-E14 | Лампа светодиодная FLL-G45 5W 2700К E14 EKF Simple | Ссылка |  | шт | 52.8 | 33.792 | 39.6 | 33.792 | Хит-цена! | 10 | 10 | 50 | 34 РАСПРОДАЖА | Лампы и светодиодная лента | 07.02 Лампы светодиодные | Выводимая из ассортимента | Simple | Да | 0.05 | 0.000225
FLL-G45-5-230-2.7K-E27 | Лампа светодиодная FLL-G45 5W 2700К E27 EKF Simple | Ссылка |  | шт | 52.8 | 33.792 | 39.6 | 33.792 | Хит-цена! | 10 | 10 | 50 | 34 РАСПРОДАЖА | Лампы и светодиодная лента | 07.02 Лампы светодиодные | Выводимая из ассортимента | Simple | Да | 0.05 | 0.000225
FLL-G45-5-230-4K-E14 | Лампа светодиодная FLL-G45 5W 4000К E14 EKF Simple | Ссылка |  | шт | 52.8 | 33.792 | 39.6 | 33.792 | Хит-цена! | 10 | 10 | 50 | 34 РАСПРОДАЖА | Лампы и светодиодная лента | 07.02 Лампы светодиодные | Выводимая из ассортимента | Simple | Да | 0.05 | 0.000225
FLL-G45-5-230-4K-E27 | Лампа светодиодная FLL-G45 5W 4000К E27 EKF Simple | Ссылка |  | шт | 52.8 | 33.792 | 39.6 | 33.792 | Хит-цена! | 10 | 10 | 50 | 34 РАСПРОДАЖА | Лампы и светодиодная лента | 07.02 Лампы светодиодные | Выводимая из ассортимента | Simple | Да | 0.05 | 0.000225
FLL-G95-12-230-2.7K-E27 | Лампа светодиодная FLL-G95 12W 2700К E27 EKF Simple | Ссылка |  | шт | 52.8 | 33.792 | 39.6 | 33.792 | Хит-цена! | 10 | 10 | 50 | 34 РАСПРОДАЖА | Лампы и светодиодная лента | 07.02 Лампы светодиодные | Выводимая из ассортимента | Simple | Да | 0.2218 | 0.001289
FLL-G95-12-230-4K-E27 | Лампа светодиодная FLL-G95 12W 4000К E27 EKF Simple | Ссылка |  | шт | 52.8 | 33.792 | 39.6 | 33.792 | Хит-цена! | 10 | 10 | 50 | 34 РАСПРОДАЖА | Лампы и светодиодная лента | 07.02 Лампы светодиодные | Выводимая из ассортимента | Simple | Да | 0.2218 | 0.001289
FLL-GX-5-230-2.7K-FR-GX53 | Лампа светодиодная FLL-GX 5W 2700К Матовая GX53 EKF Simple | Ссылка |  | шт | 52.8 | 33.792 | 39.6 | 33.792 | Хит-цена! | 10 | 10 | 50 | 34 РАСПРОДАЖА | Лампы и светодиодная лента | 07.02 Лампы светодиодные | Выводимая из ассортимента | Simple | 0 | 0.0318 | 0.0002112
FLL-GX-5-230-2.7K-CL-GX53 | Лампа светодиодная FLL-GX 5W 2700К Прозрачная GX53 EKF Simple | Ссылка |  | шт | 52.8 | 33.792 | 39.6 | 33.792 | Хит-цена! | 10 | 10 | 50 | 34 РАСПРОДАЖА | Лампы и светодиодная лента | 07.02 Лампы светодиодные | Выводимая из ассортимента | Simple | 0 | 0.0318 | 0.0002112
FLL-GX-5-230-4K-FR-GX53 | Лампа светодиодная FLL-GX 5W 4000К Матовая GX53 EKF Simple | Ссылка |  | шт | 52.8 | 33.792 | 39.6 | 33.792 | Хит-цена! | 1 | 10 | 50 | 34 РАСПРОДАЖА | Лампы и светодиодная лента | 07.02 Лампы светодиодные | Выводимая из ассортимента | Simple | 0 | 0.0318 | 0.0002112
FLL-GX-5-230-4K-CL-GX53 | Лампа светодиодная FLL-GX 5W 4000К Прозрачная GX53 EKF Simple | Ссылка |  | шт | 52.8 | 33.792 | 39.6 | 33.792 | Хит-цена! | 10 | 10 | 50 | 34 РАСПРОДАЖА | Лампы и светодиодная лента | 07.02 Лампы светодиодные | Выводимая из ассортимента | Simple | 0 | 0.0318 | 0.0002112
FLL-MR16-3-230-2.7K-GU5.3 | Лампа светодиодная FLL-MR16 3W 2700К GU5.3 EKF Simple | Ссылка |  | шт | 52.8 | 33.792 | 39.6 | 33.792 | Хит-цена! | 10 | 10 | 50 | 34 РАСПРОДАЖА | Лампы и светодиодная лента | 07.02 Лампы светодиодные | Выводимая из ассортимента | Simple | Да | 0.05 | 0.000175
FLL-MR16-3-230-4K-GU5.3 | Лампа светодиодная FLL-MR16 3W 4000К GU5.3 EKF Simple | Ссылка |  | шт | 52.8 | 33.792 | 39.6 | 33.792 | Хит-цена! | 10 | 10 | 50 | 34 РАСПРОДАЖА | Лампы и светодиодная лента | 07.02 Лампы светодиодные | Выводимая из ассортимента | Simple | Да | 0.05 | 0.000175
FLL-MR16-5-230-2.7K-GU5.3 | Лампа светодиодная FLL-MR16 5W 2700К GU5.3 EKF Simple | Ссылка |  | шт | 52.8 | 33.792 | 39.6 | 33.792 | Хит-цена! | 10 | 10 | 50 | 34 РАСПРОДАЖА | Лампы и светодиодная лента | 07.02 Лампы светодиодные | Выводимая из ассортимента | Simple | Да | 0.05 | 0.000175
FLL-MR16-5-230-4K-GU5.3 | Лампа светодиодная FLL-MR16 5W 4000К GU5.3 EKF Simple | Ссылка |  | шт | 52.8 | 33.792 | 39.6 | 33.792 | Хит-цена! | 10 | 10 | 50 | 34 РАСПРОДАЖА | Лампы и светодиодная лента | 07.02 Лампы светодиодные | Выводимая из ассортимента | Simple | Да | 0.05 | 0.000175
FLL-MR16-6-230-2.7K-GU5.3 | Лампа светодиодная FLL-MR16 6W 2700К GU5.3 EKF Simple | Ссылка |  | шт | 52.8 | 33.792 | 39.6 | 33.792 | Хит-цена! | 10 | 10 | 50 | 34 РАСПРОДАЖА | Лампы и светодиодная лента | 07.02 Лампы светодиодные | Выводимая из ассортимента | Simple | Да | 0.05 | 0.000175
FLL-MR16-6-230-4K-GU5.3 | Лампа светодиодная FLL-MR16 6W 4000К GU5.3 EKF Simple | Ссылка |  | шт | 52.8 | 33.792 | 39.6 | 33.792 | Хит-цена! | 10 | 10 | 50 | 34 РАСПРОДАЖА | Лампы и светодиодная лента | 07.02 Лампы светодиодные | Выводимая из ассортимента | Simple | Да | 0.05 | 0.000175
FLL-PAR16-3-230-2.7K-GU10 | Лампа светодиодная FLL-PAR16 3W 2700К GU10 EKF Simple | Ссылка |  | шт | 52.8 | 33.792 | 39.6 | 33.792 | Хит-цена! | 10 | 10 | 50 | 34 РАСПРОДАЖА | Лампы и светодиодная лента | 07.02 Лампы светодиодные | Выводимая из ассортимента | Simple | Да | 0.05 | 0.000175
FLL-PAR16-3-230-4K-GU10 | Лампа светодиодная FLL-PAR16 3W 4000К GU10 EKF Simple | Ссылка |  | шт | 52.8 | 33.792 | 39.6 | 33.792 | Хит-цена! | 10 | 10 | 50 | 34 РАСПРОДАЖА | Лампы и светодиодная лента | 07.02 Лампы светодиодные | Выводимая из ассортимента | Simple | Да | 0.05 | 0.000175
FLL-PAR16-5-230-2.7K-GU10 | Лампа светодиодная FLL-PAR16 5W 2700К GU10 EKF Simple | Ссылка |  | шт | 52.8 | 33.792 | 39.6 | 33.792 | Хит-цена! | 10 | 10 | 50 | 34 РАСПРОДАЖА | Лампы и светодиодная лента | 07.02 Лампы светодиодные | Выводимая из ассортимента | Simple | Да | 0.05 | 0.000175
FLL-PAR16-5-230-4K-GU10 | Лампа светодиодная FLL-PAR16 5W 4000К GU10 EKF Simple | Ссылка |  | шт | 52.8 | 33.792 | 39.6 | 33.792 | Хит-цена! | 10 | 10 | 50 | 34 РАСПРОДАЖА | Лампы и светодиодная лента | 07.02 Лампы светодиодные | Выводимая из ассортимента | Simple | Да | 0.05 | 0.000175
FLL-PAR16-8-230-2.7K-GU10-60D | Лампа светодиодная FLL-PAR16 8W 2700К GU10 60D EKF Simple | Ссылка |  | шт | 52.8 | 33.792 | 39.6 | 33.792 | Хит-цена! | 10 | 10 | 50 | 34 РАСПРОДАЖА | Лампы и светодиодная лента | 07.02 Лампы светодиодные | Выводимая из ассортимента | Simple | Да | 0.09 | 0.000175
FLL-PAR16-8-230-4K-GU10-60D | Лампа светодиодная FLL-PAR16 8W 4000К GU10 60D EKF Simple | Ссылка |  | шт | 52.8 | 33.792 | 39.6 | 33.792 | Хит-цена! | 10 | 10 | 50 | 34 РАСПРОДАЖА | Лампы и светодиодная лента | 07.02 Лампы светодиодные | Выводимая из ассортимента | Simple | Да | 0.06 | 0.000175
FLL-R39-3-230-2.7K-E14 | Лампа светодиодная FLL-R39 3W 2700К E14 EKF Simple | Ссылка |  | шт | 52.8 | 33.792 | 39.6 | 33.792 | Хит-цена! | 10 | 10 | 50 | 34 РАСПРОДАЖА | Лампы и светодиодная лента | 07.02 Лампы светодиодные | Выводимая из ассортимента | Simple | Да | 0.044 | 0.000112
FLL-R39-3-230-4K-E14 | Лампа светодиодная FLL-R39 3W 4000К E14 EKF Simple | Ссылка |  | шт | 52.8 | 33.792 | 39.6 | 33.792 | Хит-цена! | 10 | 10 | 50 | 34 РАСПРОДАЖА | Лампы и светодиодная лента | 07.02 Лампы светодиодные | Выводимая из ассортимента | Simple | Да | 0.04 | 0.000112
FLL-R50-5-230-2.7K-E14 | Лампа светодиодная FLL-R50 5W 2700К E14 EKF Simple | Ссылка |  | шт | 52.8 | 33.792 | 39.6 | 33.792 | Хит-цена! | 10 | 10 | 50 | 34 РАСПРОДАЖА | Лампы и светодиодная лента | 07.02 Лампы светодиодные | Выводимая из ассортимента | Simple | Да | 0.06 | 0.00036
FLL-R50-5-230-4K-E14 | Лампа светодиодная FLL-R50 5W 4000К E14 EKF Simple | Ссылка |  | шт | 52.8 | 33.792 | 39.6 | 33.792 | Хит-цена! | 10 | 10 | 50 | 34 РАСПРОДАЖА | Лампы и светодиодная лента | 07.02 Лампы светодиодные | Выводимая из ассортимента | Simple | Да | 0.06 | 0.00036
FLL-R63-8-230-2.7K-E27 | Лампа светодиодная FLL-R63 8W 2700К E27 EKF Simple | Ссылка |  | шт | 52.8 | 33.792 | 39.6 | 33.792 | Хит-цена! | 10 | 10 | 50 | 34 РАСПРОДАЖА | Лампы и светодиодная лента | 07.02 Лампы светодиодные | Выводимая из ассортимента | Simple | Да | 0.1 | 0.000539
FLL-R63-8-230-4K-E27 | Лампа светодиодная FLL-R63 8W 4000К E27 EKF Simple | Ссылка |  | шт | 52.8 | 33.792 | 39.6 | 33.792 | Хит-цена! | 10 | 10 | 50 | 34 РАСПРОДАЖА | Лампы и светодиодная лента | 07.02 Лампы светодиодные | Выводимая из ассортимента | Simple | Да | 0.1 | 0.000539
FLL-R80-10-230-2.7K-E27 | Лампа светодиодная FLL-R80 10W 2700К E27 EKF Simple | Ссылка |  | шт | 52.8 | 33.792 | 39.6 | 33.792 | Хит-цена! | 10 | 10 | 50 | 34 РАСПРОДАЖА | Лампы и светодиодная лента | 07.02 Лампы светодиодные | Выводимая из ассортимента | Simple | Да | 0.16 | 0.000832
FLL-R80-10-230-4K-E27 | Лампа светодиодная FLL-R80 10W 4000К E27 EKF Simple | Ссылка |  | шт | 52.8 | 33.792 | 39.6 | 33.792 | Хит-цена! | 10 | 10 | 50 | 34 РАСПРОДАЖА | Лампы и светодиодная лента | 07.02 Лампы светодиодные | Выводимая из ассортимента | Simple | Да | 0.16 | 0.000832
FLL-T8-10-230-4000K-G13 | Лампа светодиодная FLL-T8 10W 4000К матовая 0.6м G13 EKF PROxima | Ссылка |  | шт | 52.8 | 33.792 | 39.6 | 33.792 | Хит-цена! | 20 | 20 | 20 | 34 РАСПРОДАЖА | Лампы и светодиодная лента | 07.02 Лампы светодиодные | Выводимая из ассортимента | PROxima | 0 | 0.15 | 0.00086
FLL-T8-10-230-6500K-G13 | Лампа светодиодная FLL-T8 10W 6500К матовая 0.6м G13 EKF PROxima | Ссылка |  | шт | 52.8 | 33.792 | 39.6 | 33.792 | Хит-цена! | 20 | 20 | 20 | 34 РАСПРОДАЖА | Лампы и светодиодная лента | 07.02 Лампы светодиодные | Выводимая из ассортимента | PROxima | 0 | 0.15 | 0.00086
FLL-T8-20-230-4000K-G13 | Лампа светодиодная FLL-T8 20W 4000К матовая 1.2м G13 EKF PROxima | Ссылка |  | шт | 52.8 | 33.792 | 39.6 | 33.792 | Хит-цена! | 20 | 20 | 20 | 34 РАСПРОДАЖА | Лампы и светодиодная лента | 07.02 Лампы светодиодные | Выводимая из ассортимента | PROxima | 0 | 0.3 | 0.00168
FLL-T8-20-230-6500K-G13 | Лампа светодиодная FLL-T8 20W 6500К матовая 1.2м G13 EKF PROxima | Ссылка |  | шт | 52.8 | 33.792 | 39.6 | 33.792 | Хит-цена! | 20 | 20 | 20 | 34 РАСПРОДАЖА | Лампы и светодиодная лента | 07.02 Лампы светодиодные | Выводимая из ассортимента | PROxima | 0 | 0.3 | 0.00168
FD-E-24W-IP20-12v | Драйвер интерьерный 24Вт IP20 12В EKF Proxima | Ссылка |  | шт | 427.14 | 273.3696 | 320.355 | 273.3696 | 0 | 25 | 25 | 100 | 34 РАСПРОДАЖА | Лампы и светодиодная лента | 07.03 Лента светодиодная | Выводимая из ассортимента | PROxima | 0 | 0.144 | 0.000349
FD-E-36W-IP20-12v | Драйвер интерьерный 36Вт IP20 12В EKF Proxima | Ссылка |  | шт | 663.96 | 424.9344 | 497.97 | 424.9344 | 0 | 10 | 10 | 60 | 34 РАСПРОДАЖА | Лампы и светодиодная лента | 07.03 Лента светодиодная | Выводимая из ассортимента | PROxima | 0 | 0.2 | 0.000466
FD-E-60W-IP20-12v | Драйвер интерьерный 60Вт IP20 12В EKF Proxima | Ссылка |  | шт | 952.4 | 609.536 | 714.3 | 609.536 | 0 | 8 | 8 | 48 | 34 РАСПРОДАЖА | Лампы и светодиодная лента | 07.03 Лента светодиодная | Выводимая из ассортимента | PROxima | 0 | 0.26 | 0.000466
FD-P-100W-IP20-12v | Драйвер профессиональный 100Вт IP20 12В EKF Proxima | Ссылка |  | шт | 1120.61 | 717.1904 | 840.4575 | 717.1904 | 0 | 10 | 10 | 30 | 34 РАСПРОДАЖА | Лампы и светодиодная лента | 07.03 Лента светодиодная | Выводимая из ассортимента | PROxima | 0 | 0.5 | 0.000728
FD-P-100W-IP67-12v | Драйвер профессиональный 100Вт IP67 12В EKF Proxima | Ссылка |  | шт | 528 | 337.92 | 396 | 337.92 | 0 | 10 | 10 | 20 | 34 РАСПРОДАЖА | Лампы и светодиодная лента | 07.03 Лента светодиодная | Выводимая из ассортимента | PROxima | 0 | 1.333 | 0.001216
FD-P-120W-IP20-12v | Драйвер профессиональный 120Вт IP20 12В EKF Proxima | Ссылка |  | шт | 1173.12 | 750.7968 | 879.84 | 750.7968 | 0 | 10 | 10 | 30 | 34 РАСПРОДАЖА | Лампы и светодиодная лента | 07.03 Лента светодиодная | Выводимая из ассортимента | PROxima | 0 | 0.53 | 0.000728
FD-P-150W-IP20-12v | Драйвер профессиональный 150Вт IP20 12В EKF Proxima | Ссылка |  | шт | 1326.98 | 849.2672 | 995.235 | 849.2672 | 0 | 10 | 10 | 30 | 34 РАСПРОДАЖА | Лампы и светодиодная лента | 07.03 Лента светодиодная | Выводимая из ассортимента | PROxima | 0 | 0.65 | 0.00095
FD-P-150W-IP67-12v | Драйвер профессиональный 150Вт IP67 12В EKF Proxima | Ссылка |  | шт | 528 | 337.92 | 396 | 337.92 | 0 | 5 | 5 | 15 | 34 РАСПРОДАЖА | Лампы и светодиодная лента | 07.03 Лента светодиодная | Выводимая из ассортимента | PROxima | 0 | 1.333 | 0.001216
FD-P-200W-IP67-12v | Драйвер профессиональный 200Вт IP67 12В EKF Proxima | Ссылка |  | шт | 528 | 337.92 | 396 | 337.92 | 0 | 5 | 5 | 15 | 34 РАСПРОДАЖА | Лампы и светодиодная лента | 07.03 Лента светодиодная | Выводимая из ассортимента | PROxima | 0 | 2.57 | 0.003978
FD-P-240W-IP20-12v | Драйвер профессиональный 240Вт IP20 12В EKF Proxima | Ссылка |  | шт | 1850.1 | 1184.064 | 1387.575 | 1184.064 | 0 | 5 | 5 | 20 | 34 РАСПРОДАЖА | Лампы и светодиодная лента | 07.03 Лента светодиодная | Выводимая из ассортимента | PROxima | 0 | 0.85 | 0.00133
FD-P-300W-IP20-12v | Драйвер профессиональный 300Вт IP20 12В EKF Proxima | Ссылка |  | шт | 2247.35 | 1438.304 | 1685.5125 | 1438.304 | 0 | 5 | 20 | 10 | 34 РАСПРОДАЖА | Лампы и светодиодная лента | 07.03 Лента светодиодная | Выводимая из ассортимента | PROxima | 0 | 0.95 | 0.001439
FD-P-30W-IP20-12v | Драйвер профессиональный 30Вт IP20 12В EKF Proxima | Ссылка |  | шт | 774.88 | 495.9232 | 581.16 | 495.9232 | 0 | 10 | 10 | 100 | 34 РАСПРОДАЖА | Лампы и светодиодная лента | 07.03 Лента светодиодная | Выводимая из ассортимента | PROxima | 0 | 0.3 | 0.00023
FD-P-30W-IP67-12v | Драйвер профессиональный 30Вт IP67 12В EKF Proxima | Ссылка |  | шт | 852.51 | 545.6064 | 639.3825 | 545.6064 | 0 | 20 | 20 | 60 | 34 РАСПРОДАЖА | Лампы и светодиодная лента | 07.03 Лента светодиодная | Выводимая из ассортимента | PROxima | 0 | 0.31 | 0.000261
FD-P-350W-IP20-12v | Драйвер профессиональный 350Вт IP20 12В EKF Proxima | Ссылка |  | шт | 528 | 337.92 | 396 | 337.92 | 0 | 5 | 5 | 15 | 34 РАСПРОДАЖА | Лампы и светодиодная лента | 07.03 Лента светодиодная | Выводимая из ассортимента | PROxima | 0 | 1.05 | 0.0014388
FD-P-40W-IP67-12v | Драйвер профессиональный 40Вт IP67 12В EKF Proxima | Ссылка |  | шт | 1168.96 | 748.1344 | 876.72 | 748.1344 | 0 | 10 | 10 | 40 | 34 РАСПРОДАЖА | Лампы и светодиодная лента | 07.03 Лента светодиодная | Выводимая из ассортимента | PROxima | 0 | 0.46 | 0.000325
FD-P-60W-IP20-12v | Драйвер профессиональный 60Вт IP20 12В EKF Proxima | Ссылка |  | шт | 1024.43 | 655.6352 | 768.3225 | 655.6352 | 0 | 20 | 40 | 80 | 34 РАСПРОДАЖА | Лампы и светодиодная лента | 07.03 Лента светодиодная | Выводимая из ассортимента | PROxima | 0 | 0.26 | 0.000407
FD-P-60W-IP67-12v | Драйвер профессиональный 60Вт IP67 12В EKF Proxima | Ссылка |  | шт | 1586.98 | 1015.6672 | 1190.235 | 1015.6672 | 0 | 8 | 8 | 16 | 34 РАСПРОДАЖА | Лампы и светодиодная лента | 07.03 Лента светодиодная | Выводимая из ассортимента | PROxima | 0 | 0.875 | 0.000752
FD-CRGB144rf-IP20-12v | Драйвер-контроллер для RGB LED-ленты 144Вт IP20 12В с радиопультом EKF Proxima | Ссылка |  | шт | 1162.87 | 744.2368 | 872.1525 | 744.2368 | 0 | 10 | 10 | 40 | 34 РАСПРОДАЖА | Лампы и светодиодная лента | 07.03 Лента светодиодная | Выводимая из ассортимента | PROxima | 0 | 0.165 | 0.000543
FD-CRGB72ir-IP20-12v | Драйвер-контроллер для RGB LED-ленты 72Вт IP20 12В с ИК пультом EKF Proxima | Ссылка |  | шт | 350.13 | 224.0832 | 262.5975 | 224.0832 | 0 | 10 | 10 | 80 | 34 РАСПРОДАЖА | Лампы и светодиодная лента | 07.03 Лента светодиодная | Выводимая из ассортимента | PROxima | 0 | 0.085 | 0.000187
FD-CRGB216rf-IP20-12v | Драйвер-контроллер для цветной светодиодной ленты 216Вт IP20 12В с сенсорным пультом EKF Proxima | Ссылка |  | шт | 1199.8 | 767.872 | 899.85 | 767.872 | 0 | 5 | 5 | 20 | 34 РАСПРОДАЖА | Лампы и светодиодная лента | 07.03 Лента светодиодная | Выводимая из ассортимента | PROxima | 0 | 0.234 | 0.000468
fls-set-3528-60-20-5m-ww | Комплект лента светодиодная FLS-3528 60 сд/м 4,8Вт 12В IP20 5м теплый белый и драйвер EKF Simple | Ссылка |  | шт | 438.51 | 280.6464 | 328.8825 | 280.6464 | Хит-цена! | 5 | 5 | 25 | 34 РАСПРОДАЖА | Лампы и светодиодная лента | 07.03 Лента светодиодная | Выводимая из ассортимента | Simple | 0 | 0.3 | 0.0053156
fls-set-3528-60-20-5m-w | Комплект лента светодиодная FLS-3528 60 сд/м 4,8Вт 12В IP20 5м холодный белый и драйвер EKF Simple | Ссылка |  | шт | 438.51 | 280.6464 | 328.8825 | 280.6464 | Хит-цена! | 5 | 5 | 25 | 34 РАСПРОДАЖА | Лампы и светодиодная лента | 07.03 Лента светодиодная | Выводимая из ассортимента | Simple | 0 | 0.3 | 0.0053156
fls-set-3528-60-65-5m-ww | Комплект лента светодиодная FLS-3528 60 сд/м 4,8Вт 12В IP65 5м теплый белый и драйвер EKF Simple | Ссылка |  | шт | 264 | 168.96 | 198 | 168.96 | Хит-цена! | 5 | 5 | 25 | 34 РАСПРОДАЖА | Лампы и светодиодная лента | 07.03 Лента светодиодная | Выводимая из ассортимента | Simple | 0 | 0.4 | 0.0053156
fls-set-3528-60-65-5m-w | Комплект лента светодиодная FLS-3528 60 сд/м 4,8Вт 12В IP65 5м холодный белый и драйвер EKF Simple | Ссылка |  | шт | 394.68 | 252.5952 | 296.01 | 252.5952 | Хит-цена! | 5 | 5 | 25 | 34 РАСПРОДАЖА | Лампы и светодиодная лента | 07.03 Лента светодиодная | Выводимая из ассортимента | Simple | 0 | 0.4 | 0.0053156
fls-set-5050-30-20-3m-RGB | Комплект лента светодиодная FLS-5050 30 сд/м 7,2Вт 12В IP20 3м RGB, драйвер и ИК контроллер EKF Simple | Ссылка |  | шт | 436.98 | 279.6672 | 327.735 | 279.6672 | Хит-цена! | 5 | 5 | 25 | 34 РАСПРОДАЖА | Лампы и светодиодная лента | 07.03 Лента светодиодная | Выводимая из ассортимента | Simple | 0 | 0.32 | 0.00252
fls-set-5050-30-20-4x0.3m-y | Комплект лента светодиодная FLS-5050 30 сд/м 7,2Вт 12В IP20 4x0.3м желтый и драйвер EKF Simple | Ссылка |  | шт | 264 | 168.96 | 198 | 168.96 | Хит-цена! | 5 | 5 | 25 | 34 РАСПРОДАЖА | Лампы и светодиодная лента | 07.03 Лента светодиодная | Выводимая из ассортимента | Simple | 0 | 0.23 | 1.21e-05
fls-set-5050-30-20-4x0.3m-g | Комплект лента светодиодная FLS-5050 30 сд/м 7,2Вт 12В IP20 4x0.3м зеленый и драйвер EKF Simple | Ссылка |  | шт | 264 | 168.96 | 198 | 168.96 | Хит-цена! | 5 | 5 | 25 | 34 РАСПРОДАЖА | Лампы и светодиодная лента | 07.03 Лента светодиодная | Выводимая из ассортимента | Simple | 0 | 0.23 | 1.21e-05
fls-set-5050-30-20-4x0.3m-r | Комплект лента светодиодная FLS-5050 30 сд/м 7,2Вт 12В IP20 4x0.3м красный и драйвер EKF Simple | Ссылка |  | шт | 264 | 168.96 | 198 | 168.96 | Хит-цена! | 5 | 5 | 25 | 34 РАСПРОДАЖА | Лампы и светодиодная лента | 07.03 Лента светодиодная | Выводимая из ассортимента | Simple | 0 | 0.23 | 1.21e-05
fls-set-5050-30-20-4x0.3m-b | Комплект лента светодиодная FLS-5050 30 сд/м 7,2Вт 12В IP20 4x0.3м синий и драйвер EKF Simple | Ссылка |  | шт | 264 | 168.96 | 198 | 168.96 | Хит-цена! | 5 | 5 | 25 | 34 РАСПРОДАЖА | Лампы и светодиодная лента | 07.03 Лента светодиодная | Выводимая из ассортимента | Simple | 0 | 0.23 | 1.21e-05
fls-set-5050-30-20-4x0.3m-ww | Комплект лента светодиодная FLS-5050 30 сд/м 7,2Вт 12В IP20 4x0.3м теплый белый и драйвер EKF Simple | Ссылка |  | шт | 264 | 168.96 | 198 | 168.96 | Хит-цена! | 5 | 5 | 25 | 34 РАСПРОДАЖА | Лампы и светодиодная лента | 07.03 Лента светодиодная | Выводимая из ассортимента | Simple | 0 | 0.23 | 1.21e-05
fls-set-5050-30-20-4x0.3m-w | Комплект лента светодиодная FLS-5050 30 сд/м 7,2Вт 12В IP20 4x0.3м холодный белый и драйвер EKF Simple | Ссылка |  | шт | 264 | 168.96 | 198 | 168.96 | Хит-цена! | 5 | 5 | 25 | 34 РАСПРОДАЖА | Лампы и светодиодная лента | 07.03 Лента светодиодная | Выводимая из ассортимента | Simple | 0 | 0.23 | 1.21e-05
fls-set-5050-30-20-5m-RGB | Комплект лента светодиодная FLS-5050 30 сд/м 7,2Вт 12В IP20 5м RGB, драйвер и ИК контроллер EKF Simple | Ссылка |  | шт | 672.86 | 430.6304 | 504.645 | 430.6304 | Хит-цена! | 5 | 5 | 25 | 34 РАСПРОДАЖА | Лампы и светодиодная лента | 07.03 Лента светодиодная | Выводимая из ассортимента | Simple | 0 | 0.4 | 0.0042525
fls-set-5050-30-65-3m-RGB | Комплект лента светодиодная FLS-5050 30 сд/м 7,2Вт 12В IP65 3м RGB, драйвер и ИК контроллер EKF Simple | Ссылка |  | шт | 598.8 | 383.232 | 449.1 | 383.232 | Хит-цена! | 5 | 5 | 25 | 34 РАСПРОДАЖА | Лампы и светодиодная лента | 07.03 Лента светодиодная | Выводимая из ассортимента | Simple | 0 | 0.5 | 0.00252
fls-set-5050-30-65-4x0.3m-ww | Комплект лента светодиодная FLS-5050 30 сд/м 7,2Вт 12В IP65 4x0.3м теплый белый и драйвер EKF Simple | Ссылка |  | шт | 264 | 168.96 | 198 | 168.96 | Хит-цена! | 5 | 5 | 25 | 34 РАСПРОДАЖА | Лампы и светодиодная лента | 07.03 Лента светодиодная | Выводимая из ассортимента | Simple | 0 | 0.35 | 1.21e-05
fls-set-5050-30-65-4x0.3m-w | Комплект лента светодиодная FLS-5050 30 сд/м 7,2Вт 12В IP65 4x0.3м холодный белый и драйвер EKF Simple | Ссылка |  | шт | 264 | 168.96 | 198 | 168.96 | Хит-цена! | 5 | 5 | 25 | 34 РАСПРОДАЖА | Лампы и светодиодная лента | 07.03 Лента светодиодная | Выводимая из ассортимента | Simple | 0 | 0.35 | 1.21e-05
fls-set-5050-30-65-5m-RGB | Комплект лента светодиодная FLS-5050 30 сд/м 7,2Вт 12В IP65 5м RGB, драйвер и ИК контроллер EKF Simple | Ссылка |  | шт | 767.92 | 491.4688 | 575.94 | 491.4688 | Хит-цена! | 5 | 5 | 25 | 34 РАСПРОДАЖА | Лампы и светодиодная лента | 07.03 Лента светодиодная | Выводимая из ассортимента | Simple | 0 | 0.52 | 0.0042525
flsc-10-pc-w-pc-IP20 | Коннектор для гибкого соединения двух LED-лент шириной 10 мм (тип 3528, 5050) (уп./5шт) EKF Proxima | Ссылка |  | упак | 52.8 | 33.792 | 39.6 | 33.792 | 0 | 20 | 20 | 200 | 34 РАСПРОДАЖА | Лампы и светодиодная лента | 07.03 Лента светодиодная | Выводимая из ассортимента | PROxima | 0 | 0.016 | 0.000135
flsc-8-pc-w-pc-IP20 | Коннектор для гибкого соединения двух LED-лент шириной 8 мм (тип 3528) (уп./5шт) EKF Proxima | Ссылка |  | упак | 218.28 | 139.6992 | 163.71 | 139.6992 | 0 | 20 | 20 | 200 | 34 РАСПРОДАЖА | Лампы и светодиодная лента | 07.03 Лента светодиодная | Выводимая из ассортимента | PROxima | 0 | 0.025 | 0.000135
flsc-RGB-pc-w-pc-IP20 | Коннектор для гибкого соединения двух RGB LED-лент шириной 10 мм (тип 5050) (уп./5шт) EKF Proxima | Ссылка |  | упак | 52.8 | 33.792 | 39.6 | 33.792 | 0 | 20 | 20 | 200 | 34 РАСПРОДАЖА | Лампы и светодиодная лента | 07.03 Лента светодиодная | Выводимая из ассортимента | PROxima | 0 | 0.055 | 0.000135
flsc-10-pc-pc | Коннектор для жесткого соединения двух LED-лент шириной 10 мм(тип 3528, 5050) (уп./5шт) EKF Proxima | Ссылка |  | упак | 52.8 | 33.792 | 39.6 | 33.792 | 0 | 20 | 20 | 200 | 34 РАСПРОДАЖА | Лампы и светодиодная лента | 07.03 Лента светодиодная | Выводимая из ассортимента | PROxima | 0 | 0.016 | 7.5e-05
flsc-8-pc-pc | Коннектор для жесткого соединения двух LED-лент шириной 8 мм (тип 3528) (уп./5шт) EKF Proxima | Ссылка |  | упак | 139.41 | 89.2224 | 104.5575 | 89.2224 | 0 | 20 | 20 | 200 | 34 РАСПРОДАЖА | Лампы и светодиодная лента | 07.03 Лента светодиодная | Выводимая из ассортимента | PROxima | 0 | 0.016 | 7.5e-05
flsc-RGB-pc-pc | Коннектор для жесткого соединения двух RGB LED-лент (5050) (уп./5шт) EKF Proxima | Ссылка |  | упак | 52.8 | 33.792 | 39.6 | 33.792 | 0 | 20 | 20 | 200 | 34 РАСПРОДАЖА | Лампы и светодиодная лента | 07.03 Лента светодиодная | Выводимая из ассортимента | PROxima | 0 | 0.008 | 7.5e-05
flsc-10-jack-w-pc-IP20 | Коннектор для соединения LED-ленты шириной 10 мм (тип 3528, 5050) с источником питания (серия FD-E) (уп./5шт) EKF Proxima | Ссылка |  | упак | 52.8 | 33.792 | 39.6 | 33.792 | 0 | 20 | 20 | 200 | 34 РАСПРОДАЖА | Лампы и светодиодная лента | 07.03 Лента светодиодная | Выводимая из ассортимента | PROxima | 0 | 0.103 | 0.000135
flsc-10-w-pc-IP20 | Коннектор для соединения LED-ленты шириной 10 мм (тип 3528, 5050) с источником питания профессиональной серии (FD-P) (уп./5шт) EKF Proxima | Ссылка |  | упак | 52.8 | 33.792 | 39.6 | 33.792 | 0 | 20 | 20 | 200 | 34 РАСПРОДАЖА | Лампы и светодиодная лента | 07.03 Лента светодиодная | Выводимая из ассортимента | PROxima | 0 | 0.026 | 0.000135
flsc-8-jack-w-pc-IP20 | Коннектор для соединения LED-ленты шириной 8 мм (тип 3528) с источником питания (серия FD-E) (уп./5шт) EKF Proxima | Ссылка |  | упак | 52.8 | 33.792 | 39.6 | 33.792 | 0 | 20 | 20 | 200 | 34 РАСПРОДАЖА | Лампы и светодиодная лента | 07.03 Лента светодиодная | Выводимая из ассортимента | PROxima | 0 | 0.138 | 0.000135
flsc-8-w-pc-IP20 | Коннектор для соединения LED-ленты шириной 8 мм (тип 3528) с источником питания профессиональной серии (FD-P) (уп./5шт) EKF Proxima | Ссылка |  | упак | 52.8 | 33.792 | 39.6 | 33.792 | 0 | 20 | 20 | 200 | 34 РАСПРОДАЖА | Лампы и светодиодная лента | 07.03 Лента светодиодная | Выводимая из ассортимента | PROxima | 0 | 0.025 | 0.000135
flsc-RGB-w-pc-IP20 | Коннектор для соединения RGB LED-ленты шириной 10 мм (тип 5050) с источником питания профессиональной серии (FD-P) (уп./5шт) EKF Proxima | Ссылка |  | упак | 52.8 | 33.792 | 39.6 | 33.792 | 0 | 20 | 20 | 200 | 34 РАСПРОДАЖА | Лампы и светодиодная лента | 07.03 Лента светодиодная | Выводимая из ассортимента | PROxima | 0 | 0.026 | 0.000135
fls-eco-5050-30-20-5m-y | Лента светодиодная FLS-ECO-5050 30 сд/м 7,2Вт 12В IP20 5м желтый EKF Proxima | Ссылка |  | шт | 176 | 112.64 | 132 | 112.64 | 0 | 5 | 5 | 20 | 34 РАСПРОДАЖА | Лампы и светодиодная лента | 07.03 Лента светодиодная | Выводимая из ассортимента | PROxima | 0 | 0.13 | 0.000304
fls-eco-5050-30-20-5m-g | Лента светодиодная FLS-ECO-5050 30 сд/м 7,2Вт 12В IP20 5м зеленый EKF Proxima | Ссылка |  | шт | 176 | 112.64 | 132 | 112.64 | 0 | 5 | 5 | 20 | 34 РАСПРОДАЖА | Лампы и светодиодная лента | 07.03 Лента светодиодная | Выводимая из ассортимента | PROxima | 0 | 0.13 | 0.000304
fls-eco-5050-30-20-5m-r | Лента светодиодная FLS-ECO-5050 30 сд/м 7,2Вт 12В IP20 5м красный EKF Proxima | Ссылка |  | шт | 176 | 112.64 | 132 | 112.64 | 0 | 5 | 5 | 20 | 34 РАСПРОДАЖА | Лампы и светодиодная лента | 07.03 Лента светодиодная | Выводимая из ассортимента | PROxima | 0 | 0.13 | 0.000304
fls-eco-5050-30-20-5m-b | Лента светодиодная FLS-ECO-5050 30 сд/м 7,2Вт 12В IP20 5м синий EKF Proxima | Ссылка |  | шт | 176 | 112.64 | 132 | 112.64 | 0 | 5 | 5 | 20 | 34 РАСПРОДАЖА | Лампы и светодиодная лента | 07.03 Лента светодиодная | Выводимая из ассортимента | PROxima | 0 | 0.13 | 0.000304
fls-eco-5050-30-20-5m-ww | Лента светодиодная FLS-ECO-5050 30 сд/м 7,2Вт 12В IP20 5м теплый белый EKF Proxima | Ссылка |  | шт | 176 | 112.64 | 132 | 112.64 | 0 | 5 | 5 | 20 | 34 РАСПРОДАЖА | Лампы и светодиодная лента | 07.03 Лента светодиодная | Выводимая из ассортимента | PROxima | 0 | 0.13 | 0.000304
fls-eco-5050-30-20-5m-cw | Лента светодиодная FLS-ECO-5050 30 сд/м 7,2Вт 12В IP20 5м холодный белый EKF Proxima | Ссылка |  | шт | 1622.77 | 1038.5728 | 1217.0775 | 1038.5728 | 0 | 5 | 5 | 20 | 34 РАСПРОДАЖА | Лампы и светодиодная лента | 07.03 Лента светодиодная | Выводимая из ассортимента | PROxima | 0 | 0.13 | 0.000304
fls-eco-5050-30-65-5m-y | Лента светодиодная FLS-ECO-5050 30 сд/м 7,2Вт 12В IP65 5м желтый EKF Proxima | Ссылка |  | шт | 176 | 112.64 | 132 | 112.64 | 0 | 5 | 5 | 20 | 34 РАСПРОДАЖА | Лампы и светодиодная лента | 07.03 Лента светодиодная | Выводимая из ассортимента | PROxima | 0 | 0.27 | 0.000504
fls-eco-5050-30-65-5m-g | Лента светодиодная FLS-ECO-5050 30 сд/м 7,2Вт 12В IP65 5м зеленый EKF Proxima | Ссылка |  | шт | 176 | 112.64 | 132 | 112.64 | 0 | 5 | 5 | 20 | 34 РАСПРОДАЖА | Лампы и светодиодная лента | 07.03 Лента светодиодная | Выводимая из ассортимента | PROxima | 0 | 0.27 | 0.000504
fls-eco-5050-30-65-5m-r | Лента светодиодная FLS-ECO-5050 30 сд/м 7,2Вт 12В IP65 5м красный EKF Proxima | Ссылка |  | шт | 176 | 112.64 | 132 | 112.64 | 0 | 5 | 5 | 20 | 34 РАСПРОДАЖА | Лампы и светодиодная лента | 07.03 Лента светодиодная | Выводимая из ассортимента | PROxima | 0 | 0.27 | 0.000504
fls-eco-5050-30-65-5m-b | Лента светодиодная FLS-ECO-5050 30 сд/м 7,2Вт 12В IP65 5м синий EKF Proxima | Ссылка |  | шт | 176 | 112.64 | 132 | 112.64 | 0 | 5 | 5 | 20 | 34 РАСПРОДАЖА | Лампы и светодиодная лента | 07.03 Лента светодиодная | Выводимая из ассортимента | PROxima | 0 | 0.27 | 0.000504
fls-eco-5050-30-65-5m-ww | Лента светодиодная FLS-ECO-5050 30 сд/м 7,2Вт 12В IP65 5м теплый белый EKF Proxima | Ссылка |  | шт | 176 | 112.64 | 132 | 112.64 | 0 | 5 | 5 | 20 | 34 РАСПРОДАЖА | Лампы и светодиодная лента | 07.03 Лента светодиодная | Выводимая из ассортимента | PROxima | 0 | 0.27 | 0.000504
fls-eco-5050-30-65-5m-cw | Лента светодиодная FLS-ECO-5050 30 сд/м 7,2Вт 12В IP65 5м холодный белый EKF Proxima | Ссылка |  | шт | 1921.62 | 1229.8368 | 1441.215 | 1229.8368 | 0 | 5 | 5 | 20 | 34 РАСПРОДАЖА | Лампы и светодиодная лента | 07.03 Лента светодиодная | Выводимая из ассортимента | PROxima | 0 | 0.27 | 0.000504
fls-eco-5050-60-20-5m-ww | Лента светодиодная FLS-ECO-5050 60 сд/м 14,4Вт 12В IP20 5м теплый белый EKF Proxima | Ссылка |  | шт | 176 | 112.64 | 132 | 112.64 | 0 | 5 | 5 | 20 | 34 РАСПРОДАЖА | Лампы и светодиодная лента | 07.03 Лента светодиодная | Выводимая из ассортимента | PROxima | 0 | 0.15 | 0.000304
fls-eco-5050-60-20-5m-cw | Лента светодиодная FLS-ECO-5050 60 сд/м 14,4Вт 12В IP20 5м холодный белый EKF Proxima | Ссылка |  | шт | 1391.84 | 890.7776 | 1043.88 | 890.7776 | 0 | 5 | 5 | 20 | 34 РАСПРОДАЖА | Лампы и светодиодная лента | 07.03 Лента светодиодная | Выводимая из ассортимента | PROxima | 0 | 0.15 | 0.000304
fls-eco-5050-60-65-5m-ww | Лента светодиодная FLS-ECO-5050 60 сд/м 14,4Вт 12В IP65 5м теплый белый EKF Proxima | Ссылка |  | шт | 176 | 112.64 | 132 | 112.64 | 0 | 5 | 5 | 20 | 34 РАСПРОДАЖА | Лампы и светодиодная лента | 07.03 Лента светодиодная | Выводимая из ассортимента | PROxima | 0 | 0.28 | 0.000504
fls-eco-5050-60-65-5m-cw | Лента светодиодная FLS-ECO-5050 60 сд/м 14,4Вт 12В IP65 5м холодный белый EKF Proxima | Ссылка |  | шт | 176 | 112.64 | 132 | 112.64 | 0 | 5 | 5 | 20 | 34 РАСПРОДАЖА | Лампы и светодиодная лента | 07.03 Лента светодиодная | Выводимая из ассортимента | PROxima | 0 | 0.27 | 0.000504
fls-3528-120-20-5m-ww | Лента светодиодная FLS-3528 120 сд/м 9,6Вт 12В IP20 5м теплый белый EKF Proxima | Ссылка |  | шт | 1688.16 | 1080.4224 | 1266.12 | 1080.4224 | 0 | 20 | 20 | 40 | 34 РАСПРОДАЖА | Лампы и светодиодная лента | 07.03 Лента светодиодная | Выводимая из ассортимента | PROxima | 0 | 0.285 | 0.000516
fls-3528-120-20-5m-cw | Лента светодиодная FLS-3528 120 сд/м 9,6Вт 12В IP20 5м холодный белый EKF Proxima | Ссылка |  | шт | 1688.16 | 1080.4224 | 1266.12 | 1080.4224 | 0 | 20 | 20 | 40 | 34 РАСПРОДАЖА | Лампы и светодиодная лента | 07.03 Лента светодиодная | Выводимая из ассортимента | PROxima | 0 | 0.285 | 0.000516
fls-3528-120-65-5m-ww | Лента светодиодная FLS-3528 120 сд/м 9,6Вт 12В IP65 5м теплый белый EKF Proxima | Ссылка |  | шт | 352 | 225.28 | 264 | 225.28 | 0 | 15 | 15 | 30 | 34 РАСПРОДАЖА | Лампы и светодиодная лента | 07.03 Лента светодиодная | Выводимая из ассортимента | PROxima | 0 | 0.285 | 0.000516
fls-3528-120-65-5m-cw | Лента светодиодная FLS-3528 120 сд/м 9,6Вт 12В IP65 5м холодный белый EKF Proxima | Ссылка |  | шт | 2063.12 | 1320.3968 | 1547.34 | 1320.3968 | 0 | 15 | 15 | 30 | 34 РАСПРОДАЖА | Лампы и светодиодная лента | 07.03 Лента светодиодная | Выводимая из ассортимента | PROxima | 0 | 0.285 | 0.000516
fls-3528-60-20-5m-b | Лента светодиодная FLS-3528 60 сд/м 4,8Вт 12В IP20 5м синий EKF Proxima | Ссылка |  | шт | 352 | 225.28 | 264 | 225.28 | 0 | 20 | 20 | 40 | 34 РАСПРОДАЖА | Лампы и светодиодная лента | 07.03 Лента светодиодная | Выводимая из ассортимента | PROxima | 0 | 0.214 | 0.000516
fls-3528-60-20-5m-ww | Лента светодиодная FLS-3528 60 сд/м 4,8Вт 12В IP20 5м теплый белый EKF Proxima | Ссылка |  | шт | 914.41 | 585.2224 | 685.8075 | 585.2224 | 0 | 20 | 20 | 40 | 34 РАСПРОДАЖА | Лампы и светодиодная лента | 07.03 Лента светодиодная | Выводимая из ассортимента | PROxima | 0 | 0.214 | 0.000516
fls-3528-60-65-5m-g | Лента светодиодная FLS-3528 60 сд/м 4,8Вт 12В IP65 5м зеленый EKF Proxima | Ссылка |  | шт | 1211.8 | 775.552 | 908.85 | 775.552 | 0 | 15 | 15 | 30 | 34 РАСПРОДАЖА | Лампы и светодиодная лента | 07.03 Лента светодиодная | Выводимая из ассортимента | PROxima | 0 | 0.214 | 0.000516
fls-3528-60-65-5m-r | Лента светодиодная FLS-3528 60 сд/м 4,8Вт 12В IP65 5м красный EKF Proxima | Ссылка |  | шт | 1211.8 | 775.552 | 908.85 | 775.552 | 0 | 15 | 15 | 30 | 34 РАСПРОДАЖА | Лампы и светодиодная лента | 07.03 Лента светодиодная | Выводимая из ассортимента | PROxima | 0 | 0.214 | 0.000516
fls-3528-60-65-5m-b | Лента светодиодная FLS-3528 60 сд/м 4,8Вт 12В IP65 5м синий EKF Proxima | Ссылка |  | шт | 1211.8 | 775.552 | 908.85 | 775.552 | 0 | 15 | 15 | 30 | 34 РАСПРОДАЖА | Лампы и светодиодная лента | 07.03 Лента светодиодная | Выводимая из ассортимента | PROxima | 0 | 0.214 | 0.000516
fls-3528-60-65-5m-ww | Лента светодиодная FLS-3528 60 сд/м 4,8Вт 12В IP65 5м теплый белый EKF Proxima | Ссылка |  | шт | 1688.16 | 1080.4224 | 1266.12 | 1080.4224 | 0 | 15 | 15 | 30 | 34 РАСПРОДАЖА | Лампы и светодиодная лента | 07.03 Лента светодиодная | Выводимая из ассортимента | PROxima | 0 | 0.214 | 0.000516
fls-3528-60-20-5m-y-6 | Лента светодиодная FLS-3528 60 сд/м 6,0Вт 12В IP20 5м желтый EKF Proxima | Ссылка |  | шт | 352 | 225.28 | 264 | 225.28 | 0 | 20 | 20 | 40 | 34 РАСПРОДАЖА | Лампы и светодиодная лента | 07.03 Лента светодиодная | Выводимая из ассортимента | Simple | 0 | 0.214 | 0.000516
fls-3528-60-20-5m-g-6 | Лента светодиодная FLS-3528 60 сд/м 6,0Вт 12В IP20 5м зеленый EKF Proxima | Ссылка |  | шт | 615.73 | 394.0672 | 461.7975 | 394.0672 | 0 | 20 | 20 | 40 | 34 РАСПРОДАЖА | Лампы и светодиодная лента | 07.03 Лента светодиодная | Выводимая из ассортимента | Simple | 0 | 0.214 | 0.000516
fls-3528-60-20-5m-r-6 | Лента светодиодная FLS-3528 60 сд/м 6,0Вт 12В IP20 5м красный EKF Proxima | Ссылка |  | шт | 615.73 | 394.0672 | 461.7975 | 394.0672 | 0 | 20 | 20 | 40 | 34 РАСПРОДАЖА | Лампы и светодиодная лента | 07.03 Лента светодиодная | Выводимая из ассортимента | Simple | 0 | 0.214 | 0.000516
fls-3528-60-20-5m-b-6 | Лента светодиодная FLS-3528 60 сд/м 6,0Вт 12В IP20 5м синий EKF Proxima | Ссылка |  | шт | 615.73 | 394.0672 | 461.7975 | 394.0672 | 0 | 20 | 20 | 40 | 34 РАСПРОДАЖА | Лампы и светодиодная лента | 07.03 Лента светодиодная | Выводимая из ассортимента | Simple | 0 | 0.285 | 0.000516
fls-3528-60-20-5m-ww-6 | Лента светодиодная FLS-3528 60 сд/м 6,0Вт 12В IP20 5м теплый белый EKF Proxima | Ссылка |  | шт | 1005.85 | 643.744 | 754.3875 | 643.744 | 0 | 20 | 20 | 40 | 34 РАСПРОДАЖА | Лампы и светодиодная лента | 07.03 Лента светодиодная | Выводимая из ассортимента | Simple | 0 | 0.214 | 0.000516
fls-3528-60-20-5m-cw-6 | Лента светодиодная FLS-3528 60 сд/м 6,0Вт 12В IP20 5м холодный белый EKF Proxima | Ссылка |  | шт | 352 | 225.28 | 264 | 225.28 | 0 | 20 | 20 | 40 | 34 РАСПРОДАЖА | Лампы и светодиодная лента | 07.03 Лента светодиодная | Выводимая из ассортимента | Simple | 0 | 0.214 | 0.000516
fls-3528-60-65-5m-y-6 | Лента светодиодная FLS-3528 60 сд/м 6,0Вт 12В IP65 5м желтый EKF Proxima | Ссылка |  | шт | 1332.99 | 853.1136 | 999.7425 | 853.1136 | 0 | 15 | 15 | 30 | 34 РАСПРОДАЖА | Лампы и светодиодная лента | 07.03 Лента светодиодная | Выводимая из ассортимента | PROxima | 0 | 0.285 | 0.000516
fls-3528-60-65-5m-g-6 | Лента светодиодная FLS-3528 60 сд/м 6,0Вт 12В IP65 5м зеленый EKF Proxima | Ссылка |  | шт | 352 | 225.28 | 264 | 225.28 | 0 | 15 | 15 | 30 | 34 РАСПРОДАЖА | Лампы и светодиодная лента | 07.03 Лента светодиодная | Выводимая из ассортимента | PROxima | 0 | 0.285 | 0.000516
fls-3528-60-65-5m-r-6 | Лента светодиодная FLS-3528 60 сд/м 6,0Вт 12В IP65 5м красный EKF Proxima | Ссылка |  | шт | 352 | 225.28 | 264 | 225.28 | 0 | 15 | 15 | 30 | 34 РАСПРОДАЖА | Лампы и светодиодная лента | 07.03 Лента светодиодная | Выводимая из ассортимента | PROxima | 0 | 0.285 | 0.000516
fls-3528-60-65-5m-b-6 | Лента светодиодная FLS-3528 60 сд/м 6,0Вт 12В IP65 5м синий EKF Proxima | Ссылка |  | шт | 1332.99 | 853.1136 | 999.7425 | 853.1136 | 0 | 15 | 15 | 30 | 34 РАСПРОДАЖА | Лампы и светодиодная лента | 07.03 Лента светодиодная | Выводимая из ассортимента | PROxima | 0 | 0.214 | 0.000516
fls-3528-60-65-5m-ww-6 | Лента светодиодная FLS-3528 60 сд/м 6,0Вт 12В IP65 5м теплый белый EKF Proxima | Ссылка |  | шт | 352 | 225.28 | 264 | 225.28 | 0 | 15 | 15 | 30 | 34 РАСПРОДАЖА | Лампы и светодиодная лента | 07.03 Лента светодиодная | Выводимая из ассортимента | PROxima | 0 | 0.285 | 0.000516
fls-3528-60-65-5m-cw-6 | Лента светодиодная FLS-3528 60 сд/м 6,0Вт 12В IP65 5м холодный белый EKF Proxima | Ссылка |  | шт | 352 | 225.28 | 264 | 225.28 | 0 | 15 | 15 | 30 | 34 РАСПРОДАЖА | Лампы и светодиодная лента | 07.03 Лента светодиодная | Выводимая из ассортимента | PROxima | 0 | 0.214 | 0.000516
fls-5050-30-20-5m-y | Лента светодиодная FLS-5050 30 сд/м 7,2Вт 12В IP20 5м желтый EKF Proxima | Ссылка |  | шт | 352 | 225.28 | 264 | 225.28 | 0 | 15 | 15 | 30 | 34 РАСПРОДАЖА | Лампы и светодиодная лента | 07.03 Лента светодиодная | Выводимая из ассортимента | PROxima | 0 | 0.285 | 0.000516
fls-5050-30-20-5m-g | Лента светодиодная FLS-5050 30 сд/м 7,2Вт 12В IP20 5м зеленый EKF Proxima | Ссылка |  | шт | 352 | 225.28 | 264 | 225.28 | 0 | 15 | 15 | 30 | 34 РАСПРОДАЖА | Лампы и светодиодная лента | 07.03 Лента светодиодная | Выводимая из ассортимента | PROxima | 0 | 0.285 | 0.000516
fls-5050-30-20-5m-r | Лента светодиодная FLS-5050 30 сд/м 7,2Вт 12В IP20 5м красный EKF Proxima | Ссылка |  | шт | 352 | 225.28 | 264 | 225.28 | 0 | 15 | 15 | 30 | 34 РАСПРОДАЖА | Лампы и светодиодная лента | 07.03 Лента светодиодная | Выводимая из ассортимента | PROxima | 0 | 0.285 | 0.000516
fls-5050-30-20-5m-b | Лента светодиодная FLS-5050 30 сд/м 7,2Вт 12В IP20 5м синий EKF Proxima | Ссылка |  | шт | 1317.76 | 843.3664 | 988.32 | 843.3664 | 0 | 15 | 15 | 30 | 34 РАСПРОДАЖА | Лампы и светодиодная лента | 07.03 Лента светодиодная | Выводимая из ассортимента | PROxima | 0 | 0.285 | 0.000516
fls-5050-30-20-5m-ww | Лента светодиодная FLS-5050 30 сд/м 7,2Вт 12В IP20 5м теплый белый EKF Proxima | Ссылка |  | шт | 352 | 225.28 | 264 | 225.28 | 0 | 15 | 15 | 30 | 34 РАСПРОДАЖА | Лампы и светодиодная лента | 07.03 Лента светодиодная | Выводимая из ассортимента | PROxima | 0 | 0.285 | 0.000516
fls-5050-30-20-5m-cw | Лента светодиодная FLS-5050 30 сд/м 7,2Вт 12В IP20 5м холодный белый EKF Proxima | Ссылка |  | шт | 352 | 225.28 | 264 | 225.28 | 0 | 15 | 15 | 30 | 34 РАСПРОДАЖА | Лампы и светодиодная лента | 07.03 Лента светодиодная | Выводимая из ассортимента | PROxima | 0 | 0.285 | 0.000516
fls-5050-30-65-5m-y | Лента светодиодная FLS-5050 30 сд/м 7,2Вт 12В IP65 5м желтый EKF Proxima | Ссылка |  | шт | 352 | 225.28 | 264 | 225.28 | 0 | 15 | 15 | 30 | 34 РАСПРОДАЖА | Лампы и светодиодная лента | 07.03 Лента светодиодная | Выводимая из ассортимента | PROxima | 0 | 0.285 | 0.000516
fls-5050-30-65-5m-g | Лента светодиодная FLS-5050 30 сд/м 7,2Вт 12В IP65 5м зеленый EKF Proxima | Ссылка |  | шт | 352 | 225.28 | 264 | 225.28 | 0 | 15 | 15 | 30 | 34 РАСПРОДАЖА | Лампы и светодиодная лента | 07.03 Лента светодиодная | Выводимая из ассортимента | PROxima | 0 | 0.285 | 0.000516
fls-5050-30-65-5m-r | Лента светодиодная FLS-5050 30 сд/м 7,2Вт 12В IP65 5м красный EKF Proxima | Ссылка |  | шт | 1635.88 | 1046.9632 | 1226.91 | 1046.9632 | 0 | 15 | 15 | 30 | 34 РАСПРОДАЖА | Лампы и светодиодная лента | 07.03 Лента светодиодная | Выводимая из ассортимента | PROxima | 0 | 0.285 | 0.000516
fls-5050-30-65-5m-b | Лента светодиодная FLS-5050 30 сд/м 7,2Вт 12В IP65 5м синий EKF Proxima | Ссылка |  | шт | 352 | 225.28 | 264 | 225.28 | 0 | 15 | 15 | 30 | 34 РАСПРОДАЖА | Лампы и светодиодная лента | 07.03 Лента светодиодная | Выводимая из ассортимента | PROxima | 0 | 0.285 | 0.000516
fls-5050-30-65-5m-ww | Лента светодиодная FLS-5050 30 сд/м 7,2Вт 12В IP65 5м теплый белый EKF Proxima | Ссылка |  | шт | 352 | 225.28 | 264 | 225.28 | 0 | 15 | 15 | 30 | 34 РАСПРОДАЖА | Лампы и светодиодная лента | 07.03 Лента светодиодная | Выводимая из ассортимента | Simple | 0 | 0.285 | 0.000516
fls-5050-30-65-5m-cw | Лента светодиодная FLS-5050 30 сд/м 7,2Вт 12В IP65 5м холодный белый EKF Proxima | Ссылка |  | шт | 352 | 225.28 | 264 | 225.28 | 0 | 15 | 15 | 30 | 34 РАСПРОДАЖА | Лампы и светодиодная лента | 07.03 Лента светодиодная | Выводимая из ассортимента | Simple | 0 | 0.285 | 0.000516
fls-5050-60-20-5m-ww | Лента светодиодная FLS-5050 60 сд/м 14,4Вт 12В IP20 5м теплый белый EKF Proxima | Ссылка |  | шт | 2612.47 | 1671.9808 | 1959.3525 | 1671.9808 | 0 | 15 | 15 | 30 | 34 РАСПРОДАЖА | Лампы и светодиодная лента | 07.03 Лента светодиодная | Выводимая из ассортимента | PROxima | 0 | 0.285 | 0.000516
fls-5050-60-20-5m-cw | Лента светодиодная FLS-5050 60 сд/м 14,4Вт 12В IP20 5м холодный белый EKF Proxima | Ссылка |  | шт | 2612.47 | 1671.9808 | 1959.3525 | 1671.9808 | 0 | 15 | 15 | 30 | 34 РАСПРОДАЖА | Лампы и светодиодная лента | 07.03 Лента светодиодная | Выводимая из ассортимента | PROxima | 0 | 0.285 | 0.000516
fls-5050-60-65-5m-ww | Лента светодиодная FLS-5050 60 сд/м 14,4Вт 12В IP65 5м теплый белый EKF Proxima | Ссылка |  | шт | 3134.85 | 2006.304 | 2351.1375 | 2006.304 | 0 | 15 | 15 | 30 | 34 РАСПРОДАЖА | Лампы и светодиодная лента | 07.03 Лента светодиодная | Выводимая из ассортимента | Simple | 0 | 0.285 | 0.000516
fls-5050-60-65-5m-cw | Лента светодиодная FLS-5050 60 сд/м 14,4Вт 12В IP65 5м холодный белый EKF Proxima | Ссылка |  | шт | 3134.85 | 2006.304 | 2351.1375 | 2006.304 | 0 | 15 | 15 | 30 | 34 РАСПРОДАЖА | Лампы и светодиодная лента | 07.03 Лента светодиодная | Выводимая из ассортимента | Simple | 0 | 0.285 | 0.000516
fls-5050-30-20-5m-RGB | Лента светодиодная FLS-5050-RGB 30 сд/м 7,2Вт 12В IP20 5м RGB EKF Proxima | Ссылка |  | шт | 1161.04 | 743.0656 | 870.78 | 743.0656 | 0 | 15 | 15 | 30 | 34 РАСПРОДАЖА | Лампы и светодиодная лента | 07.03 Лента светодиодная | Выводимая из ассортимента | PROxima | 0 | 0.285 | 0.000516
fls-5050-30-65-5m-RGB | Лента светодиодная FLS-5050-RGB 30 сд/м 7,2Вт 12В IP65 5м RGB EKF Proxima | Ссылка |  | шт | 2562.2 | 1639.808 | 1921.65 | 1639.808 | 0 | 15 | 15 | 30 | 34 РАСПРОДАЖА | Лампы и светодиодная лента | 07.03 Лента светодиодная | Выводимая из ассортимента | PROxima | 0 | 0.285 | 0.000516
fls-5050-60-65-5m-RGB | Лента светодиодная FLS-5050-RGB 60 сд/м 14,4Вт 12В IP65 5м RGB EKF Proxima | Ссылка |  | шт | 352 | 225.28 | 264 | 225.28 | 0 | 15 | 15 | 30 | 34 РАСПРОДАЖА | Лампы и светодиодная лента | 07.03 Лента светодиодная | Выводимая из ассортимента | PROxima | 0 | 0.285 | 0.000516
fls-eco-3528-120-20-5m-ww | Лента светодиодная FLS-ECO-3528 120 сд/м 9,6Вт 12В IP20 5м теплый белый EKF Proxima | Ссылка |  | шт | 900.85 | 576.544 | 675.6375 | 576.544 | 0 | 5 | 5 | 20 | 34 РАСПРОДАЖА | Лампы и светодиодная лента | 07.03 Лента светодиодная | Выводимая из ассортимента | PROxima | 0 | 0.13 | 0.000304
fls-eco-3528-120-20-5m-cw | Лента светодиодная FLS-ECO-3528 120 сд/м 9,6Вт 12В IP20 5м холодный белый EKF Proxima | Ссылка |  | шт | 900.99 | 576.6336 | 675.7425 | 576.6336 | 0 | 5 | 5 | 20 | 34 РАСПРОДАЖА | Лампы и светодиодная лента | 07.03 Лента светодиодная | Выводимая из ассортимента | PROxima | 0 | 0.13 | 0.000304
fls-eco-3528-120-65-5m-ww | Лента светодиодная FLS-ECO-3528 120 сд/м 9,6Вт 12В IP65 5м теплый белый EKF Proxima | Ссылка |  | шт | 1753.66 | 1122.3424 | 1315.245 | 1122.3424 | 0 | 5 | 5 | 20 | 34 РАСПРОДАЖА | Лампы и светодиодная лента | 07.03 Лента светодиодная | Выводимая из ассортимента | PROxima | 0 | 0.26 | 0.000504
fls-eco-3528-120-65-5m-cw | Лента светодиодная FLS-ECO-3528 120 сд/м 9,6Вт 12В IP65 5м холодный белый EKF Proxima | Ссылка |  | шт | 900.85 | 576.544 | 675.6375 | 576.544 | 0 | 5 | 5 | 20 | 34 РАСПРОДАЖА | Лампы и светодиодная лента | 07.03 Лента светодиодная | Выводимая из ассортимента | PROxima | 0 | 0.26 | 0.000504
fls-eco-3528-60-20-5m-y | Лента светодиодная FLS-ECO-3528 60 сд/м 4,8Вт 12В IP20 5м желтый EKF Proxima | Ссылка |  | шт | 176 | 112.64 | 132 | 112.64 | 0 | 5 | 5 | 20 | 34 РАСПРОДАЖА | Лампы и светодиодная лента | 07.03 Лента светодиодная | Выводимая из ассортимента | PROxima | 0 | 0.11 | 0.000304
fls-eco-3528-60-20-5m-g | Лента светодиодная FLS-ECO-3528 60 сд/м 4,8Вт 12В IP20 5м зеленый EKF Proxima | Ссылка |  | шт | 176 | 112.64 | 132 | 112.64 | 0 | 5 | 5 | 20 | 34 РАСПРОДАЖА | Лампы и светодиодная лента | 07.03 Лента светодиодная | Выводимая из ассортимента | PROxima | 0 | 0.11 | 0.000304
fls-eco-3528-60-20-5m-r | Лента светодиодная FLS-ECO-3528 60 сд/м 4,8Вт 12В IP20 5м красный EKF Proxima | Ссылка |  | шт | 176 | 112.64 | 132 | 112.64 | 0 | 5 | 5 | 20 | 34 РАСПРОДАЖА | Лампы и светодиодная лента | 07.03 Лента светодиодная | Выводимая из ассортимента | PROxima | 0 | 0.11 | 0.000196
fls-eco-3528-60-20-5m-b | Лента светодиодная FLS-ECO-3528 60 сд/м 4,8Вт 12В IP20 5м синий EKF Proxima | Ссылка |  | шт | 176 | 112.64 | 132 | 112.64 | 0 | 5 | 5 | 20 | 34 РАСПРОДАЖА | Лампы и светодиодная лента | 07.03 Лента светодиодная | Выводимая из ассортимента | PROxima | 0 | 0.11 | 0.000304
fls-eco-3528-60-20-5m-ww | Лента светодиодная FLS-ECO-3528 60 сд/м 4,8Вт 12В IP20 5м теплый белый EKF Proxima | Ссылка |  | шт | 404.4 | 258.816 | 303.3 | 258.816 | 0 | 5 | 5 | 20 | 34 РАСПРОДАЖА | Лампы и светодиодная лента | 07.03 Лента светодиодная | Выводимая из ассортимента | PROxima | 0 | 0.11 | 0.000304
fls-eco-3528-60-20-5m-cw | Лента светодиодная FLS-ECO-3528 60 сд/м 4,8Вт 12В IP20 5м холодный белый EKF Proxima | Ссылка |  | шт | 404.4 | 258.816 | 303.3 | 258.816 | 0 | 5 | 5 | 20 | 34 РАСПРОДАЖА | Лампы и светодиодная лента | 07.03 Лента светодиодная | Выводимая из ассортимента | PROxima | 0 | 0.11 | 0.000304
fls-eco-3528-60-65-5m-y | Лента светодиодная FLS-ECO-3528 60 сд/м 4,8Вт 12В IP65 5м желтый EKF Proxima | Ссылка |  | шт | 176 | 112.64 | 132 | 112.64 | 0 | 5 | 5 | 20 | 34 РАСПРОДАЖА | Лампы и светодиодная лента | 07.03 Лента светодиодная | Выводимая из ассортимента | PROxima | 0 | 0.24 | 0.000504
fls-eco-3528-60-65-5m-g | Лента светодиодная FLS-ECO-3528 60 сд/м 4,8Вт 12В IP65 5м зеленый EKF Proxima | Ссылка |  | шт | 176 | 112.64 | 132 | 112.64 | 0 | 5 | 5 | 20 | 34 РАСПРОДАЖА | Лампы и светодиодная лента | 07.03 Лента светодиодная | Выводимая из ассортимента | PROxima | 0 | 0.24 | 0.000504
fls-eco-3528-60-65-5m-r | Лента светодиодная FLS-ECO-3528 60 сд/м 4,8Вт 12В IP65 5м красный EKF Proxima | Ссылка |  | шт | 176 | 112.64 | 132 | 112.64 | 0 | 5 | 5 | 20 | 34 РАСПРОДАЖА | Лампы и светодиодная лента | 07.03 Лента светодиодная | Выводимая из ассортимента | PROxima | 0 | 0.24 | 0.000504
fls-eco-3528-60-65-5m-b | Лента светодиодная FLS-ECO-3528 60 сд/м 4,8Вт 12В IP65 5м синий EKF Proxima | Ссылка |  | шт | 176 | 112.64 | 132 | 112.64 | 0 | 5 | 5 | 20 | 34 РАСПРОДАЖА | Лампы и светодиодная лента | 07.03 Лента светодиодная | Выводимая из ассортимента | PROxima | 0 | 0.24 | 0.000504
fls-eco-3528-60-65-5m-ww | Лента светодиодная FLS-ECO-3528 60 сд/м 4,8Вт 12В IP65 5м теплый белый EKF Proxima | Ссылка |  | шт | 404.4 | 258.816 | 303.3 | 258.816 | 0 | 5 | 5 | 20 | 34 РАСПРОДАЖА | Лампы и светодиодная лента | 07.03 Лента светодиодная | Выводимая из ассортимента | PROxima | 0 | 0.24 | 0.000504
fls-eco-3528-60-65-5m-cw | Лента светодиодная FLS-ECO-3528 60 сд/м 4,8Вт 12В IP65 5м холодный белый EKF Proxima | Ссылка |  | шт | 585.09 | 374.4576 | 438.8175 | 374.4576 | 0 | 5 | 5 | 20 | 34 РАСПРОДАЖА | Лампы и светодиодная лента | 07.03 Лента светодиодная | Выводимая из ассортимента | PROxima | 0 | 0.24 | 0.000504
fls-eco-3528-60-67-5m-y | Лента светодиодная FLS-ECO-3528 60 сд/м 4,8Вт 12В IP67 5м желтый EKF Proxima | Ссылка |  | шт | 176 | 112.64 | 132 | 112.64 | 0 | 5 | 5 | 20 | 34 РАСПРОДАЖА | Лампы и светодиодная лента | 07.03 Лента светодиодная | Выводимая из ассортимента | Simple | 0 | 0.27 | 0.001032
fls-eco-3528-60-67-5m-g | Лента светодиодная FLS-ECO-3528 60 сд/м 4,8Вт 12В IP67 5м зеленый EKF Proxima | Ссылка |  | шт | 176 | 112.64 | 132 | 112.64 | 0 | 5 | 5 | 20 | 34 РАСПРОДАЖА | Лампы и светодиодная лента | 07.03 Лента светодиодная | Выводимая из ассортимента | Simple | 0 | 0.27 | 0.001032
fls-eco-3528-60-67-5m-r | Лента светодиодная FLS-ECO-3528 60 сд/м 4,8Вт 12В IP67 5м красный EKF Proxima | Ссылка |  | шт | 176 | 112.64 | 132 | 112.64 | 0 | 5 | 5 | 20 | 34 РАСПРОДАЖА | Лампы и светодиодная лента | 07.03 Лента светодиодная | Выводимая из ассортимента | Simple | 0 | 0.27 | 0.001032
fls-eco-3528-60-67-5m-b | Лента светодиодная FLS-ECO-3528 60 сд/м 4,8Вт 12В IP67 5м синий EKF Proxima | Ссылка |  | шт | 176 | 112.64 | 132 | 112.64 | 0 | 5 | 5 | 20 | 34 РАСПРОДАЖА | Лампы и светодиодная лента | 07.03 Лента светодиодная | Выводимая из ассортимента | Simple | 0 | 0.27 | 0.001032
fls-eco-3528-60-67-5m-ww | Лента светодиодная FLS-ECO-3528 60 сд/м 4,8Вт 12В IP67 5м теплый белый EKF Proxima | Ссылка |  | шт | 176 | 112.64 | 132 | 112.64 | 0 | 5 | 5 | 20 | 34 РАСПРОДАЖА | Лампы и светодиодная лента | 07.03 Лента светодиодная | Выводимая из ассортимента | Simple | 0 | 0.27 | 0.001032
fls-eco-3528-60-67-5m-cw | Лента светодиодная FLS-ECO-3528 60 сд/м 4,8Вт 12В IP67 5м холодный белый EKF Proxima | Ссылка |  | шт | 176 | 112.64 | 132 | 112.64 | 0 | 5 | 5 | 20 | 34 РАСПРОДАЖА | Лампы и светодиодная лента | 07.03 Лента светодиодная | Выводимая из ассортимента | Simple | 0 | 0.27 | 0.001032
fls-eco-5050-30-20-5m-RGB | Лента светодиодная FLS-ECO-5050-RGB 30 сд/м 7,2Вт 12В IP20 5м RGB EKF Proxima | Ссылка |  | шт | 986.88 | 631.6032 | 740.16 | 631.6032 | 0 | 5 | 5 | 20 | 34 РАСПРОДАЖА | Лампы и светодиодная лента | 07.03 Лента светодиодная | Выводимая из ассортимента | Simple | 0 | 0.13 | 0.000304
fls-eco-5050-30-65-5m-RGB | Лента светодиодная FLS-ECO-5050-RGB 30 сд/м 7,2Вт 12В IP65 5м RGB EKF Proxima | Ссылка |  | шт | 1239.95 | 793.568 | 929.9625 | 793.568 | 0 | 5 | 5 | 20 | 34 РАСПРОДАЖА | Лампы и светодиодная лента | 07.03 Лента светодиодная | Выводимая из ассортимента | Simple | 0 | 0.15 | 0.000504
fls-eco-5050-30-67-5m-RGB | Лента светодиодная FLS-ECO-5050-RGB 30 сд/м 7,2Вт 12В IP67 5м RGB EKF Proxima | Ссылка |  | шт | 176 | 112.64 | 132 | 112.64 | 0 | 5 | 5 | 20 | 34 РАСПРОДАЖА | Лампы и светодиодная лента | 07.03 Лента светодиодная | Выводимая из ассортимента | PROxima | 0 | 0.3 | 0.001032
fls-eco-5050-60-20-5m-RGB | Лента светодиодная FLS-ECO-5050-RGB 60 сд/м 14,4Вт 12В IP20 5м RGB EKF Proxima | Ссылка |  | шт | 1391.84 | 890.7776 | 1043.88 | 890.7776 | 0 | 5 | 5 | 20 | 34 РАСПРОДАЖА | Лампы и светодиодная лента | 07.03 Лента светодиодная | Выводимая из ассортимента | Simple | 0 | 0.15 | 0.000304
fls-eco-5050-60-65-5m-RGB | Лента светодиодная FLS-ECO-5050-RGB 60 сд/м 14,4Вт 12В IP65 5м RGB EKF Proxima | Ссылка |  | шт | 1644.84 | 1052.6976 | 1233.63 | 1052.6976 | 0 | 5 | 5 | 20 | 34 РАСПРОДАЖА | Лампы и светодиодная лента | 07.03 Лента светодиодная | Выводимая из ассортимента | Simple | 0 | 0.28 | 0.000504
fls-eco-5050-60-67-5m-RGB | Лента светодиодная FLS-ECO-5050-RGB 60 сд/м 14,4Вт 12В IP67 5м RGB EKF Proxima | Ссылка |  | шт | 176 | 112.64 | 132 | 112.64 | 0 | 5 | 5 | 20 | 34 РАСПРОДАЖА | Лампы и светодиодная лента | 07.03 Лента светодиодная | Выводимая из ассортимента | PROxima | 0 | 0.3 | 0.001032
flsc-11-clip | Скоба для светодиодной LED-ленты шириной 11 мм (уп./5шт) EKF Proxima | Ссылка |  | упак | 52.8 | 33.792 | 39.6 | 33.792 | 0 | 20 | 20 | 200 | 34 РАСПРОДАЖА | Лампы и светодиодная лента | 07.03 Лента светодиодная | Выводимая из ассортимента | PROxima | 0 | 0.016 | 0.000135
LON-A55-40-230-E27-Cl | Лампа накаливания ЛОН А55 40Вт 220-240В Е27 Cl EKF Basic Simple | Ссылка |  | шт | 17.42 |  |  | 11.1488 | 0 | 100 | 1 | 100 | 34 РАСПРОДАЖА | Лампы и светодиодная лента | 07.04 Лампы накаливания | Выводимая из ассортимента | Basic | 0 | 0.0268 | 0.0007225
LON-A55-60-230-E27-Cl | Лампа накаливания ЛОН А55 60Вт 220-240В Е27 Cl EKF Basic | Ссылка |  | шт | 17.42 |  |  | 11.1488 | 0 | 100 | 1 | 100 | 34 РАСПРОДАЖА | Лампы и светодиодная лента | 07.04 Лампы накаливания | Выводимая из ассортимента | Basic | 0 | 0.0268 | 0.0007225
LON-A55-75-230-E27-Cl | Лампа накаливания ЛОН А55 75Вт 220-240В Е27 Cl EKF Basic | Ссылка |  | шт | 17.42 |  |  | 11.1488 | 0 | 100 | 1 | 100 | 34 РАСПРОДАЖА | Лампы и светодиодная лента | 07.04 Лампы накаливания | Выводимая из ассортимента | Basic | 0 | 0.0268 | 0.0007225
LON-A55-95-230-E27-Cl | Лампа накаливания ЛОН А55 95Вт 220-240В Е27 Cl EKF Basic | Ссылка |  | шт | 17.42 |  |  | 11.1488 | 0 | 100 | 1 | 100 | 34 РАСПРОДАЖА | Лампы и светодиодная лента | 07.04 Лампы накаливания | Выводимая из ассортимента | Basic | 0 | 0.0268 | 0.0007225
FLP-S-Kit-295 | Комплект для накладного монтажа панелей серии FLP-S-295 и FLP-S-1195 Proxima | Ссылка |  | упак | 44 | 28.16 | 33 | 28.16 | Хит-цена! | 5 | 5 | 50 | 34 РАСПРОДАЖА | Светильники | 08.01 Светильники офисные | Выводимая из ассортимента | PROxima | 0 | 0.484 | 0.00021738
FLP-S-Kit-595 | Комплект для накладного монтажа панелей серии FLP-S-595 Proxima | Ссылка |  | упак | 44 | 28.16 | 33 | 28.16 | Хит-цена! | 5 | 5 | 50 | 34 РАСПРОДАЖА | Светильники | 08.01 Светильники офисные | Выводимая из ассортимента | PROxima | 0 | 0.484 | 0.00049488
FLP-S-Kit-Uni | Комплект тросов для подвеса к потолку панелей серии FLP-S Proxima | Ссылка |  | упак | 44 | 28.16 | 33 | 28.16 | Хит-цена! | 5 | 5 | 100 | 34 РАСПРОДАЖА | Светильники | 08.01 Светильники офисные | Выводимая из ассортимента | PROxima | 0 | 0.128 | 1.25e-05
FLP-S-1195-42-4K-LED | Светодиодная панель 1195х295 42 Вт 4000К серии FLP-S Proxima | Ссылка |  | шт | 176 | 112.64 | 132 | 112.64 | Хит-цена! | 2 | 1 | 2 | 34 РАСПРОДАЖА | Светильники | 08.01 Светильники офисные | Выводимая из ассортимента | PROxima | 0 | 4.45 | 0.016764
FLP-S-1195-42-6K-LED | Светодиодная панель 1195х295 42 Вт 6000К серии FLP-S Proxima | Ссылка |  | шт | 176 | 112.64 | 132 | 112.64 | Хит-цена! | 2 | 1 | 2 | 34 РАСПРОДАЖА | Светильники | 08.01 Светильники офисные | Выводимая из ассортимента | PROxima | 0 | 4.45 | 0.016764
FLP-S-295-21-4K-LED | Светодиодная панель 295х295 21 Вт 4000К серии FLP-S Proxima | Ссылка |  | шт | 176 | 112.64 | 132 | 112.64 | Хит-цена! | 5 | 5 | 10 | 34 РАСПРОДАЖА | Светильники | 08.01 Светильники офисные | Выводимая из ассортимента | PROxima | 0 | 1.45 | 0.00462
FLP-S-295-21-6K-LED | Светодиодная панель 295х295 21 Вт 6000К серии FLP-S Proxima | Ссылка |  | шт | 176 | 112.64 | 132 | 112.64 | Хит-цена! | 5 | 5 | 10 | 34 РАСПРОДАЖА | Светильники | 08.01 Светильники офисные | Выводимая из ассортимента | PROxima | 0 | 1.45 | 0.00462
FLP-S-595-42-4K-LED | Светодиодная панель 595х595 42 Вт 4000К серии FLP-S Proxima | Ссылка |  | шт | 176 | 112.64 | 132 | 112.64 | Хит-цена! | 2 | 1 | 2 | 34 РАСПРОДАЖА | Светильники | 08.01 Светильники офисные | Выводимая из ассортимента | PROxima | 0 | 4.45 | 0.016884
FLP-S-595-42-6K-LED | Светодиодная панель 595х595 42 Вт 6000К серии FLP-S Proxima | Ссылка |  | шт | 176 | 112.64 | 132 | 112.64 | Хит-цена! | 2 | 1 | 2 | 34 РАСПРОДАЖА | Светильники | 08.01 Светильники офисные | Выводимая из ассортимента | PROxima | 0 | 4.45 | 0.016884
FLP-S-595-42-4K-D-LED | Светодиодная панель 595х595 диммер 42 Вт 4000К серии FLP-S Proxima | Ссылка |  | шт | 176 | 112.64 | 132 | 112.64 | Хит-цена! | 2 | 1 | 2 | 34 РАСПРОДАЖА | Светильники | 08.01 Светильники офисные | Выводимая из ассортимента | PROxima | 0 | 4.45 | 0.016884
FLP-RW-180-12-2.7K-LED | Светодиодная панель круг 12 Вт 2700К белая 180 мм серии FLP-R Proxima | Ссылка |  | шт | 176 | 112.64 | 132 | 112.64 | 0 | 6 | 6 | 24 | 34 РАСПРОДАЖА | Светильники | 08.01 Светильники офисные | Выводимая из ассортимента | PROxima | 0 | 0.45 | 0.0013043
FLP-RS-180-12-2.7K-LED | Светодиодная панель круг 12 Вт 2700К серебро 180 мм серии FLP-R Proxima | Ссылка |  | шт | 176 | 112.64 | 132 | 112.64 | 0 | 6 | 6 | 24 | 34 РАСПРОДАЖА | Светильники | 08.01 Светильники офисные | Выводимая из ассортимента | PROxima | 0 | 0.45 | 0.0013043
FLP-RW-180-12-4K-LED | Светодиодная панель круг 12 Вт 4000К белая 180 мм серии FLP-R Proxima | Ссылка |  | шт | 176 | 112.64 | 132 | 112.64 | 0 | 6 | 6 | 24 | 34 РАСПРОДАЖА | Светильники | 08.01 Светильники офисные | Выводимая из ассортимента | PROxima | 0 | 0.45 | 0.0013043
FLP-RS-180-12-4K-LED | Светодиодная панель круг 12 Вт 4000К серебро 180 мм серии FLP-R Proxima | Ссылка |  | шт | 176 | 112.64 | 132 | 112.64 | 0 | 6 | 6 | 24 | 34 РАСПРОДАЖА | Светильники | 08.01 Светильники офисные | Выводимая из ассортимента | PROxima | 0 | 0.45 | 0.0013043
FLP-RW-240-18-2.7K-LED | Светодиодная панель круг 18 Вт 2700К белая 240 мм серии FLP-R Proxima | Ссылка |  | шт | 176 | 112.64 | 132 | 112.64 | 0 | 6 | 6 | 24 | 34 РАСПРОДАЖА | Светильники | 08.01 Светильники офисные | Выводимая из ассортимента | PROxima | 0 | 0.72 | 0.002205
FLP-RS-240-18-2.7K-LED | Светодиодная панель круг 18 Вт 2700К серебро 240 мм серии FLP-R Proxima | Ссылка |  | шт | 176 | 112.64 | 132 | 112.64 | 0 | 6 | 6 | 24 | 34 РАСПРОДАЖА | Светильники | 08.01 Светильники офисные | Выводимая из ассортимента | PROxima | 0 | 0.72 | 0.002205
FLP-RW-240-18-4K-LED | Светодиодная панель круг 18 Вт 4000К белая 240 мм серии FLP-R Proxima | Ссылка |  | шт | 176 | 112.64 | 132 | 112.64 | 0 | 6 | 6 | 24 | 34 РАСПРОДАЖА | Светильники | 08.01 Светильники офисные | Выводимая из ассортимента | PROxima | 0 | 0.72 | 0.002205
FLP-RS-240-18-4K-LED | Светодиодная панель круг 18 Вт 4000К серебро 240 мм серии FLP-R Proxima | Ссылка |  | шт | 176 | 112.64 | 132 | 112.64 | 0 | 6 | 6 | 24 | 34 РАСПРОДАЖА | Светильники | 08.01 Светильники офисные | Выводимая из ассортимента | PROxima | 0 | 0.72 | 0.002205
FLP-RW-120-7-2.7K-LED | Светодиодная панель круг 7 Вт 2700К белая 120 мм серии FLP-R Proxima | Ссылка |  | шт | 176 | 112.64 | 132 | 112.64 | 0 | 6 | 6 | 24 | 34 РАСПРОДАЖА | Светильники | 08.01 Светильники офисные | Выводимая из ассортимента | PROxima | 0 | 0.28 | 0.00067338
FLP-RS-120-7-2.7K-LED | Светодиодная панель круг 7 Вт 2700К серебро 120 мм серии FLP-R Proxima | Ссылка |  | шт | 176 | 112.64 | 132 | 112.64 | 0 | 6 | 6 | 24 | 34 РАСПРОДАЖА | Светильники | 08.01 Светильники офисные | Выводимая из ассортимента | PROxima | 0 | 0.28 | 0.00067338
FLP-RW-120-7-4K-LED | Светодиодная панель круг 7 Вт 4000К белая 120 мм серии FLP-R Proxima | Ссылка |  | шт | 176 | 112.64 | 132 | 112.64 | 0 | 6 | 6 | 24 | 34 РАСПРОДАЖА | Светильники | 08.01 Светильники офисные | Выводимая из ассортимента | PROxima | 0 | 0.28 | 0.00067338
FLP-RS-120-7-4K-LED | Светодиодная панель круг 7 Вт 4000К серебро 120 мм серии FLP-R Proxima | Ссылка |  | шт | 176 | 112.64 | 132 | 112.64 | 0 | 6 | 6 | 24 | 34 РАСПРОДАЖА | Светильники | 08.01 Светильники офисные | Выводимая из ассортимента | PROxima | 0 | 0.28 | 0.00067338
FLL-595-30-230-4000K-FR | Светодиодный растровый светильник 30 Вт Матовый серии FLL-595 EKF | Ссылка |  | шт | 176 | 112.64 | 132 | 112.64 | 0 | 2 | 1 | 2 | 34 РАСПРОДАЖА | Светильники | 08.01 Светильники офисные | Выводимая из ассортимента | PROxima | 0 | 6.1 | 0.018317
FLL-595-30-230-4000K-PR | Светодиодный растровый светильник 30 Вт Призма серии FLL-595 EKF | Ссылка |  | шт | 176 | 112.64 | 132 | 112.64 | 0 | 2 | 1 | 2 | 34 РАСПРОДАЖА | Светильники | 08.01 Светильники офисные | Выводимая из ассортимента | PROxima | 0 | 6.3 | 0.018317
FLL-595-30-230-4000K-GR | Светодиодный растровый светильник 30 Вт Решетка серии FLL-595 EKF | Ссылка |  | шт | 176 | 112.64 | 132 | 112.64 | 0 | 2 | 1 | 2 | 34 РАСПРОДАЖА | Светильники | 08.01 Светильники офисные | Выводимая из ассортимента | PROxima | 0 | 6.3 | 0.018317
FLL-595-RF-40-230-4000K-CI | Светодиодный растровый светильник 40 Вт Колотый лед серии FLL-595-RF EKF Proxima | Ссылка |  | шт | 176 | 112.64 | 132 | 112.64 | 0 | 2 | 1 | 2 | 34 РАСПРОДАЖА | Светильники | 08.01 Светильники офисные | Выводимая из ассортимента | PROxima | 0 | 3.5 | 0.018317
FLL-595-40-230-4000K-FR | Светодиодный растровый светильник 40 Вт Матовый серии FLL-595 EKF | Ссылка |  | шт | 176 | 112.64 | 132 | 112.64 | 0 | 2 | 1 | 2 | 34 РАСПРОДАЖА | Светильники | 08.01 Светильники офисные | Выводимая из ассортимента | PROxima | 0 | 6.1 | 0.035413
FLL-595-40-230-4000K-PR | Светодиодный растровый светильник 40 Вт Призма серии FLL-595 EKF | Ссылка |  | шт | 176 | 112.64 | 132 | 112.64 | 0 | 2 | 1 | 2 | 34 РАСПРОДАЖА | Светильники | 08.01 Светильники офисные | Выводимая из ассортимента | PROxima | 0 | 6.3 | 0.035413
FLL-595-RF-40-230-4000K-PR | Светодиодный растровый светильник 40 Вт Призма серии FLL-595-RF EKF Proxima | Ссылка |  | шт | 176 | 112.64 | 132 | 112.64 | 0 | 2 | 1 | 2 | 34 РАСПРОДАЖА | Светильники | 08.01 Светильники офисные | Выводимая из ассортимента | PROxima | 0 | 3.5 | 0.018301
FLL-595-40-230-4000K-GR | Светодиодный растровый светильник 40 Вт Решетка серии FLL-595 EKF | Ссылка |  | шт | 176 | 112.64 | 132 | 112.64 | 0 | 2 | 1 | 2 | 34 РАСПРОДАЖА | Светильники | 08.01 Светильники офисные | Выводимая из ассортимента | PROxima | 0 | 6.3 | 0.035413
FLD-RS-5-4K-LED | Светодиодный светильник Даунлайт FLD-RS 5Вт 4000К серебро EKF Proxima | Ссылка |  | шт | 176 | 112.64 | 132 | 112.64 | 0 | 6 | 6 | 24 | 34 РАСПРОДАЖА | Светильники | 08.01 Светильники офисные | Выводимая из ассортимента | PROxima | 0 | 0.19 | 0.0005775
FLD-RS-9-4K-LED | Светодиодный светильник Даунлайт FLD-RS 9Вт 4000К серебро EKF Proxima | Ссылка |  | шт | 176 | 112.64 | 132 | 112.64 | 0 | 6 | 6 | 24 | 34 РАСПРОДАЖА | Светильники | 08.01 Светильники офисные | Выводимая из ассортимента | PROxima | 0 | 0.21 | 0.0005775
FLD-RW-12-4K-LED | Светодиодный светильник Даунлайт FLD-RW 12Вт 4000К белый EKF Proxima | Ссылка |  | шт | 176 | 112.64 | 132 | 112.64 | 0 | 6 | 6 | 24 | 34 РАСПРОДАЖА | Светильники | 08.01 Светильники офисные | Выводимая из ассортимента | PROxima | 0 | 0.28 | 0.00089375
FLD-RW-17-4K-LED | Светодиодный светильник Даунлайт FLD-RW 17Вт 4000К белый EKF Proxima | Ссылка |  | шт | 176 | 112.64 | 132 | 112.64 | 0 | 6 | 6 | 24 | 34 РАСПРОДАЖА | Светильники | 08.01 Светильники офисные | Выводимая из ассортимента | PROxima | 0 | 0.28 | 0.00089375
FLD-RW-5-4K-LED | Светодиодный светильник Даунлайт FLD-RW 5Вт 4000К белый EKF Proxima | Ссылка |  | шт | 176 | 112.64 | 132 | 112.64 | 0 | 6 | 6 | 24 | 34 РАСПРОДАЖА | Светильники | 08.01 Светильники офисные | Выводимая из ассортимента | PROxima | 0 | 0.19 | 0.0005775
FLD-RW-9-4K-LED | Светодиодный светильник Даунлайт FLD-RW 9Вт 4000К белый EKF Proxima | Ссылка |  | шт | 176 | 112.64 | 132 | 112.64 | 0 | 6 | 6 | 24 | 34 РАСПРОДАЖА | Светильники | 08.01 Светильники офисные | Выводимая из ассортимента | PROxima | 0 | 0.21 | 0.0005775
BLS-1101-100-w | Светильник BLS-1101 белый/круг 100Вт IP54 EKF Basic | Ссылка |  | шт | 88 |  |  | 56.32 | 0 | 8 | 1 | 8 | 34 РАСПРОДАЖА | Светильники | 08.02 Светильники для ЖКХ | Выводимая из ассортимента | Basic | 0 | 1.625 | 0.006912
BLS-1101-100-b | Светильник BLS-1101 черный/круг 100Вт IP54 EKF Basic | Ссылка |  | шт | 88 |  |  | 56.32 | 0 | 8 | 1 | 8 | 34 РАСПРОДАЖА | Светильники | 08.02 Светильники для ЖКХ | Выводимая из ассортимента | Basic | 0 | 1.625 | 0.006912
BLS-1102-100-w | Светильник BLS-1102 белый/круг решетка 100Вт IP54 EKF Basic | Ссылка |  | шт | 88 |  |  | 56.32 | 0 | 8 | 1 | 8 | 34 РАСПРОДАЖА | Светильники | 08.02 Светильники для ЖКХ | Выводимая из ассортимента | Basic | 0 | 1.625 | 0.006912
BLS-1102-100-b | Светильник BLS-1102 черный/круг решетка 100Вт IP54 EKF Basic | Ссылка |  | шт | 88 |  |  | 56.32 | 0 | 1 | 1 | 8 | 34 РАСПРОДАЖА | Светильники | 08.02 Светильники для ЖКХ | Выводимая из ассортимента | Basic | 0 | 1.625 | 0.006912
BLS-1104-100-w | Светильник BLS-1104 белый/круг солнце 100Вт IP54 EKF Basic | Ссылка |  | шт | 88 |  |  | 56.32 | 0 | 1 | 1 | 8 | 34 РАСПРОДАЖА | Светильники | 08.02 Светильники для ЖКХ | Выводимая из ассортимента | Basic | 0 | 1.625 | 0.006912
BLS-1104-100-b | Светильник BLS-1104 черный/круг солнце 100Вт IP54 EKF Basic | Ссылка |  | шт | 88 |  |  | 56.32 | 0 | 8 | 1 | 8 | 34 РАСПРОДАЖА | Светильники | 08.02 Светильники для ЖКХ | Выводимая из ассортимента | Basic | 0 | 1.625 | 0.006912
BLS-1106-100-w | Светильник BLS-1106 белый/круг сетка 100Вт IP54 EKF Basic | Ссылка |  | шт | 88 |  |  | 56.32 | 0 | 8 | 1 | 8 | 34 РАСПРОДАЖА | Светильники | 08.02 Светильники для ЖКХ | Выводимая из ассортимента | Basic | 0 | 1.625 | 0.006912
BLS-1106-100-b | Светильник BLS-1106 черный/круг сетка 100Вт IP54 EKF Basic | Ссылка |  | шт | 88 |  |  | 56.32 | 0 | 8 | 1 | 8 | 34 РАСПРОДАЖА | Светильники | 08.02 Светильники для ЖКХ | Выводимая из ассортимента | Basic | 0 | 1.625 | 0.006912
BLS-1107-100-w | Светильник BLS-1107 белый/круг ресничка 100Вт IP54 EKF Basic | Ссылка |  | шт | 88 |  |  | 56.32 | 0 | 8 | 1 | 8 | 34 РАСПРОДАЖА | Светильники | 08.02 Светильники для ЖКХ | Выводимая из ассортимента | Basic | 0 | 1.625 | 0.006912
BLS-1107-100-b | Светильник BLS-1107 черный/круг ресничка 100Вт IP54 EKF Basic | Ссылка |  | шт | 88 |  |  | 56.32 | 0 | 1 | 1 | 8 | 34 РАСПРОДАЖА | Светильники | 08.02 Светильники для ЖКХ | Выводимая из ассортимента | Basic | 0 | 1.625 | 0.006912
BLS-1201-100-w | Светильник BLS-1201 белый/овал 100Вт IP54 EKF Basic | Ссылка |  | шт | 88 |  |  | 56.32 | 0 | 8 | 1 | 8 | 34 РАСПРОДАЖА | Светильники | 08.02 Светильники для ЖКХ | Выводимая из ассортимента | Basic | 0 | 1.45 | 0.005786
BLS-1201-100-b | Светильник BLS-1201 черный/овал 100Вт IP54 EKF Basic | Ссылка |  | шт | 88 |  |  | 56.32 | 0 | 8 | 1 | 8 | 34 РАСПРОДАЖА | Светильники | 08.02 Светильники для ЖКХ | Выводимая из ассортимента | Basic | 0 | 1.45 | 0.005786
BLS-1202-100-w | Светильник BLS-1202 белый/овал решетка 100Вт IP54 EKF Basic | Ссылка |  | шт | 88 |  |  | 56.32 | 0 | 8 | 1 | 8 | 34 РАСПРОДАЖА | Светильники | 08.02 Светильники для ЖКХ | Выводимая из ассортимента | Basic | 0 | 1.45 | 0.005786
BLS-1202-100-b | Светильник BLS-1202 черный/овал решетка 100Вт IP54 EKF Basic | Ссылка |  | шт | 88 |  |  | 56.32 | 0 | 8 | 1 | 8 | 34 РАСПРОДАЖА | Светильники | 08.02 Светильники для ЖКХ | Выводимая из ассортимента | Basic | 0 | 1.45 | 0.005786
BLS-1206-100-w | Светильник BLS-1206 белый/овал сетка 100Вт IP54 EKF Basic | Ссылка |  | шт | 88 |  |  | 56.32 | 0 | 8 | 1 | 8 | 34 РАСПРОДАЖА | Светильники | 08.02 Светильники для ЖКХ | Выводимая из ассортимента | Basic | 0 | 1.45 | 0.005786
BLS-1206-100-b | Светильник BLS-1206 черный/овал сетка 100Вт IP54 EKF Basic | Ссылка |  | шт | 88 |  |  | 56.32 | 0 | 8 | 1 | 8 | 34 РАСПРОДАЖА | Светильники | 08.02 Светильники для ЖКХ | Выводимая из ассортимента | Basic | 0 | 1.45 | 0.005786
BLS-1207-100-w | Светильник BLS-1207 белый/овал ресничка 100Вт IP54 EKF Basic | Ссылка |  | шт | 88 |  |  | 56.32 | 0 | 1 | 1 | 8 | 34 РАСПРОДАЖА | Светильники | 08.02 Светильники для ЖКХ | Выводимая из ассортимента | Basic | 0 | 1.45 | 0.005786
BLS-1207-100-b | Светильник BLS-1207 черный/овал ресничка 100Вт IP54 EKF Basic | Ссылка |  | шт | 88 |  |  | 56.32 | 0 | 8 | 1 | 8 | 34 РАСПРОДАЖА | Светильники | 08.02 Светильники для ЖКХ | Выводимая из ассортимента | Basic | 0 | 1.45 | 0.005786
BLS-1301-60-w | Светильник BLS-1301 белый/круг 60Вт IP54 EKF Basic | Ссылка |  | шт | 88 |  |  | 56.32 | 0 | 1 | 1 | 12 | 34 РАСПРОДАЖА | Светильники | 08.02 Светильники для ЖКХ | Выводимая из ассортимента | Basic | 0 | 0.858 | 0.003078
BLS-1301-60-b | Светильник BLS-1301 черный/круг 60Вт IP54 EKF Basic | Ссылка |  | шт | 88 |  |  | 56.32 | 0 | 12 | 1 | 12 | 34 РАСПРОДАЖА | Светильники | 08.02 Светильники для ЖКХ | Выводимая из ассортимента | Basic | 0 | 0.858 | 0.003078
BLS-1302-60-w | Светильник BLS-1302 белый/круг решетка 60Вт IP54 EKF Basic | Ссылка |  | шт | 88 |  |  | 56.32 | 0 | 1 | 1 | 12 | 34 РАСПРОДАЖА | Светильники | 08.02 Светильники для ЖКХ | Выводимая из ассортимента | Basic | 0 | 0.858 | 0.003078
BLS-1302-60-b | Светильник BLS-1302 черный/круг решетка 60Вт IP54 EKF Basic | Ссылка |  | шт | 88 |  |  | 56.32 | 0 | 1 | 1 | 12 | 34 РАСПРОДАЖА | Светильники | 08.02 Светильники для ЖКХ | Выводимая из ассортимента | Basic | 0 | 0.858 | 0.003078
BLS-1304-60-w | Светильник BLS-1304 белый/круг солнце 60Вт IP54 EKF Basic | Ссылка |  | шт | 88 |  |  | 56.32 | 0 | 12 | 1 | 12 | 34 РАСПРОДАЖА | Светильники | 08.02 Светильники для ЖКХ | Выводимая из ассортимента | Basic | 0 | 0.858 | 0.003078
BLS-1304-60-b | Светильник BLS-1304 черный/круг солнце 60Вт IP54 EKF Basic | Ссылка |  | шт | 88 |  |  | 56.32 | 0 | 12 | 1 | 12 | 34 РАСПРОДАЖА | Светильники | 08.02 Светильники для ЖКХ | Выводимая из ассортимента | Basic | 0 | 0.858 | 0.003078
BLS-1306-60-w | Светильник BLS-1306 белый/круг сетка 60Вт IP54 EKF Basic | Ссылка |  | шт | 88 |  |  | 56.32 | 0 | 12 | 1 | 12 | 34 РАСПРОДАЖА | Светильники | 08.02 Светильники для ЖКХ | Выводимая из ассортимента | Basic | 0 | 0.858 | 0.003078
BLS-1306-60-b | Светильник BLS-1306 черный/круг сетка 60Вт IP54 EKF Basic | Ссылка |  | шт | 88 |  |  | 56.32 | 0 | 12 | 1 | 12 | 34 РАСПРОДАЖА | Светильники | 08.02 Светильники для ЖКХ | Выводимая из ассортимента | Basic | 0 | 0.858 | 0.003078
BLS-1307-60-w | Светильник BLS-1307 белый/круг ресничка 60Вт IP54 EKF Basic | Ссылка |  | шт | 88 |  |  | 56.32 | 0 | 12 | 1 | 12 | 34 РАСПРОДАЖА | Светильники | 08.02 Светильники для ЖКХ | Выводимая из ассортимента | Basic | 0 | 0.858 | 0.003078
BLS-1307-60-b | Светильник BLS-1307 черный/круг ресничка 60Вт IP54 EKF Basic | Ссылка |  | шт | 88 |  |  | 56.32 | 0 | 1 | 1 | 12 | 34 РАСПРОДАЖА | Светильники | 08.02 Светильники для ЖКХ | Выводимая из ассортимента | Basic | 0 | 0.858 | 0.003078
BLS-1401-60-w | Светильник BLS-1401 белый/овал 60Вт IP54 EKF Basic | Ссылка |  | шт | 88 |  |  | 56.32 | 0 | 1 | 1 | 12 | 34 РАСПРОДАЖА | Светильники | 08.02 Светильники для ЖКХ | Выводимая из ассортимента | Basic | 0 | 0.708 | 0.002382
BLS-1401-60-b | Светильник BLS-1401 черный/овал 60Вт IP54 EKF Basic | Ссылка |  | шт | 88 |  |  | 56.32 | 0 | 12 | 1 | 12 | 34 РАСПРОДАЖА | Светильники | 08.02 Светильники для ЖКХ | Выводимая из ассортимента | Basic | 0 | 0.708 | 0.002382
BLS-1402-60-w | Светильник BLS-1402 белый/овал решетка 60Вт IP54 EKF Basic | Ссылка |  | шт | 88 |  |  | 56.32 | 0 | 12 | 1 | 12 | 34 РАСПРОДАЖА | Светильники | 08.02 Светильники для ЖКХ | Выводимая из ассортимента | Basic | 0 | 0.708 | 0.002382
BLS-1402-60-b | Светильник BLS-1402 черный/овал решетка 60Вт IP54 EKF Basic | Ссылка |  | шт | 88 |  |  | 56.32 | 0 | 12 | 1 | 12 | 34 РАСПРОДАЖА | Светильники | 08.02 Светильники для ЖКХ | Выводимая из ассортимента | Basic | 0 | 0.708 | 0.002382
BLS-1406-60-w | Светильник BLS-1406 белый/овал сетка 60Вт IP54 EKF Basic | Ссылка |  | шт | 88 |  |  | 56.32 | 0 | 12 | 1 | 12 | 34 РАСПРОДАЖА | Светильники | 08.02 Светильники для ЖКХ | Выводимая из ассортимента | Basic | 0 | 0.708 | 0.002382
BLS-1406-60-b | Светильник BLS-1406 черный/овал сетка 60Вт IP54 EKF Basic | Ссылка |  | шт | 88 |  |  | 56.32 | 0 | 1 | 1 | 12 | 34 РАСПРОДАЖА | Светильники | 08.02 Светильники для ЖКХ | Выводимая из ассортимента | Basic | 0 | 0.708 | 0.002382
BLS-1407-60-w | Светильник BLS-1407 белый/овал ресничка 60Вт IP54 EKF Basic | Ссылка |  | шт | 88 |  |  | 56.32 | 0 | 12 | 1 | 12 | 34 РАСПРОДАЖА | Светильники | 08.02 Светильники для ЖКХ | Выводимая из ассортимента | Basic | 0 | 0.708 | 0.002382
BLS-1407-60-b | Светильник BLS-1407 черный/овал ресничка 60Вт IP54 EKF Basic | Ссылка |  | шт | 88 |  |  | 56.32 | 0 | 12 | 1 | 12 | 34 РАСПРОДАЖА | Светильники | 08.02 Светильники для ЖКХ | Выводимая из ассортимента | Basic | 0 | 0.708 | 0.002382
LMS-31-sens | Светильник с датчиком движения LMS-31 (НПО) 2х25Вт EKF Proxima | Ссылка |  | шт | 88 | 56.32 | 66 | 56.32 | 0 | 5 | 1 | 5 | 34 РАСПРОДАЖА | Светильники | 08.02 Светильники для ЖКХ | Выводимая из ассортимента | PROxima | 0 | 1.74 | 0.012701
LMS-32-sens | Светильник с датчиком движения LMS-32 (НПО) 2х25Вт EKF Proxima | Ссылка |  | шт | 88 | 56.32 | 66 | 56.32 | 0 | 5 | 1 | 5 | 34 РАСПРОДАЖА | Светильники | 08.02 Светильники для ЖКХ | Выводимая из ассортимента | PROxima | 0 | 1.57 | 0.012701
LMS-33-sens | Светильник с датчиком движения LMS-33 (НПО) 2х25Вт EKF Proxima | Ссылка |  | шт | 88 | 56.32 | 66 | 56.32 | 0 | 5 | 1 | 5 | 34 РАСПРОДАЖА | Светильники | 08.02 Светильники для ЖКХ | Выводимая из ассортимента | PROxima | 0 | 1.56 | 0.012701
LMS-34-sens | Светильник с датчиком движения LMS-34 (НПО) 2х25Вт EKF Proxima | Ссылка |  | шт | 88 | 56.32 | 66 | 56.32 | 0 | 5 | 1 | 5 | 34 РАСПРОДАЖА | Светильники | 08.02 Светильники для ЖКХ | Выводимая из ассортимента | PROxima | 0 | 1.56 | 0.012701
LMS-35-sens | Светильник с датчиком движения LMS-35 (НПО) 2х25Вт EKF Proxima | Ссылка |  | шт | 88 | 56.32 | 66 | 56.32 | 0 | 5 | 1 | 5 | 34 РАСПРОДАЖА | Светильники | 08.02 Светильники для ЖКХ | Выводимая из ассортимента | PROxima | 0 | 1.6 | 0.012701
LMS-36-sens | Светильник с датчиком движения LMS-36 (НПО) 2х25Вт EKF Proxima | Ссылка |  | шт | 88 | 56.32 | 66 | 56.32 | 0 | 5 | 1 | 5 | 34 РАСПРОДАЖА | Светильники | 08.02 Светильники для ЖКХ | Выводимая из ассортимента | PROxima | 0 | 1.6 | 0.012701
LMS-37-sens | Светильник с датчиком движения LMS-37 (НПО) 2х25Вт EKF Proxima | Ссылка |  | шт | 88 | 56.32 | 66 | 56.32 | 0 | 5 | 1 | 5 | 34 РАСПРОДАЖА | Светильники | 08.02 Светильники для ЖКХ | Выводимая из ассортимента | PROxima | 0 | 1.52 | 0.012701
PWD-MR-12-4K-IP65-W-LED | Светильник светодиодный ЖКХ металл белый круг 12Вт IP65 серии PWD-LED EKF Proxima | Ссылка |  | шт | 176 | 112.64 | 132 | 112.64 | 0 | 10 | 1 | 10 | 34 РАСПРОДАЖА | Светильники | 08.02 Светильники для ЖКХ | Выводимая из ассортимента | PROxima | 0 | 0.65 | 0.0025146
PWD-MR-8-4K-IP65-W-LED | Светильник светодиодный ЖКХ металл белый круг 8Вт IP65 серии PWD-LED EKF Proxima | Ссылка |  | шт | 176 | 112.64 | 132 | 112.64 | 0 | 10 | 1 | 10 | 34 РАСПРОДАЖА | Светильники | 08.02 Светильники для ЖКХ | Выводимая из ассортимента | PROxima | 0 | 0.65 | 0.0025146
PWD-MO-8-4K-IP65-W-LED | Светильник светодиодный ЖКХ металл белый овал 8Вт IP65 серии PWD-LED EKF Proxima | Ссылка |  | шт | 176 | 112.64 | 132 | 112.64 | 0 | 10 | 1 | 10 | 34 РАСПРОДАЖА | Светильники | 08.02 Светильники для ЖКХ | Выводимая из ассортимента | PROxima | 0 | 0.52 | 0.0015094
PWD-PR-12-4K-IP65-W-LED | Светильник светодиодный ЖКХ пластик белый круг 12Вт IP65 серии PWD-LED EKF Proxima | Ссылка |  | шт | 176 | 112.64 | 132 | 112.64 | Хит-цена! | 1 | 1 | 24 | 34 РАСПРОДАЖА | Светильники | 08.02 Светильники для ЖКХ | Выводимая из ассортимента | PROxima | 0 | 0.7 | 0.0049504
PWD-PR-6-4K-IP65-W-LED | Светильник светодиодный ЖКХ пластик белый круг 6Вт IP65 серии PWD-LED EKF Proxima | Ссылка |  | шт | 176 | 112.64 | 132 | 112.64 | Хит-цена! | 8 | 1 | 24 | 34 РАСПРОДАЖА | Светильники | 08.02 Светильники для ЖКХ | Выводимая из ассортимента | PROxima | 0 | 0.4583 | 0.0025693
PWD-PO-6-4K-IP65-W-LED | Светильник светодиодный ЖКХ пластик белый овал 6Вт IP65 серии PWD-LED EKF Proxima | Ссылка |  | шт | 176 | 112.64 | 132 | 112.64 | Хит-цена! | 1 | 1 | 24 | 34 РАСПРОДАЖА | Светильники | 08.02 Светильники для ЖКХ | Выводимая из ассортимента | PROxima | 0 | 0.4166 | 0.0017841
PWD-PRS-12-4K-IP65-W-LED | Светильник светодиодный ЖКХ с МВ датчиком движения пластик белый круг 12Вт IP65 серии PWD-LED EKF Proxima | Ссылка |  | шт | 176 | 112.64 | 132 | 112.64 | Хит-цена! | 8 | 1 | 24 | 34 РАСПРОДАЖА | Светильники | 08.02 Светильники для ЖКХ | Выводимая из ассортимента | PROxima | 0 | 0.71 | 0.0049504
CLA-T4-12-840 | Светильник компактный люминесцентный CLA 12 Вт 4000K EKF Proxima | Ссылка |  | шт | 88 | 56.32 | 66 | 56.32 | 0 | 30 | 30 | 30 | 34 РАСПРОДАЖА | Светильники | 08.03 Светильники компактные | Выводимая из ассортимента | PROxima | 0 | 0.3 | 0.000903
CLA-T4-16-840 | Светильник компактный люминесцентный CLA 16 Вт 4000K EKF Proxima | Ссылка |  | шт | 88 | 56.32 | 66 | 56.32 | 0 | 30 | 30 | 30 | 34 РАСПРОДАЖА | Светильники | 08.03 Светильники компактные | Выводимая из ассортимента | PROxima | 0 | 0.35 | 0.001113
CLA-T4-20-840 | Светильник компактный люминесцентный CLA 20 Вт 4000K EKF Proxima | Ссылка |  | шт | 88 | 56.32 | 66 | 56.32 | 0 | 30 | 30 | 30 | 34 РАСПРОДАЖА | Светильники | 08.03 Светильники компактные | Выводимая из ассортимента | PROxima | 0 | 0.4 | 0.001323
CLA-T4-24-840 | Светильник компактный люминесцентный CLA 24 Вт 4000K EKF Proxima | Ссылка |  | шт | 88 | 56.32 | 66 | 56.32 | 0 | 20 | 20 | 20 | 34 РАСПРОДАЖА | Светильники | 08.03 Светильники компактные | Выводимая из ассортимента | PROxima | 0 | 0.48 | 0.0015225
CLA-T4-30-840 | Светильник компактный люминесцентный CLA 30 Вт 4000K EKF Proxima | Ссылка |  | шт | 88 | 56.32 | 66 | 56.32 | 0 | 20 | 20 | 20 | 34 РАСПРОДАЖА | Светильники | 08.03 Светильники компактные | Выводимая из ассортимента | PROxima | 0 | 0.53 | 0.001743
CLA-T4-6-840 | Светильник компактный люминесцентный CLA 6 Вт 4000K EKF Proxima | Ссылка |  | шт | 88 | 56.32 | 66 | 56.32 | 0 | 30 | 1 | 30 | 34 РАСПРОДАЖА | Светильники | 08.03 Светильники компактные | Выводимая из ассортимента | PROxima | 0 | 0.23 | 0.0005775
CLA-T4-8-840 | Светильник компактный люминесцентный CLA 8 Вт 4000K EKF Proxima | Ссылка |  | шт | 88 | 56.32 | 66 | 56.32 | 0 | 30 | 30 | 30 | 34 РАСПРОДАЖА | Светильники | 08.03 Светильники компактные | Выводимая из ассортимента | PROxima | 0 | 0.28 | 0.0008505
CLB-T5-13-840 | Светильник компактный люминесцентный CLB 13 Вт 4000K EKF Proxima | Ссылка |  | шт | 88 | 56.32 | 66 | 56.32 | 0 | 30 | 30 | 30 | 34 РАСПРОДАЖА | Светильники | 08.03 Светильники компактные | Выводимая из ассортимента | PROxima | 0 | 0.32 | 0.0009375
CLB-T5-21-840 | Светильник компактный люминесцентный CLB 21 Вт 4000K EKF Proxima | Ссылка |  | шт | 88 | 56.32 | 66 | 56.32 | 0 | 20 | 20 | 20 | 34 РАСПРОДАЖА | Светильники | 08.03 Светильники компактные | Выводимая из ассортимента | PROxima | 0 | 0.48 | 0.0014325
CLB-T5-28-840 | Светильник компактный люминесцентный CLB 28 Вт 4000K EKF Proxima | Ссылка |  | шт | 88 | 56.32 | 66 | 56.32 | 0 | 20 | 20 | 20 | 34 РАСПРОДАЖА | Светильники | 08.03 Светильники компактные | Выводимая из ассортимента | PROxima | 0 | 0.72 | 0.0018825
CLB-T5-6-840 | Светильник компактный люминесцентный CLB 6 Вт 4000K EKF Proxima | Ссылка |  | шт | 88 | 56.32 | 66 | 56.32 | 0 | 30 | 30 | 30 | 34 РАСПРОДАЖА | Светильники | 08.03 Светильники компактные | Выводимая из ассортимента | PROxima | 0 | 0.15 | 0.0004725
CLB-T5-8-840 | Светильник компактный люминесцентный CLB 8 Вт 4000K EKF Proxima | Ссылка |  | шт | 88 | 56.32 | 66 | 56.32 | 0 | 30 | 30 | 30 | 34 РАСПРОДАЖА | Светильники | 08.03 Светильники компактные | Выводимая из ассортимента | PROxima | 0 | 0.21 | 0.0005925
CLF-T8-10-840 | Светильник компактный люминесцентный CLF 10 Вт 4000K EKF Proxima | Ссылка |  | шт | 88 | 56.32 | 66 | 56.32 | 0 | 20 | 20 | 20 | 34 РАСПРОДАЖА | Светильники | 08.03 Светильники компактные | Выводимая из ассортимента | PROxima | 0 | 0.35 | 0.0013446
CLF-T8-15-840 | Светильник компактный люминесцентный CLF 15 Вт 4000K EKF Proxima | Ссылка |  | шт | 88 | 56.32 | 66 | 56.32 | 0 | 20 | 20 | 20 | 34 РАСПРОДАЖА | Светильники | 08.03 Светильники компактные | Выводимая из ассортимента | PROxima | 0 | 0.42 | 0.0016848
CLF-T8-18-840 | Светильник компактный люминесцентный CLF 18 Вт 4000K EKF Proxima | Ссылка |  | шт | 88 | 56.32 | 66 | 56.32 | 0 | 20 | 20 | 20 | 34 РАСПРОДАЖА | Светильники | 08.03 Светильники компактные | Выводимая из ассортимента | PROxima | 0 | 0.52 | 0.002187
CLF-T8-30-840 | Светильник компактный люминесцентный CLF 30 Вт 4000K EKF Proxima | Ссылка |  | шт | 88 | 56.32 | 66 | 56.32 | 0 | 12 | 12 | 12 | 34 РАСПРОДАЖА | Светильники | 08.03 Светильники компактные | Выводимая из ассортимента | PROxima | 0 | 0.68 | 0.0031752
CLF-T8-36-840 | Светильник компактный люминесцентный CLF 36 Вт 4000K EKF Proxima | Ссылка |  | шт | 88 | 56.32 | 66 | 56.32 | 0 | 12 | 12 | 12 | 34 РАСПРОДАЖА | Светильники | 08.03 Светильники компактные | Выводимая из ассортимента | PROxima | 0 | 0.85 | 0.0041634
CLG-T8-1x18-840 | Светильник компактный люминесцентный CLG 1х18 Вт EKF Proxima | Ссылка |  | шт | 88 | 56.32 | 66 | 56.32 | 0 | 10 | 1 | 10 | 34 РАСПРОДАЖА | Светильники | 08.03 Светильники компактные | Выводимая из ассортимента | PROxima | 0 | 0.47 | 0.0028934
CLG-T8-1x36-840 | Светильник компактный люминесцентный CLG 1х36 Вт EKF Proxima | Ссылка |  | шт | 88 | 56.32 | 66 | 56.32 | 0 | 10 | 1 | 10 | 34 РАСПРОДАЖА | Светильники | 08.03 Светильники компактные | Выводимая из ассортимента | PROxima | 0 | 0.79 | 0.0056948
CLG-T8-2x18-840 | Светильник компактный люминесцентный CLG 2х18 Вт EKF Proxima | Ссылка |  | шт | 88 | 56.32 | 66 | 56.32 | 0 | 10 | 1 | 10 | 34 РАСПРОДАЖА | Светильники | 08.03 Светильники компактные | Выводимая из ассортимента | PROxima | 0 | 0.64 | 0.0039061
CLG-T8-2x36-840 | Светильник компактный люминесцентный CLG 2х36 Вт EKF Proxima | Ссылка |  | шт | 88 | 56.32 | 66 | 56.32 | 0 | 10 | 1 | 10 | 34 РАСПРОДАЖА | Светильники | 08.03 Светильники компактные | Выводимая из ассортимента | PROxima | 0 | 1.04 | 0.007688
CLH-T4-12-840 | Светильник компактный люминесцентный CLH 12 Вт 4000K EKF Proxima | Ссылка |  | шт | 88 | 56.32 | 66 | 56.32 | 0 | 30 | 30 | 30 | 34 РАСПРОДАЖА | Светильники | 08.03 Светильники компактные | Выводимая из ассортимента | PROxima | 0 | 0.28 | 0.000903
CLH-T4-16-840 | Светильник компактный люминесцентный CLH 16 Вт 4000K EKF Proxima | Ссылка |  | шт | 88 | 56.32 | 66 | 56.32 | 0 | 30 | 30 | 30 | 34 РАСПРОДАЖА | Светильники | 08.03 Светильники компактные | Выводимая из ассортимента | PROxima | 0 | 0.33 | 0.001113
CLH-T4-20-840 | Светильник компактный люминесцентный CLH 20 Вт 4000K EKF Proxima | Ссылка |  | шт | 88 | 56.32 | 66 | 56.32 | 0 | 30 | 30 | 30 | 34 РАСПРОДАЖА | Светильники | 08.03 Светильники компактные | Выводимая из ассортимента | PROxima | 0 | 0.38 | 0.001323
CLH-T4-24-840 | Светильник компактный люминесцентный CLH 24 Вт 4000K EKF Proxima | Ссылка |  | шт | 88 | 56.32 | 66 | 56.32 | 0 | 20 | 20 | 20 | 34 РАСПРОДАЖА | Светильники | 08.03 Светильники компактные | Выводимая из ассортимента | PROxima | 0 | 0.45 | 0.0015225
CLH-T4-30-840 | Светильник компактный люминесцентный CLH 30 Вт 4000K EKF Proxima | Ссылка |  | шт | 88 | 56.32 | 66 | 56.32 | 0 | 20 | 20 | 20 | 34 РАСПРОДАЖА | Светильники | 08.03 Светильники компактные | Выводимая из ассортимента | PROxima | 0 | 0.5 | 0.001743
CLH-T4-6-840 | Светильник компактный люминесцентный CLH 6 Вт 4000K EKF Proxima | Ссылка |  | шт | 88 | 56.32 | 66 | 56.32 | 0 | 30 | 30 | 30 | 34 РАСПРОДАЖА | Светильники | 08.03 Светильники компактные | Выводимая из ассортимента | PROxima | 0 | 0.22 | 0.0005775
CLH-T4-8-840 | Светильник компактный люминесцентный CLH 8 Вт 4000K EKF Proxima | Ссылка |  | шт | 88 | 56.32 | 66 | 56.32 | 0 | 30 | 30 | 30 | 34 РАСПРОДАЖА | Светильники | 08.03 Светильники компактные | Выводимая из ассортимента | PROxima | 0 | 0.26 | 0.0008505
CLN-T8-1x18-840 | Светильник компактный люминесцентный CLN 1х18 Вт EKF Proxima | Ссылка |  | шт | 88 | 56.32 | 66 | 56.32 | Хит-цена! | 10 | 1 | 10 | 34 РАСПРОДАЖА | Светильники | 08.03 Светильники компактные | Выводимая из ассортимента | PROxima | 0 | 0.44 | 0.0028934
CLN-T8-1x36-840 | Светильник компактный люминесцентный CLN 1х36 Вт EKF Proxima | Ссылка |  | шт | 88 | 56.32 | 66 | 56.32 | Хит-цена! | 10 | 1 | 10 | 34 РАСПРОДАЖА | Светильники | 08.03 Светильники компактные | Выводимая из ассортимента | PROxima | 0 | 0.8 | 0.0056948
CLN-T8-2x18-840 | Светильник компактный люминесцентный CLN 2х18 Вт EKF Proxima | Ссылка |  | шт | 88 | 56.32 | 66 | 56.32 | Хит-цена! | 10 | 1 | 10 | 34 РАСПРОДАЖА | Светильники | 08.03 Светильники компактные | Выводимая из ассортимента | PROxima | 0 | 0.64 | 0.0039061
CLN-T8-2x36-840 | Светильник компактный люминесцентный CLN 2х36 Вт EKF Proxima | Ссылка |  | шт | 88 | 56.32 | 66 | 56.32 | Хит-цена! | 10 | 1 | 10 | 34 РАСПРОДАЖА | Светильники | 08.03 Светильники компактные | Выводимая из ассортимента | PROxima | 0 | 1.044 | 0.007688
CLS-T8-10-840 | Светильник компактный люминесцентный CLS 10 Вт 4000K EKF Proxima | Ссылка |  | шт | 88 | 56.32 | 66 | 56.32 | 0 | 20 | 20 | 20 | 34 РАСПРОДАЖА | Светильники | 08.03 Светильники компактные | Выводимая из ассортимента | PROxima | 0 | 0.27 | 0.00072345
CLS-T8-18-840 | Светильник компактный люминесцентный CLS 18 Вт 4000K EKF Proxima | Ссылка |  | шт | 88 | 56.32 | 66 | 56.32 | 0 | 20 | 20 | 20 | 34 РАСПРОДАЖА | Светильники | 08.03 Светильники компактные | Выводимая из ассортимента | PROxima | 0 | 0.38 | 0.0012058
CLS-T8-30-840 | Светильник компактный люминесцентный CLS 30 Вт 4000K EKF Proxima | Ссылка |  | шт | 88 | 56.32 | 66 | 56.32 | 0 | 20 | 20 | 20 | 34 РАСПРОДАЖА | Светильники | 08.03 Светильники компактные | Выводимая из ассортимента | PROxima | 0 | 0.46 | 0.0017715
CLS-T8-36-840 | Светильник компактный люминесцентный CLS 36 Вт 4000K EKF Proxima | Ссылка |  | шт | 88 | 56.32 | 66 | 56.32 | 0 | 12 | 12 | 12 | 34 РАСПРОДАЖА | Светильники | 08.03 Светильники компактные | Выводимая из ассортимента | PROxima | 0 | 0.53 | 0.0023373
CLT-T5-13-840 | Светильник компактный люминесцентный CLT 13 Вт 4000K EKF Proxima | Ссылка |  | шт | 88 | 56.32 | 66 | 56.32 | 0 | 30 | 30 | 30 | 34 РАСПРОДАЖА | Светильники | 08.03 Светильники компактные | Выводимая из ассортимента | PROxima | 0 | 0.43 | 0.001218
CLT-T5-21-840 | Светильник компактный люминесцентный CLT 21 Вт 4000K EKF Proxima | Ссылка |  | шт | 88 | 56.32 | 66 | 56.32 | 0 | 20 | 20 | 20 | 34 РАСПРОДАЖА | Светильники | 08.03 Светильники компактные | Выводимая из ассортимента | PROxima | 0 | 0.6 | 0.001911
CLT-T5-28-840 | Светильник компактный люминесцентный CLT 28 Вт 4000K EKF Proxima | Ссылка |  | шт | 88 | 56.32 | 66 | 56.32 | 0 | 20 | 20 | 20 | 34 РАСПРОДАЖА | Светильники | 08.03 Светильники компактные | Выводимая из ассортимента | PROxima | 0 | 0.75 | 0.002541
CLT-T5-6-840 | Светильник компактный люминесцентный CLT 6 Вт 4000K EKF Proxima | Ссылка |  | шт | 88 | 56.32 | 66 | 56.32 | 0 | 30 | 30 | 30 | 34 РАСПРОДАЖА | Светильники | 08.03 Светильники компактные | Выводимая из ассортимента | PROxima | 0 | 0.25 | 0.0005775
CLT-T5-8-840 | Светильник компактный люминесцентный CLT 8 Вт 4000K EKF Proxima | Ссылка |  | шт | 88 | 56.32 | 66 | 56.32 | 0 | 30 | 30 | 30 | 34 РАСПРОДАЖА | Светильники | 08.03 Светильники компактные | Выводимая из ассортимента | PROxima | 0 | 0.32 | 0.0007455
CLA-T5-13-4K-LED | Светильник компактный светодиодный CLA-LED 13 Вт 4000K EKF Proxima | Ссылка |  | шт | 176 | 112.64 | 132 | 112.64 | 0 | 20 | 20 | 40 | 34 РАСПРОДАЖА | Светильники | 08.03 Светильники компактные | Выводимая из ассортимента | PROxima | 0 | 0.29 | 0.0014108
CLA-T5-15-4K-LED | Светильник компактный светодиодный CLA-LED 15 Вт 4000K EKF Proxima | Ссылка |  | шт | 176 | 112.64 | 132 | 112.64 | 0 | 20 | 20 | 40 | 34 РАСПРОДАЖА | Светильники | 08.03 Светильники компактные | Выводимая из ассортимента | PROxima | 0 | 0.33 | 0.0015829
CLA-T5-04-4K-LED | Светильник компактный светодиодный CLA-LED 4 Вт 4000K EKF Proxima | Ссылка |  | шт | 176 | 112.64 | 132 | 112.64 | 0 | 20 | 20 | 40 | 34 РАСПРОДАЖА | Светильники | 08.03 Светильники компактные | Выводимая из ассортимента | PROxima | 0 | 0.15 | 0.00059644
CLA-T5-07-4K-LED | Светильник компактный светодиодный CLA-LED 7 Вт 4000K EKF Proxima | Ссылка |  | шт | 176 | 112.64 | 132 | 112.64 | 0 | 20 | 20 | 40 | 34 РАСПРОДАЖА | Светильники | 08.03 Светильники компактные | Выводимая из ассортимента | PROxima | 0 | 0.195 | 0.00083731
CLR-T5-12-4K-LED | Светильник компактный светодиодный CLR-LED 12 Вт 4000K EKF Proxima | Ссылка |  | шт | 176 | 112.64 | 132 | 112.64 | Хит-цена! | 10 | 20 | 20 | 34 РАСПРОДАЖА | Светильники | 08.03 Светильники компактные | Выводимая из ассортимента | PROxima | 0 | 0.58 | 0.002541
CLR-T5-3-4K-LED | Светильник компактный светодиодный CLR-LED 3 Вт 4000K EKF Proxima | Ссылка |  | шт | 176 | 112.64 | 132 | 112.64 | Хит-цена! | 10 | 30 | 30 | 34 РАСПРОДАЖА | Светильники | 08.03 Светильники компактные | Выводимая из ассортимента | PROxima | 0 | 0.25 | 0.0007455
CLR-T5-5-4K-LED | Светильник компактный светодиодный CLR-LED 5 Вт 4000K EKF Proxima | Ссылка |  | шт | 176 | 112.64 | 132 | 112.64 | Хит-цена! | 10 | 30 | 30 | 34 РАСПРОДАЖА | Светильники | 08.03 Светильники компактные | Выводимая из ассортимента | PROxima | 0 | 0.35 | 0.001218
CLR-T5-8-4K-LED | Светильник компактный светодиодный CLR-LED 8 Вт 4000K EKF Proxima | Ссылка |  | шт | 176 | 112.64 | 132 | 112.64 | Хит-цена! | 10 | 20 | 20 | 34 РАСПРОДАЖА | Светильники | 08.03 Светильники компактные | Выводимая из ассортимента | PROxima | 0 | 0.48 | 0.001911
PL-10-E27 | Светильник переносной PL-10 круглая вилка (с выкл.) 10м E27 EKF Simple | Ссылка |  | шт | 88 | 56.32 | 66 | 56.32 | 0 | 20 | 1 | 20 | 34 РАСПРОДАЖА | Светильники | 08.04 Светильники переносные | Выводимая из ассортимента | Simple | 0 | 0.74 | 0.011232
PL-15-E27 | Светильник переносной PL-15 круглая вилка (с выкл.) 15м E27 EKF Simple | Ссылка |  | шт | 88 | 56.32 | 66 | 56.32 | 0 | 16 | 1 | 16 | 34 РАСПРОДАЖА | Светильники | 08.04 Светильники переносные | Выводимая из ассортимента | Simple | 0 | 1.13 | 0.011232
PL-2017-11-G23 | Светильник переносной PL-2017 11Вт G23 EKF Simple | Ссылка |  | шт | 88 | 56.32 | 66 | 56.32 | 0 | 20 | 1 | 20 | 34 РАСПРОДАЖА | Светильники | 08.04 Светильники переносные | Выводимая из ассортимента | Simple | 0 | 0.68 | 0.007
PL-2031-E27 | Светильник переносной PL-2031 E27 EKF Simple | Ссылка |  | шт | 88 | 56.32 | 66 | 56.32 | 0 | 20 | 1 | 20 | 34 РАСПРОДАЖА | Светильники | 08.04 Светильники переносные | Выводимая из ассортимента | Simple | 0 | 0.93 | 0.015552
PL-5-E27 | Светильник переносной PL-5 круглая вилка (с выкл.) 5м E27 EKF Simple | Ссылка |  | шт | 88 | 56.32 | 66 | 56.32 | 0 | 25 | 1 | 25 | 34 РАСПРОДАЖА | Светильники | 08.04 Светильники переносные | Выводимая из ассортимента | Simple | 0 | 0.53 | 0.011232
PL-A30-20-5M-12-LED | Светильник переносной светодиодный серии PL-A-LED 30хLED IP20 5м 12В EKF Simple | Ссылка |  | шт | 176 | 112.64 | 132 | 112.64 | 0 | 10 | 1 | 20 | 34 РАСПРОДАЖА | Светильники | 08.04 Светильники переносные | Выводимая из ассортимента | Simple | 0 | 0.608 | 0.003693
PL-S30-20-5M-220-LED | Светильник переносной светодиодный серии PL-S-LED 30хLED IP20 5м 220В EKF Simple | Ссылка |  | шт | 176 | 112.64 | 132 | 112.64 | 0 | 10 | 1 | 20 | 34 РАСПРОДАЖА | Светильники | 08.04 Светильники переносные | Выводимая из ассортимента | Simple | 0 | 0.608 | 0.003693
PL-S36-20-5M-3AAA-LED | Светильник переносной светодиодный серии PL-S-LED 36хLED IP20 5м с аккумулятором EKF Simple | Ссылка |  | шт | 176 | 112.64 | 132 | 112.64 | 0 | 10 | 1 | 20 | 34 РАСПРОДАЖА | Светильники | 08.04 Светильники переносные | Выводимая из ассортимента | Simple | 0 | 0.855 | 0.003693
S-CP-01 | Пиктограмма для светильника серии ELES (CP) S-CP-01 (упак/12 шт.) EKF Proxima | Ссылка |  | упак | 44 | 28.16 | 33 | 28.16 | 0 | 1 | 1 | 50 | 34 РАСПРОДАЖА | Светильники | 08.05 Аварийное освещение | Выводимая из ассортимента | PROxima | 0 | 0.24 | 0.0040365
S-CP-02 | Пиктограмма для светильника серии ELES (CP) S-CP-02 (упак/12 шт.) EKF Proxima | Ссылка |  | упак | 44 | 28.16 | 33 | 28.16 | 0 | 1 | 1 | 50 | 34 РАСПРОДАЖА | Светильники | 08.05 Аварийное освещение | Выводимая из ассортимента | PROxima | 0 | 0.24 | 0.0040365
S-CP-03 | Пиктограмма для светильника серии ELES (CP) S-CP-03 (упак/12 шт.) EKF Proxima | Ссылка |  | упак | 44 | 28.16 | 33 | 28.16 | 0 | 1 | 1 | 50 | 34 РАСПРОДАЖА | Светильники | 08.05 Аварийное освещение | Выводимая из ассортимента | PROxima | 0 | 0.24 | 0.0040365
S-CP-04 | Пиктограмма для светильника серии ELES (CP) S-CP-04 (упак/12 шт.) EKF Proxima | Ссылка |  | упак | 44 | 28.16 | 33 | 28.16 | 0 | 1 | 1 | 50 | 34 РАСПРОДАЖА | Светильники | 08.05 Аварийное освещение | Выводимая из ассортимента | PROxima | 0 | 0.24 | 0.0040365
S-CP-05 | Пиктограмма для светильника серии ELES (CP) S-CP-05 (упак/12 шт.) EKF Proxima | Ссылка |  | упак | 44 | 28.16 | 33 | 28.16 | 0 | 1 | 1 | 50 | 34 РАСПРОДАЖА | Светильники | 08.05 Аварийное освещение | Выводимая из ассортимента | PROxima | 0 | 0.24 | 0.0040365
S-CP-06 | Пиктограмма для светильника серии ELES (CP) S-CP-06 (упак/12 шт.) EKF Proxima | Ссылка |  | упак | 44 | 28.16 | 33 | 28.16 | 0 | 1 | 1 | 50 | 34 РАСПРОДАЖА | Светильники | 08.05 Аварийное освещение | Выводимая из ассортимента | PROxima | 0 | 0.24 | 0.0040365
S-CP-07 | Пиктограмма для светильника серии ELES (CP) S-CP-07 (упак/12 шт.) EKF Proxima | Ссылка |  | упак | 44 | 28.16 | 33 | 28.16 | 0 | 1 | 1 | 50 | 34 РАСПРОДАЖА | Светильники | 08.05 Аварийное освещение | Выводимая из ассортимента | PROxima | 0 | 0.24 | 0.0040365
S-CP-08 | Пиктограмма для светильника серии ELES (CP) S-CP-08 (упак/12 шт.) EKF Proxima | Ссылка |  | упак | 44 | 28.16 | 33 | 28.16 | 0 | 1 | 1 | 50 | 34 РАСПРОДАЖА | Светильники | 08.05 Аварийное освещение | Выводимая из ассортимента | PROxima | 0 | 0.24 | 0.0040365
S-CP-09 | Пиктограмма для светильника серии ELES (CP) S-CP-09 (упак/12 шт.) EKF Proxima | Ссылка |  | упак | 44 | 28.16 | 33 | 28.16 | 0 | 1 | 1 | 50 | 34 РАСПРОДАЖА | Светильники | 08.05 Аварийное освещение | Выводимая из ассортимента | PROxima | 0 | 0.24 | 0.0040365
S-CP-10 | Пиктограмма для светильника серии ELES (CP) S-CP-10 (упак/12 шт.) EKF Proxima | Ссылка |  | упак | 176 | 112.64 | 132 | 112.64 | 0 | 1 | 1 | 50 | 34 РАСПРОДАЖА | Светильники | 08.05 Аварийное освещение | Выводимая из ассортимента | PROxima | 0 | 0.24 | 0.0040365
ELES-CP-00-LED | Светильник аварийного освещения ELES-200 CP LED (без пиктограммы) EKF Proxima | Ссылка |  | шт | 176 | 112.64 | 132 | 112.64 | 0 | 6 | 1 | 6 | 34 РАСПРОДАЖА | Светильники | 08.05 Аварийное освещение | Выводимая из ассортимента | PROxima | 0 | 1 | 0.002337
ELES-EN-01-LED | Светильник аварийного освещения ELES-201 EN LED EKF Proxima | Ссылка |  | шт | 176 | 112.64 | 132 | 112.64 | 0 | 6 | 1 | 6 | 34 РАСПРОДАЖА | Светильники | 08.05 Аварийное освещение | Выводимая из ассортимента | PROxima | 0 | 1 | 0.002337
ELES-SP-01-LED | Светильник аварийного освещения ELES-201 SP LED EKF Proxima | Ссылка |  | шт | 176 | 112.64 | 132 | 112.64 | 0 | 6 | 1 | 6 | 34 РАСПРОДАЖА | Светильники | 08.05 Аварийное освещение | Выводимая из ассортимента | PROxima | 0 | 1 | 0.002337
ELES-EN-02-LED | Светильник аварийного освещения ELES-202 EN LED EKF Proxima | Ссылка |  | шт | 176 | 112.64 | 132 | 112.64 | 0 | 6 | 1 | 6 | 34 РАСПРОДАЖА | Светильники | 08.05 Аварийное освещение | Выводимая из ассортимента | PROxima | 0 | 1 | 0.002337
ELES-SP-02-LED | Светильник аварийного освещения ELES-202 SP LED EKF Proxima | Ссылка |  | шт | 176 | 112.64 | 132 | 112.64 | 0 | 6 | 1 | 6 | 34 РАСПРОДАЖА | Светильники | 08.05 Аварийное освещение | Выводимая из ассортимента | PROxima | 0 | 1 | 0.002337
ELES-SP-03-LED | Светильник аварийного освещения ELES-203 SP LED EKF Proxima | Ссылка |  | шт | 176 | 112.64 | 132 | 112.64 | 0 | 6 | 1 | 6 | 34 РАСПРОДАЖА | Светильники | 08.05 Аварийное освещение | Выводимая из ассортимента | PROxima | 0 | 1 | 0.002337
ESC-SS-01-LED | Светильник аварийного освещения ESC-101 одностор. LED EKF Proxima | Ссылка |  | шт | 176 | 112.64 | 132 | 112.64 | Хит-цена! | 10 | 10 | 20 | 34 РАСПРОДАЖА | Светильники | 08.05 Аварийное освещение | Выводимая из ассортимента | PROxima | 0 | 0.725 | 0.001916
ELP-57-A-LED | Светильник светодиодный с аварийным блоком питания ELP-57-A-LED EKF Proxima | Ссылка |  | шт | 176 | 112.64 | 132 | 112.64 | 0 | 4 | 4 | 8 | 34 РАСПРОДАЖА | Светильники | 08.05 Аварийное освещение | Выводимая из ассортимента | PROxima | 0 | 1.06 | 0.00364
cnc1-500 | Стабилизатор напряжения СНС1-500ВА симисторный EKF Simple | Ссылка |  | шт | 4055.44 | 2595.4816 | 3041.58 | 2595.4816 | 0 | 1 | 1 | 4 | 34 РАСПРОДАЖА | Стабилизаторы напряжения | Стабилизаторы напряжения СНС1 однофазные симисторные | Выводимая из ассортимента | Simple | 0 | 3.85 | 0.005654
elcb-2-100-100-em | Устройство защитного отключения УЗО 2P 100А/100мА (электромеханическое) EKF | Ссылка |  | шт | 400 | 256 | 300 | 256 | 0 | 1 | 1 | 32 | 34 РАСПРОДАЖА | Устройства защитного отключения УЗО (распродажа) | УЗО электромеханические (распродажа) | Выводимая из ассортимента |  | Да | 0.266 | 0.000533
elcb-2-100-300-em | Устройство защитного отключения УЗО 2P 100А/300мА (электромеханическое) EKF | Ссылка |  | шт | 400 | 256 | 300 | 256 | 0 | 1 | 1 | 32 | 34 РАСПРОДАЖА | Устройства защитного отключения УЗО (распродажа) | УЗО электромеханические (распродажа) | Выводимая из ассортимента |  | Да | 0.266 | 0.000533
elcb-2-100-30-em | Устройство защитного отключения УЗО 2P 100А/30мА (электромеханическое) EKF | Ссылка |  | шт | 400 | 256 | 300 | 256 | 0 | 1 | 1 | 32 | 34 РАСПРОДАЖА | Устройства защитного отключения УЗО (распродажа) | УЗО электромеханические (распродажа) | Выводимая из ассортимента |  | Да | 0.266 | 0.000533
elcb-2-16-100-em | Устройство защитного отключения УЗО 2P 16А/100мА (электромеханическое) EKF | Ссылка |  | шт | 400 | 256 | 300 | 256 | 0 | 1 | 1 | 32 | 34 РАСПРОДАЖА | Устройства защитного отключения УЗО (распродажа) | УЗО электромеханические (распродажа) | Выводимая из ассортимента |  | Да | 0.266 | 0.000533
elcb-2-16-300-em | Устройство защитного отключения УЗО 2P 16А/300мА (электромеханическое) EKF | Ссылка |  | шт | 400 | 256 | 300 | 256 | 0 | 1 | 1 | 32 | 34 РАСПРОДАЖА | Устройства защитного отключения УЗО (распродажа) | УЗО электромеханические (распродажа) | Выводимая из ассортимента |  | Да | 0.266 | 0.000533
elcb-2-25-100-em | Устройство защитного отключения УЗО 2P 25А/100мА (электромеханическое) EKF | Ссылка |  | шт | 400 | 256 | 300 | 256 | 0 | 1 | 1 | 32 | 34 РАСПРОДАЖА | Устройства защитного отключения УЗО (распродажа) | УЗО электромеханические (распродажа) | Выводимая из ассортимента |  | Да | 0.266 | 0.000533
elcb-2-32-100-em | Устройство защитного отключения УЗО 2P 32А/100мА (электромеханическое) EKF | Ссылка |  | шт | 400 | 256 | 300 | 256 | 0 | 1 | 1 | 32 | 34 РАСПРОДАЖА | Устройства защитного отключения УЗО (распродажа) | УЗО электромеханические (распродажа) | Выводимая из ассортимента |  | Да | 0.266 | 0.000533
elcb-2-32-30-em | Устройство защитного отключения УЗО 2P 32А/30мА (электромеханическое) EKF | Ссылка |  | шт | 400 | 256 | 300 | 256 | 0 | 1 | 1 | 32 | 34 РАСПРОДАЖА | Устройства защитного отключения УЗО (распродажа) | УЗО электромеханические (распродажа) | Выводимая из ассортимента |  | Да | 0.266 | 0.000533
elcb-2-40-100-em | Устройство защитного отключения УЗО 2P 40А/100мА (электромеханическое) EKF | Ссылка |  | шт | 400 | 256 | 300 | 256 | 0 | 1 | 1 | 32 | 34 РАСПРОДАЖА | Устройства защитного отключения УЗО (распродажа) | УЗО электромеханические (распродажа) | Выводимая из ассортимента |  | Да | 0.266 | 0.000533
elcb-2-63-100-em | Устройство защитного отключения УЗО 2P 63А/100мА (электромеханическое) EKF | Ссылка |  | шт | 400 | 256 | 300 | 256 | 0 | 1 | 1 | 32 | 34 РАСПРОДАЖА | Устройства защитного отключения УЗО (распродажа) | УЗО электромеханические (распродажа) | Выводимая из ассортимента |  | Да | 0.266 | 0.000533
elcb-2-63-300-em | Устройство защитного отключения УЗО 2P 63А/300мА (электромеханическое) EKF | Ссылка |  | шт | 400 | 256 | 300 | 256 | 0 | 1 | 1 | 32 | 34 РАСПРОДАЖА | Устройства защитного отключения УЗО (распродажа) | УЗО электромеханические (распродажа) | Выводимая из ассортимента |  | Да | 0.266 | 0.000533
elcb-2-63-30-em | Устройство защитного отключения УЗО 2P 63А/30мА (электромеханическое) EKF | Ссылка |  | шт | 400 | 256 | 300 | 256 | 0 | 1 | 1 | 32 | 34 РАСПРОДАЖА | Устройства защитного отключения УЗО (распродажа) | УЗО электромеханические (распродажа) | Выводимая из ассортимента |  | Да | 0.266 | 0.000533
elcb-2-80-300-em | Устройство защитного отключения УЗО 2P 80А/300мА (электромеханическое) EKF | Ссылка |  | шт | 400 | 256 | 300 | 256 | 0 | 1 | 1 | 32 | 34 РАСПРОДАЖА | Устройства защитного отключения УЗО (распродажа) | УЗО электромеханические (распродажа) | Выводимая из ассортимента |  | Да | 0.266 | 0.000533
elcb-4-100-100-em | Устройство защитного отключения УЗО 4P 100А/100мА (электромеханическое) EKF | Ссылка |  | шт | 500 | 320 | 375 | 320 | 0 | 1 | 1 | 16 | 34 РАСПРОДАЖА | Устройства защитного отключения УЗО (распродажа) | УЗО электромеханические (распродажа) | Выводимая из ассортимента |  | Да | 0.438 | 0.001067
elcb-4-100-300-em | Устройство защитного отключения УЗО 4P 100А/300мА (электромеханическое) EKF | Ссылка |  | шт | 500 | 320 | 375 | 320 | 0 | 1 | 1 | 16 | 34 РАСПРОДАЖА | Устройства защитного отключения УЗО (распродажа) | УЗО электромеханические (распродажа) | Выводимая из ассортимента |  | Да | 0.438 | 0.001067
elcb-4-16-100-em | Устройство защитного отключения УЗО 4P 16А/100мА (электромеханическое) EKF | Ссылка |  | шт | 500 | 320 | 375 | 320 | 0 | 1 | 1 | 16 | 34 РАСПРОДАЖА | Устройства защитного отключения УЗО (распродажа) | УЗО электромеханические (распродажа) | Выводимая из ассортимента |  | Да | 0.438 | 0.001067
elcb-4-16-10-em | Устройство защитного отключения УЗО 4P 16А/10мА (электромеханическое) EKF | Ссылка |  | шт | 500 | 320 | 375 | 320 | 0 | 1 | 1 | 16 | 34 РАСПРОДАЖА | Устройства защитного отключения УЗО (распродажа) | УЗО электромеханические (распродажа) | Выводимая из ассортимента |  | Да | 0.438 | 0.001067
elcb-4-16-300-em | Устройство защитного отключения УЗО 4P 16А/300мА (электромеханическое) EKF | Ссылка |  | шт | 500 | 320 | 375 | 320 | 0 | 1 | 1 | 16 | 34 РАСПРОДАЖА | Устройства защитного отключения УЗО (распродажа) | УЗО электромеханические (распродажа) | Выводимая из ассортимента |  | Да | 0.438 | 0.001067
elcb-4-16-30-em | Устройство защитного отключения УЗО 4P 16А/30мА (электромеханическое) EKF | Ссылка |  | шт | 500 | 320 | 375 | 320 | 0 | 1 | 1 | 16 | 34 РАСПРОДАЖА | Устройства защитного отключения УЗО (распродажа) | УЗО электромеханические (распродажа) | Выводимая из ассортимента |  | Да | 0.438 | 0.001067
elcb-4-25-10-em | Устройство защитного отключения УЗО 4P 25А/10мА (электромеханическое) EKF | Ссылка |  | шт | 500 | 320 | 375 | 320 | 0 | 1 | 1 | 16 | 34 РАСПРОДАЖА | Устройства защитного отключения УЗО (распродажа) | УЗО электромеханические (распродажа) | Выводимая из ассортимента |  | Да | 0.438 | 0.001067
elcb-4-25-30-em | Устройство защитного отключения УЗО 4P 25А/30мА (электромеханическое) EKF | Ссылка |  | шт | 500 | 320 | 375 | 320 | 0 | 1 | 1 | 16 | 34 РАСПРОДАЖА | Устройства защитного отключения УЗО (распродажа) | УЗО электромеханические (распродажа) | Выводимая из ассортимента |  | Да | 0.438 | 0.001067
elcb-4-32-100-em | Устройство защитного отключения УЗО 4P 32А/100мА (электромеханическое) EKF | Ссылка |  | шт | 500 | 320 | 375 | 320 | 0 | 1 | 1 | 16 | 34 РАСПРОДАЖА | Устройства защитного отключения УЗО (распродажа) | УЗО электромеханические (распродажа) | Выводимая из ассортимента |  | Да | 0.438 | 0.001067
elcb-4-32-300-em | Устройство защитного отключения УЗО 4P 32А/300мА (электромеханическое) EKF | Ссылка |  | шт | 500 | 320 | 375 | 320 | 0 | 1 | 1 | 16 | 34 РАСПРОДАЖА | Устройства защитного отключения УЗО (распродажа) | УЗО электромеханические (распродажа) | Выводимая из ассортимента |  | Да | 0.438 | 0.001067
elcb-4-40-100-em | Устройство защитного отключения УЗО 4P 40А/100мА (электромеханическое) EKF | Ссылка |  | шт | 500 | 320 | 375 | 320 | 0 | 1 | 1 | 16 | 34 РАСПРОДАЖА | Устройства защитного отключения УЗО (распродажа) | УЗО электромеханические (распродажа) | Выводимая из ассортимента |  | Да | 0.438 | 0.001067
elcb-4-50-100-em | Устройство защитного отключения УЗО 4P 50А/100мА (электромеханическое) EKF | Ссылка |  | шт | 500 | 320 | 375 | 320 | 0 | 1 | 1 | 16 | 34 РАСПРОДАЖА | Устройства защитного отключения УЗО (распродажа) | УЗО электромеханические (распродажа) | Выводимая из ассортимента |  | Да | 0.438 | 0.001067
elcb-4-63-100-em | Устройство защитного отключения УЗО 4P 63А/100мА (электромеханическое) EKF | Ссылка |  | шт | 500 | 320 | 375 | 320 | 0 | 1 | 1 | 16 | 34 РАСПРОДАЖА | Устройства защитного отключения УЗО (распродажа) | УЗО электромеханические (распродажа) | Выводимая из ассортимента |  | Да | 0.438 | 0.001067
elcb-4-63-300-em | Устройство защитного отключения УЗО 4P 63А/300мА (электромеханическое) EKF | Ссылка |  | шт | 500 | 320 | 375 | 320 | 0 | 1 | 1 | 16 | 34 РАСПРОДАЖА | Устройства защитного отключения УЗО (распродажа) | УЗО электромеханические (распродажа) | Выводимая из ассортимента |  | Да | 0.438 | 0.001067
elcb-4-80-300-em | Устройство защитного отключения УЗО 4P 80А/300мА (электромеханическое) EKF | Ссылка |  | шт | 500 | 320 | 375 | 320 | 0 | 1 | 1 | 16 | 34 РАСПРОДАЖА | Устройства защитного отключения УЗО (распродажа) | УЗО электромеханические (распродажа) | Выводимая из ассортимента |  | Да | 0.438 | 0.001067
elcb-2-16-100-em-pro | Устройство защитного отключения УЗО ВД-100 2P 16А/100мА (электромеханическое) EKF PROxima | Ссылка |  | шт | 1562.43 | 999.9552 | 1171.8225 | 999.9552 | 0 | 32 | 1 | 32 | 34 РАСПРОДАЖА | Устройства защитного отключения УЗО (распродажа) | УЗО электромеханические (распродажа) | Выводимая из ассортимента | PROxima | 0 | 0.266 | 0.0004644
elcb-6-4-16-30-em | Устройство защитного отключения УЗО 6кА 4P 16А/30мА (электромеханическое) EKF | Ссылка |  | шт | 400 | 256 | 300 | 256 | 0 | 1 | 1 | 16 | 34 РАСПРОДАЖА | Устройства защитного отключения УЗО (распродажа) | УЗО электромеханические 6кА (распродажа) | Выводимая из ассортимента |  | Да | 0.438 | 0.001067
elcb-6-4-25-30-em | Устройство защитного отключения УЗО 6кА 4P 25А/30мА (электромеханическое) EKF | Ссылка |  | шт | 400 | 256 | 300 | 256 | 0 | 1 | 1 | 16 | 34 РАСПРОДАЖА | Устройства защитного отключения УЗО (распродажа) | УЗО электромеханические 6кА (распродажа) | Выводимая из ассортимента |  | Да | 0.438 | 0.001067
elcb-6-4-63-30-em | Устройство защитного отключения УЗО 6кА 4P 63А/30мА (электромеханическое) EKF | Ссылка |  | шт | 400 | 256 | 300 | 256 | 0 | 1 | 1 | 16 | 34 РАСПРОДАЖА | Устройства защитного отключения УЗО (распродажа) | УЗО электромеханические 6кА (распродажа) | Выводимая из ассортимента |  | Да | 0.438 | 0.001067
elcb-2-16-30e | Устройство защитного отключения УЗО 2P 16А/30мА (электронное) EKF | Ссылка |  | шт | 300 | 192 | 225 | 192 | 0 | 1 | 1 | 32 | 34 РАСПРОДАЖА | Устройства защитного отключения УЗО (распродажа) | УЗО электронные (распродажа) | Выводимая из ассортимента |  | Да | 0.234 | 0.000533
elcb-2-25-30e | Устройство защитного отключения УЗО 2P 25А/30мА (электронное) EKF | Ссылка |  | шт | 300 | 192 | 225 | 192 | 0 | 1 | 1 | 32 | 34 РАСПРОДАЖА | Устройства защитного отключения УЗО (распродажа) | УЗО электронные (распродажа) | Выводимая из ассортимента |  | Да | 0.234 | 0.000533
elcb-2-32-30e | Устройство защитного отключения УЗО 2P 32А/30мА (электронное) EKF | Ссылка |  | шт | 300 | 192 | 225 | 192 | 0 | 1 | 1 | 32 | 34 РАСПРОДАЖА | Устройства защитного отключения УЗО (распродажа) | УЗО электронные (распродажа) | Выводимая из ассортимента |  | Да | 0.234 | 0.000533
elcb-2-40-30e | Устройство защитного отключения УЗО 2P 40А/30мА (электронное) EKF | Ссылка |  | шт | 300 | 192 | 225 | 192 | 0 | 1 | 1 | 32 | 34 РАСПРОДАЖА | Устройства защитного отключения УЗО (распродажа) | УЗО электронные (распродажа) | Выводимая из ассортимента |  | Да | 0.234 | 0.000533
elcb-2-63-30e | Устройство защитного отключения УЗО 2P 63А/30мА (электронное) EKF | Ссылка |  | шт | 300 | 192 | 225 | 192 | 0 | 1 | 1 | 32 | 34 РАСПРОДАЖА | Устройства защитного отключения УЗО (распродажа) | УЗО электронные (распродажа) | Выводимая из ассортимента |  | Да | 0.234 | 0.000533
elcb-4-16-30e | Устройство защитного отключения УЗО 4P 16А/30мА (электронное) EKF | Ссылка |  | шт | 400 | 256 | 300 | 256 | 0 | 1 | 1 | 16 | 34 РАСПРОДАЖА | Устройства защитного отключения УЗО (распродажа) | УЗО электронные (распродажа) | Выводимая из ассортимента |  | Да | 0.375 | 0.001067
elcb-4-25-30e | Устройство защитного отключения УЗО 4P 25А/30мА (электронное) EKF | Ссылка |  | шт | 400 | 256 | 300 | 256 | 0 | 1 | 1 | 16 | 34 РАСПРОДАЖА | Устройства защитного отключения УЗО (распродажа) | УЗО электронные (распродажа) | Выводимая из ассортимента |  | Да | 0.375 | 0.001067
pbm40-v-2 | Щит распределительный встраиваемый ЩРВ-Пм-2 EKF PROxima | Ссылка |  | шт | 43.47 | 27.8208 | 32.6025 | 27.8208 | 0 | 1 | 1 | 30 | 34 РАСПРОДАЖА | Щиты распределительные (ЩРН-Пм, ЩРВ-Пм) |  | Выводимая из ассортимента | PROxima | 0 | 0.2 | 0.0016748
pbm40-v-9 | Щит распределительный встраиваемый ЩРВ-Пм-9 EKF PROxima | Ссылка |  | шт | 345.64 | 221.2096 | 259.23 | 221.2096 | 0 | 1 | 1 | 30 | 34 РАСПРОДАЖА | Щиты распределительные (ЩРН-Пм, ЩРВ-Пм) |  | Выводимая из ассортимента | PROxima | 0 | 0.31 | 0.00408
mb05-09-00 | Щит этажный ЩЭ 2кв. (1010х950х160) IP31 EKF Basic | Ссылка |  | шт | 6748.53 |  |  | 4319.0592 | 0 | 1 | 1 | 1 | 34 РАСПРОДАЖА | Щиты этажные EKF Basic (старый конструктив) |  | Выводимая из ассортимента | Basic | 0 | 18.35 | 0.19891
mb05-09-03 | Щит этажный ЩЭ 3кв. (1010х950х160) IP31 EKF Basic | Ссылка |  | шт | 6748.53 |  |  | 4319.0592 | 0 | 1 | 1 | 1 | 34 РАСПРОДАЖА | Щиты этажные EKF Basic (старый конструктив) |  | Выводимая из ассортимента | Basic | 0 | 18.5 | 0.20402
mb05-06-00 | Щит этажный ЩЭ 4кв. (1010х950х160) IP31 EKF Basic | Ссылка |  | шт | 6546.09 |  |  | 4189.4976 | 0 | 1 | 1 | 1 | 34 РАСПРОДАЖА | Щиты этажные EKF Basic (старый конструктив) |  | Выводимая из ассортимента | Basic | 0 | 19 | 0.19768
mb05-06-02 | Щит этажный ЩЭ 4кв. без слаботочки (1010х622х160) IP31 EKF Basic | Ссылка |  | шт | 6498.58 |  |  | 4159.0912 | 0 | 1 | 1 | 1 | 34 РАСПРОДАЖА | Щиты этажные EKF Basic (старый конструктив) |  | Выводимая из ассортимента | Basic | 0 | 12.45 | 0.11842
mb05-06-10 | Щит этажный ЩЭ 4кв. навесной (945х880х220) IP31 EKF Basic | Ссылка |  | шт | 10997.61 |  |  | 7038.4704 | 0 | 1 | 1 | 1 | 34 РАСПРОДАЖА | Щиты этажные EKF Basic (старый конструктив) |  | Выводимая из ассортимента | Basic | 0 | 21.75 | 0.17804
mb05-06-01 | Щит этажный ЩЭ 4кв. под электронный счетчик (1010х950х160) IP31 EKF Basic | Ссылка |  | шт | 6873.5 |  |  | 4399.04 | 0 | 1 | 1 | 1 | 34 РАСПРОДАЖА | Щиты этажные EKF Basic (старый конструктив) |  | Выводимая из ассортимента | Basic | 0 | 16 | 0.15352
mb07-v-2 | Щит этажный ЩЭ 2 кв. IP31 (1010х950х135) EKF PROxima | Ссылка |  | шт | 6180 | 3955.2 | 4635 | 3955.2 | 0 | 1 | 1 | 1 | 34 РАСПРОДАЖА | Щиты этажные EKF PROxima (старый конструктив) | Встраиваемые со слаботочным отсеком | Выводимая из ассортимента | PROxima | 0 | 14.3 | 0.14487
mb07-v-3 | Щит этажный ЩЭ 3 кв. IP31 (1010х950х135) EKF PROxima | Ссылка |  | шт | 6180 | 3955.2 | 4635 | 3955.2 | 0 | 1 | 1 | 1 | 34 РАСПРОДАЖА | Щиты этажные EKF PROxima (старый конструктив) | Встраиваемые со слаботочным отсеком | Выводимая из ассортимента | PROxima | 0 | 14.5 | 0.14487
mb07-v-4s | Щит этажный ЩЭ 4 кв. без окон IP31 (1010х950х135) EKF PROxima | Ссылка |  | шт | 5980 | 3827.2 | 4485 | 3827.2 | 0 | 1 | 1 | 1 | 34 РАСПРОДАЖА | Щиты этажные EKF PROxima (старый конструктив) | Встраиваемые со слаботочным отсеком | Выводимая из ассортимента | PROxima | 0 | 14.5 | 0.14487
mb07-v-5 | Щит этажный ЩЭ 5 кв. IP31 (1010х950х135) EKF PROxima | Ссылка |  | шт | 6180 | 3955.2 | 4635 | 3955.2 | 0 | 1 | 1 | 1 | 34 РАСПРОДАЖА | Щиты этажные EKF PROxima (старый конструктив) | Встраиваемые со слаботочным отсеком | Выводимая из ассортимента | PROxima | 0 | 14.5 | 0.14487
mb07-v-6 | Щит этажный ЩЭ 6 кв. IP31 (1010х950х135) EKF PROxima | Ссылка |  | шт | 6180 | 3955.2 | 4635 | 3955.2 | 0 | 1 | 1 | 1 | 34 РАСПРОДАЖА | Щиты этажные EKF PROxima (старый конструктив) | Встраиваемые со слаботочным отсеком | Выводимая из ассортимента | PROxima | 0 | 14.5 | 0.14487
ELT01-034-20 | Розетка Phone 1-мест. беж. София EKF Simple | Ссылка |  | шт | 17.6 |  |  | 11.264 | 0 | 1 | 10 | 100 | 34 РАСПРОДАЖА | Электроустановка "София" (скрытая установка) |  | Выводимая из ассортимента | Basic | 0 | 0.078 | 0.0001782
ELT01-034-10 | Розетка Phone 1-мест. бел. София EKF Simple | Ссылка |  | шт | 17.6 |  |  | 11.264 | 0 | 1 | 10 | 100 | 34 РАСПРОДАЖА | Электроустановка "София" (скрытая установка) |  | Выводимая из ассортимента | Basic | 0 | 0.078 | 0.0001782
ELK01-035-20 | Розетка RJ-45 1-мест. 1А 120В беж. София EKF Simple | Ссылка |  | шт | 17.6 |  |  | 11.264 | 0 | 1 | 10 | 100 | 34 РАСПРОДАЖА | Электроустановка "София" (скрытая установка) |  | Выводимая из ассортимента | Basic | 0 | 0.079 | 0.0001782
ELK01-035-10 | Розетка RJ-45 1-мест. 1А 120В бел. София EKF Simple | Ссылка |  | шт | 17.6 |  |  | 11.264 | 0 | 1 | 10 | 100 | 34 РАСПРОДАЖА | Электроустановка "София" (скрытая установка) |  | Выводимая из ассортимента | Basic | 0 | 0.079 | 0.0001782
ELA00-027-20 | Розетка TV 75О 1-мест. 5-862 Мгц беж. София EKF Simple | Ссылка |  | шт | 17.6 |  |  | 11.264 | 0 | 1 | 10 | 100 | 34 РАСПРОДАЖА | Электроустановка "София" (скрытая установка) |  | Выводимая из ассортимента | Basic | 0 | 0.076 | 0.0001782
ELA00-027-10 | Розетка TV 75Ом 1-мест. 5-862 Мгц бел. София EKF Simple | Ссылка |  | шт | 17.6 |  |  | 11.264 | 0 | 1 | 10 | 100 | 34 РАСПРОДАЖА | Электроустановка "София" (скрытая установка) |  | Выводимая из ассортимента | Basic | 0 | 0.076 | 0.0001782
ELV10-121-20 | София Выключатель 1-клавишный с индикатором,10А, бежевый EKF Simple | Ссылка |  | шт | 35.2 |  |  | 22.528 | 0 | 1 | 10 | 100 | 34 РАСПРОДАЖА | Электроустановка "София" (скрытая установка) |  | Выводимая из ассортимента | Basic | 0 | 0.096 | 0.0001782
ELV10-121-10 | София Выключатель 1-клавишный с индикатором,10А, белый EKF Simple | Ссылка |  | шт | 35.2 |  |  | 22.528 | 0 | 1 | 10 | 100 | 34 РАСПРОДАЖА | Электроустановка "София" (скрытая установка) |  | Выводимая из ассортимента | Basic | 0 | 0.096 | 0.0001782
ELV10-021-20 | София Выключатель 1-клавишный,10А, бежевый EKF Simple | Ссылка |  | шт | 35.2 |  |  | 22.528 | 0 | 1 | 10 | 100 | 34 РАСПРОДАЖА | Электроустановка "София" (скрытая установка) |  | Выводимая из ассортимента | Basic | 0 | 0.089 | 0.0001782
ELV10-021-10 | София Выключатель 1-клавишный,10А, белый EKF Simple | Ссылка |  | шт | 35.2 |  |  | 22.528 | 0 | 1 | 10 | 100 | 34 РАСПРОДАЖА | Электроустановка "София" (скрытая установка) |  | Выводимая из ассортимента | Basic | 0 | 0.089 | 0.0001782
ELV10-123-20 | София Выключатель 2-клавишный с индикатором,10А, бежевый EKF Simple | Ссылка |  | шт | 35.2 |  |  | 22.528 | 0 | 1 | 10 | 100 | 34 РАСПРОДАЖА | Электроустановка "София" (скрытая установка) |  | Выводимая из ассортимента | Basic | 0 | 0.098 | 0.0001782
ELV10-123-10 | София Выключатель 2-клавишный с индикатором,10А, белый EKF Simple | Ссылка |  | шт | 35.2 |  |  | 22.528 | 0 | 1 | 10 | 100 | 34 РАСПРОДАЖА | Электроустановка "София" (скрытая установка) |  | Выводимая из ассортимента | Basic | 0 | 0.098 | 0.0001782
ELV10-023-20 | София Выключатель 2-клавишный,10А, бежевый EKF Simple | Ссылка |  | шт | 35.2 |  |  | 22.528 | 0 | 1 | 10 | 100 | 34 РАСПРОДАЖА | Электроустановка "София" (скрытая установка) |  | Выводимая из ассортимента | Basic | 0 | 0.093 | 0.0001782
ELV10-023-10 | София Выключатель 2-клавишный,10А, белый EKF Simple | Ссылка |  | шт | 35.2 |  |  | 22.528 | 0 | 1 | 10 | 100 | 34 РАСПРОДАЖА | Электроустановка "София" (скрытая установка) |  | Выводимая из ассортимента | Basic | 0 | 0.093 | 0.0001782
ELR10-022-20 | София Розетка 1-местная без заземления, 10А, бежевая EKF Simple | Ссылка |  | шт | 35.2 |  |  | 22.528 | 0 | 1 | 10 | 100 | 34 РАСПРОДАЖА | Электроустановка "София" (скрытая установка) |  | Выводимая из ассортимента | Basic | 0 | 0.102 | 0.0001782
ELR10-022-10 | София Розетка 1-местная без заземления, 10А, белая EKF Simple | Ссылка |  | шт | 35.2 |  |  | 22.528 | 0 | 1 | 10 | 100 | 34 РАСПРОДАЖА | Электроустановка "София" (скрытая установка) |  | Выводимая из ассортимента | Basic | 0 | 0.102 | 0.0001782
ELR16-028-20 | София Розетка 1-местная с заземлением, 16А, бежевая EKF Simple | Ссылка |  | шт | 35.2 |  |  | 22.528 | 0 | 1 | 10 | 100 | 34 РАСПРОДАЖА | Электроустановка "София" (скрытая установка) |  | Выводимая из ассортимента | Basic | 0 | 0.102 | 0.0001782
ELR16-028-10 | София Розетка 1-местная с заземлением, 16А, белая EKF Simple | Ссылка |  | шт | 35.2 |  |  | 22.528 | 0 | 1 | 10 | 100 | 34 РАСПРОДАЖА | Электроустановка "София" (скрытая установка) |  | Выводимая из ассортимента | Basic | 0 | 0.102 | 0.0001782
ELR16-028-200 | София Розетка 1-местная с заземлением, 16А, с защитной шторкой, бежевая EKF Simple | Ссылка |  | шт | 35.2 |  |  | 22.528 | 0 | 1 | 10 | 100 | 34 РАСПРОДАЖА | Электроустановка "София" (скрытая установка) |  | Выводимая из ассортимента | Basic | 0 | 0.102 | 0.0001782
ELR16-028-100 | София Розетка 1-местная с заземлением, 16А, с защитной шторкой, белая EKF Simple | Ссылка |  | шт | 35.2 |  |  | 22.528 | 0 | 1 | 10 | 100 | 34 РАСПРОДАЖА | Электроустановка "София" (скрытая установка) |  | Выводимая из ассортимента | Basic | 0 | 0.102 | 0.0001782
ELR10-102-20 | София Розетка 2-местная без заземления, 10А, бежевая EKF Simple | Ссылка |  | шт | 35.2 |  |  | 22.528 | 0 | 1 | 10 | 100 | 34 РАСПРОДАЖА | Электроустановка "София" (скрытая установка) |  | Выводимая из ассортимента | Basic | 0 | 0.11 | 0.0003543
ELR10-102-10 | София Розетка 2-местная без заземления, 10А, белая EKF Simple | Ссылка |  | шт | 35.2 |  |  | 22.528 | 0 | 1 | 10 | 100 | 34 РАСПРОДАЖА | Электроустановка "София" (скрытая установка) |  | Выводимая из ассортимента | Basic | 0 | 0.11 | 0.0003543
ELR16-128-20 | София Розетка 2-местная с заземлением, 16А, бежевая EKF Simple | Ссылка |  | шт | 35.2 |  |  | 22.528 | 0 | 1 | 10 | 100 | 34 РАСПРОДАЖА | Электроустановка "София" (скрытая установка) |  | Выводимая из ассортимента | Basic | 0 | 0.104 | 0.0003543
ELR16-128-10 | София Розетка 2-местная с заземлением, 16А, белая EKF Simple | Ссылка |  | шт | 35.2 |  |  | 22.528 | 0 | 1 | 10 | 100 | 34 РАСПРОДАЖА | Электроустановка "София" (скрытая установка) |  | Выводимая из ассортимента | Basic | 0 | 0.104 | 0.0003543
ELR16-128-200 | София Розетка 2-местная с заземлением, 16А, с защитной шторкой, бежевая EKF Simple | Ссылка |  | шт | 35.2 |  |  | 22.528 | 0 | 1 | 10 | 100 | 34 РАСПРОДАЖА | Электроустановка "София" (скрытая установка) |  | Выводимая из ассортимента | Basic | 0 | 0.104 | 0.0003543
ELR16-128-100 | София Розетка 2-местная с заземлением, 16А, с защитной шторкой, белая EKF Simple | Ссылка |  | шт | 35.2 |  |  | 22.528 | 0 | 1 | 10 | 100 | 34 РАСПРОДАЖА | Электроустановка "София" (скрытая установка) |  | Выводимая из ассортимента | Basic | 0 | 0.104 | 0.0003543
ESV10-021-20 | Париж Выключатель 1-клавишный 10А бежевый EKF Simple | Ссылка |  | шт | 45.98 | 29.4272 | 34.485 | 29.4272 | 0 | 1 | 10 | 50 | 34 РАСПРОДАЖА | Электроустановка Серия "Париж" (скрытая установка) |  | Выводимая из ассортимента | Simple | 0 | 0.1 | 0.0003264
ESV10-021-10 | Париж Выключатель 1-клавишный 10А белый EKF Simple | Ссылка |  | шт | 48.28 | 30.8992 | 36.21 | 30.8992 | 0 | 1 | 10 | 50 | 34 РАСПРОДАЖА | Электроустановка Серия "Париж" (скрытая установка) |  | Выводимая из ассортимента | Simple | 0 | 0.1 | 0.0003264
ESV10-121-20 | Париж Выключатель 1-клавишный с индикатором 10А бежевый EKF Simple | Ссылка |  | шт | 38.32 | 24.5248 | 28.74 | 24.5248 | 0 | 1 | 10 | 50 | 34 РАСПРОДАЖА | Электроустановка Серия "Париж" (скрытая установка) |  | Выводимая из ассортимента | Simple | 0 | 0.105 | 0.0003264
ESV10-121-10 | Париж Выключатель 1-клавишный с индикатором 10А белый EKF Simple | Ссылка |  | шт | 50.3 | 32.192 | 37.725 | 32.192 | 0 | 1 | 10 | 50 | 34 РАСПРОДАЖА | Электроустановка Серия "Париж" (скрытая установка) |  | Выводимая из ассортимента | Simple | 0 | 0.105 | 0.0003264
ESV10-023-20 | Париж Выключатель 2-клавишный 10А бежевый EKF Simple | Ссылка |  | шт | 47.9 | 30.656 | 35.925 | 30.656 | 0 | 1 | 10 | 50 | 34 РАСПРОДАЖА | Электроустановка Серия "Париж" (скрытая установка) |  | Выводимая из ассортимента | Simple | 0 | 0.105 | 0.0003264
ESV10-023-10 | Париж Выключатель 2-клавишный 10А белый EKF Simple | Ссылка |  | шт | 50.3 | 32.192 | 37.725 | 32.192 | 0 | 1 | 10 | 50 | 34 РАСПРОДАЖА | Электроустановка Серия "Париж" (скрытая установка) |  | Выводимая из ассортимента | Simple | 0 | 0.105 | 0.0003264
ESV10-123-20 | Париж Выключатель 2-клавишный с индикатором 10А бежевый EKF Simple | Ссылка |  | шт | 39.85 | 25.504 | 29.8875 | 25.504 | 0 | 1 | 10 | 50 | 34 РАСПРОДАЖА | Электроустановка Серия "Париж" (скрытая установка) |  | Выводимая из ассортимента | Simple | 0 | 0.105 | 0.0003264
ESV10-123-10 | Париж Выключатель 2-клавишный с индикатором 10А белый EKF Simple | Ссылка |  | шт | 52.3 | 33.472 | 39.225 | 33.472 | 0 | 1 | 10 | 50 | 34 РАСПРОДАЖА | Электроустановка Серия "Париж" (скрытая установка) |  | Выводимая из ассортимента | Simple | 0 | 0.105 | 0.0003264
ESV10-025-20 | Париж Выключатель проходной 1-клавишный 10А бежевый EKF Simple | Ссылка |  | шт | 45.98 | 29.4272 | 34.485 | 29.4272 | 0 | 1 | 10 | 50 | 34 РАСПРОДАЖА | Электроустановка Серия "Париж" (скрытая установка) |  | Выводимая из ассортимента | Simple | 0 | 0.11 | 0.0003328
ESV10-025-10 | Париж Выключатель проходной 1-клавишный 10А белый EKF Simple | Ссылка |  | шт | 48.28 | 30.8992 | 36.21 | 30.8992 | 0 | 1 | 10 | 50 | 34 РАСПРОДАЖА | Электроустановка Серия "Париж" (скрытая установка) |  | Выводимая из ассортимента | Simple | 0 | 0.11 | 0.0003328
ESV10-125-20 | Париж Выключатель проходной 1-клавишный с индикатором 10А бежевый EKF Simple | Ссылка |  | шт | 39.85 | 25.504 | 29.8875 | 25.504 | 0 | 1 | 10 | 50 | 34 РАСПРОДАЖА | Электроустановка Серия "Париж" (скрытая установка) |  | Выводимая из ассортимента | Simple | 0 | 0.11 | 0.0003328
ESV10-125-10 | Париж Выключатель проходной 1-клавишный с индикатором 10А белый EKF Simple | Ссылка |  | шт | 52.3 | 33.472 | 39.225 | 33.472 | 0 | 1 | 10 | 50 | 34 РАСПРОДАЖА | Электроустановка Серия "Париж" (скрытая установка) |  | Выводимая из ассортимента | Simple | 0 | 0.11 | 0.0003328
ESZ10-026-10 | Париж Кнопка звонка 10А белый EKF Simple | Ссылка |  | шт | 46.26 | 29.6064 | 34.695 | 29.6064 | 0 | 1 | 10 | 50 | 34 РАСПРОДАЖА | Электроустановка Серия "Париж" (скрытая установка) |  | Выводимая из ассортимента | Simple | 0 | 0.11 | 0.0003328
ESZ10-126-10 | Париж Кнопка звонка с индикатором 10А белый EKF Simple | Ссылка |  | шт | 48.28 | 30.8992 | 36.21 | 30.8992 | 0 | 1 | 10 | 50 | 34 РАСПРОДАЖА | Электроустановка Серия "Париж" (скрытая установка) |  | Выводимая из ассортимента | Simple | 0 | 0.11 | 0.0003328
ESM-V-302-20 | Париж Рамка 2-местная вертикальная бежевая EKF Simple | Ссылка |  | шт | 22.99 | 14.7136 | 17.2425 | 14.7136 | 0 | 1 | 20 | 400 | 34 РАСПРОДАЖА | Электроустановка Серия "Париж" (скрытая установка) |  | Выводимая из ассортимента | Simple | 0 | 0.03 | 0.000192
ESM-V-302-10 | Париж Рамка 2-местная вертикальная белая EKF Simple | Ссылка |  | шт | 22.99 | 14.7136 | 17.2425 | 14.7136 | 0 | 1 | 20 | 400 | 34 РАСПРОДАЖА | Электроустановка Серия "Париж" (скрытая установка) |  | Выводимая из ассортимента | Simple | 0 | 0.03 | 0.000192
ESM-G-302-20 | Париж Рамка 2-местная горизонтальная бежевая EKF Simple | Ссылка |  | шт | 22.99 | 14.7136 | 17.2425 | 14.7136 | 0 | 1 | 20 | 400 | 34 РАСПРОДАЖА | Электроустановка Серия "Париж" (скрытая установка) |  | Выводимая из ассортимента | Simple | 0 | 0.03 | 0.000192
ESM-G-302-10 | Париж Рамка 2-местная горизонтальная белая EKF Simple | Ссылка |  | шт | 18.39 | 11.7696 | 13.7925 | 11.7696 | 0 | 1 | 20 | 400 | 34 РАСПРОДАЖА | Электроустановка Серия "Париж" (скрытая установка) |  | Выводимая из ассортимента | Simple | 0 | 0.03 | 0.000192
ESM-V-303-20 | Париж Рамка 3-местная вертикальная бежевая EKF Simple | Ссылка |  | шт | 26.82 | 17.1648 | 20.115 | 17.1648 | 0 | 1 | 10 | 200 | 34 РАСПРОДАЖА | Электроустановка Серия "Париж" (скрытая установка) |  | Выводимая из ассортимента | Simple | 0 | 0.045 | 0.000384
ESM-V-303-10 | Париж Рамка 3-местная вертикальная белая EKF Simple | Ссылка |  | шт | 26.82 | 17.1648 | 20.115 | 17.1648 | 0 | 1 | 10 | 200 | 34 РАСПРОДАЖА | Электроустановка Серия "Париж" (скрытая установка) |  | Выводимая из ассортимента | Simple | 0 | 0.045 | 0.000384
ESM-G-303-20 | Париж Рамка 3-местная горизонтальная бежевая EKF Simple | Ссылка |  | шт | 21.46 | 13.7344 | 16.095 | 13.7344 | 0 | 1 | 10 | 200 | 34 РАСПРОДАЖА | Электроустановка Серия "Париж" (скрытая установка) |  | Выводимая из ассортимента | Simple | 0 | 0.045 | 0.000384
ESM-G-303-10 | Париж Рамка 3-местная горизонтальная белая EKF Simple | Ссылка |  | шт | 28.16 | 18.0224 | 21.12 | 18.0224 | 0 | 1 | 10 | 200 | 34 РАСПРОДАЖА | Электроустановка Серия "Париж" (скрытая установка) |  | Выводимая из ассортимента | Simple | 0 | 0.045 | 0.000384
ESM-V-304-20 | Париж Рамка 4-местная вертикальная бежевая EKF Simple | Ссылка |  | шт | 30.65 | 19.616 | 22.9875 | 19.616 | 0 | 1 | 10 | 200 | 34 РАСПРОДАЖА | Электроустановка Серия "Париж" (скрытая установка) |  | Выводимая из ассортимента | Simple | 0 | 0.06 | 0.0004352
ESM-V-304-10 | Париж Рамка 4-местная вертикальная белая EKF Simple | Ссылка |  | шт | 30.65 | 19.616 | 22.9875 | 19.616 | 0 | 1 | 10 | 200 | 34 РАСПРОДАЖА | Электроустановка Серия "Париж" (скрытая установка) |  | Выводимая из ассортимента | Simple | 0 | 0.06 | 0.0004352
ESM-G-304-20 | Париж Рамка 4-местная горизонтальная бежевая EKF Simple | Ссылка |  | шт | 24.52 | 15.6928 | 18.39 | 15.6928 | 0 | 1 | 10 | 200 | 34 РАСПРОДАЖА | Электроустановка Серия "Париж" (скрытая установка) |  | Выводимая из ассортимента | Simple | 0 | 0.06 | 0.0004352
ESM-G-304-10 | Париж Рамка 4-местная горизонтальная белая EKF Simple | Ссылка |  | шт | 30.65 | 19.616 | 22.9875 | 19.616 | 0 | 1 | 10 | 200 | 34 РАСПРОДАЖА | Электроустановка Серия "Париж" (скрытая установка) |  | Выводимая из ассортимента | Simple | 0 | 0.06 | 0.0004352
ESR10-022-20 | Париж Розетка 1-местная без заземления 10А бежевая EKF Simple | Ссылка |  | шт | 30.66 | 19.6224 | 22.995 | 19.6224 | 0 | 1 | 10 | 200 | 34 РАСПРОДАЖА | Электроустановка Серия "Париж" (скрытая установка) |  | Выводимая из ассортимента | Simple | 0 | 0.12 | 0.0003264
ESR10-022-200 | Париж Розетка 1-местная без заземления 10А бежевая с защ. штор. EKF Simple | Ссылка |  | шт | 40.23 | 25.7472 | 30.1725 | 25.7472 | 0 | 1 | 10 | 200 | 34 РАСПРОДАЖА | Электроустановка Серия "Париж" (скрытая установка) |  | Выводимая из ассортимента | Simple | 0 | 0.12 | 0.0003264
ESR10-022-10 | Париж Розетка 1-местная без заземления 10А белая EKF Simple | Ссылка |  | шт | 38.32 | 24.5248 | 28.74 | 24.5248 | 0 | 1 | 10 | 50 | 34 РАСПРОДАЖА | Электроустановка Серия "Париж" (скрытая установка) |  | Выводимая из ассортимента | Simple | 0 | 0.12 | 0.0003264
ESR10-022-100 | Париж Розетка 1-местная без заземления 10А белая с защ. штор. EKF Simple | Ссылка |  | шт | 40.23 | 25.7472 | 30.1725 | 25.7472 | 0 | 1 | 10 | 200 | 34 РАСПРОДАЖА | Электроустановка Серия "Париж" (скрытая установка) |  | Выводимая из ассортимента | Simple | 0 | 0.12 | 0.0003264
ESR16-028-20 | Париж Розетка 1-местная с заземлением 16А бежевая EKF Simple | Ссылка |  | шт | 42.15 | 26.976 | 31.6125 | 26.976 | 0 | 1 | 10 | 50 | 34 РАСПРОДАЖА | Электроустановка Серия "Париж" (скрытая установка) |  | Выводимая из ассортимента | Simple | 0 | 0.125 | 0.0004096
ESR16-028-200 | Париж Розетка 1-местная с заземлением 16А бежевая с защ. штор. EKF Simple | Ссылка |  | шт | 44.26 | 28.3264 | 33.195 | 28.3264 | 0 | 1 | 10 | 200 | 34 РАСПРОДАЖА | Электроустановка Серия "Париж" (скрытая установка) |  | Выводимая из ассортимента | Simple | 0 | 0.125 | 0.0004096
ESR16-028-10 | Париж Розетка 1-местная с заземлением 16А белая EKF Simple | Ссылка |  | шт | 42.15 | 26.976 | 31.6125 | 26.976 | 0 | 1 | 10 | 50 | 34 РАСПРОДАЖА | Электроустановка Серия "Париж" (скрытая установка) |  | Выводимая из ассортимента | Simple | 0 | 0.125 | 0.0004096
ESR16-028-100 | Париж Розетка 1-местная с заземлением 16А белая с защ. штор. EKF Simple | Ссылка |  | шт | 44.26 | 28.3264 | 33.195 | 28.3264 | 0 | 1 | 10 | 200 | 34 РАСПРОДАЖА | Электроустановка Серия "Париж" (скрытая установка) |  | Выводимая из ассортимента | Simple | 0 | 0.125 | 0.0004096
ESR16-029-20 | Париж Розетка 1-местная с заземлением с крышкой 16А бежевая EKF Simple | Ссылка |  | шт | 47.9 | 30.656 | 35.925 | 30.656 | 0 | 1 | 10 | 50 | 34 РАСПРОДАЖА | Электроустановка Серия "Париж" (скрытая установка) |  | Выводимая из ассортимента | Simple | 0 | 0.145 | 0.0004096
ESR16-029-200 | Париж Розетка 1-местная с заземлением с крышкой 16А бежевая с защ. штор. EKF Simple | Ссылка |  | шт | 50.29 | 32.1856 | 37.7175 | 32.1856 | 0 | 1 | 10 | 200 | 34 РАСПРОДАЖА | Электроустановка Серия "Париж" (скрытая установка) |  | Выводимая из ассортимента | Simple | 0 | 0.145 | 0.0004096
ESR16-029-10 | Париж Розетка 1-местная с заземлением с крышкой 16А белая EKF Simple | Ссылка |  | шт | 47.9 | 30.656 | 35.925 | 30.656 | 0 | 1 | 10 | 50 | 34 РАСПРОДАЖА | Электроустановка Серия "Париж" (скрытая установка) |  | Выводимая из ассортимента | Simple | 0 | 0.145 | 0.0004096
ESR16-029-100 | Париж Розетка 1-местная с заземлением с крышкой 16А белая с защ. штор. EKF Simple | Ссылка |  | шт | 50.29 | 32.1856 | 37.7175 | 32.1856 | 0 | 1 | 10 | 200 | 34 РАСПРОДАЖА | Электроустановка Серия "Париж" (скрытая установка) |  | Выводимая из ассортимента | Simple | 0 | 0.145 | 0.0004096
ESR10-102-20 | Париж Розетка 2-местная без заземления 10А бежевая EKF Simple | Ссылка |  | шт | 45.98 | 29.4272 | 34.485 | 29.4272 | 0 | 1 | 10 | 50 | 34 РАСПРОДАЖА | Электроустановка Серия "Париж" (скрытая установка) |  | Выводимая из ассортимента | Simple | 0 | 0.14 | 0.0004096
ESR10-102-200 | Париж Розетка 2-местная без заземления 10А бежевая с защ. штор. EKF Simple | Ссылка |  | шт | 48.28 | 30.8992 | 36.21 | 30.8992 | 0 | 1 | 10 | 200 | 34 РАСПРОДАЖА | Электроустановка Серия "Париж" (скрытая установка) |  | Выводимая из ассортимента | Simple | 0 | 0.14 | 0.0004096
ESR10-102-10 | Париж Розетка 2-местная без заземления 10А белая EKF Simple | Ссылка |  | шт | 45.98 | 29.4272 | 34.485 | 29.4272 | 0 | 1 | 10 | 50 | 34 РАСПРОДАЖА | Электроустановка Серия "Париж" (скрытая установка) |  | Выводимая из ассортимента | Simple | 0 | 0.14 | 0.0004096
ESR10-102-100 | Париж Розетка 2-местная без заземления 10А белая с защ. штор. EKF Simple | Ссылка |  | шт | 48.28 | 30.8992 | 36.21 | 30.8992 | 0 | 1 | 10 | 200 | 34 РАСПРОДАЖА | Электроустановка Серия "Париж" (скрытая установка) |  | Выводимая из ассортимента | Simple | 0 | 0.14 | 0.0004096
ESR16-128-20 | Париж Розетка 2-местная с заземлением 16А бежевая EKF Simple | Ссылка |  | шт | 53.64 | 34.3296 | 40.23 | 34.3296 | 0 | 1 | 10 | 50 | 34 РАСПРОДАЖА | Электроустановка Серия "Париж" (скрытая установка) |  | Выводимая из ассортимента | Simple | 0 | 0.15 | 0.0005376
ESR16-128-200 | Париж Розетка 2-местная с заземлением 16А бежевая с защ. штор. EKF Simple | Ссылка |  | шт | 56.32 | 36.0448 | 42.24 | 36.0448 | 0 | 1 | 10 | 200 | 34 РАСПРОДАЖА | Электроустановка Серия "Париж" (скрытая установка) |  | Выводимая из ассортимента | Simple | 0 | 0.15 | 0.0005376
ESR16-128-10 | Париж Розетка 2-местная с заземлением 16А белая EKF Simple | Ссылка |  | шт | 53.64 | 34.3296 | 40.23 | 34.3296 | 0 | 1 | 10 | 200 | 34 РАСПРОДАЖА | Электроустановка Серия "Париж" (скрытая установка) |  | Выводимая из ассортимента | Simple | 0 | 0.15 | 0.0005376
ESR16-128-100 | Париж Розетка 2-местная с заземлением 16А белая с защ. штор. EKF Simple | Ссылка |  | шт | 56.32 | 36.0448 | 42.24 | 36.0448 | 0 | 1 | 10 | 200 | 34 РАСПРОДАЖА | Электроустановка Серия "Париж" (скрытая установка) |  | Выводимая из ассортимента | Simple | 0 | 0.15 | 0.0005376
EST01-034-20 | Париж Розетка Phone 1-местная бежевая EKF Simple | Ссылка |  | шт | 45.98 | 29.4272 | 34.485 | 29.4272 | 0 | 1 | 10 | 50 | 34 РАСПРОДАЖА | Электроустановка Серия "Париж" (скрытая установка) |  | Выводимая из ассортимента | Simple | 0 | 0.09 | 0.0002944
EST01-034-10 | Париж Розетка Phone 1-местная белая EKF Simple | Ссылка |  | шт | 45.98 | 29.4272 | 34.485 | 29.4272 | 0 | 1 | 10 | 50 | 34 РАСПРОДАЖА | Электроустановка Серия "Париж" (скрытая установка) |  | Выводимая из ассортимента | Simple | 0 | 0.09 | 0.0002944
EST01-134-20 | Париж Розетка Phone 2-местная бежевая EKF Simple | Ссылка |  | шт | 44.45 | 28.448 | 33.3375 | 28.448 | 0 | 1 | 10 | 50 | 34 РАСПРОДАЖА | Электроустановка Серия "Париж" (скрытая установка) |  | Выводимая из ассортимента | Simple | 0 | 0.09 | 0.0002944
EST01-134-10 | Париж Розетка Phone 2-местная белая EKF Simple | Ссылка |  | шт | 55.56 | 35.5584 | 41.67 | 35.5584 | 0 | 1 | 10 | 50 | 34 РАСПРОДАЖА | Электроустановка Серия "Париж" (скрытая установка) |  | Выводимая из ассортимента | Simple | 0 | 0.09 | 0.0002944
ESK01-035-20 | Париж Розетка RJ-45 1-местная 1A 120В бежевая EKF Simple | Ссылка |  | шт | 59.78 | 38.2592 | 44.835 | 38.2592 | 0 | 1 | 10 | 50 | 34 РАСПРОДАЖА | Электроустановка Серия "Париж" (скрытая установка) |  | Выводимая из ассортимента | Simple | 0 | 0.09 | 0.0003328
ESK01-035-10 | Париж Розетка RJ-45 1-местная 1A 120В белая EKF Simple | Ссылка |  | шт | 74.72 | 47.8208 | 56.04 | 47.8208 | 0 | 1 | 10 | 50 | 34 РАСПРОДАЖА | Электроустановка Серия "Париж" (скрытая установка) |  | Выводимая из ассортимента | Simple | 0 | 0.09 | 0.0003328
ESK01-135-20 | Париж Розетка RJ-45+Phone 1A 120В бежевая EKF Simple | Ссылка |  | шт | 87.36 | 55.9104 | 65.52 | 55.9104 | 0 | 1 | 10 | 50 | 34 РАСПРОДАЖА | Электроустановка Серия "Париж" (скрытая установка) |  | Выводимая из ассортимента | Simple | 0 | 0.1 | 0.0003328
ESK01-135-10 | Париж Розетка RJ-45+Phone 1A 120В белая EKF Simple | Ссылка |  | шт | 109.2 | 69.888 | 81.9 | 69.888 | 0 | 1 | 10 | 50 | 34 РАСПРОДАЖА | Электроустановка Серия "Париж" (скрытая установка) |  | Выводимая из ассортимента | Simple | 0 | 0.1 | 0.0003328
ESA00-027-20 | Париж Розетка TV 1-местная 75Ом 5-862МГц бежевая EKF Simple | Ссылка |  | шт | 47.9 | 30.656 | 35.925 | 30.656 | 0 | 1 | 10 | 50 | 34 РАСПРОДАЖА | Электроустановка Серия "Париж" (скрытая установка) |  | Выводимая из ассортимента | Simple | 0 | 0.095 | 0.0002944
ESA00-027-10 | Париж Розетка TV 1-местная 75Ом 5-862МГц белая EKF Simple | Ссылка |  | шт | 47.9 | 30.656 | 35.925 | 30.656 | 0 | 1 | 10 | 50 | 34 РАСПРОДАЖА | Электроустановка Серия "Париж" (скрытая установка) |  | Выводимая из ассортимента | Simple | 0 | 0.095 | 0.0002944
ESD06-101-20 | Париж Светорегулятор 600W 220В бежевый EKF Simple | Ссылка |  | шт | 128.36 | 82.1504 | 96.27 | 82.1504 | 0 | 1 | 10 | 50 | 34 РАСПРОДАЖА | Электроустановка Серия "Париж" (скрытая установка) |  | Выводимая из ассортимента | Simple | 0 | 0.12 | 0.0004288
ESD06-101-10 | Париж Светорегулятор 600W 220В белый EKF Simple | Ссылка |  | шт | 134.78 | 86.2592 | 101.085 | 86.2592 | 0 | 1 | 10 | 50 | 34 РАСПРОДАЖА | Электроустановка Серия "Париж" (скрытая установка) |  | Выводимая из ассортимента | Simple | 0 | 0.12 | 0.0004288
derj-z-32 | Держатель с защелкой d32мм EKF Plast PROxima | Ссылка |  | шт | 3.77 | 2.4128 | 2.8275 | 2.4128 | Хит-цена! | 50 | 50 | 500 | 34 РАСПРОДАЖА |  |  | Выводимая из ассортимента | PROxima | 0 | 0.009 | 1.974e-05
sn1-63-08-2 | Шина "N" 63.08 (2 изолятора стойка) никель EKF | Ссылка |  | шт | 28.45 | 18.208 | 21.3375 | 18.208 | 0 | 10 | 10 | 500 | 34 РАСПРОДАЖА |  |  | Выводимая из ассортимента | PROxima | Да | 0.05 | 4.8e-05

## Новинки
| Дата актуальности: |  | Установите свою скидку |  |  |  | Наши Линейки
2019-12-02
Контактный телефон:
| 8-800-333-88-15 |  | Основная |  | 36% |  | Если ваша задача - максимальная надежность. Для самых сложных задач и защиты самого дорогого оборудования. Совместимость с IoT. Гарантия до 10 лет |  |  |  | Самый широкий в классе ассортимент надежной и современной электрики мирового уровня по оптимальной цене. Любые Решения. Выбор 80% клиентов. Гарантия до 7 лет |  |  |  |  | Комплектация жилищных объектов по максимально низким ценам без ущерба для качества. Гарантия до 3 лет
info@ekf.su
КАЧЕСТВО, ДОСТУПНОЕ ЛЮДЯМ
[19 empty] | 0.176 | 0.00016965 | 0 | 0 | 0
Артикул | Номенклатура | Ссылка на сайт | Заказ | Ед. | Базовая цена, с НДС | Цена РОЦ, с НДС | Цена РРЦ, с НДС | Цена с учетом скидок, с НДС | Хит-цена! | Мин. норма отпуска | Кол-во в упаковке | Кол-во в трансп. коробке | 1 уровень иерархии | 2 уровень иерархии | 3 уровень иерархии | Статус товара | Серия номенклатуры | Ускоренная доставка | Вес баз. ед. | Объем баз. ед. | Сумма | Вес | Объем
mcb47100-1-10C-bas | Автоматический выключатель 1P 10А (C) 10kA ВА 47-100 EKF Basic | Ссылка |  | шт | 636.25 |  |  | 407.2 | 0 | 1 | 12 | 108 | 01 Автоматические выключатели модульные и доп. устройства | 01.13 Выключатели автоматические ВА 47-100 (10кА) до 125А EKF Basic | Характеристика С | Новая | Basic | 0 | 0.176 | 0.00016965
mcb47100-1-16C-bas | Автоматический выключатель 1P 16А (C) 10kA ВА 47-100 EKF Basic | Ссылка |  | шт | 636.25 |  |  | 407.2 | 0 | 1 | 12 | 108 | 01 Автоматические выключатели модульные и доп. устройства | 01.13 Выключатели автоматические ВА 47-100 (10кА) до 125А EKF Basic | Характеристика С | Новая | Basic | 0 | 0.176 | 0.00016965
mcb47100-1-20C-bas | Автоматический выключатель 1P 20А (C) 10kA ВА 47-100 EKF Basic | Ссылка |  | шт | 636.25 |  |  | 407.2 | 0 | 1 | 12 | 108 | 01 Автоматические выключатели модульные и доп. устройства | 01.13 Выключатели автоматические ВА 47-100 (10кА) до 125А EKF Basic | Характеристика С | Новая | Basic | 0 | 0.176 | 0.00016965
mcb47100-1-25C-bas | Автоматический выключатель 1P 25А (C) 10kA ВА 47-100 EKF Basic | Ссылка |  | шт | 636.25 |  |  | 407.2 | 0 | 1 | 12 | 108 | 01 Автоматические выключатели модульные и доп. устройства | 01.13 Выключатели автоматические ВА 47-100 (10кА) до 125А EKF Basic | Характеристика С | Новая | Basic | 0 | 0.176 | 0.00016965
mcb47100-1-32C-bas | Автоматический выключатель 1P 32А (C) 10kA ВА 47-100 EKF Basic | Ссылка |  | шт | 636.25 |  |  | 407.2 | 0 | 1 | 12 | 108 | 01 Автоматические выключатели модульные и доп. устройства | 01.13 Выключатели автоматические ВА 47-100 (10кА) до 125А EKF Basic | Характеристика С | Новая | Basic | 0 | 0.176 | 0.0001792
mcb47100-1-35C-bas | Автоматический выключатель 1P 35А (C) 10kA ВА 47-100 EKF Basic | Ссылка |  | шт | 636.25 |  |  | 407.2 | 0 | 1 | 12 | 108 | 01 Автоматические выключатели модульные и доп. устройства | 01.13 Выключатели автоматические ВА 47-100 (10кА) до 125А EKF Basic | Характеристика С | Новая | Basic | 0 | 0.176 | 0.00016965
mcb47100-1-40C-bas | Автоматический выключатель 1P 40А (C) 10kA ВА 47-100 EKF Basic | Ссылка |  | шт | 636.25 |  |  | 407.2 | 0 | 1 | 12 | 108 | 01 Автоматические выключатели модульные и доп. устройства | 01.13 Выключатели автоматические ВА 47-100 (10кА) до 125А EKF Basic | Характеристика С | Новая | Basic | 0 | 0.176 | 0.00016965
mcb47100-1-50C-bas | Автоматический выключатель 1P 50А (C) 10kA ВА 47-100 EKF Basic | Ссылка |  | шт | 636.25 |  |  | 407.2 | 0 | 1 | 12 | 108 | 01 Автоматические выключатели модульные и доп. устройства | 01.13 Выключатели автоматические ВА 47-100 (10кА) до 125А EKF Basic | Характеристика С | Новая | Basic | 0 | 0.176 | 0.00016965
mcb47100-1-63C-bas | Автоматический выключатель 1P 63А (C) 10kA ВА 47-100 EKF Basic | Ссылка |  | шт | 636.25 |  |  | 407.2 | 0 | 1 | 12 | 108 | 01 Автоматические выключатели модульные и доп. устройства | 01.13 Выключатели автоматические ВА 47-100 (10кА) до 125А EKF Basic | Характеристика С | Новая | Basic | 0 | 0.176 | 0.0001792
mcb47100-1-80C-bas | Автоматический выключатель 1P 80А (C) 10kA ВА 47-100 EKF Basic | Ссылка |  | шт | 636.25 |  |  | 407.2 | 0 | 1 | 12 | 108 | 01 Автоматические выключатели модульные и доп. устройства | 01.13 Выключатели автоматические ВА 47-100 (10кА) до 125А EKF Basic | Характеристика С | Новая | Basic | 0 | 0.176 | 0.00016965
mcb47100-1-100C-bas | Автоматический выключатель 1P 100А (C) 10kA ВА 47-100 EKF Basic | Ссылка |  | шт | 636.25 |  |  | 407.2 | 0 | 1 | 12 | 108 | 01 Автоматические выключатели модульные и доп. устройства | 01.13 Выключатели автоматические ВА 47-100 (10кА) до 125А EKF Basic | Характеристика С | Новая | Basic | 0 | 0.176 | 0.0001792
mcb47100-1-125C-bas | Автоматический выключатель 1P 125А (C) 10kA ВА 47-100 EKF Basic | Ссылка |  | шт | 636.25 |  |  | 407.2 | 0 | 1 | 12 | 108 | 01 Автоматические выключатели модульные и доп. устройства | 01.13 Выключатели автоматические ВА 47-100 (10кА) до 125А EKF Basic | Характеристика С | Новая | Basic | 0 | 0.176 | 0.00016965
mcb47100-2-10C-bas | Автоматический выключатель 2P 10А (C) 10kA ВА 47-100 EKF Basic | Ссылка |  | шт | 834.88 |  |  | 534.3232 | 0 | 1 | 6 | 54 | 01 Автоматические выключатели модульные и доп. устройства | 01.13 Выключатели автоматические ВА 47-100 (10кА) до 125А EKF Basic | Характеристика С | Новая | Basic | 0 | 0.352 | 0.0003432
mcb47100-2-16C-bas | Автоматический выключатель 2P 16А (C) 10kA ВА 47-100 EKF Basic | Ссылка |  | шт | 1173.72 |  |  | 751.1808 | 0 | 1 | 6 | 54 | 01 Автоматические выключатели модульные и доп. устройства | 01.13 Выключатели автоматические ВА 47-100 (10кА) до 125А EKF Basic | Характеристика С | Новая | Basic | 0 | 0.352 | 0.0003432
mcb47100-2-20C-bas | Автоматический выключатель 2P 20А (C) 10kA ВА 47-100 EKF Basic | Ссылка |  | шт | 1173.72 |  |  | 751.1808 | 0 | 1 | 6 | 54 | 01 Автоматические выключатели модульные и доп. устройства | 01.13 Выключатели автоматические ВА 47-100 (10кА) до 125А EKF Basic | Характеристика С | Новая | Basic | 0 | 0.352 | 0.0003432
mcb47100-2-25C-bas | Автоматический выключатель 2P 25А (C) 10kA ВА 47-100 EKF Basic | Ссылка |  | шт | 1272.52 |  |  | 814.4128 | 0 | 1 | 6 | 54 | 01 Автоматические выключатели модульные и доп. устройства | 01.13 Выключатели автоматические ВА 47-100 (10кА) до 125А EKF Basic | Характеристика С | Новая | Basic | 0 | 0.352 | 0.0003432
mcb47100-2-32C-bas | Автоматический выключатель 2P 32А (C) 10kA ВА 47-100 EKF Basic | Ссылка |  | шт | 1173.72 |  |  | 751.1808 | 0 | 1 | 6 | 54 | 01 Автоматические выключатели модульные и доп. устройства | 01.13 Выключатели автоматические ВА 47-100 (10кА) до 125А EKF Basic | Характеристика С | Новая | Basic | 0 | 0.352 | 0.0003432
mcb47100-2-35C-bas | Автоматический выключатель 2P 35А (C) 10kA ВА 47-100 EKF Basic | Ссылка |  | шт | 1272.52 |  |  | 814.4128 | 0 | 1 | 6 | 54 | 01 Автоматические выключатели модульные и доп. устройства | 01.13 Выключатели автоматические ВА 47-100 (10кА) до 125А EKF Basic | Характеристика С | Новая | Basic | 0 | 0.352 | 0.0003432
mcb47100-2-40C-bas | Автоматический выключатель 2P 40А (C) 10kA ВА 47-100 EKF Basic | Ссылка |  | шт | 1272.52 |  |  | 814.4128 | 0 | 1 | 6 | 54 | 01 Автоматические выключатели модульные и доп. устройства | 01.13 Выключатели автоматические ВА 47-100 (10кА) до 125А EKF Basic | Характеристика С | Новая | Basic | 0 | 0.352 | 0.0003432
mcb47100-2-50C-bas | Автоматический выключатель 2P 50А (C) 10kA ВА 47-100 EKF Basic | Ссылка |  | шт | 1272.52 |  |  | 814.4128 | 0 | 1 | 6 | 54 | 01 Автоматические выключатели модульные и доп. устройства | 01.13 Выключатели автоматические ВА 47-100 (10кА) до 125А EKF Basic | Характеристика С | Новая | Basic | 0 | 0.352 | 0.0003432
mcb47100-2-63C-bas | Автоматический выключатель 2P 63А (C) 10kA ВА 47-100 EKF Basic | Ссылка |  | шт | 1272.52 |  |  | 814.4128 | 0 | 1 | 6 | 54 | 01 Автоматические выключатели модульные и доп. устройства | 01.13 Выключатели автоматические ВА 47-100 (10кА) до 125А EKF Basic | Характеристика С | Новая | Basic | 0 | 0.352 | 0.0003432
mcb47100-2-80C-bas | Автоматический выключатель 2P 80А (C) 10kA ВА 47-100 EKF Basic | Ссылка |  | шт | 1272.52 |  |  | 814.4128 | 0 | 1 | 6 | 54 | 01 Автоматические выключатели модульные и доп. устройства | 01.13 Выключатели автоматические ВА 47-100 (10кА) до 125А EKF Basic | Характеристика С | Новая | Basic | 0 | 0.352 | 0.0003432
mcb47100-2-100C-bas | Автоматический выключатель 2P 100А (C) 10kA ВА 47-100 EKF Basic | Ссылка |  | шт | 1272.52 |  |  | 814.4128 | 0 | 1 | 6 | 54 | 01 Автоматические выключатели модульные и доп. устройства | 01.13 Выключатели автоматические ВА 47-100 (10кА) до 125А EKF Basic | Характеристика С | Новая | Basic | 0 | 0.352 | 0.0003432
mcb47100-2-125C-bas | Автоматический выключатель 2P 125А (C) 10kA ВА 47-100 EKF Basic | Ссылка |  | шт | 1272.52 |  |  | 814.4128 | 0 | 1 | 6 | 54 | 01 Автоматические выключатели модульные и доп. устройства | 01.13 Выключатели автоматические ВА 47-100 (10кА) до 125А EKF Basic | Характеристика С | Новая | Basic | 0 | 0.352 | 0.0003432
mcb47100-3-16C-bas | Автоматический выключатель 3P 16А (C) 10kA ВА 47-100 EKF Basic | Ссылка |  | шт | 1908.75 |  |  | 1221.6 | 0 | 1 | 4 | 36 | 01 Автоматические выключатели модульные и доп. устройства | 01.13 Выключатели автоматические ВА 47-100 (10кА) до 125А EKF Basic | Характеристика С | Новая | Basic | 0 | 0.528 | 0.0005376
mcb47100-3-20C-bas | Автоматический выключатель 3P 20А (C) 10kA ВА 47-100 EKF Basic | Ссылка |  | шт | 1908.75 |  |  | 1221.6 | 0 | 1 | 4 | 36 | 01 Автоматические выключатели модульные и доп. устройства | 01.13 Выключатели автоматические ВА 47-100 (10кА) до 125А EKF Basic | Характеристика С | Новая | Basic | 0 | 0.528 | 0.0005376
mcb47100-3-25C-bas | Автоматический выключатель 3P 25А (C) 10kA ВА 47-100 EKF Basic | Ссылка |  | шт | 1908.75 |  |  | 1221.6 | 0 | 1 | 4 | 36 | 01 Автоматические выключатели модульные и доп. устройства | 01.13 Выключатели автоматические ВА 47-100 (10кА) до 125А EKF Basic | Характеристика С | Новая | Basic | 0 | 0.528 | 0.0005376
mcb47100-3-32C-bas | Автоматический выключатель 3P 32А (C) 10kA ВА 47-100 EKF Basic | Ссылка |  | шт | 1908.75 |  |  | 1221.6 | 0 | 1 | 4 | 36 | 01 Автоматические выключатели модульные и доп. устройства | 01.13 Выключатели автоматические ВА 47-100 (10кА) до 125А EKF Basic | Характеристика С | Новая | Basic | 0 | 0.528 | 0.0005376
mcb47100-3-35C-bas | Автоматический выключатель 3P 35А (C) 10kA ВА 47-100 EKF Basic | Ссылка |  | шт | 1908.75 |  |  | 1221.6 | 0 | 1 | 4 | 36 | 01 Автоматические выключатели модульные и доп. устройства | 01.13 Выключатели автоматические ВА 47-100 (10кА) до 125А EKF Basic | Характеристика С | Новая | Basic | 0 | 0.528 | 0.0005376
mcb47100-3-40C-bas | Автоматический выключатель 3P 40А (C) 10kA ВА 47-100 EKF Basic | Ссылка |  | шт | 1908.75 |  |  | 1221.6 | 0 | 1 | 4 | 36 | 01 Автоматические выключатели модульные и доп. устройства | 01.13 Выключатели автоматические ВА 47-100 (10кА) до 125А EKF Basic | Характеристика С | Новая | Basic | 0 | 0.528 | 0.0005376
mcb47100-3-50C-bas | Автоматический выключатель 3P 50А (C) 10kA ВА 47-100 EKF Basic | Ссылка |  | шт | 1908.75 |  |  | 1221.6 | 0 | 1 | 4 | 36 | 01 Автоматические выключатели модульные и доп. устройства | 01.13 Выключатели автоматические ВА 47-100 (10кА) до 125А EKF Basic | Характеристика С | Новая | Basic | 0 | 0.528 | 0.0005376
mcb47100-3-63C-bas | Автоматический выключатель 3P 63А (C) 10kA ВА 47-100 EKF Basic | Ссылка |  | шт | 1908.75 |  |  | 1221.6 | 0 | 1 | 4 | 36 | 01 Автоматические выключатели модульные и доп. устройства | 01.13 Выключатели автоматические ВА 47-100 (10кА) до 125А EKF Basic | Характеристика С | Новая | Basic | 0 | 0.528 | 0.0005376
mcb47100-3-80C-bas | Автоматический выключатель 3P 80А (C) 10kA ВА 47-100 EKF Basic | Ссылка |  | шт | 1908.75 |  |  | 1221.6 | 0 | 1 | 4 | 36 | 01 Автоматические выключатели модульные и доп. устройства | 01.13 Выключатели автоматические ВА 47-100 (10кА) до 125А EKF Basic | Характеристика С | Новая | Basic | 0 | 0.528 | 0.0005376
mcb47100-3-100C-bas | Автоматический выключатель 3P 100А (C) 10kA ВА 47-100 EKF Basic | Ссылка |  | шт | 1908.75 |  |  | 1221.6 | 0 | 1 | 4 | 36 | 01 Автоматические выключатели модульные и доп. устройства | 01.13 Выключатели автоматические ВА 47-100 (10кА) до 125А EKF Basic | Характеристика С | Новая | Basic | 0 | 0.528 | 0.0005376
mcb47100-3-10C-bas | Автоматический выключатель 3P 10А (C) 10kA ВА 47-100 EKF Basic | Ссылка |  | шт | 1908.75 |  |  | 1221.6 | 0 | 1 | 4 | 36 | 01 Автоматические выключатели модульные и доп. устройства | 01.13 Выключатели автоматические ВА 47-100 (10кА) до 125А EKF Basic | Характеристика С | Новая | Basic | 0 | 0.528 | 0.0005376
mcb47100-3-125C-bas | Автоматический выключатель 3P 125А (C) 10kA ВА 47-100 EKF Basic | Ссылка |  | шт | 1908.75 |  |  | 1221.6 | 0 | 1 | 4 | 36 | 01 Автоматические выключатели модульные и доп. устройства | 01.13 Выключатели автоматические ВА 47-100 (10кА) до 125А EKF Basic | Характеристика С | Новая | Basic | 0 | 0.528 | 0.0005376
mcb47100-4-10C-bas | Автоматический выключатель 4P 10А (C) 10kA ВА 47-100 EKF Basic | Ссылка |  | шт | 2543.27 |  |  | 1627.6928 | 0 | 1 | 3 | 27 | 01 Автоматические выключатели модульные и доп. устройства | 01.13 Выключатели автоматические ВА 47-100 (10кА) до 125А EKF Basic | Характеристика С | Новая | Basic | 0 | 0.704 | 0.00069854
mcb47100-4-16C-bas | Автоматический выключатель 4P 16А (C) 10kA ВА 47-100 EKF Basic | Ссылка |  | шт | 2543.27 |  |  | 1627.6928 | 0 | 1 | 3 | 27 | 01 Автоматические выключатели модульные и доп. устройства | 01.13 Выключатели автоматические ВА 47-100 (10кА) до 125А EKF Basic | Характеристика С | Новая | Basic | 0 | 0.704 | 0.00069854
mcb47100-4-20C-bas | Автоматический выключатель 4P 20А (C) 10kA ВА 47-100 EKF Basic | Ссылка |  | шт | 2543.27 |  |  | 1627.6928 | 0 | 1 | 3 | 27 | 01 Автоматические выключатели модульные и доп. устройства | 01.13 Выключатели автоматические ВА 47-100 (10кА) до 125А EKF Basic | Характеристика С | Новая | Basic | 0 | 0.704 | 0.00069854
mcb47100-4-25C-bas | Автоматический выключатель 4P 25А (C) 10kA ВА 47-100 EKF Basic | Ссылка |  | шт | 2543.27 |  |  | 1627.6928 | 0 | 1 | 3 | 27 | 01 Автоматические выключатели модульные и доп. устройства | 01.13 Выключатели автоматические ВА 47-100 (10кА) до 125А EKF Basic | Характеристика С | Новая | Basic | 0 | 0.704 | 0.00069854
mcb47100-4-32C-bas | Автоматический выключатель 4P 32А (C) 10kA ВА 47-100 EKF Basic | Ссылка |  | шт | 2543.27 |  |  | 1627.6928 | 0 | 1 | 3 | 27 | 01 Автоматические выключатели модульные и доп. устройства | 01.13 Выключатели автоматические ВА 47-100 (10кА) до 125А EKF Basic | Характеристика С | Новая | Basic | 0 | 0.704 | 0.00069854
mcb47100-4-35C-bas | Автоматический выключатель 4P 35А (C) 10kA ВА 47-100 EKF Basic | Ссылка |  | шт | 2543.27 |  |  | 1627.6928 | 0 | 1 | 3 | 27 | 01 Автоматические выключатели модульные и доп. устройства | 01.13 Выключатели автоматические ВА 47-100 (10кА) до 125А EKF Basic | Характеристика С | Новая | Basic | 0 | 0.704 | 0.00069854
mcb47100-4-40C-bas | Автоматический выключатель 4P 40А (C) 10kA ВА 47-100 EKF Basic | Ссылка |  | шт | 2543.27 |  |  | 1627.6928 | 0 | 1 | 3 | 27 | 01 Автоматические выключатели модульные и доп. устройства | 01.13 Выключатели автоматические ВА 47-100 (10кА) до 125А EKF Basic | Характеристика С | Новая | Basic | 0 | 0.704 | 0.00069854
mcb47100-4-50C-bas | Автоматический выключатель 4P 50А (C) 10kA ВА 47-100 EKF Basic | Ссылка |  | шт | 2543.27 |  |  | 1627.6928 | 0 | 1 | 3 | 27 | 01 Автоматические выключатели модульные и доп. устройства | 01.13 Выключатели автоматические ВА 47-100 (10кА) до 125А EKF Basic | Характеристика С | Новая | Basic | 0 | 0.704 | 0.00069854
mcb47100-4-63C-bas | Автоматический выключатель 4P 63А (C) 10kA ВА 47-100 EKF Basic | Ссылка |  | шт | 2543.27 |  |  | 1627.6928 | 0 | 1 | 3 | 27 | 01 Автоматические выключатели модульные и доп. устройства | 01.13 Выключатели автоматические ВА 47-100 (10кА) до 125А EKF Basic | Характеристика С | Новая | Basic | 0 | 0.704 | 0.00069854
mcb47100-4-80C-bas | Автоматический выключатель 4P 80А (C) 10kA ВА 47-100 EKF Basic | Ссылка |  | шт | 2543.27 |  |  | 1627.6928 | 0 | 1 | 3 | 27 | 01 Автоматические выключатели модульные и доп. устройства | 01.13 Выключатели автоматические ВА 47-100 (10кА) до 125А EKF Basic | Характеристика С | Новая | Basic | 0 | 0.704 | 0.00069854
mcb47100-4-100C-bas | Автоматический выключатель 4P 100А (C) 10kA ВА 47-100 EKF Basic | Ссылка |  | шт | 2543.27 |  |  | 1627.6928 | 0 | 1 | 3 | 27 | 01 Автоматические выключатели модульные и доп. устройства | 01.13 Выключатели автоматические ВА 47-100 (10кА) до 125А EKF Basic | Характеристика С | Новая | Basic | 0 | 0.704 | 0.00069854
mcb47100-4-125C-bas | Автоматический выключатель 4P 125А (C) 10kA ВА 47-100 EKF Basic | Ссылка |  | шт | 2543.27 |  |  | 1627.6928 | 0 | 1 | 3 | 27 | 01 Автоматические выключатели модульные и доп. устройства | 01.13 Выключатели автоматические ВА 47-100 (10кА) до 125А EKF Basic | Характеристика С | Новая | Basic | 0 | 0.704 | 0.00069854
DA63-20-30 | Дифференциальный автомат АВДТ-63 20А/30мА (характеристика C, эл-мех тип A) 6кА EKF PROxima | Ссылка |  | шт | 2126.38 | 1360.8832 | 1594.785 | 1360.8832 | Хит-цена! | 1 | 6 | 60 | 02 Автоматические выключатели дифференциального тока и УЗО | 02.05 Дифференциальные автоматы АВДТ EKF PROxima | Дифференциальные автоматы серии АВДТ-63 30мА эл-мех EKF PROxima | Новая | PROxima | 0 | 0.183 | 0.00021
DA63-20-30e | Дифференциальный автомат АВДТ-63 20А/30мА (хар-ка C, электронный тип A) 6кА EKF PROxima | Ссылка |  | шт | 1105.17 | 707.3088 | 828.8775 | 707.3088 | 0 | 1 | 6 | 60 | 02 Автоматические выключатели дифференциального тока и УЗО | 02.05 Дифференциальные автоматы АВДТ EKF PROxima | Дифференциальные автоматы серии АВДТ-63 30мА электр EKF PROxima | Новая | PROxima | 0 | 0.183 | 0.000329
DA32-25-B-30-pro | Дифференциальный автомат АД-32 1P+N 25А/30мА (хар. B, AC, электронный, защита 270В) 4,5кА EKF PROxima | Ссылка |  | шт | 1168.11 | 747.5904 | 876.0825 | 747.5904 | 0 | 1 | 6 | 60 | 02 Автоматические выключатели дифференциального тока и УЗО | 02.06 Дифференциальные автоматы АД-32 EKF PROxima | Дифференциальные автоматы серии АД-32 с током отсечки 30мА EKF PROxima | Новая | PROxima | 0 | 0.183 | 0.000272
mccb-23-225-TR-av | Автоматический выключатель AV POWER-2/3 225А 35kA TR | Ссылка |  | шт | 26816.34 | 17162.4576 | 20112.255 | 17162.4576 | 0 | 1 | 1 | 8 | 04 Автоматические выключатели в литом корпусе | 04.01 Выключатели силовые до 1000А AV Power EKF AVERES |  | Новая | Averes | 0 | 1.86 | 0.0024125
mccb-33-250-TR-av | Автоматический выключатель AV POWER-3/3 250А 35kA TR | Ссылка |  | шт | 68621.27 | 43917.6128 | 51465.9525 | 43917.6128 | 0 | 1 | 1 | 1 | 04 Автоматические выключатели в литом корпусе | 04.01 Выключатели силовые до 1000А AV Power EKF AVERES |  | Новая | Averes | 0 | 5.57 | 0.014539
mccb-1R-AL-TR-av | AV POWER-1 Аварийный контакт AL для TR справа | Ссылка |  | шт | 592.88 | 379.4432 | 444.66 | 379.4432 | 0 | 1 | 10 | 60 | 04 Автоматические выключатели в литом корпусе | 04.02 Аксессуары для выключателей силовых AV Power EKF AVERES |  | Новая | Averes | 0 | 0.024 | 0.0022138
mccb-1R-AX+AL-TR-av | AV POWER-1 Доп. и аварийный контакт AX+AL для TR справа | Ссылка |  | шт | 1225.29 | 784.1856 | 918.9675 | 784.1856 | 0 | 1 | 10 | 60 | 04 Автоматические выключатели в литом корпусе | 04.02 Аксессуары для выключателей силовых AV Power EKF AVERES |  | Новая | Averes | 0 | 0.043 | 0.0022138
mccb-1L-AX-TR-av | AV POWER-1 Дополнительный контакт AX для TR слева | Ссылка |  | шт | 632.4 | 404.736 | 474.3 | 404.736 | 0 | 1 | 10 | 60 | 04 Автоматические выключатели в литом корпусе | 04.02 Аксессуары для выключателей силовых AV Power EKF AVERES |  | Новая | Averes | 0 | 0.024 | 0.0022138
mccb-1R-AX-TR-av | AV POWER-1 Дополнительный контакт AX для TR справа | Ссылка |  | шт | 632.4 | 404.736 | 474.3 | 404.736 | 0 | 1 | 10 | 60 | 04 Автоматические выключатели в литом корпусе | 04.02 Аксессуары для выключателей силовых AV Power EKF AVERES |  | Новая | Averes | 0 | 0.024 | 0.0022138
mccb-1L-SHT-TR-dc220-av | AV POWER-1 Независимый расцепитель SHT для TR DC220V слева | Ссылка |  | шт | 1660.07 | 1062.4448 | 1245.0525 | 1062.4448 | 0 | 1 | 10 | 60 | 04 Автоматические выключатели в литом корпусе | 04.02 Аксессуары для выключателей силовых AV Power EKF AVERES |  | Новая | Averes | 0 | 0.045 | 0.000192
mccb99c-a-22 | Расцепитель независимый к ВА-99С (Compact NS) MX 1250А EKF PROxima | Ссылка |  | шт | 10660 | 6822.4 | 7995 | 6822.4 | 0 | 1 | 1 | 10 | 04 Автоматические выключатели в литом корпусе | 04.06 Аксессуары для выключателей автоматических ВА-99С (Compact NS) |  | Новая | PROxima | 0 | 0.16 | 0.00018148
mccb99m-a-026 | Независимый расцепитель 110В DC к ВА-99М 100 EKF PROxima | Ссылка |  | шт | 1049.68 | 671.7952 | 787.26 | 671.7952 | 0 | 1 | 20 | 20 | 04 Автоматические выключатели в литом корпусе | 04.07 Аксессуары для выключателей автоматических ВА-99М EKF PROxima |  | Новая | PROxima | 0 | 0.0543 | 7.2e-05
mccb99m-a-027 | Независимый расцепитель 110В DC к ВА-99М 250 EKF PROxima | Ссылка |  | шт | 1590.42 | 1017.8688 | 1192.815 | 1017.8688 | 0 | 1 | 20 | 20 | 04 Автоматические выключатели в литом корпусе | 04.07 Аксессуары для выключателей автоматических ВА-99М EKF PROxima |  | Новая | PROxima | 0 | 0.0525 | 0.00014
mccb99m-a-028 | Независимый расцепитель 110В DC к ВА-99М 400 EKF PROxima | Ссылка |  | шт | 3958.38 | 2533.3632 | 2968.785 | 2533.3632 | 0 | 1 | 10 | 10 | 04 Автоматические выключатели в литом корпусе | 04.07 Аксессуары для выключателей автоматических ВА-99М EKF PROxima |  | Новая | PROxima | 0 | 0.1154 | 0.00024
mccb99m-a-025 | Независимый расцепитель 110В DC к ВА-99М 63 EKF PROxima | Ссылка |  | шт | 1020.52 | 653.1328 | 765.39 | 653.1328 | 0 | 1 | 20 | 20 | 04 Автоматические выключатели в литом корпусе | 04.07 Аксессуары для выключателей автоматических ВА-99М EKF PROxima |  | Новая | PROxima | 0 | 0.0548 | 7.2e-05
mccb99m-a-029 | Независимый расцепитель 110В DC к ВА-99М 630 EKF PROxima | Ссылка |  | шт | 4007.86 | 2565.0304 | 3005.895 | 2565.0304 | 0 | 1 | 7 | 126 | 04 Автоматические выключатели в литом корпусе | 04.07 Аксессуары для выключателей автоматических ВА-99М EKF PROxima |  | Новая | PROxima | 0 | 0.124 | 0.000336
mccb99m-a-030 | Независимый расцепитель 110В DC к ВА-99М 800 EKF PROxima | Ссылка |  | шт | 6531.34 | 4180.0576 | 4898.505 | 4180.0576 | 0 | 1 | 6 | 6 | 04 Автоматические выключатели в литом корпусе | 04.07 Аксессуары для выключателей автоматических ВА-99М EKF PROxima |  | Новая | PROxima | 0 | 0.1481 | 0.000378
mccb99m-a-032 | Независимый расцепитель 220В DC к ВА-99М 100 EKF PROxima | Ссылка |  | шт | 1049.68 | 671.7952 | 787.26 | 671.7952 | 0 | 1 | 20 | 20 | 04 Автоматические выключатели в литом корпусе | 04.07 Аксессуары для выключателей автоматических ВА-99М EKF PROxima |  | Новая | PROxima | 0 | 0.0543 | 7.2e-05
mccb99m-a-033 | Независимый расцепитель 220В DC к ВА-99М 250 EKF PROxima | Ссылка |  | шт | 1590.42 | 1017.8688 | 1192.815 | 1017.8688 | 0 | 1 | 20 | 20 | 04 Автоматические выключатели в литом корпусе | 04.07 Аксессуары для выключателей автоматических ВА-99М EKF PROxima |  | Новая | PROxima | 0 | 0.0525 | 0.00014
mccb99m-a-034 | Независимый расцепитель 220В DC к ВА-99М 400 EKF PROxima | Ссылка |  | шт | 3958.38 | 2533.3632 | 2968.785 | 2533.3632 | 0 | 1 | 10 | 10 | 04 Автоматические выключатели в литом корпусе | 04.07 Аксессуары для выключателей автоматических ВА-99М EKF PROxima |  | Новая | PROxima | 0 | 0.1154 | 0.00024
mccb99m-a-031 | Независимый расцепитель 220В DC к ВА-99М 63 EKF PROxima | Ссылка |  | шт | 1020.52 | 653.1328 | 765.39 | 653.1328 | 0 | 1 | 20 | 20 | 04 Автоматические выключатели в литом корпусе | 04.07 Аксессуары для выключателей автоматических ВА-99М EKF PROxima |  | Новая | PROxima | 0 | 0.0548 | 7.2e-05
mccb99m-a-035 | Независимый расцепитель 220В DC к ВА-99М 630 EKF PROxima | Ссылка |  | шт | 4007.86 | 2565.0304 | 3005.895 | 2565.0304 | 0 | 1 | 7 | 7 | 04 Автоматические выключатели в литом корпусе | 04.07 Аксессуары для выключателей автоматических ВА-99М EKF PROxima |  | Новая | PROxima | 0 | 0.124 | 0.000336
mccb99m-a-036 | Независимый расцепитель 220В DC к ВА-99М 800 EKF PROxima | Ссылка |  | шт | 6531.34 | 4180.0576 | 4898.505 | 4180.0576 | 0 | 1 | 6 | 6 | 04 Автоматические выключатели в литом корпусе | 04.07 Аксессуары для выключателей автоматических ВА-99М EKF PROxima |  | Новая | PROxima | 0 | 0.1481 | 0.000378
mccb45-2000-630mbv | Выключатель автоматический ВА-45 2000/630А 3P 50кА выкатной МРТ с ModBus EKF PROxima | Ссылка |  | шт | 192550.18 | 123232.1152 | 144412.635 | 123232.1152 | 0 | 1 | 1 | 1 | 05 Автоматические выключатели воздушные | 05.01 Выключатели автоматические ВА-45 до 5000А EKF PROxima |  | Новая | PROxima | 0 | 35 | 0.038404
mccb450-1600-200v | Автоматический выключатель ВА-450 1600/200А 3P 55кА выкатной EKF | Ссылка |  | шт | 182384.54 | 116726.1056 | 136788.405 | 116726.1056 | 0 | 1 | 1 | 1 | 05 Автоматические выключатели воздушные | 05.02 Выключатели автоматические ВА-450 до 1600А EKF PROxima |  | Новая | PROxima | 0 | 35 | 0.038404
ctrp-r-12-400v-9-13A | Пускатель в корпусе КМЭ 12А 380В с РТЭ Ir-9-13А IP65 EKF PROxima | Ссылка |  | шт | 2666.51 | 1706.5664 | 1999.8825 | 1706.5664 | 0 | 1 | 1 | 10 | 06 Контакторы, пускатели, реле и аксессуары к ним | 06.04 Пускатели магнитные КМЭ в корпусе IP65 9-95А EKF PROxima | 06.04.01 Пускатели магнитные КМЭ в корпусе IP65 0,4--6А EKF PROxima | Новая | PROxima | Да | 0.9 | 0.00504
rtp-1-25-da | Реле твердотельное однофазное RTP-25-DA EKF PROxima | Ссылка |  | шт | 595.06 | 380.8384 | 446.295 | 380.8384 | 0 | 1 | 50 | 100 | 06 Контакторы, пускатели, реле и аксессуары к ним | 06.19. Реле твердотельные |  | Новая | PROxima | 0 | 0.1046 | 7.655e-05
rel-pl-14 | Ограничитель мощности ОМ-14 EKF PROxima | Ссылка |  | шт | 4143.36 | 2651.7504 | 3107.52 | 2651.7504 | 0 | 1 | 1 | 50 | 07 Автоматизация и управление (частотники, контроллеры, АВР, релейная автоматика, КРМ) | 07.05 Релейная автоматика EKF PROxima | 07.05.11 Ограничители мощности | Новая | PROxima | 0 | 0.19 | 0.000316
dr-120w-12 | Блок питания 12В DR-120W-12 EKF PROxima | Ссылка |  | шт | 3809.58 | 2438.1312 | 2857.185 | 2438.1312 | 0 | 1 | 1 | 24 | 07 Автоматизация и управление (частотники, контроллеры, АВР, релейная автоматика, КРМ) | 07.06 Блоки питания |  | Новая | PROxima | 0 | 0.792 | 0.001053
dr-15w-12 | Блок питания 12В DR-15W-12 EKF PROxima | Ссылка |  | шт | 1256.68 | 804.2752 | 942.51 | 804.2752 | 0 | 1 | 1 | 90 | 07 Автоматизация и управление (частотники, контроллеры, АВР, релейная автоматика, КРМ) | 07.06 Блоки питания |  | Новая | PROxima | 0 | 0.15 | 0.0023887
dr-45w-12 | Блок питания 12В DR-45W-12 EKF PROxima | Ссылка |  | шт | 1796.27 | 1149.6128 | 1347.2025 | 1149.6128 | 0 | 1 | 1 | 45 | 07 Автоматизация и управление (частотники, контроллеры, АВР, релейная автоматика, КРМ) | 07.06 Блоки питания |  | Новая | PROxima | 0 | 0.311 | 0.00058013
dr-60w-12 | Блок питания 12В DR-60W-12 EKF PROxima | Ссылка |  | шт | 2378.87 | 1522.4768 | 1784.1525 | 1522.4768 | 0 | 1 | 1 | 45 | 07 Автоматизация и управление (частотники, контроллеры, АВР, релейная автоматика, КРМ) | 07.06 Блоки питания |  | Новая | PROxima | 0 | 0.311 | 0.00059378
dr-75w-12 | Блок питания 12В DR-75W-12 EKF PROxima | Ссылка |  | шт | 3118.4 | 1995.776 | 2338.8 | 1995.776 | 0 | 1 | 1 | 24 | 07 Автоматизация и управление (частотники, контроллеры, АВР, релейная автоматика, КРМ) | 07.06 Блоки питания |  | Новая | PROxima | 0 | 0.542 | 0.001053
kkm-13-4 | Регулятор NOVAR 13/4 EKF PROxima | Ссылка |  | шт | 40969.6 | 26220.544 | 30727.2 | 26220.544 | 0 | 1 | 1 | 1 | 07 Автоматизация и управление (частотники, контроллеры, АВР, релейная автоматика, КРМ) | 07.08 Регуляторы для устройств компенсации реактивной мощности |  | Новая | PROxima | 0 | 0.8 | 0.00211
nt45-2000-1000v-p | Выключатель нагрузки ВН-45 2000/1000А 3P выкатной с эл. приводом EKF PROxima | Ссылка |  | шт | 160471 | 102701.44 | 120353.25 | 102701.44 | 0 | 1 | 1 | 1 | 08 Выключатели нагрузки, рубильники, разъединители, предохранители | 08.02 Выключатели нагрузки ВН-45 до 5000А EKF PROxima |  | Новая | PROxima | 0 | 76.8 | 0.14213
nt45-2000-1000-p | Выключатель нагрузки ВН-45 2000/1000А 3P стационарный с эл. приводом EKF PROxima | Ссылка |  | шт | 112451.27 | 71968.8128 | 84338.4525 | 71968.8128 | 0 | 1 | 1 | 1 | 08 Выключатели нагрузки, рубильники, разъединители, предохранители | 08.02 Выключатели нагрузки ВН-45 до 5000А EKF PROxima |  | Новая | PROxima | 0 | 50.4 | 0.11184
nt45-2000-2000v-p | Выключатель нагрузки ВН-45 2000/2000А 3P выкатной с эл. приводом EKF PROxima | Ссылка |  | шт | 186547.53 | 119390.4192 | 139910.6475 | 119390.4192 | 0 | 1 | 1 | 1 | 08 Выключатели нагрузки, рубильники, разъединители, предохранители | 08.02 Выключатели нагрузки ВН-45 до 5000А EKF PROxima |  | Новая | PROxima | 0 | 81.3 | 0.14213
nt45-2000-2000-p | Выключатель нагрузки ВН-45 2000/2000А 3P стационарный с эл. приводом EKF PROxima | Ссылка |  | шт | 161961.58 | 103655.4112 | 121471.185 | 103655.4112 | 0 | 1 | 1 | 1 | 08 Выключатели нагрузки, рубильники, разъединители, предохранители | 08.02 Выключатели нагрузки ВН-45 до 5000А EKF PROxima |  | Новая | PROxima | 0 | 51.5 | 0.11184
nt45-3200-2500v-p | Выключатель нагрузки ВН-45 3200/2500А 3P выкатной с эл. приводом EKF PROxima | Ссылка |  | шт | 275994.02 | 176636.1728 | 206995.515 | 176636.1728 | 0 | 1 | 1 | 1 | 08 Выключатели нагрузки, рубильники, разъединители, предохранители | 08.02 Выключатели нагрузки ВН-45 до 5000А EKF PROxima |  | Новая | PROxima | 0 | 97 | 0.19219
nt45-3200-2500-p | Выключатель нагрузки ВН-45 3200/2500А 3P стационарный с эл. приводом EKF PROxima | Ссылка |  | шт | 183238.43 | 117272.5952 | 137428.8225 | 117272.5952 | 0 | 1 | 1 | 1 | 08 Выключатели нагрузки, рубильники, разъединители, предохранители | 08.02 Выключатели нагрузки ВН-45 до 5000А EKF PROxima |  | Новая | PROxima | 0 | 61 | 0.19219
nt45-3200-3200-p | Выключатель нагрузки ВН-45 3200/3200А 3P стационарный с эл. приводом EKF PROxima | Ссылка |  | шт | 200275.06 | 128176.0384 | 150206.295 | 128176.0384 | 0 | 1 | 1 | 1 | 08 Выключатели нагрузки, рубильники, разъединители, предохранители | 08.02 Выключатели нагрузки ВН-45 до 5000А EKF PROxima |  | Новая | PROxima | 0 | 97 | 0.19219
uvr32-h-2 | Передняя смещенная рукоятка для ВР32У 31240 MAXima EKF | Ссылка |  | шт | 206 | 131.84 | 154.5 | 131.84 | 0 | 1 | 1 | 1 | 08 Выключатели нагрузки, рубильники, разъединители, предохранители | 08.05 Выключатели-разъединители (рубильники) ВР32У MAXima |  | Новая | PROxima | 0 | 1 | 0.001125
uvr32-h | Передняя смещенная рукоятка для ВР32У 71240 MAXima EKF | Ссылка |  | шт | 206 | 131.84 | 154.5 | 131.84 | 0 | 1 | 1 | 1 | 08 Выключатели нагрузки, рубильники, разъединители, предохранители | 08.05 Выключатели-разъединители (рубильники) ВР32У MAXima |  | Новая | PROxima | 0 | 1 | 0.001125
tb-40-3p-f | Рубильник 40A 3P c рукояткой управления для прямой установки TwinBlock EKF | Ссылка |  | шт | 1662 | 1063.68 | 1246.5 | 1063.68 | 0 | 1 | 1 | 42 | 08 Выключатели нагрузки, рубильники, разъединители, предохранители | 08.11 Выключатели-разъединители (рубильники) TwinBlock EKF PROxima |  | Новая | PROxima | 0 | 0.443 | 0.00056
tb-s-40-3p-rev | Рубильник 40A 3P реверсивный c рукояткой для прямой установки TwinBlock EKF | Ссылка |  | шт | 4495 | 2876.8 | 3371.25 | 2876.8 | 0 | 1 | 1 | 18 | 08 Выключатели нагрузки, рубильники, разъединители, предохранители | 08.11 Выключатели-разъединители (рубильники) TwinBlock EKF PROxima |  | Новая | PROxima | 0 | 0.972 | 0.001815
tb-63-3p-f | Рубильник 63A 3P c рукояткой управления для прямой установки TwinBlock EKF | Ссылка |  | шт | 1908 | 1221.12 | 1431 | 1221.12 | 0 | 1 | 1 | 42 | 08 Выключатели нагрузки, рубильники, разъединители, предохранители | 08.11 Выключатели-разъединители (рубильники) TwinBlock EKF PROxima |  | Новая | PROxima | 0 | 0.443 | 0.00056
tb-s-63-3p-rev | Рубильник 63A 3P реверсивный c рукояткой для прямой установки TwinBlock EKF | Ссылка |  | шт | 4222 | 2702.08 | 3166.5 | 2702.08 | 0 | 1 | 1 | 18 | 08 Выключатели нагрузки, рубильники, разъединители, предохранители | 08.11 Выключатели-разъединители (рубильники) TwinBlock EKF PROxima |  | Новая | PROxima | 0 | 0.972 | 0.001815
ed16-22c-w | Индикатор значения температуры белый ED16-22С EKF PROxima | Ссылка |  | шт | 567 | 362.88 | 425.25 | 362.88 | 0 | 1 | 10 | 500 | 09 Кнопки, кнопочные посты, переключатели, светосигнальная арматура | 09.01 Светосигнальная арматура | 09.01.01 Индикаторы | Новая | PROxima | 0 | 0.0199 | 4.32e-05
ed16-22avd-y | Индикатор значения тока и напряжения желтый ED16-22AVD 100А EKF PROxima | Ссылка |  | шт | 526.54 | 336.9856 | 394.905 | 336.9856 | 0 | 1 | 5 | 250 | 09 Кнопки, кнопочные посты, переключатели, светосигнальная арматура | 09.01 Светосигнальная арматура | 09.01.01 Индикаторы | Новая | PROxima | 0 | 0.0199 | 4.5e-05
ed16-22avd-g | Индикатор значения тока и напряжения зеленый ED16-22AVD 100А EKF PROxima | Ссылка |  | шт | 526.54 | 336.9856 | 394.905 | 336.9856 | 0 | 1 | 5 | 250 | 09 Кнопки, кнопочные посты, переключатели, светосигнальная арматура | 09.01 Светосигнальная арматура | 09.01.01 Индикаторы | Новая | PROxima | 0 | 0.0199 | 4.5e-05
ed16-22avd-r | Индикатор значения тока и напряжения красный ED16-22AVD 100А EKF PROxima | Ссылка |  | шт | 526.54 | 336.9856 | 394.905 | 336.9856 | 0 | 1 | 5 | 250 | 09 Кнопки, кнопочные посты, переключатели, светосигнальная арматура | 09.01 Светосигнальная арматура | 09.01.01 Индикаторы | Новая | PROxima | 0 | 0.0199 | 4.5e-05
ledm-ad16-16-b | Матрица светодиодная AD16-16HS синяя 230В AC (16 мм) EKF PROxima | Ссылка |  | шт | 96.44 | 61.7216 | 72.33 | 61.7216 | 0 | 1 | 20 | 1000 | 09 Кнопки, кнопочные посты, переключатели, светосигнальная арматура | 09.01 Светосигнальная арматура | 09.01.07 Светодиодная матрица AD-22HS | Новая | PROxima | 0 | 0.009 | 1.458e-05
ledm-ad16-24-b | Матрица светодиодная AD16-16HS синяя 24В DC (16 мм) EKF PROxima | Ссылка |  | шт | 91.85 | 58.784 | 68.8875 | 58.784 | 0 | 1 | 20 | 1000 | 09 Кнопки, кнопочные посты, переключатели, светосигнальная арматура | 09.01 Светосигнальная арматура | 09.01.07 Светодиодная матрица AD-22HS | Новая | PROxima | 0 | 0.009 | 1.458e-05
ledm-ad16-w-24 | Матрица светодиодная AD16-22HS белая 24В DC EKF PROxima | Ссылка |  | шт | 129.73 | 83.0272 | 97.2975 | 83.0272 | 0 | 1 | 10 | 500 | 09 Кнопки, кнопочные посты, переключатели, светосигнальная арматура | 09.01 Светосигнальная арматура | 09.01.07 Светодиодная матрица AD-22HS | Новая | PROxima | 0 | 0.027 | 4.5e-05
ledm-ad16-w-400 | Матрица светодиодная AD16-22HS белая 400В AC EKF PROxima | Ссылка |  | шт | 129.73 | 83.0272 | 97.2975 | 83.0272 | 0 | 1 | 10 | 500 | 09 Кнопки, кнопочные посты, переключатели, светосигнальная арматура | 09.01 Светосигнальная арматура | 09.01.07 Светодиодная матрица AD-22HS | Новая | PROxima | 0 | 0.027 | 4.5e-05
ledm-ad16-y-400 | Матрица светодиодная AD16-22HS желтая 400В AC EKF PROxima | Ссылка |  | шт | 129.73 | 83.0272 | 97.2975 | 83.0272 | 0 | 1 | 10 | 500 | 09 Кнопки, кнопочные посты, переключатели, светосигнальная арматура | 09.01 Светосигнальная арматура | 09.01.07 Светодиодная матрица AD-22HS | Новая | PROxima | 0 | 0.027 | 4.5e-05
ledm-ad16-g-400 | Матрица светодиодная AD16-22HS зеленая 400В AC EKF PROxima | Ссылка |  | шт | 129.73 | 83.0272 | 97.2975 | 83.0272 | 0 | 1 | 10 | 500 | 09 Кнопки, кнопочные посты, переключатели, светосигнальная арматура | 09.01 Светосигнальная арматура | 09.01.07 Светодиодная матрица AD-22HS | Новая | PROxima | 0 | 0.027 | 4.5e-05
ledm-ad16-r-400 | Матрица светодиодная AD16-22HS красная 400В AC EKF PROxima | Ссылка |  | шт | 129.73 | 83.0272 | 97.2975 | 83.0272 | 0 | 1 | 10 | 500 | 09 Кнопки, кнопочные посты, переключатели, светосигнальная арматура | 09.01 Светосигнальная арматура | 09.01.07 Светодиодная матрица AD-22HS | Новая | PROxima | 0 | 0.027 | 4.5e-05
ledm-ad16-b | Матрица светодиодная AD16-22HS синяя 230В AC EKF PROxima | Ссылка |  | шт | 104.98 | 67.1872 | 78.735 | 67.1872 | 0 | 1 | 10 | 500 | 09 Кнопки, кнопочные посты, переключатели, светосигнальная арматура | 09.01 Светосигнальная арматура | 09.01.07 Светодиодная матрица AD-22HS | Новая | PROxima | 0 | 0.027 | 4.5e-05
ledm-ad16-b-24 | Матрица светодиодная AD16-22HS синяя 24В DC EKF PROxima | Ссылка |  | шт | 129.73 | 83.0272 | 97.2975 | 83.0272 | 0 | 1 | 10 | 500 | 09 Кнопки, кнопочные посты, переключатели, светосигнальная арматура | 09.01 Светосигнальная арматура | 09.01.07 Светодиодная матрица AD-22HS | Новая | PROxima | 0 | 0.027 | 4.5e-05
ledm-ad16-b-400 | Матрица светодиодная AD16-22HS синяя 400В AC EKF PROxima | Ссылка |  | шт | 129.73 | 83.0272 | 97.2975 | 83.0272 | 0 | 1 | 10 | 500 | 09 Кнопки, кнопочные посты, переключатели, светосигнальная арматура | 09.01 Светосигнальная арматура | 09.01.07 Светодиодная матрица AD-22HS | Новая | PROxima | 0 | 0.027 | 4.5e-05
XB4BC-Y | Исполнительный механизм кнопки XB4 "Грибок" желтый возвратный без фиксации без подсветки EKF PROxima | Ссылка |  | шт | 188.57 | 120.6848 | 141.4275 | 120.6848 | 0 | 1 | 10 | 400 | 09 Кнопки, кнопочные посты, переключатели, светосигнальная арматура | 09.05 Сборная серия XB4 | 09.05.03 Кнопки "Грибок" сборные | Новая | PROxima | 0 | 0.069 | 7.04e-05
adp-22 | Адаптер для установки на DIN-рейку EKF PROxima | Ссылка |  | шт | 112.5 | 72 | 84.375 | 72 | 0 | 10 | 16 | 160 | 09 Кнопки, кнопочные посты, переключатели, светосигнальная арматура | 09.06 Дополнительные устройства для кнопок и переключателей |  | Новая | PROxima | 0 | 0.0156 | 0.00014231
scep-p | Защитный кожух для кнопок аварийной остановки П-образный EKF PROxima | Ссылка |  | шт | 43.2 | 27.648 | 32.4 | 27.648 | 0 | 24 | 24 | 240 | 09 Кнопки, кнопочные посты, переключатели, светосигнальная арматура | 09.06 Дополнительные устройства для кнопок и переключателей |  | Новая | PROxima | 0 | 0.0236 | 0.00010789
scep-c | Защитный кожух для кнопок аварийной остановки С-образный EKF PROxima | Ссылка |  | шт | 54 | 34.56 | 40.5 | 34.56 | 0 | 16 | 16 | 160 | 09 Кнопки, кнопочные посты, переключатели, светосигнальная арматура | 09.06 Дополнительные устройства для кнопок и переключателей |  | Новая | PROxima | 0 | 0.0236 | 0.00010789
scep-1 | Защитный кожух для кнопок с крышкой для пломбировки EKF PROxima | Ссылка |  | шт | 70.2 | 44.928 | 52.65 | 44.928 | 0 | 16 | 16 | 160 | 09 Кнопки, кнопочные посты, переключатели, светосигнальная арматура | 09.06 Дополнительные устройства для кнопок и переключателей |  | Новая | PROxima | 0 | 0.0236 | 0.00010789
pbn-fix | Модуль для фиксации контактов XB2 EKF PROxima | Ссылка |  | шт | 117 | 74.88 | 87.75 | 74.88 | 0 | 100 | 100 | 1000 | 09 Кнопки, кнопочные посты, переключатели, светосигнальная арматура | 09.06 Дополнительные устройства для кнопок и переключателей |  | Новая | PROxima | 0 | 0.0199 | 0.00010789
PT22-10K | Потенциометр 10кОм EKF PROxima | Ссылка |  | шт | 765 | 489.6 | 573.75 | 489.6 | 0 | 1 | 10 | 500 | 09 Кнопки, кнопочные посты, переключатели, светосигнальная арматура | 09.13 Потенциометры |  | Новая | PROxima | 0 | 0.0199 | 4.32e-05
PT22-05K | Потенциометр 5кОм EKF PROxima | Ссылка |  | шт | 765 | 489.6 | 573.75 | 489.6 | 0 | 1 | 10 | 500 | 09 Кнопки, кнопочные посты, переключатели, светосигнальная арматура | 09.13 Потенциометры |  | Новая | PROxima | 0 | 0.0199 | 4.32e-05
pbm40-n-2-light | Бокс КМПН 1/2 светлое дерево инд. штрих-код EKF PROxima | Ссылка |  | шт | 45 | 28.8 | 33.75 | 28.8 | 0 | 1 | 1 | 45 | 10 Щиты распределительные навесные и встраиваемые | 10.04 Щиты распределительные пластиковые (КМПН) IP20/IP30 |  | Новая | PROxima | 0 | 0.06 | 0.00043875
pbm40-n-2-dark | Бокс КМПН 1/2 темное дерево инд. штрих-код EKF PROxima | Ссылка |  | шт | 45 | 28.8 | 33.75 | 28.8 | 0 | 1 | 1 | 45 | 10 Щиты распределительные навесные и встраиваемые | 10.04 Щиты распределительные пластиковые (КМПН) IP20/IP30 |  | Новая | PROxima | 0 | 0.06 | 0.00043875
pbm40-n-4-light | Бокс КМПН 1/4 светлое дерево инд. штрих-код EKF PROxima | Ссылка |  | шт | 59 | 37.76 | 44.25 | 37.76 | 0 | 1 | 1 | 28 | 10 Щиты распределительные навесные и встраиваемые | 10.04 Щиты распределительные пластиковые (КМПН) IP20/IP30 |  | Новая | PROxima | 0 | 0.086 | 0.0007605
pbm40-n-4-dark | Бокс КМПН 1/4 темное дерево инд. штрих-код EKF PROxima | Ссылка |  | шт | 59 | 37.76 | 44.25 | 37.76 | 0 | 1 | 1 | 28 | 10 Щиты распределительные навесные и встраиваемые | 10.04 Щиты распределительные пластиковые (КМПН) IP20/IP30 |  | Новая | PROxima | 0 | 0.086 | 0.0007605
sb-n-24 | Щит распред. навесной ЩРН-П-24 "SlimBox" IP41 EKF PROxima | Ссылка |  | шт | 1362.69 | 872.1216 | 1022.0175 | 872.1216 | 0 | 1 | 1 | 10 | 10 Щиты распределительные навесные и встраиваемые | 10.07 Щиты распределительные пластиковые SlimBox (ЩРН-П, ЩРВ-П) IP41 |  | Новая | PROxima | 0 | 1.2523 | 0.0091489
Mod-d-6 | Комплект дин-реек и фальш-панели для ModBox высотой 1250 мм (96 мод.) EKF PROxima | Ссылка |  | шт | 5211.86 | 3335.5904 | 3908.895 | 3335.5904 | 0 | 1 | 1 | 1 | 10 Щиты распределительные навесные и встраиваемые | 10.08 Шкафы навесные ModBox IP41 |  | Новая | PROxima | 0 | 2.5 | 0.02646
Mod-d-7 | Комплект дин-реек и фальш-панели для ModBox высотой 1400 мм (108 мод.) EKF PROxima | Ссылка |  | шт | 6340.68 | 4058.0352 | 4755.51 | 4058.0352 | 0 | 1 | 1 | 1 | 10 Щиты распределительные навесные и встраиваемые | 10.08 Шкафы навесные ModBox IP41 |  | Новая | PROxima | 0 | 2.7 | 0.029767
Mod-m-5 | Комплект монтажной панели и фальш-панели для ModBox высотой 1100 мм EKF PROxima | Ссылка |  | шт | 6201.36 | 3968.8704 | 4651.02 | 3968.8704 | 0 | 1 | 1 | 1 | 10 Щиты распределительные навесные и встраиваемые | 10.08 Шкафы навесные ModBox IP41 |  | Новая | PROxima | 0 | 3.4 | 0.012863
Mod-m-6 | Комплект монтажной панели и фальш-панели для ModBox высотой 1250 мм EKF PROxima | Ссылка |  | шт | 7137.97 | 4568.3008 | 5353.4775 | 4568.3008 | 0 | 1 | 1 | 1 | 10 Щиты распределительные навесные и встраиваемые | 10.08 Шкафы навесные ModBox IP41 |  | Новая | PROxima | 0 | 3.6 | 0.0147
Mod-m-7 | Комплект монтажной панели и фальш-панели для ModBox высотой 1400 мм EKF PROxima | Ссылка |  | шт | 10606.78 | 6788.3392 | 7955.085 | 6788.3392 | 0 | 1 | 1 | 1 | 10 Щиты распределительные навесные и встраиваемые | 10.08 Шкафы навесные ModBox IP41 |  | Новая | PROxima | 0 | 3.8 | 0.016538
Mod-m-1 | Комплект монтажной панели и фальш-панели для ModBox высотой 500 мм EKF PROxima | Ссылка |  | шт | 3451.52 | 2208.9728 | 2588.64 | 2208.9728 | 0 | 1 | 1 | 1 | 10 Щиты распределительные навесные и встраиваемые | 10.08 Шкафы навесные ModBox IP41 |  | Новая | PROxima | 0 | 2.6 | 0.0055125
Mod-m-2 | Комплект монтажной панели и фальш-панели для ModBox высотой 650 мм EKF PROxima | Ссылка |  | шт | 3746.44 | 2397.7216 | 2809.83 | 2397.7216 | 0 | 1 | 1 | 1 | 10 Щиты распределительные навесные и встраиваемые | 10.08 Шкафы навесные ModBox IP41 |  | Новая | PROxima | 0 | 2.8 | 0.00735
Mod-m-3 | Комплект монтажной панели и фальш-панели для ModBox высотой 800 мм EKF PROxima | Ссылка |  | шт | 5968.48 | 3819.8272 | 4476.36 | 3819.8272 | 0 | 1 | 1 | 1 | 10 Щиты распределительные навесные и встраиваемые | 10.08 Шкафы навесные ModBox IP41 |  | Новая | PROxima | 0 | 3 | 0.0091875
Mod-m-4 | Комплект монтажной панели и фальш-панели для ModBox высотой 950 мм EKF PROxima | Ссылка |  | шт | 6401.7 | 4097.088 | 4801.275 | 4097.088 | 0 | 1 | 1 | 1 | 10 Щиты распределительные навесные и встраиваемые | 10.08 Шкафы навесные ModBox IP41 |  | Новая | PROxima | 0 | 3.2 | 0.011025
Mod-5-4 | Корпус ModBox 1100х1050х170 (336 мод.) EKF PROxima | Ссылка |  | шт | 38003.39 | 24322.1696 | 28502.5425 | 24322.1696 | 0 | 1 | 1 | 1 | 10 Щиты распределительные навесные и встраиваемые | 10.08 Шкафы навесные ModBox IP41 |  | Новая | PROxima | 0 | 27 | 0.19635
Mod-5-5 | Корпус ModBox 1100х1300х170 (420 мод.) EKF PROxima | Ссылка |  | шт | 21559.32 | 13797.9648 | 16169.49 | 13797.9648 | 0 | 1 | 1 | 1 | 10 Щиты распределительные навесные и встраиваемые | 10.08 Шкафы навесные ModBox IP41 |  | Новая | PROxima | 0 | 35 | 0.2431
Mod-5-1 | Корпус ModBox 1100х300х170 EKF (84 мод.) PROxima | Ссылка |  | шт | 11765.09 | 7529.6576 | 8823.8175 | 7529.6576 | 0 | 1 | 1 | 1 | 10 Щиты распределительные навесные и встраиваемые | 10.08 Шкафы навесные ModBox IP41 |  | Новая | PROxima | 0 | 7.5 | 0.0561
Mod-5-2 | Корпус ModBox 1100х550х170 EKF (168 мод.) PROxima | Ссылка |  | шт | 13654.57 | 8738.9248 | 10240.9275 | 8738.9248 | 0 | 1 | 1 | 1 | 10 Щиты распределительные навесные и встраиваемые | 10.08 Шкафы навесные ModBox IP41 |  | Новая | PROxima | 0 | 13.2 | 0.10285
Mod-5-3 | Корпус ModBox 1100х800х170 (252 мод.) EKF PROxima | Ссылка |  | шт | 14207.8 | 9092.992 | 10655.85 | 9092.992 | 0 | 1 | 1 | 1 | 10 Щиты распределительные навесные и встраиваемые | 10.08 Шкафы навесные ModBox IP41 |  | Новая | PROxima | 0 | 21 | 0.1496
Mod-6-4 | Корпус ModBox 1250х1050х170 (384 мод.) EKF PROxima | Ссылка |  | шт | 20131.52 | 12884.1728 | 15098.64 | 12884.1728 | 0 | 1 | 1 | 1 | 10 Щиты распределительные навесные и встраиваемые | 10.08 Шкафы навесные ModBox IP41 |  | Новая | PROxima | 0 | 29 | 0.22312
Mod-6-5 | Корпус ModBox 1250х1300х170 (480 мод.) EKF PROxima | Ссылка |  | шт | 22576.27 | 14448.8128 | 16932.2025 | 14448.8128 | 0 | 1 | 1 | 1 | 10 Щиты распределительные навесные и встраиваемые | 10.08 Шкафы навесные ModBox IP41 |  | Новая | PROxima | 0 | 38 | 0.27625
Mod-6-1 | Корпус ModBox 1250х300х170 (96 мод.) EKF PROxima | Ссылка |  | шт | 11723.39 | 7502.9696 | 8792.5425 | 7502.9696 | 0 | 1 | 1 | 1 | 10 Щиты распределительные навесные и встраиваемые | 10.08 Шкафы навесные ModBox IP41 |  | Новая | PROxima | 0 | 8 | 0.06375
Mod-6-2 | Корпус ModBox 1250х550х170 (192 мод.) EKF PROxima | Ссылка |  | шт | 14575.93 | 9328.5952 | 10931.9475 | 9328.5952 | 0 | 1 | 1 | 1 | 10 Щиты распределительные навесные и встраиваемые | 10.08 Шкафы навесные ModBox IP41 |  | Новая | PROxima | 0 | 13.7 | 0.11688
Mod-7-2 | Корпус ModBox 1400x550x170 (216 мод.) EKF PROxima | Ссылка |  | шт | 15605.09 | 9987.2576 | 11703.8175 | 9987.2576 | 0 | 1 | 1 | 1 | 10 Щиты распределительные навесные и встраиваемые | 10.08 Шкафы навесные ModBox IP41 |  | Новая | PROxima | 0 | 14.2 | 0.1309
Mod-7-4 | Корпус ModBox 1400х1050х170 (432 мод.) EKF PROxima | Ссылка |  | шт | 20984.75 | 13430.24 | 15738.5625 | 13430.24 | 0 | 1 | 1 | 1 | 10 Щиты распределительные навесные и встраиваемые | 10.08 Шкафы навесные ModBox IP41 |  | Новая | PROxima | 0 | 31 | 0.2499
Mod-7-5 | Корпус ModBox 1400х1300х170 (540 мод.) EKF PROxima | Ссылка |  | шт | 23783.39 | 15221.3696 | 17837.5425 | 15221.3696 | 0 | 1 | 1 | 1 | 10 Щиты распределительные навесные и встраиваемые | 10.08 Шкафы навесные ModBox IP41 |  | Новая | PROxima | 0 | 41 | 0.3094
Mod-7-1 | Корпус ModBox 1400х300х170 (108 мод.) EKF PROxima | Ссылка |  | шт | 12331.52 | 7892.1728 | 9248.64 | 7892.1728 | 0 | 1 | 1 | 1 | 10 Щиты распределительные навесные и встраиваемые | 10.08 Шкафы навесные ModBox IP41 |  | Новая | PROxima | 0 | 8.5 | 0.0714
Mod-7-3 | Корпус ModBox 1400х800х170 (324 мод.) EKF PROxima | Ссылка |  | шт | 17926.78 | 11473.1392 | 13445.085 | 11473.1392 | 0 | 1 | 1 | 1 | 10 Щиты распределительные навесные и встраиваемые | 10.08 Шкафы навесные ModBox IP41 |  | Новая | PROxima | 0 | 23 | 0.1904
Mod-1-3 | Корпус ModBox 500х800х170 (108 мод.) EKF PROxima | Ссылка |  | шт | 13031.18 | 8339.9552 | 9773.385 | 8339.9552 | 0 | 1 | 1 | 1 | 10 Щиты распределительные навесные и встраиваемые | 10.08 Шкафы навесные ModBox IP41 |  | Новая | PROxima | 0 | 17 | 0.068
Mod-2-4 | Корпус ModBox 650х1050х170 (192 мод.) EKF PROxima | Ссылка |  | шт | 16492.88 | 10555.4432 | 12369.66 | 10555.4432 | 0 | 1 | 1 | 1 | 10 Щиты распределительные навесные и встраиваемые | 10.08 Шкафы навесные ModBox IP41 |  | Новая | PROxima | 0 | 21 | 0.11603
Mod-2-5 | Корпус ModBox 650х1300х170 (240 мод.) EKF PROxima | Ссылка |  | шт | 19216.27 | 12298.4128 | 14412.2025 | 12298.4128 | 0 | 1 | 1 | 1 | 10 Щиты распределительные навесные и встраиваемые | 10.08 Шкафы навесные ModBox IP41 |  | Новая | PROxima | 0 | 26 | 0.14365
Mod-3-4 | Корпус ModBox 800х1050х170 (240 мод.) EKF PROxima | Ссылка |  | шт | 16572.2 | 10606.208 | 12429.15 | 10606.208 | 0 | 1 | 1 | 1 | 10 Щиты распределительные навесные и встраиваемые | 10.08 Шкафы навесные ModBox IP41 |  | Новая | PROxima | 0 | 23 | 0.1428
Mod-3-5 | Корпус ModBox 800х1300х170 (300 мод.) EKF PROxima | Ссылка |  | шт | 19838.64 | 12696.7296 | 14878.98 | 12696.7296 | 0 | 1 | 1 | 1 | 10 Щиты распределительные навесные и встраиваемые | 10.08 Шкафы навесные ModBox IP41 |  | Новая | PROxima | 0 | 29 | 0.1768
Mod-3-3 | Корпус ModBox 800х800х170 (180 мод.) EKF PROxima | Ссылка |  | шт | 13777.63 | 8817.6832 | 10333.2225 | 8817.6832 | 0 | 1 | 1 | 1 | 10 Щиты распределительные навесные и встраиваемые | 10.08 Шкафы навесные ModBox IP41 |  | Новая | PROxima | 0 | 19 | 0.1088
Mod-4-4 | Корпус ModBox 950х1050х170 (288 мод.) EKF PROxima | Ссылка |  | шт | 17714.23 | 11337.1072 | 13285.6725 | 11337.1072 | 0 | 1 | 1 | 1 | 10 Щиты распределительные навесные и встраиваемые | 10.08 Шкафы навесные ModBox IP41 |  | Новая | PROxima | 0 | 25 | 0.16958
Mod-4-5 | Корпус ModBox 950х1300х170 (360 мод.) EKF PROxima | Ссылка |  | шт | 20551.52 | 13152.9728 | 15413.64 | 13152.9728 | 0 | 1 | 1 | 1 | 10 Щиты распределительные навесные и встраиваемые | 10.08 Шкафы навесные ModBox IP41 |  | Новая | PROxima | 0 | 32 | 0.20995
Mod-4-2 | Корпус ModBox 950х550х170 (144 мод.) EKF PROxima | Ссылка |  | шт | 12795.25 | 8188.96 | 9596.4375 | 8188.96 | 0 | 1 | 1 | 1 | 10 Щиты распределительные навесные и встраиваемые | 10.08 Шкафы навесные ModBox IP41 |  | Новая | PROxima | 0 | 12.7 | 0.088825
Mod-4-3 | Корпус ModBox 950х800х170 (216 мод.) EKF PROxima | Ссылка |  | шт | 13106.44 | 8388.1216 | 9829.83 | 8388.1216 | 0 | 1 | 1 | 1 | 10 Щиты распределительные навесные и встраиваемые | 10.08 Шкафы навесные ModBox IP41 |  | Новая | PROxima | 0 | 20 | 0.1292
pb-v-12-bas | Щит распределителный ЩРВ-П-12 (пром. упаковка) IP41 EKF Basic | Ссылка |  | шт | 516 |  |  | 330.24 | 0 | 20 | 1 | 20 | 10 Щиты распределительные навесные и встраиваемые | 10.09 Щиты распределительные пластиковые в пром. упаковке IP41 |  | Новая | Basic | 0 | 0.6 | 0.0062273
pb-n-10-bas | Щит распределителный ЩРН-П-10 (пром. упаковка) IP41 EKF Basic | Ссылка |  | шт | 450 |  |  | 288 | 0 | 20 | 1 | 20 | 10 Щиты распределительные навесные и встраиваемые | 10.09 Щиты распределительные пластиковые в пром. упаковке IP41 |  | Новая | Basic | 0 | 0.4 | 0.0042063
pb-n-12-bas | Щит распределителный ЩРН-П-12 (пром. упаковка) IP41 EKF Basic | Ссылка |  | шт | 492 |  |  | 314.88 | 0 | 20 | 1 | 20 | 10 Щиты распределительные навесные и встраиваемые | 10.09 Щиты распределительные пластиковые в пром. упаковке IP41 |  | Новая | Basic | 0 | 0.6 | 0.0048332
pb-n-15-bas | Щит распределителный ЩРН-П-15 (пром. упаковка) IP41 EKF Basic | Ссылка |  | шт | 738 |  |  | 472.32 | 0 | 20 | 1 | 20 | 10 Щиты распределительные навесные и встраиваемые | 10.09 Щиты распределительные пластиковые в пром. упаковке IP41 |  | Новая | Basic | 0 | 0.7 | 0.0059139
pb-n-18-bas | Щит распределителный ЩРН-П-18 (пром. упаковка) IP41 EKF Basic | Ссылка |  | шт | 751 |  |  | 480.64 | 0 | 20 | 1 | 20 | 10 Щиты распределительные навесные и встраиваемые | 10.09 Щиты распределительные пластиковые в пром. упаковке IP41 |  | Новая | Basic | 0 | 0.8 | 0.0069058
pb-n-24-bas | Щит распределителный ЩРН-П-24 (пром. упаковка) IP41 EKF Basic | Ссылка |  | шт | 984 |  |  | 629.76 | 0 | 10 | 1 | 10 | 10 Щиты распределительные навесные и встраиваемые | 10.09 Щиты распределительные пластиковые в пром. упаковке IP41 |  | Новая | Basic | 0 | 1 | 0.0084812
pb-n-6-bas | Щит распределителный ЩРН-П-6 (пром. упаковка) IP41 EKF Basic | Ссылка |  | шт | 290 |  |  | 185.6 | 0 | 30 | 1 | 30 | 10 Щиты распределительные навесные и встраиваемые | 10.09 Щиты распределительные пластиковые в пром. упаковке IP41 |  | Новая | Basic | 0 | 0.4 | 0.0029035
pb-n-8-bas | Щит распределителный ЩРН-П-8 (пром. упаковка) IP41 EKF Basic | Ссылка |  | шт | 368 |  |  | 235.52 | 0 | 30 | 1 | 30 | 10 Щиты распределительные навесные и встраиваемые | 10.09 Щиты распределительные пластиковые в пром. упаковке IP41 |  | Новая | Basic | 0 | 0.45 | 0.0035549
mb54-1-bas | ЩУ-1/1-0 (310х300х150) IP54 EKF Basic | Ссылка |  | шт | 2045 |  |  | 1308.8 | 0 | 1 | 1 | 1 | 11 Щиты учетно-распределительные навесные и встраиваемые | 11.04 Щиты учетные герметичные (ЩУ) IP54 Basic |  | Новая | Basic | 0 | 0 | 0.01395
mb54-1-2-bas | ЩУ-1/1-1 двухдверный (310х300х160) IP54 EKF Basic | Ссылка |  | шт | 2348 |  |  | 1502.72 | 0 | 1 | 1 | 1 | 11 Щиты учетно-распределительные навесные и встраиваемые | 11.04 Щиты учетные герметичные (ЩУ) IP54 Basic |  | Новая | Basic | 0 | 4.2 | 0.01488
mb54-3-bas | ЩУ-3/1-0 (ЩУРН-3/12) (540х310х165) 12 мод. IP54 EKF Basic | Ссылка |  | шт | 2816 |  |  | 1802.24 | 0 | 1 | 1 | 1 | 11 Щиты учетно-распределительные навесные и встраиваемые | 11.04 Щиты учетные герметичные (ЩУ) IP54 Basic |  | Новая | Basic | 0 | 6.6 | 0.027621
mb54-3-2-bas | ЩУ-3/1-1 двухдверный (445х400х150) 12 мод. IP54 EKF Basic | Ссылка |  | шт | 3641 |  |  | 2330.24 | 0 | 1 | 1 | 1 | 11 Щиты учетно-распределительные навесные и встраиваемые | 11.04 Щиты учетные герметичные (ЩУ) IP54 Basic |  | Новая | Basic | 0 | 0 | 0.0267
mb54-1E-bas | Щит ЩУ-1/1-0 счетчик на дин-рейку (250х300х100) IP54 EKF Basic | Ссылка |  | шт | 1725 |  |  | 1104 | 0 | 1 | 1 | 1 | 11 Щиты учетно-распределительные навесные и встраиваемые | 11.04 Щиты учетные герметичные (ЩУ) IP54 Basic |  | Новая | Basic | 0 | 0 | 0.0075
uerm2-kss-1200-bas | Короб КСС (1200х300х150) EKF Basic | Ссылка |  | шт | 3372 |  |  | 2158.08 | 0 | 1 | 1 | 1 | 13 Щиты и устройства этажные | 13.05 Корпуса УЭРМ EKF Basic без з.с. |  | Новая | Basic | 0 | 0 | 0.054
uerm2-ket-s-1200-bas | Короб КЭТ силовой (1200х300х150) EKF Basic | Ссылка |  | шт | 3091 |  |  | 1978.24 | 0 | 1 | 1 | 1 | 13 Щиты и устройства этажные | 13.05 Корпуса УЭРМ EKF Basic без з.с. |  | Новая | Basic | 0 | 0 | 0.054
uerm2-ket-t-1200-bas | Короб КЭТ транзитный (1200х300х150) EKF Basic | Ссылка |  | шт | 2951 |  |  | 1888.64 | 0 | 1 | 1 | 1 | 13 Щиты и устройства этажные | 13.05 Корпуса УЭРМ EKF Basic без з.с. |  | Новая | Basic | 0 | 0 | 0.054
uerm2-kor-700-bas | Короб верх/низ для КСС/КЭТ (700х300х150) EKF Basic | Ссылка |  | шт | 1291 |  |  | 826.24 | 0 | 1 | 1 | 1 | 13 Щиты и устройства этажные | 13.05 Корпуса УЭРМ EKF Basic без з.с. |  | Новая | Basic | 0 | 0 | 0.0315
uerm2-slide-200-bas | Цоколь верхний с компенсатором (200х300х150) EKF Basic | Ссылка |  | шт | 787 |  |  | 503.68 | 0 | 1 | 1 | 2 | 13 Щиты и устройства этажные | 13.05 Корпуса УЭРМ EKF Basic без з.с. |  | Новая | Basic | 0 | 0 | 0.009
uerm2-slide-400-bas | Цоколь верхний с компенсатором (400х300х150) EKF Basic | Ссылка |  | шт | 1102 |  |  | 705.28 | 0 | 1 | 1 | 2 | 13 Щиты и устройства этажные | 13.05 Корпуса УЭРМ EKF Basic без з.с. |  | Новая | Basic | 0 | 0 | 0.018
uerm2-slide-600-bas | Цоколь верхний с компенсатором (600х300х150) EKF Basic | Ссылка |  | шт | 1466 |  |  | 938.24 | 0 | 1 | 1 | 2 | 13 Щиты и устройства этажные | 13.05 Корпуса УЭРМ EKF Basic без з.с. |  | Новая | Basic | 0 | 0 | 0.027
uerm2-din-400-bas | ЯУР с двумя DIN-рейками (400х300х150) EKF Basic | Ссылка |  | шт | 1652 |  |  | 1057.28 | 0 | 1 | 1 | 1 | 13 Щиты и устройства этажные | 13.05 Корпуса УЭРМ EKF Basic без з.с. |  | Новая | Basic | 0 | 0 | 0.018
uerm2-din-300-bas | ЯУР с одной DIN-рейкой (300х300х150) EKF Basic | Ссылка |  | шт | 1555 |  |  | 995.2 | 0 | 1 | 1 | 1 | 13 Щиты и устройства этажные | 13.05 Корпуса УЭРМ EKF Basic без з.с. |  | Новая | Basic | 0 | 0 | 0.0135
uerm2-din-600-bas | ЯУР с тремя DIN-рейками (600х300х150) EKF Basic | Ссылка |  | шт | 2016 |  |  | 1290.24 | 0 | 1 | 1 | 1 | 13 Щиты и устройства этажные | 13.05 Корпуса УЭРМ EKF Basic без з.с. |  | Новая | Basic | 0 | 0 | 0.027
mb-15-dp-18 | Держатель пластронов высотой 1800 мм для ВРУ Unit EKF PROxima | Ссылка |  | шт | 330 | 211.2 | 247.5 | 211.2 | 0 | 1 | 1 | 1 | 14 Шкафы напольные металлические | 14.02 Шкафы ВРУ Unit и ЩО-70 Unit | 14.02.01 Комплектация для серии Unit | Новая | PROxima | 0 | 1 | 0.018
mb-15-dp-20 | Держатель пластронов высотой 2000 мм для ВРУ Unit EKF PROxima | Ссылка |  | шт | 373 | 238.72 | 279.75 | 238.72 | 0 | 1 | 1 | 1 | 14 Шкафы напольные металлические | 14.02 Шкафы ВРУ Unit и ЩО-70 Unit | 14.02.01 Комплектация для серии Unit | Новая | PROxima | 0 | 1.13 | 0.02
mb-15-krv-1 | Кожух рубильника ВР-32У на 100-250А для ВРУ Unit EKF PROxima | Ссылка |  | шт | 528 | 337.92 | 396 | 337.92 | 0 | 1 | 1 | 1 | 14 Шкафы напольные металлические | 14.02 Шкафы ВРУ Unit и ЩО-70 Unit | 14.02.01 Комплектация для серии Unit | Новая | PROxima | 0 | 1.12 | 0.02
mb-15-krv-2 | Кожух рубильника ВР-32У на 400-630А для ВРУ Unit EKF PROxima | Ссылка |  | шт | 693 | 443.52 | 519.75 | 443.52 | 0 | 1 | 1 | 1 | 14 Шкафы напольные металлические | 14.02 Шкафы ВРУ Unit и ЩО-70 Unit | 14.02.01 Комплектация для серии Unit | Новая | PROxima | 0 | 1.68 | 0.02
mb-15-kd | Комплект кронштейнов (2шт.) для Din-рейки для ВРУ Unit EKF PROxima | Ссылка |  | упак | 248 | 158.72 | 186 | 158.72 | 0 | 1 | 1 | 1 | 14 Шкафы напольные металлические | 14.02 Шкафы ВРУ Unit и ЩО-70 Unit | 14.02.01 Комплектация для серии Unit | Новая | PROxima | 0 | 0.5 | 0.008
mb-15-mp-2045 | Комплект пластронов (3шт.) высотой 200мм под 1 уровень мод. авт. для ВРУ Unit шириной 450мм EKF PROxima | Ссылка |  | упак | 661 | 423.04 | 495.75 | 423.04 | 0 | 1 | 1 | 1 | 14 Шкафы напольные металлические | 14.02 Шкафы ВРУ Unit и ЩО-70 Unit | 14.02.01 Комплектация для серии Unit | Новая | PROxima | 0 | 4.65 | 0.009
mb-15-mp-2060 | Комплект пластронов (3шт.) высотой 200мм под 1 уровень мод. авт. для ВРУ Unit шириной 600мм EKF PROxima | Ссылка |  | упак | 936 | 599.04 | 702 | 599.04 | 0 | 1 | 1 | 1 | 14 Шкафы напольные металлические | 14.02 Шкафы ВРУ Unit и ЩО-70 Unit | 14.02.01 Комплектация для серии Unit | Новая | PROxima | 0 | 6.749 | 0.012
mb-15-mp-2080 | Комплект пластронов (3шт.) высотой 200мм под 1 уровень мод. авт. для ВРУ Unit шириной 800мм EKF PROxima | Ссылка |  | упак | 1322 | 846.08 | 991.5 | 846.08 | 0 | 1 | 1 | 1 | 14 Шкафы напольные металлические | 14.02 Шкафы ВРУ Unit и ЩО-70 Unit | 14.02.01 Комплектация для серии Unit | Новая | PROxima | 0 | 4.087 | 0.016
mb-15-mp-5045 | Комплект пластронов (3шт.) высотой 500мм под 2 уровня мод. авт. для ВРУ Unit шириной 450мм EKF PROxima | Ссылка |  | упак | 1597 | 1022.08 | 1197.75 | 1022.08 | 0 | 1 | 1 | 1 | 14 Шкафы напольные металлические | 14.02 Шкафы ВРУ Unit и ЩО-70 Unit | 14.02.01 Комплектация для серии Unit | Новая | PROxima | 0 | 9.78 | 0.0225
mb-15-mp-5060 | Комплект пластронов (3шт.) высотой 500мм под 2 уровня мод. авт. для ВРУ Unit шириной 600мм EKF PROxima | Ссылка |  | упак | 2258 | 1445.12 | 1693.5 | 1445.12 | 0 | 1 | 1 | 1 | 14 Шкафы напольные металлические | 14.02 Шкафы ВРУ Unit и ЩО-70 Unit | 14.02.01 Комплектация для серии Unit | Новая | PROxima | 0 | 9.65 | 0.03
mb-15-mp-5080 | Комплект пластронов (3шт.) высотой 500мм под 2 уровня мод. авт. для ВРУ Unit шириной 800мм EKF PROxima | Ссылка |  | упак | 3194 | 2044.16 | 2395.5 | 2044.16 | 0 | 1 | 1 | 1 | 14 Шкафы напольные металлические | 14.02 Шкафы ВРУ Unit и ЩО-70 Unit | 14.02.01 Комплектация для серии Unit | Новая | PROxima | 0 | 9.544 | 0.04
mb-15-gp-2045 | Комплект пластронов глухих (3шт.) высотой 200мм для ВРУ Unit шириной 450мм EKF PROxima | Ссылка |  | упак | 601 | 384.64 | 450.75 | 384.64 | 0 | 1 | 1 | 1 | 14 Шкафы напольные металлические | 14.02 Шкафы ВРУ Unit и ЩО-70 Unit | 14.02.01 Комплектация для серии Unit | Новая | PROxima | 0 | 1.945 | 0.009
mb-15-gp-2060 | Комплект пластронов глухих (3шт.) высотой 200мм для ВРУ Unit шириной 600мм EKF PROxima | Ссылка |  | упак | 885 | 566.4 | 663.75 | 566.4 | 0 | 1 | 1 | 1 | 14 Шкафы напольные металлические | 14.02 Шкафы ВРУ Unit и ЩО-70 Unit | 14.02.01 Комплектация для серии Unit | Новая | PROxima | 0 | 2.797 | 0.012
mb-15-gp-2080 | Комплект пластронов глухих (3шт.) высотой 200мм для ВРУ Unit шириной 800мм EKF PROxima | Ссылка |  | упак | 1389 | 888.96 | 1041.75 | 888.96 | 0 | 1 | 1 | 1 | 14 Шкафы напольные металлические | 14.02 Шкафы ВРУ Unit и ЩО-70 Unit | 14.02.01 Комплектация для серии Unit | Новая | PROxima | 0 | 4.087 | 0.016
mb-15-gp-3045 | Комплект пластронов глухих (3шт.) высотой 300 мм для ВРУ Unit шириной 450 мм EKF PROxima | Ссылка |  | упак | 955 | 611.2 | 716.25 | 611.2 | 0 | 1 | 1 | 1 | 14 Шкафы напольные металлические | 14.02 Шкафы ВРУ Unit и ЩО-70 Unit | 14.02.01 Комплектация для серии Unit | Новая | PROxima | 0 | 2.899 | 0.0135
mb-15-gp-3060 | Комплект пластронов глухих (3шт.) высотой 300 мм для ВРУ Unit шириной 600 мм EKF PROxima | Ссылка |  | упак | 1423 | 910.72 | 1067.25 | 910.72 | 0 | 1 | 1 | 1 | 14 Шкафы напольные металлические | 14.02 Шкафы ВРУ Unit и ЩО-70 Unit | 14.02.01 Комплектация для серии Unit | Новая | PROxima | 0 | 4.212 | 0.018
mb-15-gp-3080 | Комплект пластронов глухих (3шт.) высотой 300 мм для ВРУ Unit шириной 800 мм EKF PROxima | Ссылка |  | упак | 2009 | 1285.76 | 1506.75 | 1285.76 | 0 | 1 | 1 | 1 | 14 Шкафы напольные металлические | 14.02 Шкафы ВРУ Unit и ЩО-70 Unit | 14.02.01 Комплектация для серии Unit | Новая | PROxima | 0 | 5.958 | 0.024
mb-15-gp-5045 | Комплект пластронов глухих (3шт.) высотой 500 мм для ВРУ Unit шириной 450 мм EKF PROxima | Ссылка |  | упак | 1420 | 908.8 | 1065 | 908.8 | 0 | 1 | 1 | 1 | 14 Шкафы напольные металлические | 14.02 Шкафы ВРУ Unit и ЩО-70 Unit | 14.02.01 Комплектация для серии Unit | Новая | PROxima | 0 | 4.65 | 0.0225
mb-15-gp-5060 | Комплект пластронов глухих (3шт.) высотой 500 мм для ВРУ Unit шириной 600 мм EKF PROxima | Ссылка |  | упак | 2119 | 1356.16 | 1589.25 | 1356.16 | 0 | 1 | 1 | 1 | 14 Шкафы напольные металлические | 14.02 Шкафы ВРУ Unit и ЩО-70 Unit | 14.02.01 Комплектация для серии Unit | Новая | PROxima | 0 | 6.749 | 0.03
mb-15-gp-5080 | Комплект пластронов глухих (3шт.) высотой 500 мм для ВРУ Unit шириной 800 мм EKF PROxima | Ссылка |  | упак | 2991 | 1914.24 | 2243.25 | 1914.24 | 0 | 1 | 1 | 1 | 14 Шкафы напольные металлические | 14.02 Шкафы ВРУ Unit и ЩО-70 Unit | 14.02.01 Комплектация для серии Unit | Новая | PROxima | 0 | 9.544 | 0.064
mb-15-rl-45 | Рейка монтажная для литого корпуса для ВРУ Unit шириной 450мм EKF PROxima | Ссылка |  | шт | 254 | 162.56 | 190.5 | 162.56 | 0 | 1 | 1 | 1 | 14 Шкафы напольные металлические | 14.02 Шкафы ВРУ Unit и ЩО-70 Unit | 14.02.01 Комплектация для серии Unit | Новая | PROxima | 0 | 0.3 | 0.0045
mb-15-rl-60 | Рейка монтажная для литого корпуса для ВРУ Unit шириной 600мм EKF PROxima | Ссылка |  | шт | 312 | 199.68 | 234 | 199.68 | 0 | 1 | 1 | 1 | 14 Шкафы напольные металлические | 14.02 Шкафы ВРУ Unit и ЩО-70 Unit | 14.02.01 Комплектация для серии Unit | Новая | PROxima | 0 | 0.3 | 0.006
mb-15-rl-80 | Рейка монтажная для литого корпуса для ВРУ Unit шириной 800мм EKF PROxima | Ссылка |  | шт | 380 | 243.2 | 285 | 243.2 | 0 | 1 | 1 | 1 | 14 Шкафы напольные металлические | 14.02 Шкафы ВРУ Unit и ЩО-70 Unit | 14.02.01 Комплектация для серии Unit | Новая | PROxima | 0 | 0.3 | 0.008
mb-15-rp-45 | Рейка поперечная для ВРУ Unit глубиной 450мм EKF PROxima | Ссылка |  | шт | 266 | 170.24 | 199.5 | 170.24 | 0 | 1 | 1 | 1 | 14 Шкафы напольные металлические | 14.02 Шкафы ВРУ Unit и ЩО-70 Unit | 14.02.01 Комплектация для серии Unit | Новая | PROxima | 0 | 0.2 | 0.0045
mb-15-rp-60 | Рейка поперечная для ВРУ Unit глубиной 600мм EKF PROxima | Ссылка |  | шт | 318 | 203.52 | 238.5 | 203.52 | 0 | 1 | 1 | 1 | 14 Шкафы напольные металлические | 14.02 Шкафы ВРУ Unit и ЩО-70 Unit | 14.02.01 Комплектация для серии Unit | Новая | PROxima | 0 | 0.2 | 0.006
mb-15-kr-45 | Экран для кожуха рубильника для ВРУ Unit шириной 450мм EKF PROxima | Ссылка |  | шт | 778 | 497.92 | 583.5 | 497.92 | 0 | 1 | 1 | 1 | 14 Шкафы напольные металлические | 14.02 Шкафы ВРУ Unit и ЩО-70 Unit | 14.02.01 Комплектация для серии Unit | Новая | PROxima | 0 | 0.1 | 0.0225
mb-15-kr-60 | Экран для кожуха рубильника для ВРУ Unit шириной 600мм EKF PROxima | Ссылка |  | шт | 1166 | 746.24 | 874.5 | 746.24 | 0 | 1 | 1 | 1 | 14 Шкафы напольные металлические | 14.02 Шкафы ВРУ Unit и ЩО-70 Unit | 14.02.01 Комплектация для серии Unit | Новая | PROxima | 0 | 0.1 | 0.03
mb-15-kr-80 | Экран для кожуха рубильника для ВРУ Unit шириной 800мм EKF PROxima | Ссылка |  | шт | 2160 | 1382.4 | 1620 | 1382.4 | 0 | 1 | 1 | 1 | 14 Шкафы напольные металлические | 14.02 Шкафы ВРУ Unit и ЩО-70 Unit | 14.02.01 Комплектация для серии Unit | Новая | PROxima | 0 | 0.1 | 0.04
FB226G | Боковые стенки FORT IP54 для корпуса высотой 2200 и глубиной 600 (2шт.) EKF PROxima | Ссылка |  | упак | 11470.45 | 7341.088 | 8602.8375 | 7341.088 | 0 | 1 | 1 | 1 | 14 Шкафы напольные металлические | 14.06 Шкафы FORT на 4000А | 14.06.02 Корпуса и боковые стенки IP54 | Новая | PROxima | 0 | 35.3 | 0.073371
FC44 | Цоколь FORT 400х400 EKF PROxima | Ссылка |  | шт | 3945 | 2524.8 | 2958.75 | 2524.8 | 0 | 1 | 1 | 1 | 14 Шкафы напольные металлические | 14.06 Шкафы FORT на 4000А | 14.06.04 Цоколи | Новая | PROxima | 0 | 4.8 | 0.01765
FUR4 | Усиленная рейка FORT для корпуса шириной 400 (2шт.) EKF PROxima | Ссылка |  | упак | 895.11 | 572.8704 | 671.3325 | 572.8704 | 0 | 1 | 1 | 1 | 14 Шкафы напольные металлические | 14.06 Шкафы FORT на 4000А | 14.06.05 Монтажные рейки | Новая | PROxima | 0 | 1.7 | 0.001349
FKGP10 | Горизонтальные планки для пластронов FORT для шкафа шириной 1000мм (2шт.) EKF PROxima | Ссылка |  | упак | 441.87 | 282.7968 | 331.4025 | 282.7968 | 0 | 1 | 1 | 1 | 14 Шкафы напольные металлические | 14.06 Шкафы FORT на 4000А | 14.06.07 Защита от прикосновений | Новая | PROxima | 0 | 0.8 | 0.00075039
FKK104 | Козырек для FORT 1000х400 EKF PROxima | Ссылка |  | шт | 4499 | 2879.36 | 3374.25 | 2879.36 | 0 | 1 | 1 | 1 | 14 Шкафы напольные металлические | 14.06 Шкафы FORT на 4000А | 14.06.09 Козырьки для уличной установки | Новая | PROxima | 0 | 62 | 0.04
FKK106 | Козырек для FORT 1000х600 EKF PROxima | Ссылка |  | шт | 5424 | 3471.36 | 4068 | 3471.36 | 0 | 1 | 1 | 1 | 14 Шкафы напольные металлические | 14.06 Шкафы FORT на 4000А | 14.06.09 Козырьки для уличной установки | Новая | PROxima | 0 | 62 | 0.06
FKK108 | Козырек для FORT 1000х800 EKF PROxima | Ссылка |  | шт | 6108 | 3909.12 | 4581 | 3909.12 | 0 | 1 | 1 | 1 | 14 Шкафы напольные металлические | 14.06 Шкафы FORT на 4000А | 14.06.09 Козырьки для уличной установки | Новая | PROxima | 0 | 62 | 0.08
FKK44 | Козырек для FORT 400х400 EKF PROxima | Ссылка |  | шт | 2392 | 1530.88 | 1794 | 1530.88 | 0 | 1 | 1 | 1 | 14 Шкафы напольные металлические | 14.06 Шкафы FORT на 4000А | 14.06.09 Козырьки для уличной установки | Новая | PROxima | 0 | 62 | 0.016
FKK46 | Козырек для FORT 400х600 EKF PROxima | Ссылка |  | шт | 2857 | 1828.48 | 2142.75 | 1828.48 | 0 | 1 | 1 | 1 | 14 Шкафы напольные металлические | 14.06 Шкафы FORT на 4000А | 14.06.09 Козырьки для уличной установки | Новая | PROxima | 0 | 62 | 0.024
FKK48 | Козырек для FORT 400х800 EKF PROxima | Ссылка |  | шт | 3392 | 2170.88 | 2544 | 2170.88 | 0 | 1 | 1 | 1 | 14 Шкафы напольные металлические | 14.06 Шкафы FORT на 4000А | 14.06.09 Козырьки для уличной установки | Новая | PROxima | 0 | 62 | 0.032
FKK64 | Козырек для FORT 600х400 EKF PROxima | Ссылка |  | шт | 2958 | 1893.12 | 2218.5 | 1893.12 | 0 | 1 | 1 | 1 | 14 Шкафы напольные металлические | 14.06 Шкафы FORT на 4000А | 14.06.09 Козырьки для уличной установки | Новая | PROxima | 0 | 62 | 0.024
FKK66 | Козырек для FORT 600х600 EKF PROxima | Ссылка |  | шт | 3612 | 2311.68 | 2709 | 2311.68 | 0 | 1 | 1 | 1 | 14 Шкафы напольные металлические | 14.06 Шкафы FORT на 4000А | 14.06.09 Козырьки для уличной установки | Новая | PROxima | 0 | 62 | 0.036
FKK68 | Козырек для FORT 600х800 EKF PROxima | Ссылка |  | шт | 4261 | 2727.04 | 3195.75 | 2727.04 | 0 | 1 | 1 | 1 | 14 Шкафы напольные металлические | 14.06 Шкафы FORT на 4000А | 14.06.09 Козырьки для уличной установки | Новая | PROxima | 0 | 62 | 0.048
FKK84 | Козырек для FORT 800х400 EKF PROxima | Ссылка |  | шт | 3589 | 2296.96 | 2691.75 | 2296.96 | 0 | 1 | 1 | 1 | 14 Шкафы напольные металлические | 14.06 Шкафы FORT на 4000А | 14.06.09 Козырьки для уличной установки | Новая | PROxima | 0 | 62 | 0.032
FKK86 | Козырек для FORT 800х600 EKF PROxima | Ссылка |  | шт | 4368 | 2795.52 | 3276 | 2795.52 | 0 | 1 | 1 | 1 | 14 Шкафы напольные металлические | 14.06 Шкафы FORT на 4000А | 14.06.09 Козырьки для уличной установки | Новая | PROxima | 0 | 62 | 0.048
FKK88 | Козырек для FORT 800х800 EKF PROxima | Ссылка |  | шт | 5158 | 3301.12 | 3868.5 | 3301.12 | 0 | 1 | 1 | 1 | 14 Шкафы напольные металлические | 14.06 Шкафы FORT на 4000А | 14.06.09 Козырьки для уличной установки | Новая | PROxima | 0 | 62 | 0.064
FD186 | Дверь FORT для корпуса высотой 1800 и шириной 600 EKF PROxima | Ссылка |  | шт | 18737 | 11991.68 | 14052.75 | 11991.68 | 0 | 1 | 1 | 1 | 14 Шкафы напольные металлические | 14.06 Шкафы FORT на 4000А | 14.06.10 Двери | Новая | PROxima | 0 | 25 | 0.216
FD186G | Дверь FORT для корпуса высотой 1800 и шириной 600 IP54 EKF PROxima | Ссылка |  | шт | 19463 | 12456.32 | 14597.25 | 12456.32 | 0 | 1 | 1 | 1 | 14 Шкафы напольные металлические | 14.06 Шкафы FORT на 4000А | 14.06.10 Двери | Новая | PROxima | 0 | 25 | 0.216
FD188 | Дверь FORT для корпуса высотой 1800 и шириной 800 EKF PROxima | Ссылка |  | шт | 21283 | 13621.12 | 15962.25 | 13621.12 | 0 | 1 | 1 | 1 | 14 Шкафы напольные металлические | 14.06 Шкафы FORT на 4000А | 14.06.10 Двери | Новая | PROxima | 0 | 32 | 0.288
FD188G | Дверь FORT для корпуса высотой 1800 и шириной 800 IP54 EKF PROxima | Ссылка |  | шт | 22039 | 14104.96 | 16529.25 | 14104.96 | 0 | 1 | 1 | 1 | 14 Шкафы напольные металлические | 14.06 Шкафы FORT на 4000А | 14.06.10 Двери | Новая | PROxima | 0 | 33 | 0.288
FD204 | Дверь FORT для корпуса высотой 2000 и шириной 400 EKF PROxima | Ссылка |  | шт | 15469 | 9900.16 | 11601.75 | 9900.16 | 0 | 1 | 1 | 1 | 14 Шкафы напольные металлические | 14.06 Шкафы FORT на 4000А | 14.06.10 Двери | Новая | PROxima | 0 | 16 | 0.16
FD204G | Дверь FORT для корпуса высотой 2000 и шириной 400 IP54 EKF PROxima | Ссылка |  | шт | 16166 | 10346.24 | 12124.5 | 10346.24 | 0 | 1 | 1 | 1 | 14 Шкафы напольные металлические | 14.06 Шкафы FORT на 4000А | 14.06.10 Двери | Новая | PROxima | 0 | 16 | 0.16
FD206 | Дверь FORT для корпуса высотой 2000 и шириной 600 EKF PROxima | Ссылка |  | шт | 19680 | 12595.2 | 14760 | 12595.2 | 0 | 1 | 1 | 1 | 14 Шкафы напольные металлические | 14.06 Шкафы FORT на 4000А | 14.06.10 Двери | Новая | PROxima | 0 | 27 | 0.24
FD206G | Дверь FORT для корпуса высотой 2000 и шириной 600 IP54 EKF PROxima | Ссылка |  | шт | 20436 | 13079.04 | 15327 | 13079.04 | 0 | 1 | 1 | 1 | 14 Шкафы напольные металлические | 14.06 Шкафы FORT на 4000А | 14.06.10 Двери | Новая | PROxima | 0 | 27 | 0.24
FD208 | Дверь FORT для корпуса высотой 2000 и шириной 800 EKF PROxima | Ссылка |  | шт | 22488 | 14392.32 | 16866 | 14392.32 | 0 | 1 | 1 | 1 | 14 Шкафы напольные металлические | 14.06 Шкафы FORT на 4000А | 14.06.10 Двери | Новая | PROxima | 0 | 35 | 0.32
FD208G | Дверь FORT для корпуса высотой 2000 и шириной 800 IP54 EKF PROxima | Ссылка |  | шт | 23320 | 14924.8 | 17490 | 14924.8 | 0 | 1 | 1 | 1 | 14 Шкафы напольные металлические | 14.06 Шкафы FORT на 4000А | 14.06.10 Двери | Новая | PROxima | 0 | 35 | 0.32
FD224 | Дверь FORT для корпуса высотой 2200 и шириной 400 EKF PROxima | Ссылка |  | шт | 16023 | 10254.72 | 12017.25 | 10254.72 | 0 | 1 | 1 | 1 | 14 Шкафы напольные металлические | 14.06 Шкафы FORT на 4000А | 14.06.10 Двери | Новая | PROxima | 0 | 18 | 0.176
FD224G | Дверь FORT для корпуса высотой 2200 и шириной 400 IP54 EKF PROxima | Ссылка |  | шт | 16777 | 10737.28 | 12582.75 | 10737.28 | 0 | 1 | 1 | 1 | 14 Шкафы напольные металлические | 14.06 Шкафы FORT на 4000А | 14.06.10 Двери | Новая | PROxima | 0 | 18 | 0.176
FD226 | Дверь FORT для корпуса высотой 2200 и шириной 600 EKF PROxima | Ссылка |  | шт | 20554 | 13154.56 | 15415.5 | 13154.56 | 0 | 1 | 1 | 1 | 14 Шкафы напольные металлические | 14.06 Шкафы FORT на 4000А | 14.06.10 Двери | Новая | PROxima | 0 | 30 | 0.264
FD226G | Дверь FORT для корпуса высотой 2200 и шириной 600 IP54 EKF PROxima | Ссылка |  | шт | 21371 | 13677.44 | 16028.25 | 13677.44 | 0 | 1 | 1 | 1 | 14 Шкафы напольные металлические | 14.06 Шкафы FORT на 4000А | 14.06.10 Двери | Новая | PROxima | 0 | 30 | 0.264
FD228 | Дверь FORT для корпуса высотой 2200 и шириной 800 EKF PROxima | Ссылка |  | шт | 23657 | 15140.48 | 17742.75 | 15140.48 | 0 | 1 | 1 | 1 | 14 Шкафы напольные металлические | 14.06 Шкафы FORT на 4000А | 14.06.10 Двери | Новая | PROxima | 0 | 38 | 0.352
FD228G | Дверь FORT для корпуса высотой 2200 и шириной 800 IP54 EKF PROxima | Ссылка |  | шт | 24534 | 15701.76 | 18400.5 | 15701.76 | 0 | 1 | 1 | 1 | 14 Шкафы напольные металлические | 14.06 Шкафы FORT на 4000А | 14.06.10 Двери | Новая | PROxima | 0 | 39 | 0.352
FD1810 | Комплект дверей FORT для корпуса высотой 1800 и шириной 1000 IP31 EKF PROxima | Ссылка |  | упак | 34259 | 21925.76 | 25694.25 | 21925.76 | 0 | 1 | 1 | 1 | 14 Шкафы напольные металлические | 14.06 Шкафы FORT на 4000А | 14.06.10 Двери | Новая | PROxima | 0 | 42 | 0.36
FD1810G | Комплект дверей FORT для корпуса высотой 1800 и шириной 1000 IP54 EKF PROxima | Ссылка |  | упак | 35589 | 22776.96 | 26691.75 | 22776.96 | 0 | 1 | 1 | 1 | 14 Шкафы напольные металлические | 14.06 Шкафы FORT на 4000А | 14.06.10 Двери | Новая | PROxima | 0 | 42 | 0.36
FD2010 | Комплект дверей FORT для корпуса высотой 2000 и шириной 1000 IP31 EKF PROxima | Ссылка |  | упак | 35772 | 22894.08 | 26829 | 22894.08 | 0 | 1 | 1 | 1 | 14 Шкафы напольные металлические | 14.06 Шкафы FORT на 4000А | 14.06.10 Двери | Новая | PROxima | 0 | 46 | 0.4
FD2010G | Комплект дверей FORT для корпуса высотой 2000 и шириной 1000 IP54 EKF PROxima | Ссылка |  | упак | 37224 | 23823.36 | 27918 | 23823.36 | 0 | 1 | 1 | 1 | 14 Шкафы напольные металлические | 14.06 Шкафы FORT на 4000А | 14.06.10 Двери | Новая | PROxima | 0 | 46 | 0.4
FD2210 | Комплект дверей FORT для корпуса высотой 2200 и шириной 1000 IP31 EKF PROxima | Ссылка |  | упак | 37286 | 23863.04 | 27964.5 | 23863.04 | 0 | 1 | 1 | 1 | 14 Шкафы напольные металлические | 14.06 Шкафы FORT на 4000А | 14.06.10 Двери | Новая | PROxima | 0 | 50 | 0.44
FD2210G | Комплект дверей FORT для корпуса высотой 2200 и шириной 1000 IP54 EKF PROxima | Ссылка |  | упак | 38859 | 24869.76 | 29144.25 | 24869.76 | 0 | 1 | 1 | 1 | 14 Шкафы напольные металлические | 14.06 Шкафы FORT на 4000А | 14.06.10 Двери | Новая | PROxima | 0 | 51 | 0.44
D2M400 | Дверь глухая металлическая Ш400 IP30 EKF AVERES | Ссылка |  | шт | 7991.93 | 5114.8352 | 5993.9475 | 5114.8352 | 0 | 1 | 1 | 1 | 14 Шкафы напольные металлические | 14.07 Функциональные оболочки AV Trivia | 14.07.02 Двери | Новая | Averes | 0 | 18.5 | 0.04565
PT3D400 | Верхняя панель Ш300 Г400 EKF AVERES | Ссылка |  | шт | 741.53 | 474.5792 | 556.1475 | 474.5792 | 0 | 1 | 1 | 1 | 14 Шкафы напольные металлические | 14.07 Функциональные оболочки AV Trivia | 14.07.03 Внешние панели | Новая | Averes | 0 | 1.59 | 0.007
PT3D400WP | Верхняя панель Ш300 Г400 IP55 EKF AVERES | Ссылка |  | шт | 780.55 | 499.552 | 585.4125 | 499.552 | 0 | 1 | 1 | 1 | 14 Шкафы напольные металлические | 14.07 Функциональные оболочки AV Trivia | 14.07.03 Внешние панели | Новая | Averes | 0 | 1.63 | 0.007
PT3D800 | Верхняя панель Ш300 Г800 EKF AVERES | Ссылка |  | шт | 1199.88 | 767.9232 | 899.91 | 767.9232 | 0 | 1 | 1 | 1 | 14 Шкафы напольные металлические | 14.07 Функциональные оболочки AV Trivia | 14.07.03 Внешние панели | Новая | Averes | 0 | 2.9 | 0.013
PT4D400 | Верхняя панель Ш400 Г400 EKF AVERES | Ссылка |  | шт | 1040.04 | 665.6256 | 780.03 | 665.6256 | 0 | 1 | 1 | 1 | 14 Шкафы напольные металлические | 14.07 Функциональные оболочки AV Trivia | 14.07.03 Внешние панели | Новая | Averes | 0 | 2 | 0.009
PT4D400WP | Верхняя панель Ш400 Г400 IP55 EKF AVERES | Ссылка |  | шт | 1094.77 | 700.6528 | 821.0775 | 700.6528 | 0 | 1 | 1 | 1 | 14 Шкафы напольные металлические | 14.07 Функциональные оболочки AV Trivia | 14.07.03 Внешние панели | Новая | Averes | 0 | 2 | 0.009
PT4D600 | Верхняя панель Ш400 Г600 EKF AVERES | Ссылка |  | шт | 1199.88 | 767.9232 | 899.91 | 767.9232 | 0 | 1 | 1 | 1 | 14 Шкафы напольные металлические | 14.07 Функциональные оболочки AV Trivia | 14.07.03 Внешние панели | Новая | Averes | 0 | 2.9 | 0.013
PT4D600WP | Верхняя панель Ш400 Г600 IP55 EKF AVERES | Ссылка |  | шт | 1543.7 | 987.968 | 1157.775 | 987.968 | 0 | 1 | 1 | 1 | 14 Шкафы напольные металлические | 14.07 Функциональные оболочки AV Trivia | 14.07.03 Внешние панели | Новая | Averes | 0 | 2.9 | 0.013125
PT4D800 | Верхняя панель Ш400 Г800 EKF AVERES | Ссылка |  | шт | 1599.83 | 1023.8912 | 1199.8725 | 1023.8912 | 0 | 1 | 1 | 1 | 14 Шкафы напольные металлические | 14.07 Функциональные оболочки AV Trivia | 14.07.03 Внешние панели | Новая | Averes | 0 | 3.7 | 0.017
PT4D800WP | Верхняя панель Ш400 Г800 IP55 EKF AVERES | Ссылка |  | шт | 2189.55 | 1401.312 | 1642.1625 | 1401.312 | 0 | 1 | 1 | 1 | 14 Шкафы напольные металлические | 14.07 Функциональные оболочки AV Trivia | 14.07.03 Внешние панели | Новая | Averes | 0 | 3.8 | 0.017
PT8D800 | Верхняя панель Ш800 Г800 EKF AVERES | Ссылка |  | шт | 3199.67 | 2047.7888 | 2399.7525 | 2047.7888 | 0 | 1 | 1 | 1 | 14 Шкафы напольные металлические | 14.07 Функциональные оболочки AV Trivia | 14.07.03 Внешние панели | Новая | Averes | 0 | 6.89 | 0.034
PT8D800WP | Верхняя панель Ш800 Г800 IP55 EKF AVERES | Ссылка |  | шт | 3368.08 | 2155.5712 | 2526.06 | 2155.5712 | 0 | 1 | 1 | 1 | 14 Шкафы напольные металлические | 14.07 Функциональные оболочки AV Trivia | 14.07.03 Внешние панели | Новая | Averes | 0 | 0 | 0
PR300 | Задняя панель Ш300 IP30 EKF AVERES | Ссылка |  | шт | 5345.06 | 3420.8384 | 4008.795 | 3420.8384 | 0 | 1 | 1 | 1 | 14 Шкафы напольные металлические | 14.07 Функциональные оболочки AV Trivia | 14.07.03 Внешние панели | Новая | Averes | 0 | 6.59 | 0.019392
PR400 | Задняя панель Ш400 IP30 EKF AVERES | Ссылка |  | шт | 5567.77 | 3563.3728 | 4175.8275 | 3563.3728 | 0 | 1 | 1 | 1 | 14 Шкафы напольные металлические | 14.07 Функциональные оболочки AV Trivia | 14.07.03 Внешние панели | Новая | Averes | 0 | 8.49 | 0.025452
PB3D400 | Нижняя сальниковая панель глухая Ш300 Г400 EKF AVERES | Ссылка |  | шт | 828.61 | 530.3104 | 621.4575 | 530.3104 | 0 | 1 | 1 | 1 | 14 Шкафы напольные металлические | 14.07 Функциональные оболочки AV Trivia | 14.07.03 Внешние панели | Новая | Averes | 0 | 1.47 | 0.004
PB3D600 | Нижняя сальниковая панель глухая Ш300 Г600 EKF AVERES | Ссылка |  | шт | 1254.77 | 803.0528 | 941.0775 | 803.0528 | 0 | 1 | 1 | 1 | 14 Шкафы напольные металлические | 14.07 Функциональные оболочки AV Trivia | 14.07.03 Внешние панели | Новая | Averes | 0 | 2.22 | 0.006
PB3D800 | Нижняя сальниковая панель глухая Ш300 Г800 EKF AVERES | Ссылка |  | шт | 1509.19 | 965.8816 | 1131.8925 | 965.8816 | 0 | 1 | 1 | 1 | 14 Шкафы напольные металлические | 14.07 Функциональные оболочки AV Trivia | 14.07.03 Внешние панели | Новая | Averes | 0 | 2.7 | 0.009
PB4D400 | Нижняя сальниковая панель глухая Ш400 Г400 EKF AVERES | Ссылка |  | шт | 1120.68 | 717.2352 | 840.51 | 717.2352 | 0 | 1 | 1 | 1 | 14 Шкафы напольные металлические | 14.07 Функциональные оболочки AV Trivia | 14.07.03 Внешние панели | Новая | Averes | 0 | 2 | 0.006
PB4D600 | Нижняя сальниковая панель глухая Ш400 Г600 EKF AVERES | Ссылка |  | шт | 1402.1 | 897.344 | 1051.575 | 897.344 | 0 | 1 | 1 | 1 | 14 Шкафы напольные металлические | 14.07 Функциональные оболочки AV Trivia | 14.07.03 Внешние панели | Новая | Averes | 0 | 2.9 | 0.009
PB4D800 | Нижняя сальниковая панель глухая Ш400 Г800 EKF AVERES | Ссылка |  | шт | 1760.72 | 1126.8608 | 1320.54 | 1126.8608 | 0 | 1 | 1 | 1 | 14 Шкафы напольные металлические | 14.07 Функциональные оболочки AV Trivia | 14.07.03 Внешние панели | Новая | Averes | 0 | 3.9 | 0.012
PB8D400 | Нижняя сальниковая панель глухая Ш800 Г400 EKF AVERES | Ссылка |  | шт | 1657.24 | 1060.6336 | 1242.93 | 1060.6336 | 0 | 1 | 1 | 1 | 14 Шкафы напольные металлические | 14.07 Функциональные оболочки AV Trivia | 14.07.03 Внешние панели | Новая | Averes | 0 | 3.98 | 0.012
PB8D600 | Нижняя сальниковая панель глухая Ш800 Г600 EKF AVERES | Ссылка |  | шт | 2367.48 | 1515.1872 | 1775.61 | 1515.1872 | 0 | 1 | 1 | 1 | 14 Шкафы напольные металлические | 14.07 Функциональные оболочки AV Trivia | 14.07.03 Внешние панели | Новая | Averes | 0 | 5.97 | 0.02
PBC3D400 | Нижняя сальниковая панель составная Ш300 Г400 EKF AVERES | Ссылка |  | шт | 854.24 | 546.7136 | 640.68 | 546.7136 | 0 | 1 | 1 | 1 | 14 Шкафы напольные металлические | 14.07 Функциональные оболочки AV Trivia | 14.07.03 Внешние панели | Новая | Averes | 0 | 1.5 | 0.004
PBC4D400 | Нижняя сальниковая панель составная Ш400 Г400 EKF AVERES | Ссылка |  | шт | 1155.34 | 739.4176 | 866.505 | 739.4176 | 0 | 1 | 1 | 1 | 14 Шкафы напольные металлические | 14.07 Функциональные оболочки AV Trivia | 14.07.03 Внешние панели | Новая | Averes | 0 | 2 | 0.006
PBC4D600 | Нижняя сальниковая панель составная Ш400 Г600 EKF AVERES | Ссылка |  | шт | 1566.13 | 1002.3232 | 1174.5975 | 1002.3232 | 0 | 1 | 1 | 1 | 14 Шкафы напольные металлические | 14.07 Функциональные оболочки AV Trivia | 14.07.03 Внешние панели | Новая | Averes | 0 | 2.9 | 0.009
PBC4D800 | Нижняя сальниковая панель составная Ш400 Г800 EKF AVERES | Ссылка |  | шт | 2202 | 1409.28 | 1651.5 | 1409.28 | 0 | 1 | 1 | 1 | 14 Шкафы напольные металлические | 14.07 Функциональные оболочки AV Trivia | 14.07.03 Внешние панели | Новая | Averes | 0 | 3.7 | 0.012
MP18M600S | Монтажная панель В1800 Ш600 глухая с боковой установкой EKF AVERES | Ссылка |  | шт | 8938.28 | 5720.4992 | 6703.71 | 5720.4992 | 0 | 1 | 1 | 1 | 14 Шкафы напольные металлические | 14.07 Функциональные оболочки AV Trivia | 14.07.05 Монтажные платы | Новая | Averes | 0 | 19 | 0.071603
MP18M800 | Монтажная панель В1800 Ш800 глухая EKF AVERES | Ссылка |  | шт | 10263.07 | 6568.3648 | 7697.3025 | 6568.3648 | 0 | 1 | 1 | 1 | 14 Шкафы напольные металлические | 14.07 Функциональные оболочки AV Trivia | 14.07.05 Монтажные платы | Новая | Averes | 0 | 29.9 | 0.06228
MP18M800S | Монтажная панель В1800 Ш800 глухая с боковой установкой EKF AVERES | Ссылка |  | шт | 10000.98 | 6400.6272 | 7500.735 | 6400.6272 | 0 | 1 | 1 | 1 | 14 Шкафы напольные металлические | 14.07 Функциональные оболочки AV Trivia | 14.07.05 Монтажные платы | Новая | Averes | 0 | 25.51 | 0.088403
MP3M300 | Монтажная панель В300 Ш300 глухая EKF AVERES | Ссылка |  | шт | 1418.43 | 907.7952 | 1063.8225 | 907.7952 | 0 | 1 | 1 | 1 | 14 Шкафы напольные металлические | 14.07 Функциональные оболочки AV Trivia | 14.07.05 Монтажные платы | Новая | Averes | 0 | 1.55 | 0.002604
MP3P300 | Монтажная панель В300 Ш300 перфорированная EKF AVERES | Ссылка |  | шт | 1742.31 | 1115.0784 | 1306.7325 | 1115.0784 | 0 | 1 | 1 | 1 | 14 Шкафы напольные металлические | 14.07 Функциональные оболочки AV Trivia | 14.07.05 Монтажные платы | Новая | Averes | 0 | 1.3 | 0.004284
MP3M400 | Монтажная панель В300 Ш400 глухая EKF AVERES | Ссылка |  | шт | 1702.6 | 1089.664 | 1276.95 | 1089.664 | 0 | 1 | 1 | 1 | 14 Шкафы напольные металлические | 14.07 Функциональные оболочки AV Trivia | 14.07.05 Монтажные платы | Новая | Averes | 0 | 2.16 | 0.003844
MP3P400 | Монтажная панель В300 Ш400 перфорированная EKF AVERES | Ссылка |  | шт | 2092.02 | 1338.8928 | 1569.015 | 1338.8928 | 0 | 1 | 1 | 1 | 14 Шкафы напольные металлические | 14.07 Функциональные оболочки AV Trivia | 14.07.05 Монтажные платы | Новая | Averes | 0 | 1.7 | 0.006324
MP3M800 | Монтажная панель В300 Ш800 глухая EKF AVERES | Ссылка |  | шт | 3140.08 | 2009.6512 | 2355.06 | 2009.6512 | 0 | 1 | 1 | 1 | 14 Шкафы напольные металлические | 14.07 Функциональные оболочки AV Trivia | 14.07.05 Монтажные платы | Новая | Averes | 0 | 4.6 | 0.012555
MP6M300 | Монтажная панель В600 Ш300 глухая EKF AVERES | Ссылка |  | шт | 2023.97 | 1295.3408 | 1517.9775 | 1295.3408 | 0 | 1 | 1 | 1 | 14 Шкафы напольные металлические | 14.07 Функциональные оболочки AV Trivia | 14.07.05 Монтажные платы | Новая | Averes | 0 | 2.9 | 0.005124
MP6P300 | Монтажная панель В600 Ш300 перфорированная EKF AVERES | Ссылка |  | шт | 2455.79 | 1571.7056 | 1841.8425 | 1571.7056 | 0 | 1 | 1 | 1 | 14 Шкафы напольные металлические | 14.07 Функциональные оболочки AV Trivia | 14.07.05 Монтажные платы | Новая | Averes | 0 | 2.3 | 0.005124
MP6M400 | Монтажная панель В600 Ш400 глухая EKF AVERES | Ссылка |  | шт | 2349.84 | 1503.8976 | 1762.38 | 1503.8976 | 0 | 1 | 1 | 1 | 14 Шкафы напольные металлические | 14.07 Функциональные оболочки AV Trivia | 14.07.05 Монтажные платы | Новая | Averes | 0 | 4 | 0.007564
MP6P400 | Монтажная панель В600 Ш400 перфорированная EKF AVERES | Ссылка |  | шт | 2851.73 | 1825.1072 | 2138.7975 | 1825.1072 | 0 | 1 | 1 | 1 | 14 Шкафы напольные металлические | 14.07 Функциональные оболочки AV Trivia | 14.07.05 Монтажные платы | Новая | Averes | 0 | 2.9 | 0.007564
MP6M800 | Монтажная панель В600 Ш800 глухая EKF AVERES | Ссылка |  | шт | 3789.66 | 2425.3824 | 2842.245 | 2425.3824 | 0 | 1 | 1 | 1 | 14 Шкафы напольные металлические | 14.07 Функциональные оболочки AV Trivia | 14.07.05 Монтажные платы | Новая | Averes | 0 | 8.3 | 0.0168
MP6P800 | Монтажная панель В600 Ш800 перфорированная EKF AVERES | Ссылка |  | шт | 5104.52 | 3266.8928 | 3828.39 | 3266.8928 | 0 | 1 | 1 | 1 | 14 Шкафы напольные металлические | 14.07 Функциональные оболочки AV Trivia | 14.07.05 Монтажные платы | Новая | Averes | 0 | 5.35 | 0.017324
MP9M300 | Монтажная панель В900 Ш300 глухая EKF AVERES | Ссылка |  | шт | 2963.84 | 1896.8576 | 2222.88 | 1896.8576 | 0 | 1 | 1 | 1 | 14 Шкафы напольные металлические | 14.07 Функциональные оболочки AV Trivia | 14.07.05 Монтажные платы | Новая | Averes | 0 | 4.7 | 0.008652
MP9P300 | Монтажная панель В900 Ш300 перфорированная EKF AVERES | Ссылка |  | шт | 3594.8 | 2300.672 | 2696.1 | 2300.672 | 0 | 1 | 1 | 1 | 14 Шкафы напольные металлические | 14.07 Функциональные оболочки AV Trivia | 14.07.05 Монтажные платы | Новая | Averes | 0 | 3.7 | 0.010762
MP9P600 | Монтажная панель В900 Ш600 перфорированная EKF AVERES | Ссылка |  | шт | 3712.62 | 2376.0768 | 2784.465 | 2376.0768 | 0 | 1 | 1 | 1 | 14 Шкафы напольные металлические | 14.07 Функциональные оболочки AV Trivia | 14.07.05 Монтажные платы | Новая | Averes | 0 | 6.44 | 0.021012
MP9M800 | Монтажная панель В900 Ш800 глухая EKF AVERES | Ссылка |  | шт | 8568.64 | 5483.9296 | 6426.48 | 5483.9296 | 0 | 1 | 1 | 1 | 14 Шкафы напольные металлические | 14.07 Функциональные оболочки AV Trivia | 14.07.05 Монтажные платы | Новая | Averes | 0 | 16 | 0.0369
MP9P800 | Монтажная панель В900 Ш800 перфорированная EKF AVERES | Ссылка |  | шт | 7786.29 | 4983.2256 | 5839.7175 | 4983.2256 | 0 | 1 | 1 | 1 | 14 Шкафы напольные металлические | 14.07 Функциональные оболочки AV Trivia | 14.07.05 Монтажные платы | Новая | Averes | 0 | 8 | 0.026138
MPFU6701 | Монтажная плата для вертикальных ВА-99С/400/630 3х3Р/2х4Р EKF AVERES | Ссылка |  | шт | 1692.87 | 1083.4368 | 1269.6525 | 1083.4368 | 0 | 1 | 1 | 1 | 14 Шкафы напольные металлические | 14.07 Функциональные оболочки AV Trivia | 14.07.05 Монтажные платы | Новая | Averes | 0 | 0 | 0
MPFU0401 | Монтажная плата для горизонтального AV POWER-3 TM/ETU 3/4P EKF AVERES | Ссылка |  | шт | 1329.05 | 850.592 | 996.7875 | 850.592 | 0 | 1 | 1 | 1 | 14 Шкафы напольные металлические | 14.07 Функциональные оболочки AV Trivia | 14.07.05 Монтажные платы | Новая | Averes | 0 | 3 | 0.009
MPFU2101 | Монтажная плата для горизонтального ВА-99/125 3Р/4P EKF AVERES | Ссылка |  | шт | 1245.34 | 797.0176 | 934.005 | 797.0176 | 0 | 1 | 1 | 1 | 14 Шкафы напольные металлические | 14.07 Функциональные оболочки AV Trivia | 14.07.05 Монтажные платы | Новая | Averes | 0 | 2.5 | 0.00504
FP40M600 | Пластрон В400 Ш600 EKF AVERES | Ссылка |  | шт | 2101.57 | 1345.0048 | 1576.1775 | 1345.0048 | 0 | 1 | 1 | 1 | 14 Шкафы напольные металлические | 14.07 Функциональные оболочки AV Trivia | 14.07.06 Пластроны | Новая | Averes | 0 | 2 | 0.00294
FP45M600 | Пластрон В450 Ш600 EKF AVERES | Ссылка |  | шт | 2336.67 | 1495.4688 | 1752.5025 | 1495.4688 | 0 | 1 | 1 | 1 | 14 Шкафы напольные металлические | 14.07 Функциональные оболочки AV Trivia | 14.07.06 Пластроны | Новая | Averes | 0 | 2 | 0.00575
FP50M600 | Пластрон В500 Ш600 EKF AVERES | Ссылка |  | шт | 2538.64 | 1624.7296 | 1903.98 | 1624.7296 | 0 | 1 | 1 | 1 | 14 Шкафы напольные металлические | 14.07 Функциональные оболочки AV Trivia | 14.07.06 Пластроны | Новая | Averes | 0 | 0 | 0
FP55M600 | Пластрон В550 Ш600 EKF AVERES | Ссылка |  | шт | 2850.02 | 1824.0128 | 2137.515 | 1824.0128 | 0 | 1 | 1 | 1 | 14 Шкафы напольные металлические | 14.07 Функциональные оболочки AV Trivia | 14.07.06 Пластроны | Новая | Averes | 0 | 0 | 0
FPFU1004 | Пластрон с вырезом для 1-го вертикального AV POWER-4 TM/ETU 3P EKF AVERES | Ссылка |  | шт | 1211.05 | 775.072 | 908.2875 | 775.072 | 0 | 1 | 1 | 1 | 14 Шкафы напольные металлические | 14.07 Функциональные оболочки AV Trivia | 14.07.06 Пластроны | Новая | Averes | 0 | 1.56 | 0.005
FPFU0804 | Пластрон с вырезом для 4-х вертикальных AV POWER-2 TM/ETU 3P EKF AVERES | Ссылка |  | шт | 1094.45 | 700.448 | 820.8375 | 700.448 | 0 | 1 | 1 | 1 | 14 Шкафы напольные металлические | 14.07 Функциональные оболочки AV Trivia | 14.07.06 Пластроны | Новая | Averes | 0 | 0.92 | 0.003
FPFU3404 | Пластрон с вырезом для вертикальных ВА-99/400 3х3Р/2х4Р EKF AVERES | Ссылка |  | шт | 1530.25 | 979.36 | 1147.6875 | 979.36 | 0 | 1 | 1 | 1 | 14 Шкафы напольные металлические | 14.07 Функциональные оболочки AV Trivia | 14.07.06 Пластроны | Новая | Averes | 0 | 1.2 | 0.0045
FPFU6704 | Пластрон с вырезом для вертикальных ВА-99С/400/630 3х3Р/2х4Р EKF AVERES | Ссылка |  | шт | 1141.34 | 730.4576 | 856.005 | 730.4576 | 0 | 1 | 1 | 1 | 14 Шкафы напольные металлические | 14.07 Функциональные оболочки AV Trivia | 14.07.06 Пластроны | Новая | Averes | 0 | 0 | 0
FPFU2104 | Пластрон с вырезом для горизонтального ВА-99/125 3Р EKF AVERES | Ссылка |  | шт | 1159.78 | 742.2592 | 869.835 | 742.2592 | 0 | 1 | 1 | 1 | 14 Шкафы напольные металлические | 14.07 Функциональные оболочки AV Trivia | 14.07.06 Пластроны | Новая | Averes | 0 | 0.74 | 0.002
AFP726Q4 | Панель с 4-мя вырезами 72х72 мм, В150 мм EKF AVERES | Ссылка |  | шт | 1594.85 | 1020.704 | 1196.1375 | 1020.704 | 0 | 1 | 1 | 1 | 14 Шкафы напольные металлические | 14.07 Функциональные оболочки AV Trivia | 14.07.07 Аксессуары | Новая | Averes | 0 | 0 | 0
ACR300 | Рейка для крепления кабелей Д300 (4 шт) EKF AVERES | Ссылка |  | упак | 1031.23 | 659.9872 | 773.4225 | 659.9872 | 0 | 1 | 1 | 1 | 14 Шкафы напольные металлические | 14.07 Функциональные оболочки AV Trivia | 14.07.07 Аксессуары | Новая | Averes | 0 | 0.58 | 0.001
adr-1.0-x | DIN-рейка усиленная 1,2мм. перфорированная (1000мм.) EKF PROxima | Ссылка |  | шт | 180 | 115.2 | 135 | 115.2 | 0 | 50 | 1 | 50 | 16 Элементы комплектации шкафов | 16.01 DIN-рейки, кронштейны и зажимы |  | Новая | PROxima | 0 | 0.363 | 0.00028
adr-1.4-x | DIN-рейка усиленная 1,2мм. перфорированная (1400мм.) EKF PROxima | Ссылка |  | шт | 248 | 158.72 | 186 | 158.72 | 0 | 50 | 1 | 50 | 16 Элементы комплектации шкафов | 16.01 DIN-рейки, кронштейны и зажимы |  | Новая | PROxima | 0 | 0.508 | 0.000392
adr-80-x | DIN-рейка усиленная 1,2мм. перфорированная (800мм.) EKF PROxima | Ссылка |  | шт | 144 | 92.16 | 108 | 92.16 | 0 | 50 | 1 | 50 | 16 Элементы комплектации шкафов | 16.01 DIN-рейки, кронштейны и зажимы |  | Новая | PROxima | 0 | 0.29 | 0.000224
plc-jxb-4/35RD-gy | Колодка клеммная для плавких вставок JXB-4/35 тип RD серая EKF PROxima | Ссылка |  | шт | 132.2 | 84.608 | 99.15 | 84.608 | 0 | 30 | 30 | 1200 | 16 Элементы комплектации шкафов | 16.09 Клеммные колодки JXB (винтовые) | 16.09.08 Специальные клеммы | Новая | PROxima | 0 | 0.0144 | 2.024e-05
sn0-125-16-dpe | Шина "0" РЕ (8х12мм) 16 отверстий латунь желтый нейлоновый корпус комбинированный EKF PROxima | Ссылка |  | шт | 262.16 | 167.7824 | 196.62 | 167.7824 | 0 | 20 | 20 | 160 | 16 Элементы комплектации шкафов | 16.16 Нулевые шины | 16.16.02 Шины латунные (N и PE) | Новая | PROxima | 0 | 0.103 | 7.029e-05
mk-heatfan-plus-250 | Обогреватель с вентилятором 250Вт IP20 Tower Plus EKF PROxima | Ссылка |  | шт | 7513.55 | 4808.672 | 5635.1625 | 4808.672 | 0 | 1 | 1 | 10 | 16 Элементы комплектации шкафов | 16.24 Системы поддержания микроклимата | 16.24.02 Обогреватели | Новая | PROxima | 0 | 0.8 | 0.002
mk-heatfan-plus-400 | Обогреватель с вентилятором 400Вт IP20 Tower Plus EKF PROxima | Ссылка |  | шт | 8697.25 | 5566.24 | 6522.9375 | 5566.24 | 0 | 1 | 1 | 10 | 16 Элементы комплектации шкафов | 16.24 Системы поддержания микроклимата | 16.24.02 Обогреватели | Новая | PROxima | 0 | 1.2 | 0.0025
HF200C | Обогреватель с вентилятором в защитном корпусе, 200 Вт EKF PROxima | Ссылка |  | шт | 7600 | 4864 | 5700 | 4864 | 0 | 1 | 1 | 20 | 16 Элементы комплектации шкафов | 16.24 Системы поддержания микроклимата | 16.24.02 Обогреватели | Новая | PROxima | 0 | 1.3 | 0.00191
HF300C | Обогреватель с вентилятором в защитном корпусе, 300 Вт EKF PROxima | Ссылка |  | шт | 8190 | 5241.6 | 6142.5 | 5241.6 | 0 | 1 | 1 | 20 | 16 Элементы комплектации шкафов | 16.24 Системы поддержания микроклимата | 16.24.02 Обогреватели | Новая | PROxima | 0 | 1.3 | 0.00191
HF400C | Обогреватель с вентилятором в защитном корпусе, 400 Вт EKF PROxima | Ссылка |  | шт | 8870 | 5676.8 | 6652.5 | 5676.8 | 0 | 1 | 1 | 20 | 16 Элементы комплектации шкафов | 16.24 Системы поддержания микроклимата | 16.24.02 Обогреватели | Новая | PROxima | 0 | 1.3 | 0.00191
HF500C | Обогреватель с вентилятором в защитном корпусе, 500 Вт EKF PROxima | Ссылка |  | шт | 10518.75 | 6732 | 7889.0625 | 6732 | 0 | 1 | 1 | 20 | 16 Элементы комплектации шкафов | 16.24 Системы поддержания микроклимата | 16.24.02 Обогреватели | Новая | PROxima | 0 | 1.3 | 0.00191
HFAN100 | Вентилятор турбированный настенный 13 Вт EKF PROxima | Ссылка |  | шт | 1060.19 | 678.5216 | 795.1425 | 678.5216 | 0 | 1 | 1 | 20 | 16 Элементы комплектации шкафов | 16.24 Системы поддержания микроклимата | 16.24.04 Вентиляторы бытовые | Новая | PROxima | 0 | 0.6 | 0.0019
HFAN120 | Вентилятор турбированный настенный 18 Вт EKF PROxima | Ссылка |  | шт | 1139.56 | 729.3184 | 854.67 | 729.3184 | 0 | 1 | 1 | 20 | 16 Элементы комплектации шкафов | 16.24 Системы поддержания микроклимата | 16.24.04 Вентиляторы бытовые | Новая | PROxima | 0 | 0.6 | 0.0019
HFAN150 | Вентилятор турбированный настенный 22 Вт EKF PROxima | Ссылка |  | шт | 1567.59 | 1003.2576 | 1175.6925 | 1003.2576 | 0 | 1 | 1 | 20 | 16 Элементы комплектации шкафов | 16.24 Системы поддержания микроклимата | 16.24.04 Вентиляторы бытовые | Новая | PROxima | 0 | 0.8 | 0.0042
plc-cc-n | Набор СИЗ ( СИЗ-1 40шт, СИЗ-2 40шт, СИЗ-3 50 шт, СИЗ-4 15шт, СИЗ-5 10шт, Бита-2шт) EKF PROxima | Ссылка |  | упак | 474.83 |  |  | 303.8912 | 0 | 1 | 1 | 40 | 17 Изделия для электромонтажа | 17.07 Соединительные изолирующие зажимы (СИЗ) |  | Новая | PROxima | 0 | 0.263 | 0.00088725
plc-iz-sfau-s | Изолента ПВХ 15мм 5м синий серии SafeFlex Auto | Ссылка |  | шт | 16.52 |  |  | 10.5728 | 0 | 10 | 10 | 480 | 17 Изделия для электромонтажа | 17.09 Изолента | 17.09.03 Изолента профессиональная ПВХ SafeFlex | Новая | PROxima | 0 | 0.0185 | 3.098e-05
plc-iz-sfau-b | Изолента ПВХ 15мм 5м черный серии SafeFlex Auto | Ссылка |  | шт | 16.52 |  |  | 10.5728 | 0 | 10 | 10 | 480 | 17 Изделия для электромонтажа | 17.09 Изолента | 17.09.03 Изолента профессиональная ПВХ SafeFlex | Новая | PROxima | 0 | 0.0185 | 3.098e-05
plc-iz-sfpro-b | Изолента ПВХ 19мм 20м серии SafeFlex Pro 33+ | Ссылка |  | шт | 412 |  |  | 263.68 | 0 | 1 | 1 | 200 | 17 Изделия для электромонтажа | 17.09 Изолента | 17.09.03 Изолента профессиональная ПВХ SafeFlex | Новая | PROxima | 0 | 0.1 | 0.00019855
plc-iz-sf-w | Изолента ПВХ белая 19мм 20м серии SafeFlex | Ссылка |  | шт | 64.6 |  |  | 41.344 | 0 | 10 | 10 | 200 | 17 Изделия для электромонтажа | 17.09 Изолента | 17.09.03 Изолента профессиональная ПВХ SafeFlex | Новая | PROxima | 0 | 0.08 | 0.00010513
plc-iz-sf-y | Изолента ПВХ желтая 19мм 20м серии SafeFlex | Ссылка |  | шт | 64.6 |  |  | 41.344 | 0 | 10 | 10 | 200 | 17 Изделия для электромонтажа | 17.09 Изолента | 17.09.03 Изолента профессиональная ПВХ SafeFlex | Новая | PROxima | 0 | 0.08 | 0.00010513
plc-iz-sf-yg | Изолента ПВХ желто-зеленая 19мм 20м серии SafeFlex | Ссылка |  | шт | 71.15 |  |  | 45.536 | 0 | 10 | 10 | 200 | 17 Изделия для электромонтажа | 17.09 Изолента | 17.09.03 Изолента профессиональная ПВХ SafeFlex | Новая | PROxima | 0 | 0.08 | 0.00010513
plc-iz-sf-g | Изолента ПВХ зеленая 19мм 20м серии SafeFlex | Ссылка |  | шт | 64.6 |  |  | 41.344 | 0 | 10 | 10 | 200 | 17 Изделия для электромонтажа | 17.09 Изолента | 17.09.03 Изолента профессиональная ПВХ SafeFlex | Новая | PROxima | 0 | 0.08 | 0.00010513
plc-iz-sf-r | Изолента ПВХ красная 19мм 20м серии SafeFlex | Ссылка |  | шт | 64.6 |  |  | 41.344 | 0 | 10 | 10 | 200 | 17 Изделия для электромонтажа | 17.09 Изолента | 17.09.03 Изолента профессиональная ПВХ SafeFlex | Новая | PROxima | 0 | 0.08 | 0.00010513
plc-iz-sf-st | Изолента ПВХ серо-стальная 19мм 20м серии SafeFlex | Ссылка |  | шт | 64.6 |  |  | 41.344 | 0 | 10 | 10 | 200 | 17 Изделия для электромонтажа | 17.09 Изолента | 17.09.03 Изолента профессиональная ПВХ SafeFlex | Новая | PROxima | 0 | 0.08 | 0.00010513
plc-iz-sf-s | Изолента ПВХ синяя 19мм 20м серии SafeFlex | Ссылка |  | шт | 64.6 |  |  | 41.344 | 0 | 10 | 10 | 200 | 17 Изделия для электромонтажа | 17.09 Изолента | 17.09.03 Изолента профессиональная ПВХ SafeFlex | Новая | PROxima | 0 | 0.08 | 0.00010513
plc-iz-sf-b | Изолента ПВХ черная 19мм 20м серии SafeFlex | Ссылка |  | шт | 64.6 |  |  | 41.344 | 0 | 10 | 10 | 200 | 17 Изделия для электромонтажа | 17.09 Изолента | 17.09.03 Изолента профессиональная ПВХ SafeFlex | Новая | PROxima | 0 | 0.08 | 0.00010513
tut-n-2-r | Набор ТУТ: 6 цветов по 5шт. Разного диаметра (1/0,5; 1,5/0,75; 2/1; 2,5/1,25; 3/1,5) 100мм. EKF PROxima | Ссылка |  | упак | 60.13 |  |  | 38.4832 | 0 | 1 | 10 | 500 | 17 Изделия для электромонтажа | 17.10 Термоусаживаемая трубка ТУТ | 17.10.03 ТУТ в розничной упаковке | Новая | PROxima | 0 | 0.0162 | 0.000147
tut-n-3-r | Набор ТУТ: 6 цветов по 5шт. Разного диаметра (3/1,5; 4/2; 5/2,5; 6/3; 8/4) 100мм. EKF PROxima | Ссылка |  | упак | 77.62 |  |  | 49.6768 | 0 | 1 | 10 | 400 | 17 Изделия для электромонтажа | 17.10 Термоусаживаемая трубка ТУТ | 17.10.03 ТУТ в розничной упаковке | Новая | PROxima | 0 | 0.0225 | 0.0002058
tut-n-4-r | Набор ТУТ: 7 цветов по 5шт. Разного диаметра (4/2; 6/3; 8/4; 10/5; 12/6) 100мм. EKF PROxima | Ссылка |  | упак | 94.53 |  |  | 60.4992 | 0 | 1 | 10 | 300 | 17 Изделия для электромонтажа | 17.10 Термоусаживаемая трубка ТУТ | 17.10.03 ТУТ в розничной упаковке | Новая | PROxima | 0 | 0.0367 | 0.0002646
tut-n-1-r | Набор ТУТ: 7 цветов по 7шт. Разного диаметра (10/5; 12/6; 16/8; 20/10; 25/12,5; 30/15; 40/20) 1м. EKF PROxima | Ссылка |  | упак | 3081.34 |  |  | 1972.0576 | 0 | 1 | 1 | 10 | 17 Изделия для электромонтажа | 17.10 Термоусаживаемая трубка ТУТ | 17.10.03 ТУТ в розничной упаковке | Новая | PROxima | 0 | 1.57 | 0.001482
plc-fs-wr | Хомут гибкий (20 шт.) белый FlexSTRAP EKF | Ссылка |  | упак | 200 |  |  | 128 | 0 | 1 | 1 | 60 | 17 Изделия для электромонтажа | 17.11 Хомуты | 17.11.12 Хомуты гибкие FlexSTRAP | Новая | PROxima | 0 | 0.08 | 0.00014
plc-fs-gr | Хомут гибкий (20 шт.) зеленый FlexSTRAP EKF | Ссылка |  | упак | 200 |  |  | 128 | 0 | 1 | 1 | 60 | 17 Изделия для электромонтажа | 17.11 Хомуты | 17.11.12 Хомуты гибкие FlexSTRAP | Новая | PROxima | 0 | 0.08 | 0.00014
plc-fs-br | Хомут гибкий (20 шт.) черный FlexSTRAP EKF | Ссылка |  | упак | 200 |  |  | 128 | 0 | 1 | 1 | 60 | 17 Изделия для электромонтажа | 17.11 Хомуты | 17.11.12 Хомуты гибкие FlexSTRAP | Новая | PROxima | 0 | 0.08 | 0.00014
pk-01-exp | Пресс-клещи ПК-01 ( 0.5-6.0 мм2 НКИ НВИ) EKF Expert | Ссылка |  | шт | 1300 | 832 | 975 | 832 | 0 | 1 | 10 | 40 | 18 Инструмент | 18.05 Инструмент для опрессовки | 18.05.01 Пресс-клещи для изолированных и неизолир. наконечников | Новая | PROxima | 0 | 0.584 | 0.0009492
pk-02-exp | Пресс-клещи ПК-02 ( 0.25-6.0 мм2 НШвИ НШв) EKF Expert | Ссылка |  | шт | 1300 | 832 | 975 | 832 | 0 | 1 | 10 | 40 | 18 Инструмент | 18.05 Инструмент для опрессовки | 18.05.01 Пресс-клещи для изолированных и неизолир. наконечников | Новая | PROxima | 0 | 0.584 | 0.0009492
pk-03-exp | Пресс-клещи ПК-03 ( 4.0-16.0 мм2 НШвИ НШв) EKF Expert | Ссылка |  | шт | 1300 | 832 | 975 | 832 | 0 | 1 | 10 | 40 | 18 Инструмент | 18.05 Инструмент для опрессовки | 18.05.01 Пресс-клещи для изолированных и неизолир. наконечников | Новая | PROxima | 0 | 0.584 | 0.0009492
pk-04-exp | Пресс-клещи ПК-04 ( 0.5-6.0 мм2 НК РП-М РП-П) EKF Expert | Ссылка |  | шт | 1300 | 832 | 975 | 832 | 0 | 1 | 10 | 40 | 18 Инструмент | 18.05 Инструмент для опрессовки | 18.05.01 Пресс-клещи для изолированных и неизолир. наконечников | Новая | PROxima | 0 | 0.584 | 0.0009492
pk-05-exp | Пресс-клещи ПК-05 ( 0.5-10.0 мм2 ТМЛ) EKF Expert | Ссылка |  | шт | 1300 | 832 | 975 | 832 | 0 | 1 | 10 | 40 | 18 Инструмент | 18.05 Инструмент для опрессовки | 18.05.01 Пресс-клещи для изолированных и неизолир. наконечников | Новая | PROxima | 0 | 0.584 | 0.0009492
pk-06-exp | Пресс-клещи ПК-06 ( 2х0.5 - 2х6.0 мм2 НШвИ2) EKF Expert | Ссылка |  | шт | 1300 | 832 | 975 | 832 | 0 | 1 | 10 | 40 | 18 Инструмент | 18.05 Инструмент для опрессовки | 18.05.01 Пресс-клещи для изолированных и неизолир. наконечников | Новая | PROxima | 0 | 0.584 | 0.0009492
RPS-011-16-230-44-ro | Вилка оранжевая каучуковая прямая 230В 2P+PE 16A IP44 EKF PRO | Ссылка |  | шт | 139 | 88.96 | 104.25 | 88.96 | 0 | 1 | 50 | 300 | 24 Силовые разъемы | 24.02 Разъемы силовые каучуковые IP44 |  | Новая | PROxima | 0 | 0.08 | 0.00020376
RPS-011-16-230-44-r | Вилка прямая каучуковая 230В 2P+PE 16A IP44 EKF PRO | Ссылка |  | шт | 119 | 76.16 | 89.25 | 76.16 | 0 | 1 | 50 | 300 | 24 Силовые разъемы | 24.02 Разъемы силовые каучуковые IP44 |  | Новая | PROxima | 0 | 0.08 | 0.00020376
RPS-017-16-230-44-r | Вилка угловая каучуковая 230В 2P+PE 16A IP44 EKF PRO | Ссылка |  | шт | 119 | 76.16 | 89.25 | 76.16 | 0 | 1 | 50 | 300 | 24 Силовые разъемы | 24.02 Разъемы силовые каучуковые IP44 |  | Новая | PROxima | 0 | 0.06 | 0.00014314
RPS-018-16-230-44-r | Роз. двухмест. с защит. крышками каучуковая 230В 2P+PE 16A IP44 EKF PRO | Ссылка |  | шт | 349 | 223.36 | 261.75 | 223.36 | 0 | 1 | 18 | 108 | 24 Силовые разъемы | 24.02 Разъемы силовые каучуковые IP44 |  | Новая | PROxima | 0 | 0.232 | 0.00064031
RPS-014-16-230-44-r | Роз. одномест. с защит. крышкой каучуковая 230В 2P+PE 16A IP44 EKF PRO | Ссылка |  | шт | 269 | 172.16 | 201.75 | 172.16 | 0 | 1 | 30 | 180 | 24 Силовые разъемы | 24.02 Разъемы силовые каучуковые IP44 |  | Новая | PROxima | 0 | 0.13 | 0.0003272
RPS-012-16-230-44-r | Роз. перенос. с защитной крышкой каучуковая 230В 2P+PE 16A IP44 EKF PRO | Ссылка |  | шт | 199 | 127.36 | 149.25 | 127.36 | 0 | 1 | 40 | 240 | 24 Силовые разъемы | 24.02 Разъемы силовые каучуковые IP44 |  | Новая | PROxima | 0 | 0.11 | 0.00027442
RPS-012-16-230-44-ro | Роз. перенос. с защитной крышкой оранжевая каучуковая 230В 2P+PE 16A IP44 EKF PRO | Ссылка |  | шт | 179 | 114.56 | 134.25 | 114.56 | 0 | 1 | 40 | 240 | 24 Силовые разъемы | 24.02 Разъемы силовые каучуковые IP44 |  | Новая | PROxima | 0 | 0.11 | 0.00027442
RPS-015-16-230-44-r | Роз. трехмест. с защит. крышками каучуковая 230В 2P+PE 16A IP44 EKF PRO | Ссылка |  | шт | 449 | 287.36 | 336.75 | 287.36 | 0 | 1 | 12 | 72 | 24 Силовые разъемы | 24.02 Разъемы силовые каучуковые IP44 |  | Новая | PROxima | 0 | 0.64 | 0.00079094
RPS-020-16-230-44-r | Роз. четырехмест. с защит. крышками каучуковая 230В 2P+PE 16A IP44 EKF PRO | Ссылка |  | шт | 599 | 383.36 | 449.25 | 383.36 | 0 | 1 | 10 | 60 | 24 Силовые разъемы | 24.02 Разъемы силовые каучуковые IP44 |  | Новая | PROxima | 0 | 0.72 | 0.00093727
dd-ms-E27 | ИК датчик движения E27 60Вт 360гр. до 7м IP20 EKF PROxima | Ссылка |  | шт | 646.71 | 413.8944 | 485.0325 | 413.8944 | 0 | 1 | 1 | 50 | 25 Управление освещением, аварийное освещение, бытовые звонки | 25.01 ИК датчики движения |  | Новая | PROxima | 0 | 0.12 | 0.000432
dd-ms-16Cb | ИК датчик движения наст. 1200Вт 180гр. до 12м IP44 MS-16Cb черный EKF PROxima | Ссылка |  | шт | 528.24 | 338.0736 | 396.18 | 338.0736 | 0 | 1 | 1 | 50 | 25 Управление освещением, аварийное освещение, бытовые звонки | 25.01 ИК датчики движения |  | Новая | PROxima | 0 | 0.3 | 0.0014706
dd-ms-39b | ИК датчик движения наст. 1200Вт 180гр. до 12м IP44 MS-39b черный EKF PROxima | Ссылка |  | шт | 517.24 | 331.0336 | 387.93 | 331.0336 | 0 | 1 | 1 | 50 | 25 Управление освещением, аварийное освещение, бытовые звонки | 25.01 ИК датчики движения |  | Новая | PROxima | 0 | 0.222 | 0.000702
fr-ps-4-10 | Фотореле PS-4 10А 2200Вт IP66 EKF PROxima | Ссылка |  | шт | 615.85 | 394.144 | 461.8875 | 394.144 | 0 | 1 | 1 | 100 | 25 Управление освещением, аварийное освещение, бытовые звонки | 25.03 Фотореле |  | Новая | PROxima | 0 | 0.12 | 0.00448
fr-ps-5-15 | Фотореле PS-5 15А 3300Вт IP66 EKF PROxima | Ссылка |  | шт | 679.71 | 435.0144 | 509.7825 | 435.0144 | 0 | 1 | 1 | 100 | 25 Управление освещением, аварийное освещение, бытовые звонки | 25.03 Фотореле |  | Новая | PROxima | 0 | 0.12 | 0.00448
кк80-40 | Канал кабельный перфорир. (ВхШ: 80х40мм.) EKF PROxima | Ссылка |  | м | 304.43 |  |  | 194.8352 | 0 | 2 | 1 | 40 | 27 Кабеленесущие системы | 27.04 Перфорированные кабельные каналы |  | Новая | PROxima | 0 | 1.14 | 0.0064
kk80-60 | Канал кабельный перфорир. (ВхШ: 80х60мм.) EKF PROxima | Ссылка |  | м | 385.51 |  |  | 246.7264 | 0 | 2 | 1 | 24 | 27 Кабеленесущие системы | 27.04 Перфорированные кабельные каналы |  | Новая | PROxima | 0 | 1.41 | 0.0096
kk80-25 | Канал кабельный перфорированный (ВхШ: 80х25мм.) EKF PROxima | Ссылка |  | м | 260.62 |  |  | 166.7968 | 0 | 2 | 1 | 56 | 27 Кабеленесущие системы | 27.04 Перфорированные кабельные каналы |  | Новая | PROxima | 0 | 0.95 | 0.004
tg-z-16-10m | Труба гофр. ПВХ Plast с зондом d16мм (10м.) EKF PROxima | Ссылка |  | м | 13.17 |  |  | 8.4288 | 0 | 10 | 1 | 10 | 27 Кабеленесущие системы | 27.05 Трубы гофрированные ПВХ EKF- Plast |  | Новая | PROxima | 0 | 0.034 | 0.0003
tg-z-20-10m | Труба гофр. ПВХ Plast с зондом d20мм (10м.) EKF PROxima | Ссылка |  | м | 17.03 |  |  | 10.8992 | 0 | 10 | 1 | 10 | 27 Кабеленесущие системы | 27.05 Трубы гофрированные ПВХ EKF- Plast |  | Новая | PROxima | 0 | 0.044 | 0.0004
tg-z-25-10m | Труба гофр. ПВХ Plast с зондом d25мм (10м.) EKF PROxima | Ссылка |  | м | 26.09 |  |  | 16.6976 | 0 | 10 | 1 | 10 | 27 Кабеленесущие системы | 27.05 Трубы гофрированные ПВХ EKF- Plast |  | Новая | PROxima | 0 | 0.062 | 0.0006
FRHF-63 | Труба гофр. FRHF с зондом d63мм (15м.) черная Plast EKF PROxima | Ссылка |  | м | 292.23 |  |  | 187.0272 | 0 | 15 | 15 | 15 | 27 Кабеленесущие системы | 27.06 Трубы гофрированные безгалогеновые (FRHF) EKF-Plast |  | Новая | PROxima | 0 | 0.24 | 0.003969
FRHF-40 | Труба гофр. FRHF с зондом d40мм (25м.) черная Plast EKF PROxima | Ссылка |  | м | 142.45 |  |  | 91.168 | 0 | 25 | 25 | 25 | 27 Кабеленесущие системы | 27.06 Трубы гофрированные безгалогеновые (FRHF) EKF-Plast |  | Новая | PROxima | 0 | 0.2 | 0.0016
tpnd-16-t | Труба ПНД гибкая гофр. d16мм, тяжёлая с протяжкой, 100м, цвет черный EKF PROxima | Ссылка |  | м | 17.61 |  |  | 11.2704 | 0 | 100 | 1 | 100 | 27 Кабеленесущие системы | 27.07 Трубы гофрированные ПНД EKF-Plast |  | Новая | PROxima | 0 | 0.04 | 0.000256
tpnd-20-t | Труба ПНД гибкая гофр. d20мм, тяжёлая с протяжкой, 100м, цвет черный EKF PROxima | Ссылка |  | м | 23.53 |  |  | 15.0592 | 0 | 100 | 1 | 100 | 27 Кабеленесущие системы | 27.07 Трубы гофрированные ПНД EKF-Plast |  | Новая | PROxima | 0 | 0.052 | 0.0004
tpnd-25-t | Труба ПНД гибкая гофр. d25мм, тяжёлая с протяжкой, 75м, цвет черный EKF PROxima | Ссылка |  | м | 30.43 |  |  | 19.4752 | 0 | 75 | 1 | 75 | 27 Кабеленесущие системы | 27.07 Трубы гофрированные ПНД EKF-Plast |  | Новая | PROxima | 0 | 0.075 | 0.000625
tpnd-32-t | Труба ПНД гибкая гофр. d32мм, тяжёлая с протяжкой, 50м, цвет черный EKF PROxima | Ссылка |  | м | 42.45 |  |  | 27.168 | 0 | 50 | 1 | 50 | 27 Кабеленесущие системы | 27.07 Трубы гофрированные ПНД EKF-Plast |  | Новая | PROxima | 0 | 0.107 | 0.001024
tpnd-40-t | Труба ПНД гибкая гофр. d40мм, тяжёлая с протяжкой, 25м, цвет черный EKF PROxima | Ссылка |  | м | 74.04 |  |  | 47.3856 | 0 | 25 | 1 | 25 | 27 Кабеленесущие системы | 27.07 Трубы гофрированные ПНД EKF-Plast |  | Новая | PROxima | 0 | 0.15 | 0.0016
tpnd-50-t | Труба ПНД гибкая гофр. d50мм, тяжёлая с протяжкой, 20м, цвет черный EKF PROxima | Ссылка |  | м | 102.78 |  |  | 65.7792 | 0 | 20 | 1 | 20 | 27 Кабеленесущие системы | 27.07 Трубы гофрированные ПНД EKF-Plast |  | Новая | PROxima | 0 | 0.2 | 0.0025
tpnd-16-to | Труба ПНД гибкая гофр. д.16мм, тяжёлая с протяжкой, 100м, цвет оранжевый | Ссылка |  | м | 18.65 |  |  | 11.936 | 0 | 100 | 1 | 100 | 27 Кабеленесущие системы | 27.07 Трубы гофрированные ПНД EKF-Plast |  | Новая | PROxima | 0 | 0.04 | 0.0003
tpnd-20-to | Труба ПНД гибкая гофр. д.20мм, тяжёлая с протяжкой, 100м, цвет оранжевый | Ссылка |  | м | 24.91 |  |  | 15.9424 | 0 | 100 | 1 | 100 | 27 Кабеленесущие системы | 27.07 Трубы гофрированные ПНД EKF-Plast |  | Новая | PROxima | 0 | 0.052 | 0.0004
tpnd-25-to | Труба ПНД гибкая гофр. д.25мм, тяжёлая с протяжкой, 50м, цвет оранжевый | Ссылка |  | м | 32.22 |  |  | 20.6208 | 0 | 50 | 1 | 50 | 27 Кабеленесущие системы | 27.07 Трубы гофрированные ПНД EKF-Plast |  | Новая | PROxima | 0 | 0.075 | 0.0006
tpnd-32-to | Труба ПНД гибкая гофр. д.32мм, тяжёлая с протяжкой, 25м, цвет оранжевый | Ссылка |  | м | 44.95 |  |  | 28.768 | 0 | 25 | 1 | 25 | 27 Кабеленесущие системы | 27.07 Трубы гофрированные ПНД EKF-Plast |  | Новая | PROxima | 0 | 0.107 | 0.001
tpnd-40-to | Труба ПНД гибкая гофр. д.40мм, тяжёлая с протяжкой, 20м, цвет оранжевый | Ссылка |  | м | 78.4 |  |  | 50.176 | 0 | 20 | 1 | 20 | 27 Кабеленесущие системы | 27.07 Трубы гофрированные ПНД EKF-Plast |  | Новая | PROxima | 0 | 0.15 | 0.0016
tpnd-50-to | Труба ПНД гибкая гофр. д.50мм, тяжёлая с протяжкой, 15м, цвет оранжевый | Ссылка |  | м | 108.83 |  |  | 69.6512 | 0 | 15 | 1 | 15 | 27 Кабеленесущие системы | 27.07 Трубы гофрированные ПНД EKF-Plast |  | Новая | PROxima | 0 | 0.2 | 0.0025
tpnd-16-25m | Труба гофр. ПНД Plast с зондом d16мм (25м.) черная EKF PROxima | Ссылка |  | м | 15.77 |  |  | 10.0928 | 0 | 25 | 1 | 25 | 27 Кабеленесущие системы | 27.07 Трубы гофрированные ПНД EKF-Plast |  | Новая | PROxima | 0 | 0.02 | 0.0003
tpnd-20-25m | Труба гофр. ПНД Plast с зондом d20мм (25м.) черная EKF PROxima | Ссылка |  | м | 20.68 |  |  | 13.2352 | 0 | 25 | 1 | 25 | 27 Кабеленесущие системы | 27.07 Трубы гофрированные ПНД EKF-Plast |  | Новая | PROxima | 0 | 0.03 | 0.0004
tpnd-25-25m | Труба гофр. ПНД Plast с зондом d25мм (25м.) черная EKF PROxima | Ссылка |  | м | 28.82 |  |  | 18.4448 | 0 | 25 | 1 | 25 | 27 Кабеленесущие системы | 27.07 Трубы гофрированные ПНД EKF-Plast |  | Новая | PROxima | 0 | 0.04 | 0.0006
tpnd-32-25m | Труба гофр. ПНД Plast с зондом d32мм (25м.) черная EKF PROxima | Ссылка |  | м | 39.05 |  |  | 24.992 | 0 | 25 | 1 | 25 | 27 Кабеленесущие системы | 27.07 Трубы гофрированные ПНД EKF-Plast |  | Новая | PROxima | 0 | 0.05 | 0.001
tpndg-50 | Труба гладкая жесткая ПНД черная d50мм (100м) EKF PROxima | Ссылка |  | м | 127.04 |  |  | 81.3056 | 0 | 100 | 100 | 100 | 27 Кабеленесущие системы | 27.08 Труба гладкая ПНД EKF-Plast |  | Новая | PROxima | 0 | 0.116 | 0.0025
tpndg-63 | Труба гладкая жесткая ПНД черная d63мм (100м) EKF PROxima | Ссылка |  | м | 192.31 |  |  | 123.0784 | 0 | 100 | 100 | 100 | 27 Кабеленесущие системы | 27.08 Труба гладкая ПНД EKF-Plast |  | Новая | PROxima | 0 | 0.146 | 0.003969
tg2st-125-50m | Труба гофрированная двустенная ПНД d 125 с зондом (50 м) красная, EKF PROxima | Ссылка |  | м | 312.83 |  |  | 200.2112 | 0 | 50 | 50 | 50 | 27 Кабеленесущие системы | 27.09 Труба двустенная ПНД |  | Новая | PROxima | 0 | 0.68 | 0.015625
tg2st-40-50m | Труба гофрированная двустенная ПНД d 40 с зондом (50 м) красная, EKF | Ссылка |  | м | 83 |  |  | 53.12 | 0 | 50 | 50 | 50 | 27 Кабеленесущие системы | 27.09 Труба двустенная ПНД |  | Новая | PROxima | 0 | 0.17 | 0.0016
tg2st-75-50m | Труба гофрированная двустенная ПНД d 75 с зондом (50 м) красная, EKF PROxima | Ссылка |  | м | 139.5 |  |  | 89.28 | 0 | 50 | 50 | 50 | 27 Кабеленесущие системы | 27.09 Труба двустенная ПНД |  | Новая | PROxima | 0 | 0.29 | 0.005625
tr2st-110-6m | Труба гофрированная двустенная жесткая ПНД d110 6м (36м/уп.) красная, EKF PROxima | Ссылка |  | м | 279.95 |  |  | 179.168 | 0 | 36 | 1 | 36 | 27 Кабеленесущие системы | 27.09 Труба двустенная ПНД |  | Новая | PROxima | 0 | 0.56 | 0.0055
tr2st-125-6m | Труба гофрированная двустенная жесткая ПНД d125 6м (36м/уп.) красная, EKF PROxima | Ссылка |  | м | 365.15 |  |  | 233.696 | 0 | 36 | 1 | 36 | 27 Кабеленесущие системы | 27.09 Труба двустенная ПНД |  | Новая | PROxima | 0 | 0.68 | 0.00625
tr2st-160-6m | Труба гофрированная двустенная жесткая ПНД d160 6м (24м/уп.) красная, EKF PROxima | Ссылка |  | м | 524.95 |  |  | 335.968 | 0 | 24 | 1 | 24 | 27 Кабеленесущие системы | 27.09 Труба двустенная ПНД |  | Новая | PROxima | 0 | 1.05 | 0.008
tr2st-200-6m | Труба гофрированная двустенная жесткая ПНД d200 6м (12м/уп.) красная, EKF PROxima | Ссылка |  | м | 683.57 |  |  | 437.4848 | 0 | 12 | 1 | 12 | 27 Кабеленесущие системы | 27.09 Труба двустенная ПНД |  | Новая | PROxima | 0 | 1.37 | 0.01
tr2st-90-6m | Труба гофрированная двустенная жесткая ПНД d90 6м (36м/уп.) красная, EKF PROxima | Ссылка |  | м | 254.95 |  |  | 163.168 | 0 | 36 | 1 | 36 | 27 Кабеленесущие системы | 27.09 Труба двустенная ПНД |  | Новая | PROxima | 0 | 0.4 | 0.045
kn-t-20-r | Коннектор для гофрированной трубы (20мм.) (10шт.) Plast EKFPROxima | Ссылка |  | шт | 35.59 |  |  | 22.7776 | 0 | 10 | 1 | 10 | 27 Кабеленесущие системы | 27.15 Аксессуары для труб и металлорукава | Аксессуары для труб и металлорукава в розничной упаковке | Новая | PROxima | 0 | 0.013 | 6.07e-05
kn-t-25-r | Коннектор для гофрированной трубы (25мм.) (5шт.) Plast EKFPROxima | Ссылка |  | шт | 35.59 |  |  | 22.7776 | 0 | 5 | 1 | 5 | 27 Кабеленесущие системы | 27.15 Аксессуары для труб и металлорукава | Аксессуары для труб и металлорукава в розничной упаковке | Новая | PROxima | 0 | 0.013 | 8.461e-05
kn-t-32-r | Коннектор для гофрированной трубы (32мм.) (1шт.) Plast EKFPROxima | Ссылка |  | шт | 39.55 |  |  | 25.312 | 0 | 1 | 1 | 1 | 27 Кабеленесущие системы | 27.15 Аксессуары для труб и металлорукава | Аксессуары для труб и металлорукава в розничной упаковке | Новая | PROxima | 0 | 0.021 | 0.00014142
derj-z-40n-r | Крепеж-клипса d40мм (5шт.) Plast EKF PROxima | Ссылка |  | шт | 6.4 |  |  | 4.096 | 0 | 5 | 1 | 5 | 27 Кабеленесущие системы | 27.15 Аксессуары для труб и металлорукава | Аксессуары для труб и металлорукава в розничной упаковке | Новая | PROxima | 0 | 0.008 | 5.024e-05
ms-t-16-r | Муфта соединительная для трубы (16мм.) (10шт.) Plast EKF PROxima | Ссылка |  | шт | 5.97 |  |  | 3.8208 | 0 | 10 | 1 | 10 | 27 Кабеленесущие системы | 27.15 Аксессуары для труб и металлорукава | Аксессуары для труб и металлорукава в розничной упаковке | Новая | PROxima | 0 | 0.005 | 3.008e-05
ms-t-20-r | Муфта соединительная для трубы (20мм.) (10шт.) Plast EKF PROxima | Ссылка |  | шт | 7.05 |  |  | 4.512 | 0 | 10 | 1 | 10 | 27 Кабеленесущие системы | 27.15 Аксессуары для труб и металлорукава | Аксессуары для труб и металлорукава в розничной упаковке | Новая | PROxima | 0 | 0.007 | 4.214e-05
ms-t-25-r | Муфта соединительная для трубы (25мм.) (10шт.) Plast EKF PROxima | Ссылка |  | шт | 9.13 |  |  | 5.8432 | 0 | 10 | 1 | 10 | 27 Кабеленесущие системы | 27.15 Аксессуары для труб и металлорукава | Аксессуары для труб и металлорукава в розничной упаковке | Новая | PROxima | 0 | 0.01 | 7.045e-05
ms-t-32-r | Муфта соединительная для трубы (32мм.) (5шт.) Plast EKF PROxima | Ссылка |  | шт | 11.23 |  |  | 7.1872 | 0 | 5 | 1 | 5 | 27 Кабеленесущие системы | 27.15 Аксессуары для труб и металлорукава | Аксессуары для труб и металлорукава в розничной упаковке | Новая | PROxima | 0 | 0.02 | 0.00029541
ms-t-40-r | Муфта соединительная для трубы (40мм.) (5шт.) Plast EKF PROxima | Ссылка |  | шт | 29.4 |  |  | 18.816 | 0 | 5 | 1 | 5 | 27 Кабеленесущие системы | 27.15 Аксессуары для труб и металлорукава | Аксессуары для труб и металлорукава в розничной упаковке | Новая | PROxima | 0 | 0.026 | 0.00026461
ms-t-50-r | Муфта соединительная для трубы (50мм.) (1шт.) Plast EKF PROxima | Ссылка |  | шт | 41.85 |  |  | 26.784 | 0 | 1 | 1 | 1 | 27 Кабеленесущие системы | 27.15 Аксессуары для труб и металлорукава | Аксессуары для труб и металлорукава в розничной упаковке | Новая | PROxima | 0 | 0.071 | 3.693e-05
tr-t-16-r | Тройник соединительный для трубы Plast (16мм.) (10шт.) EKF PROxima | Ссылка |  | шт | 11.63 |  |  | 7.4432 | 0 | 10 | 1 | 10 | 27 Кабеленесущие системы | 27.15 Аксессуары для труб и металлорукава | Аксессуары для труб и металлорукава в розничной упаковке | Новая | PROxima | 0 | 0.01 | 7.045e-05
tr-t-20-r | Тройник соединительный для трубы Plast (20мм.) (10шт.) EKF PROxima | Ссылка |  | шт | 13.71 |  |  | 8.7744 | 0 | 10 | 1 | 10 | 27 Кабеленесущие системы | 27.15 Аксессуары для труб и металлорукава | Аксессуары для труб и металлорукава в розничной упаковке | Новая | PROxima | 0 | 0.015 | 0.00010582
tr-t-25-r | Тройник соединительный для трубы Plast (25мм.) (5шт.) EKF PROxima | Ссылка |  | шт | 17.4 |  |  | 11.136 | 0 | 5 | 1 | 5 | 27 Кабеленесущие системы | 27.15 Аксессуары для труб и металлорукава | Аксессуары для труб и металлорукава в розничной упаковке | Новая | PROxima | 0 | 0.018 | 0.00014142
ug-t-20-r | Угол 90 соединительный для трубы (20мм.) (10шт.) Plast EKF PROxima | Ссылка |  | шт | 12.69 |  |  | 8.1216 | 0 | 10 | 1 | 10 | 27 Кабеленесущие системы | 27.15 Аксессуары для труб и металлорукава | Аксессуары для труб и металлорукава в розничной упаковке | Новая | PROxima | 0 | 0.011 | 6.07e-05
ug-t-25-r | Угол 90 соединительный для трубы (25мм.) (5шт.) Plast EKF PROxima | Ссылка |  | шт | 15.51 |  |  | 9.9264 | 0 | 5 | 1 | 5 | 27 Кабеленесущие системы | 27.15 Аксессуары для труб и металлорукава | Аксессуары для труб и металлорукава в розничной упаковке | Новая | PROxima | 0 | 0.017 | 0.00010582
ug-t-32-r | Угол 90 соединительный для трубы (32мм.) (5шт.) Plast EKF PROxima | Ссылка |  | шт | 19.04 |  |  | 12.1856 | 0 | 5 | 1 | 5 | 27 Кабеленесущие системы | 27.15 Аксессуары для труб и металлорукава | Аксессуары для труб и металлорукава в розничной упаковке | Новая | PROxima | 0 | 0.02 | 0.00015659
cmhp-10 | Муфта вводная пластиковая 10 EKF PROxima | Ссылка |  | шт | 17.05 |  |  | 10.912 | 0 | 10 | 100 | 1300 | 27 Кабеленесущие системы | 27.15 Аксессуары для труб и металлорукава |  | Новая | PROxima | 0 | 0.005 | 7.2e-06
cmhp-12 | Муфта вводная пластиковая 12 EKF PROxima | Ссылка |  | шт | 21.27 |  |  | 13.6128 | 0 | 10 | 100 | 1000 | 27 Кабеленесущие системы | 27.15 Аксессуары для труб и металлорукава |  | Новая | PROxima | 0 | 0.006 | 9.1e-06
cmhp-15 | Муфта вводная пластиковая 15 EKF PROxima | Ссылка |  | шт | 25.45 |  |  | 16.288 | 0 | 10 | 50 | 1000 | 27 Кабеленесущие системы | 27.15 Аксессуары для труб и металлорукава |  | Новая | PROxima | 0 | 0.008 | 1.5e-05
cmhp-20 | Муфта вводная пластиковая 20 EKF PROxima | Ссылка |  | шт | 29.05 |  |  | 18.592 | 0 | 10 | 50 | 500 | 27 Кабеленесущие системы | 27.15 Аксессуары для труб и металлорукава |  | Новая | PROxima | 0 | 0.009 | 2.34e-05
cmhp-25 | Муфта вводная пластиковая 25 EKF PROxima | Ссылка |  | шт | 46.76 |  |  | 29.9264 | 0 | 10 | 50 | 250 | 27 Кабеленесущие системы | 27.15 Аксессуары для труб и металлорукава |  | Новая | PROxima | 0 | 0.017 | 4.05e-05
cmhp-32 | Муфта вводная пластиковая 32 EKF PROxima | Ссылка |  | шт | 59.49 |  |  | 38.0736 | 0 | 5 | 40 | 240 | 27 Кабеленесущие системы | 27.15 Аксессуары для труб и металлорукава |  | Новая | PROxima | 0 | 0.021 | 6.57e-05
cmhp-38 | Муфта вводная пластиковая 38 EKF PROxima | Ссылка |  | шт | 93.53 |  |  | 59.8592 | 0 | 5 | 25 | 100 | 27 Кабеленесущие системы | 27.15 Аксессуары для труб и металлорукава |  | Новая | PROxima | 0 | 0.033 | 0.0001054
cmhp-50 | Муфта вводная пластиковая 50 EKF PROxima | Ссылка |  | шт | 229.53 |  |  | 146.8992 | 0 | 5 | 10 | 80 | 27 Кабеленесущие системы | 27.15 Аксессуары для труб и металлорукава |  | Новая | PROxima | 0 | 0.063 | 0.0002148
cmh-15 | Муфта соединительная для металлорукава 15 EKF PROxima | Ссылка |  | шт | 170 |  |  | 108.8 | 0 | 10 | 100 | 300 | 27 Кабеленесущие системы | 27.15 Аксессуары для труб и металлорукава |  | Новая | PROxima | 0 | 0.052 | 1.01e-05
cmh-20 | Муфта соединительная для металлорукава 20 EKF PROxima | Ссылка |  | шт | 223 |  |  | 142.72 | 0 | 10 | 50 | 200 | 27 Кабеленесущие системы | 27.15 Аксессуары для труб и металлорукава |  | Новая | PROxima | 0 | 0.078 | 1.8e-05
cmh-25 | Муфта соединительная для металлорукава 25 EKF PROxima | Ссылка |  | шт | 299.9 |  |  | 191.936 | 0 | 10 | 50 | 150 | 27 Кабеленесущие системы | 27.15 Аксессуары для труб и металлорукава |  | Новая | PROxima | 0 | 0.103 | 3.13e-05
cmh-32 | Муфта соединительная для металлорукава 32 EKF PROxima | Ссылка |  | шт | 447 |  |  | 286.08 | 0 | 5 | 10 | 100 | 27 Кабеленесущие системы | 27.15 Аксессуары для труб и металлорукава |  | Новая | PROxima | 0 | 0.144 | 5.43e-05
cmh-38 | Муфта соединительная для металлорукава 38 EKF PROxima | Ссылка |  | шт | 698 |  |  | 446.72 | 0 | 5 | 10 | 100 | 27 Кабеленесущие системы | 27.15 Аксессуары для труб и металлорукава |  | Новая | PROxima | 0 | 0.224 | 7.94e-05
cmh-50 | Муфта соединительная для металлорукава 50 EKF PROxima | Ссылка |  | шт | 1082 |  |  | 692.48 | 0 | 5 | 5 | 50 | 27 Кабеленесущие системы | 27.15 Аксессуары для труб и металлорукава |  | Новая | PROxima | 0 | 0.262 | 0.00015
emh-10 | Оконцеватель для металлорукава 10 EKF PROxima | Ссылка |  | шт | 14.33 |  |  | 9.1712 | 0 | 10 | 1000 | 4000 | 27 Кабеленесущие системы | 27.15 Аксессуары для труб и металлорукава |  | Новая | PROxima | 0 | 0.002 | 8e-06
emh-12 | Оконцеватель для металлорукава 12 EKF PROxima | Ссылка |  | шт | 14.76 |  |  | 9.4464 | 0 | 10 | 500 | 3000 | 27 Кабеленесущие системы | 27.15 Аксессуары для труб и металлорукава |  | Новая | PROxima | 0 | 0.003 | 9.7e-06
emh-15 | Оконцеватель для металлорукава 15 EKF PROxima | Ссылка |  | шт | 18.48 |  |  | 11.8272 | 0 | 10 | 500 | 2000 | 27 Кабеленесущие системы | 27.15 Аксессуары для труб и металлорукава |  | Новая | PROxima | 0 | 0.005 | 1.25e-05
emh-20 | Оконцеватель для металлорукава 20 EKF PROxima | Ссылка |  | шт | 19.9 |  |  | 12.736 | 0 | 10 | 250 | 1000 | 27 Кабеленесущие системы | 27.15 Аксессуары для труб и металлорукава |  | Новая | PROxima | 0 | 0.007 | 1.8e-05
emh-25 | Оконцеватель для металлорукава 25 EKF PROxima | Ссылка |  | шт | 23.9 |  |  | 15.296 | 0 | 10 | 250 | 750 | 27 Кабеленесущие системы | 27.15 Аксессуары для труб и металлорукава |  | Новая | PROxima | 0 | 0.009 | 2.45e-05
emh-32 | Оконцеватель для металлорукава 32 EKF PROxima | Ссылка |  | шт | 33.9 |  |  | 21.696 | 0 | 5 | 100 | 500 | 27 Кабеленесущие системы | 27.15 Аксессуары для труб и металлорукава |  | Новая | PROxima | 0 | 0.012 | 3.53e-05
emh-38 | Оконцеватель для металлорукава 38 EKF PROxima | Ссылка |  | шт | 51.9 |  |  | 33.216 | 0 | 5 | 50 | 250 | 27 Кабеленесущие системы | 27.15 Аксессуары для труб и металлорукава |  | Новая | PROxima | 0 | 0.02 | 4.61e-05
emh-50 | Оконцеватель для металлорукава 50 EKF PROxima | Ссылка |  | шт | 98.26 |  |  | 62.8864 | 0 | 5 | 50 | 200 | 27 Кабеленесущие системы | 27.15 Аксессуары для труб и металлорукава |  | Новая | PROxima | 0 | 0.021 | 7.2e-05
cmhti-12 | Резьбовой крепежный элемент с внутренней резьбой 12 IP54 EKF PROxima | Ссылка |  | шт | 88.8 |  |  | 56.832 | 0 | 10 | 100 | 500 | 27 Кабеленесущие системы | 27.15 Аксессуары для труб и металлорукава |  | Новая | PROxima | 0 | 0.04 | 8.5e-06
cmhti-15 | Резьбовой крепежный элемент с внутренней резьбой 15 IP54 EKF PROxima | Ссылка |  | шт | 97 |  |  | 62.08 | 0 | 10 | 100 | 500 | 27 Кабеленесущие системы | 27.15 Аксессуары для труб и металлорукава |  | Новая | PROxima | 0 | 0.043 | 1.38e-05
cmhti-20 | Резьбовой крепежный элемент с внутренней резьбой 20 IP54 EKF PROxima | Ссылка |  | шт | 134.8 |  |  | 86.272 | 0 | 10 | 50 | 250 | 27 Кабеленесущие системы | 27.15 Аксессуары для труб и металлорукава |  | Новая | PROxima | 0 | 0.052 | 2.52e-05
cmhti-25 | Резьбовой крепежный элемент с внутренней резьбой 25 IP54 EKF PROxima | Ссылка |  | шт | 191 |  |  | 122.24 | 0 | 10 | 50 | 200 | 27 Кабеленесущие системы | 27.15 Аксессуары для труб и металлорукава |  | Новая | PROxima | 0 | 0.077 | 3.43e-05
cmhti-32 | Резьбовой крепежный элемент с внутренней резьбой 32 IP54 EKF PROxima | Ссылка |  | шт | 313 |  |  | 200.32 | 0 | 5 | 25 | 100 | 27 Кабеленесущие системы | 27.15 Аксессуары для труб и металлорукава |  | Новая | PROxima | 0 | 0.121 | 5.82e-05
cmhti-38 | Резьбовой крепежный элемент с внутренней резьбой 38 IP54 EKF PROxima | Ссылка |  | шт | 455.6 |  |  | 291.584 | 0 | 5 | 25 | 100 | 27 Кабеленесущие системы | 27.15 Аксессуары для труб и металлорукава |  | Новая | PROxima | 0 | 0.182 | 9.68e-05
cmhti-50 | Резьбовой крепежный элемент с внутренней резьбой 50 IP54 EKF PROxima | Ссылка |  | шт | 647.6 |  |  | 414.464 | 0 | 5 | 50 | 50 | 27 Кабеленесущие системы | 27.15 Аксессуары для труб и металлорукава |  | Новая | PROxima | 0 | 0.23 | 0.0001764
cmhto-10 | Резьбовой крепежный элемент с наружной резьбой 10 EKF PROxima | Ссылка |  | шт | 70.45 |  |  | 45.088 | 0 | 10 | 50 | 1000 | 27 Кабеленесущие системы | 27.15 Аксессуары для труб и металлорукава |  | Новая | PROxima | 0 | 0.025 | 6.4e-06
cmhto-12 | Резьбовой крепежный элемент с наружной резьбой 12 EKF PROxima | Ссылка |  | шт | 85.9 |  |  | 54.976 | 0 | 10 | 100 | 500 | 27 Кабеленесущие системы | 27.15 Аксессуары для труб и металлорукава |  | Новая | PROxima | 0 | 0.035 | 8.5e-06
cmhto-15 | Резьбовой крепежный элемент с наружной резьбой 15 EKF PROxima | Ссылка |  | шт | 95 |  |  | 60.8 | 0 | 10 | 100 | 400 | 27 Кабеленесущие системы | 27.15 Аксессуары для труб и металлорукава |  | Новая | PROxima | 0 | 0.045 | 1.38e-05
cmhto-20 | Резьбовой крепежный элемент с наружной резьбой 20 EKF PROxima | Ссылка |  | шт | 133.9 |  |  | 85.696 | 0 | 10 | 50 | 250 | 27 Кабеленесущие системы | 27.15 Аксессуары для труб и металлорукава |  | Новая | PROxima | 0 | 0.06 | 2.52e-05
cmhto-25 | Резьбовой крепежный элемент с наружной резьбой 25 EKF PROxima | Ссылка |  | шт | 189.9 |  |  | 121.536 | 0 | 10 | 50 | 200 | 27 Кабеленесущие системы | 27.15 Аксессуары для труб и металлорукава |  | Новая | PROxima | 0 | 0.085 | 3.43e-05
cmhto-32 | Резьбовой крепежный элемент с наружной резьбой 32 EKF PROxima | Ссылка |  | шт | 303 |  |  | 193.92 | 0 | 5 | 25 | 100 | 27 Кабеленесущие системы | 27.15 Аксессуары для труб и металлорукава |  | Новая | PROxima | 0 | 0.14 | 5.82e-05
cmhto-38 | Резьбовой крепежный элемент с наружной резьбой 38 EKF PROxima | Ссылка |  | шт | 449.8 |  |  | 287.872 | 0 | 5 | 25 | 100 | 27 Кабеленесущие системы | 27.15 Аксессуары для труб и металлорукава |  | Новая | PROxima | 0 | 0.18 | 9.68e-05
cmhto-50 | Резьбовой крепежный элемент с наружной резьбой 50 EKF PROxima | Ссылка |  | шт | 687 |  |  | 439.68 | 0 | 5 | 50 | 50 | 27 Кабеленесущие системы | 27.15 Аксессуары для труб и металлорукава |  | Новая | PROxima | 0 | 0.26 | 0.0001764
plc-kmr-030-031-b | Коробка распаячная КМР-030-031 с крышкой (80х80х50) 7 мембр. вводов чёрная IP54 EKF | Ссылка |  | шт | 48.56 |  |  | 31.0784 | 0 | 1 | 1 | 32 | 27 Кабеленесущие системы | 27.18 Распаячные коробки наружные |  | Новая | PROxima | 0 | 0.077 | 0.00032
plc-kmr2-030-036-b | Коробка распаячная КМР-030-036, 4 мембр.ввода (65х65х50) чёрная EKF | Ссылка |  | шт | 39.48 |  |  | 25.2672 | 0 | 1 | 1 | 45 | 27 Кабеленесущие системы | 27.18 Распаячные коробки наружные |  | Новая | PROxima | 0 | 0.0467 | 0.000169
plc-kmr-040-038-b | Коробка распаячная КМР-040-038 с крышкой (65х40) 4 мембр. Ввода чёрная IP54 EKF | Ссылка |  | шт | 38.96 |  |  | 24.9344 | 0 | 1 | 1 | 60 | 27 Кабеленесущие системы | 27.18 Распаячные коробки наружные |  | Новая | PROxima | 0 | 0.042 | 0.000169
plc-kmr-040-039-b | Коробка распаячная КМР-040-039 с крышкой (85х40) 4 мембр. ввода чёрная IP54 EKF | Ссылка |  | шт | 48.75 |  |  | 31.2 | 0 | 1 | 1 | 32 | 27 Кабеленесущие системы | 27.18 Распаячные коробки наружные |  | Новая | PROxima | 0 | 0.053 | 0.000289
ZB3-8-V6x9G | Зажим балочный 3-8мм с отгибом и винтом М6х9 EKF PROxima | Ссылка |  | шт | 111.4 |  |  | 71.296 | 0 | 25 | 25 | 500 | 27 Кабеленесущие системы | 27.24 Зажим балочный |  | Новая | PROxima | 0 | 0.016 | 3e-05
ZB3-8-M6G | Зажим балочный 3-8мм с отгибом и резьбой М6 EKF PROxima | Ссылка |  | шт | 95.84 |  |  | 61.3376 | 0 | 25 | 25 | 500 | 27 Кабеленесущие системы | 27.24 Зажим балочный |  | Новая | PROxima | 0 | 0.011 | 2e-05
ZB3-8-SV | Зажим балочный 3-8мм под нейлоновую стяжку внутренний EKF PROxima | Ссылка |  | шт | 101.02 |  |  | 64.6528 | 0 | 20 | 20 | 400 | 27 Кабеленесущие системы | 27.24 Зажим балочный |  | Новая | PROxima | 0 | 0.014 | 3e-05
ZB3-8-Tr20-25W | Зажим балочный 3-8мм под трубу двойной 20 мм EKF PROxima | Ссылка |  | шт | 225.44 |  |  | 144.2816 | 0 | 10 | 10 | 100 | 27 Кабеленесущие системы | 27.24 Зажим балочный |  | Новая | PROxima | 0 | 0.035 | 8e-05
ZB3-8-Pls | Зажим балочный 3-8мм с пластиной EKF PROxima | Ссылка |  | шт | 162.93 |  |  | 104.2752 | 0 | 20 | 20 | 200 | 27 Кабеленесущие системы | 27.24 Зажим балочный |  | Новая | PROxima | 0 | 0.028 | 6e-05
ZB8-14-SV | Зажим балочный 8-14мм под нейлоновую стяжку внутренний EKF PROxima | Ссылка |  | шт | 125.54 |  |  | 80.3456 | 0 | 20 | 20 | 200 | 27 Кабеленесущие системы | 27.24 Зажим балочный |  | Новая | PROxima | 0 | 0.023 | 5e-05
ZB8-14-Tr20W | Зажим балочный 8-14мм под трубу двойной 20 мм EKF PROxima | Ссылка |  | шт | 249.94 |  |  | 159.9616 | 0 | 8 | 8 | 80 | 27 Кабеленесущие системы | 27.24 Зажим балочный |  | Новая | PROxima | 0 | 0.044 | 0.00013
ZB8-14-V6x9 | Зажим балочный 8-14мм с винтом М6х9 EKF PROxima | Ссылка |  | шт | 130.72 |  |  | 83.6608 | 0 | 25 | 25 | 250 | 27 Кабеленесущие системы | 27.24 Зажим балочный |  | Новая | PROxima | 0 | 0.025 | 7e-05
ZB8-14-V6x9G | Зажим балочный 8-14мм с отгибом и винтом М6х9 EKF PROxima | Ссылка |  | шт | 135.9 |  |  | 86.976 | 0 | 25 | 25 | 250 | 27 Кабеленесущие системы | 27.24 Зажим балочный |  | Новая | PROxima | 0 | 0.025 | 7e-05
ZB8-14-M6G | Зажим балочный 8-14мм с отгибом и резьбой М6 EKF PROxima | Ссылка |  | шт | 120.36 |  |  | 77.0304 | 0 | 25 | 25 | 250 | 27 Кабеленесущие системы | 27.24 Зажим балочный |  | Новая | PROxima | 0 | 0.02 | 5e-05
ZB8-14-Pls | Зажим балочный 8-14мм с пластиной EKF PROxima | Ссылка |  | шт | 180.68 |  |  | 115.6352 | 0 | 10 | 10 | 100 | 27 Кабеленесущие системы | 27.24 Зажим балочный |  | Новая | PROxima | 0 | 0.037 | 0.0001
ZB8-14-M6 | Зажим балочный 8-14мм с резьбой М6 EKF PROxima | Ссылка |  | шт | 115.18 |  |  | 73.7152 | 0 | 25 | 25 | 250 | 27 Кабеленесущие системы | 27.24 Зажим балочный |  | Новая | PROxima | 0 | 0.02 | 5e-05
pa-1-1 | Зажим соединительный плашечный 2 болта М6 (D провода 5,1...9,0 мм) ПА-1-1 EKF PROxima | Ссылка |  | шт | 52.88 | 33.8432 | 39.66 | 33.8432 | 0 | 1 | 1 | 30 | 28 Арматура и инструмент для монтажа СИП | 28.02 Зажимы |  | Новая | PROxima | 0 | 0.072 | 4.26e-05
ps-1-1 | Зажим соединительный плашечный 2 болта М6 (D провода 5,5...8,6 мм) ПС-1-1 EKF PROxima | Ссылка |  | шт | 84.11 | 53.8304 | 63.0825 | 53.8304 | 0 | 1 | 1 | 30 | 28 Арматура и инструмент для монтажа СИП | 28.02 Зажимы |  | Новая | PROxima | 0 | 0.164 | 0.000105
ps-2-1 | Зажим соединительный плашечный 2 болта М8 (D провода 9,1...12,0 мм) ПС-2-1 EKF PROxima | Ссылка |  | шт | 105.54 | 67.5456 | 79.155 | 67.5456 | 0 | 1 | 1 | 30 | 28 Арматура и инструмент для монтажа СИП | 28.02 Зажимы |  | Новая | PROxima | 0 | 0.178 | 0.0001598
pa-2-2 | Зажим соединительный плашечный 3 болта М6 (D провода 9,6...11,4 мм) ПА-2-2 EKF PROxima | Ссылка |  | шт | 111.82 | 71.5648 | 83.865 | 71.5648 | 0 | 1 | 1 | 30 | 28 Арматура и инструмент для монтажа СИП | 28.02 Зажимы |  | Новая | PROxima | 0 | 0.153 | 0.0001145
ct-42.01 | Инструмент для натяжения и резки стальной ленты ИНРСЛ-01 EKF PROxima | Ссылка |  | шт | 7174 | 4591.36 | 5380.5 | 4591.36 | 0 | 1 | 1 | 10 | 28 Арматура и инструмент для монтажа СИП | 28.03 Инструмент для монтажа СИП |  | Новая | PROxima | 0 | 1.8 | 0.0020925
ct-42.02 | Инструмент для натяжения и резки стальной ленты с храповым механизмом ИНРСЛ-02 EKF PROxima | Ссылка |  | шт | 11580 | 7411.2 | 8685 | 7411.2 | 0 | 1 | 1 | 15 | 28 Арматура и инструмент для монтажа СИП | 28.03 Инструмент для монтажа СИП |  | Новая | PROxima | 0 | 1.3 | 0.002
c-200 | Изолированная скоба C200 для наложения защитного заземления EKF PROxima | Ссылка |  | шт | 366.7 | 234.688 | 275.025 | 234.688 | 0 | 20 | 20 | 200 | 28 Арматура и инструмент для монтажа СИП | 28.05 Устройства и приспособления для защиты ВЛИ |  | Новая | PROxima | 0 | 0.0725 | 0
ITB12G350 | Шкаф телекоммуникационный настенный 12U (600х350) дверь стекло, Astra серия EKF PROxima | Ссылка |  | шт | 8780.81 | 5619.7184 | 6585.6075 | 5619.7184 | 0 | 1 | 1 | 1 | 30 Шкафы телекоммуникационные Astra | 30.01 Шкафы телекоммуникационные Astra навесные |  | Новая | PROxima | 0 | 15 | 0.14
ITB12P450 | Шкаф телекоммуникационный настенный 12U (600х450) дверь перфорированная, Astra серия EKF PROxima | Ссылка |  | шт | 8583.4 | 5493.376 | 6437.55 | 5493.376 | 0 | 1 | 1 | 1 | 30 Шкафы телекоммуникационные Astra | 30.01 Шкафы телекоммуникационные Astra навесные |  | Новая | PROxima | 0 | 17 | 0.18
ITB12M550 | Шкаф телекоммуникационный настенный 12U (600х550) металл, Astra серия EKF PROxima | Ссылка |  | шт | 11161.33 | 7143.2512 | 8370.9975 | 7143.2512 | 0 | 1 | 1 | 1 | 30 Шкафы телекоммуникационные Astra | 30.01 Шкафы телекоммуникационные Astra навесные |  | Новая | PROxima | 0 | 21.1 | 0.2178
ITB12P550 | Шкаф телекоммуникационный настенный 12U (600х550) перфор, Astra серия EKF PROxima | Ссылка |  | шт | 11383.31 | 7285.3184 | 8537.4825 | 7285.3184 | 0 | 1 | 1 | 1 | 30 Шкафы телекоммуникационные Astra | 30.01 Шкафы телекоммуникационные Astra навесные |  | Новая | PROxima | 0 | 21 | 0.2178
ITB12G550 | Шкаф телекоммуникационный настенный 12U (600х550) стекло, Astra серия EKF PROxima | Ссылка |  | шт | 12357.9 | 7909.056 | 9268.425 | 7909.056 | 0 | 1 | 1 | 1 | 30 Шкафы телекоммуникационные Astra | 30.01 Шкафы телекоммуникационные Astra навесные |  | Новая | PROxima | 0 | 22 | 0.2178
ITB15G450 | Шкаф телекоммуникационный настенный 15U (600х450) дверь стекло, Astra серия EKF PROxima | Ссылка |  | шт | 10878.2 | 6962.048 | 8158.65 | 6962.048 | 0 | 1 | 1 | 1 | 30 Шкафы телекоммуникационные Astra | 30.01 Шкафы телекоммуникационные Astra навесные |  | Новая | PROxima | 0 | 19 | 0.21
ITB15M550 | Шкаф телекоммуникационный настенный 15U (600х550) металл, Astra серия EKF PROxima | Ссылка |  | шт | 12523.24 | 8014.8736 | 9392.43 | 8014.8736 | 0 | 1 | 1 | 1 | 30 Шкафы телекоммуникационные Astra | 30.01 Шкафы телекоммуникационные Astra навесные |  | Новая | PROxima | 0 | 24 | 0.2624
ITB15P550 | Шкаф телекоммуникационный настенный 15U (600х550) перфор, Astra серия EKF PROxima | Ссылка |  | шт | 12015.44 | 7689.8816 | 9011.58 | 7689.8816 | 0 | 1 | 1 | 1 | 30 Шкафы телекоммуникационные Astra | 30.01 Шкафы телекоммуникационные Astra навесные |  | Новая | PROxima | 0 | 23.8 | 0.2624
ITB15G550 | Шкаф телекоммуникационный настенный 15U (600х550) стекло, Astra серия EKF PROxima | Ссылка |  | шт | 13565.48 | 8681.9072 | 10174.11 | 8681.9072 | 0 | 1 | 1 | 1 | 30 Шкафы телекоммуникационные Astra | 30.01 Шкафы телекоммуникационные Astra навесные |  | Новая | PROxima | 0 | 25 | 0.2624
ITB18G350 | Шкаф телекоммуникационный настенный 18U (600х350) дверь стекло, Astra серия EKF PROxima | Ссылка |  | шт | 11914.45 | 7625.248 | 8935.8375 | 7625.248 | 0 | 1 | 1 | 1 | 30 Шкафы телекоммуникационные Astra | 30.01 Шкафы телекоммуникационные Astra навесные |  | Новая | PROxima | 0 | 18.8 | 0.2
ITB18M550 | Шкаф телекоммуникационный настенный 18U (600х550) металл, Astra серия EKF PROxima | Ссылка |  | шт | 13672.29 | 8750.2656 | 10254.2175 | 8750.2656 | 0 | 1 | 1 | 1 | 30 Шкафы телекоммуникационные Astra | 30.01 Шкафы телекоммуникационные Astra навесные |  | Новая | PROxima | 0 | 26.8 | 0.3069
ITB18P550 | Шкаф телекоммуникационный настенный 18U (600х550) перфор, Astra серия EKF PROxima | Ссылка |  | шт | 13831.74 | 8852.3136 | 10373.805 | 8852.3136 | 0 | 1 | 1 | 1 | 30 Шкафы телекоммуникационные Astra | 30.01 Шкафы телекоммуникационные Astra навесные |  | Новая | PROxima | 0 | 26.6 | 0.3069
ITB18G550 | Шкаф телекоммуникационный настенный 18U (600х550) стекло, Astra серия EKF PROxima | Ссылка |  | шт | 14686.6 | 9399.424 | 11014.95 | 9399.424 | 0 | 1 | 1 | 1 | 30 Шкафы телекоммуникационные Astra | 30.01 Шкафы телекоммуникационные Astra навесные |  | Новая | PROxima | 0 | 28 | 0.3069
ITB6P450 | Шкаф телекоммуникационный настенный 6U (600х450) дверь перфорированная, Astra серия EKF PROxima | Ссылка |  | шт | 7272.76 | 4654.5664 | 5454.57 | 4654.5664 | 0 | 1 | 1 | 1 | 30 Шкафы телекоммуникационные Astra | 30.01 Шкафы телекоммуникационные Astra навесные |  | Новая | PROxima | 0 | 11.7 | 0.11
ITB6M550 | Шкаф телекоммуникационный настенный 6U (600х550) металл, Astra серия EKF PROxima | Ссылка |  | шт | 7787.58 | 4984.0512 | 5840.685 | 4984.0512 | 0 | 1 | 1 | 1 | 30 Шкафы телекоммуникационные Astra | 30.01 Шкафы телекоммуникационные Astra навесные |  | Новая | PROxima | 0 | 13.7 | 0.1287
ITB6P550 | Шкаф телекоммуникационный настенный 6U (600х550) перфор, Astra серия EKF PROxima | Ссылка |  | шт | 8197.43 | 5246.3552 | 6148.0725 | 5246.3552 | 0 | 1 | 1 | 1 | 30 Шкафы телекоммуникационные Astra | 30.01 Шкафы телекоммуникационные Astra навесные |  | Новая | PROxima | 0 | 14.4 | 0.1287
ITB6G550 | Шкаф телекоммуникационный настенный 6U (600х550) стекло, Astra серия EKF PROxima | Ссылка |  | шт | 8459.97 | 5414.3808 | 6344.9775 | 5414.3808 | 0 | 1 | 1 | 1 | 30 Шкафы телекоммуникационные Astra | 30.01 Шкафы телекоммуникационные Astra навесные |  | Новая | PROxima | 0 | 13.6 | 0.1287
ITB9M450 | Шкаф телекоммуникационный настенный 9U (600х450) дверь металл, Astra серия EKF PROxima | Ссылка |  | шт | 7037.35 | 4503.904 | 5278.0125 | 4503.904 | 0 | 1 | 1 | 1 | 30 Шкафы телекоммуникационные Astra | 30.01 Шкафы телекоммуникационные Astra навесные |  | Новая | PROxima | 0 | 15.2 | 0.14
ITB9P450 | Шкаф телекоммуникационный настенный 9U (600х450) дверь перфорированная, Astra серия EKF PROxima | Ссылка |  | шт | 7389.21 | 4729.0944 | 5541.9075 | 4729.0944 | 0 | 1 | 1 | 1 | 30 Шкафы телекоммуникационные Astra | 30.01 Шкафы телекоммуникационные Astra навесные |  | Новая | PROxima | 0 | 15.2 | 0.14
ITB9G450 | Шкаф телекоммуникационный настенный 9U (600х450) дверь стекло, Astra серия EKF PROxima | Ссылка |  | шт | 8278.82 | 5298.4448 | 6209.115 | 5298.4448 | 0 | 1 | 1 | 1 | 30 Шкафы телекоммуникационные Astra | 30.01 Шкафы телекоммуникационные Astra навесные |  | Новая | PROxima | 0 | 15.2 | 0.14
ITB9M550 | Шкаф телекоммуникационный настенный 9U (600х550) металл, Astra серия EKF PROxima | Ссылка |  | шт | 8533.14 | 5461.2096 | 6399.855 | 5461.2096 | 0 | 1 | 1 | 1 | 30 Шкафы телекоммуникационные Astra | 30.01 Шкафы телекоммуникационные Astra навесные |  | Новая | PROxima | 0 | 16 | 0.1729
ITB9P550 | Шкаф телекоммуникационный настенный 9U (600х550) перфор, Astra серия EKF PROxima | Ссылка |  | шт | 8896.26 | 5693.6064 | 6672.195 | 5693.6064 | 0 | 1 | 1 | 1 | 30 Шкафы телекоммуникационные Astra | 30.01 Шкафы телекоммуникационные Astra навесные |  | Новая | PROxima | 0 | 15.9 | 0.1729
ITB9G550 | Шкаф телекоммуникационный настенный 9U (600х550) стекло, Astra серия EKF PROxima | Ссылка |  | шт | 9556.5 | 6116.16 | 7167.375 | 6116.16 | 0 | 1 | 1 | 1 | 30 Шкафы телекоммуникационные Astra | 30.01 Шкафы телекоммуникационные Astra навесные |  | Новая | PROxima | 0 | 16.8 | 0.1729
ITACOR | Кольцо кабельного органайзера (4 шт) серия EKF PROxima | Ссылка |  | упак | 491.28 | 314.4192 | 368.46 | 314.4192 | 0 | 1 | 1 | 10 | 30 Шкафы телекоммуникационные Astra | 30.04 Аксессуары для телекоммуникационных шкафов Astra |  | Новая | PROxima | 0 | 0.112 | 0.0088
ITACR24B | Кросс оптический стоечный 1U-24 (планка глухая) серия EKF PROxima | Ссылка |  | шт | 1995.63 | 1277.2032 | 1496.7225 | 1277.2032 | 0 | 1 | 1 | 1 | 30 Шкафы телекоммуникационные Astra | 30.04 Аксессуары для телекоммуникационных шкафов Astra |  | Новая | PROxima | 0 | 1.844 | 0.004
ITACR24FC | Кросс оптический стоечный 1U-24(планка FC-3шт) серия EKF PROxima | Ссылка |  | шт | 1995.63 | 1277.2032 | 1496.7225 | 1277.2032 | 0 | 1 | 1 | 1 | 30 Шкафы телекоммуникационные Astra | 30.04 Аксессуары для телекоммуникационных шкафов Astra |  | Новая | PROxima | 0 | 1.844 | 0.0026
ITACR24SC | Кросс оптический стоечный 1U-24(планка SC-3шт) серия EKF PROxima | Ссылка |  | шт | 1995.63 | 1277.2032 | 1496.7225 | 1277.2032 | 0 | 1 | 1 | 1 | 30 Шкафы телекоммуникационные Astra | 30.04 Аксессуары для телекоммуникационных шкафов Astra |  | Новая | PROxima | 0 | 1.844 | 0.0035
ITACR48SC | Кросс оптический стоечный 2U-48(планка SC-6шт.) серия EKF PROxima | Ссылка |  | шт | 2634.25 | 1685.92 | 1975.6875 | 1685.92 | 0 | 1 | 1 | 1 | 30 Шкафы телекоммуникационные Astra | 30.04 Аксессуары для телекоммуникационных шкафов Astra |  | Новая | PROxima | 0 | 2.608 | 0.0055
ITASM350 | Полка для навесного телекоммуникационного шкафа, глубина 350 мм EKF PROxima | Ссылка |  | шт | 1004.45 | 642.848 | 753.3375 | 642.848 | 0 | 1 | 1 | 1 | 30 Шкафы телекоммуникационные Astra | 30.04 Аксессуары для телекоммуникационных шкафов Astra |  | Новая | PROxima | 0 | 1.44 | 0.0021
ITASM450 | Полка для навесного телекоммуникационного шкафа, глубина 450 мм EKF PROxima | Ссылка |  | шт | 1431.53 | 916.1792 | 1073.6475 | 916.1792 | 0 | 1 | 1 | 1 | 30 Шкафы телекоммуникационные Astra | 30.04 Аксессуары для телекоммуникационных шкафов Astra |  | Новая | PROxima | 0 | 1.9 | 0.0029
ITASM650 | Полка для навесного телекоммуникационного шкафа, глубина 650 мм EKF PROxima | Ссылка |  | шт | 2069.44 | 1324.4416 | 1552.08 | 1324.4416 | 0 | 1 | 1 | 1 | 30 Шкафы телекоммуникационные Astra | 30.04 Аксессуары для телекоммуникационных шкафов Astra |  | Новая | PROxima | 0 | 2.8 | 0.0044
lp-l0345 | Бетонное основание D=345мм 20кг EKF PROxima | Ссылка |  | шт | 4316 | 2762.24 | 3237 | 2762.24 | 0 | 1 | 1 | 1 | 31 Молниезащита и заземление | 31.01 Система молниезащиты | 31.01.01 Молниеприемники пассивные | Новая | PROxima | 0 | 20 | 0.015473
lp-l0500 | Бетонное основание D=500мм 40кг EKF PROxima | Ссылка |  | шт | 8979 | 5746.56 | 6734.25 | 5746.56 | 0 | 1 | 1 | 1 | 31 Молниезащита и заземление | 31.01 Система молниезащиты | 31.01.01 Молниеприемники пассивные | Новая | PROxima | 0 | 40 | 0.0325
lp-530-04007-sp | Держатель мачты молниеприемника к стене, D=20мм, вынос 100мм, L= 530 | Ссылка |  | шт | 4800 | 3072 | 3600 | 3072 | 0 | 1 | 1 | 1 | 31 Молниезащита и заземление | 31.01 Система молниезащиты | 31.01.01 Молниеприемники пассивные | Новая | PROxima | 0 | 3.5 | 0.0053
lp-04007-sp | Держатель мачты молниеприемника к стене, D=20мм, вынос 100мм, для молниеприемника 16мм EKF PROxima | Ссылка |  | шт | 2000 | 1280 | 1500 | 1280 | 0 | 1 | 1 | 4 | 31 Молниезащита и заземление | 31.01 Система молниезащиты | 31.01.01 Молниеприемники пассивные | Новая | PROxima | 0 | 1.7 | 0.00275
lp-l0100 | Держатель мачты молниеприемника к стене, D=40мм, вынос 100мм с гайкой EKF PROxima | Ссылка |  | шт | 5094 | 3260.16 | 3820.5 | 3260.16 | 0 | 1 | 1 | 4 | 31 Молниезащита и заземление | 31.01 Система молниезащиты | 31.01.01 Молниеприемники пассивные | Новая | PROxima | 0 | 1.95 | 0.00375
lp-04002 | Держатель молниеприемника 1-2 метра на круглый конек двойной EKF PROxima | Ссылка |  | шт | 1300 | 832 | 975 | 832 | 0 | 1 | 1 | 5 | 31 Молниезащита и заземление | 31.01 Система молниезащиты | 31.01.01 Молниеприемники пассивные | Новая | PROxima | 0 | 0.4 | 0.006358
lp-55570-al | Компенсатор алюминиевый EKF PROxima | Ссылка |  | шт | 460 | 294.4 | 345 | 294.4 | 0 | 1 | 1 | 50 | 31 Молниезащита и заземление | 31.01 Система молниезащиты | 31.01.01 Молниеприемники пассивные | Новая | PROxima | 0 | 0.086 | 0.00576
lp-55570-cu | Компенсатор медный EKF PROxima | Ссылка |  | шт | 1800 | 1152 | 1350 | 1152 | 0 | 1 | 1 | 50 | 31 Молниезащита и заземление | 31.01 Система молниезащиты | 31.01.01 Молниеприемники пассивные | Новая | PROxima | 0 | 0.138 | 0.00576
lp-04000 | Крепление молниеприемника к стене D=16 мм (без шурупа и дюбеля) HZ EKF PROxima | Ссылка |  | шт | 240 | 153.6 | 180 | 153.6 | 0 | 1 | 1 | 150 | 31 Молниезащита и заземление | 31.01 Система молниезащиты | 31.01.01 Молниеприемники пассивные | Новая | PROxima | 0 | 0.058 | 3.6e-05
lp-04100 | Крепление молниеприемника к стене D=16 мм L=100мм хомут HZ EKF PROxima | Ссылка |  | шт | 280 | 179.2 | 210 | 179.2 | 0 | 1 | 1 | 50 | 31 Молниезащита и заземление | 31.01 Система молниезащиты | 31.01.01 Молниеприемники пассивные | Новая | PROxima | 0 | 0.085 | 0.00012
lp-04120 | Крепление молниеприемника к стене D=16 мм L=120мм хомут HZ EKF PROxima | Ссылка |  | шт | 300 | 192 | 225 | 192 | 0 | 1 | 1 | 50 | 31 Молниезащита и заземление | 31.01 Система молниезащиты | 31.01.01 Молниеприемники пассивные | Новая | PROxima | 0 | 0.091 | 0.000144
lp-04160 | Крепление молниеприемника к стене D=16 мм L=160мм хомут HZ EKF PROxima | Ссылка |  | шт | 260 | 166.4 | 195 | 166.4 | 0 | 1 | 1 | 50 | 31 Молниезащита и заземление | 31.01 Система молниезащиты | 31.01.01 Молниеприемники пассивные | Новая | PROxima | 0 | 0.098 | 0.000192
lp-04200 | Крепление молниеприемника к стене D=16 мм L=200мм хомут HZ EKF PROxima | Ссылка |  | шт | 300 | 192 | 225 | 192 | 0 | 1 | 1 | 150 | 31 Молниезащита и заземление | 31.01 Система молниезащиты | 31.01.01 Молниеприемники пассивные | Новая | PROxima | 0 | 0.113 | 0.00024
lp-04250 | Крепление молниеприемника к стене D=16 мм L=250мм хомут CZ EKF PROxima | Ссылка |  | шт | 700 | 448 | 525 | 448 | 0 | 1 | 1 | 50 | 31 Молниезащита и заземление | 31.01 Система молниезащиты | 31.01.01 Молниеприемники пассивные | Новая | PROxima | 0 | 0.108 | 0.0003
lp-04400 | Крепление молниеприемника к стене D=16 мм L=400мм хомут CZ EKF PROxima | Ссылка |  | шт | 1000 | 640 | 750 | 640 | 0 | 1 | 1 | 50 | 31 Молниезащита и заземление | 31.01 Система молниезащиты | 31.01.01 Молниеприемники пассивные | Новая | PROxima | 0 | 0.145 | 0.00048
lp-04080 | Крепление молниеприемника к стене D=16 мм L=80мм (хомут) HZ EKF PROxima | Ссылка |  | шт | 260 | 166.4 | 195 | 166.4 | 0 | 1 | 1 | 100 | 31 Молниезащита и заземление | 31.01 Система молниезащиты | 31.01.01 Молниеприемники пассивные | Новая | PROxima | 0 | 0.05 | 9.6e-05
lp-l10000 | Мачта молниеприемная L=10м, D=40мм (+ коробка с растяжками) AL/NI EKF PROxima | Ссылка |  | шт | 68000 | 43520 | 51000 | 43520 | 0 | 1 | 1 | 1 | 31 Молниезащита и заземление | 31.01 Система молниезащиты | 31.01.01 Молниеприемники пассивные | Новая | PROxima | 0 | 15.5 | 0.0054
lp-l5000 | Мачта молниеприемная L=5м, D=40мм AL/NI EKF PROxima | Ссылка |  | шт | 24600 | 15744 | 18450 | 15744 | 0 | 1 | 1 | 1 | 31 Молниезащита и заземление | 31.01 Система молниезащиты | 31.01.01 Молниеприемники пассивные | Новая | PROxima | 0 | 8.4 | 0.0036
lp-l6000 | Мачта молниеприемная L=6м, D=40мм AL/NI EKF PROxima | Ссылка |  | шт | 35200 | 22528 | 26400 | 22528 | 0 | 1 | 1 | 1 | 31 Молниезащита и заземление | 31.01 Система молниезащиты | 31.01.01 Молниеприемники пассивные | Новая | PROxima | 0 | 9 | 0.0036
lp-l7000 | Мачта молниеприемная L=7м, D=40мм AL/NI EKF PROxima | Ссылка |  | шт | 43000 | 27520 | 32250 | 27520 | 0 | 1 | 1 | 1 | 31 Молниезащита и заземление | 31.01 Система молниезащиты | 31.01.01 Молниеприемники пассивные | Новая | PROxima | 0 | 11.5 | 0.0054
lp-l8000 | Мачта молниеприемная L=8м, D=40мм (+ коробка с растяжками) AL/NI EKF PROxima | Ссылка |  | шт | 54000 | 34560 | 40500 | 34560 | 0 | 1 | 1 | 1 | 31 Молниезащита и заземление | 31.01 Система молниезащиты | 31.01.01 Молниеприемники пассивные | Новая | PROxima | 0 | 13.2 | 0.0054
lp-l9000 | Мачта молниеприемная L=9м, D=40мм (+ коробка с растяжками) Al/NI EKF PROxima | Ссылка |  | шт | 66000 | 42240 | 49500 | 42240 | 0 | 1 | 1 | 1 | 31 Молниезащита и заземление | 31.01 Система молниезащиты | 31.01.01 Молниеприемники пассивные | Новая | PROxima | 0 | 14.8 | 0.0054
lp-04004 | Мини-подставка для мачты (125х250) HZ EKF PROxima | Ссылка |  | шт | 3200 | 2048 | 2400 | 2048 | 0 | 1 | 1 | 10 | 31 Молниезащита и заземление | 31.01 Система молниезащиты | 31.01.01 Молниеприемники пассивные | Новая | PROxima | 0 | 1.72 | 0.016563
lp-04005 | Мини-подставка для мачты (200х300) HZ EKF PROxima | Ссылка |  | шт | 4000 | 2560 | 3000 | 2560 | 0 | 1 | 1 | 5 | 31 Молниезащита и заземление | 31.01 Система молниезащиты | 31.01.01 Молниеприемники пассивные | Новая | PROxima | 0 | 2.85 | 0.0318
lp-l1500 | Молниеприемный стержень L=1.5м, D=16мм Al EKF PROxima | Ссылка |  | шт | 2400 | 1536 | 1800 | 1536 | 0 | 1 | 1 | 10 | 31 Молниезащита и заземление | 31.01 Система молниезащиты | 31.01.01 Молниеприемники пассивные | Новая | PROxima | 0 | 0.85 | 0.000384
lp-l1000 | Молниеприемный стержень L=1м, D=16мм Al EKF PROxima | Ссылка |  | шт | 1798 | 1150.72 | 1348.5 | 1150.72 | 0 | 1 | 1 | 10 | 31 Молниезащита и заземление | 31.01 Система молниезащиты | 31.01.01 Молниеприемники пассивные | Новая | PROxima | 0 | 0.57 | 0.000256
lp-l2000 | Молниеприемный стержень L=2м, D=16мм Al EKF PROxima | Ссылка |  | шт | 3429 | 2194.56 | 2571.75 | 2194.56 | 0 | 1 | 1 | 10 | 31 Молниезащита и заземление | 31.01 Система молниезащиты | 31.01.01 Молниеприемники пассивные | Новая | PROxima | 0 | 1.14 | 0.000512
lp-l3500 | Молниеприемный стержень L=3.5м, D=20 мм, AL/NI. EKF PROxima | Ссылка |  | шт | 9400 | 6016 | 7050 | 6016 | 0 | 1 | 1 | 10 | 31 Молниезащита и заземление | 31.01 Система молниезащиты | 31.01.01 Молниеприемники пассивные | Новая | PROxima | 0 | 2.85 | 0.000896
lp-l3000 | Молниеприемный стержень L=3м, D=20мм Al EKF PROxima | Ссылка |  | шт | 8075 | 5168 | 6056.25 | 5168 | 0 | 1 | 1 | 10 | 31 Молниезащита и заземление | 31.01 Система молниезащиты | 31.01.01 Молниеприемники пассивные | Новая | PROxima | 0 | 2.56 | 0.000768
lp-l4000 | Молниеприемный стержень L=4м, D=20 мм, AL/NI EKF PROxima | Ссылка |  | шт | 10400 | 6656 | 7800 | 6656 | 0 | 1 | 1 | 5 | 31 Молниезащита и заземление | 31.01 Система молниезащиты | 31.01.01 Молниеприемники пассивные | Новая | PROxima | 0 | 3.078 | 0.001024
lp-400400 | Подкладка под бетонное основание 400х400мм EKF PROxima | Ссылка |  | шт | 600 | 384 | 450 | 384 | 0 | 1 | 1 | 1 | 31 Молниезащита и заземление | 31.01 Система молниезащиты | 31.01.01 Молниеприемники пассивные | Новая | PROxima | 0 | 0.4 | 0.0008
lp-600600 | Подкладка под бетонное основание 600х600мм EKF PROxima | Ссылка |  | шт | 1300 | 832 | 975 | 832 | 0 | 1 | 1 | 1 | 31 Молниезащита и заземление | 31.01 Система молниезащиты | 31.01.01 Молниеприемники пассивные | Новая | PROxima | 0 | 0.65 | 0.0018
lp-04008 | Подставка для молн. мачты от 5 до 7 метров HZ EKF PROxima | Ссылка |  | шт | 3800 | 2432 | 2850 | 2432 | 0 | 1 | 1 | 1 | 31 Молниезащита и заземление | 31.01 Система молниезащиты | 31.01.01 Молниеприемники пассивные | Новая | PROxima | 0 | 10.15 | 0.081
lp-l0700 | Тренога для молн. мачты (без бет. оснований) мачта 5-7м HZ EKF PROxima | Ссылка |  | шт | 25234 | 16149.76 | 18925.5 | 16149.76 | 0 | 1 | 1 | 1 | 31 Молниезащита и заземление | 31.01 Система молниезащиты | 31.01.01 Молниеприемники пассивные | Новая | PROxima | 0 | 8 | 0.5852
lp-0900 | Четырехнога для молниеприемной мачты (без бет. oснований) HZ EKF PROxima | Ссылка |  | шт | 30412 | 19463.68 | 22809 | 19463.68 | 0 | 1 | 1 | 1 | 31 Молниезащита и заземление | 31.01 Система молниезащиты | 31.01.01 Молниеприемники пассивные | Новая | PROxima | 0 | 28.36 | 0.135
lp-d2106-cz | Держатель кровельный с подставкой h100/65мм CZ EKF PROxima | Ссылка |  | шт | 132 | 84.48 | 99 | 84.48 | 0 | 1 | 1 | 100 | 31 Молниезащита и заземление | 31.01 Система молниезащиты | 31.01.03 Держатели кровельные | Новая | PROxima | 0 | 0.113 | 0.00049
lp-d2106-ni | Держатель кровельный с подставкой h100/65мм, NI EKF PROxima | Ссылка |  | шт | 260 | 166.4 | 195 | 166.4 | 0 | 1 | 1 | 100 | 31 Молниезащита и заземление | 31.01 Система молниезащиты | 31.01.03 Держатели кровельные | Новая | PROxima | 0 | 0.113 | 0.00049
lp-d2105-cz | Держатель кровельный с подставкой h150/120мм CZ EKF PROxima | Ссылка |  | шт | 144 | 92.16 | 108 | 92.16 | 0 | 1 | 1 | 80 | 31 Молниезащита и заземление | 31.01 Система молниезащиты | 31.01.03 Держатели кровельные | Новая | PROxima | 0 | 0.134 | 0.000735
lp-d2105-ni | Держатель кровельный с подставкой h150/120мм, NI EKF PROxima | Ссылка |  | шт | 260 | 166.4 | 195 | 166.4 | 0 | 1 | 1 | 80 | 31 Молниезащита и заземление | 31.01 Система молниезащиты | 31.01.03 Держатели кровельные | Новая | PROxima | 0 | 0.12 | 0.000735
lp-32101-cu | Держатель кровельный универсальный Cu EKF PROxima | Ссылка |  | шт | 460 | 294.4 | 345 | 294.4 | 0 | 1 | 1 | 80 | 31 Молниезащита и заземление | 31.01 Система молниезащиты | 31.01.03 Держатели кровельные | Новая | PROxima | 0 | 0.054 | 9.63e-05
lp-32111- cz | Держатель кровельный универсальный L 100мм CZ EKF PROxima | Ссылка |  | шт | 300 | 192 | 225 | 192 | 0 | 1 | 1 | 100 | 31 Молниезащита и заземление | 31.01 Система молниезащиты | 31.01.03 Держатели кровельные | Новая | PROxima | 0 | 0.104 | 0.000305
lp-32101-ni | Держатель кровельный универсальный Ni EKF PROxima | Ссылка |  | шт | 260 | 166.4 | 195 | 166.4 | 0 | 1 | 1 | 80 | 31 Молниезащита и заземление | 31.01 Система молниезащиты | 31.01.03 Держатели кровельные | Новая | PROxima | 0 | 0.054 | 9.63e-05
lp-32101 | Держатель кровельный универсальный, HZ EKF PROxima | Ссылка |  | шт | 150 | 96 | 112.5 | 96 | 0 | 1 | 1 | 100 | 31 Молниезащита и заземление | 31.01 Система молниезащиты | 31.01.03 Держатели кровельные | Новая | PROxima | 0 | 0.04 | 9.63e-05
lp-d2104 | Держатель пластиковый, прут D=(8мм - 100мм) EKF PROxima | Ссылка |  | шт | 234 | 149.76 | 175.5 | 149.76 | 0 | 1 | 1 | 100 | 31 Молниезащита и заземление | 31.01 Система молниезащиты | 31.01.03 Держатели кровельные | Новая | PROxima | 0 | 0.052 | 0.001584
lp-30100-10 | Кровельный держатель прут 10-12мм c 2 фиксаторами (без бетона) EKF PROxima | Ссылка |  | шт | 160 | 102.4 | 120 | 102.4 | 0 | 1 | 1 | 50 | 31 Молниезащита и заземление | 31.01 Система молниезащиты | 31.01.03 Держатели кровельные | Новая | PROxima | 0 | 0.1 | 0.0020048
lp-d1000-101 | Кровельный держатель прут 10мм c 1 фиксатором (с бетоном) EKF PROxima | Ссылка |  | шт | 229 | 146.56 | 171.75 | 146.56 | 0 | 1 | 1 | 10 | 31 Молниезащита и заземление | 31.01 Система молниезащиты | 31.01.03 Держатели кровельные | Новая | PROxima | 0 | 1.45 | 0.0020048
lp-d1000-102 | Кровельный держатель прут 10мм c 2 фиксаторами (с бетоном) EKF PROxima | Ссылка |  | шт | 229 | 146.56 | 171.75 | 146.56 | 0 | 1 | 1 | 10 | 31 Молниезащита и заземление | 31.01 Система молниезащиты | 31.01.03 Держатели кровельные | Новая | PROxima | 0 | 1.45 | 0.0020048
lp-30000 | Кровельный держатель прут 8мм c 1 фиксатором (без бетона) EKF PROxima | Ссылка |  | шт | 160 | 102.4 | 120 | 102.4 | 0 | 1 | 1 | 50 | 31 Молниезащита и заземление | 31.01 Система молниезащиты | 31.01.03 Держатели кровельные | Новая | PROxima | 0 | 0.1 | 0.0020048
lp-d1000-081 | Кровельный держатель прут 8мм c 1 фиксатором (с бетоном) EKF PROxima | Ссылка |  | шт | 229 | 146.56 | 171.75 | 146.56 | 0 | 1 | 1 | 10 | 31 Молниезащита и заземление | 31.01 Система молниезащиты | 31.01.03 Держатели кровельные | Новая | PROxima | 0 | 1.45 | 0.0020048
lp-d1000-082 | Кровельный держатель прут 8мм c 2 фиксаторами (с бетоном) EKF PROxima | Ссылка |  | шт | 229 | 146.56 | 171.75 | 146.56 | 0 | 1 | 1 | 10 | 31 Молниезащита и заземление | 31.01 Система молниезащиты | 31.01.03 Держатели кровельные | Новая | PROxima | 0 | 1.45 | 0.0020048
lp-30100-8 | Кровельный держатель прут 8мм с 2 фиксаторами (без бетона) EKF PROxima | Ссылка |  | шт | 160 | 102.4 | 120 | 102.4 | 0 | 1 | 1 | 50 | 31 Молниезащита и заземление | 31.01 Система молниезащиты | 31.01.03 Держатели кровельные | Новая | PROxima | 0 | 0.1 | 0.0020048
lp-42210 | Держатель кровельный на конек с пластиковым фиксатором CZ EKF PROxima | Ссылка |  | шт | 340 | 217.6 | 255 | 217.6 | 0 | 1 | 1 | 50 | 31 Молниезащита и заземление | 31.01 Система молниезащиты | 31.01.04 Держатели на конек | Новая | PROxima | 0 | 0.14 | 0.000495
lp-42210-cu | Держатель кровельный на конек с пластиковым фиксатором, Cu EKF PROxima | Ссылка |  | шт | 1300 | 832 | 975 | 832 | 0 | 1 | 1 | 50 | 31 Молниезащита и заземление | 31.01 Система молниезащиты | 31.01.04 Держатели на конек | Новая | PROxima | 0 | 0.14 | 0.000495
lp-42210-ni | Держатель кровельный на конек с пластиковым фиксатором, Ni EKF PROxima | Ссылка |  | шт | 400 | 256 | 300 | 256 | 0 | 1 | 1 | 50 | 31 Молниезащита и заземление | 31.01 Система молниезащиты | 31.01.04 Держатели на конек | Новая | PROxima | 0 | 0.14 | 0.000495
lp-d2202-cz | Держатель кровельный на конёк 100/65мм CZ EKF PROxima | Ссылка |  | шт | 179 | 114.56 | 134.25 | 114.56 | 0 | 1 | 1 | 50 | 31 Молниезащита и заземление | 31.01 Система молниезащиты | 31.01.04 Держатели на конек | Новая | PROxima | 0 | 0.148 | 0.0032
lp-d2201-cz | Держатель кровельный на конёк 150/120мм CZ EKF PROxima | Ссылка |  | шт | 185 | 118.4 | 138.75 | 118.4 | 0 | 1 | 1 | 30 | 31 Молниезащита и заземление | 31.01 Система молниезащиты | 31.01.04 Держатели на конек | Новая | PROxima | 0 | 0.18 | 0.005
lp-d2201-ni | Держатель кровельный на конёк 150/120мм, NI EKF PROxima | Ссылка |  | шт | 360 | 230.4 | 270 | 230.4 | 0 | 1 | 1 | 30 | 31 Молниезащита и заземление | 31.01 Система молниезащиты | 31.01.04 Держатели на конек | Новая | PROxima | 0 | 0.179 | 0.005
lp-d2202-ni | Держатель кровельный на конёк, 100/65мм, NI EKF PROxima | Ссылка |  | шт | 340 | 217.6 | 255 | 217.6 | 0 | 1 | 1 | 50 | 31 Молниезащита и заземление | 31.01 Система молниезащиты | 31.01.04 Держатели на конек | Новая | PROxima | 0 | 0.155 | 0.0032
lp-04003 | Крепление молниеприёмника D=16 на конёк, угол 60 град. HZ EKF PROxima | Ссылка |  | шт | 4000 | 2560 | 3000 | 2560 | 0 | 1 | 1 | 10 | 31 Молниезащита и заземление | 31.01 Система молниезащиты | 31.01.04 Держатели на конек | Новая | PROxima | 0 | 1.24 | 0.005832
lp-d2205-cz | Держатель коньковый регулируемый 130-240 мм, CZ EKF PROxima | Ссылка |  | шт | 372 | 238.08 | 279 | 238.08 | 0 | 1 | 1 | 50 | 31 Молниезащита и заземление | 31.01 Система молниезащиты | 31.01.05 Держатели на конек регулируемые | Новая | PROxima | 0 | 0.157 | 0.00156
lp-d2205-cu | Держатель коньковый регулируемый 130-240 мм, Cu EKF PROxima | Ссылка |  | шт | 1900 | 1216 | 1425 | 1216 | 0 | 1 | 1 | 50 | 31 Молниезащита и заземление | 31.01 Система молниезащиты | 31.01.05 Держатели на конек регулируемые | Новая | PROxima | 0 | 0.148 | 0.00156
lp-d2205-ni | Держатель коньковый регулируемый 130-240 мм, NI EKF PROxima | Ссылка |  | шт | 900 | 576 | 675 | 576 | 0 | 1 | 1 | 50 | 31 Молниезащита и заземление | 31.01 Система молниезащиты | 31.01.05 Держатели на конек регулируемые | Новая | PROxima | 0 | 0.162 | 0.00156
lp-d2203-cz | Держатель коньковый регулируемый 230-350 мм, CZ EKF | Ссылка |  | шт | 471 | 301.44 | 353.25 | 301.44 | 0 | 1 | 1 | 30 | 31 Молниезащита и заземление | 31.01 Система молниезащиты | 31.01.05 Держатели на конек регулируемые | Новая | PROxima | 0 | 0.232 | 0.00208
lp-d2203-cu | Держатель коньковый регулируемый 230-350 мм, Cu EKF PROxima | Ссылка |  | шт | 3000 | 1920 | 2250 | 1920 | 0 | 1 | 1 | 30 | 31 Молниезащита и заземление | 31.01 Система молниезащиты | 31.01.05 Держатели на конек регулируемые | Новая | PROxima | 0 | 0.161 | 0.00208
lp-d2203-ni | Держатель коньковый регулируемый 230-350 мм, NI EKF PROxima | Ссылка |  | шт | 1400 | 896 | 1050 | 896 | 0 | 1 | 1 | 30 | 31 Молниезащита и заземление | 31.01 Система молниезащиты | 31.01.05 Держатели на конек регулируемые | Новая | PROxima | 0 | 0.232 | 0.00208
lp-42310-cu | Держатель коньковый регулируемый большой с пластиковым фиксатором 230-350мм Cu EKF PROxima | Ссылка |  | шт | 2400 | 1536 | 1800 | 1536 | 0 | 1 | 1 | 30 | 31 Молниезащита и заземление | 31.01 Система молниезащиты | 31.01.05 Держатели на конек регулируемые | Новая | PROxima | 0 | 0.19 | 0.002028
lp-42310-ni | Держатель коньковый регулируемый большой с пластиковым фиксатором 230-350мм Ni EKF PROxima | Ссылка |  | шт | 1060 | 678.4 | 795 | 678.4 | 0 | 1 | 1 | 30 | 31 Молниезащита и заземление | 31.01 Система молниезащиты | 31.01.05 Держатели на конек регулируемые | Новая | PROxima | 0 | 0.19 | 0.002028
lp-34300 | Держатель коньковый регулируемый с металлическим держателем 130-240 мм, СZ EKF PROxima | Ссылка |  | шт | 740 | 473.6 | 555 | 473.6 | 0 | 1 | 1 | 50 | 31 Молниезащита и заземление | 31.01 Система молниезащиты | 31.01.05 Держатели на конек регулируемые | Новая | PROxima | 0 | 0.15 | 0.0013
lp-34310 | Держатель коньковый регулируемый с металлическим держателем 230-350 мм, CZ EKF PROxima | Ссылка |  | шт | 920 | 588.8 | 690 | 588.8 | 0 | 1 | 1 | 30 | 31 Молниезащита и заземление | 31.01 Система молниезащиты | 31.01.05 Держатели на конек регулируемые | Новая | PROxima | 0 | 0.19 | 0.0017472
lp-d2204-cz | Держатель коньковый регулируемый с пластиковым фиксатором 130-240 мм, CZ EKF PROxima | Ссылка |  | шт | 464 | 296.96 | 348 | 296.96 | 0 | 1 | 1 | 50 | 31 Молниезащита и заземление | 31.01 Система молниезащиты | 31.01.05 Держатели на конек регулируемые | Новая | PROxima | 0 | 0.142 | 0.004352
lp-d2204-cu | Держатель коньковый регулируемый с пластиковым фиксатором 130-240мм Cu EKFPROxima | Ссылка |  | шт | 1500 | 960 | 1125 | 960 | 0 | 1 | 1 | 50 | 31 Молниезащита и заземление | 31.01 Система молниезащиты | 31.01.05 Держатели на конек регулируемые | Новая | PROxima | 0 | 0.159 | 0.004352
lp-d2204-ni | Держатель коньковый регулируемый с пластиковым фиксатором 130-240мм Ni EKF PROxima | Ссылка |  | шт | 600 | 384 | 450 | 384 | 0 | 1 | 1 | 50 | 31 Молниезащита и заземление | 31.01 Система молниезащиты | 31.01.05 Держатели на конек регулируемые | Новая | PROxima | 0 | 0.159 | 0.004352
lp-42310-cz | Держатель коньковый регулируемый с пластиковым фиксатором 230-350 мм, CZ EKF PROxima | Ссылка |  | шт | 660 | 422.4 | 495 | 422.4 | 0 | 1 | 1 | 30 | 31 Молниезащита и заземление | 31.01 Система молниезащиты | 31.01.05 Держатели на конек регулируемые | Новая | PROxima | 0 | 0.201 | 0.002028
lp-32102-cu | Держатель под черепицу L=330мм Cu EKF PROxima | Ссылка |  | шт | 1600 | 1024 | 1200 | 1024 | 0 | 1 | 1 | 100 | 31 Молниезащита и заземление | 31.01 Система молниезащиты | 31.01.06 Держатели под черепицу (профлист) | Новая | PROxima | 0 | 0.159 | 0.000825
lp-32102-ni | Держатель под черепицу L=330мм Ni EKF PROxima | Ссылка |  | шт | 580 | 371.2 | 435 | 371.2 | 0 | 1 | 1 | 100 | 31 Молниезащита и заземление | 31.01 Система молниезащиты | 31.01.06 Держатели под черепицу (профлист) | Новая | PROxima | 0 | 0.159 | 0.000825
lp-d2209-cz | Держатель под черепицу L=330мм с крючком CZ EKF PROxima | Ссылка |  | шт | 237 | 151.68 | 177.75 | 151.68 | 0 | 1 | 1 | 100 | 31 Молниезащита и заземление | 31.01 Система молниезащиты | 31.01.06 Держатели под черепицу (профлист) | Новая | PROxima | 0 | 0.139 | 0.000825
lp-d2209-cu | Держатель под черепицу L=330мм с крючком Cu EKF PROxima | Ссылка |  | шт | 1400 | 896 | 1050 | 896 | 0 | 1 | 1 | 100 | 31 Молниезащита и заземление | 31.01 Система молниезащиты | 31.01.06 Держатели под черепицу (профлист) | Новая | PROxima | 0 | 0.146 | 0.000825
lp-d2209-ni | Держатель под черепицу L=330мм с крючком Ni EKF PROxima | Ссылка |  | шт | 500 | 320 | 375 | 320 | 0 | 1 | 1 | 100 | 31 Молниезащита и заземление | 31.01 Система молниезащиты | 31.01.06 Держатели под черепицу (профлист) | Новая | PROxima | 0 | 0.146 | 0.000825
lp-d2206-cu | Держатель под черепицу L=330мм с крючком скрученный Cu EKF PROxima | Ссылка |  | шт | 1300 | 832 | 975 | 832 | 0 | 1 | 1 | 100 | 31 Молниезащита и заземление | 31.01 Система молниезащиты | 31.01.06 Держатели под черепицу (профлист) | Новая | PROxima | 0 | 0.146 | 0.000825
lp-d2206-ni | Держатель под черепицу L=330мм с крючком скрученный Ni EKF PROxima | Ссылка |  | шт | 540 | 345.6 | 405 | 345.6 | 0 | 1 | 1 | 100 | 31 Молниезащита и заземление | 31.01 Система молниезащиты | 31.01.06 Держатели под черепицу (профлист) | Новая | PROxima | 0 | 0.146 | 0.000825
lp-d2206-cz | Держатель под черепицу L=330мм с крючком, скрученный CZ EKF PROxima | Ссылка |  | шт | 182 | 116.48 | 136.5 | 116.48 | 0 | 1 | 1 | 100 | 31 Молниезащита и заземление | 31.01 Система молниезащиты | 31.01.06 Держатели под черепицу (профлист) | Новая | PROxima | 0 | 0.143 | 0.000825
lp-32112-ni | Держатель под черепицу L=330мм скрученный Ni EKF PROxima | Ссылка |  | шт | 580 | 371.2 | 435 | 371.2 | 0 | 1 | 1 | 100 | 31 Молниезащита и заземление | 31.01 Система молниезащиты | 31.01.06 Держатели под черепицу (профлист) | Новая | PROxima | 0 | 0.159 | 0.000825
lp-32112-cu | Держатель под черепицу L=330мм скрученный Сu EKF PROxima | Ссылка |  | шт | 1560 | 998.4 | 1170 | 998.4 | 0 | 1 | 1 | 100 | 31 Молниезащита и заземление | 31.01 Система молниезащиты | 31.01.06 Держатели под черепицу (профлист) | Новая | PROxima | 0 | 0.159 | 0.000825
lp-32103-cu | Держатель под черепицу L=415мм Cu EKF PROxima | Ссылка |  | шт | 1600 | 1024 | 1200 | 1024 | 0 | 1 | 1 | 50 | 31 Молниезащита и заземление | 31.01 Система молниезащиты | 31.01.06 Держатели под черепицу (профлист) | Новая | PROxima | 0 | 0.196 | 0.0010375
lp-32103-ni | Держатель под черепицу L=415мм Ni EKF PROxima | Ссылка |  | шт | 600 | 384 | 450 | 384 | 0 | 1 | 1 | 50 | 31 Молниезащита и заземление | 31.01 Система молниезащиты | 31.01.06 Держатели под черепицу (профлист) | Новая | PROxima | 0 | 0.196 | 0.0010375
lp-d2210-cz | Держатель под черепицу L=415мм с крючком CZ EKF PROxima | Ссылка |  | шт | 232 | 148.48 | 174 | 148.48 | 0 | 1 | 1 | 50 | 31 Молниезащита и заземление | 31.01 Система молниезащиты | 31.01.06 Держатели под черепицу (профлист) | Новая | PROxima | 0 | 0.175 | 0.0010375
lp-d2207-cz | Держатель под черепицу L=415мм с крючком скрученный CZ EKF PROxima | Ссылка |  | шт | 279 | 178.56 | 209.25 | 178.56 | 0 | 1 | 1 | 50 | 31 Молниезащита и заземление | 31.01 Система молниезащиты | 31.01.06 Держатели под черепицу (профлист) | Новая | PROxima | 0 | 0.19 | 0.0010375
lp-32113-cu | Держатель под черепицу L=415мм скрученный Cu EKF PROxima | Ссылка |  | шт | 1600 | 1024 | 1200 | 1024 | 0 | 1 | 1 | 50 | 31 Молниезащита и заземление | 31.01 Система молниезащиты | 31.01.06 Держатели под черепицу (профлист) | Новая | PROxima | 0 | 0.196 | 0.0010375
lp-32113-ni | Держатель под черепицу L=415мм скрученный Ni EKF PROxima | Ссылка |  | шт | 600 | 384 | 450 | 384 | 0 | 1 | 1 | 50 | 31 Молниезащита и заземление | 31.01 Система молниезащиты | 31.01.06 Держатели под черепицу (профлист) | Новая | PROxima | 0 | 0.196 | 0.0010375
lp-d2214-cu | Держатель под черепицу с крючком с пластиковым фиксатором L=330 Cu EKF PROxima | Ссылка |  | шт | 1000 | 640 | 750 | 640 | 0 | 1 | 1 | 100 | 31 Молниезащита и заземление | 31.01 Система молниезащиты | 31.01.06 Держатели под черепицу (профлист) | Новая | PROxima | 0 | 0.13 | 0.0004538
lp-d2214-ni | Держатель под черепицу с крючком с пластиковым фиксатором L=330 Ni EKF PROxima | Ссылка |  | шт | 440 | 281.6 | 330 | 281.6 | 0 | 1 | 1 | 100 | 31 Молниезащита и заземление | 31.01 Система молниезащиты | 31.01.06 Держатели под черепицу (профлист) | Новая | PROxima | 0 | 0.13 | 0.0004538
lp-d2214-cz | Держатель под черепицу с крючком с пластиковым фиксатором L=330мм CZ EKF PROxima | Ссылка |  | шт | 352 | 225.28 | 264 | 225.28 | 0 | 1 | 1 | 100 | 31 Молниезащита и заземление | 31.01 Система молниезащиты | 31.01.06 Держатели под черепицу (профлист) | Новая | PROxima | 0 | 0.102 | 0.0004538
lp-d2213-cu | Держатель под черепицу с крючком с пластиковым фиксатором L=415 Cu EKF PROxima | Ссылка |  | шт | 1260 | 806.4 | 945 | 806.4 | 0 | 1 | 1 | 100 | 31 Молниезащита и заземление | 31.01 Система молниезащиты | 31.01.06 Держатели под черепицу (профлист) | Новая | PROxima | 0 | 0.17 | 0.0005706
lp-d2213-ni | Держатель под черепицу с крючком с пластиковым фиксатором L=415 Ni EKF PROxima | Ссылка |  | шт | 440 | 281.6 | 330 | 281.6 | 0 | 1 | 1 | 100 | 31 Молниезащита и заземление | 31.01 Система молниезащиты | 31.01.06 Держатели под черепицу (профлист) | Новая | PROxima | 0 | 0.17 | 0.0005706
lp-d2213-cz | Держатель под черепицу с крючком с пластиковым фиксатором L=415 мм CZ EKF PROxima | Ссылка |  | шт | 357 | 228.48 | 267.75 | 228.48 | 0 | 1 | 1 | 50 | 31 Молниезащита и заземление | 31.01 Система молниезащиты | 31.01.06 Держатели под черепицу (профлист) | Новая | PROxima | 0 | 0.125 | 0.0005706
lp-34111 | Держатель под черепицу с металлическим держателем L=58 мм HZ EKF PROxima | Ссылка |  | шт | 360 | 230.4 | 270 | 230.4 | 0 | 1 | 1 | 100 | 31 Молниезащита и заземление | 31.01 Система молниезащиты | 31.01.06 Держатели под черепицу (профлист) | Новая | PROxima | 0 | 0.05 | 4.8e-05
lp-42101 | Держатель под черепицу с пластиковым фиксатором L=100 мм CZ EKF PROxima | Ссылка |  | шт | 220 | 140.8 | 165 | 140.8 | 0 | 1 | 1 | 100 | 31 Молниезащита и заземление | 31.01 Система молниезащиты | 31.01.06 Держатели под черепицу (профлист) | Новая | PROxima | 0 | 0.042 | 0.0001125
lp-42101-cu | Держатель под черепицу с пластиковым фиксатором L=100 мм Cu EKFPROxima | Ссылка |  | шт | 440 | 281.6 | 330 | 281.6 | 0 | 1 | 1 | 100 | 31 Молниезащита и заземление | 31.01 Система молниезащиты | 31.01.06 Держатели под черепицу (профлист) | Новая | PROxima | 0 | 0.042 | 0.0001125
lp-42101-ni | Держатель под черепицу с пластиковым фиксатором L=100 мм Ni EKF PROxima | Ссылка |  | шт | 300 | 192 | 225 | 192 | 0 | 1 | 1 | 100 | 31 Молниезащита и заземление | 31.01 Система молниезащиты | 31.01.06 Держатели под черепицу (профлист) | Новая | PROxima | 0 | 0.042 | 0.0001125
lp-42102 | Держатель под черепицу с пластиковым фиксатором L=330 мм CZ EKF PROxima | Ссылка |  | шт | 320 | 204.8 | 240 | 204.8 | 0 | 1 | 1 | 100 | 31 Молниезащита и заземление | 31.01 Система молниезащиты | 31.01.06 Держатели под черепицу (профлист) | Новая | PROxima | 0 | 0.135 | 0.0003713
lp-42102-cu | Держатель под черепицу с пластиковым фиксатором L=330 мм Cu EKF PROxima | Ссылка |  | шт | 1000 | 640 | 750 | 640 | 0 | 1 | 1 | 100 | 31 Молниезащита и заземление | 31.01 Система молниезащиты | 31.01.06 Держатели под черепицу (профлист) | Новая | PROxima | 0 | 0.135 | 0.0003713
lp-42102-ni | Держатель под черепицу с пластиковым фиксатором L=330 мм Ni EKF PROxima | Ссылка |  | шт | 480 | 307.2 | 360 | 307.2 | 0 | 1 | 1 | 100 | 31 Молниезащита и заземление | 31.01 Система молниезащиты | 31.01.06 Держатели под черепицу (профлист) | Новая | PROxima | 0 | 0.135 | 0.0003713
lp-42103 | Держатель под черепицу с пластиковым фиксатором L=415 мм CZ EKF PROxima | Ссылка |  | шт | 380 | 243.2 | 285 | 243.2 | 0 | 1 | 1 | 100 | 31 Молниезащита и заземление | 31.01 Система молниезащиты | 31.01.06 Держатели под черепицу (профлист) | Новая | PROxima | 0 | 0.18 | 0.0004669
lp-42103-cu | Держатель под черепицу с пластиковым фиксатором L=415 мм Cu EKF PROxima | Ссылка |  | шт | 1260 | 806.4 | 945 | 806.4 | 0 | 1 | 1 | 100 | 31 Молниезащита и заземление | 31.01 Система молниезащиты | 31.01.06 Держатели под черепицу (профлист) | Новая | PROxima | 0 | 0.18 | 0.0004669
lp-32112-cz | Держатель под черепицу, L=330мм скрученный, CZ EKF PROxima | Ссылка |  | шт | 300 | 192 | 225 | 192 | 0 | 1 | 1 | 100 | 31 Молниезащита и заземление | 31.01 Система молниезащиты | 31.01.06 Держатели под черепицу (профлист) | Новая | PROxima | 0 | 0.159 | 0.000825
lp-32102-cz | Держатель под черепицу, L=330мм, CZ EKF PROxima | Ссылка |  | шт | 300 | 192 | 225 | 192 | 0 | 1 | 1 | 100 | 31 Молниезащита и заземление | 31.01 Система молниезащиты | 31.01.06 Держатели под черепицу (профлист) | Новая | PROxima | 0 | 0.159 | 0.000825
lp-32113-cz | Держатель под черепицу, L=415мм скрученный CZ EKF PROxima | Ссылка |  | шт | 400 | 256 | 300 | 256 | 0 | 1 | 1 | 50 | 31 Молниезащита и заземление | 31.01 Система молниезащиты | 31.01.06 Держатели под черепицу (профлист) | Новая | PROxima | 0 | 0.196 | 0.0010375
lp-32103-cz | Держатель под черепицу, L=415мм, CZ EKF PROxima | Ссылка |  | шт | 320 | 204.8 | 240 | 204.8 | 0 | 1 | 1 | 50 | 31 Молниезащита и заземление | 31.01 Система молниезащиты | 31.01.06 Держатели под черепицу (профлист) | Новая | PROxima | 0 | 0.196 | 0.0010375
lp-33100-cu | Держатель для водосточных труб D=100мм Cu EKF PROxima | Ссылка |  | шт | 1300 | 832 | 975 | 832 | 0 | 1 | 1 | 50 | 31 Молниезащита и заземление | 31.01 Система молниезащиты | 31.01.07 Держатели для водосточных трубу | Новая | PROxima | 0 | 0.13 | 0.000555
lp-33100-cz | Держатель для водосточных труб D=100мм Cz EKF PROxima | Ссылка |  | шт | 360 | 230.4 | 270 | 230.4 | 0 | 1 | 1 | 50 | 31 Молниезащита и заземление | 31.01 Система молниезащиты | 31.01.07 Держатели для водосточных трубу | Новая | PROxima | 0 | 0.13 | 0.000555
lp-33100-ni | Держатель для водосточных труб D=100мм NI EKF PROxima | Ссылка |  | шт | 660 | 422.4 | 495 | 422.4 | 0 | 1 | 1 | 50 | 31 Молниезащита и заземление | 31.01 Система молниезащиты | 31.01.07 Держатели для водосточных трубу | Новая | PROxima | 0 | 0.13 | 0.000555
lp-33150-cz | Держатель для водосточных труб D=150мм CZ EKF PROxima | Ссылка |  | шт | 500 | 320 | 375 | 320 | 0 | 1 | 1 | 50 | 31 Молниезащита и заземление | 31.01 Система молниезащиты | 31.01.07 Держатели для водосточных трубу | Новая | PROxima | 0 | 0.15 | 0.0010575
lp-33080-cu | Держатель для водосточных труб D=80мм Cu EKF PROxima | Ссылка |  | шт | 1100 | 704 | 825 | 704 | 0 | 1 | 1 | 50 | 31 Молниезащита и заземление | 31.01 Система молниезащиты | 31.01.07 Держатели для водосточных трубу | Новая | PROxima | 0 | 0.12 | 0.000396
lp-33080-cz | Держатель для водосточных труб D=80мм Cz EKF PROxima | Ссылка |  | шт | 300 | 192 | 225 | 192 | 0 | 1 | 1 | 50 | 31 Молниезащита и заземление | 31.01 Система молниезащиты | 31.01.07 Держатели для водосточных трубу | Новая | PROxima | 0 | 0.12 | 0.000396
lp-33080-ni | Держатель для водосточных труб D=80мм Ni EKF PROxima | Ссылка |  | шт | 540 | 345.6 | 405 | 345.6 | 0 | 1 | 1 | 50 | 31 Молниезащита и заземление | 31.01 Система молниезащиты | 31.01.07 Держатели для водосточных трубу | Новая | PROxima | 0 | 0.12 | 0.000396
lp-d3001-cz | Держатель для труб универсальный D=(0-160) мм CZ, полоса нерж. сталь EKF PROxima | Ссылка |  | шт | 1023 | 654.72 | 767.25 | 654.72 | 0 | 1 | 1 | 50 | 31 Молниезащита и заземление | 31.01 Система молниезащиты | 31.01.07 Держатели для водосточных трубу | Новая | PROxima | 0 | 0.116 | 0.0016055
lp-d3001-ni | Держатель для труб универсальный D=(0-160) мм нерж. NI и полоса нерж. cталь EKF PROxima | Ссылка |  | шт | 1300 | 832 | 975 | 832 | 0 | 1 | 1 | 50 | 31 Молниезащита и заземление | 31.01 Система молниезащиты | 31.01.07 Держатели для водосточных трубу | Новая | PROxima | 0 | 0.116 | 0.0016055
lp-d3001-cu | Держатель для труб универсальный D=(0-160)мм Cu EKF PROxima | Ссылка |  | шт | 1600 | 1024 | 1200 | 1024 | 0 | 1 | 1 | 50 | 31 Молниезащита и заземление | 31.01 Система молниезащиты | 31.01.07 Держатели для водосточных трубу | Новая | PROxima | 0 | 0.12 | 0.0016055
lp-33220-cz | Держатель для труб универсальный D=(0-200) мм CZ полоса нерж. cталь EKF PROxima | Ссылка |  | шт | 800 | 512 | 600 | 512 | 0 | 1 | 1 | 50 | 31 Молниезащита и заземление | 31.01 Система молниезащиты | 31.01.07 Держатели для водосточных трубу | Новая | PROxima | 0 | 0.121 | 0.002432
lp-33220-ni | Держатель для труб универсальный D=(0-200) мм нерж. NI и полоса нерж. cталь EKF PROxima | Ссылка |  | шт | 1000 | 640 | 750 | 640 | 0 | 1 | 1 | 50 | 31 Молниезащита и заземление | 31.01 Система молниезащиты | 31.01.07 Держатели для водосточных трубу | Новая | PROxima | 0 | 0.12 | 0.002432
lp-33220-cu | Держатель для труб универсальный D=(0-200)мм Cu и полоса нерж. cталь EKF PROxima | Ссылка |  | шт | 1680 | 1075.2 | 1260 | 1075.2 | 0 | 1 | 1 | 50 | 31 Молниезащита и заземление | 31.01 Система молниезащиты | 31.01.07 Держатели для водосточных трубу | Новая | PROxima | 0 | 0.12 | 0.002432
lp-d2309-cu | Держатель на водосток Cu EKF PROxima | Ссылка |  | шт | 1120 | 716.8 | 840 | 716.8 | 0 | 1 | 1 | 40 | 31 Молниезащита и заземление | 31.01 Система молниезащиты | 31.01.07 Держатели для водосточных трубу | Новая | PROxima | 0 | 0.108 | 0.000168
lp-d2308-cu | Держатель на водосток скручиваемый Cu EKF PROxima | Ссылка |  | шт | 1400 | 896 | 1050 | 896 | 0 | 1 | 1 | 30 | 31 Молниезащита и заземление | 31.01 Система молниезащиты | 31.01.07 Держатели для водосточных трубу | Новая | PROxima | 0 | 0.15 | 0.000168
lp-d2308-ni | Держатель на водосток скручиваемый Ni EKF PROxima | Ссылка |  | шт | 500 | 320 | 375 | 320 | 0 | 1 | 1 | 30 | 31 Молниезащита и заземление | 31.01 Система молниезащиты | 31.01.07 Держатели для водосточных трубу | Новая | PROxima | 0 | 0.148 | 0.000168
lp-d2308 | Держатель на водосток скручиваемый, HZ EKF PROxima | Ссылка |  | шт | 265 | 169.6 | 198.75 | 169.6 | 0 | 1 | 1 | 30 | 31 Молниезащита и заземление | 31.01 Система молниезащиты | 31.01.07 Держатели для водосточных трубу | Новая | PROxima | 0 | 0.15 | 0.000168
lp-d2309-ni | Держатель на водосток, Ni EKF PROxima | Ссылка |  | шт | 300 | 192 | 225 | 192 | 0 | 1 | 1 | 40 | 31 Молниезащита и заземление | 31.01 Система молниезащиты | 31.01.07 Держатели для водосточных трубу | Новая | PROxima | 0 | 0.108 | 0.000168
lp-d2309 | Держатель на водосток,HZ EKF PROxima | Ссылка |  | шт | 204 | 130.56 | 153 | 130.56 | 0 | 1 | 1 | 35 | 31 Молниезащита и заземление | 31.01 Система молниезащиты | 31.01.07 Держатели для водосточных трубу | Новая | PROxima | 0 | 0.108 | 0.000168
lp-31021 | Держатель прута на трубе D=(15-19) мм HZ EKF PROxima | Ссылка |  | шт | 340 | 217.6 | 255 | 217.6 | 0 | 1 | 1 | 50 | 31 Молниезащита и заземление | 31.01 Система молниезащиты | 31.01.08 Держатели проводника на трубе | Новая | PROxima | 0 | 0.096 | 0.00016
lp-31022 | Держатель прута на трубе D=(20-24) мм HZ EKF PROxima | Ссылка |  | шт | 360 | 230.4 | 270 | 230.4 | 0 | 1 | 1 | 50 | 31 Молниезащита и заземление | 31.01 Система молниезащиты | 31.01.08 Держатели проводника на трубе | Новая | PROxima | 0 | 0.097 | 0.00016
lp-31023 | Держатель прута на трубе D=(32-36) мм HZ EKF PROxima | Ссылка |  | шт | 360 | 230.4 | 270 | 230.4 | 0 | 1 | 1 | 25 | 31 Молниезащита и заземление | 31.01 Система молниезащиты | 31.01.08 Держатели проводника на трубе | Новая | PROxima | 0 | 0.112 | 0.00025
lp-31024 | Держатель прута на трубе D=(40-46) мм HZ EKF PROxima | Ссылка |  | шт | 380 | 243.2 | 285 | 243.2 | 0 | 1 | 1 | 25 | 31 Молниезащита и заземление | 31.01 Система молниезащиты | 31.01.08 Держатели проводника на трубе | Новая | PROxima | 0 | 0.128 | 0.00036
lp-31025 | Держатель прута на трубе D=(48-53) мм HZ EKF PROxima | Ссылка |  | шт | 400 | 256 | 300 | 256 | 0 | 1 | 1 | 25 | 31 Молниезащита и заземление | 31.01 Система молниезащиты | 31.01.08 Держатели проводника на трубе | Новая | PROxima | 0 | 0.139 | 0.00064
lp-22330-ni | Держатель D=(8х330) под химический анкер Ni EKF PROxima | Ссылка |  | шт | 700 | 448 | 525 | 448 | 0 | 1 | 1 | 20 | 31 Молниезащита и заземление | 31.01 Система молниезащиты | 31.01.09 Держатели круглых и плоских проводников | Новая | PROxima | 0 | 0.23 | 0.0006683
lp-36110 | Держатель дистанционный для полосы и прута L=110 HZ EKF PROxima | Ссылка |  | шт | 946 | 605.44 | 709.5 | 605.44 | 0 | 1 | 1 | 40 | 31 Молниезащита и заземление | 31.01 Система молниезащиты | 31.01.09 Держатели круглых и плоских проводников | Новая | PROxima | 0 | 0.13 | 0.0002113
lp-d2000-100-ni | Держатель дистанционный, L=100мм, Ni EKFPROxima | Ссылка |  | шт | 600 | 384 | 450 | 384 | 0 | 1 | 1 | 150 | 31 Молниезащита и заземление | 31.01 Система молниезащиты | 31.01.09 Держатели круглых и плоских проводников | Новая | PROxima | 0 | 0.07 | 0.0001788
lp-d2000-45-cu | Держатель дистанционный, L=45мм Cu EKFPROxima | Ссылка |  | шт | 600 | 384 | 450 | 384 | 0 | 1 | 1 | 50 | 31 Молниезащита и заземление | 31.01 Система молниезащиты | 31.01.09 Держатели круглых и плоских проводников | Новая | PROxima | 0 | 0.04 | 8.13e-05
lp-d2000-45-ni | Держатель дистанционный, L=45мм Ni EKFPROxima | Ссылка |  | шт | 540 | 345.6 | 405 | 345.6 | 0 | 1 | 1 | 50 | 31 Молниезащита и заземление | 31.01 Система молниезащиты | 31.01.09 Держатели круглых и плоских проводников | Новая | PROxima | 0 | 0.04 | 8.13e-05
lp-31510 | Держатель для заземляющих проводников HZ EKF PROxima | Ссылка |  | шт | 90 | 57.6 | 67.5 | 57.6 | 0 | 1 | 1 | 100 | 31 Молниезащита и заземление | 31.01 Система молниезащиты | 31.01.09 Держатели круглых и плоских проводников | Новая | PROxima | 0 | 0.045 | 9.63e-05
lp-31510-cu | Держатель для заземляющих проводников, Cu EKF PROxima | Ссылка |  | шт | 1200 | 768 | 900 | 768 | 0 | 1 | 1 | 100 | 31 Молниезащита и заземление | 31.01 Система молниезащиты | 31.01.09 Держатели круглых и плоских проводников | Новая | PROxima | 0 | 0.04 | 9.63e-05
lp-31510-ni | Держатель для заземляющих проводников, Ni EKF PROxima | Ссылка |  | шт | 240 | 153.6 | 180 | 153.6 | 0 | 1 | 1 | 100 | 31 Молниезащита и заземление | 31.01 Система молниезащиты | 31.01.09 Держатели круглых и плоских проводников | Новая | PROxima | 0 | 0.04 | 9.63e-05
lp-d2311-cu | Держатель для полосы 25х4 (скоба) Cu EKF PROxima | Ссылка |  | шт | 260 | 166.4 | 195 | 166.4 | 0 | 1 | 1 | 100 | 31 Молниезащита и заземление | 31.01 Система молниезащиты | 31.01.09 Держатели круглых и плоских проводников | Новая | PROxima | 0 | 0.032 | 4.61e-05
lp-d2311-ni | Держатель для полосы 25х4 (скоба) Ni EKF PROxima | Ссылка |  | шт | 168 | 107.52 | 126 | 107.52 | 0 | 1 | 1 | 100 | 31 Молниезащита и заземление | 31.01 Система молниезащиты | 31.01.09 Держатели круглых и плоских проводников | Новая | PROxima | 0 | 0.032 | 4.61e-05
lp-d2311 | Держатель для полосы 25х4 (скоба), HZ EKF PROxima | Ссылка |  | шт | 168 | 107.52 | 126 | 107.52 | 0 | 1 | 1 | 100 | 31 Молниезащита и заземление | 31.01 Система молниезащиты | 31.01.09 Держатели круглых и плоских проводников | Новая | PROxima | 0 | 0.034 | 4.61e-05
lp-d2310 | Держатель для полосы 40х4 (скоба), HZ EKF PROxima | Ссылка |  | шт | 351 | 224.64 | 263.25 | 224.64 | 0 | 1 | 1 | 150 | 31 Молниезащита и заземление | 31.01 Система молниезащиты | 31.01.09 Держатели круглых и плоских проводников | Новая | PROxima | 0 | 0.08 | 0.000112
lp-31547 | Держатель для полосы 50 мм с резьбовыми заклепками EKF PROxima | Ссылка |  | шт | 280 | 179.2 | 210 | 179.2 | 0 | 1 | 1 | 50 | 31 Молниезащита и заземление | 31.01 Система молниезащиты | 31.01.09 Держатели круглых и плоских проводников | Новая | PROxima | 0 | 0.13 | 0.0001
lp-31540-cu | Держатель для полосы Cu EKF PROxima | Ссылка |  | шт | 1200 | 768 | 900 | 768 | 0 | 1 | 1 | 90 | 31 Молниезащита и заземление | 31.01 Система молниезащиты | 31.01.09 Держатели круглых и плоских проводников | Новая | PROxima | 0 | 0.077 | 4.88e-05
lp-31540 | Держатель для полосы горячеоцинкованный EKF PROxima | Ссылка |  | шт | 460 | 294.4 | 345 | 294.4 | 0 | 1 | 1 | 100 | 31 Молниезащита и заземление | 31.01 Система молниезащиты | 31.01.09 Держатели круглых и плоских проводников | Новая | PROxima | 0 | 0.066 | 4.88e-05
lp-31546-cu | Держатель для полосы и прута Cu EKF PROxima | Ссылка |  | шт | 1600 | 1024 | 1200 | 1024 | 0 | 1 | 1 | 90 | 31 Молниезащита и заземление | 31.01 Система молниезащиты | 31.01.09 Держатели круглых и плоских проводников | Новая | PROxima | 0 | 0.077 | 4.88e-05
lp--31546 | Держатель для полосы и прута, HZ EKF PROxima | Ссылка |  | шт | 618 | 395.52 | 463.5 | 395.52 | 0 | 1 | 1 | 90 | 31 Молниезащита и заземление | 31.01 Система молниезащиты | 31.01.09 Держатели круглых и плоских проводников | Новая | PROxima | 0 | 0.077 | 4.88e-05
lp-31546-ni | Держатель для полосы и прута,NI EKF PROxima | Ссылка |  | шт | 900 | 576 | 675 | 576 | 0 | 1 | 1 | 90 | 31 Молниезащита и заземление | 31.01 Система молниезащиты | 31.01.09 Держатели круглых и плоских проводников | Новая | PROxima | 0 | 0.09 | 4.88e-05
lp-31540-1 | Держатель для полосы с нерж. болтами 1 пластина HZ EKF PROxima | Ссылка |  | шт | 460 | 294.4 | 345 | 294.4 | 0 | 1 | 1 | 90 | 31 Молниезащита и заземление | 31.01 Система молниезащиты | 31.01.09 Держатели круглых и плоских проводников | Новая | PROxima | 0 | 0.066 | 4.88e-05
lp-31540-2 | Держатель для полосы с нерж. болтами 2 пластины, HZ EKF PROxima | Ссылка |  | шт | 660 | 422.4 | 495 | 422.4 | 0 | 1 | 1 | 90 | 31 Молниезащита и заземление | 31.01 Система молниезащиты | 31.01.09 Держатели круглых и плоских проводников | Новая | PROxima | 0 | 0.089 | 4.88e-05
lp-d2312 | Держатель для полосы толщиной до 8мм с фикс. болтом, HZ EKF PROxima | Ссылка |  | шт | 515 | 329.6 | 386.25 | 329.6 | 0 | 1 | 1 | 100 | 31 Молниезащита и заземление | 31.01 Система молниезащиты | 31.01.09 Держатели круглых и плоских проводников | Новая | PROxima | 0 | 0.114 | 0.0001092
lp-31540-ni | Держатель для полосы, NI EKF PROxima | Ссылка |  | шт | 700 | 448 | 525 | 448 | 0 | 1 | 1 | 90 | 31 Молниезащита и заземление | 31.01 Система молниезащиты | 31.01.09 Держатели круглых и плоских проводников | Новая | PROxima | 0 | 0.064 | 4.88e-05
lp-35110 | Держатель проводника на гор. и верт. пов., L=110мм HZ EKF PROxima | Ссылка |  | шт | 460 | 294.4 | 345 | 294.4 | 0 | 1 | 1 | 40 | 31 Молниезащита и заземление | 31.01 Система молниезащиты | 31.01.09 Держатели круглых и плоских проводников | Новая | PROxima | 0 | 0.095 | 0.0002535
lp-35110-ni | Держатель проводника на гор. и верт. пов., L=110мм, Ni EKF PROxima | Ссылка |  | шт | 660 | 422.4 | 495 | 422.4 | 0 | 1 | 1 | 40 | 31 Молниезащита и заземление | 31.01 Система молниезащиты | 31.01.09 Держатели круглых и плоских проводников | Новая | PROxima | 0 | 0.095 | 0.0002535
lp-35025 | Держатель проводника на гор. и верт. пов., L=25мм HZ EKF PROxima | Ссылка |  | шт | 440 | 281.6 | 330 | 281.6 | 0 | 1 | 1 | 70 | 31 Молниезащита и заземление | 31.01 Система молниезащиты | 31.01.09 Держатели круглых и плоских проводников | Новая | PROxima | 0 | 0.08 | 7.8e-05
lp-35025-ni | Держатель проводника на гор. и верт. пов., L=25мм, Ni EKF PROxima | Ссылка |  | шт | 580 | 371.2 | 435 | 371.2 | 0 | 1 | 1 | 70 | 31 Молниезащита и заземление | 31.01 Система молниезащиты | 31.01.09 Держатели круглых и плоских проводников | Новая | PROxima | 0 | 0.08 | 7.8e-05
lp-35080 | Держатель проводника на гор. и верт. пов., L=80мм HZ EKF PROxima | Ссылка |  | шт | 460 | 294.4 | 345 | 294.4 | 0 | 1 | 1 | 50 | 31 Молниезащита и заземление | 31.01 Система молниезащиты | 31.01.09 Держатели круглых и плоских проводников | Новая | PROxima | 0 | 0.09 | 0.000195
lp-35080-ni | Держатель проводника на гор. и верт. пов., L=80мм, Ni EKF PROxima | Ссылка |  | шт | 660 | 422.4 | 495 | 422.4 | 0 | 1 | 1 | 50 | 31 Молниезащита и заземление | 31.01 Система молниезащиты | 31.01.09 Держатели круглых и плоских проводников | Новая | PROxima | 0 | 0.09 | 0.000195
lp-d2000-100 | Держатель токоотвода дистанционный пластиковый L=100мм, HZ EKF PROxima | Ссылка |  | шт | 320 | 204.8 | 240 | 204.8 | 0 | 1 | 1 | 100 | 31 Молниезащита и заземление | 31.01 Система молниезащиты | 31.01.09 Держатели круглых и плоских проводников | Новая | PROxima | 0 | 0.064 | 0.0001788
lp-d2000-45 | Держатель токоотвода дистанционный пластиковый, L=45мм HZ EKF PROxima | Ссылка |  | шт | 480 | 307.2 | 360 | 307.2 | 0 | 1 | 1 | 100 | 31 Молниезащита и заземление | 31.01 Система молниезащиты | 31.01.09 Держатели круглых и плоских проводников | Новая | PROxima | 0 | 0.043 | 8.13e-05
lp-d2115-20-ni | Держатель токоотвода металлический 35мм, L=20мм, Ni/Ni EKF PROxima | Ссылка |  | шт | 400 | 256 | 300 | 256 | 0 | 1 | 1 | 200 | 31 Молниезащита и заземление | 31.01 Система молниезащиты | 31.01.09 Держатели круглых и плоских проводников | Новая | PROxima | 0 | 0.022 | 1.4e-05
lp-d2115-20-cu | Держатель токоотвода металлический 35мм, L=20мм, Ni/Сu EKF PROxima | Ссылка |  | шт | 600 | 384 | 450 | 384 | 0 | 1 | 1 | 200 | 31 Молниезащита и заземление | 31.01 Система молниезащиты | 31.01.09 Держатели круглых и плоских проводников | Новая | PROxima | 0 | 0.022 | 1.4e-05
lp-d2115-20 | Держатель токоотвода металлический L=20мм, СZ/NI EKF PROxima | Ссылка |  | шт | 126 | 80.64 | 94.5 | 80.64 | 0 | 1 | 1 | 150 | 31 Молниезащита и заземление | 31.01 Система молниезащиты | 31.01.09 Держатели круглых и плоских проводников | Новая | PROxima | 0 | 0.019 | 1.4e-05
lp-d2115-100-cz | Держатель токоотвода металлический дистанционный L=100мм, CZ/NI EKF PROxima | Ссылка |  | шт | 500 | 320 | 375 | 320 | 0 | 1 | 1 | 150 | 31 Молниезащита и заземление | 31.01 Система молниезащиты | 31.01.09 Держатели круглых и плоских проводников | Новая | PROxima | 0 | 0.07 | 0.0002113
lp-d2115-45-cz | Держатель токоотвода металлический дистанционный L=45мм, CZ/NI EKF PROxima | Ссылка |  | шт | 480 | 307.2 | 360 | 307.2 | 0 | 1 | 1 | 150 | 31 Молниезащита и заземление | 31.01 Система молниезащиты | 31.01.09 Держатели круглых и плоских проводников | Новая | PROxima | 0 | 0.05 | 0.00065
lp-d2000-30 | Держатель токоотвода пластиковый, L=30мм EKF PROxima | Ссылка |  | шт | 116 | 74.24 | 87 | 74.24 | 0 | 1 | 1 | 500 | 31 Молниезащита и заземление | 31.01 Система молниезащиты | 31.01.09 Держатели круглых и плоских проводников | Новая | PROxima | 0 | 0.011 | 1.2e-05
lp-31000-ni | Держатель фасадный Ni EKF PROxima | Ссылка |  | шт | 300 | 192 | 225 | 192 | 0 | 1 | 1 | 100 | 31 Молниезащита и заземление | 31.01 Система молниезащиты | 31.01.10 Держатели фасадные | Новая | PROxima | 0 | 0.054 | 3.6e-05
lp-d2307-ni | Держатель фасадный L=100мм Ni EKF PROxima | Ссылка |  | шт | 360 | 230.4 | 270 | 230.4 | 0 | 1 | 1 | 100 | 31 Молниезащита и заземление | 31.01 Система молниезащиты | 31.01.10 Держатели фасадные | Новая | PROxima | 0 | 0.08 | 0.000156
lp-d2306-ni | Держатель фасадный L=120мм Ni EKF PROxima | Ссылка |  | шт | 360 | 230.4 | 270 | 230.4 | 0 | 1 | 1 | 100 | 31 Молниезащита и заземление | 31.01 Система молниезащиты | 31.01.10 Держатели фасадные | Новая | PROxima | 0 | 0.085 | 0.00018
lp-d2305-ni | Держатель фасадный L=160мм Ni EKF PROxima | Ссылка |  | шт | 560 | 358.4 | 420 | 358.4 | 0 | 1 | 1 | 100 | 31 Молниезащита и заземление | 31.01 Система молниезащиты | 31.01.10 Держатели фасадные | Новая | PROxima | 0 | 0.095 | 0.000228
lp-31200-ni | Держатель фасадный L=200мм Ni EKF PROxima | Ссылка |  | шт | 660 | 422.4 | 495 | 422.4 | 0 | 1 | 1 | 150 | 31 Молниезащита и заземление | 31.01 Система молниезащиты | 31.01.10 Держатели фасадные | Новая | PROxima | 0 | 0.106 | 0.000276
lp-d2304-ni | Держатель фасадный L=250мм Ni EKF PROxima | Ссылка |  | шт | 700 | 448 | 525 | 448 | 0 | 1 | 1 | 50 | 31 Молниезащита и заземление | 31.01 Система молниезащиты | 31.01.10 Держатели фасадные | Новая | PROxima | 0 | 0.107 | 0.000336
lp-d2302-ni | Держатель фасадный L=400mm Ni EKF PROxima | Ссылка |  | шт | 800 | 512 | 600 | 512 | 0 | 1 | 1 | 50 | 31 Молниезащита и заземление | 31.01 Система молниезащиты | 31.01.10 Держатели фасадные | Новая | PROxima | 0 | 0.16 | 0.000516
lp-d2302 | Держатель фасадный L=400мм HZ EKF PROxima | Ссылка |  | шт | 599 | 383.36 | 449.25 | 383.36 | 0 | 1 | 1 | 50 | 31 Молниезащита и заземление | 31.01 Система молниезащиты | 31.01.10 Держатели фасадные | Новая | PROxima | 0 | 0.134 | 0.000516
lp-31508-ni | Держатель фасадный для полосы 50 мм, L=100mm Ni EKF PROxima | Ссылка |  | шт | 600 | 384 | 450 | 384 | 0 | 1 | 1 | 50 | 31 Молниезащита и заземление | 31.01 Система молниезащиты | 31.01.10 Держатели фасадные | Новая | PROxima | 0 | 0.1 | 0.000176
lp-31508 | Держатель фасадный для полосы 50 мм, L=100мм, HZ EKF PROxima | Ссылка |  | шт | 400 | 256 | 300 | 256 | 0 | 1 | 1 | 30 | 31 Молниезащита и заземление | 31.01 Система молниезащиты | 31.01.10 Держатели фасадные | Новая | PROxima | 0 | 0.143 | 0.000176
lp-31520 | Держатель фасадный для полосы 50 мм, L=200мм HZ EKF PROxima | Ссылка |  | шт | 500 | 320 | 375 | 320 | 0 | 1 | 1 | 100 | 31 Молниезащита и заземление | 31.01 Система молниезащиты | 31.01.10 Держатели фасадные | Новая | PROxima | 0 | 0.11 | 0.000336
lp-41100 | Держатель фасадный пластиковый с дюбелем L=100мм EKF PROxima | Ссылка |  | шт | 140 | 89.6 | 105 | 89.6 | 0 | 1 | 1 | 50 | 31 Молниезащита и заземление | 31.01 Система молниезащиты | 31.01.10 Держатели фасадные | Новая | PROxima | 0 | 0.04 | 0.0044
lp-41120 | Держатель фасадный пластиковый с дюбелем L=120мм EKF PROxima | Ссылка |  | шт | 150 | 96 | 112.5 | 96 | 0 | 1 | 1 | 50 | 31 Молниезащита и заземление | 31.01 Система молниезащиты | 31.01.10 Держатели фасадные | Новая | PROxima | 0 | 0.046 | 0.0052
lp-41160 | Держатель фасадный пластиковый с дюбелем L=160мм EKF PROxima | Ссылка |  | шт | 180 | 115.2 | 135 | 115.2 | 0 | 1 | 1 | 50 | 31 Молниезащита и заземление | 31.01 Система молниезащиты | 31.01.10 Держатели фасадные | Новая | PROxima | 0 | 0.054 | 0.0068
lp-41200 | Держатель фасадный пластиковый с дюбелем L=200мм EKF PROxima | Ссылка |  | шт | 220 | 140.8 | 165 | 140.8 | 0 | 1 | 1 | 100 | 31 Молниезащита и заземление | 31.01 Система молниезащиты | 31.01.10 Держатели фасадные | Новая | PROxima | 0 | 0.07 | 0.0084
lp-31600 | Держатель фасадный с крючком HZ EKF PROxima | Ссылка |  | шт | 120 | 76.8 | 90 | 76.8 | 0 | 1 | 1 | 200 | 31 Молниезащита и заземление | 31.01 Система молниезащиты | 31.01.10 Держатели фасадные | Новая | PROxima | 0 | 0.02 | 2.25e-05
lp-31620 | Держатель фасадный с крючком L=200мм, HZ EKF PROxima | Ссылка |  | шт | 220 | 140.8 | 165 | 140.8 | 0 | 1 | 1 | 150 | 31 Молниезащита и заземление | 31.01 Система молниезащиты | 31.01.10 Держатели фасадные | Новая | PROxima | 0 | 0.07 | 0.0003225
lp-31600-ni | Держатель фасадный с крючком Ni EKF PROxima | Ссылка |  | шт | 200 | 128 | 150 | 128 | 0 | 1 | 1 | 100 | 31 Молниезащита и заземление | 31.01 Система молниезащиты | 31.01.10 Держатели фасадные | Новая | PROxima | 0 | 0.02 | 2.25e-05
lp-31610 | Держатель фасадный с крючком, L=100мм, HZ EKF PROxima | Ссылка |  | шт | 160 | 102.4 | 120 | 102.4 | 0 | 1 | 1 | 50 | 31 Молниезащита и заземление | 31.01 Система молниезащиты | 31.01.10 Держатели фасадные | Новая | PROxima | 0 | 0.046 | 0.0001725
lp-31610-ni | Держатель фасадный с крючком, L=100мм, NI EKF PROxima | Ссылка |  | шт | 350 | 224 | 262.5 | 224 | 0 | 1 | 1 | 100 | 31 Молниезащита и заземление | 31.01 Система молниезащиты | 31.01.10 Держатели фасадные | Новая | PROxima | 0 | 0.046 | 0.0001725
lp-31612 | Держатель фасадный с крючком, L=120мм, HZ EKF PROxima | Ссылка |  | шт | 180 | 115.2 | 135 | 115.2 | 0 | 1 | 1 | 50 | 31 Молниезащита и заземление | 31.01 Система молниезащиты | 31.01.10 Держатели фасадные | Новая | PROxima | 0 | 0.048 | 0.0002025
lp-31616 | Держатель фасадный с крючком, L=160мм, HZ EKF PROxima | Ссылка |  | шт | 200 | 128 | 150 | 128 | 0 | 1 | 1 | 50 | 31 Молниезащита и заземление | 31.01 Система молниезащиты | 31.01.10 Держатели фасадные | Новая | PROxima | 0 | 0.065 | 0.0002625
lp-31020 | Держатель фасадный с резьбавым соединением L=20мм, HZ EKF PROxima | Ссылка |  | шт | 240 | 153.6 | 180 | 153.6 | 0 | 1 | 1 | 120 | 31 Молниезащита и заземление | 31.01 Система молниезащиты | 31.01.10 Держатели фасадные | Новая | PROxima | 0 | 0.061 | 0.0006
lp-31020-ni | Держатель фасадный с резьбавым соединением L=20мм, Ni EKF PROxima | Ссылка |  | шт | 460 | 294.4 | 345 | 294.4 | 0 | 1 | 1 | 120 | 31 Молниезащита и заземление | 31.01 Система молниезащиты | 31.01.10 Держатели фасадные | Новая | PROxima | 0 | 0.06 | 0.0006
lp-31000 | Держатель фасадный, HZ EKF PROxima | Ссылка |  | шт | 170 | 108.8 | 127.5 | 108.8 | 0 | 1 | 1 | 100 | 31 Молниезащита и заземление | 31.01 Система молниезащиты | 31.01.10 Держатели фасадные | Новая | PROxima | 0 | 0.054 | 3.6e-05
lp-d2307 | Держатель фасадный, L=100мм HZ EKF PROxima | Ссылка |  | шт | 189 | 120.96 | 141.75 | 120.96 | 0 | 1 | 1 | 100 | 31 Молниезащита и заземление | 31.01 Система молниезащиты | 31.01.10 Держатели фасадные | Новая | PROxima | 0 | 0.08 | 0.000156
lp-d2306 | Держатель фасадный, L=120мм, HZ EKF PROxima | Ссылка |  | шт | 324 | 207.36 | 243 | 207.36 | 0 | 1 | 1 | 50 | 31 Молниезащита и заземление | 31.01 Система молниезащиты | 31.01.10 Держатели фасадные | Новая | PROxima | 0 | 0.085 | 0.00018
lp-d2305 | Держатель фасадный, L=160мм, HZ EKF PROxima | Ссылка |  | шт | 405 | 259.2 | 303.75 | 259.2 | 0 | 1 | 1 | 100 | 31 Молниезащита и заземление | 31.01 Система молниезащиты | 31.01.10 Держатели фасадные | Новая | PROxima | 0 | 0.095 | 0.000228
lp-31200 | Держатель фасадный, L=200мм, HZ EKF PROxima | Ссылка |  | шт | 430 | 275.2 | 322.5 | 275.2 | 0 | 1 | 1 | 150 | 31 Молниезащита и заземление | 31.01 Система молниезащиты | 31.01.10 Держатели фасадные | Новая | PROxima | 0 | 0.106 | 0.000276
lp-d2304 | Держатель фасадный, L=250мм, CZ EKF PROxima | Ссылка |  | шт | 461 | 295.04 | 345.75 | 295.04 | 0 | 1 | 1 | 100 | 31 Молниезащита и заземление | 31.01 Система молниезащиты | 31.01.10 Держатели фасадные | Новая | PROxima | 0 | 0.107 | 0.000336
lp-33196-cu | Держатель фальцевый Cu EKF PROxima | Ссылка |  | шт | 1600 | 1024 | 1200 | 1024 | 0 | 1 | 1 | 30 | 31 Молниезащита и заземление | 31.01 Система молниезащиты | 31.01.11 Держатели фальцевые | Новая | PROxima | 0 | 0.16 | 9.11e-05
lp-33296-cu | Держатель фальцевый малый Cu EKF PROxima | Ссылка |  | шт | 1200 | 768 | 900 | 768 | 0 | 1 | 1 | 70 | 31 Молниезащита и заземление | 31.01 Система молниезащиты | 31.01.11 Держатели фальцевые | Новая | PROxima | 0 | 0.1 | 2.7e-05
lp-33296-ni | Держатель фальцевый малый Ni EKF PROxima | Ссылка |  | шт | 700 | 448 | 525 | 448 | 0 | 1 | 1 | 70 | 31 Молниезащита и заземление | 31.01 Система молниезащиты | 31.01.11 Держатели фальцевые | Новая | PROxima | 0 | 0.104 | 2.7e-05
lp-33296 | Держатель фальцевый малый, HZ EKF PROxima | Ссылка |  | шт | 320 | 204.8 | 240 | 204.8 | 0 | 1 | 1 | 80 | 31 Молниезащита и заземление | 31.01 Система молниезащиты | 31.01.11 Держатели фальцевые | Новая | PROxima | 0 | 0.104 | 2.7e-05
lp-33096-cu | Держатель фальцевый универсальный Cu EKF PROxima | Ссылка |  | шт | 2000 | 1280 | 1500 | 1280 | 0 | 1 | 1 | 30 | 31 Молниезащита и заземление | 31.01 Система молниезащиты | 31.01.11 Держатели фальцевые | Новая | PROxima | 0 | 0.238 | 0.0001215
lp-33096 | Держатель фальцевый универсальный, HZ EKF PROxima | Ссылка |  | шт | 700 | 448 | 525 | 448 | 0 | 1 | 1 | 25 | 31 Молниезащита и заземление | 31.01 Система молниезащиты | 31.01.11 Держатели фальцевые | Новая | PROxima | 0 | 0.238 | 0.0001215
lp-33096-ni | Держатель фальцевый универсальный, Ni EKF PROxima | Ссылка |  | шт | 1200 | 768 | 900 | 768 | 0 | 1 | 1 | 30 | 31 Молниезащита и заземление | 31.01 Система молниезащиты | 31.01.11 Держатели фальцевые | Новая | PROxima | 0 | 0.238 | 0.0001215
lp-33196 | Держатель фальцевый, HZ EKF PROxima | Ссылка |  | шт | 540 | 345.6 | 405 | 345.6 | 0 | 1 | 1 | 35 | 31 Молниезащита и заземление | 31.01 Система молниезащиты | 31.01.11 Держатели фальцевые | Новая | PROxima | 0 | 0.164 | 9.11e-05
lp-33196-ni | Держатель фальцевый, Ni EKF PROxima | Ссылка |  | шт | 800 | 512 | 600 | 512 | 0 | 1 | 1 | 35 | 31 Молниезащита и заземление | 31.01 Система молниезащиты | 31.01.11 Держатели фальцевые | Новая | PROxima | 0 | 0.164 | 9.11e-05
lp-d2001 | Держатель фальцевый, скручиваемый 3мм HZ EKF PROxima | Ссылка |  | шт | 461 | 295.04 | 345.75 | 295.04 | 0 | 1 | 1 | 80 | 31 Молниезащита и заземление | 31.01 Система молниезащиты | 31.01.11 Держатели фальцевые | Новая | PROxima | 0 | 0.09 | 4.9e-05
lp-d2002 | Держатель фальцевый, скручиваемый 3мм Ni EKF PROxima | Ссылка |  | шт | 599 | 383.36 | 449.25 | 383.36 | 0 | 1 | 1 | 80 | 31 Молниезащита и заземление | 31.01 Система молниезащиты | 31.01.11 Держатели фальцевые | Новая | PROxima | 0 | 0.09 | 4.9e-05
lp-33396-cu | Держатель фальцевый, скручиваемый 3мм, Cu EKF PROxima | Ссылка |  | шт | 1500 | 960 | 1125 | 960 | 0 | 1 | 1 | 80 | 31 Молниезащита и заземление | 31.01 Система молниезащиты | 31.01.11 Держатели фальцевые | Новая | PROxima | 0 | 0.09 | 4.9e-05
gc-57082-4 | Зажим диаг. для заз. пров. - толщ. металла 4 мм HZ EKF PROxima | Ссылка |  | шт | 700 | 448 | 525 | 448 | 0 | 1 | 1 | 30 | 31 Молниезащита и заземление | 31.01 Система молниезащиты | 31.01.12 Зажимы | Новая | PROxima | 0 | 0.1 | 0.00132
gc-57082-3 | Зажим диагональный для заземляющего проводника - толщина металла 3 мм HZ EKF PROxima | Ссылка |  | шт | 520 | 332.8 | 390 | 332.8 | 0 | 1 | 1 | 30 | 31 Молниезащита и заземление | 31.01 Система молниезащиты | 31.01.12 Зажимы | Новая | PROxima | 0 | 0.344 | 0.00132
lp-57080-cu | Зажим заземлитель 20 - полоса 50 (пластина 70*80мм) Cu EKF PROxima | Ссылка |  | шт | 2800 | 1792 | 2100 | 1792 | 0 | 1 | 1 | 30 | 31 Молниезащита и заземление | 31.01 Система молниезащиты | 31.01.12 Зажимы | Новая | PROxima | 0 | 0.32 | 0.000168
lp-57080 | Зажим заземлитель 20 - полоса 50 (пластина 70*80мм) HZ EKF PROxima | Ссылка |  | шт | 500 | 320 | 375 | 320 | 0 | 1 | 1 | 30 | 31 Молниезащита и заземление | 31.01 Система молниезащиты | 31.01.12 Зажимы | Новая | PROxima | 0 | 0.325 | 0.000168
lp-57080-ni | Зажим заземлитель 20 - полоса 50 (пластина 70*80мм) Ni EKF PROxima | Ссылка |  | шт | 900 | 576 | 675 | 576 | 0 | 1 | 1 | 30 | 31 Молниезащита и заземление | 31.01 Система молниезащиты | 31.01.12 Зажимы | Новая | PROxima | 0 | 0.32 | 0.000168
lp-g3203-cu | Зажим контрольный Cu EKF PROxima | Ссылка |  | шт | 2400 | 1536 | 1800 | 1536 | 0 | 1 | 1 | 40 | 31 Молниезащита и заземление | 31.01 Система молниезащиты | 31.01.12 Зажимы | Новая | PROxima | 0 | 0.211 | 0.0003864
lp-g3203 | Зажим контрольный HZ EKF PROxima | Ссылка |  | шт | 237 | 151.68 | 177.75 | 151.68 | 0 | 1 | 1 | 40 | 31 Молниезащита и заземление | 31.01 Система молниезащиты | 31.01.12 Зажимы | Новая | PROxima | 0 | 0.021 | 0.0003864
lp-g3203-ni | Зажим контрольный Ni EKF PROxima | Ссылка |  | шт | 800 | 512 | 600 | 512 | 0 | 1 | 1 | 40 | 31 Молниезащита и заземление | 31.01 Система молниезащиты | 31.01.12 Зажимы | Новая | PROxima | 0 | 0.211 | 0.0003864
lp-55611-cu | Зажим контрольный прут-прут (пластина 57x57мм) Cu EKF PROxima | Ссылка |  | шт | 1400 | 896 | 1050 | 896 | 0 | 1 | 1 | 50 | 31 Молниезащита и заземление | 31.01 Система молниезащиты | 31.01.12 Зажимы | Новая | PROxima | 0 | 0.16 | 0.0001137
lp-55611-ni | Зажим контрольный прут-прут (пластина 57x57мм) Ni EKF PROxima | Ссылка |  | шт | 600 | 384 | 450 | 384 | 0 | 1 | 1 | 50 | 31 Молниезащита и заземление | 31.01 Система молниезащиты | 31.01.12 Зажимы | Новая | PROxima | 0 | 0.16 | 0.0001137
lp-55611 | Зажим контрольный прут-прут (пластина 57х57мм) HZ EKF PROxima | Ссылка |  | шт | 260 | 166.4 | 195 | 166.4 | 0 | 1 | 1 | 50 | 31 Молниезащита и заземление | 31.01 Система молниезащиты | 31.01.12 Зажимы | Новая | PROxima | 0 | 0.145 | 0.0001137
lp-g3109 | Зажим крестовидный прут-прут (пластина 57x57мм) HZ EKF PROxima | Ссылка |  | шт | 345 | 220.8 | 258.75 | 220.8 | 0 | 1 | 1 | 50 | 31 Молниезащита и заземление | 31.01 Система молниезащиты | 31.01.12 Зажимы | Новая | PROxima | 0 | 0.165 | 0.0001137
lp-55758-cu | Зажим крестовидный прут-прут (3 пластины 57x57мм) Cu EKF PROxima | Ссылка |  | шт | 1800 | 1152 | 1350 | 1152 | 0 | 1 | 1 | 50 | 31 Молниезащита и заземление | 31.01 Система молниезащиты | 31.01.12 Зажимы | Новая | PROxima | 0 | 0.22 | 0.0001137
lp-55758 | Зажим крестовидный прут-прут (3 пластины 57x57мм) HZ EKF PROxima | Ссылка |  | шт | 400 | 256 | 300 | 256 | 0 | 1 | 1 | 50 | 31 Молниезащита и заземление | 31.01 Система молниезащиты | 31.01.12 Зажимы | Новая | PROxima | 0 | 0.225 | 0.0001137
lp-55758-ni | Зажим крестовидный прут-прут (3 пластины 57x57мм) Ni EKF PROxima | Ссылка |  | шт | 720 | 460.8 | 540 | 460.8 | 0 | 1 | 1 | 50 | 31 Молниезащита и заземление | 31.01 Система молниезащиты | 31.01.12 Зажимы | Новая | PROxima | 0 | 0.22 | 0.0001137
lp-g3109-cu | Зажим крестовидный прут-прут (пластина 57x57мм) Cu EKF PROxima | Ссылка |  | шт | 1300 | 832 | 975 | 832 | 0 | 1 | 1 | 50 | 31 Молниезащита и заземление | 31.01 Система молниезащиты | 31.01.12 Зажимы | Новая | PROxima | 0 | 0.16 | 0.0001137
lp-g3109-ni | Зажим крестовидный прут-прут (пластина 57x57мм) Ni EKF PROxima | Ссылка |  | шт | 600 | 384 | 450 | 384 | 0 | 1 | 1 | 50 | 31 Молниезащита и заземление | 31.01 Система молниезащиты | 31.01.12 Зажимы | Новая | PROxima | 0 | 0.16 | 0.0001137
lp-g3105-cu | Зажим полоса 40 - полоса 40 (3 пластины 70x70мм) Cu EKF PROxima | Ссылка |  | шт | 2400 | 1536 | 1800 | 1536 | 0 | 1 | 1 | 30 | 31 Молниезащита и заземление | 31.01 Система молниезащиты | 31.01.12 Зажимы | Новая | PROxima | 0 | 0.3 | 0.0001715
lp-g3105-ni | Зажим полоса 40 - полоса 40 (3 пластины 70x70мм) Ni EKF PROxima | Ссылка |  | шт | 800 | 512 | 600 | 512 | 0 | 1 | 1 | 30 | 31 Молниезащита и заземление | 31.01 Система молниезащиты | 31.01.12 Зажимы | Новая | PROxima | 0 | 0.3 | 0.0001715
lp-g3105 | Зажим полоса 40 - полоса 40 (3 пластины 70х70мм) HZ EKF PROxima | Ссылка |  | шт | 552 | 353.28 | 414 | 353.28 | 0 | 1 | 1 | 30 | 31 Молниезащита и заземление | 31.01 Система молниезащиты | 31.01.12 Зажимы | Новая | PROxima | 0 | 0.29 | 0.0001715
lp-g3101-cu | Зажим полоса 40 - прут 10 (3 пластины 70x70мм) Cu EKF PROxima | Ссылка |  | шт | 2400 | 1536 | 1800 | 1536 | 0 | 1 | 1 | 30 | 31 Молниезащита и заземление | 31.01 Система молниезащиты | 31.01.12 Зажимы | Новая | PROxima | 0 | 0.3 | 0.0001715
lp-g3101 | Зажим полоса 40 - прут 10 (3 пластины 70x70мм) HZ EKF PROxima | Ссылка |  | шт | 432 | 276.48 | 324 | 276.48 | 0 | 1 | 1 | 30 | 31 Молниезащита и заземление | 31.01 Система молниезащиты | 31.01.12 Зажимы | Новая | PROxima | 0 | 0.294 | 0.0001715
lp-3101-ni | Зажим полоса 40 - прут 10 (3 пластины 70x70мм) Ni EKF PROxima | Ссылка |  | шт | 840 | 537.6 | 630 | 537.6 | 0 | 1 | 1 | 30 | 31 Молниезащита и заземление | 31.01 Система молниезащиты | 31.01.12 Зажимы | Новая | PROxima | 0 | 0.3 | 0.0001715
lp-55408cu | Зажим полоса-прут малый Cu EKF PROxima | Ссылка |  | шт | 1000 | 640 | 750 | 640 | 0 | 1 | 1 | 80 | 31 Молниезащита и заземление | 31.01 Система молниезащиты | 31.01.12 Зажимы | Новая | PROxima | 0 | 0.09 | 4.06e-05
lp-55408 | Зажим полоса-прут малый горячеоцинкованный EKF PROxima | Ссылка |  | шт | 400 | 256 | 300 | 256 | 0 | 1 | 1 | 100 | 31 Молниезащита и заземление | 31.01 Система молниезащиты | 31.01.12 Зажимы | Новая | PROxima | 0 | 0.09 | 4.06e-05
lp-55408-ni | Зажим полоса-прут малый, NI EKF PROxima | Ссылка |  | шт | 800 | 512 | 600 | 512 | 0 | 1 | 1 | 80 | 31 Молниезащита и заземление | 31.01 Система молниезащиты | 31.01.12 Зажимы | Новая | PROxima | 0 | 0.09 | 4.06e-05
lp-51510/3 | Зажим прижимной 30х30мм HZ EKF PROxima | Ссылка |  | шт | 100 | 64 | 75 | 64 | 0 | 1 | 1 | 100 | 31 Молниезащита и заземление | 31.01 Система молниезащиты | 31.01.12 Зажимы | Новая | PROxima | 0 | 0.043 | 2.7e-05
lp-g3103/3 | Зажим прижимной 45х45мм HZ EKF PROxima | Ссылка |  | шт | 140 | 89.6 | 105 | 89.6 | 0 | 1 | 1 | 100 | 31 Молниезащита и заземление | 31.01 Система молниезащиты | 31.01.12 Зажимы | Новая | PROxima | 0 | 0.057 | 9.11e-05
lp-g3202-08-cu | Зажим продольный под 8мм токоотвод Cu EKF PROxima | Ссылка |  | шт | 1600 | 1024 | 1200 | 1024 | 0 | 1 | 1 | 100 | 31 Молниезащита и заземление | 31.01 Система молниезащиты | 31.01.12 Зажимы | Новая | PROxima | 0 | 0.138 | 7e-05
lp-g3202-10 | Зажим продольный под 10мм токоотвод HZ EKF PROxima | Ссылка |  | шт | 515 | 329.6 | 386.25 | 329.6 | 0 | 1 | 1 | 100 | 31 Молниезащита и заземление | 31.01 Система молниезащиты | 31.01.12 Зажимы | Новая | PROxima | 0 | 0.132 | 7e-05
lp-g3202-08 | Зажим продольный под 8мм токоотвод HZ EKF PROxima | Ссылка |  | шт | 515 | 329.6 | 386.25 | 329.6 | 0 | 1 | 1 | 100 | 31 Молниезащита и заземление | 31.01 Система молниезащиты | 31.01.12 Зажимы | Новая | PROxima | 0 | 0.112 | 7e-05
lp-g6606-e1302 | Зажим прута на штыре (пластина 56х56мм) HZ EKF PROxima | Ссылка |  | шт | 778 | 497.92 | 583.5 | 497.92 | 0 | 1 | 1 | 30 | 31 Молниезащита и заземление | 31.01 Система молниезащиты | 31.01.12 Зажимы | Новая | PROxima | 0 | 0.277 | 0.0001625
lp-g6606-e1302-ni | Зажим прута на штыре, пластина d(56x56)мм Ni EKF PROxima | Ссылка |  | шт | 1500 | 960 | 1125 | 960 | 0 | 1 | 1 | 30 | 31 Молниезащита и заземление | 31.01 Система молниезащиты | 31.01.12 Зажимы | Новая | PROxima | 0 | 0.24 | 0.0001625
lp-51310 | Зажим прута унив. 51510 HZ (30x30мм) с анкером, L 300мм, Ni EKF PROxima | Ссылка |  | шт | 660 | 422.4 | 495 | 422.4 | 0 | 1 | 1 | 50 | 31 Молниезащита и заземление | 31.01 Система молниезащиты | 31.01.12 Зажимы | Новая | PROxima | 0 | 0.2 | 0.000315
lp-51300 | Зажим прута унив. LP-G3103 (45x45мм) с анкером, L 300мм, Ni EKF PROxima | Ссылка |  | шт | 840 | 537.6 | 630 | 537.6 | 0 | 1 | 1 | 50 | 31 Молниезащита и заземление | 31.01 Система молниезащиты | 31.01.12 Зажимы | Новая | PROxima | 0 | 0.2 | 0.0007088
lp-51511 | Зажим прута унив. малый 51510 HZ (30x30мм) с анкером EKF PROxima | Ссылка |  | шт | 220 | 140.8 | 165 | 140.8 | 0 | 1 | 1 | 100 | 31 Молниезащита и заземление | 31.01 Система молниезащиты | 31.01.12 Зажимы | Новая | PROxima | 0 | 0.05 | 5.4e-05
lp-g3103-cu | Зажим прута универсальный (пластина 45x45мм) Cu EKF PROxima | Ссылка |  | шт | 800 | 512 | 600 | 512 | 0 | 1 | 1 | 80 | 31 Молниезащита и заземление | 31.01 Система молниезащиты | 31.01.12 Зажимы | Новая | PROxima | 0 | 0.09 | 9.11e-05
lp-g3103 | Зажим прута универсальный (пластина 45х45мм) HZ EKF PROxima | Ссылка |  | шт | 173 | 110.72 | 129.75 | 110.72 | 0 | 1 | 1 | 80 | 31 Молниезащита и заземление | 31.01 Система молниезащиты | 31.01.12 Зажимы | Новая | PROxima | 0 | 0.09 | 9.11e-05
lp-g3103-ni | Зажим прута универсальный (пластина 45х45мм), NI EKF PROxima | Ссылка |  | шт | 300 | 192 | 225 | 192 | 0 | 1 | 1 | 80 | 31 Молниезащита и заземление | 31.01 Система молниезащиты | 31.01.12 Зажимы | Новая | PROxima | 0 | 0.09 | 9.11e-05
lp-51516 | Зажим прута универсальный LP-G3103 (45x45мм) с анкером HZ EKF PROxima | Ссылка |  | шт | 260 | 166.4 | 195 | 166.4 | 0 | 1 | 1 | 50 | 31 Молниезащита и заземление | 31.01 Система молниезащиты | 31.01.12 Зажимы | Новая | PROxima | 0 | 0.085 | 0.0001215
lp-51510-cu | Зажим прута универсальный малый (пластина 30x30мм) Cu EKF PROxima | Ссылка |  | шт | 6400 | 4096 | 4800 | 4096 | 0 | 1 | 1 | 200 | 31 Молниезащита и заземление | 31.01 Система молниезащиты | 31.01.12 Зажимы | Новая | PROxima | 0 | 0.05 | 2.7e-05
lp-51510-ni | Зажим прута универсальный малый (пластина 30x30мм) NI EKF PROxima | Ссылка |  | шт | 300 | 192 | 225 | 192 | 0 | 1 | 1 | 200 | 31 Молниезащита и заземление | 31.01 Система молниезащиты | 31.01.12 Зажимы | Новая | PROxima | 0 | 0.054 | 2.7e-05
lp-51510 | Зажим прута универсальный малый (пластина 30х30мм), HZ EKF PROxima | Ссылка |  | шт | 180 | 115.2 | 135 | 115.2 | 0 | 1 | 1 | 200 | 31 Молниезащита и заземление | 31.01 Система молниезащиты | 31.01.12 Зажимы | Новая | PROxima | 0 | 0.056 | 2.7e-05
lp-55911-ni | Зажим универсальный полоса 30 - прут 10 (пластина 57*57мм) Ni EKF PROxima | Ссылка |  | шт | 600 | 384 | 450 | 384 | 0 | 1 | 1 | 50 | 31 Молниезащита и заземление | 31.01 Система молниезащиты | 31.01.12 Зажимы | Новая | PROxima | 0 | 0.16 | 0.0001137
lp-55911-cu | Зажим универсальный полоса 30 - прут 10 (пластина 57x57мм) Cu EKF PROxima | Ссылка |  | шт | 1300 | 832 | 975 | 832 | 0 | 1 | 1 | 50 | 31 Молниезащита и заземление | 31.01 Система молниезащиты | 31.01.12 Зажимы | Новая | PROxima | 0 | 0.16 | 0.0001137
lp-55911 | Зажим универсальный полоса 30 - прут 10 (пластина 57x57мм) HZ EKF PROxima | Ссылка |  | шт | 240 | 153.6 | 180 | 153.6 | 0 | 1 | 1 | 50 | 31 Молниезащита и заземление | 31.01 Система молниезащиты | 31.01.12 Зажимы | Новая | PROxima | 0 | 0.16 | 0.0001137
lp-55922-cu | Зажим универсальный полоса 40 - прут 10 (пластина 70*70мм) Cu EKF PROxima | Ссылка |  | шт | 1800 | 1152 | 1350 | 1152 | 0 | 1 | 1 | 30 | 31 Молниезащита и заземление | 31.01 Система молниезащиты | 31.01.12 Зажимы | Новая | PROxima | 0 | 0.21 | 0.0001715
lp-55922-ni | Зажим универсальный полоса 40 - прут 10 (пластина 70*70мм) Ni EKF PROxima | Ссылка |  | шт | 720 | 460.8 | 540 | 460.8 | 0 | 1 | 1 | 30 | 31 Молниезащита и заземление | 31.01 Система молниезащиты | 31.01.12 Зажимы | Новая | PROxima | 0 | 0.21 | 0.0001715
lp-55922 | Зажим универсальный полоса 40 - прут 10 (пластина 70x70мм) HZ EKF PROxima | Ссылка |  | шт | 360 | 230.4 | 270 | 230.4 | 0 | 1 | 1 | 50 | 31 Молниезащита и заземление | 31.01 Система молниезащиты | 31.01.12 Зажимы | Новая | PROxima | 0 | 0.22 | 0.0001715
gc-g3116 | Зажим штырь-полоса-прут HZ EKF PROxima | Ссылка |  | шт | 686 | 439.04 | 514.5 | 439.04 | 0 | 1 | 1 | 30 | 31 Молниезащита и заземление | 31.01 Система молниезащиты | 31.01.12 Зажимы | Новая | PROxima | 0 | 0.328 | 0.000147
gc-g3116-cu | Зажим штырь-полоса-прут, Cu EKF PROxima | Ссылка |  | шт | 2600 | 1664 | 1950 | 1664 | 0 | 1 | 1 | 30 | 31 Молниезащита и заземление | 31.01 Система молниезащиты | 31.01.12 Зажимы | Новая | PROxima | 0 | 0.33 | 0.000147
gc-g3116-ni | Зажим штырь-полоса-прут, Ni EKF PROxima | Ссылка |  | шт | 840 | 537.6 | 630 | 537.6 | 0 | 1 | 1 | 30 | 31 Молниезащита и заземление | 31.01 Система молниезащиты | 31.01.12 Зажимы | Новая | PROxima | 0 | 0.32 | 0.000147
lp-51510/2 | Пластина 51510 (30х30мм) без болтов, HZ EKF PROxima | Ссылка |  | шт | 72 | 46.08 | 54 | 46.08 | 0 | 1 | 1 | 400 | 31 Молниезащита и заземление | 31.01 Система молниезащиты | 31.01.12 Зажимы | Новая | PROxima | 0 | 0.025 | 0.000135
lp-g3103/2 | Пластина LP-G3103 (45х45мм) без болтов HZ EKF PROxima | Ссылка |  | шт | 80 | 51.2 | 60 | 51.2 | 0 | 1 | 1 | 150 | 31 Молниезащита и заземление | 31.01 Система молниезащиты | 31.01.12 Зажимы | Новая | PROxima | 0 | 0.045 | 9.11e-05
lp-05050 | Штанга изоляционная L=500мм EKF PROxima | Ссылка |  | шт | 2800 | 1792 | 2100 | 1792 | 0 | 1 | 1 | 10 | 31 Молниезащита и заземление | 31.02 Изолированная молниезащита | 31.02.02 Штанги изолироанные | Новая | PROxima | 0 | 0.35 | 0.00125
gc-21301 | Комплект заземления с заострением, 3м, HZ EKF | Ссылка |  | шт | 6000 | 3840 | 4500 | 3840 | 0 | 1 | 1 | 1 | 31 Молниезащита и заземление | 31.03 Заземление | 31.03.01 Комплекты заземления | Новая | PROxima | 0 | 5.79 | 0.036
gc-21451 | Комплект заземления с заострением, 4.5м, HZ EKF PROxima | Ссылка |  | шт | 8000 | 5120 | 6000 | 5120 | 0 | 1 | 1 | 1 | 31 Молниезащита и заземление | 31.03 Заземление | 31.03.01 Комплекты заземления | Новая | PROxima | 0 | 8.48 | 0.036
gc-21601 | Комплект заземления с заострением,6м HZ EKF PROxima | Ссылка |  | шт | 10000 | 6400 | 7500 | 6400 | 0 | 1 | 1 | 1 | 31 Молниезащита и заземление | 31.03 Заземление | 31.03.01 Комплекты заземления | Новая | PROxima | 0 | 10.9 | 0.036
gc-21300 | Комплект заземления, 3м HZ EKF PROxima | Ссылка |  | шт | 6000 | 3840 | 4500 | 3840 | 0 | 1 | 1 | 1 | 31 Молниезащита и заземление | 31.03 Заземление | 31.03.01 Комплекты заземления | Новая | PROxima | 0 | 5.7 | 0.036
gc-21450 | Комплект заземления, 4.5м HZ EKF PROxima | Ссылка |  | шт | 8000 | 5120 | 6000 | 5120 | 0 | 1 | 1 | 1 | 31 Молниезащита и заземление | 31.03 Заземление | 31.03.01 Комплекты заземления | Новая | PROxima | 0 | 8.3 | 0.036
gc-21600 | Комплект заземления, 6м HZ EKF PROxima | Ссылка |  | шт | 10000 | 6400 | 7500 | 6400 | 0 | 1 | 1 | 1 | 31 Молниезащита и заземление | 31.03 Заземление | 31.03.01 Комплекты заземления | Новая | PROxima | 0 | 10.9 | 0.036
gc-e1404 | Винт M16х25 (ударный) CZ EKF PROxima | Ссылка |  | шт | 273 | 174.72 | 204.75 | 174.72 | 0 | 1 | 1 | 100 | 31 Молниезащита и заземление | 31.03 Заземление | 31.03.02 Элементы заземления | Новая | PROxima | 0 | 0.1 | 4.95e-05
gc-21062 | Гайка переходная D=16 мм CZ EKF PROxima | Ссылка |  | шт | 320 | 204.8 | 240 | 204.8 | 0 | 1 | 1 | 100 | 31 Молниезащита и заземление | 31.03 Заземление | 31.03.02 Элементы заземления | Новая | PROxima | 0 | 0.16 | 4.32e-05
gc-8170 | Грунтовый колодец контрольно-измерительный, 200х200х200мм EKF PROxima | Ссылка |  | шт | 6000 | 3840 | 4500 | 3840 | 0 | 1 | 1 | 1 | 31 Молниезащита и заземление | 31.03 Заземление | 31.03.02 Элементы заземления | Новая | PROxima | 0 | 0.914 | 0.008
gc-e1304 | Муфта соединительная d 16мм HZ EKF PROxima | Ссылка |  | шт | 713 | 456.32 | 534.75 | 456.32 | 0 | 1 | 1 | 100 | 31 Молниезащита и заземление | 31.03 Заземление | 31.03.02 Элементы заземления | Новая | PROxima | 0 | 0.156 | 4.32e-05
gc-e1402 | Наконечник заземлителя, d 16мм HZ EKF PROxima | Ссылка |  | шт | 916 | 586.24 | 687 | 586.24 | 0 | 1 | 1 | 100 | 31 Молниезащита и заземление | 31.03 Заземление | 31.03.02 Элементы заземления | Новая | PROxima | 0 | 0.13 | 3.46e-05
gc-sds-max | Насадка SDS MAX для забивки стержней заземления EKF PROxima | Ссылка |  | шт | 2000 | 1280 | 1500 | 1280 | 0 | 1 | 1 | 40 | 31 Молниезащита и заземление | 31.03 Заземление | 31.03.02 Элементы заземления | Новая | PROxima | 0 | 0.36 | 5.78e-05
gc-22500 | Проходная точка заземления D=6 L=500 на базе арт. 31546 EKF PROxima | Ссылка |  | шт | 1700 | 1088 | 1275 | 1088 | 0 | 1 | 1 | 10 | 31 Молниезащита и заземление | 31.03 Заземление | 31.03.02 Элементы заземления | Новая | PROxima | 0 | 0.38 | 0.0010125
gc-22508-ni | Проходная точка заземления D=8 L=500, NI EKF PROxima | Ссылка |  | шт | 2000 | 1280 | 1500 | 1280 | 0 | 1 | 1 | 10 | 31 Молниезащита и заземление | 31.03 Заземление | 31.03.02 Элементы заземления | Новая | PROxima | 0 | 0.38 | 0.0010125
gc-e1003 | Точка заземления. закладная D=80мм, резьба М10, L=200мм EKF PROxima | Ссылка |  | шт | 1786 | 1143.04 | 1339.5 | 1143.04 | 0 | 1 | 1 | 20 | 31 Молниезащита и заземление | 31.03 Заземление | 31.03.02 Элементы заземления | Новая | PROxima | 0 | 0.35 | 0.0016
gc-e1004 | Точка заземления. закладная D=80мм, резьба М12, L=200мм EKF PROxima | Ссылка |  | шт | 1922 | 1230.08 | 1441.5 | 1230.08 | 0 | 1 | 1 | 20 | 31 Молниезащита и заземление | 31.03 Заземление | 31.03.02 Элементы заземления | Новая | PROxima | 0 | 0.505 | 0.0016
gc-22016 | Точка заземления. закладная D=80мм, резьба М16, L=200мм EKF PROxima | Ссылка |  | шт | 2400 | 1536 | 1800 | 1536 | 0 | 1 | 1 | 20 | 31 Молниезащита и заземление | 31.03 Заземление | 31.03.02 Элементы заземления | Новая | PROxima | 0 | 0.62 | 0.0016
gc-e1202 | Штырь заземлителя D=16мм, L=1500мм (муфта-муфта) HZ EKF PROxima | Ссылка |  | шт | 1377 | 881.28 | 1032.75 | 881.28 | 0 | 1 | 1 | 10 | 31 Молниезащита и заземление | 31.03 Заземление | 31.03.02 Элементы заземления | Новая | PROxima | 0 | 2.47 | 0.000384
gc-21150 | Штырь заземлителя с заострением D=16мм, 1,5м (острие-муфта), HZ EKF PROxima | Ссылка |  | шт | 1400 | 896 | 1050 | 896 | 0 | 1 | 1 | 10 | 31 Молниезащита и заземление | 31.03 Заземление | 31.03.02 Элементы заземления | Новая | PROxima | 0 | 2.398 | 0.000384
gc-0450-33-hz | Полоса 4x50мм, (бухта 32м) горячеоцинкованная EKF PROxima | Ссылка |  | м | 438.3 | 280.512 | 328.725 | 280.512 | 0 | 32 | 1 | 32 | 31 Молниезащита и заземление | 31.04 Проводники плоские и круглые |  | Новая | PROxima | 0 | 1.57 | 0.0002
gc-0425-64-hz | Полоса 4х25мм, (бухта 64м) горячеоцинкованная EKF PROxima | Ссылка |  | м | 220.1 | 140.864 | 165.075 | 140.864 | 0 | 64 | 1 | 64 | 31 Молниезащита и заземление | 31.04 Проводники плоские и круглые |  | Новая | PROxima | 0 | 0.7874 | 0.0001
gc-0440-40-hz | Полоса 4х40мм, (бухта 40м) горячеоцинкованная EKF PROxima | Ссылка |  | м | 303.7 | 194.368 | 227.775 | 194.368 | 0 | 40 | 1 | 40 | 31 Молниезащита и заземление | 31.04 Проводники плоские и круглые |  | Новая | PROxima | 0 | 1.2633 | 0.00016
gc-0540-32-hz | Полоса 5x40мм, (бухта 32м) горячеоцинкованная EKF PROxima | Ссылка |  | м | 438.3 | 280.512 | 328.725 | 280.512 | 0 | 32 | 1 | 32 | 31 Молниезащита и заземление | 31.04 Проводники плоские и круглые |  | Новая | PROxima | 0 | 1.57 | 0.0002
lp-10-81-hz | Пруток d 10 мм, (бухта 81 м) горячеоцинкованный EKF PROxima | Ссылка |  | м | 148.6 | 95.104 | 111.45 | 95.104 | 0 | 81 | 1 | 81 | 31 Молниезащита и заземление | 31.04 Проводники плоские и круглые |  | Новая | PROxima | 0 | 0.6307 | 0.0001
lp-08-127-hz | Пруток d 8мм, (бухта 127м) горячеоцинкованный EKF PROxima | Ссылка |  | м | 98.4 | 62.976 | 73.8 | 62.976 | 0 | 127 | 1 | 127 | 31 Молниезащита и заземление | 31.04 Проводники плоские и круглые |  | Новая | PROxima | 0 | 0.3994 | 6.4e-05
gc-wp | Антикоррозийная лента 50 мм х 10 м.п. EKF PROxima | Ссылка |  | шт | 1500 | 960 | 1125 | 960 | 0 | 1 | 1 | 14 | 31 Молниезащита и заземление | 31.05 Дополнительные элементы |  | Новая | PROxima | 0 | 0.66 | 0.0005
lp-61003 | Подставка под РМА EKF PROxima | Ссылка |  | шт | 10000 | 6400 | 7500 | 6400 | 0 | 1 | 1 | 1 | 31 Молниезащита и заземление | 31.05 Дополнительные элементы |  | Новая | PROxima | 0 | 13.15 | 0.04
lp-a1004 | Руч. маш. для полосы и прута РМА-40-6-8 EKF PROxima | Ссылка |  | шт | 133496 | 85437.44 | 100122 | 85437.44 | 0 | 1 | 1 | 1 | 31 Молниезащита и заземление | 31.05 Дополнительные элементы |  | Новая | PROxima | 0 | 21.6 | 0.032
lp-zinc | Цинковый спрей "Presto" 400мл EKF | Ссылка |  | шт | 900 | 576 | 675 | 576 | 0 | 1 | 1 | 6 | 31 Молниезащита и заземление | 31.05 Дополнительные элементы |  | Новая | PROxima | 0 | 0.4 | 0.0016
gc-cg98 | Электропроводящая смазка ЭПС-98 (40гр) EKF PROxima | Ссылка |  | шт | 480 | 307.2 | 360 | 307.2 | 0 | 1 | 1 | 40 | 31 Молниезащита и заземление | 31.05 Дополнительные элементы |  | Новая | PROxima | 0 | 0.001 | 7.2e-05
L8010001-2.5-INOX | Лоток перф. 80х100х2500мм нержавеющий EKF | Ссылка |  | м | 2432.97 | 1557.1008 | 1824.7275 | 1557.1008 | 0 | 2.5 | 2.5 | 25 | 33 Лотки металлические, STRUT-система | 33.01 Лотки перфорированные | 33.01.03 Лотки перфорированные нержавеющая сталь | Новая | PROxima | 0 | 2.579 | 0.00246
L3515001 | Лоток перфорированный металлический 35х150х3000-0,7мм (24 м) EKF | Ссылка |  | м | 301.09 | 192.6976 | 225.8175 | 192.6976 | 0 | 6 | 3 | 24 | 33 Лотки металлические, STRUT-система | 33.01 Лотки перфорированные | 33.01.04 Лотки перфорированные. Спец. размер | Новая | PROxima | 0 | 1.193 | 0.00525
L5060001 | Лоток перфорированный металлический 50х600х3000-1,0мм (6м) EKF | Ссылка |  | м | 1234.04 | 789.7856 | 925.53 | 789.7856 | 0 | 6 | 3 | 6 | 33 Лотки металлические, STRUT-система | 33.01 Лотки перфорированные | 33.01.04 Лотки перфорированные. Спец. размер | Новая | PROxima | 0 | 5.024 | 0.03
L8060001 | Лоток перфорированный металлический 80х600х3000-1,0мм (6м) EKF | Ссылка |  | м | 1599.83 | 1023.8912 | 1199.8725 | 1023.8912 | 0 | 6 | 3 | 6 | 33 Лотки металлические, STRUT-система | 33.01 Лотки перфорированные | 33.01.04 Лотки перфорированные. Спец. размер | Новая | PROxima | 0 | 5.438 | 0.048
L355001-0,55 | Лоток перф. 35х50х3000-0,55мм EKF | Ссылка |  | м | 148.82 | 95.2448 | 111.615 | 95.2448 | 0 | 12 | 3 | 24 | 33 Лотки металлические, STRUT-система | 33.01 Лотки перфорированные |  | Новая | PROxima | 0 | 0.601 | 0.00175
L5010001-0,55 | Лоток перф. 50х100х3000-0,55мм EKF | Ссылка |  | м | 195.26 | 124.9664 | 146.445 | 124.9664 | 0 | 6 | 3 | 24 | 33 Лотки металлические, STRUT-система | 33.01 Лотки перфорированные |  | Новая | PROxima | 0 | 0.808 | 0.00404
L5020001-0,55 | Лоток перф. 50х200х3000-0,55мм EKF | Ссылка |  | м | 325.64 | 208.4096 | 244.23 | 208.4096 | 0 | 6 | 3 | 12 | 33 Лотки металлические, STRUT-система | 33.01 Лотки перфорированные |  | Новая | PROxima | 0 | 1.175 | 0.01
L5030001-0,55 | Лоток перф. 50х300х3000-0,55мм EKF | Ссылка |  | м | 392.98 | 251.5072 | 294.735 | 251.5072 | 0 | 6 | 3 | 12 | 33 Лотки металлические, STRUT-система | 33.01 Лотки перфорированные |  | Новая | PROxima | 0 | 1.541 | 0.015
L505001-0,55 | Лоток перф. 50х50х3000-0,55мм EKF | Ссылка |  | м | 153.42 | 98.1888 | 115.065 | 98.1888 | 0 | 12 | 3 | 24 | 33 Лотки металлические, STRUT-система | 33.01 Лотки перфорированные |  | Новая | PROxima | 0 | 0.729 | 0.0025
L10015001 | Лоток перфорированный металлический 100х150х3000-0,7мм (24 м) EKF | Ссылка |  | м | 648.84 | 415.2576 | 486.63 | 415.2576 | 0 | 6 | 3 | 24 | 33 Лотки металлические, STRUT-система | 33.01 Лотки перфорированные |  | Новая | PROxima | 0 | 1.822 | 0.015
L10040001 | Лоток перфорированный металлический 100х400х3000-1,0мм (12 м) EKF | Ссылка |  | м | 1426.81 | 913.1584 | 1070.1075 | 913.1584 | 0 | 6 | 3 | 12 | 33 Лотки металлические, STRUT-система | 33.01 Лотки перфорированные |  | Новая | PROxima | 0 | 4.332 | 0.04
L10050001 | Лоток перфорированный металлический 100х500х3000-1,0мм (6 м) EKF | Ссылка |  | м | 1543.51 | 987.8464 | 1157.6325 | 987.8464 | 0 | 6 | 3 | 6 | 33 Лотки металлические, STRUT-система | 33.01 Лотки перфорированные |  | Новая | PROxima | 0 | 5.024 | 0.05
L10060001 | Лоток перфорированный металлический 100х600х3000-1,0мм (6 м) EKF | Ссылка |  | м | 1634.99 | 1046.3936 | 1226.2425 | 1046.3936 | 0 | 6 | 3 | 6 | 33 Лотки металлические, STRUT-система | 33.01 Лотки перфорированные |  | Новая | PROxima | 0 | 5.715 | 0.06
L3510001 | Лоток перфорированный металлический 35х100х3000-0,7мм (24 м) EKF | Ссылка |  | м | 257.31 | 164.6784 | 192.9825 | 164.6784 | 0 | 6 | 3 | 24 | 33 Лотки металлические, STRUT-система | 33.01 Лотки перфорированные |  | Новая | PROxima | 0 | 0.951 | 0.0035
L3520001 | Лоток перфорированный металлический 35х200х3000-0,7мм (12 м) EKF | Ссылка |  | м | 371.42 | 237.7088 | 278.565 | 237.7088 | 0 | 6 | 3 | 12 | 33 Лотки металлические, STRUT-система | 33.01 Лотки перфорированные |  | Новая | PROxima | 0 | 1.583 | 0.007
L355001 | Лоток перфорированный металлический 35х50х3000-0,7мм (24 м) EKF | Ссылка |  | м | 201.49 | 128.9536 | 151.1175 | 128.9536 | 0 | 12 | 3 | 24 | 33 Лотки металлические, STRUT-система | 33.01 Лотки перфорированные |  | Новая | PROxima | 0 | 0.764 | 0.00175
L5015001 | Лоток перфорированный металлический 50х150х3000-0,7мм (24 м) EKF | Ссылка |  | м | 310.4 | 198.656 | 232.8 | 198.656 | 0 | 6 | 3 | 24 | 33 Лотки металлические, STRUT-система | 33.01 Лотки перфорированные |  | Новая | PROxima | 0 | 1.629 | 0.0075
L5040001 | Лоток перфорированный металлический 50х400х3000-1,0мм (12 м) EKF | Ссылка |  | м | 757.09 | 484.5376 | 567.8175 | 484.5376 | 0 | 6 | 3 | 12 | 33 Лотки металлические, STRUT-система | 33.01 Лотки перфорированные |  | Новая | PROxima | 0 | 3.641 | 0.02
L5050001 | Лоток перфорированный металлический 50х500х3000-1,0мм (6м) EKF | Ссылка |  | м | 955.97 | 611.8208 | 716.9775 | 611.8208 | 0 | 6 | 3 | 6 | 33 Лотки металлические, STRUT-система | 33.01 Лотки перфорированные |  | Новая | PROxima | 0 | 4.14 | 0.025
L8010001 | Лоток перфорированный металлический 80х100х3000-0,7мм (24м) EKF | Ссылка |  | м | 431.41 | 276.1024 | 323.5575 | 276.1024 | 0 | 6 | 3 | 24 | 33 Лотки металлические, STRUT-система | 33.01 Лотки перфорированные |  | Новая | PROxima | 0 | 1.097 | 0.008
L8015001 | Лоток перфорированный металлический 80х150х3000-0,7мм (24м) EKF | Ссылка |  | м | 524.2 | 335.488 | 393.15 | 335.488 | 0 | 6 | 3 | 24 | 33 Лотки металлические, STRUT-система | 33.01 Лотки перфорированные |  | Новая | PROxima | 0 | 1.58 | 0.012
L8020001 | Лоток перфорированный металлический 80х200х3000-0,8мм (12м) EKF | Ссылка |  | м | 595.39 | 381.0496 | 446.5425 | 381.0496 | 0 | 6 | 3 | 12 | 33 Лотки металлические, STRUT-система | 33.01 Лотки перфорированные |  | Новая | PROxima | 0 | 2.138 | 0.016
L8030001 | Лоток перфорированный металлический 80х300х3000-0,8мм (12м) EKF | Ссылка |  | м | 729.06 | 466.5984 | 546.795 | 466.5984 | 0 | 6 | 3 | 12 | 33 Лотки металлические, STRUT-система | 33.01 Лотки перфорированные |  | Новая | PROxima | 0 | 2.691 | 0.024
L8040001 | Лоток перфорированный металлический 80х400х3000-1,0мм (12м) EKF | Ссылка |  | м | 981.53 | 628.1792 | 736.1475 | 628.1792 | 0 | 6 | 3 | 12 | 33 Лотки металлические, STRUT-система | 33.01 Лотки перфорированные |  | Новая | PROxima | 0 | 4.055 | 0.032
L8050001 | Лоток перфорированный металлический 80х500х3000-1,0мм (6м) EKF | Ссылка |  | м | 1304.37 | 834.7968 | 978.2775 | 834.7968 | 0 | 6 | 3 | 6 | 33 Лотки металлические, STRUT-система | 33.01 Лотки перфорированные |  | Новая | PROxima | 0 | 4.747 | 0.04
L10020000-HDZ | Лоток неперфорированный металлический 100х200х3000-0,8мм (12м) HDZ EKF | Ссылка |  | м | 1536.89 | 983.6096 | 1152.6675 | 983.6096 | 0 | 6 | 3 | 12 | 33 Лотки металлические, STRUT-система | 33.02 Лотки неперфорированные | 33.02.02 Лотки неперфорированные горячее цинкование | Новая | PROxima | 0 | 2.48 | 0.02
L5010000-HDZ | Лоток неперфорированный металлический 50х100х3000-0,7мм (24м) HDZ EKF | Ссылка |  | м | 685.68 | 438.8352 | 514.26 | 438.8352 | 0 | 6 | 3 | 24 | 33 Лотки металлические, STRUT-система | 33.02 Лотки неперфорированные | 33.02.02 Лотки неперфорированные горячее цинкование | Новая | PROxima | 0 | 1.16 | 0.005
L3520000 | Лоток неперфорированный металлический 35х200х3000-0,7мм (12м) EKF | Ссылка |  | м | 371.42 | 237.7088 | 278.565 | 237.7088 | 0 | 6 | 3 | 12 | 33 Лотки металлические, STRUT-система | 33.02 Лотки неперфорированные | 33.02.04 Лотки неперфорированные. Спец. размер | Новая | PROxima | 0 | 1.93 | 0.007
L5060000 | Лоток неперфорированный металлический 50х600х3000-1,0мм (6м) EKF | Ссылка |  | м | 1234.04 | 789.7856 | 925.53 | 789.7856 | 0 | 6 | 3 | 6 | 33 Лотки металлические, STRUT-система | 33.02 Лотки неперфорированные | 33.02.04 Лотки неперфорированные. Спец. размер | Новая | PROxima | 0 | 5.91 | 0.03
L8050000 | Лоток неперфорированный металлический 80х500х3000-1,0мм (6м) EKF | Ссылка |  | м | 1304.37 | 834.7968 | 978.2775 | 834.7968 | 0 | 6 | 3 | 6 | 33 Лотки металлические, STRUT-система | 33.02 Лотки неперфорированные | 33.02.04 Лотки неперфорированные. Спец. размер | Новая | PROxima | 0 | 5.585 | 0.04
L8060000 | Лоток неперфорированный металлический 80х600х3000-1,0мм (6м) EKF | Ссылка |  | м | 1599.83 | 1023.8912 | 1199.8725 | 1023.8912 | 0 | 6 | 3 | 6 | 33 Лотки металлические, STRUT-система | 33.02 Лотки неперфорированные | 33.02.04 Лотки неперфорированные. Спец. размер | Новая | PROxima | 0 | 6.398 | 0.048
L5010000-0,55 | Лоток неперф. 50х100х3000-0,55мм EKF | Ссылка |  | м | 195.26 | 124.9664 | 146.445 | 124.9664 | 0 | 6 | 3 | 24 | 33 Лотки металлические, STRUT-система | 33.02 Лотки неперфорированные |  | Новая | PROxima | 0 | 0.95 | 0.005
L5015000-0,55 | Лоток неперф. 50х150х3000-0,55мм EKF | Ссылка |  | м | 231.05 | 147.872 | 173.2875 | 147.872 | 0 | 6 | 3 | 24 | 33 Лотки металлические, STRUT-система | 33.02 Лотки неперфорированные |  | Новая | PROxima | 0 | 1.166 | 0.0075
L5020000-0,55 | Лоток неперф. 50х200х3000-0,55мм EKF | Ссылка |  | м | 325.64 | 208.4096 | 244.23 | 208.4096 | 0 | 6 | 3 | 12 | 33 Лотки металлические, STRUT-система | 33.02 Лотки неперфорированные |  | Новая | PROxima | 0 | 1.382 | 0.01
L5030000-0,55 | Лоток неперф. 50х300х3000-0,55мм EKF | Ссылка |  | м | 392.98 | 251.5072 | 294.735 | 251.5072 | 0 | 6 | 3 | 12 | 33 Лотки металлические, STRUT-система | 33.02 Лотки неперфорированные |  | Новая | PROxima | 0 | 1.813 | 0.015
L505000-0,55 | Лоток неперф. 50х50х3000-0,55мм EKF | Ссылка |  | м | 153.42 | 98.1888 | 115.065 | 98.1888 | 0 | 12 | 3 | 24 | 33 Лотки металлические, STRUT-система | 33.02 Лотки неперфорированные |  | Новая | PROxima | 0 | 0.734 | 0.0025
L10015000 | Лоток неперфорированный металлический 100х150х3000-0,7мм (24м) EKF | Ссылка |  | м | 648.84 | 415.2576 | 486.63 | 415.2576 | 0 | 6 | 3 | 24 | 33 Лотки металлические, STRUT-система | 33.02 Лотки неперфорированные |  | Новая | PROxima | 0 | 2.144 | 0.015
L10020000 | Лоток неперфорированный металлический 100х200х3000-0,8мм (12м) EKF | Ссылка |  | м | 734.58 | 470.1312 | 550.935 | 470.1312 | 0 | 6 | 3 | 12 | 33 Лотки металлические, STRUT-система | 33.02 Лотки неперфорированные |  | Новая | PROxima | 0 | 2.776 | 0.02
L10030000 | Лоток неперфорированный металлический 100х300х3000-0,8мм (12м) EKF | Ссылка |  | м | 1012.83 | 648.2112 | 759.6225 | 648.2112 | 0 | 6 | 3 | 12 | 33 Лотки металлические, STRUT-система | 33.02 Лотки неперфорированные |  | Новая | PROxima | 0 | 3.426 | 0.03
L10040000 | Лоток неперфорированный металлический 100х400х3000-1,0мм (12м) EKF | Ссылка |  | м | 1426.81 | 913.1584 | 1070.1075 | 913.1584 | 0 | 6 | 3 | 12 | 33 Лотки металлические, STRUT-система | 33.02 Лотки неперфорированные |  | Новая | PROxima | 0 | 5.097 | 0.04
L10050000 | Лоток неперфорированный металлический 100х500х3000-1,0мм (6м) EKF | Ссылка |  | м | 1543.51 | 987.8464 | 1157.6325 | 987.8464 | 0 | 6 | 3 | 6 | 33 Лотки металлические, STRUT-система | 33.02 Лотки неперфорированные |  | Новая | PROxima | 0 | 5.65 | 0.05
L10060000 | Лоток неперфорированный металлический 100х600х3000-1,0мм (6м) EKF | Ссылка |  | м | 1634.99 | 1046.3936 | 1226.2425 | 1046.3936 | 0 | 6 | 3 | 6 | 33 Лотки металлические, STRUT-система | 33.02 Лотки неперфорированные |  | Новая | PROxima | 0 | 6.44 | 0.06
L3510000 | Лоток неперфорированный металлический 35х100х3000-0,7мм (24м) EKF | Ссылка |  | м | 250.54 | 160.3456 | 187.905 | 160.3456 | 0 | 6 | 3 | 24 | 33 Лотки металлические, STRUT-система | 33.02 Лотки неперфорированные |  | Новая | PROxima | 0 | 1.119 | 0.0035
L3515000 | Лоток неперфорированный металлический 35х150х3000-0,7мм (24м) EKF | Ссылка |  | м | 301.09 | 192.6976 | 225.8175 | 192.6976 | 0 | 6 | 3 | 24 | 33 Лотки металлические, STRUT-система | 33.02 Лотки неперфорированные |  | Новая | PROxima | 0 | 1.404 | 0.00525
L355000 | Лоток неперфорированный металлический 35х50х3000-0,7мм (24м) EKF | Ссылка |  | м | 201.49 | 128.9536 | 151.1175 | 128.9536 | 0 | 12 | 3 | 24 | 33 Лотки металлические, STRUT-система | 33.02 Лотки неперфорированные |  | Новая | PROxima | 0 | 0.834 | 0.00175
L5010000 | Лоток неперфорированный металлический 50х100х3000-0,7мм (24м) EKF | Ссылка |  | м | 258.29 | 165.3056 | 193.7175 | 165.3056 | 0 | 6 | 3 | 24 | 33 Лотки металлические, STRUT-система | 33.02 Лотки неперфорированные |  | Новая | PROxima | 0 | 1.29 | 0.005
L5015000 | Лоток неперфорированный металлический 50х150х3000-0,7мм (24м) EKF | Ссылка |  | м | 310.4 | 198.656 | 232.8 | 198.656 | 0 | 6 | 3 | 24 | 33 Лотки металлические, STRUT-система | 33.02 Лотки неперфорированные |  | Новая | PROxima | 0 | 1.575 | 0.0075
L5030000 | Лоток неперфорированный металлический 50х300х3000-0,8мм (12м) EKF | Ссылка |  | м | 458.25 | 293.28 | 343.6875 | 293.28 | 0 | 6 | 3 | 12 | 33 Лотки металлические, STRUT-система | 33.02 Лотки неперфорированные |  | Новая | PROxima | 0 | 2.776 | 0.015
L5040000 | Лоток неперфорированный металлический 50х400х3000-1,0мм (12м) EKF | Ссылка |  | м | 678.94 | 434.5216 | 509.205 | 434.5216 | 0 | 6 | 3 | 12 | 33 Лотки металлические, STRUT-система | 33.02 Лотки неперфорированные |  | Новая | PROxima | 0 | 4.283 | 0.02
L5050000 | Лоток неперфорированный металлический 50х500х3000-1,0мм (6м) EKF | Ссылка |  | м | 849.32 | 543.5648 | 636.99 | 543.5648 | 0 | 6 | 3 | 6 | 33 Лотки металлические, STRUT-система | 33.02 Лотки неперфорированные |  | Новая | PROxima | 0 | 5.097 | 0.025
L505000 | Лоток неперфорированный металлический 50х50х3000-0,7мм (24м) EKF | Ссылка |  | м | 207.72 | 132.9408 | 155.79 | 132.9408 | 0 | 12 | 3 | 24 | 33 Лотки металлические, STRUT-система | 33.02 Лотки неперфорированные |  | Новая | PROxima | 0 | 1.005 | 0.0025
L8010000 | Лоток неперфорированный металлический 80х100х3000-0,7мм (24м) EKF | Ссылка |  | м | 431.41 | 276.1024 | 323.5575 | 276.1024 | 0 | 6 | 3 | 24 | 33 Лотки металлические, STRUT-система | 33.02 Лотки неперфорированные |  | Новая | PROxima | 0 | 1.631 | 0.008
L8015000 | Лоток неперфорированный металлический 80х150х3000-0,7мм (24м) EKF | Ссылка |  | м | 524.2 | 335.488 | 393.15 | 335.488 | 0 | 6 | 3 | 24 | 33 Лотки металлические, STRUT-система | 33.02 Лотки неперфорированные |  | Новая | PROxima | 0 | 1.916 | 0.012
L8020000 | Лоток неперфорированный металлический 80х200х3000-0,8мм (12м) EKF | Ссылка |  | м | 595.39 | 381.0496 | 446.5425 | 381.0496 | 0 | 6 | 3 | 12 | 33 Лотки металлические, STRUT-система | 33.02 Лотки неперфорированные |  | Новая | PROxima | 0 | 2.515 | 0.016
L8030000 | Лоток неперфорированный металлический 80х300х3000-0,8мм (12м) EKF | Ссылка |  | м | 729.06 | 466.5984 | 546.795 | 466.5984 | 0 | 6 | 3 | 12 | 33 Лотки металлические, STRUT-система | 33.02 Лотки неперфорированные |  | Новая | PROxima | 0 | 3.166 | 0.024
L8040000 | Лоток неперфорированный металлический 80х400х3000-1,0мм (12м) EKF | Ссылка |  | м | 981.53 | 628.1792 | 736.1475 | 628.1792 | 0 | 6 | 3 | 12 | 33 Лотки металлические, STRUT-система | 33.02 Лотки неперфорированные |  | Новая | PROxima | 0 | 4.55 | 0.032
k10010-HDZ | Крышка на металлический лоток основание 100мм (24м) L3000 HDZ EKF | Ссылка |  | м | 440.41 | 281.8624 | 330.3075 | 281.8624 | 0 | 6 | 3 | 24 | 33 Лотки металлические, STRUT-система | 33.03 Крышки для металлического лотка | 33.03.02 Крышки для металлического лотка горячее цинкование | Новая | PROxima | 0 | 0.82 | 0.0019
k20010-HDZ | Крышка на металлический лоток основание 200мм (12м) L3000 HDZ EKF | Ссылка |  | м | 751.55 | 480.992 | 563.6625 | 480.992 | 0 | 6 | 3 | 24 | 33 Лотки металлические, STRUT-система | 33.03 Крышки для металлического лотка | 33.03.02 Крышки для металлического лотка горячее цинкование | Новая | PROxima | 0 | 1.39 | 0.0037
k15010 | Крышка на металлический лоток основание 150мм-0,7мм (24м) L3000 EKF | Ссылка |  | м | 227.82 | 145.8048 | 170.865 | 145.8048 | 0 | 6 | 3 | 24 | 33 Лотки металлические, STRUT-система | 33.03 Крышки для металлического лотка |  | Новая | PROxima | 0 | 1.105 | 0.002775
k30010 | Крышка на металлический лоток основание 300мм-0,7мм (12м) L3000 EKF | Ссылка |  | м | 412.72 | 264.1408 | 309.54 | 264.1408 | 0 | 6 | 3 | 12 | 33 Лотки металлические, STRUT-система | 33.03 Крышки для металлического лотка |  | Новая | PROxima | 0 | 1.84 | 0.00555
k50010 | Крышка на металлический лоток основание 500мм-0,7мм (6м) L3000 EKF | Ссылка |  | м | 806.32 | 516.0448 | 604.74 | 516.0448 | 0 | 6 | 3 | 6 | 33 Лотки металлические, STRUT-система | 33.03 Крышки для металлического лотка |  | Новая | PROxima | 0 | 2.976 | 0.00925
k60010 | Крышка на металлический лоток основание 600мм-0,7мм (6м) L3000 EKF | Ссылка |  | м | 1073.5 | 687.04 | 805.125 | 687.04 | 0 | 6 | 3 | 6 | 33 Лотки металлические, STRUT-система | 33.03 Крышки для металлического лотка |  | Новая | PROxima | 0 | 3.52 | 0.0111
t10015008 | Ответвитель T-образный 100х150мм EKF | Ссылка |  | шт | 1020.54 | 653.1456 | 765.405 | 653.1456 | 0 | 1 | 1 | 10 | 33 Лотки металлические, STRUT-система | 33.04 Аксессуары для лотка | 33.04.01 Ответвитель, фланец | Новая | PROxima | 0 | 1.65 | 0.011532
t10020008-HDZ | Ответвитель T-образный 100х200мм HDZ EKF | Ссылка |  | шт | 2071.21 | 1325.5744 | 1553.4075 | 1325.5744 | 0 | 1 | 1 | 10 | 33 Лотки металлические, STRUT-система | 33.04 Аксессуары для лотка | 33.04.01 Ответвитель, фланец | Новая | PROxima | 0 | 2.16 | 0.015279
t10050008 | Ответвитель T-образный 100х500мм EKF | Ссылка |  | шт | 1830.65 | 1171.616 | 1372.9875 | 1171.616 | 0 | 1 | 1 | 4 | 33 Лотки металлические, STRUT-система | 33.04 Аксессуары для лотка | 33.04.01 Ответвитель, фланец | Новая | PROxima | 0 | 6.28 | 0.048467
t10060008 | Ответвитель T-образный 100х600мм EKF | Ссылка |  | шт | 2282.4 | 1460.736 | 1711.8 | 1460.736 | 0 | 1 | 1 | 4 | 33 Лотки металлические, STRUT-система | 33.04 Аксессуары для лотка | 33.04.01 Ответвитель, фланец | Новая | PROxima | 0 | 7.85 | 0.06361
t3515008 | Ответвитель T-образный 35х150мм EKF | Ссылка |  | шт | 873.16 | 558.8224 | 654.87 | 558.8224 | 0 | 1 | 1 | 10 | 33 Лотки металлические, STRUT-система | 33.04 Аксессуары для лотка | 33.04.01 Ответвитель, фланец | Новая | PROxima | 0 | 1.38 | 0.0041832
t3520008 | Ответвитель T-образный 35х200мм EKF | Ссылка |  | шт | 723.47 | 463.0208 | 542.6025 | 463.0208 | 0 | 1 | 1 | 6 | 33 Лотки металлические, STRUT-система | 33.04 Аксессуары для лотка | 33.04.01 Ответвитель, фланец | Новая | PROxima | 0 | 1.76 | 0.0055423
t355008 | Ответвитель T-образный 35х50мм EKF | Ссылка |  | шт | 726.78 | 465.1392 | 545.085 | 465.1392 | 0 | 1 | 1 | 10 | 33 Лотки металлические, STRUT-система | 33.04 Аксессуары для лотка | 33.04.01 Ответвитель, фланец | Новая | PROxima | 0 | 0.42 | 0.0020202
t5010008-HDZ | Ответвитель T-образный 50х100мм HDZ EKF | Ссылка |  | шт | 1561.37 | 999.2768 | 1171.0275 | 999.2768 | 0 | 1 | 1 | 10 | 33 Лотки металлические, STRUT-система | 33.04 Аксессуары для лотка | 33.04.01 Ответвитель, фланец | Новая | PROxima | 0 | 1 | 0.004229
t5050008 | Ответвитель T-образный 50х500мм EKF | Ссылка |  | шт | 1734.41 | 1110.0224 | 1300.8075 | 1110.0224 | 0 | 1 | 1 | 4 | 33 Лотки металлические, STRUT-система | 33.04 Аксессуары для лотка | 33.04.01 Ответвитель, фланец | Новая | PROxima | 0 | 5.93 | 0.024709
t5060008 | Ответвитель T-образный 50х600мм EKF | Ссылка |  | шт | 1901.97 | 1217.2608 | 1426.4775 | 1217.2608 | 0 | 1 | 1 | 4 | 33 Лотки металлические, STRUT-система | 33.04 Аксессуары для лотка | 33.04.01 Ответвитель, фланец | Новая | PROxima | 0 | 7.51 | 0.032429
t8015008 | Ответвитель T-образный 80х150мм EKF | Ссылка |  | шт | 995.89 | 637.3696 | 746.9175 | 637.3696 | 0 | 1 | 1 | 10 | 33 Лотки металлические, STRUT-система | 33.04 Аксессуары для лотка | 33.04.01 Ответвитель, фланец | Новая | PROxima | 0 | 1.54 | 0.009271
t8030008 | Ответвитель T-образный 80х300мм EKF | Ссылка |  | шт | 1484.1 | 949.824 | 1113.075 | 949.824 | 0 | 1 | 1 | 6 | 33 Лотки металлические, STRUT-система | 33.04 Аксессуары для лотка | 33.04.01 Ответвитель, фланец | Новая | PROxima | 0 | 3.17 | 0.019537
t8040008 | Ответвитель T-образный 80х400мм EKF | Ссылка |  | шт | 1645.18 | 1052.9152 | 1233.885 | 1052.9152 | 0 | 1 | 1 | 6 | 33 Лотки металлические, STRUT-система | 33.04 Аксессуары для лотка | 33.04.01 Ответвитель, фланец | Новая | PROxima | 0 | 4.55 | 0.02843
t8050008 | Ответвитель T-образный 80х500мм EKF | Ссылка |  | шт | 1781.95 | 1140.448 | 1336.4625 | 1140.448 | 0 | 1 | 1 | 4 | 33 Лотки металлические, STRUT-система | 33.04 Аксессуары для лотка | 33.04.01 Ответвитель, фланец | Новая | PROxima | 0 | 6.09 | 0.038964
t8060008 | Ответвитель T-образный 80х600мм EKF | Ссылка |  | шт | 2170.42 | 1389.0688 | 1627.815 | 1389.0688 | 0 | 1 | 1 | 4 | 33 Лотки металлические, STRUT-система | 33.04 Аксессуары для лотка | 33.04.01 Ответвитель, фланец | Новая | PROxima | 0 | 7.65 | 0.051138
x10010008 | Ответвитель крестообразный 100х100мм EKF | Ссылка |  | шт | 1503.99 | 962.5536 | 1127.9925 | 962.5536 | 0 | 1 | 1 | 10 | 33 Лотки металлические, STRUT-система | 33.04 Аксессуары для лотка | 33.04.01 Ответвитель, фланец | Новая | PROxima | 0 | 1.37 | 0.012956
x10015008 | Ответвитель крестообразный 100х150мм EKF | Ссылка |  | шт | 1701.77 | 1089.1328 | 1276.3275 | 1089.1328 | 0 | 1 | 1 | 10 | 33 Лотки металлические, STRUT-система | 33.04 Аксессуары для лотка | 33.04.01 Ответвитель, фланец | Новая | PROxima | 0 | 1.81 | 0.016846
x10020008 | Ответвитель крестообразный 100х200мм EKF | Ссылка |  | шт | 1900.72 | 1216.4608 | 1425.54 | 1216.4608 | 0 | 1 | 1 | 6 | 33 Лотки металлические, STRUT-система | 33.04 Аксессуары для лотка | 33.04.01 Ответвитель, фланец | Новая | PROxima | 0 | 2.37 | 0.020326
x10030008 | Ответвитель крестообразный 100х300мм EKF | Ссылка |  | шт | 2065.98 | 1322.2272 | 1549.485 | 1322.2272 | 0 | 1 | 1 | 6 | 33 Лотки металлические, STRUT-система | 33.04 Аксессуары для лотка | 33.04.01 Ответвитель, фланец | Новая | PROxima | 0 | 3.63 | 0.030452
x10040008 | Ответвитель крестообразный 100х400мм EKF | Ссылка |  | шт | 2479.18 | 1586.6752 | 1859.385 | 1586.6752 | 0 | 1 | 1 | 6 | 33 Лотки металлические, STRUT-система | 33.04 Аксессуары для лотка | 33.04.01 Ответвитель, фланец | Новая | PROxima | 0 | 5.18 | 0.042619
x10050008 | Ответвитель крестообразный 100х500мм EKF | Ссылка |  | шт | 2516.51 | 1610.5664 | 1887.3825 | 1610.5664 | 0 | 1 | 1 | 4 | 33 Лотки металлические, STRUT-система | 33.04 Аксессуары для лотка | 33.04.01 Ответвитель, фланец | Новая | PROxima | 0 | 6.9 | 0.056826
x10060008 | Ответвитель крестообразный 100х600мм EKF | Ссылка |  | шт | 2888.86 | 1848.8704 | 2166.645 | 1848.8704 | 0 | 1 | 1 | 4 | 33 Лотки металлические, STRUT-система | 33.04 Аксессуары для лотка | 33.04.01 Ответвитель, фланец | Новая | PROxima | 0 | 8.63 | 0.073072
x3510008 | Ответвитель крестообразный 35х100мм EKF | Ссылка |  | шт | 1048.34 | 670.9376 | 786.255 | 670.9376 | 0 | 1 | 1 | 10 | 33 Лотки металлические, STRUT-система | 33.04 Аксессуары для лотка | 33.04.01 Ответвитель, фланец | Новая | PROxima | 0 | 0.92 | 0.0046998
x3515008 | Ответвитель крестообразный 35х150мм EKF | Ссылка |  | шт | 1153.17 | 738.0288 | 864.8775 | 738.0288 | 0 | 1 | 1 | 10 | 33 Лотки металлические, STRUT-система | 33.04 Аксессуары для лотка | 33.04.01 Ответвитель, фланец | Новая | PROxima | 0 | 1.52 | 0.006111
x3520008 | Ответвитель крестообразный 35х200мм EKF | Ссылка |  | шт | 1291.56 | 826.5984 | 968.67 | 826.5984 | 0 | 1 | 1 | 6 | 33 Лотки металлические, STRUT-система | 33.04 Аксессуары для лотка | 33.04.01 Ответвитель, фланец | Новая | PROxima | 0 | 1.93 | 0.0073731
x355008 | Ответвитель крестообразный 35х50мм EKF | Ссылка |  | шт | 953.99 | 610.5536 | 715.4925 | 610.5536 | 0 | 1 | 1 | 10 | 33 Лотки металлические, STRUT-система | 33.04 Аксессуары для лотка | 33.04.01 Ответвитель, фланец | Новая | PROxima | 0 | 0.46 | 0.0034736
x5015008 | Ответвитель крестообразный 50х150мм EKF | Ссылка |  | шт | 1567.69 | 1003.3216 | 1175.7675 | 1003.3216 | 0 | 1 | 1 | 10 | 33 Лотки металлические, STRUT-система | 33.04 Аксессуары для лотка | 33.04.01 Ответвитель, фланец | Новая | PROxima | 0 | 1.56 | 0.0085884
x5030008 | Ответвитель крестообразный 50х300мм EKF | Ссылка |  | шт | 1964.63 | 1257.3632 | 1473.4725 | 1257.3632 | 0 | 1 | 1 | 6 | 33 Лотки металлические, STRUT-система | 33.04 Аксессуары для лотка | 33.04.01 Ответвитель, фланец | Новая | PROxima | 0 | 3.28 | 0.015525
x5040008 | Ответвитель крестообразный 50х400мм EKF | Ссылка |  | шт | 1825 | 1168 | 1368.75 | 1168 | 0 | 1 | 1 | 6 | 33 Лотки металлические, STRUT-система | 33.04 Аксессуары для лотка | 33.04.01 Ответвитель, фланец | Новая | PROxima | 0 | 4.8 | 0.021727
x5050008 | Ответвитель крестообразный 50х500мм EKF | Ссылка |  | шт | 2154.76 | 1379.0464 | 1616.07 | 1379.0464 | 0 | 1 | 1 | 4 | 33 Лотки металлические, STRUT-система | 33.04 Аксессуары для лотка | 33.04.01 Ответвитель, фланец | Новая | PROxima | 0 | 6.52 | 0.02897
x505008 | Ответвитель крестообразный 50х50мм EKF | Ссылка |  | шт | 1164.81 | 745.4784 | 873.6075 | 745.4784 | 0 | 1 | 1 | 10 | 33 Лотки металлические, STRUT-система | 33.04 Аксессуары для лотка | 33.04.01 Ответвитель, фланец | Новая | PROxima | 0 | 0.65 | 0.0048818
x5060008 | Ответвитель крестообразный 50х600мм EKF | Ссылка |  | шт | 2413.33 | 1544.5312 | 1809.9975 | 1544.5312 | 0 | 1 | 1 | 4 | 33 Лотки металлические, STRUT-система | 33.04 Аксессуары для лотка | 33.04.01 Ответвитель, фланец | Новая | PROxima | 0 | 8.25 | 0.037252
x8010008 | Ответвитель крестообразный 80х100мм EKF | Ссылка |  | шт | 1423.79 | 911.2256 | 1067.8425 | 911.2256 | 0 | 1 | 1 | 10 | 33 Лотки металлические, STRUT-система | 33.04 Аксессуары для лотка | 33.04.01 Ответвитель, фланец | Новая | PROxima | 0 | 1.26 | 0.010416
x8015008 | Ответвитель крестообразный 80х150мм EKF | Ссылка |  | шт | 1566.16 | 1002.3424 | 1174.62 | 1002.3424 | 0 | 1 | 1 | 10 | 33 Лотки металлические, STRUT-система | 33.04 Аксессуары для лотка | 33.04.01 Ответвитель, фланец | Новая | PROxima | 0 | 1.69 | 0.013543
x8020008 | Ответвитель крестообразный 80х200мм EKF | Ссылка |  | шт | 1665.83 | 1066.1312 | 1249.3725 | 1066.1312 | 0 | 1 | 1 | 6 | 33 Лотки металлические, STRUT-система | 33.04 Аксессуары для лотка | 33.04.01 Ответвитель, фланец | Новая | PROxima | 0 | 2.28 | 0.01634
x8030008 | Ответвитель крестообразный 80х300мм EKF | Ссылка |  | шт | 1979.75 | 1267.04 | 1484.8125 | 1267.04 | 0 | 1 | 1 | 6 | 33 Лотки металлические, STRUT-система | 33.04 Аксессуары для лотка | 33.04.01 Ответвитель, фланец | Новая | PROxima | 0 | 3.48 | 0.024481
x8040008 | Ответвитель крестообразный 80х400мм EKF | Ссылка |  | шт | 2293.66 | 1467.9424 | 1720.245 | 1467.9424 | 0 | 1 | 1 | 6 | 33 Лотки металлические, STRUT-система | 33.04 Аксессуары для лотка | 33.04.01 Ответвитель, фланец | Новая | PROxima | 0 | 5 | 0.034262
x8050008 | Ответвитель крестообразный 80х500мм EKF | Ссылка |  | шт | 2614.76 | 1673.4464 | 1961.07 | 1673.4464 | 0 | 1 | 1 | 4 | 33 Лотки металлические, STRUT-система | 33.04 Аксессуары для лотка | 33.04.01 Ответвитель, фланец | Новая | PROxima | 0 | 6.69 | 0.045683
x8060008 | Ответвитель крестообразный 80х600мм EKF | Ссылка |  | шт | 2823.94 | 1807.3216 | 2117.955 | 1807.3216 | 0 | 1 | 1 | 4 | 33 Лотки металлические, STRUT-система | 33.04 Аксессуары для лотка | 33.04.01 Ответвитель, фланец | Новая | PROxima | 0 | 8.41 | 0.058744
tn10010008 | Ответвитель накладной T-образный 100х100мм EKF | Ссылка |  | шт | 1460.19 | 934.5216 | 1095.1425 | 934.5216 | 0 | 1 | 1 | 10 | 33 Лотки металлические, STRUT-система | 33.04 Аксессуары для лотка | 33.04.01 Ответвитель, фланец | Новая | PROxima | 0 | 0.679 | 0.0052348
tn10015008 | Ответвитель накладной T-образный 100х150мм EKF | Ссылка |  | шт | 1652.2 | 1057.408 | 1239.15 | 1057.408 | 0 | 1 | 1 | 10 | 33 Лотки металлические, STRUT-система | 33.04 Аксессуары для лотка | 33.04.01 Ответвитель, фланец | Новая | PROxima | 0 | 0.897 | 0.0059692
tn10020008 | Ответвитель накладной T-образный 100х200мм EKF | Ссылка |  | шт | 1845.37 | 1181.0368 | 1384.0275 | 1181.0368 | 0 | 1 | 1 | 6 | 33 Лотки металлические, STRUT-система | 33.04 Аксессуары для лотка | 33.04.01 Ответвитель, фланец | Новая | PROxima | 0 | 1.173 | 0.0067036
tn10030008 | Ответвитель накладной T-образный 100х300мм EKF | Ссылка |  | шт | 2005.8 | 1283.712 | 1504.35 | 1283.712 | 0 | 1 | 1 | 6 | 33 Лотки металлические, STRUT-система | 33.04 Аксессуары для лотка | 33.04.01 Ответвитель, фланец | Новая | PROxima | 0 | 1.793 | 0.0081724
tn10040008 | Ответвитель накладной T-образный 100х400мм EKF | Ссылка |  | шт | 2406.98 | 1540.4672 | 1805.235 | 1540.4672 | 0 | 1 | 1 | 6 | 33 Лотки металлические, STRUT-система | 33.04 Аксессуары для лотка | 33.04.01 Ответвитель, фланец | Новая | PROxima | 0 | 2.559 | 0.0096412
tn10050008 | Ответвитель накладной T-образный 100х500мм EKF | Ссылка |  | шт | 2443.22 | 1563.6608 | 1832.415 | 1563.6608 | 0 | 1 | 1 | 4 | 33 Лотки металлические, STRUT-система | 33.04 Аксессуары для лотка | 33.04.01 Ответвитель, фланец | Новая | PROxima | 0 | 3.413 | 0.01111
tn10060008 | Ответвитель накладной T-образный 100х600мм EKF | Ссылка |  | шт | 2804.73 | 1795.0272 | 2103.5475 | 1795.0272 | 0 | 1 | 1 | 4 | 33 Лотки металлические, STRUT-система | 33.04 Аксессуары для лотка | 33.04.01 Ответвитель, фланец | Новая | PROxima | 0 | 4.266 | 0.012579
tn3510008 | Ответвитель накладной T-образный 35х100мм EKF | Ссылка |  | шт | 1017.8 | 651.392 | 763.35 | 651.392 | 0 | 1 | 1 | 10 | 33 Лотки металлические, STRUT-система | 33.04 Аксессуары для лотка | 33.04.01 Ответвитель, фланец | Новая | PROxima | 0 | 0.46 | 0.0018989
tn3515008 | Ответвитель накладной T-образный 35х150мм EKF | Ссылка |  | шт | 1119.58 | 716.5312 | 839.685 | 716.5312 | 0 | 1 | 1 | 10 | 33 Лотки металлические, STRUT-система | 33.04 Аксессуары для лотка | 33.04.01 Ответвитель, фланец | Новая | PROxima | 0 | 0.751 | 0.0021653
tn3520008 | Ответвитель накладной T-образный 35х200мм EKF | Ссылка |  | шт | 1253.94 | 802.5216 | 940.455 | 802.5216 | 0 | 1 | 1 | 6 | 33 Лотки металлические, STRUT-система | 33.04 Аксессуары для лотка | 33.04.01 Ответвитель, фланец | Новая | PROxima | 0 | 0.957 | 0.0024317
tn355008 | Ответвитель накладной T-образный 35х50мм EKF | Ссылка |  | шт | 926.19 | 592.7616 | 694.6425 | 592.7616 | 0 | 1 | 1 | 10 | 33 Лотки металлические, STRUT-система | 33.04 Аксессуары для лотка | 33.04.01 Ответвитель, фланец | Новая | PROxima | 0 | 0.23 | 0.0016325
tn5015008 | Ответвитель накладной T-образный 50х150мм EKF | Ссылка |  | шт | 1522.04 | 974.1056 | 1141.53 | 974.1056 | 0 | 1 | 1 | 10 | 33 Лотки металлические, STRUT-система | 33.04 Аксессуары для лотка | 33.04.01 Ответвитель, фланец | Новая | PROxima | 0 | 0.771 | 0.0030431
tn5030008 | Ответвитель накладной T-образный 50х300мм EKF | Ссылка |  | шт | 1907.41 | 1220.7424 | 1430.5575 | 1220.7424 | 0 | 1 | 1 | 6 | 33 Лотки металлические, STRUT-система | 33.04 Аксессуары для лотка | 33.04.01 Ответвитель, фланец | Новая | PROxima | 0 | 1.62 | 0.0041663
tn5040008 | Ответвитель накладной T-образный 50х400мм EKF | Ссылка |  | шт | 1771.84 | 1133.9776 | 1328.88 | 1133.9776 | 0 | 1 | 1 | 6 | 33 Лотки металлические, STRUT-система | 33.04 Аксессуары для лотка | 33.04.01 Ответвитель, фланец | Новая | PROxima | 0 | 2.375 | 0.0049151
tn5050008 | Ответвитель накладной T-образный 50х500мм EKF | Ссылка |  | шт | 2091.99 | 1338.8736 | 1568.9925 | 1338.8736 | 0 | 1 | 1 | 4 | 33 Лотки металлические, STRUT-система | 33.04 Аксессуары для лотка | 33.04.01 Ответвитель, фланец | Новая | PROxima | 0 | 3.222 | 0.0056639
tn505008 | Ответвитель накладной T-образный 50х50мм EKF | Ссылка |  | шт | 1130.87 | 723.7568 | 848.1525 | 723.7568 | 0 | 1 | 1 | 10 | 33 Лотки металлические, STRUT-система | 33.04 Аксессуары для лотка | 33.04.01 Ответвитель, фланец | Новая | PROxima | 0 | 0.32 | 0.0022943
tn5060008 | Ответвитель накладной T-образный 50х600мм EKF | Ссылка |  | шт | 2343.04 | 1499.5456 | 1757.28 | 1499.5456 | 0 | 1 | 1 | 4 | 33 Лотки металлические, STRUT-система | 33.04 Аксессуары для лотка | 33.04.01 Ответвитель, фланец | Новая | PROxima | 0 | 4.082 | 0.0064127
tn8010008 | Ответвитель накладной T-образный 80х100мм EKF | Ссылка |  | шт | 1382.32 | 884.6848 | 1036.74 | 884.6848 | 0 | 1 | 1 | 10 | 33 Лотки металлические, STRUT-система | 33.04 Аксессуары для лотка | 33.04.01 Ответвитель, фланец | Новая | PROxima | 0 | 0.63 | 0.0042084
tn8015008 | Ответвитель накладной T-образный 80х150мм EKF | Ссылка |  | шт | 1520.54 | 973.1456 | 1140.405 | 973.1456 | 0 | 1 | 1 | 10 | 33 Лотки металлические, STRUT-система | 33.04 Аксессуары для лотка | 33.04.01 Ответвитель, фланец | Новая | PROxima | 0 | 0.837 | 0.0047988
tn8020008 | Ответвитель накладной T-образный 80х200мм EKF | Ссылка |  | шт | 1617.31 | 1035.0784 | 1212.9825 | 1035.0784 | 0 | 1 | 1 | 6 | 33 Лотки металлические, STRUT-система | 33.04 Аксессуары для лотка | 33.04.01 Ответвитель, фланец | Новая | PROxima | 0 | 1.125 | 0.0053892
tn8030008 | Ответвитель накладной T-образный 80х300мм EKF | Ссылка |  | шт | 1922.08 | 1230.1312 | 1441.56 | 1230.1312 | 0 | 1 | 1 | 6 | 33 Лотки металлические, STRUT-система | 33.04 Аксессуары для лотка | 33.04.01 Ответвитель, фланец | Новая | PROxima | 0 | 1.723 | 0.00657
tn8040008 | Ответвитель накладной T-образный 80х400мм EKF | Ссылка |  | шт | 2226.86 | 1425.1904 | 1670.145 | 1425.1904 | 0 | 1 | 1 | 6 | 33 Лотки металлические, STRUT-система | 33.04 Аксессуары для лотка | 33.04.01 Ответвитель, фланец | Новая | PROxima | 0 | 2.472 | 0.0077508
tn8050008 | Ответвитель накладной T-образный 80х500мм EKF | Ссылка |  | шт | 2538.61 | 1624.7104 | 1903.9575 | 1624.7104 | 0 | 1 | 1 | 4 | 33 Лотки металлические, STRUT-система | 33.04 Аксессуары для лотка | 33.04.01 Ответвитель, фланец | Новая | PROxima | 0 | 3.31 | 0.0089316
tn8060008 | Ответвитель накладной T-образный 80х600мм EKF | Ссылка |  | шт | 2741.7 | 1754.688 | 2056.275 | 1754.688 | 0 | 1 | 1 | 4 | 33 Лотки металлические, STRUT-система | 33.04 Аксессуары для лотка | 33.04.01 Ответвитель, фланец | Новая | PROxima | 0 | 4.158 | 0.010112
f100100 | Фланец соединительный 100x100мм EKF | Ссылка |  | шт | 315.36 | 201.8304 | 236.52 | 201.8304 | 0 | 1 | 1 | 50 | 33 Лотки металлические, STRUT-система | 33.04 Аксессуары для лотка | 33.04.01 Ответвитель, фланец | Новая | PROxima | 0 | 0.31 | 0.0013248
f100150 | Фланец соединительный 100x150мм EKF | Ссылка |  | шт | 346.83 | 221.9712 | 260.1225 | 221.9712 | 0 | 1 | 1 | 40 | 33 Лотки металлические, STRUT-система | 33.04 Аксессуары для лотка | 33.04.01 Ответвитель, фланец | Новая | PROxima | 0 | 0.38 | 0.0017262
f100200 | Фланец соединительный 100x200мм EKF | Ссылка |  | шт | 381.58 | 244.2112 | 286.185 | 244.2112 | 0 | 1 | 1 | 40 | 33 Лотки металлические, STRUT-система | 33.04 Аксессуары для лотка | 33.04.01 Ответвитель, фланец | Новая | PROxima | 0 | 0.45 | 0.0021277
f100300 | Фланец соединительный 100x300мм EKF | Ссылка |  | шт | 419.74 | 268.6336 | 314.805 | 268.6336 | 0 | 1 | 1 | 30 | 33 Лотки металлические, STRUT-система | 33.04 Аксессуары для лотка | 33.04.01 Ответвитель, фланец | Новая | PROxima | 0 | 0.59 | 0.0029306
f100400 | Фланец соединительный 100x400мм EKF | Ссылка |  | шт | 462.22 | 295.8208 | 346.665 | 295.8208 | 0 | 1 | 1 | 30 | 33 Лотки металлические, STRUT-система | 33.04 Аксессуары для лотка | 33.04.01 Ответвитель, фланец | Новая | PROxima | 0 | 0.73 | 0.0037335
f100500 | Фланец соединительный 100x500мм EKF | Ссылка |  | шт | 513.06 | 328.3584 | 384.795 | 328.3584 | 0 | 1 | 1 | 20 | 33 Лотки металлические, STRUT-система | 33.04 Аксессуары для лотка | 33.04.01 Ответвитель, фланец | Новая | PROxima | 0 | 0.88 | 0.0045364
f100600 | Фланец соединительный 100x600мм EKF | Ссылка |  | шт | 563.81 | 360.8384 | 422.8575 | 360.8384 | 0 | 1 | 1 | 20 | 33 Лотки металлические, STRUT-система | 33.04 Аксессуары для лотка | 33.04.01 Ответвитель, фланец | Новая | PROxima | 0 | 1.02 | 0.0053393
f35100 | Фланец соединительный 35x100мм EKF | Ссылка |  | шт | 229.67 | 146.9888 | 172.2525 | 146.9888 | 0 | 1 | 1 | 50 | 33 Лотки металлические, STRUT-система | 33.04 Аксессуары для лотка | 33.04.01 Ответвитель, фланец | Новая | PROxima | 0 | 0.21 | 0.00076923
f35150 | Фланец соединительный 35x150мм EKF | Ссылка |  | шт | 252.64 | 161.6896 | 189.48 | 161.6896 | 0 | 1 | 1 | 40 | 33 Лотки металлические, STRUT-система | 33.04 Аксессуары для лотка | 33.04.01 Ответвитель, фланец | Новая | PROxima | 0 | 0.29 | 0.0010023
f35200 | Фланец соединительный 35x200мм EKF | Ссылка |  | шт | 277.85 | 177.824 | 208.3875 | 177.824 | 0 | 1 | 1 | 40 | 33 Лотки металлические, STRUT-система | 33.04 Аксессуары для лотка | 33.04.01 Ответвитель, фланец | Новая | PROxima | 0 | 0.36 | 0.0012354
f3550 | Фланец соединительный 35x50мм EKF | Ссылка |  | шт | 206.9 | 132.416 | 155.175 | 132.416 | 0 | 1 | 1 | 50 | 33 Лотки металлические, STRUT-система | 33.04 Аксессуары для лотка | 33.04.01 Ответвитель, фланец | Новая | PROxima | 0 | 0.14 | 0.00053613
f50100 | Фланец соединительный 50x100мм EKF | Ссылка |  | шт | 264.12 | 169.0368 | 198.09 | 169.0368 | 0 | 1 | 1 | 50 | 33 Лотки металлические, STRUT-система | 33.04 Аксессуары для лотка | 33.04.01 Ответвитель, фланец | Новая | PROxima | 0 | 0.24 | 0.00089744
f50150 | Фланец соединительный 50x150мм EKF | Ссылка |  | шт | 290.5 | 185.92 | 217.875 | 185.92 | 0 | 1 | 1 | 40 | 33 Лотки металлические, STRUT-система | 33.04 Аксессуары для лотка | 33.04.01 Ответвитель, фланец | Новая | PROxima | 0 | 0.31 | 0.0011694
f50200 | Фланец соединительный 50x200мм EKF | Ссылка |  | шт | 319.54 | 204.5056 | 239.655 | 204.5056 | 0 | 1 | 1 | 40 | 33 Лотки металлические, STRUT-система | 33.04 Аксессуары для лотка | 33.04.01 Ответвитель, фланец | Новая | PROxima | 0 | 0.38 | 0.0014413
f50300 | Фланец соединительный 50x300мм EKF | Ссылка |  | шт | 354.68 | 226.9952 | 266.01 | 226.9952 | 0 | 1 | 1 | 30 | 33 Лотки металлические, STRUT-система | 33.04 Аксессуары для лотка | 33.04.01 Ответвитель, фланец | Новая | PROxima | 0 | 0.52 | 0.0019852
f50400 | Фланец соединительный 50x400мм EKF | Ссылка |  | шт | 389.3 | 249.152 | 291.975 | 249.152 | 0 | 1 | 1 | 30 | 33 Лотки металлические, STRUT-система | 33.04 Аксессуары для лотка | 33.04.01 Ответвитель, фланец | Новая | PROxima | 0 | 0.66 | 0.0025291
f50500 | Фланец соединительный 50x500мм EKF | Ссылка |  | шт | 427.84 | 273.8176 | 320.88 | 273.8176 | 0 | 1 | 1 | 20 | 33 Лотки металлические, STRUT-система | 33.04 Аксессуары для лотка | 33.04.01 Ответвитель, фланец | Новая | PROxima | 0 | 0.8 | 0.003073
f5050 | Фланец соединительный 50x50мм EKF | Ссылка |  | шт | 240.13 | 153.6832 | 180.0975 | 153.6832 | 0 | 1 | 1 | 50 | 33 Лотки металлические, STRUT-система | 33.04 Аксессуары для лотка | 33.04.01 Ответвитель, фланец | Новая | PROxima | 0 | 0.17 | 0.00062549
f50600 | Фланец соединительный 50x600мм EKF | Ссылка |  | шт | 470.62 | 301.1968 | 352.965 | 301.1968 | 0 | 1 | 1 | 20 | 33 Лотки металлические, STRUT-система | 33.04 Аксессуары для лотка | 33.04.01 Ответвитель, фланец | Новая | PROxima | 0 | 0.94 | 0.0036169
f80100 | Фланец соединительный 80x100мм EKF | Ссылка |  | шт | 309.41 | 198.0224 | 232.0575 | 198.0224 | 0 | 1 | 1 | 50 | 33 Лотки металлические, STRUT-система | 33.04 Аксессуары для лотка | 33.04.01 Ответвитель, фланец | Новая | PROxima | 0 | 0.28 | 0.0011539
f80150 | Фланец соединительный 80x150мм EKF | Ссылка |  | шт | 340.34 | 217.8176 | 255.255 | 217.8176 | 0 | 1 | 1 | 40 | 33 Лотки металлические, STRUT-система | 33.04 Аксессуары для лотка | 33.04.01 Ответвитель, фланец | Новая | PROxima | 0 | 0.35 | 0.0015035
f80200 | Фланец соединительный 80x200мм EKF | Ссылка |  | шт | 374.37 | 239.5968 | 280.7775 | 239.5968 | 0 | 1 | 1 | 40 | 33 Лотки металлические, STRUT-система | 33.04 Аксессуары для лотка | 33.04.01 Ответвитель, фланец | Новая | PROxima | 0 | 0.42 | 0.0018532
f80300 | Фланец соединительный 80x300мм EKF | Ссылка |  | шт | 339.8 | 217.472 | 254.85 | 217.472 | 0 | 1 | 1 | 30 | 33 Лотки металлические, STRUT-система | 33.04 Аксессуары для лотка | 33.04.01 Ответвитель, фланец | Новая | PROxima | 0 | 0.56 | 0.0025524
f80400 | Фланец соединительный 80x400мм EKF | Ссылка |  | шт | 393.22 | 251.6608 | 294.915 | 251.6608 | 0 | 1 | 1 | 30 | 33 Лотки металлические, STRUT-система | 33.04 Аксессуары для лотка | 33.04.01 Ответвитель, фланец | Новая | PROxima | 0 | 0.7 | 0.0032517
f80500 | Фланец соединительный 80x500мм EKF | Ссылка |  | шт | 432.54 | 276.8256 | 324.405 | 276.8256 | 0 | 1 | 1 | 20 | 33 Лотки металлические, STRUT-система | 33.04 Аксессуары для лотка | 33.04.01 Ответвитель, фланец | Новая | PROxima | 0 | 0.85 | 0.0039511
f80600 | Фланец соединительный 80x600мм EKF | Ссылка |  | шт | 475.76 | 304.4864 | 356.82 | 304.4864 | 0 | 1 | 1 | 20 | 33 Лотки металлические, STRUT-система | 33.04 Аксессуары для лотка | 33.04.01 Ответвитель, фланец | Новая | PROxima | 0 | 0.99 | 0.0046504
h35100100 | Переходник по высоте 35х100х100мм EKF | Ссылка |  | шт | 162.3 | 103.872 | 121.725 | 103.872 | 0 | 1 | 1 | 12 | 33 Лотки металлические, STRUT-система | 33.04 Аксессуары для лотка | 33.04.02 Переходник для лотка | Новая | PROxima | 0 | 0.13 | 0.00043502
h35100150 | Переходник по высоте 35х100х150мм EKF | Ссылка |  | шт | 202.83 | 129.8112 | 152.1225 | 129.8112 | 0 | 1 | 1 | 12 | 33 Лотки металлические, STRUT-система | 33.04 Аксессуары для лотка | 33.04.02 Переходник для лотка | Новая | PROxima | 0 | 0.18 | 0.00063642
h35100200 | Переходник по высоте 35х100х200мм EKF | Ссылка |  | шт | 344.81 | 220.6784 | 258.6075 | 220.6784 | 0 | 1 | 1 | 12 | 33 Лотки металлические, STRUT-система | 33.04 Аксессуары для лотка | 33.04.02 Переходник для лотка | Новая | PROxima | 0 | 0.28 | 0.001233
h3550100 | Переходник по высоте 35х50х100мм EKF | Ссылка |  | шт | 115.15 | 73.696 | 86.3625 | 73.696 | 0 | 1 | 1 | 44 | 33 Лотки металлические, STRUT-система | 33.04 Аксессуары для лотка | 33.04.02 Переходник для лотка | Новая | PROxima | 0 | 0.07 | 0.00014882
h3550150 | Переходник по высоте 35х50х150мм EKF | Ссылка |  | шт | 160.16 | 102.5024 | 120.12 | 102.5024 | 0 | 1 | 1 | 44 | 33 Лотки металлические, STRUT-система | 33.04 Аксессуары для лотка | 33.04.02 Переходник для лотка | Новая | PROxima | 0 | 0.09 | 0.00021772
h3550200 | Переходник по высоте 35х50х200мм EKF | Ссылка |  | шт | 204.99 | 131.1936 | 153.7425 | 131.1936 | 0 | 1 | 1 | 44 | 33 Лотки металлические, STRUT-система | 33.04 Аксессуары для лотка | 33.04.02 Переходник для лотка | Новая | PROxima | 0 | 0.16 | 0.00042182
h355050 | Переходник по высоте 35х50х50мм EKF | Ссылка |  | шт | 61.58 | 39.4112 | 46.185 | 39.4112 | 0 | 1 | 1 | 44 | 33 Лотки металлические, STRUT-система | 33.04 Аксессуары для лотка | 33.04.02 Переходник для лотка | Новая | PROxima | 0 | 0.04 | 7.992e-05
h3580100 | Переходник по высоте 35х80х100мм EKF | Ссылка |  | шт | 81.31 | 52.0384 | 60.9825 | 52.0384 | 0 | 1 | 1 | 20 | 33 Лотки металлические, STRUT-система | 33.04 Аксессуары для лотка | 33.04.02 Переходник для лотка | Новая | PROxima | 0 | 0.1 | 0.00032054
h3580150 | Переходник по высоте 35х80х150мм EKF | Ссылка |  | шт | 131.01 | 83.8464 | 98.2575 | 83.8464 | 0 | 1 | 1 | 20 | 33 Лотки металлические, STRUT-система | 33.04 Аксессуары для лотка | 33.04.02 Переходник для лотка | Новая | PROxima | 0 | 0.14 | 0.00046894
h3580200 | Переходник по высоте 35х80х200мм EKF | Ссылка |  | шт | 211.09 | 135.0976 | 158.3175 | 135.0976 | 0 | 1 | 1 | 20 | 33 Лотки металлические, STRUT-система | 33.04 Аксессуары для лотка | 33.04.02 Переходник для лотка | Новая | PROxima | 0 | 0.23 | 0.00090854
h50100100 | Переходник по высоте 50х100х100мм EKF | Ссылка |  | шт | 141.82 | 90.7648 | 106.365 | 90.7648 | 0 | 1 | 1 | 20 | 33 Лотки металлические, STRUT-система | 33.04 Аксессуары для лотка | 33.04.02 Переходник для лотка | Новая | PROxima | 0 | 0.11 | 0.00034916
h50100150 | Переходник по высоте 50х100х150мм EKF | Ссылка |  | шт | 177.33 | 113.4912 | 132.9975 | 113.4912 | 0 | 1 | 1 | 20 | 33 Лотки металлические, STRUT-система | 33.04 Аксессуары для лотка | 33.04.02 Переходник для лотка | Новая | PROxima | 0 | 0.15 | 0.00051081
h50100200 | Переходник по высоте 50х100х200мм EKF | Ссылка |  | шт | 143.94 | 92.1216 | 107.955 | 92.1216 | 0 | 1 | 1 | 20 | 33 Лотки металлические, STRUT-система | 33.04 Аксессуары для лотка | 33.04.02 Переходник для лотка | Новая | PROxima | 0 | 0.24 | 0.00098966
h50100300 | Переходник по высоте 50х100х300мм EKF | Ссылка |  | шт | 235.54 | 150.7456 | 176.655 | 150.7456 | 0 | 1 | 1 | 12 | 33 Лотки металлические, STRUT-система | 33.04 Аксессуары для лотка | 33.04.02 Переходник для лотка | Новая | PROxima | 0 | 0.34 | 0.0014655
h50100400 | Переходник по высоте 50х100х400мм EKF | Ссылка |  | шт | 251.57 | 161.0048 | 188.6775 | 161.0048 | 0 | 1 | 1 | 12 | 33 Лотки металлические, STRUT-система | 33.04 Аксессуары для лотка | 33.04.02 Переходник для лотка | Новая | PROxima | 0 | 0.44 | 0.0019413
h50100500 | Переходник по высоте 50х100х500мм EKF | Ссылка |  | шт | 312.15 | 199.776 | 234.1125 | 199.776 | 0 | 1 | 1 | 12 | 33 Лотки металлические, STRUT-система | 33.04 Аксессуары для лотка | 33.04.02 Переходник для лотка | Новая | PROxima | 0 | 0.54 | 0.0024171
h50100600 | Переходник по высоте 50х100х600мм EKF | Ссылка |  | шт | 365.15 | 233.696 | 273.8625 | 233.696 | 0 | 1 | 1 | 12 | 33 Лотки металлические, STRUT-система | 33.04 Аксессуары для лотка | 33.04.02 Переходник для лотка | Новая | PROxima | 0 | 0.64 | 0.0028929
h5080100 | Переходник по высоте 50х80х100мм EKF | Ссылка |  | шт | 128.12 | 81.9968 | 96.09 | 81.9968 | 0 | 1 | 1 | 28 | 33 Лотки металлические, STRUT-система | 33.04 Аксессуары для лотка | 33.04.02 Переходник для лотка | Новая | PROxima | 0 | 0.09 | 0.00024041
h5080150 | Переходник по высоте 50х80х150мм EKF | Ссылка |  | шт | 186.33 | 119.2512 | 139.7475 | 119.2512 | 0 | 1 | 1 | 28 | 33 Лотки металлические, STRUT-система | 33.04 Аксессуары для лотка | 33.04.02 Переходник для лотка | Новая | PROxima | 0 | 0.12 | 0.00035171
h5080200 | Переходник по высоте 50х80х200мм EKF | Ссылка |  | шт | 163.78 | 104.8192 | 122.835 | 104.8192 | 0 | 1 | 1 | 28 | 33 Лотки металлические, STRUT-система | 33.04 Аксессуары для лотка | 33.04.02 Переходник для лотка | Новая | PROxima | 0 | 0.2 | 0.00068141
h5080300 | Переходник по высоте 50х80х300мм EKF | Ссылка |  | шт | 262.92 | 168.2688 | 197.19 | 168.2688 | 0 | 1 | 1 | 20 | 33 Лотки металлические, STRUT-система | 33.04 Аксессуары для лотка | 33.04.02 Переходник для лотка | Новая | PROxima | 0 | 0.28 | 0.001009
h5080400 | Переходник по высоте 50х80х400мм EKF | Ссылка |  | шт | 294.4 | 188.416 | 220.8 | 188.416 | 0 | 1 | 1 | 20 | 33 Лотки металлические, STRUT-система | 33.04 Аксессуары для лотка | 33.04.02 Переходник для лотка | Новая | PROxima | 0 | 0.37 | 0.0013366
h5080500 | Переходник по высоте 50х80х500мм EKF | Ссылка |  | шт | 367.94 | 235.4816 | 275.955 | 235.4816 | 0 | 1 | 1 | 20 | 33 Лотки металлические, STRUT-система | 33.04 Аксессуары для лотка | 33.04.02 Переходник для лотка | Новая | PROxima | 0 | 0.45 | 0.0016642
h5080600 | Переходник по высоте 50х80х600мм EKF | Ссылка |  | шт | 399.12 | 255.4368 | 299.34 | 255.4368 | 0 | 1 | 1 | 20 | 33 Лотки металлические, STRUT-система | 33.04 Аксессуары для лотка | 33.04.02 Переходник для лотка | Новая | PROxima | 0 | 0.54 | 0.0019918
h80100100 | Переходник по высоте 80х100х100мм EKF | Ссылка |  | шт | 150.76 | 96.4864 | 113.07 | 96.4864 | 0 | 1 | 1 | 36 | 33 Лотки металлические, STRUT-система | 33.04 Аксессуары для лотка | 33.04.02 Переходник для лотка | Новая | PROxima | 0 | 0.07 | 0.00017744
h80100150 | Переходник по высоте 80х100х150мм EKF | Ссылка |  | шт | 168.85 | 108.064 | 126.6375 | 108.064 | 0 | 1 | 1 | 36 | 33 Лотки металлические, STRUT-система | 33.04 Аксессуары для лотка | 33.04.02 Переходник для лотка | Новая | PROxima | 0 | 0.1 | 0.00025959
h80100200 | Переходник по высоте 80х100х200мм EKF | Ссылка |  | шт | 253.55 | 162.272 | 190.1625 | 162.272 | 0 | 1 | 1 | 36 | 33 Лотки металлические, STRUT-система | 33.04 Аксессуары для лотка | 33.04.02 Переходник для лотка | Новая | PROxima | 0 | 0.17 | 0.00050294
h80100300 | Переходник по высоте 80х100х300мм EKF | Ссылка |  | шт | 281.57 | 180.2048 | 211.1775 | 180.2048 | 0 | 1 | 1 | 28 | 33 Лотки металлические, STRUT-система | 33.04 Аксессуары для лотка | 33.04.02 Переходник для лотка | Новая | PROxima | 0 | 0.25 | 0.00074474
h80100400 | Переходник по высоте 80х100х400мм EKF | Ссылка |  | шт | 256.23 | 163.9872 | 192.1725 | 163.9872 | 0 | 1 | 1 | 28 | 33 Лотки металлические, STRUT-система | 33.04 Аксессуары для лотка | 33.04.02 Переходник для лотка | Новая | PROxima | 0 | 0.33 | 0.00098654
h80100500 | Переходник по высоте 80х100х500мм EKF | Ссылка |  | шт | 320.25 | 204.96 | 240.1875 | 204.96 | 0 | 1 | 1 | 28 | 33 Лотки металлические, STRUT-система | 33.04 Аксессуары для лотка | 33.04.02 Переходник для лотка | Новая | PROxima | 0 | 0.41 | 0.0012283
h80100600 | Переходник по высоте 80х100х600мм EKF | Ссылка |  | шт | 383.46 | 245.4144 | 287.595 | 245.4144 | 0 | 1 | 1 | 28 | 33 Лотки металлические, STRUT-система | 33.04 Аксессуары для лотка | 33.04.02 Переходник для лотка | Новая | PROxima | 0 | 0.48 | 0.0014701
w10010010 | Переходник по ширине (заглушка) 100х100мм EKF | Ссылка |  | шт | 849.46 | 543.6544 | 637.095 | 543.6544 | 0 | 1 | 10 | 120 | 33 Лотки металлические, STRUT-система | 33.04 Аксессуары для лотка | 33.04.02 Переходник для лотка | Новая | PROxima | 0 | 0.1 | 1.338e-05
w10015010 | Переходник по ширине (заглушка) 100х150мм EKF | Ссылка |  | шт | 868.81 | 556.0384 | 651.6075 | 556.0384 | 0 | 1 | 10 | 200 | 33 Лотки металлические, STRUT-система | 33.04 Аксессуары для лотка | 33.04.02 Переходник для лотка | Новая | PROxima | 0 | 0.13 | 1.723e-05
w10020010 | Переходник по ширине (заглушка) 100х200мм EKF | Ссылка |  | шт | 1024.69 | 655.8016 | 768.5175 | 655.8016 | 0 | 1 | 10 | 80 | 33 Лотки металлические, STRUT-система | 33.04 Аксессуары для лотка | 33.04.02 Переходник для лотка | Новая | PROxima | 0 | 0.16 | 2.108e-05
w10030010 | Переходник по ширине (заглушка) 100х300мм EKF | Ссылка |  | шт | 1104.42 | 706.8288 | 828.315 | 706.8288 | 0 | 1 | 10 | 120 | 33 Лотки металлические, STRUT-система | 33.04 Аксессуары для лотка | 33.04.02 Переходник для лотка | Новая | PROxima | 0 | 0.22 | 2.878e-05
w10040010 | Переходник по ширине (заглушка) 100х400мм EKF | Ссылка |  | шт | 1227.47 | 785.5808 | 920.6025 | 785.5808 | 0 | 1 | 10 | 80 | 33 Лотки металлические, STRUT-система | 33.04 Аксессуары для лотка | 33.04.02 Переходник для лотка | Новая | PROxima | 0 | 0.28 | 3.648e-05
w10050010 | Переходник по ширине (заглушка) 100х500мм EKF | Ссылка |  | шт | 1300.83 | 832.5312 | 975.6225 | 832.5312 | 0 | 1 | 10 | 80 | 33 Лотки металлические, STRUT-система | 33.04 Аксессуары для лотка | 33.04.02 Переходник для лотка | Новая | PROxima | 0 | 0.34 | 4.418e-05
w3510010 | Переходник по ширине (заглушка) 35х100мм EKF | Ссылка |  | шт | 195.41 | 125.0624 | 146.5575 | 125.0624 | 0 | 1 | 10 | 1000 | 33 Лотки металлические, STRUT-система | 33.04 Аксессуары для лотка | 33.04.02 Переходник для лотка | Новая | PROxima | 0 | 0.015 | 2.17e-06
w3515010 | Переходник по ширине (заглушка) 35х150мм EKF | Ссылка |  | шт | 233.54 | 149.4656 | 175.155 | 149.4656 | 0 | 1 | 10 | 1000 | 33 Лотки металлические, STRUT-система | 33.04 Аксессуары для лотка | 33.04.02 Переходник для лотка | Новая | PROxima | 0 | 0.02 | 2.8e-06
w355010 | Переходник по ширине (заглушка) 35х50мм EKF | Ссылка |  | шт | 114.88 | 73.5232 | 86.16 | 73.5232 | 0 | 1 | 10 | 1000 | 33 Лотки металлические, STRUT-система | 33.04 Аксессуары для лотка | 33.04.02 Переходник для лотка | Новая | PROxima | 0 | 0.01 | 1.55e-06
w5010010 | Переходник по ширине (заглушка) 50х100мм EKF | Ссылка |  | шт | 547.19 | 350.2016 | 410.3925 | 350.2016 | 0 | 1 | 10 | 400 | 33 Лотки металлические, STRUT-система | 33.04 Аксессуары для лотка | 33.04.02 Переходник для лотка | Новая | PROxima | 0 | 0.03 | 4.69e-06
w5015010 | Переходник по ширине (заглушка) 50х150мм EKF | Ссылка |  | шт | 117.7 | 75.328 | 88.275 | 75.328 | 0 | 1 | 10 | 500 | 33 Лотки металлические, STRUT-система | 33.04 Аксессуары для лотка | 33.04.02 Переходник для лотка | Новая | PROxima | 0 | 0.04 | 6.04e-06
w5020010 | Переходник по ширине (заглушка) 50х200мм EKF | Ссылка |  | шт | 523.19 | 334.8416 | 392.3925 | 334.8416 | 0 | 1 | 10 | 200 | 33 Лотки металлические, STRUT-система | 33.04 Аксессуары для лотка | 33.04.02 Переходник для лотка | Новая | PROxima | 0 | 0.05 | 7.39e-06
w5030010 | Переходник по ширине (заглушка) 50х300мм EKF | Ссылка |  | шт | 668.86 | 428.0704 | 501.645 | 428.0704 | 0 | 1 | 10 | 300 | 33 Лотки металлические, STRUT-система | 33.04 Аксессуары для лотка | 33.04.02 Переходник для лотка | Новая | PROxima | 0 | 0.08 | 1.009e-05
w5040010 | Переходник по ширине (заглушка) 50х400мм EKF | Ссылка |  | шт | 712.47 | 455.9808 | 534.3525 | 455.9808 | 0 | 1 | 10 | 200 | 33 Лотки металлические, STRUT-система | 33.04 Аксессуары для лотка | 33.04.02 Переходник для лотка | Новая | PROxima | 0 | 0.1 | 1.279e-05
w5050010 | Переходник по ширине (заглушка) 50х500мм EKF | Ссылка |  | шт | 723.04 | 462.7456 | 542.28 | 462.7456 | 0 | 1 | 10 | 200 | 33 Лотки металлические, STRUT-система | 33.04 Аксессуары для лотка | 33.04.02 Переходник для лотка | Новая | PROxima | 0 | 0.12 | 1.549e-05
w505010 | Переходник по ширине (заглушка) 50х50мм EKF | Ссылка |  | шт | 570.16 | 364.9024 | 427.62 | 364.9024 | 0 | 1 | 10 | 1000 | 33 Лотки металлические, STRUT-система | 33.04 Аксессуары для лотка | 33.04.02 Переходник для лотка | Новая | PROxima | 0 | 0.02 | 3.34e-06
w8010010 | Переходник по ширине (заглушка) 80х100мм EKF | Ссылка |  | шт | 671.67 | 429.8688 | 503.7525 | 429.8688 | 0 | 1 | 10 | 400 | 33 Лотки металлические, STRUT-система | 33.04 Аксессуары для лотка | 33.04.02 Переходник для лотка | Новая | PROxima | 0 | 0.07 | 9.9e-06
w8015010 | Переходник по ширине (заглушка) 80х150мм EKF | Ссылка |  | шт | 751.33 | 480.8512 | 563.4975 | 480.8512 | 0 | 1 | 10 | 300 | 33 Лотки металлические, STRUT-система | 33.04 Аксессуары для лотка | 33.04.02 Переходник для лотка | Новая | PROxima | 0 | 0.09 | 1.275e-05
w8020010 | Переходник по ширине (заглушка) 80х200мм EKF | Ссылка |  | шт | 831.03 | 531.8592 | 623.2725 | 531.8592 | 0 | 1 | 10 | 180 | 33 Лотки металлические, STRUT-система | 33.04 Аксессуары для лотка | 33.04.02 Переходник для лотка | Новая | PROxima | 0 | 0.12 | 1.56e-05
w8030010 | Переходник по ширине (заглушка) 80х300мм EKF | Ссылка |  | шт | 1000.87 | 640.5568 | 750.6525 | 640.5568 | 0 | 1 | 10 | 180 | 33 Лотки металлические, STRUT-система | 33.04 Аксессуары для лотка | 33.04.02 Переходник для лотка | Новая | PROxima | 0 | 0.16 | 2.13e-05
w8040010 | Переходник по ширине (заглушка) 80х400мм EKF | Ссылка |  | шт | 1132.83 | 725.0112 | 849.6225 | 725.0112 | 0 | 1 | 10 | 100 | 33 Лотки металлические, STRUT-система | 33.04 Аксессуары для лотка | 33.04.02 Переходник для лотка | Новая | PROxima | 0 | 0.21 | 2.7e-05
w8050010 | Переходник по ширине (заглушка) 80х500мм EKF | Ссылка |  | шт | 1320.38 | 845.0432 | 990.285 | 845.0432 | 0 | 1 | 10 | 100 | 33 Лотки металлические, STRUT-система | 33.04 Аксессуары для лотка | 33.04.02 Переходник для лотка | Новая | PROxima | 0 | 0.25 | 3.27e-05
d10010 | Держатель кабеля осн.100мм (50 шт) EKF | Ссылка |  | шт | 36.46 | 23.3344 | 27.345 | 23.3344 | 0 | 100 | 50 | 1 | 33 Лотки металлические, STRUT-система | 33.04 Аксессуары для лотка | 33.04.03 Держатели, пластины, накладки, перегородки разделительные | Новая | PROxima | 0 | 0.02 | 2.025e-05
nk10010 | Накладка на крышку соединительная 100мм EKF | Ссылка |  | шт | 62.81 | 40.1984 | 47.1075 | 40.1984 | 0 | 1 | 20 | 300 | 33 Лотки металлические, STRUT-система | 33.04 Аксессуары для лотка | 33.04.03 Держатели, пластины, накладки, перегородки разделительные | Новая | PROxima | 0 | 0.06 | 6.988e-05
nk15010 | Накладка на крышку соединительная 150мм EKF | Ссылка |  | шт | 66.53 | 42.5792 | 49.8975 | 42.5792 | 0 | 1 | 20 | 300 | 33 Лотки металлические, STRUT-система | 33.04 Аксессуары для лотка | 33.04.03 Держатели, пластины, накладки, перегородки разделительные | Новая | PROxima | 0 | 0.09 | 0.00010238
nk20010 | Накладка на крышку соединительная 200мм EKF | Ссылка |  | шт | 74.64 | 47.7696 | 55.98 | 47.7696 | 0 | 1 | 20 | 200 | 33 Лотки металлические, STRUT-система | 33.04 Аксессуары для лотка | 33.04.03 Держатели, пластины, накладки, перегородки разделительные | Новая | PROxima | 0 | 0.15 | 0.00017638
nk30010 | Накладка на крышку соединительная 300мм EKF | Ссылка |  | шт | 87.26 | 55.8464 | 65.445 | 55.8464 | 0 | 1 | 10 | 100 | 33 Лотки металлические, STRUT-система | 33.04 Аксессуары для лотка | 33.04.03 Держатели, пластины, накладки, перегородки разделительные | Новая | PROxima | 0 | 0.21 | 0.00026138
nk40010 | Накладка на крышку соединительная 400мм EKF | Ссылка |  | шт | 107.57 | 68.8448 | 80.6775 | 68.8448 | 0 | 1 | 10 | 100 | 33 Лотки металлические, STRUT-система | 33.04 Аксессуары для лотка | 33.04.03 Держатели, пластины, накладки, перегородки разделительные | Новая | PROxima | 0 | 0.28 | 0.00034638
nk50010 | Накладка на крышку соединительная 500мм EKF | Ссылка |  | шт | 121.76 | 77.9264 | 91.32 | 77.9264 | 0 | 1 | 10 | 50 | 33 Лотки металлические, STRUT-система | 33.04 Аксессуары для лотка | 33.04.03 Держатели, пластины, накладки, перегородки разделительные | Новая | PROxima | 0 | 0.35 | 0.00043138
nk5010 | Накладка на крышку соединительная 50мм EKF | Ссылка |  | шт | 48.48 | 31.0272 | 36.36 | 31.0272 | 0 | 1 | 20 | 400 | 33 Лотки металлические, STRUT-система | 33.04 Аксессуары для лотка | 33.04.03 Держатели, пластины, накладки, перегородки разделительные | Новая | PROxima | 0 | 0.04 | 3.738e-05
nk60010 | Накладка на крышку соединительная 600мм EKF | Ссылка |  | шт | 162.97 | 104.3008 | 122.2275 | 104.3008 | 0 | 1 | 10 | 50 | 33 Лотки металлические, STRUT-система | 33.04 Аксессуары для лотка | 33.04.03 Держатели, пластины, накладки, перегородки разделительные | Новая | PROxima | 0 | 0.41 | 0.00051638
no10010 | Накладка на основание соединительная 100мм EKF | Ссылка |  | шт | 37.34 | 23.8976 | 28.005 | 23.8976 | 0 | 1 | 20 | 500 | 33 Лотки металлические, STRUT-система | 33.04 Аксессуары для лотка | 33.04.03 Держатели, пластины, накладки, перегородки разделительные | Новая | PROxima | 0 | 0.05 | 1.544e-05
no15010 | Накладка на основание соединительная 150мм EKF | Ссылка |  | шт | 40.42 | 25.8688 | 30.315 | 25.8688 | 0 | 1 | 20 | 400 | 33 Лотки металлические, STRUT-система | 33.04 Аксессуары для лотка | 33.04.03 Держатели, пластины, накладки, перегородки разделительные | Новая | PROxima | 0 | 0.07 | 2.356e-05
no20010 | Накладка на основание соединительная 200мм EKF | Ссылка |  | шт | 49.94 | 31.9616 | 37.455 | 31.9616 | 0 | 1 | 20 | 200 | 33 Лотки металлические, STRUT-система | 33.04 Аксессуары для лотка | 33.04.03 Держатели, пластины, накладки, перегородки разделительные | Новая | PROxima | 0 | 0.13 | 4.144e-05
no30010 | Накладка на основание соединительная 300мм EKF | Ссылка |  | шт | 63.53 | 40.6592 | 47.6475 | 40.6592 | 0 | 1 | 10 | 150 | 33 Лотки металлические, STRUT-система | 33.04 Аксессуары для лотка | 33.04.03 Держатели, пластины, накладки, перегородки разделительные | Новая | PROxima | 0 | 0.2 | 6.269e-05
no40010 | Накладка на основание соединительная 400мм EKF | Ссылка |  | шт | 81.09 | 51.8976 | 60.8175 | 51.8976 | 0 | 1 | 10 | 100 | 33 Лотки металлические, STRUT-система | 33.04 Аксессуары для лотка | 33.04.03 Держатели, пластины, накладки, перегородки разделительные | Новая | PROxima | 0 | 0.26 | 8.394e-05
no50010 | Накладка на основание соединительная 500мм EKF | Ссылка |  | шт | 102.04 | 65.3056 | 76.53 | 65.3056 | 0 | 1 | 10 | 70 | 33 Лотки металлические, STRUT-система | 33.04 Аксессуары для лотка | 33.04.03 Держатели, пластины, накладки, перегородки разделительные | Новая | PROxima | 0 | 0.33 | 0.00010519
no5010 | Накладка на основание соединительная 50мм EKF | Ссылка |  | шт | 29.21 | 18.6944 | 21.9075 | 18.6944 | 0 | 1 | 20 | 800 | 33 Лотки металлические, STRUT-система | 33.04 Аксессуары для лотка | 33.04.03 Держатели, пластины, накладки, перегородки разделительные | Новая | PROxima | 0 | 0.02 | 7.31e-06
no60010 | Накладка на основание соединительная 600мм EKF | Ссылка |  | шт | 123.81 | 79.2384 | 92.8575 | 79.2384 | 0 | 1 | 10 | 50 | 33 Лотки металлические, STRUT-система | 33.04 Аксессуары для лотка | 33.04.03 Держатели, пластины, накладки, перегородки разделительные | Новая | PROxima | 0 | 0.4 | 0.00012644
plzm7218 | Пластина заземления EKF PROxima | Ссылка |  | шт | 60.8 | 38.912 | 45.6 | 38.912 | 0 | 30 | 30 | 1500 | 33 Лотки металлические, STRUT-система | 33.04 Аксессуары для лотка | 33.04.03 Держатели, пластины, накладки, перегородки разделительные | Новая | PROxima | 0 | 0.0116 | 1.3e-06
c10010 | Пластина соединительная h=100мм EKF | Ссылка |  | шт | 51.61 | 33.0304 | 38.7075 | 33.0304 | 0 | 10 | 10 | 120 | 33 Лотки металлические, STRUT-система | 33.04 Аксессуары для лотка | 33.04.03 Держатели, пластины, накладки, перегородки разделительные | Новая | PROxima | 0 | 0.04 | 4.76e-06
c10010-HDZ | Пластина соединительная h=100мм HDZ EKF | Ссылка |  | шт | 195.84 | 125.3376 | 146.88 | 125.3376 | 0 | 10 | 10 | 120 | 33 Лотки металлические, STRUT-система | 33.04 Аксессуары для лотка | 33.04.03 Держатели, пластины, накладки, перегородки разделительные | Новая | PROxima | 0 | 0.04 | 5e-06
c355010 | Пластина соединительная h=35мм EKF | Ссылка |  | шт | 32.09 | 20.5376 | 24.0675 | 20.5376 | 0 | 10 | 10 | 1000 | 33 Лотки металлические, STRUT-система | 33.04 Аксессуары для лотка | 33.04.03 Держатели, пластины, накладки, перегородки разделительные | Новая | PROxima | 0 | 0.005 | 8.4e-07
c5010 | Пластина соединительная h=50мм EKF | Ссылка |  | шт | 36.73 | 23.5072 | 27.5475 | 23.5072 | 0 | 10 | 10 | 400 | 33 Лотки металлические, STRUT-система | 33.04 Аксессуары для лотка | 33.04.03 Держатели, пластины, накладки, перегородки разделительные | Новая | PROxima | 0 | 0.005 | 4.68e-06
c8010 | Пластина соединительная h=80мм EKF | Ссылка |  | шт | 41.37 | 26.4768 | 31.0275 | 26.4768 | 0 | 10 | 10 | 240 | 33 Лотки металлические, STRUT-система | 33.04 Аксессуары для лотка | 33.04.03 Держатели, пластины, накладки, перегородки разделительные | Новая | PROxima | 0 | 0.02 | 3.29e-06
o10010 | Пластина шарнирного соединения h=100мм EKF | Ссылка |  | шт | 69.66 | 44.5824 | 52.245 | 44.5824 | 0 | 1 | 50 | 200 | 33 Лотки металлические, STRUT-система | 33.04 Аксессуары для лотка | 33.04.03 Держатели, пластины, накладки, перегородки разделительные | Новая | PROxima | 0 | 0.09 | 1.444e-05
o3510 | Пластина шарнирного соединения h=35мм EKF | Ссылка |  | шт | 38.21 | 24.4544 | 28.6575 | 24.4544 | 0 | 1 | 50 | 1000 | 33 Лотки металлические, STRUT-система | 33.04 Аксессуары для лотка | 33.04.03 Держатели, пластины, накладки, перегородки разделительные | Новая | PROxima | 0 | 0.02 | 6.28e-06
o5010 | Пластина шарнирного соединения h=50мм EKF | Ссылка |  | шт | 44.14 | 28.2496 | 33.105 | 28.2496 | 0 | 1 | 50 | 500 | 33 Лотки металлические, STRUT-система | 33.04 Аксессуары для лотка | 33.04.03 Держатели, пластины, накладки, перегородки разделительные | Новая | PROxima | 0 | 0.04 | 6.28e-06
o5010-HDZ | Пластина шарнирного соединения h=50мм HDZ EKF | Ссылка |  | шт | 247.52 | 158.4128 | 185.64 | 158.4128 | 0 | 1 | 50 | 500 | 33 Лотки металлические, STRUT-система | 33.04 Аксессуары для лотка | 33.04.03 Держатели, пластины, накладки, перегородки разделительные | Новая | PROxima | 0 | 0.14 | 0.002888
o8010 | Пластина шарнирного соединения h=80мм EKF | Ссылка |  | шт | 58.04 | 37.1456 | 43.53 | 37.1456 | 0 | 1 | 50 | 300 | 33 Лотки металлические, STRUT-система | 33.04 Аксессуары для лотка | 33.04.03 Держатели, пластины, накладки, перегородки разделительные | Новая | PROxima | 0 | 0.07 | 1.069e-05
vo45100150 | Угол 45 град. вертикальный внешний 100x150мм EKF | Ссылка |  | шт | 560.73 | 358.8672 | 420.5475 | 358.8672 | 0 | 1 | 1 | 1 | 33 Лотки металлические, STRUT-система | 33.04 Аксессуары для лотка | 33.04.04 Углы для лотка | Новая | PROxima | 0 | 0.91 | 0.0054
vo45100200 | Угол 45 град. вертикальный внешний 100x200мм EKF | Ссылка |  | шт | 685.31 | 438.5984 | 513.9825 | 438.5984 | 0 | 1 | 1 | 1 | 33 Лотки металлические, STRUT-система | 33.04 Аксессуары для лотка | 33.04.04 Углы для лотка | Новая | PROxima | 0 | 1.06 | 0.0072223
vo45100200-HDZ | Угол 45 град. вертикальный внешний 100x200мм HDZ EKF | Ссылка |  | шт | 1459.22 | 933.9008 | 1094.415 | 933.9008 | 0 | 1 | 1 | 10 | 33 Лотки металлические, STRUT-система | 33.04 Аксессуары для лотка | 33.04.04 Углы для лотка | Новая | PROxima | 0 | 1.39 | 1.1
vo45100300 | Угол 45 град. вертикальный внешний 100x300мм EKF | Ссылка |  | шт | 890.87 | 570.1568 | 668.1525 | 570.1568 | 0 | 1 | 1 | 1 | 33 Лотки металлические, STRUT-система | 33.04 Аксессуары для лотка | 33.04.04 Углы для лотка | Новая | PROxima | 0 | 1.39 | 0.010833
vo45100400 | Угол 45 град. вертикальный внешний 100x400мм EKF | Ссылка |  | шт | 924.08 | 591.4112 | 693.06 | 591.4112 | 0 | 1 | 1 | 1 | 33 Лотки металлические, STRUT-система | 33.04 Аксессуары для лотка | 33.04.04 Углы для лотка | Новая | PROxima | 0 | 1.72 | 0.014445
vo45100500 | Угол 45 град. вертикальный внешний 100x500мм EKF | Ссылка |  | шт | 1075.66 | 688.4224 | 806.745 | 688.4224 | 0 | 1 | 1 | 1 | 33 Лотки металлические, STRUT-система | 33.04 Аксессуары для лотка | 33.04.04 Углы для лотка | Новая | PROxima | 0 | 2.04 | 0.018056
vo45100600 | Угол 45 град. вертикальный внешний 100x600мм EKF | Ссылка |  | шт | 1705.98 | 1091.8272 | 1279.485 | 1091.8272 | 0 | 1 | 1 | 1 | 33 Лотки металлические, STRUT-система | 33.04 Аксессуары для лотка | 33.04.04 Углы для лотка | Новая | PROxima | 0 | 2.39 | 0.021667
vo4535100 | Угол 45 град. вертикальный внешний 35x100мм EKF | Ссылка |  | шт | 268.37 | 171.7568 | 201.2775 | 171.7568 | 0 | 1 | 1 | 1 | 33 Лотки металлические, STRUT-система | 33.04 Аксессуары для лотка | 33.04.04 Углы для лотка | Новая | PROxima | 0 | 0.47 | 0.0014382
vo4535150 | Угол 45 град. вертикальный внешний 35x150мм EKF | Ссылка |  | шт | 303.27 | 194.0928 | 227.4525 | 194.0928 | 0 | 1 | 1 | 1 | 33 Лотки металлические, STRUT-система | 33.04 Аксессуары для лотка | 33.04.04 Углы для лотка | Новая | PROxima | 0 | 0.62 | 0.0021572
vo4535200 | Угол 45 град. вертикальный внешний 35x200мм EKF | Ссылка |  | шт | 354.51 | 226.8864 | 265.8825 | 226.8864 | 0 | 1 | 1 | 1 | 33 Лотки металлические, STRUT-система | 33.04 Аксессуары для лотка | 33.04.04 Углы для лотка | Новая | PROxima | 0 | 0.76 | 0.0028763
vo453550 | Угол 45 град. вертикальный внешний 35x50мм EKF | Ссылка |  | шт | 204.46 | 130.8544 | 153.345 | 130.8544 | 0 | 1 | 1 | 1 | 33 Лотки металлические, STRUT-система | 33.04 Аксессуары для лотка | 33.04.04 Углы для лотка | Новая | PROxima | 0 | 0.33 | 0.00071908
vo4550100 | Угол 45 град. вертикальный внешний 50x100мм EKF | Ссылка |  | шт | 486.83 | 311.5712 | 365.1225 | 311.5712 | 0 | 1 | 1 | 1 | 33 Лотки металлические, STRUT-система | 33.04 Аксессуары для лотка | 33.04.04 Углы для лотка | Новая | PROxima | 0 | 0.53 | 0.0018817
vo4550150 | Угол 45 град. вертикальный внешний 50x150мм EKF | Ссылка |  | шт | 570.65 | 365.216 | 427.9875 | 365.216 | 0 | 1 | 1 | 1 | 33 Лотки металлические, STRUT-система | 33.04 Аксессуары для лотка | 33.04.04 Углы для лотка | Новая | PROxima | 0 | 0.68 | 0.0028226
vo4550200 | Угол 45 град. вертикальный внешний 50x200мм EKF | Ссылка |  | шт | 651.89 | 417.2096 | 488.9175 | 417.2096 | 0 | 1 | 1 | 1 | 33 Лотки металлические, STRUT-система | 33.04 Аксессуары для лотка | 33.04.04 Углы для лотка | Новая | PROxima | 0 | 0.83 | 0.0037635
vo4550300 | Угол 45 град. вертикальный внешний 50x300мм EKF | Ссылка |  | шт | 764.4 | 489.216 | 573.3 | 489.216 | 0 | 1 | 1 | 1 | 33 Лотки металлические, STRUT-система | 33.04 Аксессуары для лотка | 33.04.04 Углы для лотка | Новая | PROxima | 0 | 1.13 | 0.0056452
vo4550400 | Угол 45 град. вертикальный внешний 50x400мм EKF | Ссылка |  | шт | 896.27 | 573.6128 | 672.2025 | 573.6128 | 0 | 1 | 1 | 1 | 33 Лотки металлические, STRUT-система | 33.04 Аксессуары для лотка | 33.04.04 Углы для лотка | Новая | PROxima | 0 | 1.43 | 0.007527
vo4550500 | Угол 45 град. вертикальный внешний 50x500мм EKF | Ссылка |  | шт | 1047.5 | 670.4 | 785.625 | 670.4 | 0 | 1 | 1 | 1 | 33 Лотки металлические, STRUT-система | 33.04 Аксессуары для лотка | 33.04.04 Углы для лотка | Новая | PROxima | 0 | 1.74 | 0.0094087
vo455050 | Угол 45 град. вертикальный внешний 50x50мм EKF | Ссылка |  | шт | 358.37 | 229.3568 | 268.7775 | 229.3568 | 0 | 1 | 1 | 1 | 33 Лотки металлические, STRUT-система | 33.04 Аксессуары для лотка | 33.04.04 Углы для лотка | Новая | PROxima | 0 | 0.38 | 0.00094087
vo4550600 | Угол 45 град. вертикальный внешний 50x600мм EKF | Ссылка |  | шт | 1409.9 | 902.336 | 1057.425 | 902.336 | 0 | 1 | 1 | 1 | 33 Лотки металлические, STRUT-система | 33.04 Аксессуары для лотка | 33.04.04 Углы для лотка | Новая | PROxima | 0 | 2.04 | 0.01129
vo4580100 | Угол 45 град. вертикальный внешний 80x100мм EKF | Ссылка |  | шт | 497.37 | 318.3168 | 373.0275 | 318.3168 | 0 | 1 | 1 | 1 | 33 Лотки металлические, STRUT-система | 33.04 Аксессуары для лотка | 33.04.04 Углы для лотка | Новая | PROxima | 0 | 0.65 | 0.0028736
vo4580150 | Угол 45 град. вертикальный внешний 80x150мм EKF | Ссылка |  | шт | 585.32 | 374.6048 | 438.99 | 374.6048 | 0 | 1 | 1 | 1 | 33 Лотки металлические, STRUT-система | 33.04 Аксессуары для лотка | 33.04.04 Углы для лотка | Новая | PROxima | 0 | 0.81 | 0.0043105
vo4580200 | Угол 45 град. вертикальный внешний 80x200мм EKF | Ссылка |  | шт | 623.97 | 399.3408 | 467.9775 | 399.3408 | 0 | 1 | 1 | 1 | 33 Лотки металлические, STRUT-система | 33.04 Аксессуары для лотка | 33.04.04 Углы для лотка | Новая | PROxima | 0 | 0.96 | 0.0057473
vo4580300 | Угол 45 град. вертикальный внешний 80x300мм EKF | Ссылка |  | шт | 809.52 | 518.0928 | 607.14 | 518.0928 | 0 | 1 | 1 | 1 | 33 Лотки металлические, STRUT-система | 33.04 Аксессуары для лотка | 33.04.04 Углы для лотка | Новая | PROxima | 0 | 1.28 | 0.0086209
vo4580400 | Угол 45 град. вертикальный внешний 80x400мм EKF | Ссылка |  | шт | 910.76 | 582.8864 | 683.07 | 582.8864 | 0 | 1 | 1 | 1 | 33 Лотки металлические, STRUT-система | 33.04 Аксессуары для лотка | 33.04.04 Углы для лотка | Новая | PROxima | 0 | 1.6 | 0.011495
vo4580500 | Угол 45 град. вертикальный внешний 80x500мм EKF | Ссылка |  | шт | 1229.95 | 787.168 | 922.4625 | 787.168 | 0 | 1 | 1 | 1 | 33 Лотки металлические, STRUT-система | 33.04 Аксессуары для лотка | 33.04.04 Углы для лотка | Новая | PROxima | 0 | 1.92 | 0.014368
vo4580600 | Угол 45 град. вертикальный внешний 80x600мм EKF | Ссылка |  | шт | 1550.89 | 992.5696 | 1163.1675 | 992.5696 | 0 | 1 | 1 | 1 | 33 Лотки металлические, STRUT-система | 33.04 Аксессуары для лотка | 33.04.04 Углы для лотка | Новая | PROxima | 0 | 2.23 | 0.017242
vi45100100 | Угол 45 град. вертикальный внутренний 100x100мм EKF | Ссылка |  | шт | 503.37 | 322.1568 | 377.5275 | 322.1568 | 0 | 1 | 1 | 1 | 33 Лотки металлические, STRUT-система | 33.04 Аксессуары для лотка | 33.04.04 Углы для лотка | Новая | PROxima | 0 | 0.73 | 0.0036236
vi45100150 | Угол 45 град. вертикальный внутренний 100x150мм EKF | Ссылка |  | шт | 556.16 | 355.9424 | 417.12 | 355.9424 | 0 | 1 | 1 | 1 | 33 Лотки металлические, STRUT-система | 33.04 Аксессуары для лотка | 33.04.04 Углы для лотка | Новая | PROxima | 0 | 0.9 | 0.0054353
vi45100200 | Угол 45 град. вертикальный внутренний 100x200мм EKF | Ссылка |  | шт | 680.45 | 435.488 | 510.3375 | 435.488 | 0 | 1 | 1 | 1 | 33 Лотки металлические, STRUT-система | 33.04 Аксессуары для лотка | 33.04.04 Углы для лотка | Новая | PROxima | 0 | 1.05 | 0.0072471
vi45100200-HDZ | Угол 45 град. вертикальный внутренний 100x200мм HDZ EKF | Ссылка |  | шт | 1449.59 | 927.7376 | 1087.1925 | 927.7376 | 0 | 1 | 1 | 10 | 33 Лотки металлические, STRUT-система | 33.04 Аксессуары для лотка | 33.04.04 Углы для лотка | Новая | PROxima | 0 | 1.39 | 0.0108
vi45100300 | Угол 45 град. вертикальный внутренний 100x300мм EKF | Ссылка |  | шт | 883.65 | 565.536 | 662.7375 | 565.536 | 0 | 1 | 1 | 1 | 33 Лотки металлические, STRUT-система | 33.04 Аксессуары для лотка | 33.04.04 Углы для лотка | Новая | PROxima | 0 | 1.38 | 0.010871
vi45100400 | Угол 45 град. вертикальный внутренний 100x400мм EKF | Ссылка |  | шт | 914.47 | 585.2608 | 685.8525 | 585.2608 | 0 | 1 | 1 | 1 | 33 Лотки металлические, STRUT-система | 33.04 Аксессуары для лотка | 33.04.04 Углы для лотка | Новая | PROxima | 0 | 1.71 | 0.014494
vi45100500 | Угол 45 град. вертикальный внутренний 100x500мм EKF | Ссылка |  | шт | 1063.73 | 680.7872 | 797.7975 | 680.7872 | 0 | 1 | 1 | 1 | 33 Лотки металлические, STRUT-система | 33.04 Аксессуары для лотка | 33.04.04 Углы для лотка | Новая | PROxima | 0 | 2.03 | 0.018118
vi45100600 | Угол 45 град. вертикальный внутренний 100x600мм EKF | Ссылка |  | шт | 1705.98 | 1091.8272 | 1279.485 | 1091.8272 | 0 | 1 | 1 | 1 | 33 Лотки металлические, STRUT-система | 33.04 Аксессуары для лотка | 33.04.04 Углы для лотка | Новая | PROxima | 0 | 2.36 | 0.021741
vi4535100 | Угол 45 град. вертикальный внутренний 35x100мм EKF | Ссылка |  | шт | 268.37 | 171.7568 | 201.2775 | 171.7568 | 0 | 1 | 1 | 1 | 33 Лотки металлические, STRUT-система | 33.04 Аксессуары для лотка | 33.04.04 Углы для лотка | Новая | PROxima | 0 | 0.47 | 0.0014465
vi4535150 | Угол 45 град. вертикальный внутренний 35x150мм EKF | Ссылка |  | шт | 303.27 | 194.0928 | 227.4525 | 194.0928 | 0 | 1 | 1 | 1 | 33 Лотки металлические, STRUT-система | 33.04 Аксессуары для лотка | 33.04.04 Углы для лотка | Новая | PROxima | 0 | 0.62 | 0.0021698
vi4535200 | Угол 45 град. вертикальный внутренний 35x200мм EKF | Ссылка |  | шт | 354.51 | 226.8864 | 265.8825 | 226.8864 | 0 | 1 | 1 | 1 | 33 Лотки металлические, STRUT-система | 33.04 Аксессуары для лотка | 33.04.04 Углы для лотка | Новая | PROxima | 0 | 0.76 | 0.002893
vi453550 | Угол 45 град. вертикальный внутренний 35x50мм EKF | Ссылка |  | шт | 204.46 | 130.8544 | 153.345 | 130.8544 | 0 | 1 | 1 | 1 | 33 Лотки металлические, STRUT-система | 33.04 Аксессуары для лотка | 33.04.04 Углы для лотка | Новая | PROxima | 0 | 0.32 | 0.00072326
vi4550150 | Угол 45 град. вертикальный внутренний 50x150мм EKF | Ссылка |  | шт | 573.62 | 367.1168 | 430.215 | 367.1168 | 0 | 1 | 1 | 1 | 33 Лотки металлические, STRUT-система | 33.04 Аксессуары для лотка | 33.04.04 Углы для лотка | Новая | PROxima | 0 | 0.68 | 0.0028373
vi4550200 | Угол 45 град. вертикальный внутренний 50x200мм EKF | Ссылка |  | шт | 652.96 | 417.8944 | 489.72 | 417.8944 | 0 | 1 | 1 | 1 | 33 Лотки металлические, STRUT-система | 33.04 Аксессуары для лотка | 33.04.04 Углы для лотка | Новая | PROxima | 0 | 0.82 | 0.003783
vi4550300 | Угол 45 град. вертикальный внутренний 50x300мм EKF | Ссылка |  | шт | 774.21 | 495.4944 | 580.6575 | 495.4944 | 0 | 1 | 1 | 1 | 33 Лотки металлические, STRUT-система | 33.04 Аксессуары для лотка | 33.04.04 Углы для лотка | Новая | PROxima | 0 | 1.12 | 0.0056745
vi4550400 | Угол 45 град. вертикальный внутренний 50x400мм EKF | Ссылка |  | шт | 898.08 | 574.7712 | 673.56 | 574.7712 | 0 | 1 | 1 | 1 | 33 Лотки металлические, STRUT-система | 33.04 Аксессуары для лотка | 33.04.04 Углы для лотка | Новая | PROxima | 0 | 1.43 | 0.0075661
vi4550500 | Угол 45 град. вертикальный внутренний 50x500мм EKF | Ссылка |  | шт | 1049.36 | 671.5904 | 787.02 | 671.5904 | 0 | 1 | 1 | 1 | 33 Лотки металлические, STRUT-система | 33.04 Аксессуары для лотка | 33.04.04 Углы для лотка | Новая | PROxima | 0 | 1.73 | 0.0094576
vi455050 | Угол 45 град. вертикальный внутренний 50x50мм EKF | Ссылка |  | шт | 351.88 | 225.2032 | 263.91 | 225.2032 | 0 | 1 | 1 | 1 | 33 Лотки металлические, STRUT-система | 33.04 Аксессуары для лотка | 33.04.04 Углы для лотка | Новая | PROxima | 0 | 0.38 | 0.00094576
vi4550600 | Угол 45 град. вертикальный внутренний 50x600мм EKF | Ссылка |  | шт | 1409.9 | 902.336 | 1057.425 | 902.336 | 0 | 1 | 1 | 1 | 33 Лотки металлические, STRUT-система | 33.04 Аксессуары для лотка | 33.04.04 Углы для лотка | Новая | PROxima | 0 | 2.03 | 0.011349
vi4580100 | Угол 45 град. вертикальный внутренний 80x100мм EKF | Ссылка |  | шт | 556.22 | 355.9808 | 417.165 | 355.9808 | 0 | 1 | 1 | 1 | 33 Лотки металлические, STRUT-система | 33.04 Аксессуары для лотка | 33.04.04 Углы для лотка | Новая | PROxima | 0 | 0.65 | 0.002885
vi4580150 | Угол 45 град. вертикальный внутренний 80x150мм EKF | Ссылка |  | шт | 590.1 | 377.664 | 442.575 | 377.664 | 0 | 1 | 1 | 1 | 33 Лотки металлические, STRUT-система | 33.04 Аксессуары для лотка | 33.04.04 Углы для лотка | Новая | PROxima | 0 | 0.8 | 0.0043275
vi4580200 | Угол 45 град. вертикальный внутренний 80x200мм EKF | Ссылка |  | шт | 623.97 | 399.3408 | 467.9775 | 399.3408 | 0 | 1 | 1 | 1 | 33 Лотки металлические, STRUT-система | 33.04 Аксессуары для лотка | 33.04.04 Углы для лотка | Новая | PROxima | 0 | 0.95 | 0.00577
vi4580300 | Угол 45 град. вертикальный внутренний 80x300мм EKF | Ссылка |  | шт | 864.15 | 553.056 | 648.1125 | 553.056 | 0 | 1 | 1 | 1 | 33 Лотки металлические, STRUT-система | 33.04 Аксессуары для лотка | 33.04.04 Углы для лотка | Новая | PROxima | 0 | 1.27 | 0.008655
vi4580400 | Угол 45 град. вертикальный внутренний 80x400мм EKF | Ссылка |  | шт | 969.31 | 620.3584 | 726.9825 | 620.3584 | 0 | 1 | 1 | 1 | 33 Лотки металлические, STRUT-система | 33.04 Аксессуары для лотка | 33.04.04 Углы для лотка | Новая | PROxima | 0 | 1.59 | 0.01154
vi4580500 | Угол 45 град. вертикальный внутренний 80x500мм EKF | Ссылка |  | шт | 1057.14 | 676.5696 | 792.855 | 676.5696 | 0 | 1 | 1 | 1 | 33 Лотки металлические, STRUT-система | 33.04 Аксессуары для лотка | 33.04.04 Углы для лотка | Новая | PROxima | 0 | 1.91 | 0.014425
vi4580600 | Угол 45 град. вертикальный внутренний 80x600мм EKF | Ссылка |  | шт | 1550.89 | 992.5696 | 1163.1675 | 992.5696 | 0 | 1 | 1 | 1 | 33 Лотки металлические, STRUT-система | 33.04 Аксессуары для лотка | 33.04.04 Углы для лотка | Новая | PROxima | 0 | 2.23 | 0.01731
g45100100 | Угол 45 град. горизонтальный 100x100мм EKF | Ссылка |  | шт | 432.03 | 276.4992 | 324.0225 | 276.4992 | 0 | 1 | 1 | 1 | 33 Лотки металлические, STRUT-система | 33.04 Аксессуары для лотка | 33.04.04 Углы для лотка | Новая | PROxima | 0 | 0.69 | 0.0037141
g45100150 | Угол 45 град. горизонтальный 100x150мм EKF | Ссылка |  | шт | 469.12 | 300.2368 | 351.84 | 300.2368 | 0 | 1 | 1 | 1 | 33 Лотки металлические, STRUT-система | 33.04 Аксессуары для лотка | 33.04.04 Углы для лотка | Новая | PROxima | 0 | 0.92 | 0.0060182
g45100200 | Угол 45 град. горизонтальный 100x200мм EKF | Ссылка |  | шт | 565.97 | 362.2208 | 424.4775 | 362.2208 | 0 | 1 | 1 | 1 | 33 Лотки металлические, STRUT-система | 33.04 Аксессуары для лотка | 33.04.04 Углы для лотка | Новая | PROxima | 0 | 1.17 | 0.008769
g45100200-HDZ | Угол 45 град. горизонтальный 100x200мм HDZ EKF | Ссылка |  | шт | 1338.21 | 856.4544 | 1003.6575 | 856.4544 | 0 | 1 | 1 | 10 | 33 Лотки металлические, STRUT-система | 33.04 Аксессуары для лотка | 33.04.04 Углы для лотка | Новая | PROxima | 0 | 1.17 | 0.008769
g45100300 | Угол 45 град. горизонтальный 100x300мм EKF | Ссылка |  | шт | 779.76 | 499.0464 | 584.82 | 499.0464 | 0 | 1 | 1 | 1 | 33 Лотки металлические, STRUT-система | 33.04 Аксессуары для лотка | 33.04.04 Углы для лотка | Новая | PROxima | 0 | 1.76 | 0.015586
g45100400 | Угол 45 град. горизонтальный 100x400мм EKF | Ссылка |  | шт | 974.48 | 623.6672 | 730.86 | 623.6672 | 0 | 1 | 1 | 1 | 33 Лотки металлические, STRUT-система | 33.04 Аксессуары для лотка | 33.04.04 Углы для лотка | Новая | PROxima | 0 | 2.46 | 0.024172
g45100500 | Угол 45 град. горизонтальный 100x500мм EKF | Ссылка |  | шт | 1069.76 | 684.6464 | 802.32 | 684.6464 | 0 | 1 | 1 | 1 | 33 Лотки металлические, STRUT-система | 33.04 Аксессуары для лотка | 33.04.04 Углы для лотка | Новая | PROxima | 0 | 3.26 | 0.034526
g45100600 | Угол 45 град. горизонтальный 100х600мм EKF | Ссылка |  | шт | 1705.98 | 1091.8272 | 1279.485 | 1091.8272 | 0 | 1 | 1 | 1 | 33 Лотки металлические, STRUT-система | 33.04 Аксессуары для лотка | 33.04.04 Углы для лотка | Новая | PROxima | 0 | 4.16 | 0.046638
g4535100 | Угол 45 град. горизонтальный 35x100мм EKF | Ссылка |  | шт | 268.37 | 171.7568 | 201.2775 | 171.7568 | 0 | 1 | 1 | 1 | 33 Лотки металлические, STRUT-система | 33.04 Аксессуары для лотка | 33.04.04 Углы для лотка | Новая | PROxima | 0 | 0.5 | 0.0014494
g4535150 | Угол 45 град. горизонтальный 35x150мм EKF | Ссылка |  | шт | 303.27 | 194.0928 | 227.4525 | 194.0928 | 0 | 1 | 1 | 1 | 33 Лотки металлические, STRUT-система | 33.04 Аксессуары для лотка | 33.04.04 Углы для лотка | Новая | PROxima | 0 | 0.71 | 0.0023486
g4535200 | Угол 45 град. горизонтальный 35x200мм EKF | Ссылка |  | шт | 354.51 | 226.8864 | 265.8825 | 226.8864 | 0 | 1 | 1 | 1 | 33 Лотки металлические, STRUT-система | 33.04 Аксессуары для лотка | 33.04.04 Углы для лотка | Новая | PROxima | 0 | 0.94 | 0.0034221
g453550 | Угол 45 град. горизонтальный 35x50мм EKF | Ссылка |  | шт | 204.46 | 130.8544 | 153.345 | 130.8544 | 0 | 1 | 1 | 1 | 33 Лотки металлические, STRUT-система | 33.04 Аксессуары для лотка | 33.04.04 Углы для лотка | Новая | PROxima | 0 | 0.31 | 0.00072191
g4550100 | Угол 45 град. горизонтальный 50x100мм EKF | Ссылка |  | шт | 414.3 | 265.152 | 310.725 | 265.152 | 0 | 1 | 1 | 1 | 33 Лотки металлические, STRUT-система | 33.04 Аксессуары для лотка | 33.04.04 Углы для лотка | Новая | PROxima | 0 | 0.54 | 0.001972
g4550150 | Угол 45 град. горизонтальный 50x150мм EKF | Ссылка |  | шт | 447.7 | 286.528 | 335.775 | 286.528 | 0 | 1 | 1 | 1 | 33 Лотки металлические, STRUT-система | 33.04 Аксессуары для лотка | 33.04.04 Углы для лотка | Новая | PROxima | 0 | 0.76 | 0.0031954
g4550200 | Угол 45 град. горизонтальный 50x200мм EKF | Ссылка |  | шт | 538.67 | 344.7488 | 404.0025 | 344.7488 | 0 | 1 | 1 | 1 | 33 Лотки металлические, STRUT-система | 33.04 Аксессуары для лотка | 33.04.04 Углы для лотка | Новая | PROxima | 0 | 0.99 | 0.004656
g4550300 | Угол 45 град. горизонтальный 50x300мм EKF | Ссылка |  | шт | 731.81 | 468.3584 | 548.8575 | 468.3584 | 0 | 1 | 1 | 1 | 33 Лотки металлические, STRUT-система | 33.04 Аксессуары для лотка | 33.04.04 Углы для лотка | Новая | PROxima | 0 | 1.56 | 0.0082754
g4550400 | Угол 45 град. горизонтальный 50x400мм EKF | Ссылка |  | шт | 924.86 | 591.9104 | 693.645 | 591.9104 | 0 | 1 | 1 | 1 | 33 Лотки металлические, STRUT-система | 33.04 Аксессуары для лотка | 33.04.04 Углы для лотка | Новая | PROxima | 0 | 2.23 | 0.012834
g4550500 | Угол 45 град. горизонтальный 50x500мм EKF | Ссылка |  | шт | 1167.38 | 747.1232 | 875.535 | 747.1232 | 0 | 1 | 1 | 1 | 33 Лотки металлические, STRUT-система | 33.04 Аксессуары для лотка | 33.04.04 Углы для лотка | Новая | PROxima | 0 | 3 | 0.018332
g4550600 | Угол 45 град. горизонтальный 50x600мм EKF | Ссылка |  | шт | 1409.9 | 902.336 | 1057.425 | 902.336 | 0 | 1 | 1 | 1 | 33 Лотки металлические, STRUT-система | 33.04 Аксессуары для лотка | 33.04.04 Углы для лотка | Новая | PROxima | 0 | 3.88 | 0.024763
g4580100 | Угол 45 град. горизонтальный 80x100мм EKF | Ссылка |  | шт | 424.76 | 271.8464 | 318.57 | 271.8464 | 0 | 1 | 1 | 1 | 33 Лотки металлические, STRUT-система | 33.04 Аксессуары для лотка | 33.04.04 Углы для лотка | Новая | PROxima | 0 | 0.63 | 0.0030173
g4580150 | Угол 45 град. горизонтальный 80x150мм EKF | Ссылка |  | шт | 489.48 | 313.2672 | 367.11 | 313.2672 | 0 | 1 | 1 | 1 | 33 Лотки металлические, STRUT-система | 33.04 Аксессуары для лотка | 33.04.04 Углы для лотка | Новая | PROxima | 0 | 0.86 | 0.004889
g4580300 | Угол 45 град. горизонтальный 80x300мм EKF | Ссылка |  | шт | 761.05 | 487.072 | 570.7875 | 487.072 | 0 | 1 | 1 | 1 | 33 Лотки металлические, STRUT-система | 33.04 Аксессуары для лотка | 33.04.04 Углы для лотка | Новая | PROxima | 0 | 1.68 | 0.012662
g4580400 | Угол 45 град. горизонтальный 80x400мм EKF | Ссылка |  | шт | 948.7 | 607.168 | 711.525 | 607.168 | 0 | 1 | 1 | 1 | 33 Лотки металлические, STRUT-система | 33.04 Аксессуары для лотка | 33.04.04 Углы для лотка | Новая | PROxima | 0 | 2.36 | 0.019637
g4580500 | Угол 45 град. горизонтальный 80x500мм EKF | Ссылка |  | шт | 1044.71 | 668.6144 | 783.5325 | 668.6144 | 0 | 1 | 1 | 1 | 33 Лотки металлические, STRUT-система | 33.04 Аксессуары для лотка | 33.04.04 Углы для лотка | Новая | PROxima | 0 | 3.15 | 0.028048
g4580600 | Угол 45 град. горизонтальный 80х600мм EKF | Ссылка |  | шт | 1550.89 | 992.5696 | 1163.1675 | 992.5696 | 0 | 1 | 1 | 1 | 33 Лотки металлические, STRUT-система | 33.04 Аксессуары для лотка | 33.04.04 Углы для лотка | Новая | PROxima | 0 | 4.05 | 0.037888
vo90100300 | Угол 90 град. вертикальный внешний 100x300мм EKF | Ссылка |  | шт | 1162 | 743.68 | 871.5 | 743.68 | 0 | 1 | 1 | 1 | 33 Лотки металлические, STRUT-система | 33.04 Аксессуары для лотка | 33.04.04 Углы для лотка | Новая | PROxima | 0 | 1.71 | 0.01463
vo90100400 | Угол 90 град. вертикальный внешний 100x400мм EKF | Ссылка |  | шт | 1289.73 | 825.4272 | 967.2975 | 825.4272 | 0 | 1 | 1 | 1 | 33 Лотки металлические, STRUT-система | 33.04 Аксессуары для лотка | 33.04.04 Углы для лотка | Новая | PROxima | 0 | 2.12 | 0.019507
vo90100500 | Угол 90 град. вертикальный внешний 100x500мм EKF | Ссылка |  | шт | 1501.39 | 960.8896 | 1126.0425 | 960.8896 | 0 | 1 | 1 | 1 | 33 Лотки металлические, STRUT-система | 33.04 Аксессуары для лотка | 33.04.04 Углы для лотка | Новая | PROxima | 0 | 2.52 | 0.024384
vo90100600 | Угол 90 град. вертикальный внешний 100x600мм EKF | Ссылка |  | шт | 1628.44 | 1042.2016 | 1221.33 | 1042.2016 | 0 | 1 | 1 | 1 | 33 Лотки металлические, STRUT-система | 33.04 Аксессуары для лотка | 33.04.04 Углы для лотка | Новая | PROxima | 0 | 2.93 | 0.029261
vo9035100 | Угол 90 град. вертикальный внешний 35x100мм EKF | Ссылка |  | шт | 571.54 | 365.7856 | 428.655 | 365.7856 | 0 | 1 | 1 | 1 | 33 Лотки металлические, STRUT-система | 33.04 Аксессуары для лотка | 33.04.04 Углы для лотка | Новая | PROxima | 0 | 0.54 | 0.0019254
vo9035150 | Угол 90 град. вертикальный внешний 35x150мм EKF | Ссылка |  | шт | 491.54 | 314.5856 | 368.655 | 314.5856 | 0 | 1 | 1 | 1 | 33 Лотки металлические, STRUT-система | 33.04 Аксессуары для лотка | 33.04.04 Углы для лотка | Новая | PROxima | 0 | 0.71 | 0.0028881
vo9035200 | Угол 90 град. вертикальный внешний 35x200мм EKF | Ссылка |  | шт | 765.23 | 489.7472 | 573.9225 | 489.7472 | 0 | 1 | 1 | 1 | 33 Лотки металлические, STRUT-система | 33.04 Аксессуары для лотка | 33.04.04 Углы для лотка | Новая | PROxima | 0 | 0.87 | 0.0038508
vo903550 | Угол 90 град. вертикальный внешний 35x50мм EKF | Ссылка |  | шт | 420.72 | 269.2608 | 315.54 | 269.2608 | 0 | 1 | 1 | 1 | 33 Лотки металлические, STRUT-система | 33.04 Аксессуары для лотка | 33.04.04 Углы для лотка | Новая | PROxima | 0 | 0.37 | 0.00096271
vo9050100-HDZ | Угол 90 град. вертикальный внешний 50x100мм HDZ EKF | Ссылка |  | шт | 1130.22 | 723.3408 | 847.665 | 723.3408 | 0 | 1 | 1 | 10 | 33 Лотки металлические, STRUT-система | 33.04 Аксессуары для лотка | 33.04.04 Углы для лотка | Новая | PROxima | 0 | 0.62 | 0.0025
vo9050150 | Угол 90 град. вертикальный внешний 50x150мм EKF | Ссылка |  | шт | 744.35 | 476.384 | 558.2625 | 476.384 | 0 | 1 | 1 | 1 | 33 Лотки металлические, STRUT-система | 33.04 Аксессуары для лотка | 33.04.04 Углы для лотка | Новая | PROxima | 0 | 0.8 | 0.0037506
vo9050300 | Угол 90 град. вертикальный внешний 50x300мм EKF | Ссылка |  | шт | 1098.8 | 703.232 | 824.1 | 703.232 | 0 | 1 | 1 | 1 | 33 Лотки металлические, STRUT-система | 33.04 Аксессуары для лотка | 33.04.04 Углы для лотка | Новая | PROxima | 0 | 1.31 | 0.0075012
vo9050400 | Угол 90 град. вертикальный внешний 50x400мм EKF | Ссылка |  | шт | 1250.96 | 800.6144 | 938.22 | 800.6144 | 0 | 1 | 1 | 1 | 33 Лотки металлические, STRUT-система | 33.04 Аксессуары для лотка | 33.04.04 Углы для лотка | Новая | PROxima | 0 | 1.67 | 0.010002
vo9050500 | Угол 90 град. вертикальный внешний 50x500мм EKF | Ссылка |  | шт | 1365.68 | 874.0352 | 1024.26 | 874.0352 | 0 | 1 | 1 | 1 | 33 Лотки металлические, STRUT-система | 33.04 Аксессуары для лотка | 33.04.04 Углы для лотка | Новая | PROxima | 0 | 2.02 | 0.012502
vo9050600 | Угол 90 град. вертикальный внешний 50x600мм EKF | Ссылка |  | шт | 1480.39 | 947.4496 | 1110.2925 | 947.4496 | 0 | 1 | 1 | 1 | 33 Лотки металлические, STRUT-система | 33.04 Аксессуары для лотка | 33.04.04 Углы для лотка | Новая | PROxima | 0 | 2.37 | 0.015002
vo9080150 | Угол 90 град. вертикальный внешний 80x150мм EKF | Ссылка |  | шт | 763.54 | 488.6656 | 572.655 | 488.6656 | 0 | 1 | 1 | 1 | 33 Лотки металлические, STRUT-система | 33.04 Аксессуары для лотка | 33.04.04 Углы для лотка | Новая | PROxima | 0 | 0.98 | 0.0057618
vo9080300 | Угол 90 град. вертикальный внешний 80x300мм EKF | Ссылка |  | шт | 1129.91 | 723.1424 | 847.4325 | 723.1424 | 0 | 1 | 1 | 1 | 33 Лотки металлические, STRUT-система | 33.04 Аксессуары для лотка | 33.04.04 Углы для лотка | Новая | PROxima | 0 | 1.55 | 0.011524
vo9080400 | Угол 90 град. вертикальный внешний 80x400мм EKF | Ссылка |  | шт | 1271.14 | 813.5296 | 953.355 | 813.5296 | 0 | 1 | 1 | 1 | 33 Лотки металлические, STRUT-система | 33.04 Аксессуары для лотка | 33.04.04 Углы для лотка | Новая | PROxima | 0 | 1.93 | 0.015365
vo9080500 | Угол 90 град. вертикальный внешний 80x500мм EKF | Ссылка |  | шт | 1249.78 | 799.8592 | 937.335 | 799.8592 | 0 | 1 | 1 | 1 | 33 Лотки металлические, STRUT-система | 33.04 Аксессуары для лотка | 33.04.04 Углы для лотка | Новая | PROxima | 0 | 2.31 | 0.019206
vo9080600 | Угол 90 град. вертикальный внешний 80x600мм EKF | Ссылка |  | шт | 1791.26 | 1146.4064 | 1343.445 | 1146.4064 | 0 | 1 | 1 | 1 | 33 Лотки металлические, STRUT-система | 33.04 Аксессуары для лотка | 33.04.04 Углы для лотка | Новая | PROxima | 0 | 2.7 | 0.023047
vi90100150 | Угол 90 град. вертикальный внутренний 100x150мм EKF | Ссылка |  | шт | 776.22 | 496.7808 | 582.165 | 496.7808 | 0 | 1 | 1 | 1 | 33 Лотки металлические, STRUT-система | 33.04 Аксессуары для лотка | 33.04.04 Углы для лотка | Новая | PROxima | 0 | 1.12 | 0.0073309
vi90100300 | Угол 90 град. вертикальный внутренний 100x300мм EKF | Ссылка |  | шт | 1152.63 | 737.6832 | 864.4725 | 737.6832 | 0 | 1 | 1 | 1 | 33 Лотки металлические, STRUT-система | 33.04 Аксессуары для лотка | 33.04.04 Углы для лотка | Новая | PROxima | 0 | 1.71 | 0.014662
vi90100400 | Угол 90 град. вертикальный внутренний 100x400мм EKF | Ссылка |  | шт | 1276.36 | 816.8704 | 957.27 | 816.8704 | 0 | 1 | 1 | 1 | 33 Лотки металлические, STRUT-система | 33.04 Аксессуары для лотка | 33.04.04 Углы для лотка | Новая | PROxima | 0 | 2.12 | 0.019549
vi90100500 | Угол 90 град. вертикальный внутренний 100x500мм EKF | Ссылка |  | шт | 1484.82 | 950.2848 | 1113.615 | 950.2848 | 0 | 1 | 1 | 1 | 33 Лотки металлические, STRUT-система | 33.04 Аксессуары для лотка | 33.04.04 Углы для лотка | Новая | PROxima | 0 | 2.52 | 0.024436
vi90100600 | Угол 90 град. вертикальный внутренний 100x600мм EKF | Ссылка |  | шт | 1791.26 | 1146.4064 | 1343.445 | 1146.4064 | 0 | 1 | 1 | 1 | 33 Лотки металлические, STRUT-система | 33.04 Аксессуары для лотка | 33.04.04 Углы для лотка | Новая | PROxima | 0 | 2.93 | 0.029324
vi9035100 | Угол 90 град. вертикальный внутренний 35x100мм EKF | Ссылка |  | шт | 568.08 | 363.5712 | 426.06 | 363.5712 | 0 | 1 | 1 | 1 | 33 Лотки металлические, STRUT-система | 33.04 Аксессуары для лотка | 33.04.04 Углы для лотка | Новая | PROxima | 0 | 0.54 | 0.0019331
vi9035150 | Угол 90 град. вертикальный внутренний 35x150мм EKF | Ссылка |  | шт | 585.64 | 374.8096 | 439.23 | 374.8096 | 0 | 1 | 1 | 1 | 33 Лотки металлические, STRUT-система | 33.04 Аксессуары для лотка | 33.04.04 Углы для лотка | Новая | PROxima | 0 | 0.71 | 0.0028996
vi9035200 | Угол 90 град. вертикальный внутренний 35x200мм EKF | Ссылка |  | шт | 646.84 | 413.9776 | 485.13 | 413.9776 | 0 | 1 | 1 | 1 | 33 Лотки металлические, STRUT-система | 33.04 Аксессуары для лотка | 33.04.04 Углы для лотка | Новая | PROxima | 0 | 0.87 | 0.0038662
vi9050100-HDZ | Угол 90 град. вертикальный внутренний 50x100мм HDZ EKF | Ссылка |  | шт | 1123.21 | 718.8544 | 842.4075 | 718.8544 | 0 | 1 | 1 | 10 | 33 Лотки металлические, STRUT-система | 33.04 Аксессуары для лотка | 33.04.04 Углы для лотка | Новая | PROxima | 0 | 0.62 | 0.002509
vi9050150 | Угол 90 град. вертикальный внутренний 50x150мм EKF | Ссылка |  | шт | 748.36 | 478.9504 | 561.27 | 478.9504 | 0 | 1 | 1 | 1 | 33 Лотки металлические, STRUT-система | 33.04 Аксессуары для лотка | 33.04.04 Углы для лотка | Новая | PROxima | 0 | 0.8 | 0.0037631
vi9050300 | Угол 90 град. вертикальный внутренний 50x300мм EKF | Ссылка |  | шт | 1100.41 | 704.2624 | 825.3075 | 704.2624 | 0 | 1 | 1 | 1 | 33 Лотки металлические, STRUT-система | 33.04 Аксессуары для лотка | 33.04.04 Углы для лотка | Новая | PROxima | 0 | 1.31 | 0.0075261
vi9050400 | Угол 90 град. вертикальный внутренний 50x400мм EKF | Ссылка |  | шт | 1253.54 | 802.2656 | 940.155 | 802.2656 | 0 | 1 | 1 | 1 | 33 Лотки металлические, STRUT-система | 33.04 Аксессуары для лотка | 33.04.04 Углы для лотка | Новая | PROxima | 0 | 1.67 | 0.010035
vi9050500 | Угол 90 град. вертикальный внутренний 50x500мм EKF | Ссылка |  | шт | 1235.81 | 790.9184 | 926.8575 | 790.9184 | 0 | 1 | 1 | 1 | 33 Лотки металлические, STRUT-система | 33.04 Аксессуары для лотка | 33.04.04 Углы для лотка | Новая | PROxima | 0 | 2.02 | 0.012544
vi9050600 | Угол 90 град. вертикальный внутренний 50x600мм EKF | Ссылка |  | шт | 1480.39 | 947.4496 | 1110.2925 | 947.4496 | 0 | 1 | 1 | 1 | 33 Лотки металлические, STRUT-система | 33.04 Аксессуары для лотка | 33.04.04 Углы для лотка | Новая | PROxima | 0 | 2.37 | 0.015052
vi9080100 | Угол 90 град. вертикальный внутренний 80x100мм EKF | Ссылка |  | шт | 643.82 | 412.0448 | 482.865 | 412.0448 | 0 | 1 | 1 | 1 | 33 Лотки металлические, STRUT-система | 33.04 Аксессуары для лотка | 33.04.04 Углы для лотка | Новая | PROxima | 0 | 0.79 | 0.0038508
vi9080200 | Угол 90 град. вертикальный внутренний 80x200мм EKF | Ссылка |  | шт | 870.96 | 557.4144 | 653.22 | 557.4144 | 0 | 1 | 1 | 1 | 33 Лотки металлические, STRUT-система | 33.04 Аксессуары для лотка | 33.04.04 Углы для лотка | Новая | PROxima | 0 | 1.16 | 0.0077015
vi9080300 | Угол 90 град. вертикальный внутренний 80x300мм EKF | Ссылка |  | шт | 1127.31 | 721.4784 | 845.4825 | 721.4784 | 0 | 1 | 1 | 1 | 33 Лотки металлические, STRUT-система | 33.04 Аксессуары для лотка | 33.04.04 Углы для лотка | Новая | PROxima | 0 | 1.55 | 0.011552
vi9080400 | Угол 90 град. вертикальный внутренний 80x400мм EKF | Ссылка |  | шт | 1264.35 | 809.184 | 948.2625 | 809.184 | 0 | 1 | 1 | 1 | 33 Лотки металлические, STRUT-система | 33.04 Аксессуары для лотка | 33.04.04 Углы для лотка | Новая | PROxima | 0 | 1.93 | 0.015403
vi9080500 | Угол 90 град. вертикальный внутренний 80x500мм EKF | Ссылка |  | шт | 1245.04 | 796.8256 | 933.78 | 796.8256 | 0 | 1 | 1 | 1 | 33 Лотки металлические, STRUT-система | 33.04 Аксессуары для лотка | 33.04.04 Углы для лотка | Новая | PROxima | 0 | 2.31 | 0.019254
vi9080600 | Угол 90 град. вертикальный внутренний 80x600мм EKF | Ссылка |  | шт | 1628.44 | 1042.2016 | 1221.33 | 1042.2016 | 0 | 1 | 1 | 1 | 33 Лотки металлические, STRUT-система | 33.04 Аксессуары для лотка | 33.04.04 Углы для лотка | Новая | PROxima | 0 | 2.7 | 0.023105
g90100200-HDZ | Угол 90 град. горизонтальный 100x200мм HDZ EKF | Ссылка |  | шт | 1445.31 | 924.9984 | 1083.9825 | 924.9984 | 0 | 1 | 1 | 10 | 33 Лотки металлические, STRUT-система | 33.04 Аксессуары для лотка | 33.04.04 Углы для лотка | Новая | PROxima | 0 | 1.53 | 0.011716
g90100600 | Угол 90 град. горизонтальный 100x600мм EKF | Ссылка |  | шт | 1705.98 | 1091.8272 | 1279.485 | 1091.8272 | 0 | 1 | 1 | 1 | 33 Лотки металлические, STRUT-система | 33.04 Аксессуары для лотка | 33.04.04 Углы для лотка | Новая | PROxima | 0 | 6.46 | 0.069921
g9035150 | Угол 90 град. горизонтальный 35х150мм EKF | Ссылка |  | шт | 562.43 | 359.9552 | 421.8225 | 359.9552 | 0 | 1 | 1 | 1 | 33 Лотки металлические, STRUT-система | 33.04 Аксессуары для лотка | 33.04.04 Углы для лотка | Новая | PROxima | 0 | 0.89 | 0.0030565
g9035200 | Угол 90 град. горизонтальный 35х200мм EKF | Ссылка |  | шт | 632.23 | 404.6272 | 474.1725 | 404.6272 | 0 | 1 | 1 | 1 | 33 Лотки металлические, STRUT-система | 33.04 Аксессуары для лотка | 33.04.04 Углы для лотка | Новая | PROxima | 0 | 1.22 | 0.004572
g9050500 | Угол 90 град. горизонтальный 50x500мм EKF | Ссылка |  | шт | 1416.49 | 906.5536 | 1062.3675 | 906.5536 | 0 | 1 | 1 | 1 | 33 Лотки металлические, STRUT-система | 33.04 Аксессуары для лотка | 33.04.04 Углы для лотка | Новая | PROxima | 0 | 4.52 | 0.026995
g9050600 | Угол 90 град. горизонтальный 50x600мм EKF | Ссылка |  | шт | 1409.9 | 902.336 | 1057.425 | 902.336 | 0 | 1 | 1 | 1 | 33 Лотки металлические, STRUT-система | 33.04 Аксессуары для лотка | 33.04.04 Углы для лотка | Новая | PROxima | 0 | 6.02 | 0.037125
g9080500 | Угол 90 град. горизонтальный 80x500мм EKF | Ссылка |  | шт | 1458.21 | 933.2544 | 1093.6575 | 933.2544 | 0 | 1 | 1 | 1 | 33 Лотки металлические, STRUT-система | 33.04 Аксессуары для лотка | 33.04.04 Углы для лотка | Новая | PROxima | 0 | 4.76 | 0.041304
g9080600 | Угол 90 град. горизонтальный 80x600мм EKF | Ссылка |  | шт | 1550.89 | 992.5696 | 1163.1675 | 992.5696 | 0 | 1 | 1 | 1 | 33 Лотки металлические, STRUT-система | 33.04 Аксессуары для лотка | 33.04.04 Углы для лотка | Новая | PROxima | 0 | 6.28 | 0.056803
y100100 | Угол горизонтальный изменяемый 100х100мм EKF | Ссылка |  | шт | 878.9 | 562.496 | 659.175 | 562.496 | 0 | 1 | 1 | 100 | 33 Лотки металлические, STRUT-система | 33.04 Аксессуары для лотка | 33.04.04 Углы для лотка | Новая | PROxima | 0 | 0.13 | 2.791e-05
y100150 | Угол горизонтальный изменяемый 100х150мм EKF | Ссылка |  | шт | 994.69 | 636.6016 | 746.0175 | 636.6016 | 0 | 1 | 1 | 100 | 33 Лотки металлические, STRUT-система | 33.04 Аксессуары для лотка | 33.04.04 Углы для лотка | Новая | PROxima | 0 | 0.2 | 4.548e-05
y100200 | Угол горизонтальный изменяемый 100х200мм EKF | Ссылка |  | шт | 1120.25 | 716.96 | 840.1875 | 716.96 | 0 | 1 | 1 | 100 | 33 Лотки металлические, STRUT-система | 33.04 Аксессуары для лотка | 33.04.04 Углы для лотка | Новая | PROxima | 0 | 0.27 | 6.425e-05
y100300 | Угол горизонтальный изменяемый 100х300мм EKF | Ссылка |  | шт | 1461.57 | 935.4048 | 1096.1775 | 935.4048 | 0 | 1 | 1 | 30 | 33 Лотки металлические, STRUT-система | 33.04 Аксессуары для лотка | 33.04.04 Углы для лотка | Новая | PROxima | 0 | 0.47 | 0.000115
y100400 | Угол горизонтальный изменяемый 100х400мм EKF | Ссылка |  | шт | 1972.78 | 1262.5792 | 1479.585 | 1262.5792 | 0 | 1 | 1 | 20 | 33 Лотки металлические, STRUT-система | 33.04 Аксессуары для лотка | 33.04.04 Углы для лотка | Новая | PROxima | 0 | 0.72 | 0.00017574
y50100 | Угол горизонтальный изменяемый 50х100мм EKF | Ссылка |  | шт | 832.59 | 532.8576 | 624.4425 | 532.8576 | 0 | 1 | 1 | 100 | 33 Лотки металлические, STRUT-система | 33.04 Аксессуары для лотка | 33.04.04 Углы для лотка | Новая | PROxima | 0 | 0.08 | 1.671e-05
y50150 | Угол горизонтальный изменяемый 50х150мм EKF | Ссылка |  | шт | 939.05 | 600.992 | 704.2875 | 600.992 | 0 | 1 | 1 | 100 | 33 Лотки металлические, STRUT-система | 33.04 Аксессуары для лотка | 33.04.04 Углы для лотка | Новая | PROxima | 0 | 0.13 | 3.028e-05
y50200 | Угол горизонтальный изменяемый 50х200мм EKF | Ссылка |  | шт | 1063.95 | 680.928 | 797.9625 | 680.928 | 0 | 1 | 1 | 100 | 33 Лотки металлические, STRUT-система | 33.04 Аксессуары для лотка | 33.04.04 Углы для лотка | Новая | PROxima | 0 | 0.19 | 4.585e-05
y50300 | Угол горизонтальный изменяемый 50х300мм EKF | Ссылка |  | шт | 1389.4 | 889.216 | 1042.05 | 889.216 | 0 | 1 | 1 | 30 | 33 Лотки металлические, STRUT-система | 33.04 Аксессуары для лотка | 33.04.04 Углы для лотка | Новая | PROxima | 0 | 0.37 | 8.94e-05
y50400 | Угол горизонтальный изменяемый 50х400мм EKF | Ссылка |  | шт | 1821.41 | 1165.7024 | 1366.0575 | 1165.7024 | 0 | 1 | 1 | 20 | 33 Лотки металлические, STRUT-система | 33.04 Аксессуары для лотка | 33.04.04 Углы для лотка | Новая | PROxima | 0 | 0.59 | 0.00014374
y80100 | Угол горизонтальный изменяемый 80х100мм EKF | Ссылка |  | шт | 869.75 | 556.64 | 652.3125 | 556.64 | 0 | 1 | 1 | 100 | 33 Лотки металлические, STRUT-система | 33.04 Аксессуары для лотка | 33.04.04 Углы для лотка | Новая | PROxima | 0 | 0.11 | 2.343e-05
y80150 | Угол горизонтальный изменяемый 80х150мм EKF | Ссылка |  | шт | 985.54 | 630.7456 | 739.155 | 630.7456 | 0 | 1 | 1 | 100 | 33 Лотки металлические, STRUT-система | 33.04 Аксессуары для лотка | 33.04.04 Углы для лотка | Новая | PROxima | 0 | 0.17 | 3.94e-05
y80200 | Угол горизонтальный изменяемый 80х200мм EKF | Ссылка |  | шт | 1112.67 | 712.1088 | 834.5025 | 712.1088 | 0 | 1 | 1 | 100 | 33 Лотки металлические, STRUT-система | 33.04 Аксессуары для лотка | 33.04.04 Углы для лотка | Новая | PROxima | 0 | 0.24 | 5.689e-05
y80300 | Угол горизонтальный изменяемый 80х300мм EKF | Ссылка |  | шт | 1449.4 | 927.616 | 1087.05 | 927.616 | 0 | 1 | 1 | 30 | 33 Лотки металлические, STRUT-система | 33.04 Аксессуары для лотка | 33.04.04 Углы для лотка | Новая | PROxima | 0 | 0.42 | 0.00010476
y80400 | Угол горизонтальный изменяемый 80х400мм EKF | Ссылка |  | шт | 1874.54 | 1199.7056 | 1405.905 | 1199.7056 | 0 | 1 | 1 | 20 | 33 Лотки металлические, STRUT-система | 33.04 Аксессуары для лотка | 33.04.04 Углы для лотка | Новая | PROxima | 0 | 0.66 | 0.00016294
lpmv12x0.55-10 | Лента перфорированная монтажная волна 12х0,55 (10м) EKF | Ссылка |  | м | 26.36 | 16.8704 | 19.77 | 16.8704 | 0 | 10 | 10 | 50 | 33 Лотки металлические, STRUT-система | 33.05 Крепеж и метизы |  | Новая | PROxima | 0 | 0.05 | 0.0003888
lpmv12x0.55-25 | Лента перфорированная монтажная волна 12х0,55 (25м) EKF | Ссылка |  | м | 26.36 | 16.8704 | 19.77 | 16.8704 | 0 | 25 | 25 | 125 | 33 Лотки металлические, STRUT-система | 33.05 Крепеж и метизы |  | Новая | PROxima | 0 | 0.05 | 0.0003888
lpmv12x0.55-10RAL | Лента перфорированная монтажная волна 12х0,55 RAL (10м) EKF | Ссылка |  | м | 26.36 | 16.8704 | 19.77 | 16.8704 | 0 | 10 | 10 | 50 | 33 Лотки металлические, STRUT-система | 33.05 Крепеж и метизы |  | Новая | PROxima | 0 | 0.05 | 0.0003888
lpmv12x0.55-25RAL | Лента перфорированная монтажная волна 12х0,55 RAL (25м) EKF | Ссылка |  | м | 26.36 | 16.8704 | 19.77 | 16.8704 | 0 | 25 | 25 | 125 | 33 Лотки металлические, STRUT-система | 33.05 Крепеж и метизы |  | Новая | PROxima | 0 | 0.05 | 0.0003888
lpmv17x0.55-10 | Лента перфорированная монтажная волна 17х0,55 (10м) EKF | Ссылка |  | м | 34.64 | 22.1696 | 25.98 | 22.1696 | 0 | 10 | 10 | 50 | 33 Лотки металлические, STRUT-система | 33.05 Крепеж и метизы |  | Новая | PROxima | 0 | 0.07 | 0.0005508
lpmv17x0.55-25 | Лента перфорированная монтажная волна 17х0,55 (25м) EKF | Ссылка |  | м | 34.64 | 22.1696 | 25.98 | 22.1696 | 0 | 25 | 25 | 125 | 33 Лотки металлические, STRUT-система | 33.05 Крепеж и метизы |  | Новая | PROxima | 0 | 0.07 | 0.0005508
lpmv17x0.55-10RAL | Лента перфорированная монтажная волна 17х0,55 RAL (10м) EKF | Ссылка |  | м | 34.64 | 22.1696 | 25.98 | 22.1696 | 0 | 10 | 10 | 50 | 33 Лотки металлические, STRUT-система | 33.05 Крепеж и метизы |  | Новая | PROxima | 0 | 0.07 | 0.0005508
lpmv17x0.55-25RAL | Лента перфорированная монтажная волна 17х0,55 RAL (25м) EKF | Ссылка |  | м | 34.64 | 22.1696 | 25.98 | 22.1696 | 0 | 25 | 25 | 125 | 33 Лотки металлические, STRUT-система | 33.05 Крепеж и метизы |  | Новая | PROxima | 0 | 0.07 | 0.0005508
lpmp12x0.55-10 | Лента перфорированная монтажная прямая 12х0,55 (10м) EKF | Ссылка |  | м | 25.1 | 16.064 | 18.825 | 16.064 | 0 | 10 | 10 | 50 | 33 Лотки металлические, STRUT-система | 33.05 Крепеж и метизы |  | Новая | PROxima | 0 | 0.05 | 0.0003888
lpmp12x0.55-10RAL | Лента перфорированная монтажная прямая 12х0,55 RAL (10м) EKF | Ссылка |  | м | 25.1 | 16.064 | 18.825 | 16.064 | 0 | 10 | 10 | 50 | 33 Лотки металлические, STRUT-система | 33.05 Крепеж и метизы |  | Новая | PROxima | 0 | 0.05 | 0.0003888
lpmp12x0.55-25RAL | Лента перфорированная монтажная прямая 12х0,55 RAL (25м) EKF | Ссылка |  | м | 25.1 | 16.064 | 18.825 | 16.064 | 0 | 25 | 25 | 50 | 33 Лотки металлические, STRUT-система | 33.05 Крепеж и метизы |  | Новая | PROxima | 0 | 0.05 | 0.0003888
lpmp20x0.55-10 | Лента перфорированная монтажная прямая 20х0,55 (10м) EKF | Ссылка |  | м | 37.79 | 24.1856 | 28.3425 | 24.1856 | 0 | 10 | 10 | 50 | 33 Лотки металлические, STRUT-система | 33.05 Крепеж и метизы |  | Новая | PROxima | 0 | 0.09 | 0.000648
lpmp20x0.55-25 | Лента перфорированная монтажная прямая 20х0,55 (25м) EKF | Ссылка |  | м | 37.79 | 24.1856 | 28.3425 | 24.1856 | 0 | 25 | 25 | 125 | 33 Лотки металлические, STRUT-система | 33.05 Крепеж и метизы |  | Новая | PROxima | 0 | 0.09 | 0.000648
lpmp20x0.55-10RAL | Лента перфорированная монтажная прямая 20х0,55 RAL (10м) EKF | Ссылка |  | м | 37.79 | 24.1856 | 28.3425 | 24.1856 | 0 | 10 | 10 | 50 | 33 Лотки металлические, STRUT-система | 33.05 Крепеж и метизы |  | Новая | PROxima | 0 | 0.09 | 0.000648
lpmp20x0.55-25RAL | Лента перфорированная монтажная прямая 20х0,55 RAL (25м) EKF | Ссылка |  | м | 37.79 | 24.1856 | 28.3425 | 24.1856 | 0 | 25 | 25 | 125 | 33 Лотки металлические, STRUT-система | 33.05 Крепеж и метизы |  | Новая | PROxima | 0 | 0.09 | 0.000648
lpmp20x0.7-10 | Лента перфорированная монтажная прямая 20х0,7 (10м) EKF | Ссылка |  | м | 39.66 | 25.3824 | 29.745 | 25.3824 | 0 | 10 | 10 | 50 | 33 Лотки металлические, STRUT-система | 33.05 Крепеж и метизы |  | Новая | PROxima | 0 | 0.11 | 0.000722
lpmp20x0.7-10RAL | Лента перфорированная монтажная прямая 20х0,7 RAL (10м) EKF | Ссылка |  | м | 39.66 | 25.3824 | 29.745 | 25.3824 | 0 | 10 | 10 | 50 | 33 Лотки металлические, STRUT-система | 33.05 Крепеж и метизы |  | Новая | PROxima | 0 | 0.11 | 0.000722
lpmp20x0.7-25RAL | Лента перфорированная монтажная прямая 20х0,7 RAL (25м) EKF | Ссылка |  | м | 39.66 | 25.3824 | 29.745 | 25.3824 | 0 | 25 | 25 | 50 | 33 Лотки металлические, STRUT-система | 33.05 Крепеж и метизы |  | Новая | PROxima | 0 | 0.11 | 0.000722
lpmp20x1.0-10 | Лента перфорированная монтажная прямая 20х1,0 (10м) EKF | Ссылка |  | м | 43.1 | 27.584 | 32.325 | 27.584 | 0 | 10 | 10 | 50 | 33 Лотки металлические, STRUT-система | 33.05 Крепеж и метизы |  | Новая | PROxima | 0 | 0.16 | 0.0008
lpmp20x1.0-10RAL | Лента перфорированная монтажная прямая 20х1,0 RAL (10м) EKF | Ссылка |  | м | 43.1 | 27.584 | 32.325 | 27.584 | 0 | 10 | 10 | 50 | 33 Лотки металлические, STRUT-система | 33.05 Крепеж и метизы |  | Новая | PROxima | 0 | 0.16 | 0.0008
lpmp20x1.0-25RAL | Лента перфорированная монтажная прямая 20х1,0 RAL (25м) EKF | Ссылка |  | м | 43.1 | 27.584 | 32.325 | 27.584 | 0 | 25 | 25 | 50 | 33 Лотки металлические, STRUT-система | 33.05 Крепеж и метизы |  | Новая | PROxima | 0 | 0.16 | 0.0008
SM10 | Струбцина монтажная М10 EKF | Ссылка |  | шт | 207.85 | 133.024 | 155.8875 | 133.024 | 0 | 100 | 100 | 1 | 33 Лотки металлические, STRUT-система | 33.05 Крепеж и метизы |  | Новая | PROxima | 0 | 0.13 | 2.4e-05
SM8 | Струбцина монтажная М8 EKF | Ссылка |  | шт | 203.54 | 130.2656 | 152.655 | 130.2656 | 0 | 100 | 100 | 1 | 33 Лотки металлические, STRUT-система | 33.05 Крепеж и метизы |  | Новая | PROxima | 0 | 0.085 | 2.4e-05
shplus10 | Шайба плоская усиленная M10 EKF(100шт) | Ссылка |  | шт | 4.07 | 2.6048 | 3.0525 | 2.6048 | 0 | 100 | 100 | 2000 | 33 Лотки металлические, STRUT-система | 33.05 Крепеж и метизы |  | Новая | PROxima | 0 | 0.0125 | 0.000504
shplus6 | Шайба плоская усиленная M6 EKF(400шт) | Ссылка |  | шт | 1.04 | 0.6656 | 0.78 | 0.6656 | 0 | 400 | 400 | 8000 | 33 Лотки металлические, STRUT-система | 33.05 Крепеж и метизы |  | Новая | PROxima | 0 | 0.024 | 0.000504
shplus8 | Шайба плоская усиленная M8 EKF(150шт) | Ссылка |  | шт | 2.21 | 1.4144 | 1.6575 | 1.4144 | 0 | 150 | 150 | 3000 | 33 Лотки металлические, STRUT-система | 33.05 Крепеж и метизы |  | Новая | PROxima | 0 | 0.006 | 0.000504
pp1000 | Профиль П-образный 1000мм EKF | Ссылка |  | шт | 508.13 | 325.2032 | 381.0975 | 325.2032 | 0 | 1 | 1 | 6 | 33 Лотки металлические, STRUT-система | 33.06 Система подвесов | 33.06.01 Профиль | Новая | PROxima | 0 | 2.773 | 0.002494
pp2000 | Профиль П-образный 2000мм EKF | Ссылка |  | шт | 1000.67 | 640.4288 | 750.5025 | 640.4288 | 0 | 1 | 1 | 4 | 33 Лотки металлические, STRUT-система | 33.06 Система подвесов | 33.06.01 Профиль | Новая | PROxima | 0 | 4.45 | 0.00448
pp3000 | Профиль П-образный 3000мм EKF | Ссылка |  | шт | 1460.78 | 934.8992 | 1095.585 | 934.8992 | 0 | 1 | 1 | 3 | 33 Лотки металлические, STRUT-система | 33.06 Система подвесов | 33.06.01 Профиль | Новая | PROxima | 0 | 6.675 | 0.00672
pp35120-1,5 | Профиль П-образный 35х120мм EKF PROxima | Ссылка |  | шт | 97.27 | 62.2528 | 72.9525 | 62.2528 | 0 | 1 | 2 | 10 | 33 Лотки металлические, STRUT-система | 33.06 Система подвесов | 33.06.01 Профиль | Новая | PROxima | 0 | 0.11 | 0.0001134
pp35180-1,5 | Профиль П-образный 35х180мм EKF PROxima | Ссылка |  | шт | 122.55 | 78.432 | 91.9125 | 78.432 | 0 | 1 | 2 | 10 | 33 Лотки металлические, STRUT-система | 33.06 Система подвесов | 33.06.01 Профиль | Новая | PROxima | 0 | 0.17 | 1.7e-07
cp1000 | Профиль С-образный 1000мм EKF | Ссылка |  | шт | 219.49 | 140.4736 | 164.6175 | 140.4736 | 0 | 1 | 1 | 6 | 33 Лотки металлические, STRUT-система | 33.06 Система подвесов | 33.06.01 Профиль | Новая | PROxima | 0 | 1.057 | 0.0006
cp2000 | Профиль С-образный 2000мм EKF | Ссылка |  | шт | 438.97 | 280.9408 | 329.2275 | 280.9408 | 0 | 1 | 1 | 4 | 33 Лотки металлические, STRUT-система | 33.06 Система подвесов | 33.06.01 Профиль | Новая | PROxima | 0 | 2.114 | 0.0012
cp3000 | Профиль С-образный 3000мм EKF | Ссылка |  | шт | 658.45 | 421.408 | 493.8375 | 421.408 | 0 | 1 | 1 | 3 | 33 Лотки металлические, STRUT-система | 33.06 Система подвесов | 33.06.01 Профиль | Новая | PROxima | 0 | 3.171 | 0.0018
ppl3030-1-2 | Профиль перфорированный L-образный 30х30х1000мм EKF | Ссылка |  | шт | 242.05 | 154.912 | 181.5375 | 154.912 | 0 | 1 | 1 | 3 | 33 Лотки металлические, STRUT-система | 33.06 Система подвесов | 33.06.01 Профиль | Новая | PROxima | 0 | 0.9 | 0.0009
ppl3030-2-2 | Профиль перфорированный L-образный 30х30х2000мм EKF | Ссылка |  | шт | 484.1 | 309.824 | 363.075 | 309.824 | 0 | 1 | 1 | 3 | 33 Лотки металлические, STRUT-система | 33.06 Система подвесов | 33.06.01 Профиль | Новая | PROxima | 0 | 1.8 | 0.0018
ppl3030-3-2 | Профиль перфорированный L-образный 30х30х3000мм EKF | Ссылка |  | шт | 726.15 | 464.736 | 544.6125 | 464.736 | 0 | 1 | 1 | 3 | 33 Лотки металлические, STRUT-система | 33.06 Система подвесов | 33.06.01 Профиль | Новая | PROxima | 0 | 2.7 | 0.0027
ppl5050-1-2 | Профиль перфорированный L-образный 50х50х1000мм EKF | Ссылка |  | шт | 413.26 | 264.4864 | 309.945 | 264.4864 | 0 | 1 | 1 | 3 | 33 Лотки металлические, STRUT-система | 33.06 Система подвесов | 33.06.01 Профиль | Новая | PROxima | 0 | 1.507 | 0.0025
ppl5050-2-2 | Профиль перфорированный L-образный 50х50х2000мм EKF | Ссылка |  | шт | 826.52 | 528.9728 | 619.89 | 528.9728 | 0 | 1 | 1 | 3 | 33 Лотки металлические, STRUT-система | 33.06 Система подвесов | 33.06.01 Профиль | Новая | PROxima | 0 | 3.014 | 0.005
ppl5050-3-2 | Профиль перфорированный L-образный 50х50х3000мм EKF | Ссылка |  | шт | 1239.79 | 793.4656 | 929.8425 | 793.4656 | 0 | 1 | 1 | 3 | 33 Лотки металлические, STRUT-система | 33.06 Система подвесов | 33.06.01 Профиль | Новая | PROxima | 0 | 4.521 | 0.0075
ppl6040-1-2 | Профиль перфорированный L-образный К242 60х40х1000мм EKF | Ссылка |  | шт | 413.26 | 264.4864 | 309.945 | 264.4864 | 0 | 1 | 1 | 3 | 33 Лотки металлические, STRUT-система | 33.06 Система подвесов | 33.06.01 Профиль | Новая | PROxima | 0 | 1.507 | 0.0024
ppl6040-2-2 | Профиль перфорированный L-образный К242 60х40х2000мм EKF | Ссылка |  | шт | 826.52 | 528.9728 | 619.89 | 528.9728 | 0 | 1 | 1 | 3 | 33 Лотки металлические, STRUT-система | 33.06 Система подвесов | 33.06.01 Профиль | Новая | PROxima | 0 | 3.014 | 0.0048
ppl6040-3-2 | Профиль перфорированный L-образный К242 60х40х3000мм EKF | Ссылка |  | шт | 1239.79 | 793.4656 | 929.8425 | 793.4656 | 0 | 1 | 1 | 3 | 33 Лотки металлические, STRUT-система | 33.06 Система подвесов | 33.06.01 Профиль | Новая | PROxima | 0 | 4.521 | 0.0072
ppz2530-1-2 | Профиль перфорированный Z-образный 25х30х1000мм EKF | Ссылка |  | шт | 390.34 | 249.8176 | 292.755 | 249.8176 | 0 | 1 | 1 | 3 | 33 Лотки металлические, STRUT-система | 33.06 Система подвесов | 33.06.01 Профиль | Новая | PROxima | 0 | 0.89 | 0.001325
ppz2530-2-2 | Профиль перфорированный Z-образный 25х30х2000мм EKF | Ссылка |  | шт | 780.68 | 499.6352 | 585.51 | 499.6352 | 0 | 1 | 1 | 3 | 33 Лотки металлические, STRUT-система | 33.06 Система подвесов | 33.06.01 Профиль | Новая | PROxima | 0 | 1.78 | 0.00265
ppz2530-3-2 | Профиль перфорированный Z-образный 25х30х3000мм EKF | Ссылка |  | шт | 1171.02 | 749.4528 | 878.265 | 749.4528 | 0 | 1 | 1 | 3 | 33 Лотки металлические, STRUT-система | 33.06 Система подвесов | 33.06.01 Профиль | Новая | PROxima | 0 | 2.67 | 0.003975
ppz3040-1-2 | Профиль перфорированный Z-образный К238 30х40х1000мм EKF | Ссылка |  | шт | 405.75 | 259.68 | 304.3125 | 259.68 | 0 | 1 | 1 | 3 | 33 Лотки металлические, STRUT-система | 33.06 Система подвесов | 33.06.01 Профиль | Новая | PROxima | 0 | 1.29 | 0.00204
ppz3040-2-2 | Профиль перфорированный Z-образный К238 30х40х2000мм EKF | Ссылка |  | шт | 811.51 | 519.3664 | 608.6325 | 519.3664 | 0 | 1 | 1 | 3 | 33 Лотки металлические, STRUT-система | 33.06 Система подвесов | 33.06.01 Профиль | Новая | PROxima | 0 | 3.108 | 0.00408
ppz3040-3-2 | Профиль перфорированный Z-образный К238 30х40х3000мм EKF | Ссылка |  | шт | 1217.26 | 779.0464 | 912.945 | 779.0464 | 0 | 1 | 1 | 3 | 33 Лотки металлические, STRUT-система | 33.06 Система подвесов | 33.06.01 Профиль | Новая | PROxima | 0 | 3.87 | 0.00612
ppz4060-1-2 | Профиль перфорированный Z-образный К239 40х60х1000мм EKF | Ссылка |  | шт | 578.55 | 370.272 | 433.9125 | 370.272 | 0 | 1 | 1 | 3 | 33 Лотки металлические, STRUT-система | 33.06 Система подвесов | 33.06.01 Профиль | Новая | PROxima | 0 | 1.554 | 0.00392
ppz4060-2-2 | Профиль перфорированный Z-образный К239 40х60х2000мм EKF | Ссылка |  | шт | 1157.11 | 740.5504 | 867.8325 | 740.5504 | 0 | 1 | 1 | 3 | 33 Лотки металлические, STRUT-система | 33.06 Система подвесов | 33.06.01 Профиль | Новая | PROxima | 0 | 3.108 | 0.00784
ppz4060-3-2 | Профиль перфорированный Z-образный К239 40х60х3000мм EKF | Ссылка |  | шт | 1735.66 | 1110.8224 | 1301.745 | 1110.8224 | 0 | 1 | 1 | 3 | 33 Лотки металлические, STRUT-система | 33.06 Система подвесов | 33.06.01 Профиль | Новая | PROxima | 0 | 4.662 | 0.01176
pp1000-HDZ | Профиль П-образный 1000мм HDZ EKF | Ссылка |  | шт | 888.5 | 568.64 | 666.375 | 568.64 | 0 | 1 | 1 | 6 | 33 Лотки металлические, STRUT-система | 33.06 Система подвесов | 33.06.01 Профиль | Новая | PROxima | 0 | 2.773 | 0.0025
kz100 | Кронштейн замковый осн.100мм EKF | Ссылка |  | шт | 68.21 | 43.6544 | 51.1575 | 43.6544 | 0 | 1 | 4 | 64 | 33 Лотки металлические, STRUT-система | 33.06 Система подвесов | 33.06.02 Кронштейны, консоли | Новая | PROxima | 0 | 0.2 | 0.0003402
kz150 | Кронштейн замковый осн.150мм EKF | Ссылка |  | шт | 93.47 | 59.8208 | 70.1025 | 59.8208 | 0 | 1 | 4 | 64 | 33 Лотки металлические, STRUT-система | 33.06 Система подвесов | 33.06.02 Кронштейны, консоли | Новая | PROxima | 0 | 0.28 | 0.0004662
kz200 | Кронштейн замковый осн.200мм EKF | Ссылка |  | шт | 127.96 | 81.8944 | 95.97 | 81.8944 | 0 | 1 | 4 | 64 | 33 Лотки металлические, STRUT-система | 33.06 Система подвесов | 33.06.02 Кронштейны, консоли | Новая | PROxima | 0 | 0.45 | 0.0008742
kz300 | Кронштейн замковый осн.300мм EKF | Ссылка |  | шт | 175.36 | 112.2304 | 131.52 | 112.2304 | 0 | 1 | 4 | 32 | 33 Лотки металлические, STRUT-система | 33.06 Система подвесов | 33.06.02 Кронштейны, консоли | Новая | PROxima | 0 | 0.64 | 0.0012362
kz400 | Кронштейн замковый осн.400мм EKF | Ссылка |  | шт | 240.18 | 153.7152 | 180.135 | 153.7152 | 0 | 1 | 4 | 24 | 33 Лотки металлические, STRUT-система | 33.06 Система подвесов | 33.06.02 Кронштейны, консоли | Новая | PROxima | 0 | 0.84 | 0.0015921
kz500 | Кронштейн замковый осн.500мм EKF | Ссылка |  | шт | 328.99 | 210.5536 | 246.7425 | 210.5536 | 0 | 1 | 4 | 20 | 33 Лотки металлические, STRUT-система | 33.06 Система подвесов | 33.06.02 Кронштейны, консоли | Новая | PROxima | 0 | 1.04 | 0.0019742
kz600 | Кронштейн замковый осн.600мм EKF | Ссылка |  | шт | 345.83 | 221.3312 | 259.3725 | 221.3312 | 0 | 1 | 4 | 16 | 33 Лотки металлические, STRUT-система | 33.06 Система подвесов | 33.06.02 Кронштейны, консоли | Новая | PROxima | 0 | 1.23 | 0.0023241
kn150 | Кронштейн настенный осн.150мм EKF | Ссылка |  | шт | 152.14 | 97.3696 | 114.105 | 97.3696 | 0 | 1 | 4 | 64 | 33 Лотки металлические, STRUT-система | 33.06 Система подвесов | 33.06.02 Кронштейны, консоли | Новая | PROxima | 0 | 0.21 | 0.00036
kn600 | Кронштейн настенный осн.600мм EKF | Ссылка |  | шт | 515.88 | 330.1632 | 386.91 | 330.1632 | 0 | 1 | 4 | 24 | 33 Лотки металлические, STRUT-система | 33.06 Система подвесов | 33.06.02 Кронштейны, консоли | Новая | PROxima | 0 | 1.09 | 0.00216
kp6142 | Кронштейн потолочный EKF | Ссылка |  | шт | 359.67 | 230.1888 | 269.7525 | 230.1888 | 0 | 1 | 4 | 64 | 33 Лотки металлические, STRUT-система | 33.06 Система подвесов | 33.06.02 Кронштейны, консоли | Новая | PROxima | 0 | 0.26 | 0.00088452
km200-HDZ | Кронштейн монтажный 200мм HDZ EKF | Ссылка |  | шт | 303.26 | 194.0864 | 227.445 | 194.0864 | 0 | 1 | 4 | 32 | 33 Лотки металлические, STRUT-система | 33.06 Система подвесов | 33.06.02 Кронштейны, консоли | Новая | PROxima | 0 | 0.66 | 0.00105
kp6120 | Подвес для профнастила с гайкой М6 EKF | Ссылка |  | шт | 135.35 | 86.624 | 101.5125 | 86.624 | 0 | 1 | 100 | 1 | 33 Лотки металлические, STRUT-система | 33.06 Система подвесов | 33.06.03 Подвесы, скобы | Новая | PROxima | 0 | 0.082 | 9.37e-05
pv100 | Скоба подвеса верхняя 100мм EKF | Ссылка |  | шт | 247.28 | 158.2592 | 185.46 | 158.2592 | 0 | 1 | 2 | 20 | 33 Лотки металлические, STRUT-система | 33.06 Система подвесов | 33.06.03 Подвесы, скобы | Новая | PROxima | 0 | 0.36 | 0.0007797
pv150 | Скоба подвеса верхняя 150мм EKF | Ссылка |  | шт | 253.91 | 162.5024 | 190.4325 | 162.5024 | 0 | 1 | 2 | 20 | 33 Лотки металлические, STRUT-система | 33.06 Система подвесов | 33.06.03 Подвесы, скобы | Новая | PROxima | 0 | 0.42 | 0.0010622
pv200 | Скоба подвеса верхняя 200мм EKF | Ссылка |  | шт | 262.06 | 167.7184 | 196.545 | 167.7184 | 0 | 1 | 2 | 20 | 33 Лотки металлические, STRUT-система | 33.06 Система подвесов | 33.06.03 Подвесы, скобы | Новая | PROxima | 0 | 0.46 | 0.0013447
pv300 | Скоба подвеса верхняя 300мм EKF | Ссылка |  | шт | 274.7 | 175.808 | 206.025 | 175.808 | 0 | 1 | 2 | 20 | 33 Лотки металлические, STRUT-система | 33.06 Система подвесов | 33.06.03 Подвесы, скобы | Новая | PROxima | 0 | 0.61 | 0.0019097
pv400 | Скоба подвеса верхняя 400мм EKF | Ссылка |  | шт | 275.27 | 176.1728 | 206.4525 | 176.1728 | 0 | 1 | 2 | 20 | 33 Лотки металлические, STRUT-система | 33.06 Система подвесов | 33.06.03 Подвесы, скобы | Новая | PROxima | 0 | 0.73 | 0.0024747
pv500 | Скоба подвеса верхняя 500мм EKF | Ссылка |  | шт | 288.51 | 184.6464 | 216.3825 | 184.6464 | 0 | 1 | 2 | 20 | 33 Лотки металлические, STRUT-система | 33.06 Система подвесов | 33.06.03 Подвесы, скобы | Новая | PROxima | 0 | 0.86 | 0.0030397
pv600 | Скоба подвеса верхняя 600мм EKF | Ссылка |  | шт | 316.05 | 202.272 | 237.0375 | 202.272 | 0 | 1 | 2 | 20 | 33 Лотки металлические, STRUT-система | 33.06 Система подвесов | 33.06.03 Подвесы, скобы | Новая | PROxima | 0 | 0.99 | 0.0036047
pn200 | Скоба подвеса нижняя 200мм EKF | Ссылка |  | шт | 265.33 | 169.8112 | 198.9975 | 169.8112 | 0 | 1 | 2 | 20 | 33 Лотки металлические, STRUT-система | 33.06 Система подвесов | 33.06.03 Подвесы, скобы | Новая | PROxima | 0 | 0.2 | 0.00027225
pn300 | Скоба подвеса нижняя 300мм EKF | Ссылка |  | шт | 260.33 | 166.6112 | 195.2475 | 166.6112 | 0 | 1 | 2 | 20 | 33 Лотки металлические, STRUT-система | 33.06 Система подвесов | 33.06.03 Подвесы, скобы | Новая | PROxima | 0 | 0.27 | 0.00037125
pn400 | Скоба подвеса нижняя 400мм EKF | Ссылка |  | шт | 337.91 | 216.2624 | 253.4325 | 216.2624 | 0 | 1 | 2 | 20 | 33 Лотки металлические, STRUT-система | 33.06 Система подвесов | 33.06.03 Подвесы, скобы | Новая | PROxima | 0 | 0.33 | 0.00047025
pn500 | Скоба подвеса нижняя 500мм EKF | Ссылка |  | шт | 369.73 | 236.6272 | 277.2975 | 236.6272 | 0 | 1 | 2 | 20 | 33 Лотки металлические, STRUT-система | 33.06 Система подвесов | 33.06.03 Подвесы, скобы | Новая | PROxima | 0 | 0.39 | 0.00056925
pn600 | Скоба подвеса нижняя 600мм EKF | Ссылка |  | шт | 413.94 | 264.9216 | 310.455 | 264.9216 | 0 | 1 | 2 | 20 | 33 Лотки металлические, STRUT-система | 33.06 Система подвесов | 33.06.03 Подвесы, скобы | Новая | PROxima | 0 | 0.46 | 0.00066825
sk1200 | Стойка кабельная 1200мм К1153 EKF | Ссылка |  | шт | 512.48 | 327.9872 | 384.36 | 327.9872 | 0 | 1 | 10 | 1 | 33 Лотки металлические, STRUT-система | 33.06 Система подвесов | 33.06.04 Полка, стойка (изделия ГЭМ) | Новая | PROxima | 0 | 2.11 | 0.001872
sk1800 | Стойка кабельная 1800мм К1154 EKF | Ссылка |  | шт | 784.39 | 502.0096 | 588.2925 | 502.0096 | 0 | 1 | 10 | 1 | 33 Лотки металлические, STRUT-система | 33.06 Система подвесов | 33.06.04 Полка, стойка (изделия ГЭМ) | Новая | PROxima | 0 | 3.17 | 0.002808
sk2200 | Стойка кабельная 2200мм К1155 EKF | Ссылка |  | шт | 979.67 | 626.9888 | 734.7525 | 626.9888 | 0 | 1 | 10 | 1 | 33 Лотки металлические, STRUT-система | 33.06 Система подвесов | 33.06.04 Полка, стойка (изделия ГЭМ) | Новая | PROxima | 0 | 3.87 | 0.003432
sk400 | Стойка кабельная 400мм К1150 EKF | Ссылка |  | шт | 168.71 | 107.9744 | 126.5325 | 107.9744 | 0 | 1 | 10 | 1 | 33 Лотки металлические, STRUT-система | 33.06 Система подвесов | 33.06.04 Полка, стойка (изделия ГЭМ) | Новая | PROxima | 0 | 0.7 | 0.000624
sk600 | Стойка кабельная 600мм К1151 EKF | Ссылка |  | шт | 240.53 | 153.9392 | 180.3975 | 153.9392 | 0 | 1 | 10 | 1 | 33 Лотки металлические, STRUT-система | 33.06 Система подвесов | 33.06.04 Полка, стойка (изделия ГЭМ) | Новая | PROxima | 0 | 1.06 | 0.000936
sk800 | Стойка кабельная 800мм К1152 EKF | Ссылка |  | шт | 368.25 | 235.68 | 276.1875 | 235.68 | 0 | 1 | 10 | 1 | 33 Лотки металлические, STRUT-система | 33.06 Система подвесов | 33.06.04 Полка, стойка (изделия ГЭМ) | Новая | PROxima | 0 | 1.41 | 0.001248
stp41411 | STRUT-профиль 41х41х2,5х1000 EKF | Ссылка |  | шт | 732.64 | 468.8896 | 549.48 | 468.8896 | 0 | 1 | 1 | 300 | 33 Лотки металлические, STRUT-система | 33.07 STRUT-система | 33.07.01 STRUT-профиль | Новая | PROxima | 0 | 2.36 | 0.1681
stp41412 | STRUT-профиль 41х41х2,5х2000 EKF | Ссылка |  | шт | 1435.34 | 918.6176 | 1076.505 | 918.6176 | 0 | 1 | 1 | 210 | 33 Лотки металлические, STRUT-система | 33.07 STRUT-система | 33.07.01 STRUT-профиль | Новая | PROxima | 0 | 4.72 | 0.3362
stk414125-HDZ | STRUT-консоль 41х41мм, осн. 250 мм HDZ EKF | Ссылка |  | шт | 509.16 | 325.8624 | 381.87 | 325.8624 | 0 | 1 | 1 | 50 | 33 Лотки металлические, STRUT-система | 33.07 STRUT-система | 33.07.02 STRUT-консоли, стойки | Новая | PROxima | 0 | 0.89 | 0.00042
stk414145-HDZ | STRUT-консоль 41х41мм, осн. 450 мм HDZ EKF | Ссылка |  | шт | 720.36 | 461.0304 | 540.27 | 461.0304 | 0 | 1 | 1 | 50 | 33 Лотки металлические, STRUT-система | 33.07 STRUT-система | 33.07.02 STRUT-консоли, стойки | Новая | PROxima | 0 | 1.46 | 0.000756
stsd414110 | STRUT-стойка двойная 41х41х1000мм EKF | Ссылка |  | шт | 2428.04 | 1553.9456 | 1821.03 | 1553.9456 | 0 | 1 | 1 | 144 | 33 Лотки металлические, STRUT-система | 33.07 STRUT-система | 33.07.02 STRUT-консоли, стойки | Новая | PROxima | 0 | 5.39 | 0.0144
stsd414111 | STRUT-стойка двойная 41х41х1100мм EKF | Ссылка |  | шт | 2552.99 | 1633.9136 | 1914.7425 | 1633.9136 | 0 | 1 | 1 | 144 | 33 Лотки металлические, STRUT-система | 33.07 STRUT-система | 33.07.02 STRUT-консоли, стойки | Новая | PROxima | 0 | 5.86 | 0.01584
stsd414112 | STRUT-стойка двойная 41х41х1200мм EKF | Ссылка |  | шт | 2788.52 | 1784.6528 | 2091.39 | 1784.6528 | 0 | 1 | 1 | 120 | 33 Лотки металлические, STRUT-система | 33.07 STRUT-система | 33.07.02 STRUT-консоли, стойки | Новая | PROxima | 0 | 6.33 | 0.01728
stsd414113 | STRUT-стойка двойная 41х41х1300мм EKF | Ссылка |  | шт | 2871.12 | 1837.5168 | 2153.34 | 1837.5168 | 0 | 1 | 1 | 120 | 33 Лотки металлические, STRUT-система | 33.07 STRUT-система | 33.07.02 STRUT-консоли, стойки | Новая | PROxima | 0 | 6.81 | 0.01872
stsd414114 | STRUT-стойка двойная 41х41х1400мм EKF | Ссылка |  | шт | 3134.14 | 2005.8496 | 2350.605 | 2005.8496 | 0 | 1 | 1 | 120 | 33 Лотки металлические, STRUT-система | 33.07 STRUT-система | 33.07.02 STRUT-консоли, стойки | Новая | PROxima | 0 | 7.28 | 0.02016
stsd414115 | STRUT-стойка двойная 41х41х1500мм EKF | Ссылка |  | шт | 3302.8 | 2113.792 | 2477.1 | 2113.792 | 0 | 1 | 1 | 120 | 33 Лотки металлические, STRUT-система | 33.07 STRUT-система | 33.07.02 STRUT-консоли, стойки | Новая | PROxima | 0 | 7.75 | 0.0216
stsd414116 | STRUT-стойка двойная 41х41х1600мм EKF | Ссылка |  | шт | 3468 | 2219.52 | 2601 | 2219.52 | 0 | 1 | 1 | 96 | 33 Лотки металлические, STRUT-система | 33.07 STRUT-система | 33.07.02 STRUT-консоли, стойки | Новая | PROxima | 0 | 8.22 | 0.02304
stsd414117 | STRUT-стойка двойная 41х41х1700мм EKF | Ссылка |  | шт | 3672.37 | 2350.3168 | 2754.2775 | 2350.3168 | 0 | 1 | 1 | 96 | 33 Лотки металлические, STRUT-система | 33.07 STRUT-система | 33.07.02 STRUT-консоли, стойки | Новая | PROxima | 0 | 8.69 | 0.02448
stsd414118 | STRUT-стойка двойная 41х41х1800мм EKF | Ссылка |  | шт | 3869.27 | 2476.3328 | 2901.9525 | 2476.3328 | 0 | 1 | 1 | 96 | 33 Лотки металлические, STRUT-система | 33.07 STRUT-система | 33.07.02 STRUT-консоли, стойки | Новая | PROxima | 0 | 9.17 | 0.02592
stsd414119 | STRUT-стойка двойная 41х41х1900мм EKF | Ссылка |  | шт | 3984.19 | 2549.8816 | 2988.1425 | 2549.8816 | 0 | 1 | 1 | 96 | 33 Лотки металлические, STRUT-система | 33.07 STRUT-система | 33.07.02 STRUT-консоли, стойки | Новая | PROxima | 0 | 9.64 | 0.02736
stsd414120 | STRUT-стойка двойная 41х41х2000мм EKF | Ссылка |  | шт | 4227.64 | 2705.6896 | 3170.73 | 2705.6896 | 0 | 1 | 1 | 72 | 33 Лотки металлические, STRUT-система | 33.07 STRUT-система | 33.07.02 STRUT-консоли, стойки | Новая | PROxima | 0 | 10.11 | 0.0288
stsd414102 | STRUT-стойка двойная 41х41х200мм EKF | Ссылка |  | шт | 918.47 | 587.8208 | 688.8525 | 587.8208 | 0 | 1 | 1 | 600 | 33 Лотки металлические, STRUT-система | 33.07 STRUT-система | 33.07.02 STRUT-консоли, стойки | Новая | PROxima | 0 | 1.61 | 0.00288
stsd414121 | STRUT-стойка двойная 41х41х2100мм EKF | Ссылка |  | шт | 4363.33 | 2792.5312 | 3272.4975 | 2792.5312 | 0 | 1 | 1 | 72 | 33 Лотки металлические, STRUT-система | 33.07 STRUT-система | 33.07.02 STRUT-консоли, стойки | Новая | PROxima | 0 | 10.58 | 0.03024
stsd414122 | STRUT-стойка двойная 41х41х2200мм EKF | Ссылка |  | шт | 4563.19 | 2920.4416 | 3422.3925 | 2920.4416 | 0 | 1 | 1 | 72 | 33 Лотки металлические, STRUT-система | 33.07 STRUT-система | 33.07.02 STRUT-консоли, стойки | Новая | PROxima | 0 | 11.05 | 0.03168
stsd414123 | STRUT-стойка двойная 41х41х2300мм EKF | Ссылка |  | шт | 4763.05 | 3048.352 | 3572.2875 | 3048.352 | 0 | 1 | 1 | 72 | 33 Лотки металлические, STRUT-система | 33.07 STRUT-система | 33.07.02 STRUT-консоли, стойки | Новая | PROxima | 0 | 11.53 | 0.03312
stsd414124 | STRUT-стойка двойная 41х41х2400мм EKF | Ссылка |  | шт | 4962.91 | 3176.2624 | 3722.1825 | 3176.2624 | 0 | 1 | 1 | 72 | 33 Лотки металлические, STRUT-система | 33.07 STRUT-система | 33.07.02 STRUT-консоли, стойки | Новая | PROxima | 0 | 12 | 0.03456
stsd414125 | STRUT-стойка двойная 41х41х2500мм EKF | Ссылка |  | шт | 5162.81 | 3304.1984 | 3872.1075 | 3304.1984 | 0 | 1 | 1 | 72 | 33 Лотки металлические, STRUT-система | 33.07 STRUT-система | 33.07.02 STRUT-консоли, стойки | Новая | PROxima | 0 | 12.47 | 0.036
stsd414126 | STRUT-стойка двойная 41х41х2600мм EKF | Ссылка |  | шт | 5362.65 | 3432.096 | 4021.9875 | 3432.096 | 0 | 1 | 1 | 72 | 33 Лотки металлические, STRUT-система | 33.07 STRUT-система | 33.07.02 STRUT-консоли, стойки | Новая | PROxima | 0 | 12.94 | 0.03744
stsd414128 | STRUT-стойка двойная 41х41х2800мм EKF | Ссылка |  | шт | 5762.37 | 3687.9168 | 4321.7775 | 3687.9168 | 0 | 1 | 1 | 48 | 33 Лотки металлические, STRUT-система | 33.07 STRUT-система | 33.07.02 STRUT-консоли, стойки | Новая | PROxima | 0 | 13.89 | 0.04032
stsd414129 | STRUT-стойка двойная 41х41х2900мм EKF | Ссылка |  | шт | 5962.2 | 3815.808 | 4471.65 | 3815.808 | 0 | 1 | 1 | 48 | 33 Лотки металлические, STRUT-система | 33.07 STRUT-система | 33.07.02 STRUT-консоли, стойки | Новая | PROxima | 0 | 14.36 | 0.04176
stsd414130 | STRUT-стойка двойная 41х41х3000мм EKF | Ссылка |  | шт | 7328.18 | 4690.0352 | 5496.135 | 4690.0352 | 0 | 1 | 1 | 48 | 33 Лотки металлические, STRUT-система | 33.07 STRUT-система | 33.07.02 STRUT-консоли, стойки | Новая | PROxima | 0 | 14.83 | 0.0432
stsd414103 | STRUT-стойка двойная 41х41х300мм EKF | Ссылка |  | шт | 1098.91 | 703.3024 | 824.1825 | 703.3024 | 0 | 1 | 1 | 360 | 33 Лотки металлические, STRUT-система | 33.07 STRUT-система | 33.07.02 STRUT-консоли, стойки | Новая | PROxima | 0 | 2.09 | 0.00432
stsd414104 | STRUT-стойка двойная 41х41х400мм EKF | Ссылка |  | шт | 1306.38 | 836.0832 | 979.785 | 836.0832 | 0 | 1 | 1 | 280 | 33 Лотки металлические, STRUT-система | 33.07 STRUT-система | 33.07.02 STRUT-консоли, стойки | Новая | PROxima | 0 | 2.56 | 0.00576
stsd414105 | STRUT-стойка двойная 41х41х500мм EKF | Ссылка |  | шт | 1503.65 | 962.336 | 1127.7375 | 962.336 | 0 | 1 | 1 | 224 | 33 Лотки металлические, STRUT-система | 33.07 STRUT-система | 33.07.02 STRUT-консоли, стойки | Новая | PROxima | 0 | 3.03 | 0.0072
stsd414106 | STRUT-стойка двойная 41х41х600мм EKF | Ссылка |  | шт | 1729.34 | 1106.7776 | 1297.005 | 1106.7776 | 0 | 1 | 1 | 256 | 33 Лотки металлические, STRUT-система | 33.07 STRUT-система | 33.07.02 STRUT-консоли, стойки | Новая | PROxima | 0 | 3.5 | 0.00864
stsd414107 | STRUT-стойка двойная 41х41х700мм EKF | Ссылка |  | шт | 1921.88 | 1230.0032 | 1441.41 | 1230.0032 | 0 | 1 | 1 | 192 | 33 Лотки металлические, STRUT-система | 33.07 STRUT-система | 33.07.02 STRUT-консоли, стойки | Новая | PROxima | 0 | 3.97 | 0.01008
stsd414108 | STRUT-стойка двойная 41х41х800мм EKF | Ссылка |  | шт | 2133.01 | 1365.1264 | 1599.7575 | 1365.1264 | 0 | 1 | 1 | 192 | 33 Лотки металлические, STRUT-система | 33.07 STRUT-система | 33.07.02 STRUT-консоли, стойки | Новая | PROxima | 0 | 4.45 | 0.01152
stsd414109 | STRUT-стойка двойная 41х41х900мм EKF | Ссылка |  | шт | 2250.4 | 1440.256 | 1687.8 | 1440.256 | 0 | 1 | 1 | 144 | 33 Лотки металлические, STRUT-система | 33.07 STRUT-система | 33.07.02 STRUT-консоли, стойки | Новая | PROxima | 0 | 4.92 | 0.01296
stp3 | STRUT-пластина 3 отверстия EKF | Ссылка |  | шт | 183.31 | 117.3184 | 137.4825 | 117.3184 | 0 | 40 | 40 | 1 | 33 Лотки металлические, STRUT-система | 33.07 STRUT-система | 33.07.03 STRUT монтажные элементы | Новая | PROxima | 0 | 0.2 | 1.2e-05
stp5 | STRUT-пластина 5 отверстий EKF | Ссылка |  | шт | 306.17 | 195.9488 | 229.6275 | 195.9488 | 0 | 30 | 30 | 1 | 33 Лотки металлические, STRUT-система | 33.07 STRUT-система | 33.07.03 STRUT монтажные элементы | Новая | PROxima | 0 | 0.35 | 2e-05
stpu4 | STRUT-пластина угловая 90гр. 4 отверстия EKF | Ссылка |  | шт | 253.15 | 162.016 | 189.8625 | 162.016 | 0 | 30 | 30 | 1 | 33 Лотки металлические, STRUT-система | 33.07 STRUT-система | 33.07.03 STRUT монтажные элементы | Новая | PROxima | 0 | 0.3 | 0.000192
LT100200-1,5 | Лоток лестничный 100х200х3000-1,5 мм EKF | Ссылка |  | м | 1033.97 | 661.7408 | 775.4775 | 661.7408 | 0 | 3 | 3 | 24 | 33 Лотки металлические, STRUT-система | 33.08 Лотки лестничные |  | Новая | PROxima | 0 | 3.27 | 0.02
LT100300-1,5 | Лоток лестничный 100х300х3000-1,5 мм EKF | Ссылка |  | м | 1106.36 | 708.0704 | 829.77 | 708.0704 | 0 | 3 | 3 | 24 | 33 Лотки металлические, STRUT-система | 33.08 Лотки лестничные |  | Новая | PROxima | 0 | 3.45 | 0.03
LT100400-1,5 | Лоток лестничный 100х400х3000-1,5 мм EKF | Ссылка |  | м | 1147.72 | 734.5408 | 860.79 | 734.5408 | 0 | 3 | 3 | 24 | 33 Лотки металлические, STRUT-система | 33.08 Лотки лестничные |  | Новая | PROxima | 0 | 3.66 | 0.04
LT100500-1,5 | Лоток лестничный 100х500х3000-1,5 мм EKF | Ссылка |  | м | 1214.94 | 777.5616 | 911.205 | 777.5616 | 0 | 3 | 3 | 24 | 33 Лотки металлические, STRUT-система | 33.08 Лотки лестничные |  | Новая | PROxima | 0 | 3.98 | 0.05
LT100600-1,5 | Лоток лестничный 100х600х3000-1,5 мм EKF | Ссылка |  | м | 1242.58 | 795.2512 | 931.935 | 795.2512 | 0 | 3 | 3 | 24 | 33 Лотки металлические, STRUT-система | 33.08 Лотки лестничные |  | Новая | PROxima | 0 | 4.02 | 0.06
LT50200-1,2 | Лоток лестничный 50х200х3000-1,2 мм EKF | Ссылка |  | м | 548.01 | 350.7264 | 411.0075 | 350.7264 | 0 | 3 | 3 | 24 | 33 Лотки металлические, STRUT-система | 33.08 Лотки лестничные |  | Новая | PROxima | 0 | 1.89 | 0.01
LT50300-1,2 | Лоток лестничный 50х300х3000-1,2 мм EKF | Ссылка |  | м | 597.16 | 382.1824 | 447.87 | 382.1824 | 0 | 3 | 3 | 24 | 33 Лотки металлические, STRUT-система | 33.08 Лотки лестничные |  | Новая | PROxima | 0 | 2.1 | 0.015
LT50400-1,2 | Лоток лестничный 50х400х3000-1,2 мм EKF | Ссылка |  | м | 641.14 | 410.3296 | 480.855 | 410.3296 | 0 | 3 | 3 | 24 | 33 Лотки металлические, STRUT-система | 33.08 Лотки лестничные |  | Новая | PROxima | 0 | 2.29 | 0.02
LT50500-1,2 | Лоток лестничный 50х500х3000-1,2 мм EKF | Ссылка |  | м | 723.77 | 463.2128 | 542.8275 | 463.2128 | 0 | 3 | 3 | 24 | 33 Лотки металлические, STRUT-система | 33.08 Лотки лестничные |  | Новая | PROxima | 0 | 2.51 | 0.025
LT50600-1,2 | Лоток лестничный 50х600х3000-1,2 мм EKF | Ссылка |  | м | 736.89 | 471.6096 | 552.6675 | 471.6096 | 0 | 3 | 3 | 24 | 33 Лотки металлические, STRUT-система | 33.08 Лотки лестничные |  | Новая | PROxima | 0 | 2.77 | 0.03
LT80200-1,2 | Лоток лестничный 80х200х3000-1,2 мм EKF | Ссылка |  | м | 736.76 | 471.5264 | 552.57 | 471.5264 | 0 | 3 | 3 | 24 | 33 Лотки металлические, STRUT-система | 33.08 Лотки лестничные |  | Новая | PROxima | 0 | 2.41 | 0.016
LT80300-1,2 | Лоток лестничный 80х300х3000-1,2 мм EKF | Ссылка |  | м | 801.36 | 512.8704 | 601.02 | 512.8704 | 0 | 3 | 3 | 24 | 33 Лотки металлические, STRUT-система | 33.08 Лотки лестничные |  | Новая | PROxima | 0 | 2.62 | 0.024
LT80400-1,2 | Лоток лестничный 80х400х3000-1,2 мм EKF | Ссылка |  | м | 865.98 | 554.2272 | 649.485 | 554.2272 | 0 | 3 | 3 | 24 | 33 Лотки металлические, STRUT-система | 33.08 Лотки лестничные |  | Новая | PROxima | 0 | 2.82 | 0.032
LT80500-1,2 | Лоток лестничный 80х500х3000-1,2 мм EKF | Ссылка |  | м | 956.49 | 612.1536 | 717.3675 | 612.1536 | 0 | 3 | 3 | 24 | 33 Лотки металлические, STRUT-система | 33.08 Лотки лестничные |  | Новая | PROxima | 0 | 3.01 | 0.04
LT80600-1,2 | Лоток лестничный 80х600х3000-1,2 мм EKF | Ссылка |  | м | 980.64 | 627.6096 | 735.48 | 627.6096 | 0 | 3 | 3 | 24 | 33 Лотки металлические, STRUT-система | 33.08 Лотки лестничные |  | Новая | PROxima | 0 | 3.19 | 0.048
prlt | Прижим лестничного лотка EKF | Ссылка |  | шт | 35.87 | 22.9568 | 26.9025 | 22.9568 | 0 | 30 | 30 | 1500 | 33 Лотки металлические, STRUT-система | 33.09 Аксессуары для лестничного лотка |  | Новая | PROxima | 0 | 0.02 | 2.4e-06
LP100100-3,8 | Лоток проволочный 100х100х3000-3,8мм EKF | Ссылка |  | м | 388.56 | 248.6784 | 291.42 | 248.6784 | 0 | 6 | 6 | 24 | 33 Лотки металлические, STRUT-система | 33.10 Лотки проволочные |  | Новая | PROxima | 0 | 0.98 | 0.01
LP100150-3,8 | Лоток проволочный 100х150х3000-3,8мм EKF | Ссылка |  | м | 424.56 | 271.7184 | 318.42 | 271.7184 | 0 | 6 | 6 | 24 | 33 Лотки металлические, STRUT-система | 33.10 Лотки проволочные |  | Новая | PROxima | 0 | 1.03 | 0.015
LP100200-3,8 | Лоток проволочный 100х200х3000-3,8мм EKF | Ссылка |  | м | 500.19 | 320.1216 | 375.1425 | 320.1216 | 0 | 6 | 6 | 24 | 33 Лотки металлические, STRUT-система | 33.10 Лотки проволочные |  | Новая | PROxima | 0 | 1.25 | 0.02
LP100300-3,8 | Лоток проволочный 100х300х3000-3,8мм EKF | Ссылка |  | м | 685.02 | 438.4128 | 513.765 | 438.4128 | 0 | 6 | 6 | 24 | 33 Лотки металлические, STRUT-система | 33.10 Лотки проволочные |  | Новая | PROxima | 0 | 1.52 | 0.03
LP100400-3,8 | Лоток проволочный 100х400х3000-3,8мм EKF | Ссылка |  | м | 853.25 | 546.08 | 639.9375 | 546.08 | 0 | 6 | 6 | 24 | 33 Лотки металлические, STRUT-система | 33.10 Лотки проволочные |  | Новая | PROxima | 0 | 1.79 | 0.04
LP100500-3,8 | Лоток проволочный 100х500х3000-3,8мм EKF | Ссылка |  | м | 959.89 | 614.3296 | 719.9175 | 614.3296 | 0 | 6 | 6 | 24 | 33 Лотки металлические, STRUT-система | 33.10 Лотки проволочные |  | Новая | PROxima | 0 | 2.06 | 0.05
LP100600-3,8 | Лоток проволочный 100х600х3000-3,8мм EKF | Ссылка |  | м | 1046.94 | 670.0416 | 785.205 | 670.0416 | 0 | 6 | 6 | 24 | 33 Лотки металлические, STRUT-система | 33.10 Лотки проволочные |  | Новая | PROxima | 0 | 2.33 | 0.06
LP30100-3,8 | Лоток проволочный 30х100х3000-3,8мм EKF | Ссылка |  | м | 185.19 | 118.5216 | 138.8925 | 118.5216 | 0 | 6 | 6 | 24 | 33 Лотки металлические, STRUT-система | 33.10 Лотки проволочные |  | Новая | PROxima | 0 | 0.45 | 0.003
LP30150-3,8 | Лоток проволочный 30х150х3000-3,8мм EKF | Ссылка |  | м | 220.11 | 140.8704 | 165.0825 | 140.8704 | 0 | 6 | 6 | 24 | 33 Лотки металлические, STRUT-система | 33.10 Лотки проволочные |  | Новая | PROxima | 0 | 0.57 | 0.0045
LP30200-3,8 | Лоток проволочный 30х200х3000-3,8мм EKF | Ссылка |  | м | 264.32 | 169.1648 | 198.24 | 169.1648 | 0 | 6 | 6 | 24 | 33 Лотки металлические, STRUT-система | 33.10 Лотки проволочные |  | Новая | PROxima | 0 | 0.69 | 0.006
LP30300-3,8 | Лоток проволочный 30х300х3000-3,8мм EKF | Ссылка |  | м | 393.63 | 251.9232 | 295.2225 | 251.9232 | 0 | 6 | 6 | 24 | 33 Лотки металлические, STRUT-система | 33.10 Лотки проволочные |  | Новая | PROxima | 0 | 1.04 | 0.009
LP30400-3,8 | Лоток проволочный 30х400х3000-3,8мм EKF | Ссылка |  | м | 536.93 | 343.6352 | 402.6975 | 343.6352 | 0 | 6 | 6 | 24 | 33 Лотки металлические, STRUT-система | 33.10 Лотки проволочные |  | Новая | PROxima | 0 | 1.32 | 0.012
LP30500-3,8 | Лоток проволочный 30х500х3000-3,8мм EKF | Ссылка |  | м | 733.81 | 469.6384 | 550.3575 | 469.6384 | 0 | 6 | 6 | 24 | 33 Лотки металлические, STRUT-система | 33.10 Лотки проволочные |  | Новая | PROxima | 0 | 1.59 | 0.015
LP3050-3,8 | Лоток проволочный 30х50х3000-3,8мм EKF | Ссылка |  | м | 175.13 | 112.0832 | 131.3475 | 112.0832 | 0 | 6 | 6 | 24 | 33 Лотки металлические, STRUT-система | 33.10 Лотки проволочные |  | Новая | PROxima | 0 | 0.4 | 0.0018
LP50100-3,8 | Лоток проволочный 50х100х3000-3,8мм EKF | Ссылка |  | м | 247.84 | 158.6176 | 185.88 | 158.6176 | 0 | 6 | 6 | 24 | 33 Лотки металлические, STRUT-система | 33.10 Лотки проволочные |  | Новая | PROxima | 0 | 0.63 | 0.005
LP50150-3,8 | Лоток проволочный 50х150х3000-3,8мм EKF | Ссылка |  | м | 291.45 | 186.528 | 218.5875 | 186.528 | 0 | 6 | 6 | 24 | 33 Лотки металлические, STRUT-система | 33.10 Лотки проволочные |  | Новая | PROxima | 0 | 0.68 | 0.0075
LP50200-3,8 | Лоток проволочный 50х200х3000-3,8мм EKF | Ссылка |  | м | 328.52 | 210.2528 | 246.39 | 210.2528 | 0 | 6 | 6 | 24 | 33 Лотки металлические, STRUT-система | 33.10 Лотки проволочные |  | Новая | PROxima | 0 | 0.87 | 0.01
LP50300-3,8 | Лоток проволочный 50х300х3000-3,8мм EKF | Ссылка |  | м | 520.93 | 333.3952 | 390.6975 | 333.3952 | 0 | 6 | 6 | 24 | 33 Лотки металлические, STRUT-система | 33.10 Лотки проволочные |  | Новая | PROxima | 0 | 1.25 | 0.015
LP50400-3,8 | Лоток проволочный 50х400х3000-3,8мм EKF | Ссылка |  | м | 647.18 | 414.1952 | 485.385 | 414.1952 | 0 | 6 | 6 | 24 | 33 Лотки металлические, STRUT-система | 33.10 Лотки проволочные |  | Новая | PROxima | 0 | 1.52 | 0.02
LP50500-3,8 | Лоток проволочный 50х500х3000-3,8мм EKF | Ссылка |  | м | 750.99 | 480.6336 | 563.2425 | 480.6336 | 0 | 6 | 6 | 24 | 33 Лотки металлические, STRUT-система | 33.10 Лотки проволочные |  | Новая | PROxima | 0 | 1.79 | 0.025
LP5050-3,8 | Лоток проволочный 50х50х3000-3,8мм EKF | Ссылка |  | м | 182.54 | 116.8256 | 136.905 | 116.8256 | 0 | 6 | 6 | 24 | 33 Лотки металлические, STRUT-система | 33.10 Лотки проволочные |  | Новая | PROxima | 0 | 0.44 | 0.003
LP50600-3,8 | Лоток проволочный 50х600х3000-3,8мм EKF | Ссылка |  | м | 901.59 | 577.0176 | 676.1925 | 577.0176 | 0 | 6 | 6 | 24 | 33 Лотки металлические, STRUT-система | 33.10 Лотки проволочные |  | Новая | PROxima | 0 | 2.06 | 0.03
LP80100-3,8 | Лоток проволочный 80х100х3000-3,8мм EKF | Ссылка |  | м | 325.03 | 208.0192 | 243.7725 | 208.0192 | 0 | 6 | 6 | 24 | 33 Лотки металлические, STRUT-система | 33.10 Лотки проволочные |  | Новая | PROxima | 0 | 0.77 | 0.008
LP80150-3,8 | Лоток проволочный 80х150х3000-3,8мм EKF | Ссылка |  | м | 352.42 | 225.5488 | 264.315 | 225.5488 | 0 | 6 | 6 | 24 | 33 Лотки металлические, STRUT-система | 33.10 Лотки проволочные |  | Новая | PROxima | 0 | 0.91 | 0.012
LP80200-3,8 | Лоток проволочный 80х200х3000-3,8мм EKF | Ссылка |  | м | 398.38 | 254.9632 | 298.785 | 254.9632 | 0 | 6 | 6 | 24 | 33 Лотки металлические, STRUT-система | 33.10 Лотки проволочные |  | Новая | PROxima | 0 | 1.04 | 0.016
LP80300-3,8 | Лоток проволочный 80х300х3000-3,8мм EKF | Ссылка |  | м | 627.1 | 401.344 | 470.325 | 401.344 | 0 | 6 | 6 | 24 | 33 Лотки металлические, STRUT-система | 33.10 Лотки проволочные |  | Новая | PROxima | 0 | 1.32 | 0.024
LP80400-3,8 | Лоток проволочный 80х400х3000-3,8мм EKF | Ссылка |  | м | 750.27 | 480.1728 | 562.7025 | 480.1728 | 0 | 6 | 6 | 24 | 33 Лотки металлические, STRUT-система | 33.10 Лотки проволочные |  | Новая | PROxima | 0 | 1.59 | 0.032
LP80500-3,8 | Лоток проволочный 80х500х3000-3,8мм EKF | Ссылка |  | м | 884.52 | 566.0928 | 663.39 | 566.0928 | 0 | 6 | 6 | 24 | 33 Лотки металлические, STRUT-система | 33.10 Лотки проволочные |  | Новая | PROxima | 0 | 1.86 | 0.04
LP80600-3,8 | Лоток проволочный 80х600х3000-3,8мм EKF | Ссылка |  | м | 1011.62 | 647.4368 | 758.715 | 647.4368 | 0 | 6 | 6 | 24 | 33 Лотки металлические, STRUT-система | 33.10 Лотки проволочные |  | Новая | PROxima | 0 | 2.13 | 0.048
omplp100 | L-Омега профиль для проволочного лотка 100 EKF | Ссылка |  | шт | 178.24 | 114.0736 | 133.68 | 114.0736 | 0 | 1 | 1 | 10 | 33 Лотки металлические, STRUT-система | 33.11 Аксессуары для проволочных лотков |  | Новая | PROxima | 0 | 0.19 | 0.0008256
omplp150 | L-Омега профиль для проволочного лотка 150 EKF | Ссылка |  | шт | 200.15 | 128.096 | 150.1125 | 128.096 | 0 | 1 | 1 | 10 | 33 Лотки металлические, STRUT-система | 33.11 Аксессуары для проволочных лотков |  | Новая | PROxima | 0 | 0.25 | 0.0012821
omplp200 | L-Омега профиль для проволочного лотка 200 EKF | Ссылка |  | шт | 212.96 | 136.2944 | 159.72 | 136.2944 | 0 | 1 | 1 | 10 | 33 Лотки металлические, STRUT-система | 33.11 Аксессуары для проволочных лотков |  | Новая | PROxima | 0 | 0.29 | 0.0015873
omplp300 | L-Омега профиль для проволочного лотка 300 EKF | Ссылка |  | шт | 324.7 | 207.808 | 243.525 | 207.808 | 0 | 1 | 1 | 10 | 33 Лотки металлические, STRUT-система | 33.11 Аксессуары для проволочных лотков |  | Новая | PROxima | 0 | 0.38 | 0.0022968
omplp400 | L-Омега профиль для проволочного лотка 400 EKF | Ссылка |  | шт | 439.22 | 281.1008 | 329.415 | 281.1008 | 0 | 1 | 1 | 10 | 33 Лотки металлические, STRUT-система | 33.11 Аксессуары для проволочных лотков |  | Новая | PROxima | 0 | 0.48 | 0.0030866
bvc | Безвинтовой соединитель EKF | Ссылка |  | шт | 64.24 | 41.1136 | 48.18 | 41.1136 | 0 | 1 | 1 | 50 | 33 Лотки металлические, STRUT-система | 33.11 Аксессуары для проволочных лотков |  | Новая | PROxima | 0 | 0.08 | 0.000341
vckd6х20 | Винтовой соединительный комплект двойной 6x20 (Винт М6+гайка) (50 шт) EKF | Ссылка |  | шт | 53.63 | 34.3232 | 40.2225 | 34.3232 | 0 | 50 | 50 | 500 | 33 Лотки металлические, STRUT-система | 33.11 Аксессуары для проволочных лотков |  | Новая | PROxima | 0 | 0.03 | 1.28e-06
vcko6х20 | Винтовой соединительный комплект одинарный 6х20 (Винт М6+гайка) (50 шт) EKF | Ссылка |  | шт | 32.23 | 20.6272 | 24.1725 | 20.6272 | 0 | 50 | 50 | 500 | 33 Лотки металлические, STRUT-система | 33.11 Аксессуары для проволочных лотков |  | Новая | PROxima | 0 | 0.02 | 1.28e-06
knn100 | Кронштейн настенно-напольный 100 EKF | Ссылка |  | шт | 211.56 | 135.3984 | 158.67 | 135.3984 | 0 | 1 | 1 | 10 | 33 Лотки металлические, STRUT-система | 33.11 Аксессуары для проволочных лотков |  | Новая | PROxima | 0 | 0.21 | 0.000135
knn200 | Кронштейн настенно-напольный 200 EKF | Ссылка |  | шт | 304.56 | 194.9184 | 228.42 | 194.9184 | 0 | 1 | 1 | 10 | 33 Лотки металлические, STRUT-система | 33.11 Аксессуары для проволочных лотков |  | Новая | PROxima | 0 | 0.39 | 0.00027
knn300 | Кронштейн настенно-напольный 300 EKF | Ссылка |  | шт | 487.64 | 312.0896 | 365.73 | 312.0896 | 0 | 1 | 1 | 10 | 33 Лотки металлические, STRUT-система | 33.11 Аксессуары для проволочных лотков |  | Новая | PROxima | 0 | 0.57 | 0.000405
knn400 | Кронштейн настенно-напольный 400 EKF | Ссылка |  | шт | 566.33 | 362.4512 | 424.7475 | 362.4512 | 0 | 1 | 1 | 10 | 33 Лотки металлические, STRUT-система | 33.11 Аксессуары для проволочных лотков |  | Новая | PROxima | 0 | 0.75 | 0.00054
knn500 | Кронштейн настенно-напольный 500 EKF | Ссылка |  | шт | 642.87 | 411.4368 | 482.1525 | 411.4368 | 0 | 1 | 1 | 10 | 33 Лотки металлические, STRUT-система | 33.11 Аксессуары для проволочных лотков |  | Новая | PROxima | 0 | 0.95 | 0.000675
knn600 | Кронштейн настенно-напольный 600 EKF | Ссылка |  | шт | 711.54 | 455.3856 | 533.655 | 455.3856 | 0 | 1 | 1 | 10 | 33 Лотки металлические, STRUT-система | 33.11 Аксессуары для проволочных лотков |  | Новая | PROxima | 0 | 1.15 | 0.00081
ompp100 | Омега-профиль для проволочного лотка 100 EKF | Ссылка |  | шт | 97.02 | 62.0928 | 72.765 | 62.0928 | 0 | 1 | 1 | 50 | 33 Лотки металлические, STRUT-система | 33.11 Аксессуары для проволочных лотков |  | Новая | PROxima | 0 | 0.07 | 9.9e-05
ompp150 | Омега-профиль для проволочного лотка 150 EKF | Ссылка |  | шт | 156.22 | 99.9808 | 117.165 | 99.9808 | 0 | 1 | 1 | 20 | 33 Лотки металлические, STRUT-система | 33.11 Аксессуары для проволочных лотков |  | Новая | PROxima | 0 | 0.18 | 0.000149
ompp200 | Омега-профиль для проволочного лотка 200 EKF | Ссылка |  | шт | 176.58 | 113.0112 | 132.435 | 113.0112 | 0 | 1 | 1 | 20 | 33 Лотки металлические, STRUT-система | 33.11 Аксессуары для проволочных лотков |  | Новая | PROxima | 0 | 0.22 | 0.000198
ompp300 | Омега-профиль для проволочного лотка 300 EKF | Ссылка |  | шт | 244.09 | 156.2176 | 183.0675 | 156.2176 | 0 | 1 | 1 | 20 | 33 Лотки металлические, STRUT-система | 33.11 Аксессуары для проволочных лотков |  | Новая | PROxima | 0 | 0.31 | 0.000297
ompp400 | Омега-профиль для проволочного лотка 400 EKF | Ссылка |  | шт | 316.71 | 202.6944 | 237.5325 | 202.6944 | 0 | 1 | 1 | 20 | 33 Лотки металлические, STRUT-система | 33.11 Аксессуары для проволочных лотков |  | Новая | PROxima | 0 | 0.41 | 0.000396
ompp500 | Омега-профиль для проволочного лотка 500 EKF | Ссылка |  | шт | 482.42 | 308.7488 | 361.815 | 308.7488 | 0 | 1 | 1 | 20 | 33 Лотки металлические, STRUT-система | 33.11 Аксессуары для проволочных лотков |  | Новая | PROxima | 0 | 0.5 | 0.000495
pcp | Перфорированный соединитель EKF | Ссылка |  | шт | 80.18 | 51.3152 | 60.135 | 51.3152 | 0 | 20 | 20 | 400 | 33 Лотки металлические, STRUT-система | 33.11 Аксессуары для проволочных лотков |  | Новая | PROxima | 0 | 0.06 | 0.0003234
pmu | Плата монтажная универсальная EKF | Ссылка |  | шт | 174.31 | 111.5584 | 130.7325 | 111.5584 | 0 | 1 | 1 | 50 | 33 Лотки металлические, STRUT-система | 33.11 Аксессуары для проволочных лотков |  | Новая | PROxima | 0 | 0.07 | 0.0001215
ompcp100 | С-Омега профиль для проволочного лотка 100 EKF | Ссылка |  | шт | 324.7 | 207.808 | 243.525 | 207.808 | 0 | 1 | 1 | 4 | 33 Лотки металлические, STRUT-система | 33.11 Аксессуары для проволочных лотков |  | Новая | PROxima | 0 | 0.29 | 0.0014339
ompcp150 | С-Омега профиль для проволочного лотка 150 EKF | Ссылка |  | шт | 375.07 | 240.0448 | 281.3025 | 240.0448 | 0 | 1 | 1 | 4 | 33 Лотки металлические, STRUT-система | 33.11 Аксессуары для проволочных лотков |  | Новая | PROxima | 0 | 0.35 | 0.0009529
ompcp200 | С-Омега профиль для проволочного лотка 200 EKF | Ссылка |  | шт | 425.04 | 272.0256 | 318.78 | 272.0256 | 0 | 1 | 1 | 4 | 33 Лотки металлические, STRUT-система | 33.11 Аксессуары для проволочных лотков |  | Новая | PROxima | 0 | 0.39 | 0.0010192
ompcp300 | С-Омега профиль для проволочного лотка 300 EKF | Ссылка |  | шт | 493.83 | 316.0512 | 370.3725 | 316.0512 | 0 | 1 | 1 | 4 | 33 Лотки металлические, STRUT-система | 33.11 Аксессуары для проволочных лотков |  | Новая | PROxima | 0 | 0.49 | 0.0011127
fv | Фиксатор вертикальный EKF | Ссылка |  | шт | 91.13 | 58.3232 | 68.3475 | 58.3232 | 0 | 1 | 1 | 50 | 33 Лотки металлические, STRUT-система | 33.11 Аксессуары для проволочных лотков |  | Новая | PROxima | 0 | 0.04 | 4.86e-05
fp | Фиксаторная площадка EKF | Ссылка |  | шт | 43.28 | 27.6992 | 32.46 | 27.6992 | 0 | 1 | 20 | 200 | 33 Лотки металлические, STRUT-система | 33.11 Аксессуары для проволочных лотков |  | Новая | PROxima | 0 | 0.04 | 2.25e-05

## Акционный товар
| Дата актуальности: |  |  | Гарантия до 10 лет
2019-12-02
| Контактный телефон: |  |  | Гарантия до 7 лет
8-800-333-88-15
| info@ekf.su |  |  | Гарантия до 3 лет
КАЧЕСТВО, ДОСТУПНОЕ ЛЮДЯМ
Артикул | Наименование | Цена Базовая, с НДС, руб. | 1 уровень иерархии | 2 уровень иерархии | 3 уровень иерархии
mcb6-1-01B-av | AV-6 1P 1A (B) 6kA EKF AVERES | 360.36 | 01 Автоматические выключатели модульные и доп. устройства | 01.01 Выключатели автоматические AV-6 EKF AVERES | Характеристика B
mcb6-1-02B-av | AV-6 1P 2A (B) 6kA EKF AVERES | 360.36 | 01 Автоматические выключатели модульные и доп. устройства | 01.01 Выключатели автоматические AV-6 EKF AVERES | Характеристика B
mcb6-1-03B-av | AV-6 1P 3A (B) 6kA EKF AVERES | 360.36 | 01 Автоматические выключатели модульные и доп. устройства | 01.01 Выключатели автоматические AV-6 EKF AVERES | Характеристика B
mcb6-1-04B-av | AV-6 1P 4A (B) 6kA EKF AVERES | 360.36 | 01 Автоматические выключатели модульные и доп. устройства | 01.01 Выключатели автоматические AV-6 EKF AVERES | Характеристика B
mcb6-1-06B-av | AV-6 1P 6A (B) 6kA EKF AVERES | 309.34 | 01 Автоматические выключатели модульные и доп. устройства | 01.01 Выключатели автоматические AV-6 EKF AVERES | Характеристика B
mcb6-1-10B-av | AV-6 1P 10A (B) 6kA EKF AVERES | 309.34 | 01 Автоматические выключатели модульные и доп. устройства | 01.01 Выключатели автоматические AV-6 EKF AVERES | Характеристика B
mcb6-1-16B-av | AV-6 1P 16A (B) 6kA EKF AVERES | 309.34 | 01 Автоматические выключатели модульные и доп. устройства | 01.01 Выключатели автоматические AV-6 EKF AVERES | Характеристика B
mcb6-1-20B-av | AV-6 1P 20A (B) 6kA EKF AVERES | 309.34 | 01 Автоматические выключатели модульные и доп. устройства | 01.01 Выключатели автоматические AV-6 EKF AVERES | Характеристика B
mcb6-1-25B-av | AV-6 1P 25A (B) 6kA EKF AVERES | 309.34 | 01 Автоматические выключатели модульные и доп. устройства | 01.01 Выключатели автоматические AV-6 EKF AVERES | Характеристика B
mcb6-1-32B-av | AV-6 1P 32A (B) 6kA EKF AVERES | 334.62 | 01 Автоматические выключатели модульные и доп. устройства | 01.01 Выключатели автоматические AV-6 EKF AVERES | Характеристика B
mcb6-1-40B-av | AV-6 1P 40A (B) 6kA EKF AVERES | 305.66 | 01 Автоматические выключатели модульные и доп. устройства | 01.01 Выключатели автоматические AV-6 EKF AVERES | Характеристика B
mcb6-1-50B-av | AV-6 1P 50A (B) 6kA EKF AVERES | 305.66 | 01 Автоматические выключатели модульные и доп. устройства | 01.01 Выключатели автоматические AV-6 EKF AVERES | Характеристика B
mcb6-1-63B-av | AV-6 1P 63A (B) 6kA EKF AVERES | 334.62 | 01 Автоматические выключатели модульные и доп. устройства | 01.01 Выключатели автоматические AV-6 EKF AVERES | Характеристика B
mcb6-2-01B-av | AV-6 2P 1A (B) 6kA EKF AVERES | 817.43 | 01 Автоматические выключатели модульные и доп. устройства | 01.01 Выключатели автоматические AV-6 EKF AVERES | Характеристика B
mcb6-2-02B-av | AV-6 2P 2A (B) 6kA EKF AVERES | 817.43 | 01 Автоматические выключатели модульные и доп. устройства | 01.01 Выключатели автоматические AV-6 EKF AVERES | Характеристика B
mcb6-2-03B-av | AV-6 2P 3A (B) 6kA EKF AVERES | 817.43 | 01 Автоматические выключатели модульные и доп. устройства | 01.01 Выключатели автоматические AV-6 EKF AVERES | Характеристика B
mcb6-2-04B-av | AV-6 2P 4A (B) 6kA EKF AVERES | 817.43 | 01 Автоматические выключатели модульные и доп. устройства | 01.01 Выключатели автоматические AV-6 EKF AVERES | Характеристика B
mcb6-2-06B-av | AV-6 2P 6A (B) 6kA EKF AVERES | 625.31 | 01 Автоматические выключатели модульные и доп. устройства | 01.01 Выключатели автоматические AV-6 EKF AVERES | Характеристика B
mcb6-2-10B-av | AV-6 2P 10A (B) 6kA EKF AVERES | 625.31 | 01 Автоматические выключатели модульные и доп. устройства | 01.01 Выключатели автоматические AV-6 EKF AVERES | Характеристика B
mcb6-2-16B-av | AV-6 2P 16A (B) 6kA EKF AVERES | 625.31 | 01 Автоматические выключатели модульные и доп. устройства | 01.01 Выключатели автоматические AV-6 EKF AVERES | Характеристика B
mcb6-2-20B-av | AV-6 2P 20A (B) 6kA EKF AVERES | 625.31 | 01 Автоматические выключатели модульные и доп. устройства | 01.01 Выключатели автоматические AV-6 EKF AVERES | Характеристика B
mcb6-2-25B-av | AV-6 2P 25A (B) 6kA EKF AVERES | 625.31 | 01 Автоматические выключатели модульные и доп. устройства | 01.01 Выключатели автоматические AV-6 EKF AVERES | Характеристика B
mcb6-2-32B-av | AV-6 2P 32A (B) 6kA EKF AVERES | 672.12 | 01 Автоматические выключатели модульные и доп. устройства | 01.01 Выключатели автоматические AV-6 EKF AVERES | Характеристика B
mcb6-2-40B-av | AV-6 2P 40A (B) 6kA EKF AVERES | 672.12 | 01 Автоматические выключатели модульные и доп. устройства | 01.01 Выключатели автоматические AV-6 EKF AVERES | Характеристика B
mcb6-2-50B-av | AV-6 2P 50A (B) 6kA EKF AVERES | 672.12 | 01 Автоматические выключатели модульные и доп. устройства | 01.01 Выключатели автоматические AV-6 EKF AVERES | Характеристика B
mcb6-2-63B-av | AV-6 2P 63A (B) 6kA EKF AVERES | 672.12 | 01 Автоматические выключатели модульные и доп. устройства | 01.01 Выключатели автоматические AV-6 EKF AVERES | Характеристика B
mcb6-3-01B-av | AV-6 3P 1A (B) 6kA EKF AVERES | 1097.62 | 01 Автоматические выключатели модульные и доп. устройства | 01.01 Выключатели автоматические AV-6 EKF AVERES | Характеристика B
mcb6-3-02B-av | AV-6 3P 2A (B) 6kA EKF AVERES | 1097.62 | 01 Автоматические выключатели модульные и доп. устройства | 01.01 Выключатели автоматические AV-6 EKF AVERES | Характеристика B
mcb6-3-03B-av | AV-6 3P 3A (B) 6kA EKF AVERES | 1097.62 | 01 Автоматические выключатели модульные и доп. устройства | 01.01 Выключатели автоматические AV-6 EKF AVERES | Характеристика B
mcb6-3-04B-av | AV-6 3P 4A (B) 6kA EKF AVERES | 1377.89 | 01 Автоматические выключатели модульные и доп. устройства | 01.01 Выключатели автоматические AV-6 EKF AVERES | Характеристика B
mcb6-3-06B-av | AV-6 3P 6A (B) 6kA EKF AVERES | 1097.62 | 01 Автоматические выключатели модульные и доп. устройства | 01.01 Выключатели автоматические AV-6 EKF AVERES | Характеристика B
mcb6-3-10B-av | AV-6 3P 10A (B) 6kA EKF AVERES | 907.19 | 01 Автоматические выключатели модульные и доп. устройства | 01.01 Выключатели автоматические AV-6 EKF AVERES | Характеристика B
mcb6-3-16B-av | AV-6 3P 16A (B) 6kA EKF AVERES | 879.4 | 01 Автоматические выключатели модульные и доп. устройства | 01.01 Выключатели автоматические AV-6 EKF AVERES | Характеристика B
mcb6-3-20B-av | AV-6 3P 20A (B) 6kA EKF AVERES | 879.4 | 01 Автоматические выключатели модульные и доп. устройства | 01.01 Выключатели автоматические AV-6 EKF AVERES | Характеристика B
mcb6-3-32B-av | AV-6 3P 32A (B) 6kA EKF AVERES | 1202.16 | 01 Автоматические выключатели модульные и доп. устройства | 01.01 Выключатели автоматические AV-6 EKF AVERES | Характеристика B
mcb6-3-40B-av | AV-6 3P 40A (B) 6kA EKF AVERES | 1272.13 | 01 Автоматические выключатели модульные и доп. устройства | 01.01 Выключатели автоматические AV-6 EKF AVERES | Характеристика B
mcb6-3-50B-av | AV-6 3P 50A (B) 6kA EKF AVERES | 1272.13 | 01 Автоматические выключатели модульные и доп. устройства | 01.01 Выключатели автоматические AV-6 EKF AVERES | Характеристика B
mcb6-3-63B-av | AV-6 3P 63A (B) 6kA EKF AVERES | 1272.13 | 01 Автоматические выключатели модульные и доп. устройства | 01.01 Выключатели автоматические AV-6 EKF AVERES | Характеристика B
mcb6-4-01B-av | AV-6 4P 1A (B) 6kA EKF AVERES | 1377.81 | 01 Автоматические выключатели модульные и доп. устройства | 01.01 Выключатели автоматические AV-6 EKF AVERES | Характеристика B
mcb6-4-02B-av | AV-6 4P 2A (B) 6kA EKF AVERES | 1377.81 | 01 Автоматические выключатели модульные и доп. устройства | 01.01 Выключатели автоматические AV-6 EKF AVERES | Характеристика B
mcb6-4-03B-av | AV-6 4P 3A (B) 6kA EKF AVERES | 1377.81 | 01 Автоматические выключатели модульные и доп. устройства | 01.01 Выключатели автоматические AV-6 EKF AVERES | Характеристика B
mcb6-4-04B-av | AV-6 4P 4A (B) 6kA EKF AVERES | 1377.81 | 01 Автоматические выключатели модульные и доп. устройства | 01.01 Выключатели автоматические AV-6 EKF AVERES | Характеристика B
mcb6-4-06B-av | AV-6 4P 6A (B) 6kA EKF AVERES | 1569.93 | 01 Автоматические выключатели модульные и доп. устройства | 01.01 Выключатели автоматические AV-6 EKF AVERES | Характеристика B
mcb6-4-32B-av | AV-6 4P 32A (B) 6kA EKF AVERES | 1732.19 | 01 Автоматические выключатели модульные и доп. устройства | 01.01 Выключатели автоматические AV-6 EKF AVERES | Характеристика B
mcb6-4-40B-av | AV-6 4P 40A (B) 6kA EKF AVERES | 1872.13 | 01 Автоматические выключатели модульные и доп. устройства | 01.01 Выключатели автоматические AV-6 EKF AVERES | Характеристика B
mcb6-4-50B-av | AV-6 4P 50A (B) 6kA EKF AVERES | 1872.13 | 01 Автоматические выключатели модульные и доп. устройства | 01.01 Выключатели автоматические AV-6 EKF AVERES | Характеристика B
mcb6-4-63B-av | AV-6 4P 63A (B) 6kA EKF AVERES | 1872.13 | 01 Автоматические выключатели модульные и доп. устройства | 01.01 Выключатели автоматические AV-6 EKF AVERES | Характеристика B
mcb6-1-01C-av | AV-6 1P 1A (C) 6kA EKF AVERES | 313.89 | 01 Автоматические выключатели модульные и доп. устройства | 01.01 Выключатели автоматические AV-6 EKF AVERES | Характеристика C
mcb6-1-02C-av | AV-6 1P 2A (C) 6kA EKF AVERES | 313.89 | 01 Автоматические выключатели модульные и доп. устройства | 01.01 Выключатели автоматические AV-6 EKF AVERES | Характеристика C
mcb6-1-03C-av | AV-6 1P 3A (C) 6kA EKF AVERES | 313.89 | 01 Автоматические выключатели модульные и доп. устройства | 01.01 Выключатели автоматические AV-6 EKF AVERES | Характеристика C
mcb6-1-04C-av | AV-6 1P 4A (C) 6kA EKF AVERES | 313.89 | 01 Автоматические выключатели модульные и доп. устройства | 01.01 Выключатели автоматические AV-6 EKF AVERES | Характеристика C
mcb6-1-06C-av | AV-6 1P 6A (C) 6kA EKF AVERES | 313.89 | 01 Автоматические выключатели модульные и доп. устройства | 01.01 Выключатели автоматические AV-6 EKF AVERES | Характеристика C
mcb6-1-10C-av | AV-6 1P 10A (C) 6kA EKF AVERES | 305.18 | 01 Автоматические выключатели модульные и доп. устройства | 01.01 Выключатели автоматические AV-6 EKF AVERES | Характеристика C
mcb6-1-16C-av | AV-6 1P 16A (C) 6kA EKF AVERES | 303.09 | 01 Автоматические выключатели модульные и доп. устройства | 01.01 Выключатели автоматические AV-6 EKF AVERES | Характеристика C
mcb6-1-20C-av | AV-6 1P 20A (C) 6kA EKF AVERES | 307.04 | 01 Автоматические выключатели модульные и доп. устройства | 01.01 Выключатели автоматические AV-6 EKF AVERES | Характеристика C
mcb6-1-25C-av | AV-6 1P 25A (C) 6kA EKF AVERES | 287.47 | 01 Автоматические выключатели модульные и доп. устройства | 01.01 Выключатели автоматические AV-6 EKF AVERES | Характеристика C
mcb6-1-32C-av | AV-6 1P 32A (C) 6kA EKF AVERES | 316.59 | 01 Автоматические выключатели модульные и доп. устройства | 01.01 Выключатели автоматические AV-6 EKF AVERES | Характеристика C
mcb6-1-40C-av | AV-6 1P 40A (C) 6kA EKF AVERES | 317.84 | 01 Автоматические выключатели модульные и доп. устройства | 01.01 Выключатели автоматические AV-6 EKF AVERES | Характеристика C
mcb6-1-50C-av | AV-6 1P 50A (C) 6kA EKF AVERES | 337.05 | 01 Автоматические выключатели модульные и доп. устройства | 01.01 Выключатели автоматические AV-6 EKF AVERES | Характеристика C
mcb6-1-63C-av | AV-6 1P 63A (C) 6kA EKF AVERES | 323.41 | 01 Автоматические выключатели модульные и доп. устройства | 01.01 Выключатели автоматические AV-6 EKF AVERES | Характеристика C
mcb6-2-01C-av | AV-6 2P 1A (C) 6kA EKF AVERES | 650.31 | 01 Автоматические выключатели модульные и доп. устройства | 01.01 Выключатели автоматические AV-6 EKF AVERES | Характеристика C
mcb6-2-02C-av | AV-6 2P 2A (C) 6kA EKF AVERES | 650.31 | 01 Автоматические выключатели модульные и доп. устройства | 01.01 Выключатели автоматические AV-6 EKF AVERES | Характеристика C
mcb6-2-03C-av | AV-6 2P 3A (C) 6kA EKF AVERES | 650.31 | 01 Автоматические выключатели модульные и доп. устройства | 01.01 Выключатели автоматические AV-6 EKF AVERES | Характеристика C
mcb6-2-04C-av | AV-6 2P 4A (C) 6kA EKF AVERES | 650.31 | 01 Автоматические выключатели модульные и доп. устройства | 01.01 Выключатели автоматические AV-6 EKF AVERES | Характеристика C
mcb6-2-06C-av | AV-6 2P 6A (C) 6kA EKF AVERES | 650.31 | 01 Автоматические выключатели модульные и доп. устройства | 01.01 Выключатели автоматические AV-6 EKF AVERES | Характеристика C
mcb6-2-40C-av | AV-6 2P 40A (C) 6kA EKF AVERES | 690.31 | 01 Автоматические выключатели модульные и доп. устройства | 01.01 Выключатели автоматические AV-6 EKF AVERES | Характеристика C
mcb6-2-50C-av | AV-6 2P 50A (C) 6kA EKF AVERES | 702.49 | 01 Автоматические выключатели модульные и доп. устройства | 01.01 Выключатели автоматические AV-6 EKF AVERES | Характеристика C
mcb6-2-63C-av | AV-6 2P 63A (C) 6kA EKF AVERES | 702.49 | 01 Автоматические выключатели модульные и доп. устройства | 01.01 Выключатели автоматические AV-6 EKF AVERES | Характеристика C
mcb6-3-01C-av | AV-6 3P 1A (C) 6kA EKF AVERES | 1088.78 | 01 Автоматические выключатели модульные и доп. устройства | 01.01 Выключатели автоматические AV-6 EKF AVERES | Характеристика C
mcb6-3-02C-av | AV-6 3P 2A (C) 6kA EKF AVERES | 1088.78 | 01 Автоматические выключатели модульные и доп. устройства | 01.01 Выключатели автоматические AV-6 EKF AVERES | Характеристика C
mcb6-3-03C-av | AV-6 3P 3A (C) 6kA EKF AVERES | 1088.78 | 01 Автоматические выключатели модульные и доп. устройства | 01.01 Выключатели автоматические AV-6 EKF AVERES | Характеристика C
mcb6-3-04C-av | AV-6 3P 4A (C) 6kA EKF AVERES | 1088.78 | 01 Автоматические выключатели модульные и доп. устройства | 01.01 Выключатели автоматические AV-6 EKF AVERES | Характеристика C
mcb6-3-40C-av | AV-6 3P 40A (C) 6kA EKF AVERES | 1140.27 | 01 Автоматические выключатели модульные и доп. устройства | 01.01 Выключатели автоматические AV-6 EKF AVERES | Характеристика C
mcb6-3-50C-av | AV-6 3P 50A (C) 6kA EKF AVERES | 1140.27 | 01 Автоматические выключатели модульные и доп. устройства | 01.01 Выключатели автоматические AV-6 EKF AVERES | Характеристика C
mcb6-3-63C-av | AV-6 3P 63A (C) 6kA EKF AVERES | 1235.71 | 01 Автоматические выключатели модульные и доп. устройства | 01.01 Выключатели автоматические AV-6 EKF AVERES | Характеристика C
mcb6-4-01C-av | AV-6 4P 1A (C) 6kA EKF AVERES | 986.74 | 01 Автоматические выключатели модульные и доп. устройства | 01.01 Выключатели автоматические AV-6 EKF AVERES | Характеристика C
mcb6-4-02C-av | AV-6 4P 2A (C) 6kA EKF AVERES | 986.74 | 01 Автоматические выключатели модульные и доп. устройства | 01.01 Выключатели автоматические AV-6 EKF AVERES | Характеристика C
mcb6-4-03C-av | AV-6 4P 3A (C) 6kA EKF AVERES | 986.74 | 01 Автоматические выключатели модульные и доп. устройства | 01.01 Выключатели автоматические AV-6 EKF AVERES | Характеристика C
mcb6-4-04C-av | AV-6 4P 4A (C) 6kA EKF AVERES | 986.74 | 01 Автоматические выключатели модульные и доп. устройства | 01.01 Выключатели автоматические AV-6 EKF AVERES | Характеристика C
mcb6-4-06C-av | AV-6 4P 6A (C) 6kA EKF AVERES | 986.74 | 01 Автоматические выключатели модульные и доп. устройства | 01.01 Выключатели автоматические AV-6 EKF AVERES | Характеристика C
mcb6-4-10C-av | AV-6 4P 10A (C) 6kA EKF AVERES | 986.74 | 01 Автоматические выключатели модульные и доп. устройства | 01.01 Выключатели автоматические AV-6 EKF AVERES | Характеристика C
mcb6-4-16C-av | AV-6 4P 16A (C) 6kA EKF AVERES | 986.74 | 01 Автоматические выключатели модульные и доп. устройства | 01.01 Выключатели автоматические AV-6 EKF AVERES | Характеристика C
mcb6-4-20C-av | AV-6 4P 20A (C) 6kA EKF AVERES | 992.89 | 01 Автоматические выключатели модульные и доп. устройства | 01.01 Выключатели автоматические AV-6 EKF AVERES | Характеристика C
mcb6-4-25C-av | AV-6 4P 25A (C) 6kA EKF AVERES | 1013.16 | 01 Автоматические выключатели модульные и доп. устройства | 01.01 Выключатели автоматические AV-6 EKF AVERES | Характеристика C
mcb6-4-32C-av | AV-6 4P 32A (C) 6kA EKF AVERES | 1088.4 | 01 Автоматические выключатели модульные и доп. устройства | 01.01 Выключатели автоматические AV-6 EKF AVERES | Характеристика C
mcb6-4-40C-av | AV-6 4P 40A (C) 6kA EKF AVERES | 1062.79 | 01 Автоматические выключатели модульные и доп. устройства | 01.01 Выключатели автоматические AV-6 EKF AVERES | Характеристика C
mcb6-4-50C-av | AV-6 4P 50A (C) 6kA EKF AVERES | 1067.93 | 01 Автоматические выключатели модульные и доп. устройства | 01.01 Выключатели автоматические AV-6 EKF AVERES | Характеристика C
mcb6-4-63C-av | AV-6 4P 63A (C) 6kA EKF AVERES | 1081.57 | 01 Автоматические выключатели модульные и доп. устройства | 01.01 Выключатели автоматические AV-6 EKF AVERES | Характеристика C
mcb6-1-01D-av | AV-6 1P 1A (D) 6kA EKF AVERES | 299.62 | 01 Автоматические выключатели модульные и доп. устройства | 01.01 Выключатели автоматические AV-6 EKF AVERES | Характеристика D
mcb6-1-02D-av | AV-6 1P 2A (D) 6kA EKF AVERES | 299.62 | 01 Автоматические выключатели модульные и доп. устройства | 01.01 Выключатели автоматические AV-6 EKF AVERES | Характеристика D
mcb6-1-03D-av | AV-6 1P 3A (D) 6kA EKF AVERES | 299.62 | 01 Автоматические выключатели модульные и доп. устройства | 01.01 Выключатели автоматические AV-6 EKF AVERES | Характеристика D
mcb6-1-04D-av | AV-6 1P 4A (D) 6kA EKF AVERES | 299.62 | 01 Автоматические выключатели модульные и доп. устройства | 01.01 Выключатели автоматические AV-6 EKF AVERES | Характеристика D
mcb6-1-06D-av | AV-6 1P 6A (D) 6kA EKF AVERES | 299.62 | 01 Автоматические выключатели модульные и доп. устройства | 01.01 Выключатели автоматические AV-6 EKF AVERES | Характеристика D
mcb6-1-10D-av | AV-6 1P 10A (D) 6kA EKF AVERES | 299.62 | 01 Автоматические выключатели модульные и доп. устройства | 01.01 Выключатели автоматические AV-6 EKF AVERES | Характеристика D
mcb6-1-16D-av | AV-6 1P 16A (D) 6kA EKF AVERES | 299.62 | 01 Автоматические выключатели модульные и доп. устройства | 01.01 Выключатели автоматические AV-6 EKF AVERES | Характеристика D
mcb6-1-20D-av | AV-6 1P 20A (D) 6kA EKF AVERES | 299.62 | 01 Автоматические выключатели модульные и доп. устройства | 01.01 Выключатели автоматические AV-6 EKF AVERES | Характеристика D
mcb6-1-25D-av | AV-6 1P 25A (D) 6kA EKF AVERES | 299.62 | 01 Автоматические выключатели модульные и доп. устройства | 01.01 Выключатели автоматические AV-6 EKF AVERES | Характеристика D
mcb6-1-32D-av | AV-6 1P 32A (D) 6kA EKF AVERES | 319.28 | 01 Автоматические выключатели модульные и доп. устройства | 01.01 Выключатели автоматические AV-6 EKF AVERES | Характеристика D
mcb6-1-40D-av | AV-6 1P 40A (D) 6kA EKF AVERES | 319.28 | 01 Автоматические выключатели модульные и доп. устройства | 01.01 Выключатели автоматические AV-6 EKF AVERES | Характеристика D
mcb6-1-50D-av | AV-6 1P 50A (D) 6kA EKF AVERES | 319.28 | 01 Автоматические выключатели модульные и доп. устройства | 01.01 Выключатели автоматические AV-6 EKF AVERES | Характеристика D
mcb6-1-63D-av | AV-6 1P 63A (D) 6kA EKF AVERES | 319.28 | 01 Автоматические выключатели модульные и доп. устройства | 01.01 Выключатели автоматические AV-6 EKF AVERES | Характеристика D
mcb6-2-01D-av | AV-6 2P 1A (D) 6kA EKF AVERES | 656.15 | 01 Автоматические выключатели модульные и доп. устройства | 01.01 Выключатели автоматические AV-6 EKF AVERES | Характеристика D
mcb6-2-02D-av | AV-6 2P 2A (D) 6kA EKF AVERES | 656.15 | 01 Автоматические выключатели модульные и доп. устройства | 01.01 Выключатели автоматические AV-6 EKF AVERES | Характеристика D
mcb6-2-03D-av | AV-6 2P 3A (D) 6kA EKF AVERES | 656.15 | 01 Автоматические выключатели модульные и доп. устройства | 01.01 Выключатели автоматические AV-6 EKF AVERES | Характеристика D
mcb6-2-04D-av | AV-6 2P 4A (D) 6kA EKF AVERES | 650.31 | 01 Автоматические выключатели модульные и доп. устройства | 01.01 Выключатели автоматические AV-6 EKF AVERES | Характеристика D
mcb6-2-06D-av | AV-6 2P 6A (D) 6kA EKF AVERES | 656.15 | 01 Автоматические выключатели модульные и доп. устройства | 01.01 Выключатели автоматические AV-6 EKF AVERES | Характеристика D
mcb6-2-10D-av | AV-6 2P 10A (D) 6kA EKF AVERES | 656.15 | 01 Автоматические выключатели модульные и доп. устройства | 01.01 Выключатели автоматические AV-6 EKF AVERES | Характеристика D
mcb6-2-16D-av | AV-6 2P 16A (D) 6kA EKF AVERES | 656.15 | 01 Автоматические выключатели модульные и доп. устройства | 01.01 Выключатели автоматические AV-6 EKF AVERES | Характеристика D
mcb6-2-20D-av | AV-6 2P 20A (D) 6kA EKF AVERES | 650.31 | 01 Автоматические выключатели модульные и доп. устройства | 01.01 Выключатели автоматические AV-6 EKF AVERES | Характеристика D
mcb6-2-25D-av | AV-6 2P 25A (D) 6kA EKF AVERES | 656.15 | 01 Автоматические выключатели модульные и доп. устройства | 01.01 Выключатели автоматические AV-6 EKF AVERES | Характеристика D
mcb6-2-32D-av | AV-6 2P 32A (D) 6kA EKF AVERES | 702.49 | 01 Автоматические выключатели модульные и доп. устройства | 01.01 Выключатели автоматические AV-6 EKF AVERES | Характеристика D
mcb6-2-40D-av | AV-6 2P 40A (D) 6kA EKF AVERES | 702.49 | 01 Автоматические выключатели модульные и доп. устройства | 01.01 Выключатели автоматические AV-6 EKF AVERES | Характеристика D
mcb6-2-50D-av | AV-6 2P 50A (D) 6kA EKF AVERES | 702.49 | 01 Автоматические выключатели модульные и доп. устройства | 01.01 Выключатели автоматические AV-6 EKF AVERES | Характеристика D
mcb6-2-63D-av | AV-6 2P 63A (D) 6kA EKF AVERES | 702.49 | 01 Автоматические выключатели модульные и доп. устройства | 01.01 Выключатели автоматические AV-6 EKF AVERES | Характеристика D
mcb6-3-01D-av | AV-6 3P 1A (D) 6kA EKF AVERES | 1177.16 | 01 Автоматические выключатели модульные и доп. устройства | 01.01 Выключатели автоматические AV-6 EKF AVERES | Характеристика D
mcb6-3-02D-av | AV-6 3P 2A (D) 6kA EKF AVERES | 1177.16 | 01 Автоматические выключатели модульные и доп. устройства | 01.01 Выключатели автоматические AV-6 EKF AVERES | Характеристика D
mcb6-3-03D-av | AV-6 3P 3A (D) 6kA EKF AVERES | 1177.16 | 01 Автоматические выключатели модульные и доп. устройства | 01.01 Выключатели автоматические AV-6 EKF AVERES | Характеристика D
mcb6-3-04D-av | AV-6 3P 4A (D) 6kA EKF AVERES | 1177.16 | 01 Автоматические выключатели модульные и доп. устройства | 01.01 Выключатели автоматические AV-6 EKF AVERES | Характеристика D
mcb6-3-06D-av | AV-6 3P 6A (D) 6kA EKF AVERES | 1177.16 | 01 Автоматические выключатели модульные и доп. устройства | 01.01 Выключатели автоматические AV-6 EKF AVERES | Характеристика D
mcb6-3-20D-av | AV-6 3P 20A (D) 6kA EKF AVERES | 1177.16 | 01 Автоматические выключатели модульные и доп. устройства | 01.01 Выключатели автоматические AV-6 EKF AVERES | Характеристика D
mcb6-3-32D-av | AV-6 3P 32A (D) 6kA EKF AVERES | 1235.86 | 01 Автоматические выключатели модульные и доп. устройства | 01.01 Выключатели автоматические AV-6 EKF AVERES | Характеристика D
mcb6-3-40D-av | AV-6 3P 40A (D) 6kA EKF AVERES | 1235.86 | 01 Автоматические выключатели модульные и доп. устройства | 01.01 Выключатели автоматические AV-6 EKF AVERES | Характеристика D
mcb6-3-50D-av | AV-6 3P 50A (D) 6kA EKF AVERES | 1235.86 | 01 Автоматические выключатели модульные и доп. устройства | 01.01 Выключатели автоматические AV-6 EKF AVERES | Характеристика D
mcb6-3-63D-av | AV-6 3P 63A (D) 6kA EKF AVERES | 1235.86 | 01 Автоматические выключатели модульные и доп. устройства | 01.01 Выключатели автоматические AV-6 EKF AVERES | Характеристика D
mcb6-4-01D-av | AV-6 4P 1A (D) 6kA EKF AVERES | 1698.15 | 01 Автоматические выключатели модульные и доп. устройства | 01.01 Выключатели автоматические AV-6 EKF AVERES | Характеристика D
mcb6-4-02D-av | AV-6 4P 2A (D) 6kA EKF AVERES | 1698.15 | 01 Автоматические выключатели модульные и доп. устройства | 01.01 Выключатели автоматические AV-6 EKF AVERES | Характеристика D
mcb6-4-03D-av | AV-6 4P 3A (D) 6kA EKF AVERES | 1698.15 | 01 Автоматические выключатели модульные и доп. устройства | 01.01 Выключатели автоматические AV-6 EKF AVERES | Характеристика D
mcb6-4-04D-av | AV-6 4P 4A (D) 6kA EKF AVERES | 1703.99 | 01 Автоматические выключатели модульные и доп. устройства | 01.01 Выключатели автоматические AV-6 EKF AVERES | Характеристика D
mcb6-4-06D-av | AV-6 4P 6A (D) 6kA EKF AVERES | 1698.15 | 01 Автоматические выключатели модульные и доп. устройства | 01.01 Выключатели автоматические AV-6 EKF AVERES | Характеристика D
mcb6-4-20D-av | AV-6 4P 20A (D) 6kA EKF AVERES | 1678.32 | 01 Автоматические выключатели модульные и доп. устройства | 01.01 Выключатели автоматические AV-6 EKF AVERES | Характеристика D
mcb6-4-32D-av | AV-6 4P 32A (D) 6kA EKF AVERES | 1769.23 | 01 Автоматические выключатели модульные и доп. устройства | 01.01 Выключатели автоматические AV-6 EKF AVERES | Характеристика D
mcb6-4-40D-av | AV-6 4P 40A (D) 6kA EKF AVERES | 1769.23 | 01 Автоматические выключатели модульные и доп. устройства | 01.01 Выключатели автоматические AV-6 EKF AVERES | Характеристика D
mcb6-4-50D-av | AV-6 4P 50A (D) 6kA EKF AVERES | 1769.23 | 01 Автоматические выключатели модульные и доп. устройства | 01.01 Выключатели автоматические AV-6 EKF AVERES | Характеристика D
mcb6-4-63D-av | AV-6 4P 63A (D) 6kA EKF AVERES | 1769.23 | 01 Автоматические выключатели модульные и доп. устройства | 01.01 Выключатели автоматические AV-6 EKF AVERES | Характеристика D
mcb10-1-01B-av | AV-10 1P 1A (B) 10kA EKF AVERES | 873.75 | 01 Автоматические выключатели модульные и доп. устройства | 01.02 Выключатели автоматические AV-10 EKF AVERES | Характеристика B
mcb10-1-02B-av | AV-10 1P 2A (B) 10kA EKF AVERES | 873.75 | 01 Автоматические выключатели модульные и доп. устройства | 01.02 Выключатели автоматические AV-10 EKF AVERES | Характеристика B
mcb10-1-03B-av | AV-10 1P 3A (B) 10kA EKF AVERES | 873.75 | 01 Автоматические выключатели модульные и доп. устройства | 01.02 Выключатели автоматические AV-10 EKF AVERES | Характеристика B
mcb10-1-04B-av | AV-10 1P 4A (B) 10kA EKF AVERES | 873.75 | 01 Автоматические выключатели модульные и доп. устройства | 01.02 Выключатели автоматические AV-10 EKF AVERES | Характеристика B
mcb10-1-40B-av | AV-10 1P 40A (B) 10kA EKF AVERES | 832.14 | 01 Автоматические выключатели модульные и доп. устройства | 01.02 Выключатели автоматические AV-10 EKF AVERES | Характеристика B
mcb10-1-50B-av | AV-10 1P 50A (B) 10kA EKF AVERES | 822.62 | 01 Автоматические выключатели модульные и доп. устройства | 01.02 Выключатели автоматические AV-10 EKF AVERES | Характеристика B
mcb10-1-63B-av | AV-10 1P 63A (B) 10kA EKF AVERES | 832.14 | 01 Автоматические выключатели модульные и доп. устройства | 01.02 Выключатели автоматические AV-10 EKF AVERES | Характеристика B
mcb10-2-01B-av | AV-10 2P 1A (B) 10kA EKF AVERES | 1747.49 | 01 Автоматические выключатели модульные и доп. устройства | 01.02 Выключатели автоматические AV-10 EKF AVERES | Характеристика B
mcb10-2-02B-av | AV-10 2P 2A (B) 10kA EKF AVERES | 1747.49 | 01 Автоматические выключатели модульные и доп. устройства | 01.02 Выключатели автоматические AV-10 EKF AVERES | Характеристика B
mcb10-2-03B-av | AV-10 2P 3A (B) 10kA EKF AVERES | 1747.49 | 01 Автоматические выключатели модульные и доп. устройства | 01.02 Выключатели автоматические AV-10 EKF AVERES | Характеристика B
mcb10-2-04B-av | AV-10 2P 4A (B) 10kA EKF AVERES | 1747.49 | 01 Автоматические выключатели модульные и доп. устройства | 01.02 Выключатели автоматические AV-10 EKF AVERES | Характеристика B
mcb10-2-40B-av | AV-10 2P 40A (B) 10kA EKF AVERES | 1664.33 | 01 Автоматические выключатели модульные и доп. устройства | 01.02 Выключатели автоматические AV-10 EKF AVERES | Характеристика B
mcb10-2-50B-av | AV-10 2P 50A (B) 10kA EKF AVERES | 1664.33 | 01 Автоматические выключатели модульные и доп. устройства | 01.02 Выключатели автоматические AV-10 EKF AVERES | Характеристика B
mcb10-2-63B-av | AV-10 2P 63A (B) 10kA EKF AVERES | 1645.32 | 01 Автоматические выключатели модульные и доп. устройства | 01.02 Выключатели автоматические AV-10 EKF AVERES | Характеристика B
mcb10-3-01B-av | AV-10 3P 1A (B) 10kA EKF AVERES | 2621.24 | 01 Автоматические выключатели модульные и доп. устройства | 01.02 Выключатели автоматические AV-10 EKF AVERES | Характеристика B
mcb10-3-02B-av | AV-10 3P 2A (B) 10kA EKF AVERES | 2621.24 | 01 Автоматические выключатели модульные и доп. устройства | 01.02 Выключатели автоматические AV-10 EKF AVERES | Характеристика B
mcb10-3-03B-av | AV-10 3P 3A (B) 10kA EKF AVERES | 2621.24 | 01 Автоматические выключатели модульные и доп. устройства | 01.02 Выключатели автоматические AV-10 EKF AVERES | Характеристика B
mcb10-3-04B-av | AV-10 3P 4A (B) 10kA EKF AVERES | 2621.24 | 01 Автоматические выключатели модульные и доп. устройства | 01.02 Выключатели автоматические AV-10 EKF AVERES | Характеристика B
mcb10-3-40B-av | AV-10 3P 40A (B) 10kA EKF AVERES | 2470.74 | 01 Автоматические выключатели модульные и доп. устройства | 01.02 Выключатели автоматические AV-10 EKF AVERES | Характеристика B
mcb10-3-50B-av | AV-10 3P 50A (B) 10kA EKF AVERES | 2496.56 | 01 Автоматические выключатели модульные и доп. устройства | 01.02 Выключатели автоматические AV-10 EKF AVERES | Характеристика B
mcb10-3-63B-av | AV-10 3P 63A (B) 10kA EKF AVERES | 2496.56 | 01 Автоматические выключатели модульные и доп. устройства | 01.02 Выключатели автоматические AV-10 EKF AVERES | Характеристика B
mcb10-4-01B-av | AV-10 4P 1A (B) 10kA EKF AVERES | 3494.99 | 01 Автоматические выключатели модульные и доп. устройства | 01.02 Выключатели автоматические AV-10 EKF AVERES | Характеристика B
mcb10-4-02B-av | AV-10 4P 2A (B) 10kA EKF AVERES | 3494.99 | 01 Автоматические выключатели модульные и доп. устройства | 01.02 Выключатели автоматические AV-10 EKF AVERES | Характеристика B
mcb10-4-03B-av | AV-10 4P 3A (B) 10kA EKF AVERES | 3494.99 | 01 Автоматические выключатели модульные и доп. устройства | 01.02 Выключатели автоматические AV-10 EKF AVERES | Характеристика B
mcb10-4-04B-av | AV-10 4P 4A (B) 10kA EKF AVERES | 3494.99 | 01 Автоматические выключатели модульные и доп. устройства | 01.02 Выключатели автоматические AV-10 EKF AVERES | Характеристика B
mcb10-4-32B-av | AV-10 4P 32A (B) 10kA EKF AVERES | 3328.59 | 01 Автоматические выключатели модульные и доп. устройства | 01.02 Выключатели автоматические AV-10 EKF AVERES | Характеристика B
mcb10-4-40B-av | AV-10 4P 40A (B) 10kA EKF AVERES | 3328.59 | 01 Автоматические выключатели модульные и доп. устройства | 01.02 Выключатели автоматические AV-10 EKF AVERES | Характеристика B
mcb10-4-50B-av | AV-10 4P 50A (B) 10kA EKF AVERES | 3328.59 | 01 Автоматические выключатели модульные и доп. устройства | 01.02 Выключатели автоматические AV-10 EKF AVERES | Характеристика B
mcb10-4-63B-av | AV-10 4P 63A (B) 10kA EKF AVERES | 3328.59 | 01 Автоматические выключатели модульные и доп. устройства | 01.02 Выключатели автоматические AV-10 EKF AVERES | Характеристика B
mcb10-1-01C-av | AV-10 1P 1A (C) 10kA EKF AVERES | 282.52 | 01 Автоматические выключатели модульные и доп. устройства | 01.02 Выключатели автоматические AV-10 EKF AVERES | Характеристика C
mcb10-1-02C-av | AV-10 1P 2A (C) 10kA EKF AVERES | 282.52 | 01 Автоматические выключатели модульные и доп. устройства | 01.02 Выключатели автоматические AV-10 EKF AVERES | Характеристика C
mcb10-1-03C-av | AV-10 1P 3A (C) 10kA EKF AVERES | 282.52 | 01 Автоматические выключатели модульные и доп. устройства | 01.02 Выключатели автоматические AV-10 EKF AVERES | Характеристика C
mcb10-1-04C-av | AV-10 1P 4A (C) 10kA EKF AVERES | 282.52 | 01 Автоматические выключатели модульные и доп. устройства | 01.02 Выключатели автоматические AV-10 EKF AVERES | Характеристика C
mcb10-1-06C-av | AV-10 1P 6A (C) 10kA EKF AVERES | 282.52 | 01 Автоматические выключатели модульные и доп. устройства | 01.02 Выключатели автоматические AV-10 EKF AVERES | Характеристика C
mcb10-1-16C-av | AV-10 1P 16A (C) 10kA EKF AVERES | 361.73 | 01 Автоматические выключатели модульные и доп. устройства | 01.02 Выключатели автоматические AV-10 EKF AVERES | Характеристика C
mcb10-1-20C-av | AV-10 1P 20A (C) 10kA EKF AVERES | 361.73 | 01 Автоматические выключатели модульные и доп. устройства | 01.02 Выключатели автоматические AV-10 EKF AVERES | Характеристика C
mcb10-1-25C-av | AV-10 1P 25A (C) 10kA EKF AVERES | 361.73 | 01 Автоматические выключатели модульные и доп. устройства | 01.02 Выключатели автоматические AV-10 EKF AVERES | Характеристика C
mcb10-1-32C-av | AV-10 1P 32A (C) 10kA EKF AVERES | 361.73 | 01 Автоматические выключатели модульные и доп. устройства | 01.02 Выключатели автоматические AV-10 EKF AVERES | Характеристика C
mcb10-1-40C-av | AV-10 1P 40A (C) 10kA EKF AVERES | 565.75 | 01 Автоматические выключатели модульные и доп. устройства | 01.02 Выключатели автоматические AV-10 EKF AVERES | Характеристика C
mcb10-1-50C-av | AV-10 1P 50A (C) 10kA EKF AVERES | 831.97 | 01 Автоматические выключатели модульные и доп. устройства | 01.02 Выключатели автоматические AV-10 EKF AVERES | Характеристика C
mcb10-1-63C-av | AV-10 1P 63A (C) 10kA EKF AVERES | 361.73 | 01 Автоматические выключатели модульные и доп. устройства | 01.02 Выключатели автоматические AV-10 EKF AVERES | Характеристика C
mcb10-2-01C-av | AV-10 2P 1A (C) 10kA EKF AVERES | 1027.97 | 01 Автоматические выключатели модульные и доп. устройства | 01.02 Выключатели автоматические AV-10 EKF AVERES | Характеристика C
mcb10-2-02C-av | AV-10 2P 2A (C) 10kA EKF AVERES | 1027.97 | 01 Автоматические выключатели модульные и доп. устройства | 01.02 Выключатели автоматические AV-10 EKF AVERES | Характеристика C
mcb10-2-03C-av | AV-10 2P 3A (C) 10kA EKF AVERES | 1027.97 | 01 Автоматические выключатели модульные и доп. устройства | 01.02 Выключатели автоматические AV-10 EKF AVERES | Характеристика C
mcb10-2-04C-av | AV-10 2P 4A (C) 10kA EKF AVERES | 1027.97 | 01 Автоматические выключатели модульные и доп. устройства | 01.02 Выключатели автоматические AV-10 EKF AVERES | Характеристика C
mcb10-2-06C-av | AV-10 2P 6A (C) 10kA EKF AVERES | 1027.97 | 01 Автоматические выключатели модульные и доп. устройства | 01.02 Выключатели автоматические AV-10 EKF AVERES | Характеристика C
mcb10-2-50C-av | AV-10 2P 50A (C) 10kA EKF AVERES | 1664.1 | 01 Автоматические выключатели модульные и доп. устройства | 01.02 Выключатели автоматические AV-10 EKF AVERES | Характеристика C
mcb10-2-63C-av | AV-10 2P 63A (C) 10kA EKF AVERES | 1664.1 | 01 Автоматические выключатели модульные и доп. устройства | 01.02 Выключатели автоматические AV-10 EKF AVERES | Характеристика C
mcb10-3-01C-av | AV-10 3P 1A (C) 10kA EKF AVERES | 2620.52 | 01 Автоматические выключатели модульные и доп. устройства | 01.02 Выключатели автоматические AV-10 EKF AVERES | Характеристика C
mcb10-3-02C-av | AV-10 3P 2A (C) 10kA EKF AVERES | 2620.52 | 01 Автоматические выключатели модульные и доп. устройства | 01.02 Выключатели автоматические AV-10 EKF AVERES | Характеристика C
mcb10-3-03C-av | AV-10 3P 3A (C) 10kA EKF AVERES | 2620.52 | 01 Автоматические выключатели модульные и доп. устройства | 01.02 Выключатели автоматические AV-10 EKF AVERES | Характеристика C
mcb10-3-04C-av | AV-10 3P 4A (C) 10kA EKF AVERES | 2620.52 | 01 Автоматические выключатели модульные и доп. устройства | 01.02 Выключатели автоматические AV-10 EKF AVERES | Характеристика C
mcb10-3-25C-av | AV-10 3P 25A (C) 10kA EKF AVERES | 1219.68 | 01 Автоматические выключатели модульные и доп. устройства | 01.02 Выключатели автоматические AV-10 EKF AVERES | Характеристика C
mcb10-3-32C-av | AV-10 3P 32A (C) 10kA EKF AVERES | 1219.68 | 01 Автоматические выключатели модульные и доп. устройства | 01.02 Выключатели автоматические AV-10 EKF AVERES | Характеристика C
mcb10-3-40C-av | AV-10 3P 40A (C) 10kA EKF AVERES | 1219.68 | 01 Автоматические выключатели модульные и доп. устройства | 01.02 Выключатели автоматические AV-10 EKF AVERES | Характеристика C
mcb10-3-50C-av | AV-10 3P 50A (C) 10kA EKF AVERES | 2495.73 | 01 Автоматические выключатели модульные и доп. устройства | 01.02 Выключатели автоматические AV-10 EKF AVERES | Характеристика C
mcb10-3-63C-av | AV-10 3P 63A (C) 10kA EKF AVERES | 3099.1 | 01 Автоматические выключатели модульные и доп. устройства | 01.02 Выключатели автоматические AV-10 EKF AVERES | Характеристика C
mcb10-4-01C-av | AV-10 4P 1A (C) 10kA EKF AVERES | 2978.49 | 01 Автоматические выключатели модульные и доп. устройства | 01.02 Выключатели автоматические AV-10 EKF AVERES | Характеристика C
mcb10-4-02C-av | AV-10 4P 2A (C) 10kA EKF AVERES | 2978.49 | 01 Автоматические выключатели модульные и доп. устройства | 01.02 Выключатели автоматические AV-10 EKF AVERES | Характеристика C
mcb10-4-03C-av | AV-10 4P 3A (C) 10kA EKF AVERES | 2978.49 | 01 Автоматические выключатели модульные и доп. устройства | 01.02 Выключатели автоматические AV-10 EKF AVERES | Характеристика C
mcb10-4-04C-av | AV-10 4P 4A (C) 10kA EKF AVERES | 2978.49 | 01 Автоматические выключатели модульные и доп. устройства | 01.02 Выключатели автоматические AV-10 EKF AVERES | Характеристика C
mcb10-4-40C-av | AV-10 4P 40A (C) 10kA EKF AVERES | 3181.94 | 01 Автоматические выключатели модульные и доп. устройства | 01.02 Выключатели автоматические AV-10 EKF AVERES | Характеристика C
mcb10-4-50C-av | AV-10 4P 50A (C) 10kA EKF AVERES | 3181.94 | 01 Автоматические выключатели модульные и доп. устройства | 01.02 Выключатели автоматические AV-10 EKF AVERES | Характеристика C
mcb10-4-63C-av | AV-10 4P 63A (C) 10kA EKF AVERES | 3181.94 | 01 Автоматические выключатели модульные и доп. устройства | 01.02 Выключатели автоматические AV-10 EKF AVERES | Характеристика C
mcb10-1-01D-av | AV-10 1P 1A (D) 10kA EKF AVERES | 857.1 | 01 Автоматические выключатели модульные и доп. устройства | 01.02 Выключатели автоматические AV-10 EKF AVERES | Характеристика D
mcb10-1-02D-av | AV-10 1P 2A (D) 10kA EKF AVERES | 857.1 | 01 Автоматические выключатели модульные и доп. устройства | 01.02 Выключатели автоматические AV-10 EKF AVERES | Характеристика D
mcb10-1-03D-av | AV-10 1P 3A (D) 10kA EKF AVERES | 857.1 | 01 Автоматические выключатели модульные и доп. устройства | 01.02 Выключатели автоматические AV-10 EKF AVERES | Характеристика D
mcb10-1-04D-av | AV-10 1P 4A (D) 10kA EKF AVERES | 857.1 | 01 Автоматические выключатели модульные и доп. устройства | 01.02 Выключатели автоматические AV-10 EKF AVERES | Характеристика D
mcb10-1-06D-av | AV-10 1P 6A (D) 10kA EKF AVERES | 857.1 | 01 Автоматические выключатели модульные и доп. устройства | 01.02 Выключатели автоматические AV-10 EKF AVERES | Характеристика D
mcb10-1-32D-av | AV-10 1P 32A (D) 10kA EKF AVERES | 832.14 | 01 Автоматические выключатели модульные и доп. устройства | 01.02 Выключатели автоматические AV-10 EKF AVERES | Характеристика D
mcb10-1-40D-av | AV-10 1P 40A (D) 10kA EKF AVERES | 832.14 | 01 Автоматические выключатели модульные и доп. устройства | 01.02 Выключатели автоматические AV-10 EKF AVERES | Характеристика D
mcb10-1-50D-av | AV-10 1P 50A (D) 10kA EKF AVERES | 832.14 | 01 Автоматические выключатели модульные и доп. устройства | 01.02 Выключатели автоматические AV-10 EKF AVERES | Характеристика D
mcb10-1-63D-av | AV-10 1P 63A (D) 10kA EKF AVERES | 832.14 | 01 Автоматические выключатели модульные и доп. устройства | 01.02 Выключатели автоматические AV-10 EKF AVERES | Характеристика D
mcb10-2-01D-av | AV-10 2P 1A (D) 10kA EKF AVERES | 1714.26 | 01 Автоматические выключатели модульные и доп. устройства | 01.02 Выключатели автоматические AV-10 EKF AVERES | Характеристика D
mcb10-2-02D-av | AV-10 2P 2A (D) 10kA EKF AVERES | 1714.26 | 01 Автоматические выключатели модульные и доп. устройства | 01.02 Выключатели автоматические AV-10 EKF AVERES | Характеристика D
mcb10-2-03D-av | AV-10 2P 3A (D) 10kA EKF AVERES | 1714.26 | 01 Автоматические выключатели модульные и доп. устройства | 01.02 Выключатели автоматические AV-10 EKF AVERES | Характеристика D
mcb10-2-04D-av | AV-10 2P 4A (D) 10kA EKF AVERES | 1714.26 | 01 Автоматические выключатели модульные и доп. устройства | 01.02 Выключатели автоматические AV-10 EKF AVERES | Характеристика D
mcb10-2-06D-av | AV-10 2P 6A (D) 10kA EKF AVERES | 1714.26 | 01 Автоматические выключатели модульные и доп. устройства | 01.02 Выключатели автоматические AV-10 EKF AVERES | Характеристика D
mcb10-2-20D-av | AV-10 2P 20A (D) 10kA EKF AVERES | 1645.32 | 01 Автоматические выключатели модульные и доп. устройства | 01.02 Выключатели автоматические AV-10 EKF AVERES | Характеристика D
mcb10-2-32D-av | AV-10 2P 32A (D) 10kA EKF AVERES | 1645.32 | 01 Автоматические выключатели модульные и доп. устройства | 01.02 Выключатели автоматические AV-10 EKF AVERES | Характеристика D
mcb10-2-40D-av | AV-10 2P 40A (D) 10kA EKF AVERES | 1664.33 | 01 Автоматические выключатели модульные и доп. устройства | 01.02 Выключатели автоматические AV-10 EKF AVERES | Характеристика D
mcb10-2-50D-av | AV-10 2P 50A (D) 10kA EKF AVERES | 1664.33 | 01 Автоматические выключатели модульные и доп. устройства | 01.02 Выключатели автоматические AV-10 EKF AVERES | Характеристика D
mcb10-2-63D-av | AV-10 2P 63A (D) 10kA EKF AVERES | 1645.32 | 01 Автоматические выключатели модульные и доп. устройства | 01.02 Выключатели автоматические AV-10 EKF AVERES | Характеристика D
mcb10-3-01D-av | AV-10 3P 1A (D) 10kA EKF AVERES | 2571.45 | 01 Автоматические выключатели модульные и доп. устройства | 01.02 Выключатели автоматические AV-10 EKF AVERES | Характеристика D
mcb10-3-02D-av | AV-10 3P 2A (D) 10kA EKF AVERES | 2571.45 | 01 Автоматические выключатели модульные и доп. устройства | 01.02 Выключатели автоматические AV-10 EKF AVERES | Характеристика D
mcb10-3-03D-av | AV-10 3P 3A (D) 10kA EKF AVERES | 2571.45 | 01 Автоматические выключатели модульные и доп. устройства | 01.02 Выключатели автоматические AV-10 EKF AVERES | Характеристика D
mcb10-3-04D-av | AV-10 3P 4A (D) 10kA EKF AVERES | 2571.45 | 01 Автоматические выключатели модульные и доп. устройства | 01.02 Выключатели автоматические AV-10 EKF AVERES | Характеристика D
mcb10-3-06D-av | AV-10 3P 6A (D) 10kA EKF AVERES | 2571.45 | 01 Автоматические выключатели модульные и доп. устройства | 01.02 Выключатели автоматические AV-10 EKF AVERES | Характеристика D
mcb10-3-20D-av | AV-10 3P 20A (D) 10kA EKF AVERES | 2496.56 | 01 Автоматические выключатели модульные и доп. устройства | 01.02 Выключатели автоматические AV-10 EKF AVERES | Характеристика D
mcb10-3-32D-av | AV-10 3P 32A (D) 10kA EKF AVERES | 2496.56 | 01 Автоматические выключатели модульные и доп. устройства | 01.02 Выключатели автоматические AV-10 EKF AVERES | Характеристика D
mcb10-3-40D-av | AV-10 3P 40A (D) 10kA EKF AVERES | 2470.74 | 01 Автоматические выключатели модульные и доп. устройства | 01.02 Выключатели автоматические AV-10 EKF AVERES | Характеристика D
mcb10-3-50D-av | AV-10 3P 50A (D) 10kA EKF AVERES | 2496.56 | 01 Автоматические выключатели модульные и доп. устройства | 01.02 Выключатели автоматические AV-10 EKF AVERES | Характеристика D
mcb10-3-63D-av | AV-10 3P 63A (D) 10kA EKF AVERES | 2496.56 | 01 Автоматические выключатели модульные и доп. устройства | 01.02 Выключатели автоматические AV-10 EKF AVERES | Характеристика D
mcb10-4-01D-av | AV-10 4P 1A (D) 10kA EKF AVERES | 3428.45 | 01 Автоматические выключатели модульные и доп. устройства | 01.02 Выключатели автоматические AV-10 EKF AVERES | Характеристика D
mcb10-4-02D-av | AV-10 4P 2A (D) 10kA EKF AVERES | 3428.45 | 01 Автоматические выключатели модульные и доп. устройства | 01.02 Выключатели автоматические AV-10 EKF AVERES | Характеристика D
mcb10-4-03D-av | AV-10 4P 3A (D) 10kA EKF AVERES | 3428.45 | 01 Автоматические выключатели модульные и доп. устройства | 01.02 Выключатели автоматические AV-10 EKF AVERES | Характеристика D
mcb10-4-04D-av | AV-10 4P 4A (D) 10kA EKF AVERES | 3428.45 | 01 Автоматические выключатели модульные и доп. устройства | 01.02 Выключатели автоматические AV-10 EKF AVERES | Характеристика D
mcb10-4-06D-av | AV-10 4P 6A (D) 10kA EKF AVERES | 3428.45 | 01 Автоматические выключатели модульные и доп. устройства | 01.02 Выключатели автоматические AV-10 EKF AVERES | Характеристика D
mcb10-4-20D-av | AV-10 4P 20A (D) 10kA EKF AVERES | 3328.59 | 01 Автоматические выключатели модульные и доп. устройства | 01.02 Выключатели автоматические AV-10 EKF AVERES | Характеристика D
mcb10-4-32D-av | AV-10 4P 32A (D) 10kA EKF AVERES | 3328.59 | 01 Автоматические выключатели модульные и доп. устройства | 01.02 Выключатели автоматические AV-10 EKF AVERES | Характеристика D
mcb10-4-40D-av | AV-10 4P 40A (D) 10kA EKF AVERES | 3328.59 | 01 Автоматические выключатели модульные и доп. устройства | 01.02 Выключатели автоматические AV-10 EKF AVERES | Характеристика D
mcb10-4-50D-av | AV-10 4P 50A (D) 10kA EKF AVERES | 3328.59 | 01 Автоматические выключатели модульные и доп. устройства | 01.02 Выключатели автоматические AV-10 EKF AVERES | Характеристика D
mcb10-4-63D-av | AV-10 4P 63A (D) 10kA EKF AVERES | 3328.59 | 01 Автоматические выключатели модульные и доп. устройства | 01.02 Выключатели автоматические AV-10 EKF AVERES | Характеристика D
mcb4763-4-04C-pro | Авт. выкл. 4P 4А (C) 4,5kA ВА 47-63 EKF | 564.83 | 01 Автоматические выключатели модульные и доп. устройства | 01.05 Выключатели автоматические ВА 47-63 4.5кА EKF PROxima | Характеристика C
mcb4763-1-20D-pro | Авт. выкл. 1P 20А (D) 4,5kA ВА 47-63 EKF | 135.86 | 01 Автоматические выключатели модульные и доп. устройства | 01.05 Выключатели автоматические ВА 47-63 4.5кА EKF PROxima | Характеристика D
mcb4763-1-63D-pro | Авт. выкл. 1P 63А (D) 4,5kA ВА 47-63 EKF | 151.9 | 01 Автоматические выключатели модульные и доп. устройства | 01.05 Выключатели автоматические ВА 47-63 4.5кА EKF PROxima | Характеристика D
mcb4763-2-02D-pro | Авт. выкл. 2P 2А (D) 4,5kA ВА 47-63 EKF | 302.74 | 01 Автоматические выключатели модульные и доп. устройства | 01.05 Выключатели автоматические ВА 47-63 4.5кА EKF PROxima | Характеристика D
mcb4763-4-01D-pro | Авт. выкл. 4P 1А (D) 4,5kA ВА 47-63 EKF | 621.61 | 01 Автоматические выключатели модульные и доп. устройства | 01.05 Выключатели автоматические ВА 47-63 4.5кА EKF PROxima | Характеристика D
mcb4763-4-40D-pro | Авт. выкл. 4P 40А (D) 4,5kA ВА 47-63 EKF | 621.61 | 01 Автоматические выключатели модульные и доп. устройства | 01.05 Выключатели автоматические ВА 47-63 4.5кА EKF PROxima | Характеристика D
mcb4763-6-1-16B-pro | Авт. выкл. 1P 16А (B) 6кА ВА 47-63 EKF | 173.89 | 01 Автоматические выключатели модульные и доп. устройства | 01.06 Выключатели автоматические ВА 47-63 6кА EKF PROxima | Характеристика B
mcb4763-6-1-20B-pro | Авт. выкл. 1P 20А (B) 6кА ВА 47-63 EKF | 173.89 | 01 Автоматические выключатели модульные и доп. устройства | 01.06 Выключатели автоматические ВА 47-63 6кА EKF PROxima | Характеристика B
mcb4763-6-1-25B-pro | Авт. выкл. 1P 25А (B) 6кА ВА 47-63 EKF | 173.89 | 01 Автоматические выключатели модульные и доп. устройства | 01.06 Выключатели автоматические ВА 47-63 6кА EKF PROxima | Характеристика B
mcb4763-6-1-32B-pro | Авт. выкл. 1P 32А (B) 6кА ВА 47-63 EKF | 188.1 | 01 Автоматические выключатели модульные и доп. устройства | 01.06 Выключатели автоматические ВА 47-63 6кА EKF PROxima | Характеристика B
mcb4763-6-1-40B-pro | Авт. выкл. 1P 40А (B) 6кА ВА 47-63 EKF | 171.82 | 01 Автоматические выключатели модульные и доп. устройства | 01.06 Выключатели автоматические ВА 47-63 6кА EKF PROxima | Характеристика B
mcb4763-6-1-50B-pro | Авт. выкл. 1P 50А (B) 6кА ВА 47-63 EKF | 171.82 | 01 Автоматические выключатели модульные и доп. устройства | 01.06 Выключатели автоматические ВА 47-63 6кА EKF PROxima | Характеристика B
mcb4763-6-1-63B-pro | Авт. выкл. 1P 63А (B) 6кА ВА 47-63 EKF | 188.1 | 01 Автоматические выключатели модульные и доп. устройства | 01.06 Выключатели автоматические ВА 47-63 6кА EKF PROxima | Характеристика B
mcb4763-6-2-06B-pro | Авт. выкл. 2P 6А (B) 6кА ВА 47-63 EKF | 384.98 | 01 Автоматические выключатели модульные и доп. устройства | 01.06 Выключатели автоматические ВА 47-63 6кА EKF PROxima | Характеристика B
mcb4763-6-3-16B-pro | Авт. выкл. 3P 16А (B) 6кА ВА 47-63 EKF | 675.76 | 01 Автоматические выключатели модульные и доп. устройства | 01.06 Выключатели автоматические ВА 47-63 6кА EKF PROxima | Характеристика B
mcb4763-6-3-40B-pro | Авт. выкл. 3P 40А (B) 6кА ВА 47-63 EKF | 715.1 | 01 Автоматические выключатели модульные и доп. устройства | 01.06 Выключатели автоматические ВА 47-63 6кА EKF PROxima | Характеристика B
mcb4763-6-1-10D-pro | Авт. выкл. 1P 10А (D) 6кА ВА 47-63 EKF | 184.46 | 01 Автоматические выключатели модульные и доп. устройства | 01.06 Выключатели автоматические ВА 47-63 6кА EKF PROxima | Характеристика D
mcb4763-6-1-63C-pro | Авт. выкл. 1P 63А (C) 6кА ВА 47-63 EKF | 190.06 | 01 Автоматические выключатели модульные и доп. устройства | 01.06 Выключатели автоматические ВА 47-63 6кА EKF PROxima | Характеристика С
mcb4763-6-2-10C-pro | Авт. выкл. 2P 10А (C) 6кА ВА 47-63 EKF | 400.37 | 01 Автоматические выключатели модульные и доп. устройства | 01.06 Выключатели автоматические ВА 47-63 6кА EKF PROxima | Характеристика С
mcb4763-6-2-20C-pro | Авт. выкл. 2P 20А (C) 6кА ВА 47-63 EKF | 400.37 | 01 Автоматические выключатели модульные и доп. устройства | 01.06 Выключатели автоматические ВА 47-63 6кА EKF PROxima | Характеристика С
mcb4763-6-3-25C-pro | Авт. выкл. 3P 25А (C) 6кА ВА 47-63 EKF | 716.83 | 01 Автоматические выключатели модульные и доп. устройства | 01.06 Выключатели автоматические ВА 47-63 6кА EKF PROxima | Характеристика С
mcb47100-1-32D-pro | Авт. выкл. 1P 32А (D) 10kA ВА 47-100 EKF | 485.54 | 01 Автоматические выключатели модульные и доп. устройства | 01.07 Выключатели автоматические ВА 47-100 (10кА) до 125А EKF PROxima | Характеристика D
mcb47100-2-16D-pro | Авт. выкл. 2P 16А (D) 10kA ВА 47-100 EKF | 971.12 | 01 Автоматические выключатели модульные и доп. устройства | 01.07 Выключатели автоматические ВА 47-100 (10кА) до 125А EKF PROxima | Характеристика D
mcb47100-2-40D-pro | Авт. выкл. 2P 40А (D) 10kA ВА 47-100 EKF | 982.34 | 01 Автоматические выключатели модульные и доп. устройства | 01.07 Выключатели автоматические ВА 47-100 (10кА) до 125А EKF PROxima | Характеристика D
mcb47100-2-50D-pro | Авт. выкл. 2P 50А (D) 10kA ВА 47-100 EKF | 982.34 | 01 Автоматические выключатели модульные и доп. устройства | 01.07 Выключатели автоматические ВА 47-100 (10кА) до 125А EKF PROxima | Характеристика D
mcb47100-2-63D-pro | Авт. выкл. 2P 63А (D) 10kA ВА 47-100 EKF | 971.12 | 01 Автоматические выключатели модульные и доп. устройства | 01.07 Выключатели автоматические ВА 47-100 (10кА) до 125А EKF PROxima | Характеристика D
mcb47100-4-16D-pro | Авт. выкл. 4P 16А (D) 10kA ВА 47-100 EKF | 1964.65 | 01 Автоматические выключатели модульные и доп. устройства | 01.07 Выключатели автоматические ВА 47-100 (10кА) до 125А EKF PROxima | Характеристика D
mcb47100-4-35D-pro | Авт. выкл. 4P 35А (D) 10kA ВА 47-100 EKF | 1964.65 | 01 Автоматические выключатели модульные и доп. устройства | 01.07 Выключатели автоматические ВА 47-100 (10кА) до 125А EKF PROxima | Характеристика D
mcb47100-2-10C-pro | Авт. выкл. 2P 10А (C) 10kA ВА 47-100 EKF | 982.21 | 01 Автоматические выключатели модульные и доп. устройства | 01.07 Выключатели автоматические ВА 47-100 (10кА) до 125А EKF PROxima | Характеристика С
mcb47125-1-80C | Авт. выкл. 1P 80А (C) 15кА ВА 47-125 EKF | 519.68 | 01 Автоматические выключатели модульные и доп. устройства | 01.08 Выключатели автоматические ВА 47-125 (15кА) до 125А EKF PROxima | Характеристика C
mcb47125-1-80D | Авт. выкл. 1P 80А (D) 15кА ВА 47-125 EKF | 887.28 | 01 Автоматические выключатели модульные и доп. устройства | 01.08 Выключатели автоматические ВА 47-125 (15кА) до 125А EKF PROxima | Характеристика D
mcb4729-1-06-B | Авт. выкл. 1P 6А (B) 4,5кА ВА 47-29 EKF | 90 | 01 Автоматические выключатели модульные и доп. устройства | 01.09 Выключатели автоматические ВА 47-29 (4.5кА) до 63А EKF Basic | Характеристика B
mcb4729-1-16-B | Авт. выкл. 1P 16А (B) 4,5кА ВА 47-29 EKF | 84.43 | 01 Автоматические выключатели модульные и доп. устройства | 01.09 Выключатели автоматические ВА 47-29 (4.5кА) до 63А EKF Basic | Характеристика B
mcb4729-2-16-B | Авт. выкл. 2P 16А (B) 4,5кА ВА 47-29 EKF | 176.62 | 01 Автоматические выключатели модульные и доп. устройства | 01.09 Выключатели автоматические ВА 47-29 (4.5кА) до 63А EKF Basic | Характеристика B
mcb4729-2-25-B | Авт. выкл. 2P 25А (B) 4,5кА ВА 47-29 EKF | 176.62 | 01 Автоматические выключатели модульные и доп. устройства | 01.09 Выключатели автоматические ВА 47-29 (4.5кА) до 63А EKF Basic | Характеристика B
mcb4729-3-10-B | Авт. выкл. 3P 10А (B) 4,5кА ВА 47-29 EKF | 262.66 | 01 Автоматические выключатели модульные и доп. устройства | 01.09 Выключатели автоматические ВА 47-29 (4.5кА) до 63А EKF Basic | Характеристика B
mcb4729-3-16-B | Авт. выкл. 3P 16А (B) 4,5кА ВА 47-29 EKF | 262.66 | 01 Автоматические выключатели модульные и доп. устройства | 01.09 Выключатели автоматические ВА 47-29 (4.5кА) до 63А EKF Basic | Характеристика B
mcb4729-3-20-B | Авт. выкл. 3P 20А (B) 4,5кА ВА 47-29 EKF | 262.66 | 01 Автоматические выключатели модульные и доп. устройства | 01.09 Выключатели автоматические ВА 47-29 (4.5кА) до 63А EKF Basic | Характеристика B
mcb4729-3-25-B | Авт. выкл. 3P 25А (B) 4,5кА ВА 47-29 EKF | 262.66 | 01 Автоматические выключатели модульные и доп. устройства | 01.09 Выключатели автоматические ВА 47-29 (4.5кА) до 63А EKF Basic | Характеристика B
av-m1-averes | AV-M1 EKF AVERES | 2847.3 | 01 Автоматические выключатели модульные и доп. устройства | 01.10 Дополнительные устройства на DIN-рейку EKF AVERES | 0
av-min-averes | AV-MIN EKF AVERES | 2000.57 | 01 Автоматические выключатели модульные и доп. устройства | 01.10 Дополнительные устройства на DIN-рейку EKF AVERES | 0
av-mm-averes | AV-MM EKF AVERES | 736.14 | 01 Автоматические выключатели модульные и доп. устройства | 01.10 Дополнительные устройства на DIN-рейку EKF AVERES | 0
av-of-mcb-averes | AV-OF AV-6/10 EKF AVERES | 435.35 | 01 Автоматические выключатели модульные и доп. устройства | 01.10 Дополнительные устройства на DIN-рейку EKF AVERES | 0
av-of-averes | AV-OF EKF AVERES | 596.37 | 01 Автоматические выключатели модульные и доп. устройства | 01.10 Дополнительные устройства на DIN-рейку EKF AVERES | 0
av-sd-mcb-averes | AV-SD AV-6/10 EKF AVERES | 666.86 | 01 Автоматические выключатели модульные и доп. устройства | 01.10 Дополнительные устройства на DIN-рейку EKF AVERES | 0
av-snt-averes | AV-SNT EKF AVERES | 855.25 | 01 Автоматические выключатели модульные и доп. устройства | 01.10 Дополнительные устройства на DIN-рейку EKF AVERES | 0
av-m6-averes | Привод моторный с режимом автовзвода AV-M6 EKF AVERES | 5245.99 | 01 Автоматические выключатели модульные и доп. устройства | 01.10 Дополнительные устройства на DIN-рейку EKF AVERES | 0
mdla-47-y-pro | Лампа сигнальная ЛС-47 (желтая) EKF | 165.3 | 01 Автоматические выключатели модульные и доп. устройства | 01.11 Дополнительные устройства на DIN-рейку EKF PROxima | 0
mdla-47-g-pro | Лампа сигнальная ЛС-47 (зеленая) EKF | 165.31 | 01 Автоматические выключатели модульные и доп. устройства | 01.11 Дополнительные устройства на DIN-рейку EKF PROxima | 0
mdla-47-r-pro | Лампа сигнальная ЛС-47 (красная) EKF | 165.31 | 01 Автоматические выключатели модульные и доп. устройства | 01.11 Дополнительные устройства на DIN-рейку EKF PROxima | 0
bt-230/30va | Трансформатор звонковый BT-230В/12-12В 30ВА EKF | 896.51 | 01 Автоматические выключатели модульные и доп. устройства | 01.11 Дополнительные устройства на DIN-рейку EKF PROxima | 0
rcbo6-1pn-1B-30-a-av | DVA-6 1P+N 1А (B) 30мА (A) 6кА EKF AVERES | 2421.6 | 02 Автоматические выключатели дифференциального тока и УЗО | 02.01 Автоматические выключатели дифференциального тока DVA-6 EKF AVERES | 02.01.01 Тип А
rcbo6-1pn-1C-30-a-av | DVA-6 1P+N 1А (C) 30мА (A) 6кА EKF AVERES | 2445.34 | 02 Автоматические выключатели дифференциального тока и УЗО | 02.01 Автоматические выключатели дифференциального тока DVA-6 EKF AVERES | 02.01.01 Тип А
rcbo6-1pn-1D-30-a-av | DVA-6 1P+N 1А (D) 30мА (A) 6кА EKF AVERES | 2871.92 | 02 Автоматические выключатели дифференциального тока и УЗО | 02.01 Автоматические выключатели дифференциального тока DVA-6 EKF AVERES | 02.01.01 Тип А
rcbo6-1pn-2B-30-a-av | DVA-6 1P+N 2А (B) 30мА (A) 6кА EKF AVERES | 2421.6 | 02 Автоматические выключатели дифференциального тока и УЗО | 02.01 Автоматические выключатели дифференциального тока DVA-6 EKF AVERES | 02.01.01 Тип А
rcbo6-1pn-2C-30-a-av | DVA-6 1P+N 2А (C) 30мА (A) 6кА EKF AVERES | 2445.34 | 02 Автоматические выключатели дифференциального тока и УЗО | 02.01 Автоматические выключатели дифференциального тока DVA-6 EKF AVERES | 02.01.01 Тип А
rcbo6-1pn-2D-30-a-av | DVA-6 1P+N 2А (D) 30мА (A) 6кА EKF AVERES | 2788.27 | 02 Автоматические выключатели дифференциального тока и УЗО | 02.01 Автоматические выключатели дифференциального тока DVA-6 EKF AVERES | 02.01.01 Тип А
rcbo6-1pn-3B-30-a-av | DVA-6 1P+N 3А (B) 30мА (A) 6кА EKF AVERES | 2421.6 | 02 Автоматические выключатели дифференциального тока и УЗО | 02.01 Автоматические выключатели дифференциального тока DVA-6 EKF AVERES | 02.01.01 Тип А
rcbo6-1pn-3C-30-a-av | DVA-6 1P+N 3А (C) 30мА (A) 6кА EKF AVERES | 2445.34 | 02 Автоматические выключатели дифференциального тока и УЗО | 02.01 Автоматические выключатели дифференциального тока DVA-6 EKF AVERES | 02.01.01 Тип А
rcbo6-1pn-3D-30-a-av | DVA-6 1P+N 3А (D) 30мА (A) 6кА EKF AVERES | 2707.06 | 02 Автоматические выключатели дифференциального тока и УЗО | 02.01 Автоматические выключатели дифференциального тока DVA-6 EKF AVERES | 02.01.01 Тип А
rcbo6-1pn-4B-30-a-av | DVA-6 1P+N 4А (B) 30мА (A) 6кА EKF AVERES | 2421.6 | 02 Автоматические выключатели дифференциального тока и УЗО | 02.01 Автоматические выключатели дифференциального тока DVA-6 EKF AVERES | 02.01.01 Тип А
rcbo6-1pn-4C-30-a-av | DVA-6 1P+N 4А (C) 30мА (A) 6кА EKF AVERES | 2445.34 | 02 Автоматические выключатели дифференциального тока и УЗО | 02.01 Автоматические выключатели дифференциального тока DVA-6 EKF AVERES | 02.01.01 Тип А
rcbo6-1pn-4D-30-a-av | DVA-6 1P+N 4А (D) 30мА (A) 6кА EKF AVERES | 2628.21 | 02 Автоматические выключатели дифференциального тока и УЗО | 02.01 Автоматические выключатели дифференциального тока DVA-6 EKF AVERES | 02.01.01 Тип А
rcbo6-1pn-6B-100-a-av | DVA-6 1P+N 6А (B) 100мА (A) 6кА EKF AVERES | 2737.46 | 02 Автоматические выключатели дифференциального тока и УЗО | 02.01 Автоматические выключатели дифференциального тока DVA-6 EKF AVERES | 02.01.01 Тип А
rcbo6-1pn-6B-300-a-av | DVA-6 1P+N 6А (B) 300мА (A) 6кА EKF AVERES | 2736.37 | 02 Автоматические выключатели дифференциального тока и УЗО | 02.01 Автоматические выключатели дифференциального тока DVA-6 EKF AVERES | 02.01.01 Тип А
rcbo6-1pn-6B-30-a-av | DVA-6 1P+N 6А (B) 30мА (A) 6кА EKF AVERES | 2421.6 | 02 Автоматические выключатели дифференциального тока и УЗО | 02.01 Автоматические выключатели дифференциального тока DVA-6 EKF AVERES | 02.01.01 Тип А
rcbo6-1pn-6C-100-a-av | DVA-6 1P+N 6А (C) 100мА (A) 6кА EKF AVERES | 2682.71 | 02 Автоматические выключатели дифференциального тока и УЗО | 02.01 Автоматические выключатели дифференциального тока DVA-6 EKF AVERES | 02.01.01 Тип А
rcbo6-1pn-6C-300-a-av | DVA-6 1P+N 6А (C) 300мА (A) 6кА EKF AVERES | 2681.64 | 02 Автоматические выключатели дифференциального тока и УЗО | 02.01 Автоматические выключатели дифференциального тока DVA-6 EKF AVERES | 02.01.01 Тип А
rcbo6-1pn-6C-30-a-av | DVA-6 1P+N 6А (C) 30мА (A) 6кА EKF AVERES | 1875.04 | 02 Автоматические выключатели дифференциального тока и УЗО | 02.01 Автоматические выключатели дифференциального тока DVA-6 EKF AVERES | 02.01.01 Тип А
rcbo6-1pn-6D-100-a-av | DVA-6 1P+N 6А (D) 100мА (A) 6кА EKF AVERES | 2736.37 | 02 Автоматические выключатели дифференциального тока и УЗО | 02.01 Автоматические выключатели дифференциального тока DVA-6 EKF AVERES | 02.01.01 Тип А
rcbo6-1pn-6D-300-a-av | DVA-6 1P+N 6А (D) 300мА (A) 6кА EKF AVERES | 3289.72 | 02 Автоматические выключатели дифференциального тока и УЗО | 02.01 Автоматические выключатели дифференциального тока DVA-6 EKF AVERES | 02.01.01 Тип А
rcbo6-1pn-6D-30-a-av | DVA-6 1P+N 6А (D) 30мА (A) 6кА EKF AVERES | 2551.66 | 02 Автоматические выключатели дифференциального тока и УЗО | 02.01 Автоматические выключатели дифференциального тока DVA-6 EKF AVERES | 02.01.01 Тип А
rcbo6-1pn-10B-100-a-av | DVA-6 1P+N 10А (B) 100мА (A) 6кА EKF AVERES | 2737.46 | 02 Автоматические выключатели дифференциального тока и УЗО | 02.01 Автоматические выключатели дифференциального тока DVA-6 EKF AVERES | 02.01.01 Тип А
rcbo6-1pn-10B-300-a-av | DVA-6 1P+N 10А (B) 300мА (A) 6кА EKF AVERES | 2736.37 | 02 Автоматические выключатели дифференциального тока и УЗО | 02.01 Автоматические выключатели дифференциального тока DVA-6 EKF AVERES | 02.01.01 Тип А
rcbo6-1pn-10B-30-a-av | DVA-6 1P+N 10А (B) 30мА (A) 6кА EKF AVERES | 2374.12 | 02 Автоматические выключатели дифференциального тока и УЗО | 02.01 Автоматические выключатели дифференциального тока DVA-6 EKF AVERES | 02.01.01 Тип А
rcbo6-1pn-10C-100-a-av | DVA-6 1P+N 10А (C) 100мА (A) 6кА EKF AVERES | 2682.71 | 02 Автоматические выключатели дифференциального тока и УЗО | 02.01 Автоматические выключатели дифференциального тока DVA-6 EKF AVERES | 02.01.01 Тип А
rcbo6-1pn-10C-300-a-av | DVA-6 1P+N 10А (C) 300мА (A) 6кА EKF AVERES | 2681.64 | 02 Автоматические выключатели дифференциального тока и УЗО | 02.01 Автоматические выключатели дифференциального тока DVA-6 EKF AVERES | 02.01.01 Тип А
rcbo6-1pn-10C-30-a-av | DVA-6 1P+N 10А (C) 30мА (A) 6кА EKF AVERES | 1875.04 | 02 Автоматические выключатели дифференциального тока и УЗО | 02.01 Автоматические выключатели дифференциального тока DVA-6 EKF AVERES | 02.01.01 Тип А
rcbo6-1pn-10D-100-a-av | DVA-6 1P+N 10А (D) 100мА (A) 6кА EKF AVERES | 2736.37 | 02 Автоматические выключатели дифференциального тока и УЗО | 02.01 Автоматические выключатели дифференциального тока DVA-6 EKF AVERES | 02.01.01 Тип А
rcbo6-1pn-10D-300-a-av | DVA-6 1P+N 10А (D) 300мА (A) 6кА EKF AVERES | 3289.72 | 02 Автоматические выключатели дифференциального тока и УЗО | 02.01 Автоматические выключатели дифференциального тока DVA-6 EKF AVERES | 02.01.01 Тип А
rcbo6-1pn-10D-30-a-av | DVA-6 1P+N 10А (D) 30мА (A) 6кА EKF AVERES | 2477.34 | 02 Автоматические выключатели дифференциального тока и УЗО | 02.01 Автоматические выключатели дифференциального тока DVA-6 EKF AVERES | 02.01.01 Тип А
rcbo6-1pn-13B-100-a-av | DVA-6 1P+N 13А (B) 100мА (A) 6кА EKF AVERES | 2737.46 | 02 Автоматические выключатели дифференциального тока и УЗО | 02.01 Автоматические выключатели дифференциального тока DVA-6 EKF AVERES | 02.01.01 Тип А
rcbo6-1pn-13B-300-a-av | DVA-6 1P+N 13А (B) 300мА (A) 6кА EKF AVERES | 2736.37 | 02 Автоматические выключатели дифференциального тока и УЗО | 02.01 Автоматические выключатели дифференциального тока DVA-6 EKF AVERES | 02.01.01 Тип А
rcbo6-1pn-13B-30-a-av | DVA-6 1P+N 13А (B) 30мА (A) 6кА EKF AVERES | 2374.12 | 02 Автоматические выключатели дифференциального тока и УЗО | 02.01 Автоматические выключатели дифференциального тока DVA-6 EKF AVERES | 02.01.01 Тип А
rcbo6-1pn-13C-100-a-av | DVA-6 1P+N 13А (C) 100мА (A) 6кА EKF AVERES | 2682.71 | 02 Автоматические выключатели дифференциального тока и УЗО | 02.01 Автоматические выключатели дифференциального тока DVA-6 EKF AVERES | 02.01.01 Тип А
rcbo6-1pn-13C-300-a-av | DVA-6 1P+N 13А (C) 300мА (A) 6кА EKF AVERES | 2681.64 | 02 Автоматические выключатели дифференциального тока и УЗО | 02.01 Автоматические выключатели дифференциального тока DVA-6 EKF AVERES | 02.01.01 Тип А
rcbo6-1pn-13C-30-a-av | DVA-6 1P+N 13А (C) 30мА (A) 6кА EKF AVERES | 1875.04 | 02 Автоматические выключатели дифференциального тока и УЗО | 02.01 Автоматические выключатели дифференциального тока DVA-6 EKF AVERES | 02.01.01 Тип А
rcbo6-1pn-13D-100-a-av | DVA-6 1P+N 13А (D) 100мА (A) 6кА EKF AVERES | 2736.37 | 02 Автоматические выключатели дифференциального тока и УЗО | 02.01 Автоматические выключатели дифференциального тока DVA-6 EKF AVERES | 02.01.01 Тип А
rcbo6-1pn-13D-300-a-av | DVA-6 1P+N 13А (D) 300мА (A) 6кА EKF AVERES | 3289.72 | 02 Автоматические выключатели дифференциального тока и УЗО | 02.01 Автоматические выключатели дифференциального тока DVA-6 EKF AVERES | 02.01.01 Тип А
rcbo6-1pn-13D-30-a-av | DVA-6 1P+N 13А (D) 30мА (A) 6кА EKF AVERES | 2477.34 | 02 Автоматические выключатели дифференциального тока и УЗО | 02.01 Автоматические выключатели дифференциального тока DVA-6 EKF AVERES | 02.01.01 Тип А
rcbo6-1pn-16B-100-a-av | DVA-6 1P+N 16А (B) 100мА (A) 6кА EKF AVERES | 2683.79 | 02 Автоматические выключатели дифференциального тока и УЗО | 02.01 Автоматические выключатели дифференциального тока DVA-6 EKF AVERES | 02.01.01 Тип А
rcbo6-1pn-16B-300-a-av | DVA-6 1P+N 16А (B) 300мА (A) 6кА EKF AVERES | 2682.71 | 02 Автоматические выключатели дифференциального тока и УЗО | 02.01 Автоматические выключатели дифференциального тока DVA-6 EKF AVERES | 02.01.01 Тип А
rcbo6-1pn-16B-30-a-av | DVA-6 1P+N 16А (B) 30мА (A) 6кА EKF AVERES | 2374.12 | 02 Автоматические выключатели дифференциального тока и УЗО | 02.01 Автоматические выключатели дифференциального тока DVA-6 EKF AVERES | 02.01.01 Тип А
rcbo6-1pn-16C-100-a-av | DVA-6 1P+N 16А (C) 100мА (A) 6кА EKF AVERES | 2630.11 | 02 Автоматические выключатели дифференциального тока и УЗО | 02.01 Автоматические выключатели дифференциального тока DVA-6 EKF AVERES | 02.01.01 Тип А
rcbo6-1pn-16C-300-a-av | DVA-6 1P+N 16А (C) 300мА (A) 6кА EKF AVERES | 2629.06 | 02 Автоматические выключатели дифференциального тока и УЗО | 02.01 Автоматические выключатели дифференциального тока DVA-6 EKF AVERES | 02.01.01 Тип А
rcbo6-1pn-16C-30-a-av | DVA-6 1P+N 16А (C) 30мА (A) 6кА EKF AVERES | 1875.04 | 02 Автоматические выключатели дифференциального тока и УЗО | 02.01 Автоматические выключатели дифференциального тока DVA-6 EKF AVERES | 02.01.01 Тип А
rcbo6-1pn-16D-100-a-av | DVA-6 1P+N 16А (D) 100мА (A) 6кА EKF AVERES | 2682.71 | 02 Автоматические выключатели дифференциального тока и УЗО | 02.01 Автоматические выключатели дифференциального тока DVA-6 EKF AVERES | 02.01.01 Тип А
rcbo6-1pn-16D-300-a-av | DVA-6 1P+N 16А (D) 300мА (A) 6кА EKF AVERES | 3225.22 | 02 Автоматические выключатели дифференциального тока и УЗО | 02.01 Автоматические выключатели дифференциального тока DVA-6 EKF AVERES | 02.01.01 Тип А
rcbo6-1pn-16D-30-a-av | DVA-6 1P+N 16А (D) 30мА (A) 6кА EKF AVERES | 2477.34 | 02 Автоматические выключатели дифференциального тока и УЗО | 02.01 Автоматические выключатели дифференциального тока DVA-6 EKF AVERES | 02.01.01 Тип А
rcbo6-1pn-20B-100-a-av | DVA-6 1P+N 20А (B) 100мА (A) 6кА EKF AVERES | 2683.79 | 02 Автоматические выключатели дифференциального тока и УЗО | 02.01 Автоматические выключатели дифференциального тока DVA-6 EKF AVERES | 02.01.01 Тип А
rcbo6-1pn-20B-300-a-av | DVA-6 1P+N 20А (B) 300мА (A) 6кА EKF AVERES | 2682.71 | 02 Автоматические выключатели дифференциального тока и УЗО | 02.01 Автоматические выключатели дифференциального тока DVA-6 EKF AVERES | 02.01.01 Тип А
rcbo6-1pn-20B-30-a-av | DVA-6 1P+N 20А (B) 30мА (A) 6кА EKF AVERES | 2374.12 | 02 Автоматические выключатели дифференциального тока и УЗО | 02.01 Автоматические выключатели дифференциального тока DVA-6 EKF AVERES | 02.01.01 Тип А
rcbo6-1pn-20C-100-a-av | DVA-6 1P+N 20А (C) 100мА (A) 6кА EKF AVERES | 2630.11 | 02 Автоматические выключатели дифференциального тока и УЗО | 02.01 Автоматические выключатели дифференциального тока DVA-6 EKF AVERES | 02.01.01 Тип А
rcbo6-1pn-20C-300-a-av | DVA-6 1P+N 20А (C) 300мА (A) 6кА EKF AVERES | 2629.06 | 02 Автоматические выключатели дифференциального тока и УЗО | 02.01 Автоматические выключатели дифференциального тока DVA-6 EKF AVERES | 02.01.01 Тип А
rcbo6-1pn-20C-30-a-av | DVA-6 1P+N 20А (C) 30мА (A) 6кА EKF AVERES | 1875.04 | 02 Автоматические выключатели дифференциального тока и УЗО | 02.01 Автоматические выключатели дифференциального тока DVA-6 EKF AVERES | 02.01.01 Тип А
rcbo6-1pn-20D-100-a-av | DVA-6 1P+N 20А (D) 100мА (A) 6кА EKF AVERES | 2682.71 | 02 Автоматические выключатели дифференциального тока и УЗО | 02.01 Автоматические выключатели дифференциального тока DVA-6 EKF AVERES | 02.01.01 Тип А
rcbo6-1pn-20D-300-a-av | DVA-6 1P+N 20А (D) 300мА (A) 6кА EKF AVERES | 3225.22 | 02 Автоматические выключатели дифференциального тока и УЗО | 02.01 Автоматические выключатели дифференциального тока DVA-6 EKF AVERES | 02.01.01 Тип А
rcbo6-1pn-20D-30-a-av | DVA-6 1P+N 20А (D) 30мА (A) 6кА EKF AVERES | 2477.34 | 02 Автоматические выключатели дифференциального тока и УЗО | 02.01 Автоматические выключатели дифференциального тока DVA-6 EKF AVERES | 02.01.01 Тип А
rcbo6-1pn-25B-100-a-av | DVA-6 1P+N 25А (B) 100мА (A) 6кА EKF AVERES | 2683.79 | 02 Автоматические выключатели дифференциального тока и УЗО | 02.01 Автоматические выключатели дифференциального тока DVA-6 EKF AVERES | 02.01.01 Тип А
rcbo6-1pn-25B-300-a-av | DVA-6 1P+N 25А (B) 300мА (A) 6кА EKF AVERES | 2682.71 | 02 Автоматические выключатели дифференциального тока и УЗО | 02.01 Автоматические выключатели дифференциального тока DVA-6 EKF AVERES | 02.01.01 Тип А
rcbo6-1pn-25B-30-a-av | DVA-6 1P+N 25А (B) 30мА (A) 6кА EKF AVERES | 2374.12 | 02 Автоматические выключатели дифференциального тока и УЗО | 02.01 Автоматические выключатели дифференциального тока DVA-6 EKF AVERES | 02.01.01 Тип А
rcbo6-1pn-25C-100-a-av | DVA-6 1P+N 25А (C) 100мА (A) 6кА EKF AVERES | 2630.11 | 02 Автоматические выключатели дифференциального тока и УЗО | 02.01 Автоматические выключатели дифференциального тока DVA-6 EKF AVERES | 02.01.01 Тип А
rcbo6-1pn-25C-300-a-av | DVA-6 1P+N 25А (C) 300мА (A) 6кА EKF AVERES | 2629.06 | 02 Автоматические выключатели дифференциального тока и УЗО | 02.01 Автоматические выключатели дифференциального тока DVA-6 EKF AVERES | 02.01.01 Тип А
rcbo6-1pn-25C-30-a-av | DVA-6 1P+N 25А (C) 30мА (A) 6кА EKF AVERES | 1875.04 | 02 Автоматические выключатели дифференциального тока и УЗО | 02.01 Автоматические выключатели дифференциального тока DVA-6 EKF AVERES | 02.01.01 Тип А
rcbo6-1pn-25D-100-a-av | DVA-6 1P+N 25А (D) 100мА (A) 6кА EKF AVERES | 2682.71 | 02 Автоматические выключатели дифференциального тока и УЗО | 02.01 Автоматические выключатели дифференциального тока DVA-6 EKF AVERES | 02.01.01 Тип А
rcbo6-1pn-25D-300-a-av | DVA-6 1P+N 25А (D) 300мА (A) 6кА EKF AVERES | 3225.22 | 02 Автоматические выключатели дифференциального тока и УЗО | 02.01 Автоматические выключатели дифференциального тока DVA-6 EKF AVERES | 02.01.01 Тип А
rcbo6-1pn-25D-30-a-av | DVA-6 1P+N 25А (D) 30мА (A) 6кА EKF AVERES | 2477.34 | 02 Автоматические выключатели дифференциального тока и УЗО | 02.01 Автоматические выключатели дифференциального тока DVA-6 EKF AVERES | 02.01.01 Тип А
rcbo6-1pn-32B-100-a-av | DVA-6 1P+N 32А (B) 100мА (A) 6кА EKF AVERES | 2683.79 | 02 Автоматические выключатели дифференциального тока и УЗО | 02.01 Автоматические выключатели дифференциального тока DVA-6 EKF AVERES | 02.01.01 Тип А
rcbo6-1pn-32B-300-a-av | DVA-6 1P+N 32А (B) 300мА (A) 6кА EKF AVERES | 2682.71 | 02 Автоматические выключатели дифференциального тока и УЗО | 02.01 Автоматические выключатели дифференциального тока DVA-6 EKF AVERES | 02.01.01 Тип А
rcbo6-1pn-32B-30-a-av | DVA-6 1P+N 32А (B) 30мА (A) 6кА EKF AVERES | 2374.12 | 02 Автоматические выключатели дифференциального тока и УЗО | 02.01 Автоматические выключатели дифференциального тока DVA-6 EKF AVERES | 02.01.01 Тип А
rcbo6-1pn-32C-100-a-av | DVA-6 1P+N 32А (C) 100мА (A) 6кА EKF AVERES | 2630.11 | 02 Автоматические выключатели дифференциального тока и УЗО | 02.01 Автоматические выключатели дифференциального тока DVA-6 EKF AVERES | 02.01.01 Тип А
rcbo6-1pn-32C-300-a-av | DVA-6 1P+N 32А (C) 300мА (A) 6кА EKF AVERES | 2629.06 | 02 Автоматические выключатели дифференциального тока и УЗО | 02.01 Автоматические выключатели дифференциального тока DVA-6 EKF AVERES | 02.01.01 Тип А
rcbo6-1pn-32C-30-a-av | DVA-6 1P+N 32А (C) 30мА (A) 6кА EKF AVERES | 1875.04 | 02 Автоматические выключатели дифференциального тока и УЗО | 02.01 Автоматические выключатели дифференциального тока DVA-6 EKF AVERES | 02.01.01 Тип А
rcbo6-1pn-32D-100-a-av | DVA-6 1P+N 32А (D) 100мА (A) 6кА EKF AVERES | 2682.71 | 02 Автоматические выключатели дифференциального тока и УЗО | 02.01 Автоматические выключатели дифференциального тока DVA-6 EKF AVERES | 02.01.01 Тип А
rcbo6-1pn-32D-300-a-av | DVA-6 1P+N 32А (D) 300мА (A) 6кА EKF AVERES | 3225.22 | 02 Автоматические выключатели дифференциального тока и УЗО | 02.01 Автоматические выключатели дифференциального тока DVA-6 EKF AVERES | 02.01.01 Тип А
rcbo6-1pn-32D-30-a-av | DVA-6 1P+N 32А (D) 30мА (A) 6кА EKF AVERES | 2477.34 | 02 Автоматические выключатели дифференциального тока и УЗО | 02.01 Автоматические выключатели дифференциального тока DVA-6 EKF AVERES | 02.01.01 Тип А
rcbo6-1pn-40B-100-a-av | DVA-6 1P+N 40А (B) 100мА (A) 6кА EKF AVERES | 2898.49 | 02 Автоматические выключатели дифференциального тока и УЗО | 02.01 Автоматические выключатели дифференциального тока DVA-6 EKF AVERES | 02.01.01 Тип А
rcbo6-1pn-40B-300-a-av | DVA-6 1P+N 40А (B) 300мА (A) 6кА EKF AVERES | 2897.33 | 02 Автоматические выключатели дифференциального тока и УЗО | 02.01 Автоматические выключатели дифференциального тока DVA-6 EKF AVERES | 02.01.01 Тип А
rcbo6-1pn-40B-30-a-av | DVA-6 1P+N 40А (B) 30мА (A) 6кА EKF AVERES | 2730.24 | 02 Автоматические выключатели дифференциального тока и УЗО | 02.01 Автоматические выключатели дифференциального тока DVA-6 EKF AVERES | 02.01.01 Тип А
rcbo6-1pn-40C-100-a-av | DVA-6 1P+N 40А (C) 100мА (A) 6кА EKF AVERES | 2840.52 | 02 Автоматические выключатели дифференциального тока и УЗО | 02.01 Автоматические выключатели дифференциального тока DVA-6 EKF AVERES | 02.01.01 Тип А
rcbo6-1pn-40C-300-a-av | DVA-6 1P+N 40А (C) 300мА (A) 6кА EKF AVERES | 2839.38 | 02 Автоматические выключатели дифференциального тока и УЗО | 02.01 Автоматические выключатели дифференциального тока DVA-6 EKF AVERES | 02.01.01 Тип А
rcbo6-1pn-40C-30-a-av | DVA-6 1P+N 40А (C) 30мА (A) 6кА EKF AVERES | 1875.04 | 02 Автоматические выключатели дифференциального тока и УЗО | 02.01 Автоматические выключатели дифференциального тока DVA-6 EKF AVERES | 02.01.01 Тип А
rcbo6-1pn-40D-100-a-av | DVA-6 1P+N 40А (D) 100мА (A) 6кА EKF AVERES | 2897.33 | 02 Автоматические выключатели дифференциального тока и УЗО | 02.01 Автоматические выключатели дифференциального тока DVA-6 EKF AVERES | 02.01.01 Тип А
rcbo6-1pn-40D-300-a-av | DVA-6 1P+N 40А (D) 300мА (A) 6кА EKF AVERES | 3483.24 | 02 Автоматические выключатели дифференциального тока и УЗО | 02.01 Автоматические выключатели дифференциального тока DVA-6 EKF AVERES | 02.01.01 Тип А
rcbo6-1pn-40D-30-a-av | DVA-6 1P+N 40А (D) 30мА (A) 6кА EKF AVERES | 2972.81 | 02 Автоматические выключатели дифференциального тока и УЗО | 02.01 Автоматические выключатели дифференциального тока DVA-6 EKF AVERES | 02.01.01 Тип А
rcbo6-1pn-50B-100-a-av | DVA-6 1P+N 50А (B) 100мА (A) 6кА EKF AVERES | 3478.19 | 02 Автоматические выключатели дифференциального тока и УЗО | 02.01 Автоматические выключатели дифференциального тока DVA-6 EKF AVERES | 02.01.01 Тип А
rcbo6-1pn-50B-300-a-av | DVA-6 1P+N 50А (B) 300мА (A) 6кА EKF AVERES | 3476.79 | 02 Автоматические выключатели дифференциального тока и УЗО | 02.01 Автоматические выключатели дифференциального тока DVA-6 EKF AVERES | 02.01.01 Тип А
rcbo6-1pn-50B-30-a-av | DVA-6 1P+N 50А (B) 30мА (A) 6кА EKF AVERES | 3276.28 | 02 Автоматические выключатели дифференциального тока и УЗО | 02.01 Автоматические выключатели дифференциального тока DVA-6 EKF AVERES | 02.01.01 Тип А
rcbo6-1pn-50C-100-a-av | DVA-6 1P+N 50А (C) 100мА (A) 6кА EKF AVERES | 3408.62 | 02 Автоматические выключатели дифференциального тока и УЗО | 02.01 Автоматические выключатели дифференциального тока DVA-6 EKF AVERES | 02.01.01 Тип А
rcbo6-1pn-50C-300-a-av | DVA-6 1P+N 50А (C) 300мА (A) 6кА EKF AVERES | 3407.26 | 02 Автоматические выключатели дифференциального тока и УЗО | 02.01 Автоматические выключатели дифференциального тока DVA-6 EKF AVERES | 02.01.01 Тип А
rcbo6-1pn-50C-30-a-av | DVA-6 1P+N 50А (C) 30мА (A) 6кА EKF AVERES | 2051.77 | 02 Автоматические выключатели дифференциального тока и УЗО | 02.01 Автоматические выключатели дифференциального тока DVA-6 EKF AVERES | 02.01.01 Тип А
rcbo6-1pn-50D-100-a-av | DVA-6 1P+N 50А (D) 100мА (A) 6кА EKF AVERES | 3476.79 | 02 Автоматические выключатели дифференциального тока и УЗО | 02.01 Автоматические выключатели дифференциального тока DVA-6 EKF AVERES | 02.01.01 Тип А
rcbo6-1pn-50D-300-a-av | DVA-6 1P+N 50А (D) 300мА (A) 6кА EKF AVERES | 3407.26 | 02 Автоматические выключатели дифференциального тока и УЗО | 02.01 Автоматические выключатели дифференциального тока DVA-6 EKF AVERES | 02.01.01 Тип А
rcbo6-1pn-50D-30-a-av | DVA-6 1P+N 50А (D) 30мА (A) 6кА EKF AVERES | 3567.37 | 02 Автоматические выключатели дифференциального тока и УЗО | 02.01 Автоматические выключатели дифференциального тока DVA-6 EKF AVERES | 02.01.01 Тип А
rcbo6-1pn-63B-100-a-av | DVA-6 1P+N 63А (B) 100мА (A) 6кА EKF AVERES | 4173.82 | 02 Автоматические выключатели дифференциального тока и УЗО | 02.01 Автоматические выключатели дифференциального тока DVA-6 EKF AVERES | 02.01.01 Тип А
rcbo6-1pn-63B-300-a-av | DVA-6 1P+N 63А (B) 300мА (A) 6кА EKF AVERES | 4172.15 | 02 Автоматические выключатели дифференциального тока и УЗО | 02.01 Автоматические выключатели дифференциального тока DVA-6 EKF AVERES | 02.01.01 Тип А
rcbo6-1pn-63B-30-a-av | DVA-6 1P+N 63А (B) 30мА (A) 6кА EKF AVERES | 3276.28 | 02 Автоматические выключатели дифференциального тока и УЗО | 02.01 Автоматические выключатели дифференциального тока DVA-6 EKF AVERES | 02.01.01 Тип А
rcbo6-1pn-63C-100-a-av | DVA-6 1P+N 63А (C) 100мА (A) 6кА EKF AVERES | 4090.35 | 02 Автоматические выключатели дифференциального тока и УЗО | 02.01 Автоматические выключатели дифференциального тока DVA-6 EKF AVERES | 02.01.01 Тип А
rcbo6-1pn-63C-300-a-av | DVA-6 1P+N 63А (C) 300мА (A) 6кА EKF AVERES | 4088.71 | 02 Автоматические выключатели дифференциального тока и УЗО | 02.01 Автоматические выключатели дифференциального тока DVA-6 EKF AVERES | 02.01.01 Тип А
rcbo6-1pn-63C-30-a-av | DVA-6 1P+N 63А (C) 30мА (A) 6кА EKF AVERES | 2051.77 | 02 Автоматические выключатели дифференциального тока и УЗО | 02.01 Автоматические выключатели дифференциального тока DVA-6 EKF AVERES | 02.01.01 Тип А
rcbo6-1pn-63D-100-a-av | DVA-6 1P+N 63А (D) 100мА (A) 6кА EKF AVERES | 4172.15 | 02 Автоматические выключатели дифференциального тока и УЗО | 02.01 Автоматические выключатели дифференциального тока DVA-6 EKF AVERES | 02.01.01 Тип А
rcbo6-1pn-63D-300-a-av | DVA-6 1P+N 63А (D) 300мА (A) 6кА EKF AVERES | 4088.71 | 02 Автоматические выключатели дифференциального тока и УЗО | 02.01 Автоматические выключатели дифференциального тока DVA-6 EKF AVERES | 02.01.01 Тип А
rcbo6-1pn-63D-30-a-av | DVA-6 1P+N 63А (D) 30мА (A) 6кА EKF AVERES | 3567.37 | 02 Автоматические выключатели дифференциального тока и УЗО | 02.01 Автоматические выключатели дифференциального тока DVA-6 EKF AVERES | 02.01.01 Тип А
rcbo6-1pn-1B-30-ac-av | DVA-6 1P+N 1А (B) 30мА (AC) 6кА EKF AVERES | 2233.19 | 02 Автоматические выключатели дифференциального тока и УЗО | 02.01 Автоматические выключатели дифференциального тока DVA-6 EKF AVERES | 02.01.02 Тип АС
rcbo6-1pn-1C-30-ac-av | DVA-6 1P+N 1А (C) 30мА (AC) 6кА EKF AVERES | 2188.52 | 02 Автоматические выключатели дифференциального тока и УЗО | 02.01 Автоматические выключатели дифференциального тока DVA-6 EKF AVERES | 02.01.02 Тип АС
rcbo6-1pn-1D-30-ac-av | DVA-6 1P+N 1А (D) 30мА (AC) 6кА EKF AVERES | 2456.51 | 02 Автоматические выключатели дифференциального тока и УЗО | 02.01 Автоматические выключатели дифференциального тока DVA-6 EKF AVERES | 02.01.02 Тип АС
rcbo6-1pn-2B-30-ac-av | DVA-6 1P+N 2А (B) 30мА (AC) 6кА EKF AVERES | 2233.19 | 02 Автоматические выключатели дифференциального тока и УЗО | 02.01 Автоматические выключатели дифференциального тока DVA-6 EKF AVERES | 02.01.02 Тип АС
rcbo6-1pn-2C-30-ac-av | DVA-6 1P+N 2А (C) 30мА (AC) 6кА EKF AVERES | 2188.52 | 02 Автоматические выключатели дифференциального тока и УЗО | 02.01 Автоматические выключатели дифференциального тока DVA-6 EKF AVERES | 02.01.02 Тип АС
rcbo6-1pn-2D-30-ac-av | DVA-6 1P+N 2А (D) 30мА (AC) 6кА EKF AVERES | 2456.51 | 02 Автоматические выключатели дифференциального тока и УЗО | 02.01 Автоматические выключатели дифференциального тока DVA-6 EKF AVERES | 02.01.02 Тип АС
rcbo6-1pn-3B-30-ac-av | DVA-6 1P+N 3А (B) 30мА (AC) 6кА EKF AVERES | 2233.19 | 02 Автоматические выключатели дифференциального тока и УЗО | 02.01 Автоматические выключатели дифференциального тока DVA-6 EKF AVERES | 02.01.02 Тип АС
rcbo6-1pn-3C-30-ac-av | DVA-6 1P+N 3А (C) 30мА (AC) 6кА EKF AVERES | 2188.52 | 02 Автоматические выключатели дифференциального тока и УЗО | 02.01 Автоматические выключатели дифференциального тока DVA-6 EKF AVERES | 02.01.02 Тип АС
rcbo6-1pn-3D-30-ac-av | DVA-6 1P+N 3А (D) 30мА (AC) 6кА EKF AVERES | 2456.51 | 02 Автоматические выключатели дифференциального тока и УЗО | 02.01 Автоматические выключатели дифференциального тока DVA-6 EKF AVERES | 02.01.02 Тип АС
rcbo6-1pn-4B-30-ac-av | DVA-6 1P+N 4А (B) 30мА (AC) 6кА EKF AVERES | 2233.19 | 02 Автоматические выключатели дифференциального тока и УЗО | 02.01 Автоматические выключатели дифференциального тока DVA-6 EKF AVERES | 02.01.02 Тип АС
rcbo6-1pn-4C-30-ac-av | DVA-6 1P+N 4А (C) 30мА (AC) 6кА EKF AVERES | 2188.52 | 02 Автоматические выключатели дифференциального тока и УЗО | 02.01 Автоматические выключатели дифференциального тока DVA-6 EKF AVERES | 02.01.02 Тип АС
rcbo6-1pn-4D-30-ac-av | DVA-6 1P+N 4А (D) 30мА (AC) 6кА EKF AVERES | 2456.51 | 02 Автоматические выключатели дифференциального тока и УЗО | 02.01 Автоматические выключатели дифференциального тока DVA-6 EKF AVERES | 02.01.02 Тип АС
rcbo6-1pn-6B-100-ac-av | DVA-6 1P+N 6А (B) 100мА (AC) 6кА EKF AVERES | 1681.11 | 02 Автоматические выключатели дифференциального тока и УЗО | 02.01 Автоматические выключатели дифференциального тока DVA-6 EKF AVERES | 02.01.02 Тип АС
rcbo6-1pn-6B-300-ac-av | DVA-6 1P+N 6А (B) 300мА (AC) 6кА EKF AVERES | 1681.11 | 02 Автоматические выключатели дифференциального тока и УЗО | 02.01 Автоматические выключатели дифференциального тока DVA-6 EKF AVERES | 02.01.02 Тип АС
rcbo6-1pn-6B-30-ac-av | DVA-6 1P+N 6А (B) 30мА (AC) 6кА EKF AVERES | 1455.51 | 02 Автоматические выключатели дифференциального тока и УЗО | 02.01 Автоматические выключатели дифференциального тока DVA-6 EKF AVERES | 02.01.02 Тип АС
rcbo6-1pn-6C-100-ac-av | DVA-6 1P+N 6А (C) 100мА (AC) 6кА EKF AVERES | 1647.49 | 02 Автоматические выключатели дифференциального тока и УЗО | 02.01 Автоматические выключатели дифференциального тока DVA-6 EKF AVERES | 02.01.02 Тип АС
rcbo6-1pn-6C-300-ac-av | DVA-6 1P+N 6А (C) 300мА (AC) 6кА EKF AVERES | 1647.49 | 02 Автоматические выключатели дифференциального тока и УЗО | 02.01 Автоматические выключатели дифференциального тока DVA-6 EKF AVERES | 02.01.02 Тип АС
rcbo6-1pn-6C-30-ac-av | DVA-6 1P+N 6А (C) 30мА (AC) 6кА EKF AVERES | 1426.4 | 02 Автоматические выключатели дифференциального тока и УЗО | 02.01 Автоматические выключатели дифференциального тока DVA-6 EKF AVERES | 02.01.02 Тип АС
rcbo6-1pn-6D-100-ac-av | DVA-6 1P+N 6А (D) 100мА (AC) 6кА EKF AVERES | 1681.11 | 02 Автоматические выключатели дифференциального тока и УЗО | 02.01 Автоматические выключатели дифференциального тока DVA-6 EKF AVERES | 02.01.02 Тип АС
rcbo6-1pn-6D-300-ac-av | DVA-6 1P+N 6А (D) 300мА (AC) 6кА EKF AVERES | 1647.49 | 02 Автоматические выключатели дифференциального тока и УЗО | 02.01 Автоматические выключатели дифференциального тока DVA-6 EKF AVERES | 02.01.02 Тип АС
rcbo6-1pn-6D-30-ac-av | DVA-6 1P+N 6А (D) 30мА (AC) 6кА EKF AVERES | 1601.06 | 02 Автоматические выключатели дифференциального тока и УЗО | 02.01 Автоматические выключатели дифференциального тока DVA-6 EKF AVERES | 02.01.02 Тип АС
rcbo6-1pn-10B-100-ac-av | DVA-6 1P+N 10А (B) 100мА (AC) 6кА EKF AVERES | 1681.11 | 02 Автоматические выключатели дифференциального тока и УЗО | 02.01 Автоматические выключатели дифференциального тока DVA-6 EKF AVERES | 02.01.02 Тип АС
rcbo6-1pn-10B-300-ac-av | DVA-6 1P+N 10А (B) 300мА (AC) 6кА EKF AVERES | 1681.11 | 02 Автоматические выключатели дифференциального тока и УЗО | 02.01 Автоматические выключатели дифференциального тока DVA-6 EKF AVERES | 02.01.02 Тип АС
rcbo6-1pn-10B-30-ac-av | DVA-6 1P+N 10А (B) 30мА (AC) 6кА EKF AVERES | 1455.51 | 02 Автоматические выключатели дифференциального тока и УЗО | 02.01 Автоматические выключатели дифференциального тока DVA-6 EKF AVERES | 02.01.02 Тип АС
rcbo6-1pn-10C-100-ac-av | DVA-6 1P+N 10А (C) 100мА (AC) 6кА EKF AVERES | 1647.49 | 02 Автоматические выключатели дифференциального тока и УЗО | 02.01 Автоматические выключатели дифференциального тока DVA-6 EKF AVERES | 02.01.02 Тип АС
rcbo6-1pn-10C-300-ac-av | DVA-6 1P+N 10А (C) 300мА (AC) 6кА EKF AVERES | 1647.49 | 02 Автоматические выключатели дифференциального тока и УЗО | 02.01 Автоматические выключатели дифференциального тока DVA-6 EKF AVERES | 02.01.02 Тип АС
rcbo6-1pn-10C-30-ac-av | DVA-6 1P+N 10А (C) 30мА (AC) 6кА EKF AVERES | 1426.4 | 02 Автоматические выключатели дифференциального тока и УЗО | 02.01 Автоматические выключатели дифференциального тока DVA-6 EKF AVERES | 02.01.02 Тип АС
rcbo6-1pn-10D-100-ac-av | DVA-6 1P+N 10А (D) 100мА (AC) 6кА EKF AVERES | 1681.11 | 02 Автоматические выключатели дифференциального тока и УЗО | 02.01 Автоматические выключатели дифференциального тока DVA-6 EKF AVERES | 02.01.02 Тип АС
rcbo6-1pn-10D-300-ac-av | DVA-6 1P+N 10А (D) 300мА (AC) 6кА EKF AVERES | 1647.49 | 02 Автоматические выключатели дифференциального тока и УЗО | 02.01 Автоматические выключатели дифференциального тока DVA-6 EKF AVERES | 02.01.02 Тип АС
rcbo6-1pn-10D-30-ac-av | DVA-6 1P+N 10А (D) 30мА (AC) 6кА EKF AVERES | 1601.06 | 02 Автоматические выключатели дифференциального тока и УЗО | 02.01 Автоматические выключатели дифференциального тока DVA-6 EKF AVERES | 02.01.02 Тип АС
rcbo6-1pn-13B-100-ac-av | DVA-6 1P+N 13А (B) 100мА (AC) 6кА EKF AVERES | 1681.11 | 02 Автоматические выключатели дифференциального тока и УЗО | 02.01 Автоматические выключатели дифференциального тока DVA-6 EKF AVERES | 02.01.02 Тип АС
rcbo6-1pn-13B-300-ac-av | DVA-6 1P+N 13А (B) 300мА (AC) 6кА EKF AVERES | 1681.11 | 02 Автоматические выключатели дифференциального тока и УЗО | 02.01 Автоматические выключатели дифференциального тока DVA-6 EKF AVERES | 02.01.02 Тип АС
rcbo6-1pn-13B-30-ac-av | DVA-6 1P+N 13А (B) 30мА (AC) 6кА EKF AVERES | 1712.36 | 02 Автоматические выключатели дифференциального тока и УЗО | 02.01 Автоматические выключатели дифференциального тока DVA-6 EKF AVERES | 02.01.02 Тип АС
rcbo6-1pn-13C-100-ac-av | DVA-6 1P+N 13А (C) 100мА (AC) 6кА EKF AVERES | 1647.49 | 02 Автоматические выключатели дифференциального тока и УЗО | 02.01 Автоматические выключатели дифференциального тока DVA-6 EKF AVERES | 02.01.02 Тип АС
rcbo6-1pn-13C-300-ac-av | DVA-6 1P+N 13А (C) 300мА (AC) 6кА EKF AVERES | 1647.49 | 02 Автоматические выключатели дифференциального тока и УЗО | 02.01 Автоматические выключатели дифференциального тока DVA-6 EKF AVERES | 02.01.02 Тип АС
rcbo6-1pn-13C-30-ac-av | DVA-6 1P+N 13А (C) 30мА (AC) 6кА EKF AVERES | 1678.12 | 02 Автоматические выключатели дифференциального тока и УЗО | 02.01 Автоматические выключатели дифференциального тока DVA-6 EKF AVERES | 02.01.02 Тип АС
rcbo6-1pn-13D-100-ac-av | DVA-6 1P+N 13А (D) 100мА (AC) 6кА EKF AVERES | 1681.11 | 02 Автоматические выключатели дифференциального тока и УЗО | 02.01 Автоматические выключатели дифференциального тока DVA-6 EKF AVERES | 02.01.02 Тип АС
rcbo6-1pn-13D-300-ac-av | DVA-6 1P+N 13А (D) 300мА (AC) 6кА EKF AVERES | 1647.49 | 02 Автоматические выключатели дифференциального тока и УЗО | 02.01 Автоматические выключатели дифференциального тока DVA-6 EKF AVERES | 02.01.02 Тип АС
rcbo6-1pn-13D-30-ac-av | DVA-6 1P+N 13А (D) 30мА (AC) 6кА EKF AVERES | 1601.06 | 02 Автоматические выключатели дифференциального тока и УЗО | 02.01 Автоматические выключатели дифференциального тока DVA-6 EKF AVERES | 02.01.02 Тип АС
rcbo6-1pn-16B-100-ac-av | DVA-6 1P+N 16А (B) 100мА (AC) 6кА EKF AVERES | 1681.11 | 02 Автоматические выключатели дифференциального тока и УЗО | 02.01 Автоматические выключатели дифференциального тока DVA-6 EKF AVERES | 02.01.02 Тип АС
rcbo6-1pn-16B-300-ac-av | DVA-6 1P+N 16А (B) 300мА (AC) 6кА EKF AVERES | 1681.11 | 02 Автоматические выключатели дифференциального тока и УЗО | 02.01 Автоматические выключатели дифференциального тока DVA-6 EKF AVERES | 02.01.02 Тип АС
rcbo6-1pn-16B-30-ac-av | DVA-6 1P+N 16А (B) 30мА (AC) 6кА EKF AVERES | 1455.51 | 02 Автоматические выключатели дифференциального тока и УЗО | 02.01 Автоматические выключатели дифференциального тока DVA-6 EKF AVERES | 02.01.02 Тип АС
rcbo6-1pn-16C-100-ac-av | DVA-6 1P+N 16А (C) 100мА (AC) 6кА EKF AVERES | 1647.49 | 02 Автоматические выключатели дифференциального тока и УЗО | 02.01 Автоматические выключатели дифференциального тока DVA-6 EKF AVERES | 02.01.02 Тип АС
rcbo6-1pn-16C-300-ac-av | DVA-6 1P+N 16А (C) 300мА (AC) 6кА EKF AVERES | 1647.49 | 02 Автоматические выключатели дифференциального тока и УЗО | 02.01 Автоматические выключатели дифференциального тока DVA-6 EKF AVERES | 02.01.02 Тип АС
rcbo6-1pn-16C-30-ac-av | DVA-6 1P+N 16А (C) 30мА (AC) 6кА EKF AVERES | 1426.4 | 02 Автоматические выключатели дифференциального тока и УЗО | 02.01 Автоматические выключатели дифференциального тока DVA-6 EKF AVERES | 02.01.02 Тип АС
rcbo6-1pn-16D-100-ac-av | DVA-6 1P+N 16А (D) 100мА (AC) 6кА EKF AVERES | 1681.11 | 02 Автоматические выключатели дифференциального тока и УЗО | 02.01 Автоматические выключатели дифференциального тока DVA-6 EKF AVERES | 02.01.02 Тип АС
rcbo6-1pn-16D-300-ac-av | DVA-6 1P+N 16А (D) 300мА (AC) 6кА EKF AVERES | 1647.49 | 02 Автоматические выключатели дифференциального тока и УЗО | 02.01 Автоматические выключатели дифференциального тока DVA-6 EKF AVERES | 02.01.02 Тип АС
rcbo6-1pn-16D-30-ac-av | DVA-6 1P+N 16А (D) 30мА (AC) 6кА EKF AVERES | 1601.06 | 02 Автоматические выключатели дифференциального тока и УЗО | 02.01 Автоматические выключатели дифференциального тока DVA-6 EKF AVERES | 02.01.02 Тип АС
rcbo6-1pn-20B-100-ac-av | DVA-6 1P+N 20А (B) 100мА (AC) 6кА EKF AVERES | 1681.11 | 02 Автоматические выключатели дифференциального тока и УЗО | 02.01 Автоматические выключатели дифференциального тока DVA-6 EKF AVERES | 02.01.02 Тип АС
rcbo6-1pn-20B-300-ac-av | DVA-6 1P+N 20А (B) 300мА (AC) 6кА EKF AVERES | 1681.11 | 02 Автоматические выключатели дифференциального тока и УЗО | 02.01 Автоматические выключатели дифференциального тока DVA-6 EKF AVERES | 02.01.02 Тип АС
rcbo6-1pn-20B-30-ac-av | DVA-6 1P+N 20А (B) 30мА (AC) 6кА EKF AVERES | 1455.51 | 02 Автоматические выключатели дифференциального тока и УЗО | 02.01 Автоматические выключатели дифференциального тока DVA-6 EKF AVERES | 02.01.02 Тип АС
rcbo6-1pn-20C-100-ac-av | DVA-6 1P+N 20А (C) 100мА (AC) 6кА EKF AVERES | 1647.49 | 02 Автоматические выключатели дифференциального тока и УЗО | 02.01 Автоматические выключатели дифференциального тока DVA-6 EKF AVERES | 02.01.02 Тип АС
rcbo6-1pn-20C-300-ac-av | DVA-6 1P+N 20А (C) 300мА (AC) 6кА EKF AVERES | 1647.49 | 02 Автоматические выключатели дифференциального тока и УЗО | 02.01 Автоматические выключатели дифференциального тока DVA-6 EKF AVERES | 02.01.02 Тип АС
rcbo6-1pn-20C-30-ac-av | DVA-6 1P+N 20А (C) 30мА (AC) 6кА EKF AVERES | 1426.4 | 02 Автоматические выключатели дифференциального тока и УЗО | 02.01 Автоматические выключатели дифференциального тока DVA-6 EKF AVERES | 02.01.02 Тип АС
rcbo6-1pn-20D-100-ac-av | DVA-6 1P+N 20А (D) 100мА (AC) 6кА EKF AVERES | 1681.11 | 02 Автоматические выключатели дифференциального тока и УЗО | 02.01 Автоматические выключатели дифференциального тока DVA-6 EKF AVERES | 02.01.02 Тип АС
rcbo6-1pn-20D-300-ac-av | DVA-6 1P+N 20А (D) 300мА (AC) 6кА EKF AVERES | 1647.49 | 02 Автоматические выключатели дифференциального тока и УЗО | 02.01 Автоматические выключатели дифференциального тока DVA-6 EKF AVERES | 02.01.02 Тип АС
rcbo6-1pn-20D-30-ac-av | DVA-6 1P+N 20А (D) 30мА (AC) 6кА EKF AVERES | 1601.06 | 02 Автоматические выключатели дифференциального тока и УЗО | 02.01 Автоматические выключатели дифференциального тока DVA-6 EKF AVERES | 02.01.02 Тип АС
rcbo6-1pn-25B-100-ac-av | DVA-6 1P+N 25А (B) 100мА (AC) 6кА EKF AVERES | 1681.11 | 02 Автоматические выключатели дифференциального тока и УЗО | 02.01 Автоматические выключатели дифференциального тока DVA-6 EKF AVERES | 02.01.02 Тип АС
rcbo6-1pn-25B-300-ac-av | DVA-6 1P+N 25А (B) 300мА (AC) 6кА EKF AVERES | 1681.11 | 02 Автоматические выключатели дифференциального тока и УЗО | 02.01 Автоматические выключатели дифференциального тока DVA-6 EKF AVERES | 02.01.02 Тип АС
rcbo6-1pn-25B-30-ac-av | DVA-6 1P+N 25А (B) 30мА (AC) 6кА EKF AVERES | 1455.51 | 02 Автоматические выключатели дифференциального тока и УЗО | 02.01 Автоматические выключатели дифференциального тока DVA-6 EKF AVERES | 02.01.02 Тип АС
rcbo6-1pn-25C-100-ac-av | DVA-6 1P+N 25А (C) 100мА (AC) 6кА EKF AVERES | 1647.49 | 02 Автоматические выключатели дифференциального тока и УЗО | 02.01 Автоматические выключатели дифференциального тока DVA-6 EKF AVERES | 02.01.02 Тип АС
rcbo6-1pn-25C-300-ac-av | DVA-6 1P+N 25А (C) 300мА (AC) 6кА EKF AVERES | 1647.49 | 02 Автоматические выключатели дифференциального тока и УЗО | 02.01 Автоматические выключатели дифференциального тока DVA-6 EKF AVERES | 02.01.02 Тип АС
rcbo6-1pn-25C-30-ac-av | DVA-6 1P+N 25А (C) 30мА (AC) 6кА EKF AVERES | 1426.4 | 02 Автоматические выключатели дифференциального тока и УЗО | 02.01 Автоматические выключатели дифференциального тока DVA-6 EKF AVERES | 02.01.02 Тип АС
rcbo6-1pn-25D-100-ac-av | DVA-6 1P+N 25А (D) 100мА (AC) 6кА EKF AVERES | 1681.11 | 02 Автоматические выключатели дифференциального тока и УЗО | 02.01 Автоматические выключатели дифференциального тока DVA-6 EKF AVERES | 02.01.02 Тип АС
rcbo6-1pn-25D-300-ac-av | DVA-6 1P+N 25А (D) 300мА (AC) 6кА EKF AVERES | 1647.49 | 02 Автоматические выключатели дифференциального тока и УЗО | 02.01 Автоматические выключатели дифференциального тока DVA-6 EKF AVERES | 02.01.02 Тип АС
rcbo6-1pn-25D-30-ac-av | DVA-6 1P+N 25А (D) 30мА (AC) 6кА EKF AVERES | 1601.06 | 02 Автоматические выключатели дифференциального тока и УЗО | 02.01 Автоматические выключатели дифференциального тока DVA-6 EKF AVERES | 02.01.02 Тип АС
rcbo6-1pn-32B-100-ac-av | DVA-6 1P+N 32А (B) 100мА (AC) 6кА EKF AVERES | 1977.78 | 02 Автоматические выключатели дифференциального тока и УЗО | 02.01 Автоматические выключатели дифференциального тока DVA-6 EKF AVERES | 02.01.02 Тип АС
rcbo6-1pn-32B-300-ac-av | DVA-6 1P+N 32А (B) 300мА (AC) 6кА EKF AVERES | 1977.78 | 02 Автоматические выключатели дифференциального тока и УЗО | 02.01 Автоматические выключатели дифференциального тока DVA-6 EKF AVERES | 02.01.02 Тип АС
rcbo6-1pn-32B-30-ac-av | DVA-6 1P+N 32А (B) 30мА (AC) 6кА EKF AVERES | 1712.36 | 02 Автоматические выключатели дифференциального тока и УЗО | 02.01 Автоматические выключатели дифференциального тока DVA-6 EKF AVERES | 02.01.02 Тип АС
rcbo6-1pn-32C-100-ac-av | DVA-6 1P+N 32А (C) 100мА (AC) 6кА EKF AVERES | 1938.22 | 02 Автоматические выключатели дифференциального тока и УЗО | 02.01 Автоматические выключатели дифференциального тока DVA-6 EKF AVERES | 02.01.02 Тип АС
rcbo6-1pn-32C-300-ac-av | DVA-6 1P+N 32А (C) 300мА (AC) 6кА EKF AVERES | 1938.22 | 02 Автоматические выключатели дифференциального тока и УЗО | 02.01 Автоматические выключатели дифференциального тока DVA-6 EKF AVERES | 02.01.02 Тип АС
rcbo6-1pn-32C-30-ac-av | DVA-6 1P+N 32А (C) 30мА (AC) 6кА EKF AVERES | 1426.4 | 02 Автоматические выключатели дифференциального тока и УЗО | 02.01 Автоматические выключатели дифференциального тока DVA-6 EKF AVERES | 02.01.02 Тип АС
rcbo6-1pn-32D-100-ac-av | DVA-6 1P+N 32А (D) 100мА (AC) 6кА EKF AVERES | 1977.78 | 02 Автоматические выключатели дифференциального тока и УЗО | 02.01 Автоматические выключатели дифференциального тока DVA-6 EKF AVERES | 02.01.02 Тип АС
rcbo6-1pn-32D-300-ac-av | DVA-6 1P+N 32А (D) 300мА (AC) 6кА EKF AVERES | 1938.22 | 02 Автоматические выключатели дифференциального тока и УЗО | 02.01 Автоматические выключатели дифференциального тока DVA-6 EKF AVERES | 02.01.02 Тип АС
rcbo6-1pn-32D-30-ac-av | DVA-6 1P+N 32А (D) 30мА (AC) 6кА EKF AVERES | 1883.6 | 02 Автоматические выключатели дифференциального тока и УЗО | 02.01 Автоматические выключатели дифференциального тока DVA-6 EKF AVERES | 02.01.02 Тип АС
rcbo6-1pn-40B-100-ac-av | DVA-6 1P+N 40А (B) 100мА (AC) 6кА EKF AVERES | 1977.78 | 02 Автоматические выключатели дифференциального тока и УЗО | 02.01 Автоматические выключатели дифференциального тока DVA-6 EKF AVERES | 02.01.02 Тип АС
rcbo6-1pn-40B-300-ac-av | DVA-6 1P+N 40А (B) 300мА (AC) 6кА EKF AVERES | 1977.78 | 02 Автоматические выключатели дифференциального тока и УЗО | 02.01 Автоматические выключатели дифференциального тока DVA-6 EKF AVERES | 02.01.02 Тип АС
rcbo6-1pn-40B-30-ac-av | DVA-6 1P+N 40А (B) 30мА (AC) 6кА EKF AVERES | 1712.36 | 02 Автоматические выключатели дифференциального тока и УЗО | 02.01 Автоматические выключатели дифференциального тока DVA-6 EKF AVERES | 02.01.02 Тип АС
rcbo6-1pn-40C-100-ac-av | DVA-6 1P+N 40А (C) 100мА (AC) 6кА EKF AVERES | 1938.22 | 02 Автоматические выключатели дифференциального тока и УЗО | 02.01 Автоматические выключатели дифференциального тока DVA-6 EKF AVERES | 02.01.02 Тип АС
rcbo6-1pn-40C-300-ac-av | DVA-6 1P+N 40А (C) 300мА (AC) 6кА EKF AVERES | 1938.22 | 02 Автоматические выключатели дифференциального тока и УЗО | 02.01 Автоматические выключатели дифференциального тока DVA-6 EKF AVERES | 02.01.02 Тип АС
rcbo6-1pn-40C-30-ac-av | DVA-6 1P+N 40А (C) 30мА (AC) 6кА EKF AVERES | 1426.4 | 02 Автоматические выключатели дифференциального тока и УЗО | 02.01 Автоматические выключатели дифференциального тока DVA-6 EKF AVERES | 02.01.02 Тип АС
rcbo6-1pn-40D-100-ac-av | DVA-6 1P+N 40А (D) 100мА (AC) 6кА EKF AVERES | 1977.78 | 02 Автоматические выключатели дифференциального тока и УЗО | 02.01 Автоматические выключатели дифференциального тока DVA-6 EKF AVERES | 02.01.02 Тип АС
rcbo6-1pn-40D-300-ac-av | DVA-6 1P+N 40А (D) 300мА (AC) 6кА EKF AVERES | 1938.22 | 02 Автоматические выключатели дифференциального тока и УЗО | 02.01 Автоматические выключатели дифференциального тока DVA-6 EKF AVERES | 02.01.02 Тип АС
rcbo6-1pn-40D-30-ac-av | DVA-6 1P+N 40А (D) 30мА (AC) 6кА EKF AVERES | 1883.6 | 02 Автоматические выключатели дифференциального тока и УЗО | 02.01 Автоматические выключатели дифференциального тока DVA-6 EKF AVERES | 02.01.02 Тип АС
rcbo6-1pn-50B-100-ac-av | DVA-6 1P+N 50А (B) 100мА (AC) 6кА EKF AVERES | 2164.2 | 02 Автоматические выключатели дифференциального тока и УЗО | 02.01 Автоматические выключатели дифференциального тока DVA-6 EKF AVERES | 02.01.02 Тип АС
rcbo6-1pn-50B-300-ac-av | DVA-6 1P+N 50А (B) 300мА (AC) 6кА EKF AVERES | 2164.2 | 02 Автоматические выключатели дифференциального тока и УЗО | 02.01 Автоматические выключатели дифференциального тока DVA-6 EKF AVERES | 02.01.02 Тип АС
rcbo6-1pn-50B-30-ac-av | DVA-6 1P+N 50А (B) 30мА (AC) 6кА EKF AVERES | 1873.76 | 02 Автоматические выключатели дифференциального тока и УЗО | 02.01 Автоматические выключатели дифференциального тока DVA-6 EKF AVERES | 02.01.02 Тип АС
rcbo6-1pn-50C-100-ac-av | DVA-6 1P+N 50А (C) 100мА (AC) 6кА EKF AVERES | 2120.91 | 02 Автоматические выключатели дифференциального тока и УЗО | 02.01 Автоматические выключатели дифференциального тока DVA-6 EKF AVERES | 02.01.02 Тип АС
rcbo6-1pn-50C-300-ac-av | DVA-6 1P+N 50А (C) 300мА (AC) 6кА EKF AVERES | 2120.91 | 02 Автоматические выключатели дифференциального тока и УЗО | 02.01 Автоматические выключатели дифференциального тока DVA-6 EKF AVERES | 02.01.02 Тип АС
rcbo6-1pn-50C-30-ac-av | DVA-6 1P+N 50А (C) 30мА (AC) 6кА EKF AVERES | 1836.29 | 02 Автоматические выключатели дифференциального тока и УЗО | 02.01 Автоматические выключатели дифференциального тока DVA-6 EKF AVERES | 02.01.02 Тип АС
rcbo6-1pn-50D-100-ac-av | DVA-6 1P+N 50А (D) 100мА (AC) 6кА EKF AVERES | 2164.2 | 02 Автоматические выключатели дифференциального тока и УЗО | 02.01 Автоматические выключатели дифференциального тока DVA-6 EKF AVERES | 02.01.02 Тип АС
rcbo6-1pn-50D-300-ac-av | DVA-6 1P+N 50А (D) 300мА (AC) 6кА EKF AVERES | 2120.91 | 02 Автоматические выключатели дифференциального тока и УЗО | 02.01 Автоматические выключатели дифференциального тока DVA-6 EKF AVERES | 02.01.02 Тип АС
rcbo6-1pn-50D-30-ac-av | DVA-6 1P+N 50А (D) 30мА (AC) 6кА EKF AVERES | 2061.14 | 02 Автоматические выключатели дифференциального тока и УЗО | 02.01 Автоматические выключатели дифференциального тока DVA-6 EKF AVERES | 02.01.02 Тип АС
rcbo6-1pn-63B-100-ac-av | DVA-6 1P+N 63А (B) 100мА (AC) 6кА EKF AVERES | 2164.2 | 02 Автоматические выключатели дифференциального тока и УЗО | 02.01 Автоматические выключатели дифференциального тока DVA-6 EKF AVERES | 02.01.02 Тип АС
rcbo6-1pn-63B-300-ac-av | DVA-6 1P+N 63А (B) 300мА (AC) 6кА EKF AVERES | 2164.2 | 02 Автоматические выключатели дифференциального тока и УЗО | 02.01 Автоматические выключатели дифференциального тока DVA-6 EKF AVERES | 02.01.02 Тип АС
rcbo6-1pn-63B-30-ac-av | DVA-6 1P+N 63А (B) 30мА (AC) 6кА EKF AVERES | 1873.76 | 02 Автоматические выключатели дифференциального тока и УЗО | 02.01 Автоматические выключатели дифференциального тока DVA-6 EKF AVERES | 02.01.02 Тип АС
rcbo6-1pn-63C-100-ac-av | DVA-6 1P+N 63А (C) 100мА (AC) 6кА EKF AVERES | 2120.91 | 02 Автоматические выключатели дифференциального тока и УЗО | 02.01 Автоматические выключатели дифференциального тока DVA-6 EKF AVERES | 02.01.02 Тип АС
rcbo6-1pn-63C-300-ac-av | DVA-6 1P+N 63А (C) 300мА (AC) 6кА EKF AVERES | 2120.91 | 02 Автоматические выключатели дифференциального тока и УЗО | 02.01 Автоматические выключатели дифференциального тока DVA-6 EKF AVERES | 02.01.02 Тип АС
rcbo6-1pn-63C-30-ac-av | DVA-6 1P+N 63А (C) 30мА (AC) 6кА EKF AVERES | 1836.29 | 02 Автоматические выключатели дифференциального тока и УЗО | 02.01 Автоматические выключатели дифференциального тока DVA-6 EKF AVERES | 02.01.02 Тип АС
rcbo6-1pn-63D-100-ac-av | DVA-6 1P+N 63А (D) 100мА (AC) 6кА EKF AVERES | 2164.2 | 02 Автоматические выключатели дифференциального тока и УЗО | 02.01 Автоматические выключатели дифференциального тока DVA-6 EKF AVERES | 02.01.02 Тип АС
rcbo6-1pn-63D-300-ac-av | DVA-6 1P+N 63А (D) 300мА (AC) 6кА EKF AVERES | 2120.91 | 02 Автоматические выключатели дифференциального тока и УЗО | 02.01 Автоматические выключатели дифференциального тока DVA-6 EKF AVERES | 02.01.02 Тип АС
rcbo6-1pn-63D-30-ac-av | DVA-6 1P+N 63А (D) 30мА (AC) 6кА EKF AVERES | 2061.14 | 02 Автоматические выключатели дифференциального тока и УЗО | 02.01 Автоматические выключатели дифференциального тока DVA-6 EKF AVERES | 02.01.02 Тип АС
rccb-2-25-30-a-av | DV 2P 25А/ 30мА (A) EKF AVERES | 1264.88 | 02 Автоматические выключатели дифференциального тока и УЗО | 02.03 Выключатели дифференциального тока DV EKF AVERES | 02.03.01 Тип А
rccb-2-40-30-a-av | DV 2P 40А/ 30мА (A) EKF AVERES | 1264.88 | 02 Автоматические выключатели дифференциального тока и УЗО | 02.03 Выключатели дифференциального тока DV EKF AVERES | 02.03.01 Тип А
rccb-2-40-100-a-av | DV 2P 40А/100мА (A) EKF AVERES | 1849.88 | 02 Автоматические выключатели дифференциального тока и УЗО | 02.03 Выключатели дифференциального тока DV EKF AVERES | 02.03.01 Тип А
rccb-2-63-30-a-av | DV 2P 63А/ 30мА (A) EKF AVERES | 1722.62 | 02 Автоматические выключатели дифференциального тока и УЗО | 02.03 Выключатели дифференциального тока DV EKF AVERES | 02.03.01 Тип А
rccb-2-63-100-a-av | DV 2P 63А/100мА (A) EKF AVERES | 1849.88 | 02 Автоматические выключатели дифференциального тока и УЗО | 02.03 Выключатели дифференциального тока DV EKF AVERES | 02.03.01 Тип А
rccb-2-80-30-a-av | DV 2P 80А/ 30мА (A) EKF AVERES | 2325.32 | 02 Автоматические выключатели дифференциального тока и УЗО | 02.03 Выключатели дифференциального тока DV EKF AVERES | 02.03.01 Тип А
rccb-2-80-100-a-av | DV 2P 80А/100мА (A) EKF AVERES | 3192.37 | 02 Автоматические выключатели дифференциального тока и УЗО | 02.03 Выключатели дифференциального тока DV EKF AVERES | 02.03.01 Тип А
rccb-2-80-300-a-av | DV 2P 80А/300мА (A) EKF AVERES | 3981.3 | 02 Автоматические выключатели дифференциального тока и УЗО | 02.03 Выключатели дифференциального тока DV EKF AVERES | 02.03.01 Тип А
rccb-2-100-30-a-av | DV 2P 100А/ 30мА (A) EKF AVERES | 2325.32 | 02 Автоматические выключатели дифференциального тока и УЗО | 02.03 Выключатели дифференциального тока DV EKF AVERES | 02.03.01 Тип А
rccb-2-100-100-a-av | DV 2P 100А/100мА (A) EKF AVERES | 3192.37 | 02 Автоматические выключатели дифференциального тока и УЗО | 02.03 Выключатели дифференциального тока DV EKF AVERES | 02.03.01 Тип А
rccb-2-100-300-a-av | DV 2P 100А/300мА (A) EKF AVERES | 3981.3 | 02 Автоматические выключатели дифференциального тока и УЗО | 02.03 Выключатели дифференциального тока DV EKF AVERES | 02.03.01 Тип А
rccb-4-25-30-a-av | DV 4P 25А/ 30мА (A) EKF AVERES | 1799.87 | 02 Автоматические выключатели дифференциального тока и УЗО | 02.03 Выключатели дифференциального тока DV EKF AVERES | 02.03.01 Тип А
rccb-4-40-30-a-av | DV 4P 40А/ 30мА (A) EKF AVERES | 1799.87 | 02 Автоматические выключатели дифференциального тока и УЗО | 02.03 Выключатели дифференциального тока DV EKF AVERES | 02.03.01 Тип А
rccb-4-63-30-a-av | DV 4P 63А/ 30мА (A) EKF AVERES | 2069.32 | 02 Автоматические выключатели дифференциального тока и УЗО | 02.03 Выключатели дифференциального тока DV EKF AVERES | 02.03.01 Тип А
rccb-4-63-100-a-av | DV 4P 63А/100мА (A) EKF AVERES | 3088.79 | 02 Автоматические выключатели дифференциального тока и УЗО | 02.03 Выключатели дифференциального тока DV EKF AVERES | 02.03.01 Тип А
rccb-4-63-300-a-av | DV 4P 63А/300мА (A) EKF AVERES | 3088.79 | 02 Автоматические выключатели дифференциального тока и УЗО | 02.03 Выключатели дифференциального тока DV EKF AVERES | 02.03.01 Тип А
rccb-4-80-30-a-av | DV 4P 80А/ 30мА (A) EKF AVERES | 3200.63 | 02 Автоматические выключатели дифференциального тока и УЗО | 02.03 Выключатели дифференциального тока DV EKF AVERES | 02.03.01 Тип А
rccb-4-80-100-a-av | DV 4P 80А/100мА (A) EKF AVERES | 3981.3 | 02 Автоматические выключатели дифференциального тока и УЗО | 02.03 Выключатели дифференциального тока DV EKF AVERES | 02.03.01 Тип А
rccb-4-80-300-a-av | DV 4P 80А/300мА (A) EKF AVERES | 3981.3 | 02 Автоматические выключатели дифференциального тока и УЗО | 02.03 Выключатели дифференциального тока DV EKF AVERES | 02.03.01 Тип А
rccb-4-100-30-a-av | DV 4P 100А/ 30мА (A) EKF AVERES | 3200.63 | 02 Автоматические выключатели дифференциального тока и УЗО | 02.03 Выключатели дифференциального тока DV EKF AVERES | 02.03.01 Тип А
rccb-4-100-100-a-av | DV 4P 100А/100мА (A) EKF AVERES | 3981.3 | 02 Автоматические выключатели дифференциального тока и УЗО | 02.03 Выключатели дифференциального тока DV EKF AVERES | 02.03.01 Тип А
rccb-4-100-300-a-av | DV 4P 100А/300мА (A) EKF AVERES | 3981.3 | 02 Автоматические выключатели дифференциального тока и УЗО | 02.03 Выключатели дифференциального тока DV EKF AVERES | 02.03.01 Тип А
rccb-2-25-30-ac-av | DV 2P 25А/ 30мА (AC) EKF AVERES | 1074.54 | 02 Автоматические выключатели дифференциального тока и УЗО | 02.03 Выключатели дифференциального тока DV EKF AVERES | 02.03.02 Тип АС
rccb-2-25-300-ac-av | DV 2P 25А/300мА (AC) EKF AVERES | 1505.24 | 02 Автоматические выключатели дифференциального тока и УЗО | 02.03 Выключатели дифференциального тока DV EKF AVERES | 02.03.02 Тип АС
rccb-2-25-500-ac-av | DV 2P 25А/500мА (AC) EKF AVERES | 1766.35 | 02 Автоматические выключатели дифференциального тока и УЗО | 02.03 Выключатели дифференциального тока DV EKF AVERES | 02.03.02 Тип АС
rccb-2-40-30-ac-av | DV 2P 40А/ 30мА (AC) EKF AVERES | 1084.68 | 02 Автоматические выключатели дифференциального тока и УЗО | 02.03 Выключатели дифференциального тока DV EKF AVERES | 02.03.02 Тип АС
rccb-2-40-100-ac-av | DV 2P 40А/100мА (AC) EKF AVERES | 1558.94 | 02 Автоматические выключатели дифференциального тока и УЗО | 02.03 Выключатели дифференциального тока DV EKF AVERES | 02.03.02 Тип АС
rccb-2-40-300-ac-av | DV 2P 40А/300мА (AC) EKF AVERES | 1505.24 | 02 Автоматические выключатели дифференциального тока и УЗО | 02.03 Выключатели дифференциального тока DV EKF AVERES | 02.03.02 Тип АС
rccb-2-40-500-ac-av | DV 2P 40А/500мА (AC) EKF AVERES | 1766.35 | 02 Автоматические выключатели дифференциального тока и УЗО | 02.03 Выключатели дифференциального тока DV EKF AVERES | 02.03.02 Тип АС
rccb-2-63-30-ac-av | DV 2P 63А/ 30мА (AC) EKF AVERES | 1164.02 | 02 Автоматические выключатели дифференциального тока и УЗО | 02.03 Выключатели дифференциального тока DV EKF AVERES | 02.03.02 Тип АС
rccb-2-63-100-ac-av | DV 2P 63А/100мА (AC) EKF AVERES | 1573.12 | 02 Автоматические выключатели дифференциального тока и УЗО | 02.03 Выключатели дифференциального тока DV EKF AVERES | 02.03.02 Тип АС
rccb-2-63-300-ac-av | DV 2P 63А/300мА (AC) EKF AVERES | 1509.84 | 02 Автоматические выключатели дифференциального тока и УЗО | 02.03 Выключатели дифференциального тока DV EKF AVERES | 02.03.02 Тип АС
rccb-2-63-500-ac-av | DV 2P 63А/500мА (AC) EKF AVERES | 1771.75 | 02 Автоматические выключатели дифференциального тока и УЗО | 02.03 Выключатели дифференциального тока DV EKF AVERES | 02.03.02 Тип АС
rccb-2-80-30-ac-av | DV 2P 80А/ 30мА (AC) EKF AVERES | 1677.26 | 02 Автоматические выключатели дифференциального тока и УЗО | 02.03 Выключатели дифференциального тока DV EKF AVERES | 02.03.02 Тип АС
rccb-2-80-100-ac-av | DV 2P 80А/100мА (AC) EKF AVERES | 1932.55 | 02 Автоматические выключатели дифференциального тока и УЗО | 02.03 Выключатели дифференциального тока DV EKF AVERES | 02.03.02 Тип АС
rccb-2-80-300-ac-av | DV 2P 80А/300мА (AC) EKF AVERES | 1863.01 | 02 Автоматические выключатели дифференциального тока и УЗО | 02.03 Выключатели дифференциального тока DV EKF AVERES | 02.03.02 Тип АС
rccb-2-80-500-ac-av | DV 2P 80А/500мА (AC) EKF AVERES | 1863.01 | 02 Автоматические выключатели дифференциального тока и УЗО | 02.03 Выключатели дифференциального тока DV EKF AVERES | 02.03.02 Тип АС
rccb-2-100-30-ac-av | DV 2P 100А/ 30мА (AC) EKF AVERES | 1677.26 | 02 Автоматические выключатели дифференциального тока и УЗО | 02.03 Выключатели дифференциального тока DV EKF AVERES | 02.03.02 Тип АС
rccb-2-100-100-ac-av | DV 2P 100А/100мА (AC) EKF AVERES | 1951.42 | 02 Автоматические выключатели дифференциального тока и УЗО | 02.03 Выключатели дифференциального тока DV EKF AVERES | 02.03.02 Тип АС
rccb-2-100-300-ac-av | DV 2P 100А/300мА (AC) EKF AVERES | 1863.01 | 02 Автоматические выключатели дифференциального тока и УЗО | 02.03 Выключатели дифференциального тока DV EKF AVERES | 02.03.02 Тип АС
rccb-2-100-500-ac-av | DV 2P 100А/500мА (AC) EKF AVERES | 1863.01 | 02 Автоматические выключатели дифференциального тока и УЗО | 02.03 Выключатели дифференциального тока DV EKF AVERES | 02.03.02 Тип АС
rccb-4-25-30-ac-av | DV 4P 25А/ 30мА (AC) EKF AVERES | 1646.98 | 02 Автоматические выключатели дифференциального тока и УЗО | 02.03 Выключатели дифференциального тока DV EKF AVERES | 02.03.02 Тип АС
rccb-4-25-100-ac-av | DV 4P 25А/100мА (AC) EKF AVERES | 1951.42 | 02 Автоматические выключатели дифференциального тока и УЗО | 02.03 Выключатели дифференциального тока DV EKF AVERES | 02.03.02 Тип АС
rccb-4-25-300-ac-av | DV 4P 25А/300мА (AC) EKF AVERES | 1477.48 | 02 Автоматические выключатели дифференциального тока и УЗО | 02.03 Выключатели дифференциального тока DV EKF AVERES | 02.03.02 Тип АС
rccb-4-25-500-ac-av | DV 4P 25А/500мА (AC) EKF AVERES | 1733.77 | 02 Автоматические выключатели дифференциального тока и УЗО | 02.03 Выключатели дифференциального тока DV EKF AVERES | 02.03.02 Тип АС
rccb-4-40-30-ac-av | DV 4P 40А/ 30мА (AC) EKF AVERES | 1433.64 | 02 Автоматические выключатели дифференциального тока и УЗО | 02.03 Выключатели дифференциального тока DV EKF AVERES | 02.03.02 Тип АС
rccb-4-40-100-ac-av | DV 4P 40А/100мА (AC) EKF AVERES | 2146.93 | 02 Автоматические выключатели дифференциального тока и УЗО | 02.03 Выключатели дифференциального тока DV EKF AVERES | 02.03.02 Тип АС
rccb-4-40-300-ac-av | DV 4P 40А/300мА (AC) EKF AVERES | 2063.43 | 02 Автоматические выключатели дифференциального тока и УЗО | 02.03 Выключатели дифференциального тока DV EKF AVERES | 02.03.02 Тип АС
rccb-4-40-500-ac-av | DV 4P 40А/500мА (AC) EKF AVERES | 2421.37 | 02 Автоматические выключатели дифференциального тока и УЗО | 02.03 Выключатели дифференциального тока DV EKF AVERES | 02.03.02 Тип АС
rccb-4-63-30-ac-av | DV 4P 63А/ 30мА (AC) EKF AVERES | 1631.3 | 02 Автоматические выключатели дифференциального тока и УЗО | 02.03 Выключатели дифференциального тока DV EKF AVERES | 02.03.02 Тип АС
rccb-4-63-100-ac-av | DV 4P 63А/100мА (AC) EKF AVERES | 2185.29 | 02 Автоматические выключатели дифференциального тока и УЗО | 02.03 Выключатели дифференциального тока DV EKF AVERES | 02.03.02 Тип АС
rccb-4-63-300-ac-av | DV 4P 63А/300мА (AC) EKF AVERES | 2068 | 02 Автоматические выключатели дифференциального тока и УЗО | 02.03 Выключатели дифференциального тока DV EKF AVERES | 02.03.02 Тип АС
rccb-4-63-500-ac-av | DV 4P 63А/500мА (AC) EKF AVERES | 2426.73 | 02 Автоматические выключатели дифференциального тока и УЗО | 02.03 Выключатели дифференциального тока DV EKF AVERES | 02.03.02 Тип АС
rccb-4-80-30-ac-av | DV 4P 80А/ 30мА (AC) EKF AVERES | 2555.6 | 02 Автоматические выключатели дифференциального тока и УЗО | 02.03 Выключатели дифференциального тока DV EKF AVERES | 02.03.02 Тип АС
rccb-4-80-100-ac-av | DV 4P 80А/100мА (AC) EKF AVERES | 2569.81 | 02 Автоматические выключатели дифференциального тока и УЗО | 02.03 Выключатели дифференциального тока DV EKF AVERES | 02.03.02 Тип АС
rccb-4-80-300-ac-av | DV 4P 80А/300мА (AC) EKF AVERES | 2068 | 02 Автоматические выключатели дифференциального тока и УЗО | 02.03 Выключатели дифференциального тока DV EKF AVERES | 02.03.02 Тип АС
rccb-4-80-500-ac-av | DV 4P 80А/500мА (AC) EKF AVERES | 2426.73 | 02 Автоматические выключатели дифференциального тока и УЗО | 02.03 Выключатели дифференциального тока DV EKF AVERES | 02.03.02 Тип АС
rccb-4-100-30-ac-av | DV 4P 100А/ 30мА (AC) EKF AVERES | 2555.6 | 02 Автоматические выключатели дифференциального тока и УЗО | 02.03 Выключатели дифференциального тока DV EKF AVERES | 02.03.02 Тип АС
rccb-4-100-100-ac-av | DV 4P 100А/100мА (AC) EKF AVERES | 2569.81 | 02 Автоматические выключатели дифференциального тока и УЗО | 02.03 Выключатели дифференциального тока DV EKF AVERES | 02.03.02 Тип АС
rccb-4-100-300-ac-av | DV 4P 100А/300мА (AC) EKF AVERES | 2544.86 | 02 Автоматические выключатели дифференциального тока и УЗО | 02.03 Выключатели дифференциального тока DV EKF AVERES | 02.03.02 Тип АС
rccb-4-100-500-ac-av | DV 4P 100А/500мА (AC) EKF AVERES | 2544.86 | 02 Автоматические выключатели дифференциального тока и УЗО | 02.03 Выключатели дифференциального тока DV EKF AVERES | 02.03.02 Тип АС
rccb-2-25-100-s-av | DV 2P 25А/100мА (S) EKF AVERES | 2077.44 | 02 Автоматические выключатели дифференциального тока и УЗО | 02.03 Выключатели дифференциального тока DV EKF AVERES | 02.03.04 Тип S
rccb-2-25-300-s-av | DV 2P 25А/300мА (S) EKF AVERES | 2120.19 | 02 Автоматические выключатели дифференциального тока и УЗО | 02.03 Выключатели дифференциального тока DV EKF AVERES | 02.03.04 Тип S
rccb-2-40-100-s-av | DV 2P 40А/100мА (S) EKF AVERES | 2077.44 | 02 Автоматические выключатели дифференциального тока и УЗО | 02.03 Выключатели дифференциального тока DV EKF AVERES | 02.03.04 Тип S
rccb-2-40-300-s-av | DV 2P 40А/300мА (S) EKF AVERES | 1716.15 | 02 Автоматические выключатели дифференциального тока и УЗО | 02.03 Выключатели дифференциального тока DV EKF AVERES | 02.03.04 Тип S
rccb-2-63-100-s-av | DV 2P 63А/100мА (S) EKF AVERES | 2120.19 | 02 Автоматические выключатели дифференциального тока и УЗО | 02.03 Выключатели дифференциального тока DV EKF AVERES | 02.03.04 Тип S
rccb-2-63-300-s-av | DV 2P 63А/300мА (S) EKF AVERES | 1716.15 | 02 Автоматические выключатели дифференциального тока и УЗО | 02.03 Выключатели дифференциального тока DV EKF AVERES | 02.03.04 Тип S
rccb-2-80-100-s-av | DV 2P 80А/100мА (S) EKF AVERES | 2644.98 | 02 Автоматические выключатели дифференциального тока и УЗО | 02.03 Выключатели дифференциального тока DV EKF AVERES | 02.03.04 Тип S
rccb-2-80-300-s-av | DV 2P 80А/300мА (S) EKF AVERES | 2644.98 | 02 Автоматические выключатели дифференциального тока и УЗО | 02.03 Выключатели дифференциального тока DV EKF AVERES | 02.03.04 Тип S
rccb-2-100-100-s-av | DV 2P 100А/100мА (S) EKF AVERES | 3191.86 | 02 Автоматические выключатели дифференциального тока и УЗО | 02.03 Выключатели дифференциального тока DV EKF AVERES | 02.03.04 Тип S
rccb-2-100-300-s-av | DV 2P 100А/300мА (S) EKF AVERES | 3072.16 | 02 Автоматические выключатели дифференциального тока и УЗО | 02.03 Выключатели дифференциального тока DV EKF AVERES | 02.03.04 Тип S
rccb-4-25-100-s-av | DV 4P 25А/100мА (S) EKF AVERES | 2643.39 | 02 Автоматические выключатели дифференциального тока и УЗО | 02.03 Выключатели дифференциального тока DV EKF AVERES | 02.03.04 Тип S
rccb-4-25-300-s-av | DV 4P 25А/300мА (S) EKF AVERES | 2708.66 | 02 Автоматические выключатели дифференциального тока и УЗО | 02.03 Выключатели дифференциального тока DV EKF AVERES | 02.03.04 Тип S
rccb-4-40-100-s-av | DV 4P 40А/100мА (S) EKF AVERES | 2643.39 | 02 Автоматические выключатели дифференциального тока и УЗО | 02.03 Выключатели дифференциального тока DV EKF AVERES | 02.03.04 Тип S
rccb-4-40-300-s-av | DV 4P 40А/300мА (S) EKF AVERES | 2308.25 | 02 Автоматические выключатели дифференциального тока и УЗО | 02.03 Выключатели дифференциального тока DV EKF AVERES | 02.03.04 Тип S
rccb-4-63-100-s-av | DV 4P 63А/100мА (S) EKF AVERES | 2668.64 | 02 Автоматические выключатели дифференциального тока и УЗО | 02.03 Выключатели дифференциального тока DV EKF AVERES | 02.03.04 Тип S
rccb-4-63-300-s-av | DV 4P 63А/300мА (S) EKF AVERES | 2308.25 | 02 Автоматические выключатели дифференциального тока и УЗО | 02.03 Выключатели дифференциального тока DV EKF AVERES | 02.03.04 Тип S
rccb-4-80-100-s-av | DV 4P 80А/100мА (S) EKF AVERES | 3209.97 | 02 Автоматические выключатели дифференциального тока и УЗО | 02.03 Выключатели дифференциального тока DV EKF AVERES | 02.03.04 Тип S
rccb-4-80-300-s-av | DV 4P 80А/300мА (S) EKF AVERES | 3209.97 | 02 Автоматические выключатели дифференциального тока и УЗО | 02.03 Выключатели дифференциального тока DV EKF AVERES | 02.03.04 Тип S
rccb-4-100-100-s-av | DV 4P 100А/100мА (S) EKF AVERES | 3688.21 | 02 Автоматические выключатели дифференциального тока и УЗО | 02.03 Выключатели дифференциального тока DV EKF AVERES | 02.03.04 Тип S
rccb-4-100-300-s-av | DV 4P 100А/300мА (S) EKF AVERES | 3688.21 | 02 Автоматические выключатели дифференциального тока и УЗО | 02.03 Выключатели дифференциального тока DV EKF AVERES | 02.03.04 Тип S
DA4-16-100-pro | Диф. автомат 4P 16А 100мА тип АС х-ка C эл. 270В 4,5кА АД-4 EKF | 1234.82 | 02 Автоматические выключатели дифференциального тока и УЗО | 02.04 Дифференциальные автоматы АД-2, АД-4 (S) EKF PROxima | Дифференциальные автоматы серии АД-2, АД-4 с током отсечки 100мА EKF PROxima
DA4-25-100-pro | Диф. автомат 4P 25А 100мА тип АС х-ка C эл. 270В 4,5кА АД-4 EKF | 1234.56 | 02 Автоматические выключатели дифференциального тока и УЗО | 02.04 Дифференциальные автоматы АД-2, АД-4 (S) EKF PROxima | Дифференциальные автоматы серии АД-2, АД-4 с током отсечки 100мА EKF PROxima
DA4-50-100-pro | Диф. автомат 4P 50А 100мА тип АС х-ка C эл. 270В 4,5кА АД-4 EKF | 1234.56 | 02 Автоматические выключатели дифференциального тока и УЗО | 02.04 Дифференциальные автоматы АД-2, АД-4 (S) EKF PROxima | Дифференциальные автоматы серии АД-2, АД-4 с током отсечки 100мА EKF PROxima
DA2-63-300-pro | Диф. автомат 2Р 63А 300мА тип АС х-ка C эл. 270В 4,5кА АД-2 EKF | 632 | 02 Автоматические выключатели дифференциального тока и УЗО | 02.04 Дифференциальные автоматы АД-2, АД-4 (S) EKF PROxima | Дифференциальные автоматы серии АД-2, АД-4 с током отсечки 300мА EKF PROxima
DA4-25-300-pro | Диф. автомат 4P 25А 300мА тип АС х-ка C эл. 270В 4,5кА АД-4 EKF | 1234.56 | 02 Автоматические выключатели дифференциального тока и УЗО | 02.04 Дифференциальные автоматы АД-2, АД-4 (S) EKF PROxima | Дифференциальные автоматы серии АД-2, АД-4 с током отсечки 300мА EKF PROxima
DA4-63-300-pro | Диф. автомат 4P 63А 300мА тип АС х-ка C эл. 270В 4,5кА АД-4 EKF | 1234.82 | 02 Автоматические выключатели дифференциального тока и УЗО | 02.04 Дифференциальные автоматы АД-2, АД-4 (S) EKF PROxima | Дифференциальные автоматы серии АД-2, АД-4 с током отсечки 300мА EKF PROxima
DA2-16-30-pro | Диф. автомат 2Р 16А 30мА тип АС х-ка C эл. 270В 4,5кА АД-2 EKF | 632.17 | 02 Автоматические выключатели дифференциального тока и УЗО | 02.04 Дифференциальные автоматы АД-2, АД-4 (S) EKF PROxima | Дифференциальные автоматы серии АД-2, АД-4 с током отсечки 30мА EKF PROxima
DA2-25-30-pro | Диф. автомат 2Р 25А 30мА тип АС х-ка C эл. 270В 4,5кА АД-2 EKF | 632.17 | 02 Автоматические выключатели дифференциального тока и УЗО | 02.04 Дифференциальные автоматы АД-2, АД-4 (S) EKF PROxima | Дифференциальные автоматы серии АД-2, АД-4 с током отсечки 30мА EKF PROxima
DA2-40-30-pro | Диф. автомат 2Р 40А 30мА тип АС х-ка C эл. 270В 4,5кА АД-2 EKF | 631.13 | 02 Автоматические выключатели дифференциального тока и УЗО | 02.04 Дифференциальные автоматы АД-2, АД-4 (S) EKF PROxima | Дифференциальные автоматы серии АД-2, АД-4 с током отсечки 30мА EKF PROxima
DA2-63-30-pro | Диф. автомат 2Р 63А 30мА тип АС х-ка C эл. 270В 4,5кА АД-2 EKF | 631.36 | 02 Автоматические выключатели дифференциального тока и УЗО | 02.04 Дифференциальные автоматы АД-2, АД-4 (S) EKF PROxima | Дифференциальные автоматы серии АД-2, АД-4 с током отсечки 30мА EKF PROxima
DA2-40-100S-pro | Диф. автомат 2Р S 40А 100мА тип АС х-ка C эл. 270В 4,5кА АД-2 EKF | 904.76 | 02 Автоматические выключатели дифференциального тока и УЗО | 02.04 Дифференциальные автоматы АД-2, АД-4 (S) EKF PROxima | Дифференциальные автоматы серии АД-2S, АД-4S с током отсечки 100мА EKF PROxima
DA4-32-100S-pro | Диф. автомат 4P S 32А 100мА тип АС х-ка C эл. 270В 4,5кА АД-4 EKF | 1357.16 | 02 Автоматические выключатели дифференциального тока и УЗО | 02.04 Дифференциальные автоматы АД-2, АД-4 (S) EKF PROxima | Дифференциальные автоматы серии АД-2S, АД-4S с током отсечки 100мА EKF PROxima
DA4-40-100S-pro | Диф. автомат 4P S 40А 100мА тип АС х-ка C эл. 270В 4,5кА АД-4 EKF | 1357.16 | 02 Автоматические выключатели дифференциального тока и УЗО | 02.04 Дифференциальные автоматы АД-2, АД-4 (S) EKF PROxima | Дифференциальные автоматы серии АД-2S, АД-4S с током отсечки 100мА EKF PROxima
DA63-10-100em | Диф. автомат 10А 100мА х-ка C эл-мех тип A 6кА АВДТ-63 EKF | 865.96 | 02 Автоматические выключатели дифференциального тока и УЗО | 02.05 Дифференциальные автоматы АВДТ EKF PROxima | Дифференциальные автоматы серии АВДТ-63 100мА эл-мех EKF PROxima
DA63-16-100em | Диф. автомат 16А 100мА х-ка C эл-мех тип A 6кА АВДТ-63 EKF | 865.96 | 02 Автоматические выключатели дифференциального тока и УЗО | 02.05 Дифференциальные автоматы АВДТ EKF PROxima | Дифференциальные автоматы серии АВДТ-63 100мА эл-мех EKF PROxima
DA63-25-100em | Диф. автомат 25А 100мА х-ка C эл-мех тип A 6кА АВДТ-63 EKF | 865.96 | 02 Автоматические выключатели дифференциального тока и УЗО | 02.05 Дифференциальные автоматы АВДТ EKF PROxima | Дифференциальные автоматы серии АВДТ-63 100мА эл-мех EKF PROxima
DA63-16-30 | Диф. автомат 16А 30мА х-ка C эл-мех тип A 6кА АВДТ-63 EKF | 1299.91 | 02 Автоматические выключатели дифференциального тока и УЗО | 02.05 Дифференциальные автоматы АВДТ EKF PROxima | Дифференциальные автоматы серии АВДТ-63 30мА эл-мех EKF PROxima
DA32-40-100S-4P-pro | АД-32 (селективный) 3P+N 40А/100мА EKF PROxima | 1660.19 | 02 Автоматические выключатели дифференциального тока и УЗО | 02.06 Дифференциальные автоматы АД-32 EKF PROxima | Дифференциальные автоматы серии АД-32 (селективные) с током отсечки 100мА EKF PROxima
DA32-63-100S-4P-pro | АД-32 (селективный) 3P+N 63А/100мА EKF PROxima | 1712.06 | 02 Автоматические выключатели дифференциального тока и УЗО | 02.06 Дифференциальные автоматы АД-32 EKF PROxima | Дифференциальные автоматы серии АД-32 (селективные) с током отсечки 100мА EKF PROxima
DA32-16-300S-pro | АД-32 (селективный) 1P+N 16А/300мА EKF PROxima | 888.37 | 02 Автоматические выключатели дифференциального тока и УЗО | 02.06 Дифференциальные автоматы АД-32 EKF PROxima | Дифференциальные автоматы серии АД-32 (селективные) с током отсечки 300мА EKF PROxima
DA32-16-300S-4P-pro | АД-32 (селективный) 3P+N 16А/300мА EKF PROxima | 1522.25 | 02 Автоматические выключатели дифференциального тока и УЗО | 02.06 Дифференциальные автоматы АД-32 EKF PROxima | Дифференциальные автоматы серии АД-32 (селективные) с током отсечки 300мА EKF PROxima
DA32-32-300S-4P-pro | АД-32 (селективный) 3P+N 32А/300мА EKF PROxima | 1522.25 | 02 Автоматические выключатели дифференциального тока и УЗО | 02.06 Дифференциальные автоматы АД-32 EKF PROxima | Дифференциальные автоматы серии АД-32 (селективные) с током отсечки 300мА EKF PROxima
DA32-40-300S-4P-pro | АД-32 (селективный) 3P+N 40А/300мА EKF PROxima | 1660.19 | 02 Автоматические выключатели дифференциального тока и УЗО | 02.06 Дифференциальные автоматы АД-32 EKF PROxima | Дифференциальные автоматы серии АД-32 (селективные) с током отсечки 300мА EKF PROxima
DA32-50-300S-4P-pro | АД-32 (селективный) 3P+N 50А/300мА EKF PROxima | 1712.06 | 02 Автоматические выключатели дифференциального тока и УЗО | 02.06 Дифференциальные автоматы АД-32 EKF PROxima | Дифференциальные автоматы серии АД-32 (селективные) с током отсечки 300мА EKF PROxima
DA32-32-30-a-pro | АД-32 1P+N 32А/30мА (тип А) EKF PROxima | 770.98 | 02 Автоматические выключатели дифференциального тока и УЗО | 02.06 Дифференциальные автоматы АД-32 EKF PROxima | Дифференциальные автоматы серии АД-32 (тип А) EKF PROxima
DA32-25-10-4P-a-pro | АД-32 3P+N 25А/10мА (тип А) EKF PROxima | 1248.33 | 02 Автоматические выключатели дифференциального тока и УЗО | 02.06 Дифференциальные автоматы АД-32 EKF PROxima | Дифференциальные автоматы серии АД-32 (тип А) EKF PROxima
elcb-2-40-100S-em-pro | УЗО S 2P 40А 100мА тип АС эл-мех ВД-100 EKF | 1324.45 | 02 Автоматические выключатели дифференциального тока и УЗО | 02.08 Устройства защитного отключения (УЗО) ВД-100 EKF PROxima | УЗО ВД-100 селективное электромеханическое 100мА
elcb-2-100-100S-em-pro | УЗО S 2P 100А 100мА тип АС эл-мех ВД-100 EKF | 2034.94 | 02 Автоматические выключатели дифференциального тока и УЗО | 02.08 Устройства защитного отключения (УЗО) ВД-100 EKF PROxima | УЗО ВД-100 селективное электромеханическое 100мА
elcb-4-63-100S-em-pro | УЗО S 4P 63А 100мА тип АС эл-мех ВД-100 EKF | 1701.37 | 02 Автоматические выключатели дифференциального тока и УЗО | 02.08 Устройства защитного отключения (УЗО) ВД-100 EKF PROxima | УЗО ВД-100 селективное электромеханическое 100мА
elcb-4-100-100S-em-pro | УЗО S 4P 100А 100мА тип АС эл-мех ВД-100 EKF | 2351.38 | 02 Автоматические выключатели дифференциального тока и УЗО | 02.08 Устройства защитного отключения (УЗО) ВД-100 EKF PROxima | УЗО ВД-100 селективное электромеханическое 100мА
elcb-2-63-300S-em-pro | УЗО S 2P 63А 300мА тип АС эл-мех ВД-100 EKF | 1351.7 | 02 Автоматические выключатели дифференциального тока и УЗО | 02.08 Устройства защитного отключения (УЗО) ВД-100 EKF PROxima | УЗО ВД-100 селективное электромеханическое 300мА
elcb-4-63-300S-em-pro | УЗО S 4P 63А 300мА тип АС эл-мех ВД-100 EKF | 1734.08 | 02 Автоматические выключатели дифференциального тока и УЗО | 02.08 Устройства защитного отключения (УЗО) ВД-100 EKF PROxima | УЗО ВД-100 селективное электромеханическое 300мА
elcb-4-100-300S-em-pro | УЗО S 4P 100А 300мА тип АС эл-мех ВД-100 EKF | 2351.38 | 02 Автоматические выключатели дифференциального тока и УЗО | 02.08 Устройства защитного отключения (УЗО) ВД-100 EKF PROxima | УЗО ВД-100 селективное электромеханическое 300мА
elcb-2-40-100S-pro | УЗО S 2P 40А 100мА тип АС эл. ВД-100 EKF | 1052.71 | 02 Автоматические выключатели дифференциального тока и УЗО | 02.08 Устройства защитного отключения (УЗО) ВД-100 EKF PROxima | УЗО ВД-100 селективное электронное 100мА
elcb-4-63-100S-pro | УЗО S 4P 63А 100мА тип АС эл. ВД-100 EKF | 1513.27 | 02 Автоматические выключатели дифференциального тока и УЗО | 02.08 Устройства защитного отключения (УЗО) ВД-100 EKF PROxima | УЗО ВД-100 селективное электронное 100мА
elcb-2-63-100-em-a-pro | УЗО 2P 63А 100мА тип А эл-мех ВД-100 EKF | 1383.96 | 02 Автоматические выключатели дифференциального тока и УЗО | 02.08 Устройства защитного отключения (УЗО) ВД-100 EKF PROxima | УЗО ВД-100 тип А
elcb-2-63-30-em-a-pro | УЗО 2P 63А 30мА тип А эл-мех ВД-100 EKF | 1383.96 | 02 Автоматические выключатели дифференциального тока и УЗО | 02.08 Устройства защитного отключения (УЗО) ВД-100 EKF PROxima | УЗО ВД-100 тип А
elcb-2-63-100-e-a-pro | УЗО 2P 63А 100мА тип А эл. ВД-100 EKF | 1383.96 | 02 Автоматические выключатели дифференциального тока и УЗО | 02.08 Устройства защитного отключения (УЗО) ВД-100 EKF PROxima | УЗО ВД-100 тип А
elcb-2-63-30-e-a-pro | УЗО 2P 63А 30мА тип А эл. ВД-100 EKF | 1383.96 | 02 Автоматические выключатели дифференциального тока и УЗО | 02.08 Устройства защитного отключения (УЗО) ВД-100 EKF PROxima | УЗО ВД-100 тип А
elcb-4-63-100-em-a-pro | УЗО 4P 63А 100мА тип А эл-мех ВД-100 EKF | 1800 | 02 Автоматические выключатели дифференциального тока и УЗО | 02.08 Устройства защитного отключения (УЗО) ВД-100 EKF PROxima | УЗО ВД-100 тип А
elcb-4-40-100e-sim | УЗО 4P 40А 100мА тип АС эл. EKF | 904.11 | 02 Автоматические выключатели дифференциального тока и УЗО | 02.09 Устройства защитного отключения (УЗО) ВД-40 EKF Basic | УЗО ВД-40 электронное
elcb-2-40-300e-sim | УЗО 2P 40А 300мА тип АС эл. EKF | 618.36 | 02 Автоматические выключатели дифференциального тока и УЗО | 02.09 Устройства защитного отключения (УЗО) ВД-40 EKF Basic | УЗО ВД-40 электронное
elcb-4-40-300e-sim | УЗО 4P 40А 300мА тип АС эл. EKF | 904.11 | 02 Автоматические выключатели дифференциального тока и УЗО | 02.09 Устройства защитного отключения (УЗО) ВД-40 EKF Basic | УЗО ВД-40 электронное
elcb-2-25-10-em-sim | УЗО 2P 25А 10мА тип АС эл-мех EKF | 923.8 | 02 Автоматические выключатели дифференциального тока и УЗО | 02.09 Устройства защитного отключения (УЗО) ВД-40 EKF Basic | УЗО электромеханическое
elcb-4-16-10-em-sim | УЗО 4P 16А 10мА тип АС эл-мех EKF | 1307.17 | 02 Автоматические выключатели дифференциального тока и УЗО | 02.09 Устройства защитного отключения (УЗО) ВД-40 EKF Basic | УЗО электромеханическое
opv-b2 | Ограничитель импульсных напряжений ОПВ-B/2P In 30кА 400В с сигн. EKF | 3140.35 | 03 Устройства защиты от импульсных перенапряжений | 03.01 Устр-во защиты от импульсных перенапряжений (УЗИП) ОПВ EKF PROxima | 0
opv-d1 | Ограничитель импульсных напряжений ОПВ-D/1P In 5кА 230В с сигн. EKF | 506.22 | 03 Устройства защиты от импульсных перенапряжений | 03.01 Устр-во защиты от импульсных перенапряжений (УЗИП) ОПВ EKF PROxima | 0
opv-d2 | Ограничитель импульсных напряжений ОПВ-D/2P In 5кА 230В с сигн. EKF | 2390.22 | 03 Устройства защиты от импульсных перенапряжений | 03.01 Устр-во защиты от импульсных перенапряжений (УЗИП) ОПВ EKF PROxima | 0
spd-t1-25-1p | УЗИП Т1 Iimp 25kA (10/350μs) 1P EKF | 3384.27 | 03 Устройства защиты от импульсных перенапряжений | 03.02 Устро-во защиты от импульсных перенапряжений (УЗИП) Тип 1 EKF PROxima | 0
spd-t1-25-2p | УЗИП Т1 Iimp 25kA (10/350μs) 2P EKF | 6768.53 | 03 Устройства защиты от импульсных перенапряжений | 03.02 Устро-во защиты от импульсных перенапряжений (УЗИП) Тип 1 EKF PROxima | 0
spd-t1-25-3p | УЗИП Т1 Iimp 25kA (10/350μs) 3P EKF | 10152.8 | 03 Устройства защиты от импульсных перенапряжений | 03.02 Устро-во защиты от импульсных перенапряжений (УЗИП) Тип 1 EKF PROxima | 0
spd-t1-25-4p | УЗИП Т1 Iimp 25kA (10/350μs) 4P EKF | 13502 | 03 Устройства защиты от импульсных перенапряжений | 03.02 Устро-во защиты от импульсных перенапряжений (УЗИП) Тип 1 EKF PROxima | 0
mccb99-a-11 | АК к ВА-99 125-160А EKF | 173.05 | 04 Автоматические выключатели в литом корпусе | 04.04 Аксессуары для выключателей автоматических ВА-99 EKF PROxima | 0
mccb99-a-12 | АК к ВА-99 250-400А EKF | 386.14 | 04 Автоматические выключатели в литом корпусе | 04.04 Аксессуары для выключателей автоматических ВА-99 EKF PROxima | 0
mccb99-a-13 | АК к ВА-99 800-1600 А EKF | 444.65 | 04 Автоматические выключатели в литом корпусе | 04.04 Аксессуары для выключателей автоматических ВА-99 EKF PROxima | 0
mccb99-a-104 | Дополнительный и аварийный контакт к ВА-99 125-160А EKF | 261.52 | 04 Автоматические выключатели в литом корпусе | 04.04 Аксессуары для выключателей автоматических ВА-99 EKF PROxima | 0
mccb99-a-105 | Дополнительный и аварийный контакт к ВА-99 250-400А EKF | 484.87 | 04 Автоматические выключатели в литом корпусе | 04.04 Аксессуары для выключателей автоматических ВА-99 EKF PROxima | 0
mccb99-a-31 | Дополнительный контакт к ВА-99 125-160А EKF | 199.92 | 04 Автоматические выключатели в литом корпусе | 04.04 Аксессуары для выключателей автоматических ВА-99 EKF PROxima | 0
mccb99-a-33 | Дополнительный контакт к ВА-99 800-1600А EKF | 517.83 | 04 Автоматические выключатели в литом корпусе | 04.04 Аксессуары для выключателей автоматических ВА-99 EKF PROxima | 0
mccb99-a-kk125 | Комплект изолирующих крышек (2 шт.) для ВА-99 125А 3P EKF PROxima | 83.13 | 04 Автоматические выключатели в литом корпусе | 04.04 Аксессуары для выключателей автоматических ВА-99 EKF PROxima | 0
mccb99-a-kk160 | Комплект изолирующих крышек (2 шт.) для ВА-99 160А 3P EKF PROxima | 87.36 | 04 Автоматические выключатели в литом корпусе | 04.04 Аксессуары для выключателей автоматических ВА-99 EKF PROxima | 0
mccb99-a-kk250 | Комплект изолирующих крышек (2 шт.) для ВА-99 250А 3P EKF PROxima | 110.09 | 04 Автоматические выключатели в литом корпусе | 04.04 Аксессуары для выключателей автоматических ВА-99 EKF PROxima | 0
mccb99-a-kk400 | Комплект изолирующих крышек (2 шт.) для ВА-99 400А 3P EKF PROxima | 292.08 | 04 Автоматические выключатели в литом корпусе | 04.04 Аксессуары для выключателей автоматических ВА-99 EKF PROxima | 0
mccb99-a-kk6-8 | Комплект изолирующих крышек (2 шт.) для ВА-99 800А 3P EKF PROxima | 370.72 | 04 Автоматические выключатели в литом корпусе | 04.04 Аксессуары для выключателей автоматических ВА-99 EKF PROxima | 0
mccb99-a-115 | Комплект расширителей выводов прямые (3шт.) для ВА-99/1600 1000А 80мм EKF | 4145.11 | 04 Автоматические выключатели в литом корпусе | 04.04 Аксессуары для выключателей автоматических ВА-99 EKF PROxima | 0
mccb99-a-62 | Расцепитель минимальный к ВА-99 125-160А EKF | 797.25 | 04 Автоматические выключатели в литом корпусе | 04.04 Аксессуары для выключателей автоматических ВА-99 EKF PROxima | 0
mccb99-a-63 | Расцепитель минимальный к ВА-99 250-400А EKF | 1413.34 | 04 Автоматические выключатели в литом корпусе | 04.04 Аксессуары для выключателей автоматических ВА-99 EKF PROxima | 0
mccb99-a-64 | Расцепитель минимальный к ВА-99 800-1600 А EKF | 1615.37 | 04 Автоматические выключатели в литом корпусе | 04.04 Аксессуары для выключателей автоматических ВА-99 EKF PROxima | 0
mccb99-a-66 | Расцепитель независимый к ВА-99 800-1600 А EKF | 1210.21 | 04 Автоматические выключатели в литом корпусе | 04.04 Аксессуары для выключателей автоматических ВА-99 EKF PROxima | 0
mccb99-a-42 | Рейка монтажная к ВА-99 160А EKF | 222.55 | 04 Автоматические выключатели в литом корпусе | 04.04 Аксессуары для выключателей автоматических ВА-99 EKF PROxima | 0
mccb99-a-74 | Ручной поворотный привод к ВА-99 250А EKF | 1236.97 | 04 Автоматические выключатели в литом корпусе | 04.04 Аксессуары для выключателей автоматических ВА-99 EKF PROxima | 0
mccb99-a-75 | Ручной поворотный привод к ВА-99 800А EKF | 1363.56 | 04 Автоматические выключатели в литом корпусе | 04.04 Аксессуары для выключателей автоматических ВА-99 EKF PROxima | 0
mccb99-a-80 | Электропривод CD-99-1600A EKF | 10660.43 | 04 Автоматические выключатели в литом корпусе | 04.04 Аксессуары для выключателей автоматических ВА-99 EKF PROxima | 0
mccb99C-100-16 | ВА-99C (Compact NS) 100/16А 3P 36кА EKF | 6206.04 | 04 Автоматические выключатели в литом корпусе | 04.05 Выключатели автоматические ВА-99С (Compact NS) до 630А EKF PROxima | 0
mccb99C-100-25 | ВА-99C (Compact NS) 100/25А 3P 36кА EKF | 6326.51 | 04 Автоматические выключатели в литом корпусе | 04.05 Выключатели автоматические ВА-99С (Compact NS) до 630А EKF PROxima | 0
mccb99C-1250-1250 | ВА-99C (Compact NS) 1250/1250А 3P 50кА EKF | 71425.68 | 04 Автоматические выключатели в литом корпусе | 04.05 Выключатели автоматические ВА-99С (Compact NS) до 630А EKF PROxima | 0
mccb99C-1250-1600 | ВА-99C (Compact NS) 1250/1600А 3P 50кА EKF | 72749.64 | 04 Автоматические выключатели в литом корпусе | 04.05 Выключатели автоматические ВА-99С (Compact NS) до 630А EKF PROxima | 0
mccb99C-160-16 | ВА-99C (Compact NS) 160/16А 3P 36кА EKF | 7119.86 | 04 Автоматические выключатели в литом корпусе | 04.05 Выключатели автоматические ВА-99С (Compact NS) до 630А EKF PROxima | 0
mccb99c-a-16 | Контакты вспомогательные к ВА-99С (Compact NS) 100-630А EKF | 367.87 | 04 Автоматические выключатели в литом корпусе | 04.06 Аксессуары для выключателей автоматических ВА-99С (Compact NS) | 0
mccb99c-a-1 | Расцепитель минимального напряжения к ВА-99С (Compact NS) MN 100-630А EKF | 1321.26 | 04 Автоматические выключатели в литом корпусе | 04.06 Аксессуары для выключателей автоматических ВА-99С (Compact NS) | 0
mccb99c-a-20 | Электропривод к ВА-99С (Compact NS) CD/2-250 EKF | 10918.73 | 04 Автоматические выключатели в литом корпусе | 04.06 Аксессуары для выключателей автоматических ВА-99С (Compact NS) | 0
mccb99-800-800mi | ВА-99МL 800/800А 3P 50кА EKF | 14180.86 | 04 Автоматические выключатели в литом корпусе | 04.08 Выключатели автоматические ВА-99МL до 250А 15-20кА EKF Basic | 0
mccb99-400-400me | ВА-99М 400/400А 3P 65кА с электронным расцепителем EKF | 20625.37 | 04 Автоматические выключатели в литом корпусе | 04.09 Выключатели автоматические ВА-99М до 1600А EKF PROxima | 0
mccb99-100-32m | ВА-99М 100/32А 3P 35кА EKF | 2289.82 | 04 Автоматические выключатели в литом корпусе | 04.09 Выключатели автоматические ВА-99М до 1600А EKF PROxima | 0
mccb99-1250m | ВА-99М 1250А 3P 35кА с электроприводом EKF | 67013.5 | 04 Автоматические выключатели в литом корпусе | 04.09 Выключатели автоматические ВА-99М до 1600А EKF PROxima | 0
bk-va45 | Блокировка доступа к кнопкам управления для ВА45 EKF | 11093.36 | 05 Автоматические выключатели воздушные | 05.01 Выключатели автоматические ВА-45 до 5000А EKF PROxima | 05.01.01 Аксессуары для автоматических выключателей ВА45
mbk-va-45 | Механическая взаимоблокировка двух ВА45 EKF | 18653.85 | 05 Автоматические выключатели воздушные | 05.01 Выключатели автоматические ВА-45 до 5000А EKF PROxima | 05.01.01 Аксессуары для автоматических выключателей ВА45
mbkt-va-45 | Механическая взаимоблокировка двух ВА45 тросами EKF | 18653.85 | 05 Автоматические выключатели воздушные | 05.01 Выключатели автоматические ВА-45 до 5000А EKF PROxima | 05.01.01 Аксессуары для автоматических выключателей ВА45
km-2-20-11 | КМ 20А NО+NC (2 мод.) EKF | 1215.87 | 06 Контакторы, пускатели, реле и аксессуары к ним | 06.03 Контакторы модульные КМ 16-63А EKF PROxima | 0
km-3-40-40 | КМ 40А 4NО (3 мод.) EKF | 2042.89 | 06 Контакторы, пускатели, реле и аксессуары к ним | 06.03 Контакторы модульные КМ 16-63А EKF PROxima | 0
apd2-0.16-0.25 | АПД-32 0,16-0,25А EKF | 594.28 | 06 Контакторы, пускатели, реле и аксессуары к ним | 06.05 Выключатели пуска двигателя АПД-32, АПД-80, GV2P EKF PROxima | 06.05.01 АПД-32
apd2-13-18 | АПД-32 13-18А EKF | 1262.59 | 06 Контакторы, пускатели, реле и аксессуары к ним | 06.05 Выключатели пуска двигателя АПД-32, АПД-80, GV2P EKF PROxima | 06.05.01 АПД-32
gv2p05-pro | GV2P 0,63-1,0 А EKF PROxima | 1675.74 | 06 Контакторы, пускатели, реле и аксессуары к ним | 06.05 Выключатели пуска двигателя АПД-32, АПД-80, GV2P EKF PROxima | 06.05.04 GV2P
gv2p08-pro | GV2P 2,5-4 А EKF PROxima | 1675.74 | 06 Контакторы, пускатели, реле и аксессуары к ним | 06.05 Выключатели пуска двигателя АПД-32, АПД-80, GV2P EKF PROxima | 06.05.04 GV2P
gv2p32-pro | GV2P 24-32 А EKF PROxima | 2304.15 | 06 Контакторы, пускатели, реле и аксессуары к ним | 06.05 Выключатели пуска двигателя АПД-32, АПД-80, GV2P EKF PROxima | 06.05.04 GV2P
ctr-s-9-110-p | КМЭп 9А 110В DC 1NO EKF | 1269.83 | 06 Контакторы, пускатели, реле и аксессуары к ним | 06.07 Контакторы малогабаритные КМЭп с катушкой постоянного тока EKF PROxima | 0
ctr-s-12-110-nc-p | КМЭп 12А 110В DC 1NC EKF | 1004.53 | 06 Контакторы, пускатели, реле и аксессуары к ним | 06.07 Контакторы малогабаритные КМЭп с катушкой постоянного тока EKF PROxima | 0
ctr-s-12-220-nc-p | КМЭп 12А 220В DC 1NC EKF | 1653.63 | 06 Контакторы, пускатели, реле и аксессуары к ним | 06.07 Контакторы малогабаритные КМЭп с катушкой постоянного тока EKF PROxima | 0
ctr-s-18-110-p | КМЭп 18А 110В DC 1NO EKF | 2326.68 | 06 Контакторы, пускатели, реле и аксессуары к ним | 06.07 Контакторы малогабаритные КМЭп с катушкой постоянного тока EKF PROxima | 0
ctr-s-18-220-nc-p | КМЭп 18А 220В DC 1NC EKF | 2786.56 | 06 Контакторы, пускатели, реле и аксессуары к ним | 06.07 Контакторы малогабаритные КМЭп с катушкой постоянного тока EKF PROxima | 0
ctr-s-25-220-p | КМЭп 25А 220В DC 1NO EKF | 3650.35 | 06 Контакторы, пускатели, реле и аксессуары к ним | 06.07 Контакторы малогабаритные КМЭп с катушкой постоянного тока EKF PROxima | 0
ctr-s-32-110-p | КМЭп 32А 110В DC 1NO EKF | 4417.01 | 06 Контакторы, пускатели, реле и аксессуары к ним | 06.07 Контакторы малогабаритные КМЭп с катушкой постоянного тока EKF PROxima | 0
ctr-s-32-220-p | КМЭп 32А 220В DC 1NO EKF | 4417.01 | 06 Контакторы, пускатели, реле и аксессуары к ним | 06.07 Контакторы малогабаритные КМЭп с катушкой постоянного тока EKF PROxima | 0
ctr-s-95-24-nc-p | КМЭп 95А 24В DC 1NO 1NC EKF | 5101.33 | 06 Контакторы, пускатели, реле и аксессуары к ним | 06.07 Контакторы малогабаритные КМЭп с катушкой постоянного тока EKF PROxima | 0
ctrp-r-32-230v-led | Пускатель в корпусе IP65 КМЭ 32А 230В с РТЭ и индик. EKF | 3047.42 | 06 Контакторы, пускатели, реле и аксессуары к ним | 06.08 Пускатель КМЭ в корпусе IP65 с индикатором EKF PROxima | 0
ctrp-r-50-400v-led | Пускатель в корпусе IP65 КМЭ 50А 400В с РТЭ и индик. EKF | 5445 | 06 Контакторы, пускатели, реле и аксессуары к ним | 06.08 Пускатель КМЭ в корпусе IP65 с индикатором EKF PROxima | 0
Mctr-s-6-24 | МКЭ 6А 24В 1NO EKF | 424.95 | 06 Контакторы, пускатели, реле и аксессуары к ним | 06.09 Миниконтакторы МКЭ EKF PROxima | 0
ctr-k-09-18a-400v | Катушка управления КМЭ 09А-18А 400В EKF | 171.58 | 06 Контакторы, пускатели, реле и аксессуары к ним | 06.12 Дополнительные устройства для контакторов КМЭ, КТЭ, КТ-6000 EKF PROxima | 06.12.05 Катушки управления КМЭ
ctr-k-b-185/380 | Катушка управления КТЭ F 185А-225А 380В EKF | 1484.01 | 06 Контакторы, пускатели, реле и аксессуары к ним | 06.12 Дополнительные устройства для контакторов КМЭ, КТЭ, КТ-6000 EKF PROxima | 06.12.06 Катушки управления КТЭ
ctr-k-b-265/220 | Катушка управления КТЭ F 265А-330А 220В EKF | 2014.78 | 06 Контакторы, пускатели, реле и аксессуары к ним | 06.12 Дополнительные устройства для контакторов КМЭ, КТЭ, КТ-6000 EKF PROxima | 06.12.06 Катушки управления КТЭ
ctr-k-b-400/380 | Катушка управления КТЭ F 400А 380В EKF | 3818.56 | 06 Контакторы, пускатели, реле и аксессуары к ним | 06.12 Дополнительные устройства для контакторов КМЭ, КТЭ, КТ-6000 EKF PROxima | 06.12.06 Катушки управления КТЭ
ctr-k-b-500/220 | Катушка управления КТЭ F 500А 220В EKF | 3048.98 | 06 Контакторы, пускатели, реле и аксессуары к ним | 06.12 Дополнительные устройства для контакторов КМЭ, КТЭ, КТ-6000 EKF PROxima | 06.12.06 Катушки управления КТЭ
ctr-k-b-500/380 | Катушка управления КТЭ F 500А 380В EKF | 4065.31 | 06 Контакторы, пускатели, реле и аксессуары к ним | 06.12 Дополнительные устройства для контакторов КМЭ, КТЭ, КТ-6000 EKF PROxima | 06.12.06 Катушки управления КТЭ
ctr-k-b-630/220 | Катушка управления КТЭ F 630А 220В EKF | 4667.12 | 06 Контакторы, пускатели, реле и аксессуары к ним | 06.12 Дополнительные устройства для контакторов КМЭ, КТЭ, КТ-6000 EKF PROxima | 06.12.06 Катушки управления КТЭ
ctr-k-b-630/380 | Катушка управления КТЭ F 630А 380В EKF | 4402.94 | 06 Контакторы, пускатели, реле и аксессуары к ним | 06.12 Дополнительные устройства для контакторов КМЭ, КТЭ, КТ-6000 EKF PROxima | 06.12.06 Катушки управления КТЭ
ctr-kt-6013-380 | Катушка управления КТ-6013 380В EKF | 805.98 | 06 Контакторы, пускатели, реле и аксессуары к ним | 06.12 Дополнительные устройства для контакторов КМЭ, КТЭ, КТ-6000 EKF PROxima | 06.12.07 Катушки управления КТ-6000
ctr-dk-6013 | Камера дугогасительная для КТ-6013 EKF | 123.69 | 06 Контакторы, пускатели, реле и аксессуары к ним | 06.12 Дополнительные устройства для контакторов КМЭ, КТЭ, КТ-6000 EKF PROxima | 06.12.08 Дугогасительные камеры для КТ-6000
ctr-dk-6023 | Камера дугогасительная для КТ-6023 EKF | 100.84 | 06 Контакторы, пускатели, реле и аксессуары к ним | 06.12 Дополнительные устройства для контакторов КМЭ, КТЭ, КТ-6000 EKF PROxima | 06.12.08 Дугогасительные камеры для КТ-6000
ctr-dk-6033 | Камера дугогасительная для КТ-6033 EKF | 232.45 | 06 Контакторы, пускатели, реле и аксессуары к ним | 06.12 Дополнительные устройства для контакторов КМЭ, КТЭ, КТ-6000 EKF PROxima | 06.12.08 Дугогасительные камеры для КТ-6000
ctr-dk-6043 | Камера дугогасительная для КТ-6043 EKF | 382.15 | 06 Контакторы, пускатели, реле и аксессуары к ним | 06.12 Дополнительные устройства для контакторов КМЭ, КТЭ, КТ-6000 EKF PROxima | 06.12.08 Дугогасительные камеры для КТ-6000
ctr-dk-6053 | Камера дугогасительная для КТ-6053 EKF | 1014.12 | 06 Контакторы, пускатели, реле и аксессуары к ним | 06.12 Дополнительные устройства для контакторов КМЭ, КТЭ, КТ-6000 EKF PROxima | 06.12.08 Дугогасительные камеры для КТ-6000
mb-2353-2355-23-40A | Держатель к тепловому реле РТЭ 2353-2355 EKF | 195.34 | 06 Контакторы, пускатели, реле и аксессуары к ним | 06.12 Дополнительные устройства для контакторов КМЭ, КТЭ, КТ-6000 EKF PROxima | 06.12.09 Держатели к тепловым реле РТЭ
ctr-k-10 | Комплект медных шин для реверса КТЭ 115 EKF | 2337.58 | 06 Контакторы, пускатели, реле и аксессуары к ним | 06.12 Дополнительные устройства для контакторов КМЭ, КТЭ, КТ-6000 EKF PROxima | 06.12.10 Комплектующие к КТЭ реверс
ctr-k-11 | Комплект медных шин для реверса КТЭ 150 EKF | 3012.87 | 06 Контакторы, пускатели, реле и аксессуары к ним | 06.12 Дополнительные устройства для контакторов КМЭ, КТЭ, КТ-6000 EKF PROxima | 06.12.10 Комплектующие к КТЭ реверс
ctr-k-12 | Комплект медных шин для реверса КТЭ 185 EKF | 4415.42 | 06 Контакторы, пускатели, реле и аксессуары к ним | 06.12 Дополнительные устройства для контакторов КМЭ, КТЭ, КТ-6000 EKF PROxima | 06.12.10 Комплектующие к КТЭ реверс
ctr-k-13 | Комплект медных шин для реверса КТЭ 225 EKF | 4934.88 | 06 Контакторы, пускатели, реле и аксессуары к ним | 06.12 Дополнительные устройства для контакторов КМЭ, КТЭ, КТ-6000 EKF PROxima | 06.12.10 Комплектующие к КТЭ реверс
ctr-k-14 | Комплект медных шин для реверса КТЭ 265 EKF | 7532.19 | 06 Контакторы, пускатели, реле и аксессуары к ним | 06.12 Дополнительные устройства для контакторов КМЭ, КТЭ, КТ-6000 EKF PROxima | 06.12.10 Комплектующие к КТЭ реверс
ctr-k-15 | Комплект медных шин для реверса КТЭ 330-400 EKF | 4415.42 | 06 Контакторы, пускатели, реле и аксессуары к ним | 06.12 Дополнительные устройства для контакторов КМЭ, КТЭ, КТ-6000 EKF PROxima | 06.12.10 Комплектующие к КТЭ реверс
ctr-k-16 | Комплект медных шин для реверса КТЭ 500 EKF | 5194.61 | 06 Контакторы, пускатели, реле и аксессуары к ним | 06.12 Дополнительные устройства для контакторов КМЭ, КТЭ, КТ-6000 EKF PROxima | 06.12.10 Комплектующие к КТЭ реверс
ctr-k-17 | Комплект медных шин для реверса КТЭ 630 EKF | 7791.91 | 06 Контакторы, пускатели, реле и аксессуары к ним | 06.12 Дополнительные устройства для контакторов КМЭ, КТЭ, КТ-6000 EKF PROxima | 06.12.10 Комплектующие к КТЭ реверс
ctr-k-18 | Комплект силовых контактов КТЭ 115-150 EKF | 8484.52 | 06 Контакторы, пускатели, реле и аксессуары к ним | 06.12 Дополнительные устройства для контакторов КМЭ, КТЭ, КТ-6000 EKF PROxima | 06.12.10 Комплектующие к КТЭ реверс
ctr-k-19 | Комплект силовых контактов КТЭ 185-225 EKF | 11514.72 | 06 Контакторы, пускатели, реле и аксессуары к ним | 06.12 Дополнительные устройства для контакторов КМЭ, КТЭ, КТ-6000 EKF PROxima | 06.12.10 Комплектующие к КТЭ реверс
ctr-k-20 | Комплект силовых контактов КТЭ 265-330 EKF | 11514.72 | 06 Контакторы, пускатели, реле и аксессуары к ним | 06.12 Дополнительные устройства для контакторов КМЭ, КТЭ, КТ-6000 EKF PROxima | 06.12.10 Комплектующие к КТЭ реверс
ctr-k-21 | Комплект силовых контактов КТЭ 400 EKF | 8484.52 | 06 Контакторы, пускатели, реле и аксессуары к ним | 06.12 Дополнительные устройства для контакторов КМЭ, КТЭ, КТ-6000 EKF PROxima | 06.12.10 Комплектующие к КТЭ реверс
ctr-k-22 | Комплект силовых контактов КТЭ 500 EKF | 11514.72 | 06 Контакторы, пускатели, реле и аксессуары к ним | 06.12 Дополнительные устройства для контакторов КМЭ, КТЭ, КТ-6000 EKF PROxima | 06.12.10 Комплектующие к КТЭ реверс
ctr-k-23 | Комплект силовых контактов КТЭ 630 EKF | 15756.98 | 06 Контакторы, пускатели, реле и аксессуары к ним | 06.12 Дополнительные устройства для контакторов КМЭ, КТЭ, КТ-6000 EKF PROxima | 06.12.10 Комплектующие к КТЭ реверс
ctr-k-05 | Монтажные направляющие КТЭ 115-150 EKF | 1142.82 | 06 Контакторы, пускатели, реле и аксессуары к ним | 06.12 Дополнительные устройства для контакторов КМЭ, КТЭ, КТ-6000 EKF PROxima | 06.12.10 Комплектующие к КТЭ реверс
ctr-k-06 | Монтажные направляющие КТЭ 185-225 EKF | 1454.49 | 06 Контакторы, пускатели, реле и аксессуары к ним | 06.12 Дополнительные устройства для контакторов КМЭ, КТЭ, КТ-6000 EKF PROxima | 06.12.10 Комплектующие к КТЭ реверс
ctr-k-07 | Монтажные направляющие КТЭ 265-400 EKF | 1870.06 | 06 Контакторы, пускатели, реле и аксессуары к ним | 06.12 Дополнительные устройства для контакторов КМЭ, КТЭ, КТ-6000 EKF PROxima | 06.12.10 Комплектующие к КТЭ реверс
ctr-k-08 | Монтажные направляющие КТЭ 500 EKF | 2060.53 | 06 Контакторы, пускатели, реле и аксессуары к ним | 06.12 Дополнительные устройства для контакторов КМЭ, КТЭ, КТ-6000 EKF PROxima | 06.12.10 Комплектующие к КТЭ реверс
ctr-k-09 | Монтажные направляющие КТЭ 630 EKF | 2337.58 | 06 Контакторы, пускатели, реле и аксессуары к ним | 06.12 Дополнительные устройства для контакторов КМЭ, КТЭ, КТ-6000 EKF PROxima | 06.12.10 Комплектующие к КТЭ реверс
ctr-k-01 | Устройство блокировочное КТЭ 115-150 EKF | 311.67 | 06 Контакторы, пускатели, реле и аксессуары к ним | 06.12 Дополнительные устройства для контакторов КМЭ, КТЭ, КТ-6000 EKF PROxima | 06.12.10 Комплектующие к КТЭ реверс
ctr-k-02 | Устройство блокировочное КТЭ 185-225 EKF | 405.18 | 06 Контакторы, пускатели, реле и аксессуары к ним | 06.12 Дополнительные устройства для контакторов КМЭ, КТЭ, КТ-6000 EKF PROxima | 06.12.10 Комплектующие к КТЭ реверс
ctr-k-03 | Устройство блокировочное КТЭ 265-500 EKF | 935.03 | 06 Контакторы, пускатели, реле и аксессуары к ним | 06.12 Дополнительные устройства для контакторов КМЭ, КТЭ, КТ-6000 EKF PROxima | 06.12.10 Комплектующие к КТЭ реверс
ctr-k-04 | Устройство блокировочное КТЭ 630 EKF | 946.58 | 06 Контакторы, пускатели, реле и аксессуары к ним | 06.12 Дополнительные устройства для контакторов КМЭ, КТЭ, КТ-6000 EKF PROxima | 06.12.10 Комплектующие к КТЭ реверс
ctr-s-18-400-basic | КМЭ 18А 400В 1NO EKF Basic | 404.86 | 06 Контакторы, пускатели, реле и аксессуары к ним | 06.14 Контакторы малогабаритные КМЭ EKF Basic | 0
ctrk-s-25-12,5-400 | КМЭК 12,5квар 400В 1NО+1NC EKF PROxima | 1186.89 | 06 Контакторы, пускатели, реле и аксессуары к ним | 06.15 Контакторы для конденсаторных батарей (КРМ) | 0
ctrk-s-32-16-400 | КМЭК 16квар 400В 2NО+1NC EKF PROxima | 1281.84 | 06 Контакторы, пускатели, реле и аксессуары к ним | 06.15 Контакторы для конденсаторных батарей (КРМ) | 0
ctrk-s-43-20-400 | КМЭК 20квар 400В 2NО+1NC EKF PROxima | 2038.83 | 06 Контакторы, пускатели, реле и аксессуары к ним | 06.15 Контакторы для конденсаторных батарей (КРМ) | 0
ctrp-r-9-230v-rev | Пускатель в корпусе реверсивный КМЭ 9А 230В с РТЭ IP44 EKF PROxima | 2557.67 | 06 Контакторы, пускатели, реле и аксессуары к ним | 06.18 Пускатели реверсивные КМЭ с РТЭ IP44 EKF PROxima | 0
ctrp-r-9-400v-rev | Пускатель в корпусе реверсивный КМЭ 9А 400В с РТЭ IP44 EKF PROxima | 2557.67 | 06 Контакторы, пускатели, реле и аксессуары к ним | 06.18 Пускатели реверсивные КМЭ с РТЭ IP44 EKF PROxima | 0
ctrp-r-12-230v-rev | Пускатель в корпусе реверсивный КМЭ 12А 230В с РТЭ IP44 EKF PROxima | 2557.67 | 06 Контакторы, пускатели, реле и аксессуары к ним | 06.18 Пускатели реверсивные КМЭ с РТЭ IP44 EKF PROxima | 0
ctrp-r-12-400v-rev | Пускатель в корпусе реверсивный КМЭ 12А 400В с РТЭ IP44 EKF PROxima | 2557.67 | 06 Контакторы, пускатели, реле и аксессуары к ним | 06.18 Пускатели реверсивные КМЭ с РТЭ IP44 EKF PROxima | 0
ctrp-r-18-230v-rev | Пускатель в корпусе реверсивный КМЭ 18А 230В с РТЭ IP44 EKF PROxima | 2791.87 | 06 Контакторы, пускатели, реле и аксессуары к ним | 06.18 Пускатели реверсивные КМЭ с РТЭ IP44 EKF PROxima | 0
ctrp-r-18-400v-rev | Пускатель в корпусе реверсивный КМЭ 18А 400В с РТЭ IP44 EKF PROxima | 2791.87 | 06 Контакторы, пускатели, реле и аксессуары к ним | 06.18 Пускатели реверсивные КМЭ с РТЭ IP44 EKF PROxima | 0
ctrp-r-25-230v-rev | Пускатель в корпусе реверсивный КМЭ 25А 230В с РТЭ IP44 EKF PROxima | 3695.13 | 06 Контакторы, пускатели, реле и аксессуары к ним | 06.18 Пускатели реверсивные КМЭ с РТЭ IP44 EKF PROxima | 0
ctrp-r-25-400v-rev | Пускатель в корпусе реверсивный КМЭ 25А 400В с РТЭ IP44 EKF PROxima | 3695.13 | 06 Контакторы, пускатели, реле и аксессуары к ним | 06.18 Пускатели реверсивные КМЭ с РТЭ IP44 EKF PROxima | 0
ctrp-r-32-230v-rev | Пускатель в корпусе реверсивный КМЭ 32А 230В с РТЭ IP44 EKF PROxima | 3776.01 | 06 Контакторы, пускатели, реле и аксессуары к ним | 06.18 Пускатели реверсивные КМЭ с РТЭ IP44 EKF PROxima | 0
ctrp-r-65-230v-rev | Пускатель в корпусе реверсивный КМЭ 65А 230В с РТЭ IP44 EKF PROxima | 6912.04 | 06 Контакторы, пускатели, реле и аксессуары к ним | 06.18 Пускатели реверсивные КМЭ с РТЭ IP44 EKF PROxima | 0
ctrp-r-65-400v-rev | Пускатель в корпусе реверсивный КМЭ 65А 400В с РТЭ IP44 EKF PROxima | 6912.04 | 06 Контакторы, пускатели, реле и аксессуары к ним | 06.18 Пускатели реверсивные КМЭ с РТЭ IP44 EKF PROxima | 0
VT100-0R4-1B | Преобразователь частоты 0,4/0,75кВт 1х230В VECTOR-100 EKF | 9054.97 | 07 Автоматизация и управление (частотники, контроллеры, АВР, релейная автоматика, КРМ) | 07.01 Преобразователи частоты EKF PROxima | 0
VT100-0R7-1B | Преобразователь частоты 0,75/1,5кВт 1х230В VECTOR-100 EKF | 10656.68 | 07 Автоматизация и управление (частотники, контроллеры, АВР, релейная автоматика, КРМ) | 07.01 Преобразователи частоты EKF PROxima | 0
VT75c-0R4-1B | Преобразователь частоты 0,4кВт 1х230В VECTOR-75 compact EKF | 8099.95 | 07 Автоматизация и управление (частотники, контроллеры, АВР, релейная автоматика, КРМ) | 07.02 Преобразователи частоты EKF Basic | 0
VT75c-0R7-1B | Преобразователь частоты 0,7 кВт 1х230В VECTOR-75 compact EKF | 9498.64 | 07 Автоматизация и управление (частотники, контроллеры, АВР, релейная автоматика, КРМ) | 07.02 Преобразователи частоты EKF Basic | 0
VT75-4R0-3B | Преобразователь частоты 4/5,5кВт 3х400В VECTOR-75 EKF | 20407.14 | 07 Автоматизация и управление (частотники, контроллеры, АВР, релейная автоматика, КРМ) | 07.02 Преобразователи частоты EKF Basic | 0
ats-tsr1-100A-3p-pro | АВР ТСР1 100А 3Р 230В EKF PROxima | 11938.03 | 07 Автоматизация и управление (частотники, контроллеры, АВР, релейная автоматика, КРМ) | 07.03 Автоматический ввод резерва (АВР) до 630А EKF PROxima | 07.03.01 Автоматический ввод резерва ТСP1
ats-tsr1-125A-4p-pro | АВР ТСР1 125A 4Р 230В EKF PROxima | 21407.31 | 07 Автоматизация и управление (частотники, контроллеры, АВР, релейная автоматика, КРМ) | 07.03 Автоматический ввод резерва (АВР) до 630А EKF PROxima | 07.03.01 Автоматический ввод резерва ТСP1
ats-tsr1-125A-3p-pro | АВР ТСР1 125А 3Р 230В EKF PROxima | 19349.57 | 07 Автоматизация и управление (частотники, контроллеры, АВР, релейная автоматика, КРМ) | 07.03 Автоматический ввод резерва (АВР) до 630А EKF PROxima | 07.03.01 Автоматический ввод резерва ТСP1
ats-tsr1-160A-3p-pro | АВР ТСР1 160А 3Р 230В EKF PROxima | 19349.57 | 07 Автоматизация и управление (частотники, контроллеры, АВР, релейная автоматика, КРМ) | 07.03 Автоматический ввод резерва (АВР) до 630А EKF PROxima | 07.03.01 Автоматический ввод резерва ТСP1
ats-tsr1-250A-3p-pro | АВР ТСР1 250А 3Р 230В EKF PROxima | 20996.29 | 07 Автоматизация и управление (частотники, контроллеры, АВР, релейная автоматика, КРМ) | 07.03 Автоматический ввод резерва (АВР) до 630А EKF PROxima | 07.03.01 Автоматический ввод резерва ТСP1
ats-tsr1-40A-3p-pro | АВР ТСР1 40А 3Р 230В EKF PROxima | 11938.03 | 07 Автоматизация и управление (частотники, контроллеры, АВР, релейная автоматика, КРМ) | 07.03 Автоматический ввод резерва (АВР) до 630А EKF PROxima | 07.03.01 Автоматический ввод резерва ТСP1
ats-tsr1-50A-3p-pro | АВР ТСР1 50А 3Р 230В EKF PROxima | 11938.03 | 07 Автоматизация и управление (частотники, контроллеры, АВР, релейная автоматика, КРМ) | 07.03 Автоматический ввод резерва (АВР) до 630А EKF PROxima | 07.03.01 Автоматический ввод резерва ТСP1
ats-tsr1-63A-3p-pro | АВР ТСР1 63А 3Р 230В EKF PROxima | 11938.03 | 07 Автоматизация и управление (частотники, контроллеры, АВР, релейная автоматика, КРМ) | 07.03 Автоматический ввод резерва (АВР) до 630А EKF PROxima | 07.03.01 Автоматический ввод резерва ТСP1
kps-0,40-12,5-3 | КПС-0,40-12,5-3 EKF PROxima | 3256.53 | 07 Автоматизация и управление (частотники, контроллеры, АВР, релейная автоматика, КРМ) | 07.07 Конденсаторы для устройств компенсации реактивной мощности | 0
kps-0,40-1-3 | КПС-0,40-1-3 EKF PROxima | 1934.57 | 07 Автоматизация и управление (частотники, контроллеры, АВР, релейная автоматика, КРМ) | 07.07 Конденсаторы для устройств компенсации реактивной мощности | 0
kkm-14-1-4 | Регулятор NOVAR 14.1/4 EKF PROxima | 32952.3 | 07 Автоматизация и управление (частотники, контроллеры, АВР, релейная автоматика, КРМ) | 07.08 Регуляторы для устройств компенсации реактивной мощности | 0
kkm-14-2-4 | Регулятор NOVAR 14.2/4 EKF PROxima | 32952.3 | 07 Автоматизация и управление (частотники, контроллеры, АВР, релейная автоматика, КРМ) | 07.08 Регуляторы для устройств компенсации реактивной мощности | 0
stab-f-1000 | Стабилизатор напряжения напольный TITAN F-1000 EKF | 3062.6 | 07 Автоматизация и управление (частотники, контроллеры, АВР, релейная автоматика, КРМ) | 07.09 Стабилизаторы | 0
stab-f-1500 | Стабилизатор напряжения напольный TITAN F-1500 EKF | 4010.4 | 07 Автоматизация и управление (частотники, контроллеры, АВР, релейная автоматика, КРМ) | 07.09 Стабилизаторы | 0
stab-f-2000 | Стабилизатор напряжения напольный TITAN F-2000 EKF | 4665.6 | 07 Автоматизация и управление (частотники, контроллеры, АВР, релейная автоматика, КРМ) | 07.09 Стабилизаторы | 0
stab-f-3000 | Стабилизатор напряжения напольный TITAN F-3000 EKF | 8311.8 | 07 Автоматизация и управление (частотники, контроллеры, АВР, релейная автоматика, КРМ) | 07.09 Стабилизаторы | 0
stab-f-500 | Стабилизатор напряжения напольный TITAN F-500 EKF | 2702.4 | 07 Автоматизация и управление (частотники, контроллеры, АВР, релейная автоматика, КРМ) | 07.09 Стабилизаторы | 0
stab-f-8000 | Стабилизатор напряжения напольный TITAN F-8000 EKF | 13853.4 | 07 Автоматизация и управление (частотники, контроллеры, АВР, релейная автоматика, КРМ) | 07.09 Стабилизаторы | 0
stab-w-3000 | Стабилизатор напряжения настенный TITAN W-3000 EKF | 9040.2 | 07 Автоматизация и управление (частотники, контроллеры, АВР, релейная автоматика, КРМ) | 07.09 Стабилизаторы | 0
stab-w-500 | Стабилизатор напряжения настенный TITAN W-500 EKF | 3500 | 07 Автоматизация и управление (частотники, контроллеры, АВР, релейная автоматика, КРМ) | 07.09 Стабилизаторы | 0
stab-w-8000 | Стабилизатор напряжения настенный TITAN W-8000 EKF | 16040 | 07 Автоматизация и управление (частотники, контроллеры, АВР, релейная автоматика, КРМ) | 07.09 Стабилизаторы | 0
SL125-2-125-pro | Выкл. нагрузки 2P 125А ВН-125 EKF | 275.1 | 08 Выключатели нагрузки, рубильники, разъединители, предохранители | 08.04 Выключатели нагрузки ВН-63, ВН-125 EKF PROxima | Выключатели нагрузки ВН-125 EKF PROxima
SL63-1-63-pro | Выкл. нагрузки 1P 63А ВН-63 EKF | 137.47 | 08 Выключатели нагрузки, рубильники, разъединители, предохранители | 08.04 Выключатели нагрузки ВН-63, ВН-125 EKF PROxima | Выключатели нагрузки ВН-63 EKF PROxima
SL29-2-25-bas | Выкл. нагрузки 2P 25А ВН-29 EKF Basic | 141.16 | 08 Выключатели нагрузки, рубильники, разъединители, предохранители | 08.15 Выключатели нагрузки ВН-29 EKF Basic | 0
SL29-2-40-bas | Выкл. нагрузки 2P 40А ВН-29 EKF Basic | 149.99 | 08 Выключатели нагрузки, рубильники, разъединители, предохранители | 08.15 Выключатели нагрузки ВН-29 EKF Basic | 0
SL29-3-16-bas | Выкл. нагрузки 3P 16А ВН-29 EKF Basic | 211.74 | 08 Выключатели нагрузки, рубильники, разъединители, предохранители | 08.15 Выключатели нагрузки ВН-29 EKF Basic | 0
SL29-4-16-bas | Выкл. нагрузки 4P 16А ВН-29 EKF Basic | 282.33 | 08 Выключатели нагрузки, рубильники, разъединители, предохранители | 08.15 Выключатели нагрузки ВН-29 EKF Basic | 0
SL29-4-25-bas | Выкл. нагрузки 4P 25А ВН-29 EKF Basic | 282.33 | 08 Выключатели нагрузки, рубильники, разъединители, предохранители | 08.15 Выключатели нагрузки ВН-29 EKF Basic | 0
vk-200br-31 | Концевой выключатель ВК-200-БР-11-67У2-31 | 1011.89 | 09 Кнопки, кнопочные посты, переключатели, светосигнальная арматура | 09.11 Концевые и путевые выключатели | 0
vk-200br-32 | Концевой выключатель ВК-200-БР-11-67У2-32 | 1011.89 | 09 Кнопки, кнопочные посты, переключатели, светосигнальная арматура | 09.11 Концевые и путевые выключатели | 0
vk-300br-23 | Концевой выключатель ВК-300 БР-11-67У2-23 | 1046.66 | 09 Кнопки, кнопочные посты, переключатели, светосигнальная арматура | 09.11 Концевые и путевые выключатели | 0
ku-703-44 | Концевой выключатель КУ-703 У2 10А IP44 | 3786.77 | 09 Кнопки, кнопочные посты, переключатели, светосигнальная арматура | 09.11 Концевые и путевые выключатели | 0
ku-704-44 | Концевой выключатель КУ-704 У2 10А IP44 | 2784.6 | 09 Кнопки, кнопочные посты, переключатели, светосигнальная арматура | 09.11 Концевые и путевые выключатели | 0
vpk-2010d | Путевой контактный выключатель ВПК 2010-БУХЛ4 Д/Т (длинный толкатель) | 190.18 | 09 Кнопки, кнопочные посты, переключатели, светосигнальная арматура | 09.11 Концевые и путевые выключатели | 0
vpk-2010k | Путевой контактный выключатель ВПК-2010-БУХЛ4 (короткий толкатель) | 188.63 | 09 Кнопки, кнопочные посты, переключатели, светосигнальная арматура | 09.11 Концевые и путевые выключатели | 0
mb23-3/24wsh | Щит учетно-распред. навесной ЩУРН 3/24 белый глянец с шинами (560х550х165) IP31 EKF PROxima | 2593.44 | 11 Щиты учетно-распределительные навесные и встраиваемые | 11.02 Щиты учетно-распределительные (ЩУРн, ЩУРв) IP31 | 11.02.02 ЩУРн
mb08-k-bas | Кожух для навесной установки ЩЭ (1006х956х140) EKF Basic | 3282.91 | 13 Щиты и устройства этажные | 13.02 Щиты этажные EKF Basic | 0
mb08-v-2-bas | ЩЭ 2 кв. (1000х950х140) IP31 EKF Basic | 5605.45 | 13 Щиты и устройства этажные | 13.02 Щиты этажные EKF Basic | 0
mb08-v-3-bas | ЩЭ 3 кв. (1000х950х140) IP31 EKF Basic | 5605.45 | 13 Щиты и устройства этажные | 13.02 Щиты этажные EKF Basic | 0
mb08-v-4-bas | ЩЭ 4 кв. (1000х950х140) IP31 EKF Basic | 5605.45 | 13 Щиты и устройства этажные | 13.02 Щиты этажные EKF Basic | 0
mb08-v-4s-bas | ЩЭ 4 кв. без окон (1000х950х140) IP31 EKF Basic | 5605.44 | 13 Щиты и устройства этажные | 13.02 Щиты этажные EKF Basic | 0
mb08-v-5-bas | ЩЭ 5 кв. (1000х950х140) IP31 EKF Basic | 5605.45 | 13 Щиты и устройства этажные | 13.02 Щиты этажные EKF Basic | 0
mb08-v-6-bas | ЩЭ 6 кв. (1000х950х140) IP31 EKF Basic | 5605.45 | 13 Щиты и устройства этажные | 13.02 Щиты этажные EKF Basic | 0
mb02-k-bas | Кожух для навесной установки ЩЭ (серия mb02) EKF Basic | 4061.88 | 13 Щиты и устройства этажные | 13.03 Щиты этажные EKF Basic усиленные | 0
mb02-v-2-bas | ЩЭ 2 кв. усиленный (1000х960х157) IP31 EKF Basic | 6217.32 | 13 Щиты и устройства этажные | 13.03 Щиты этажные EKF Basic усиленные | 0
mb02-v-3-bas | ЩЭ 3 кв. усиленный (1000х960х157) IP31 EKF Basic | 6217.32 | 13 Щиты и устройства этажные | 13.03 Щиты этажные EKF Basic усиленные | 0
mb02-v-4-bas | ЩЭ 4 кв. усиленный (1000х960х157) IP31 EKF Basic | 6217.32 | 13 Щиты и устройства этажные | 13.03 Щиты этажные EKF Basic усиленные | 0
mb02-v-4s-bas | ЩЭ 4 кв. усиленный без окон (1000х960х157) IP31 EKF Basic | 6217.32 | 13 Щиты и устройства этажные | 13.03 Щиты этажные EKF Basic усиленные | 0
mb02-v-5-bas | ЩЭ 5 кв. усиленный (1000х960х157) IP31 EKF Basic | 6217.32 | 13 Щиты и устройства этажные | 13.03 Щиты этажные EKF Basic усиленные | 0
mb02-v-6-bas | ЩЭ 6 кв. усиленный (1000х960х157) IP31 EKF Basic | 6217.32 | 13 Щиты и устройства этажные | 13.03 Щиты этажные EKF Basic усиленные | 0
mb15-16-45s | Панель монт.(1600х360х2,5)к ВРУ Unit(1800х450хГ)EKF PROxima | 4192.1 | 14 Шкафы напольные металлические | 14.02 Шкафы ВРУ Unit и ЩО-70 Unit | 14.02.01 Комплектация для серии Unit
mb15-16-51s | Панель монт.(1600х510х2,5)к ВРУ Unit(1800х600хГ)EKF PROxima | 5891.6 | 14 Шкафы напольные металлические | 14.02 Шкафы ВРУ Unit и ЩО-70 Unit | 14.02.01 Комплектация для серии Unit
mb15-16-71s | Панель монт.(1600х710х2,5)к ВРУ Unit(1800х800хГ) EKF PROxima | 8497.5 | 14 Шкафы напольные металлические | 14.02 Шкафы ВРУ Unit и ЩО-70 Unit | 14.02.01 Комплектация для серии Unit
mb15-18-45s | Панель монт.(1800х360х2,5)к ВРУ Unit(2000х450хГ)EKF PROxima | 4701.95 | 14 Шкафы напольные металлические | 14.02 Шкафы ВРУ Unit и ЩО-70 Unit | 14.02.01 Комплектация для серии Unit
mb15-18-51s | Панель монт.(1800х510х2,5)к ВРУ Unit(2000х600хГ)EKF PROxima | 6798 | 14 Шкафы напольные металлические | 14.02 Шкафы ВРУ Unit и ЩО-70 Unit | 14.02.01 Комплектация для серии Unit
mb15-04-03s | Панель монтажная (160х360х2,5)к ВРУ Unit(Bх450хГ)EKF PROxima | 532.51 | 14 Шкафы напольные металлические | 14.02 Шкафы ВРУ Unit и ЩО-70 Unit | 14.02.01 Комплектация для серии Unit
mb15-04-04s | Панель монтажная (220х360х2,5)к ВРУ Unit(Bх450хГ)EKF PROxima | 679.8 | 14 Шкафы напольные металлические | 14.02 Шкафы ВРУ Unit и ЩО-70 Unit | 14.02.01 Комплектация для серии Unit
mb15-05-04s | Панель монтажная (220х510х2,5)к ВРУ Unit(Bх600хГ)EKF PROxima | 963.05 | 14 Шкафы напольные металлические | 14.02 Шкафы ВРУ Unit и ЩО-70 Unit | 14.02.01 Комплектация для серии Unit
mb15-08-02-01s | Панель монтажная (220х710х2,5)к ВРУ Unit(Bх800хГ) и ЩО-70 Unit EKF PROxima | 1359.6 | 14 Шкафы напольные металлические | 14.02 Шкафы ВРУ Unit и ЩО-70 Unit | 14.02.01 Комплектация для серии Unit
mb15-04-03 | Панель монтажная (360х160) к ВРУ Unit (Вх450хГ) EKF PROxima | 328.57 | 14 Шкафы напольные металлические | 14.02 Шкафы ВРУ Unit и ЩО-70 Unit | 14.02.01 Комплектация для серии Unit
mb15-04-04 | Панель монтажная (360х220) к ВРУ Unit (Вх450хГ) EKF PROxima | 396.55 | 14 Шкафы напольные металлические | 14.02 Шкафы ВРУ Unit и ЩО-70 Unit | 14.02.01 Комплектация для серии Unit
mb15-08-01-04s | Панель монтажная (480х360х2,5)к ВРУ Unit(Bх450хГ)EKF PROxima | 1246.3 | 14 Шкафы напольные металлические | 14.02 Шкафы ВРУ Unit и ЩО-70 Unit | 14.02.01 Комплектация для серии Unit
mb15-08-01-05s | Панель монтажная (480х510х2,5)к ВРУ Unit(Bх600хГ)EKF PROxima | 1812.8 | 14 Шкафы напольные металлические | 14.02 Шкафы ВРУ Unit и ЩО-70 Unit | 14.02.01 Комплектация для серии Unit
mb15-08-01-06s | Панель монтажная (480х710х2,5)к ВРУ Unit(Bх800хГ) и ЩО-70 Unit EKF PROxima | 2605.9 | 14 Шкафы напольные металлические | 14.02 Шкафы ВРУ Unit и ЩО-70 Unit | 14.02.01 Комплектация для серии Unit
mb15-08-01-07 | Панель под ППН к ВРУ Unit (Вх450хГ) EKF PROxima | 271.92 | 14 Шкафы напольные металлические | 14.02 Шкафы ВРУ Unit и ЩО-70 Unit | 14.02.01 Комплектация для серии Unit
mb15-08-01-08 | Панель под ППН к ВРУ Unit (Вх600хГ) EKF PROxima | 373.89 | 14 Шкафы напольные металлические | 14.02 Шкафы ВРУ Unit и ЩО-70 Unit | 14.02.01 Комплектация для серии Unit
mb15-04-02 | Рейка монтажная (360х55) перфорированная к ВРУ Unit (Вх450хГ) EKF PROxima | 90.64 | 14 Шкафы напольные металлические | 14.02 Шкафы ВРУ Unit и ЩО-70 Unit | 14.02.01 Комплектация для серии Unit
mb-18-60-60n | Каркас ВРУ-1 Unit S сварной (1800х600х600) IP31 EKF PROxima | 15898.05 | 14 Шкафы напольные металлические | 14.02 Шкафы ВРУ Unit и ЩО-70 Unit | 14.02.03 ВРУ-1 Unit S IP31 сварные
mb-18-80-60n | Каркас ВРУ-1 Unit S сварной (1800х800х600) IP31 EKF PROxima | 17714.97 | 14 Шкафы напольные металлические | 14.02 Шкафы ВРУ Unit и ЩО-70 Unit | 14.02.03 ВРУ-1 Unit S IP31 сварные
mb-20-60-60n | Каркас ВРУ-1 Unit S сварной (2000х600х600) IP31 EKF PROxima | 17714.97 | 14 Шкафы напольные металлические | 14.02 Шкафы ВРУ Unit и ЩО-70 Unit | 14.02.03 ВРУ-1 Unit S IP31 сварные
c-100x600 | Цоколь 100х600х400мм (ЩРНМ-8, ЩРНМ-9) EKF PROxima | 1189.65 | 14 Шкафы напольные металлические | 14.03 Шкафы ЩМП напольные (без монтажной панели) | 14.03.01 Комплектация для ЩМП напольных
c-100x800 | Цоколь 100х800х400мм (ЩРНМ-8L, ЩРНМ-9L) EKF PROxima | 1351.88 | 14 Шкафы напольные металлические | 14.03 Шкафы ЩМП напольные (без монтажной панели) | 14.03.01 Комплектация для ЩМП напольных
PSU4 | 4 профиля для установки вертикальных перегородок EKF AVERES | 2376.59 | 14 Шкафы напольные металлические | 14.07 Функциональные оболочки AV Trivia | 0
PS400 | Боковые панели Г400 IP30 (2 шт) EKF AVERES | 9769.17 | 14 Шкафы напольные металлические | 14.07 Функциональные оболочки AV Trivia | 0
PS400WP | Боковые панели Г400 IP55 (2 шт) EKF AVERES | 9968.54 | 14 Шкафы напольные металлические | 14.07 Функциональные оболочки AV Trivia | 0
PS600 | Боковые панели Г600 IP30 (2 шт) EKF AVERES | 11493.15 | 14 Шкафы напольные металлические | 14.07 Функциональные оболочки AV Trivia | 0
PS600WP | Боковые панели Г600 IP55 (2 шт) EKF AVERES | 11727.7 | 14 Шкафы напольные металлические | 14.07 Функциональные оболочки AV Trivia | 0
PS800 | Боковые панели Г800 IP30 (2 шт) EKF AVERES | 13364.11 | 14 Шкафы напольные металлические | 14.07 Функциональные оболочки AV Trivia | 0
BSP400 | Боковые панели цоколя Г400 EKF AVERES | 512.93 | 14 Шкафы напольные металлические | 14.07 Функциональные оболочки AV Trivia | 0
BSP600 | Боковые панели цоколя Г600 EKF AVERES | 569.91 | 14 Шкафы напольные металлические | 14.07 Функциональные оболочки AV Trivia | 0
BSP800 | Боковые панели цоколя Г800 EKF AVERES | 626.9 | 14 Шкафы напольные металлические | 14.07 Функциональные оболочки AV Trivia | 0
PCV172W | Вертикальная перегородка отсека присоединения В1700 Ш200 EKF AVERES | 2453.15 | 14 Шкафы напольные металлические | 14.07 Функциональные оболочки AV Trivia | 0
PCV192W | Вертикальная перегородка отсека присоединения В1900 Ш200 EKF AVERES | 2637.79 | 14 Шкафы напольные металлические | 14.07 Функциональные оболочки AV Trivia | 0
FP2W200 | Вертикальная передняя панель Ш200 В2000 EKF AVERES | 2547.35 | 14 Шкафы напольные металлические | 14.07 Функциональные оболочки AV Trivia | 0
FP2W300 | Вертикальная передняя панель Ш300 В2000 EKF AVERES | 2929.45 | 14 Шкафы напольные металлические | 14.07 Функциональные оболочки AV Trivia | 0
AVP17 | Вертикальный П-профиль В1700 (2 шт) EKF AVERES | 2796.56 | 14 Шкафы напольные металлические | 14.07 Функциональные оболочки AV Trivia | 0
AVP19 | Вертикальный П-профиль В1900 (2 шт) EKF AVERES | 3107.29 | 14 Шкафы напольные металлические | 14.07 Функциональные оболочки AV Trivia | 0
PT3D400 | Верхняя панель Ш300 Г400 EKF AVERES | 741.53 | 14 Шкафы напольные металлические | 14.07 Функциональные оболочки AV Trivia | 0
PT3D400WP | Верхняя панель Ш300 Г400 IP55 EKF AVERES | 780.55 | 14 Шкафы напольные металлические | 14.07 Функциональные оболочки AV Trivia | 0
PT3D600 | Верхняя панель Ш300 Г600 EKF AVERES | 1112.29 | 14 Шкафы напольные металлические | 14.07 Функциональные оболочки AV Trivia | 0
PT3D600WP | Верхняя панель Ш300 Г600 IP55 EKF AVERES | 1170.82 | 14 Шкафы напольные металлические | 14.07 Функциональные оболочки AV Trivia | 0
PT4D600 | Верхняя панель Ш400 Г600 EKF AVERES | 1199.88 | 14 Шкафы напольные металлические | 14.07 Функциональные оболочки AV Trivia | 0
PT6D400 | Верхняя панель Ш600 Г400 EKF AVERES | 1235.87 | 14 Шкафы напольные металлические | 14.07 Функциональные оболочки AV Trivia | 0
PT6D400WP | Верхняя панель Ш600 Г400 IP55 EKF AVERES | 1300.92 | 14 Шкафы напольные металлические | 14.07 Функциональные оболочки AV Trivia | 0
PT6D600 | Верхняя панель Ш600 Г600 EKF AVERES | 2224.57 | 14 Шкафы напольные металлические | 14.07 Функциональные оболочки AV Trivia | 0
PT6D600WP | Верхняя панель Ш600 Г600 IP55 EKF AVERES | 2341.66 | 14 Шкафы напольные металлические | 14.07 Функциональные оболочки AV Trivia | 0
PT8D400 | Верхняя панель Ш800 Г400 EKF AVERES | 1647.82 | 14 Шкафы напольные металлические | 14.07 Функциональные оболочки AV Trivia | 0
PT8D400WP | Верхняя панель Ш800 Г400 IP55 EKF AVERES | 1734.55 | 14 Шкафы напольные металлические | 14.07 Функциональные оболочки AV Trivia | 0
PT8D600 | Верхняя панель Ш800 Г600 EKF AVERES | 2850.03 | 14 Шкафы напольные металлические | 14.07 Функциональные оболочки AV Trivia | 0
PT8D600WP | Верхняя панель Ш800 Г600 IP55 EKF AVERES | 2601.85 | 14 Шкафы напольные металлические | 14.07 Функциональные оболочки AV Trivia | 0
PT8D800 | Верхняя панель Ш800 Г800 EKF AVERES | 3199.67 | 14 Шкафы напольные металлические | 14.07 Функциональные оболочки AV Trivia | 0
PT8D800WP | Верхняя панель Ш800 Г800 IP55 EKF AVERES | 3368.08 | 14 Шкафы напольные металлические | 14.07 Функциональные оболочки AV Trivia | 0
D2M300 | Дверь глухая металлическая Ш300 IP30 EKF AVERES | 7559.23 | 14 Шкафы напольные металлические | 14.07 Функциональные оболочки AV Trivia | 0
D2M300WP | Дверь глухая металлическая Ш300 IP55 EKF AVERES | 8306.85 | 14 Шкафы напольные металлические | 14.07 Функциональные оболочки AV Trivia | 0
D2M400 | Дверь глухая металлическая Ш400 IP30 EKF AVERES | 7991.93 | 14 Шкафы напольные металлические | 14.07 Функциональные оболочки AV Trivia | 0
D2M600 | Дверь глухая металлическая Ш600 IP30 EKF AVERES | 8860.81 | 14 Шкафы напольные металлические | 14.07 Функциональные оболочки AV Trivia | 0
D2M600WP | Дверь глухая металлическая Ш600 IP55 EKF AVERES | 9737.16 | 14 Шкафы напольные металлические | 14.07 Функциональные оболочки AV Trivia | 0
D2M800 | Дверь глухая металлическая Ш800 IP30 EKF AVERES | 9190.98 | 14 Шкафы напольные металлические | 14.07 Функциональные оболочки AV Trivia | 0
D2M800WP | Дверь глухая металлическая Ш800 IP55 EKF AVERES | 10099.98 | 14 Шкафы напольные металлические | 14.07 Функциональные оболочки AV Trivia | 0
D2G600WP | Дверь прозрачная Ш600 IP55 EKF AVERES | 25883.59 | 14 Шкафы напольные металлические | 14.07 Функциональные оболочки AV Trivia | 0
D2G800WP | Дверь прозрачная Ш800 IP55 EKF AVERES | 27682.98 | 14 Шкафы напольные металлические | 14.07 Функциональные оболочки AV Trivia | 0
ADH3 | Держатель DIN-реек 3-канала (10 шт) EKF AVERES | 1491.55 | 14 Шкафы напольные металлические | 14.07 Функциональные оболочки AV Trivia | 0
ADH6 | Держатель DIN-реек 6-каналов (10 шт) EKF AVERES | 2025.72 | 14 Шкафы напольные металлические | 14.07 Функциональные оболочки AV Trivia | 0
ACTHD2 | Держатель кабель-канала для монтажа на DIN-рейку (4 шт) EKF AVERES | 604.13 | 14 Шкафы напольные металлические | 14.07 Функциональные оболочки AV Trivia | 0
ACTHF4 | Держатель кабель-канала для монтажа на раму (4 шт) EKF AVERES | 578.08 | 14 Шкафы напольные металлические | 14.07 Функциональные оболочки AV Trivia | 0
FPH2 | Держатель пластронов В2000 (2 шт) EKF AVERES | 2448.67 | 14 Шкафы напольные металлические | 14.07 Функциональные оболочки AV Trivia | 0
PR300 | Задняя панель Ш300 IP30 EKF AVERES | 5345.06 | 14 Шкафы напольные металлические | 14.07 Функциональные оболочки AV Trivia | 0
PR300WP | Задняя панель Ш300 IP55 EKF AVERES | 5454.14 | 14 Шкафы напольные металлические | 14.07 Функциональные оболочки AV Trivia | 0
PR400 | Задняя панель Ш400 IP30 EKF AVERES | 5567.77 | 14 Шкафы напольные металлические | 14.07 Функциональные оболочки AV Trivia | 0
PR600 | Задняя панель Ш600 IP30 EKF AVERES | 5860.8 | 14 Шкафы напольные металлические | 14.07 Функциональные оболочки AV Trivia | 0
PR600WP | Задняя панель Ш600 IP55 EKF AVERES | 5980.42 | 14 Шкафы напольные металлические | 14.07 Функциональные оболочки AV Trivia | 0
PR800 | Задняя панель Ш800 IP30 EKF AVERES | 6512.02 | 14 Шкафы напольные металлические | 14.07 Функциональные оболочки AV Trivia | 0
PR800WP | Задняя панель Ш800 IP55 EKF AVERES | 6644.91 | 14 Шкафы напольные металлические | 14.07 Функциональные оболочки AV Trivia | 0
ADPM600 | Карман для документации Ш600 EKF AVERES | 1652.67 | 14 Шкафы напольные металлические | 14.07 Функциональные оболочки AV Trivia | 0
ADPM800 | Карман для документации Ш800 EKF AVERES | 1749.87 | 14 Шкафы напольные металлические | 14.07 Функциональные оболочки AV Trivia | 0
AJC10 | Комплект запасных аксессуаров для соединения каркасов и монтажа боковых и задних панелей EKF AVERES | 1682.96 | 14 Шкафы напольные металлические | 14.07 Функциональные оболочки AV Trivia | 0
AMPF6 | Комплект крепёжных уголков для монтажной платы (6 шт) EKF AVERES | 1768.61 | 14 Шкафы напольные металлические | 14.07 Функциональные оболочки AV Trivia | 0
PAB4 | Комплект монтажных пластин для вертикальных перегородок (4 шт) EKF AVERES | 593.75 | 14 Шкафы напольные металлические | 14.07 Функциональные оболочки AV Trivia | 0
MP18M600 | Монтажная панель В1800 Ш600 глухая EKF AVERES | 8019.55 | 14 Шкафы напольные металлические | 14.07 Функциональные оболочки AV Trivia | 0
MP18M600S | Монтажная панель В1800 Ш600 глухая с боковой установкой EKF AVERES | 8938.28 | 14 Шкафы напольные металлические | 14.07 Функциональные оболочки AV Trivia | 0
MP18M800 | Монтажная панель В1800 Ш800 глухая EKF AVERES | 10263.07 | 14 Шкафы напольные металлические | 14.07 Функциональные оболочки AV Trivia | 0
MP18M800S | Монтажная панель В1800 Ш800 глухая с боковой установкой EKF AVERES | 10000.98 | 14 Шкафы напольные металлические | 14.07 Функциональные оболочки AV Trivia | 0
MP20M400 | Монтажная панель В2000 Ш400 глухая EKF AVERES | 7180.55 | 14 Шкафы напольные металлические | 14.07 Функциональные оболочки AV Trivia | 0
MP20M600 | Монтажная панель В2000 Ш600 глухая EKF AVERES | 8735.34 | 14 Шкафы напольные металлические | 14.07 Функциональные оболочки AV Trivia | 0
MP20M600S | Монтажная панель В2000 Ш600 глухая с боковой установкой EKF AVERES | 8745 | 14 Шкафы напольные металлические | 14.07 Функциональные оболочки AV Trivia | 0
MP20M800 | Монтажная панель В2000 Ш800 глухая EKF AVERES | 11236.66 | 14 Шкафы напольные металлические | 14.07 Функциональные оболочки AV Trivia | 0
MP20M800S | Монтажная панель В2000 Ш800 глухая с боковой установкой EKF AVERES | 11576.26 | 14 Шкафы напольные металлические | 14.07 Функциональные оболочки AV Trivia | 0
MP3M600 | Монтажная панель В300 Ш600 глухая EKF AVERES | 1542.89 | 14 Шкафы напольные металлические | 14.07 Функциональные оболочки AV Trivia | 0
MP3P600 | Монтажная панель В300 Ш600 перфорированная EKF AVERES | 1517.22 | 14 Шкафы напольные металлические | 14.07 Функциональные оболочки AV Trivia | 0
MP3P800 | Монтажная панель В300 Ш800 перфорированная EKF AVERES | 1956.71 | 14 Шкафы напольные металлические | 14.07 Функциональные оболочки AV Trivia | 0
MP6M600 | Монтажная панель В600 Ш600 глухая EKF AVERES | 2462.35 | 14 Шкафы напольные металлические | 14.07 Функциональные оболочки AV Trivia | 0
MP6P600 | Монтажная панель В600 Ш600 перфорированная EKF AVERES | 2415 | 14 Шкафы напольные металлические | 14.07 Функциональные оболочки AV Trivia | 0
MP6M800 | Монтажная панель В600 Ш800 глухая EKF AVERES | 3789.66 | 14 Шкафы напольные металлические | 14.07 Функциональные оболочки AV Trivia | 0
MP9M600 | Монтажная панель В900 Ш600 глухая EKF AVERES | 6985.31 | 14 Шкафы напольные металлические | 14.07 Функциональные оболочки AV Trivia | 0
MP9P600 | Монтажная панель В900 Ш600 перфорированная EKF AVERES | 3712.62 | 14 Шкафы напольные металлические | 14.07 Функциональные оболочки AV Trivia | 0
MPFU0901 | Монтажная плата для 3-х вертикальных AV POWER-3 TM/ETU 3P EKF AVERES | 1538.98 | 14 Шкафы напольные металлические | 14.07 Функциональные оболочки AV Trivia | 0
MPFU0801 | Монтажная плата для 4-х вертикальных AV POWER-2 TM/ETU 3P EKF AVERES | 1283.36 | 14 Шкафы напольные металлические | 14.07 Функциональные оболочки AV Trivia | 0
MPFU3301 | Монтажная плата для вертикальных ВА-99/250 3х3Р/3х4Р EKF AVERES | 1422.27 | 14 Шкафы напольные металлические | 14.07 Функциональные оболочки AV Trivia | 0
MPFU6701 | Монтажная плата для вертикальных ВА-99С/400/630 3х3Р/2х4Р EKF AVERES | 1692.87 | 14 Шкафы напольные металлические | 14.07 Функциональные оболочки AV Trivia | 0
MPFU0401 | Монтажная плата для горизонтального AV POWER-3 TM/ETU 3/4P EKF AVERES | 1329.05 | 14 Шкафы напольные металлические | 14.07 Функциональные оболочки AV Trivia | 0
MPFU2101 | Монтажная плата для горизонтального ВА-99/125 3Р/4P EKF AVERES | 1245.34 | 14 Шкафы напольные металлические | 14.07 Функциональные оболочки AV Trivia | 0
MPFU2301 | Монтажная плата для горизонтального ВА-99/250 3Р/4P EKF AVERES | 1338.28 | 14 Шкафы напольные металлические | 14.07 Функциональные оболочки AV Trivia | 0
MPFU4701 | Монтажная плата для установки ВА-450 3Р/4Р стац./выкатн. EKF AVERES | 2366.59 | 14 Шкафы напольные металлические | 14.07 Функциональные оболочки AV Trivia | 0
MPFU4401 | Монтажная плата для установки выкатного ВА-45/2000 3Р/4Р EKF AVERES | 2470.21 | 14 Шкафы напольные металлические | 14.07 Функциональные оболочки AV Trivia | 0
MPFU4501 | Монтажная плата для установки выкатного ВА-45/3200 3Р/4Р EKF AVERES | 2470.21 | 14 Шкафы напольные металлические | 14.07 Функциональные оболочки AV Trivia | 0
MPFU4201 | Монтажная плата для установки стационарного ВА-45/2000 3Р/4Р EKF AVERES | 2291.92 | 14 Шкафы напольные металлические | 14.07 Функциональные оболочки AV Trivia | 0
MPFU4301 | Монтажная плата для установки стационарного ВА-45/3200 3Р/4Р EKF AVERES | 2429.15 | 14 Шкафы напольные металлические | 14.07 Функциональные оболочки AV Trivia | 0
MPFC90 | Монтажный модуль для установки УКРМ 3х30 кВАр EKF AVERES | 5584.18 | 14 Шкафы напольные металлические | 14.07 Функциональные оболочки AV Trivia | 0
PB3D400 | Нижняя сальниковая панель глухая Ш300 Г400 EKF AVERES | 828.61 | 14 Шкафы напольные металлические | 14.07 Функциональные оболочки AV Trivia | 0
PB3D600 | Нижняя сальниковая панель глухая Ш300 Г600 EKF AVERES | 1254.77 | 14 Шкафы напольные металлические | 14.07 Функциональные оболочки AV Trivia | 0
PB4D600 | Нижняя сальниковая панель глухая Ш400 Г600 EKF AVERES | 1402.1 | 14 Шкафы напольные металлические | 14.07 Функциональные оболочки AV Trivia | 0
PB6D400 | Нижняя сальниковая панель глухая Ш600 Г400 EKF AVERES | 1420.49 | 14 Шкафы напольные металлические | 14.07 Функциональные оболочки AV Trivia | 0
PB6D600 | Нижняя сальниковая панель глухая Ш600 Г600 EKF AVERES | 1893.99 | 14 Шкафы напольные металлические | 14.07 Функциональные оболочки AV Trivia | 0
PB8D400 | Нижняя сальниковая панель глухая Ш800 Г400 EKF AVERES | 1657.24 | 14 Шкафы напольные металлические | 14.07 Функциональные оболочки AV Trivia | 0
PB8D600 | Нижняя сальниковая панель глухая Ш800 Г600 EKF AVERES | 2367.48 | 14 Шкафы напольные металлические | 14.07 Функциональные оболочки AV Trivia | 0
PBC3D400 | Нижняя сальниковая панель составная Ш300 Г400 EKF AVERES | 854.24 | 14 Шкафы напольные металлические | 14.07 Функциональные оболочки AV Trivia | 0
PBC3D600 | Нижняя сальниковая панель составная Ш300 Г600 EKF AVERES | 1293.57 | 14 Шкафы напольные металлические | 14.07 Функциональные оболочки AV Trivia | 0
PBC6D400 | Нижняя сальниковая панель составная Ш600 Г400 EKF AVERES | 1464.41 | 14 Шкафы напольные металлические | 14.07 Функциональные оболочки AV Trivia | 0
PBC6D600 | Нижняя сальниковая панель составная Ш600 Г600 EKF AVERES | 1952.56 | 14 Шкафы напольные металлические | 14.07 Функциональные оболочки AV Trivia | 0
PBC8D400 | Нижняя сальниковая панель составная Ш800 Г400 EKF AVERES | 1708.49 | 14 Шкафы напольные металлические | 14.07 Функциональные оболочки AV Trivia | 0
PBC8D600 | Нижняя сальниковая панель составная Ш800 Г600 EKF AVERES | 2440.7 | 14 Шкафы напольные металлические | 14.07 Функциональные оболочки AV Trivia | 0
PCV66 | Панели боковые для секционирования В600 Г600 мм (2 шт) EKF AVERES | 4559.87 | 14 Шкафы напольные металлические | 14.07 Функциональные оболочки AV Trivia | 0
PCV196 | Панели вертикальные для секционирования В1900 Г600 мм (2 шт) EKF AVERES | 14022.71 | 14 Шкафы напольные металлические | 14.07 Функциональные оболочки AV Trivia | 0
PCH86 | Панель горизонтальная для секционирования Ш800 Г600 мм EKF AVERES | 3956.41 | 14 Шкафы напольные металлические | 14.07 Функциональные оболочки AV Trivia | 0
AFP726Q2 | Панель с 2-мя вырезами 72х72 мм, В150 мм EKF AVERES | 1312.25 | 14 Шкафы напольные металлические | 14.07 Функциональные оболочки AV Trivia | 0
AFP966Q2 | Панель с 2-мя вырезами 96х96 мм, В150 мм EKF AVERES | 1339.53 | 14 Шкафы напольные металлические | 14.07 Функциональные оболочки AV Trivia | 0
AFP726Q4 | Панель с 4-мя вырезами 72х72 мм, В150 мм EKF AVERES | 1594.85 | 14 Шкафы напольные металлические | 14.07 Функциональные оболочки AV Trivia | 0
AFP966Q4 | Панель с 4-мя вырезами 96х96 мм, В150 мм EKF AVERES | 1982.7 | 14 Шкафы напольные металлические | 14.07 Функциональные оболочки AV Trivia | 0
BFP300 | Передняя и задняя панели цоколя Ш300 EKF AVERES | 1715.41 | 14 Шкафы напольные металлические | 14.07 Функциональные оболочки AV Trivia | 0
BFP400 | Передняя и задняя панели цоколя Ш400 EKF AVERES | 1816.84 | 14 Шкафы напольные металлические | 14.07 Функциональные оболочки AV Trivia | 0
BFP600 | Передняя и задняя панели цоколя Ш600 EKF AVERES | 2495.13 | 14 Шкафы напольные металлические | 14.07 Функциональные оболочки AV Trivia | 0
BFP800 | Передняя и задняя панели цоколя Ш800 EKF AVERES | 3118.9 | 14 Шкафы напольные металлические | 14.07 Функциональные оболочки AV Trivia | 0
FP10M600 | Пластрон В100 Ш600 EKF AVERES | 1212.06 | 14 Шкафы напольные металлические | 14.07 Функциональные оболочки AV Trivia | 0
FP15M600 | Пластрон В150 Ш600 EKF AVERES | 1276.87 | 14 Шкафы напольные металлические | 14.07 Функциональные оболочки AV Trivia | 0
FP20M600 | Пластрон В200 Ш600 EKF AVERES | 1341.68 | 14 Шкафы напольные металлические | 14.07 Функциональные оболочки AV Trivia | 0
FP25M600 | Пластрон В250 Ш600 EKF AVERES | 1595.18 | 14 Шкафы напольные металлические | 14.07 Функциональные оболочки AV Trivia | 0
FP30M600 | Пластрон В300 Ш600 EKF AVERES | 1817.62 | 14 Шкафы напольные металлические | 14.07 Функциональные оболочки AV Trivia | 0
FP30M800 | Пластрон В300 Ш800 EKF AVERES | 2389.72 | 14 Шкафы напольные металлические | 14.07 Функциональные оболочки AV Trivia | 0
FP35M600 | Пластрон В350 Ш600 EKF AVERES | 1962.12 | 14 Шкафы напольные металлические | 14.07 Функциональные оболочки AV Trivia | 0
FP40M600 | Пластрон В400 Ш600 EKF AVERES | 2101.57 | 14 Шкафы напольные металлические | 14.07 Функциональные оболочки AV Trivia | 0
FP40M800 | Пластрон В400 Ш800 EKF AVERES | 2839.16 | 14 Шкафы напольные металлические | 14.07 Функциональные оболочки AV Trivia | 0
FP45M600 | Пластрон В450 Ш600 EKF AVERES | 2336.67 | 14 Шкафы напольные металлические | 14.07 Функциональные оболочки AV Trivia | 0
FP50M600 | Пластрон В500 Ш600 EKF AVERES | 2538.64 | 14 Шкафы напольные металлические | 14.07 Функциональные оболочки AV Trivia | 0
FP5M600B | Пластрон В55 Ш600 (2 шт) EKF AVERES | 1224.54 | 14 Шкафы напольные металлические | 14.07 Функциональные оболочки AV Trivia | 0
FP5M800B | Пластрон В55 Ш800 (2 шт) EKF AVERES | 1272.71 | 14 Шкафы напольные металлические | 14.07 Функциональные оболочки AV Trivia | 0
FP55M600 | Пластрон В550 Ш600 EKF AVERES | 2850.02 | 14 Шкафы напольные металлические | 14.07 Функциональные оболочки AV Trivia | 0
FP60M600 | Пластрон В600 Ш600 EKF AVERES | 2975.72 | 14 Шкафы напольные металлические | 14.07 Функциональные оболочки AV Trivia | 0
FP60M800 | Пластрон В600 Ш800 EKF AVERES | 3455.32 | 14 Шкафы напольные металлические | 14.07 Функциональные оболочки AV Trivia | 0
FPFU1004 | Пластрон с вырезом для 1-го вертикального AV POWER-4 TM/ETU 3P EKF AVERES | 1211.05 | 14 Шкафы напольные металлические | 14.07 Функциональные оболочки AV Trivia | 0
FPFU0904 | Пластрон с вырезом для 3-х вертикальных AV POWER-3 TM/ETU 3P EKF AVERES | 1123.66 | 14 Шкафы напольные металлические | 14.07 Функциональные оболочки AV Trivia | 0
FPFU0704 | Пластрон с вырезом для 4-х вертикальных AV POWER-1 ETU 3P EKF AVERES | 1189.62 | 14 Шкафы напольные металлические | 14.07 Функциональные оболочки AV Trivia | 0
FPFU0604 | Пластрон с вырезом для 4-х вертикальных AV POWER-1 TM 3P EKF AVERES | 1098.99 | 14 Шкафы напольные металлические | 14.07 Функциональные оболочки AV Trivia | 0
FPFU0804 | Пластрон с вырезом для 4-х вертикальных AV POWER-2 TM/ETU 3P EKF AVERES | 1094.45 | 14 Шкафы напольные металлические | 14.07 Функциональные оболочки AV Trivia | 0
FPFU3304 | Пластрон с вырезом для вертикальных ВА-99/250 3х3Р/3х4Р EKF AVERES | 1310.59 | 14 Шкафы напольные металлические | 14.07 Функциональные оболочки AV Trivia | 0
FPFU6704 | Пластрон с вырезом для вертикальных ВА-99С/400/630 3х3Р/2х4Р EKF AVERES | 1141.34 | 14 Шкафы напольные металлические | 14.07 Функциональные оболочки AV Trivia | 0
FPFU4404 | Пластрон с вырезом для выкатного ВА-45/2000 3Р/4Р EKF AVERES | 1396.29 | 14 Шкафы напольные металлические | 14.07 Функциональные оболочки AV Trivia | 0
FPFU4504 | Пластрон с вырезом для выкатного ВА-45/3200 3Р/4Р EKF AVERES | 1396.29 | 14 Шкафы напольные металлические | 14.07 Функциональные оболочки AV Trivia | 0
FPFU4804 | Пластрон с вырезом для выкатного ВА-450 3Р/4Р EKF AVERES | 1368.92 | 14 Шкафы напольные металлические | 14.07 Функциональные оболочки AV Trivia | 0
FPFU0204 | Пластрон с вырезом для горизонтального AV POWER-1 ETU 3P EKF AVERES | 1088.11 | 14 Шкафы напольные металлические | 14.07 Функциональные оболочки AV Trivia | 0
FPFU0104 | Пластрон с вырезом для горизонтального AV POWER-1 TM 3P EKF AVERES | 1001.05 | 14 Шкафы напольные металлические | 14.07 Функциональные оболочки AV Trivia | 0
FPFU0304 | Пластрон с вырезом для горизонтального AV POWER-2 TM/ETU 3P EKF AVERES | 1121.75 | 14 Шкафы напольные металлические | 14.07 Функциональные оболочки AV Trivia | 0
FPFU0404 | Пластрон с вырезом для горизонтального AV POWER-3 TM/ETU 3P EKF AVERES | 1177.84 | 14 Шкафы напольные металлические | 14.07 Функциональные оболочки AV Trivia | 0
FPFU0504 | Пластрон с вырезом для горизонтального AV POWER-4 TM/ETU 3P EKF AVERES | 1248.52 | 14 Шкафы напольные металлические | 14.07 Функциональные оболочки AV Trivia | 0
FPFU2104 | Пластрон с вырезом для горизонтального ВА-99/125 3Р EKF AVERES | 1159.78 | 14 Шкафы напольные металлические | 14.07 Функциональные оболочки AV Trivia | 0
FPFU2304 | Пластрон с вырезом для горизонтального ВА-99/250 3Р EKF AVERES | 1170.3 | 14 Шкафы напольные металлические | 14.07 Функциональные оболочки AV Trivia | 0
FPFU5104 | Пластрон с вырезом для модульных устройств В200 мм EKF AVERES | 719.83 | 14 Шкафы напольные металлические | 14.07 Функциональные оболочки AV Trivia | 0
FPFU4204 | Пластрон с вырезом для стационарного ВА-45/2000 3Р/4Р EKF AVERES | 1368.92 | 14 Шкафы напольные металлические | 14.07 Функциональные оболочки AV Trivia | 0
FPFU4304 | Пластрон с вырезом для стационарного ВА-45/3200 3Р/4Р EKF AVERES | 1368.92 | 14 Шкафы напольные металлические | 14.07 Функциональные оболочки AV Trivia | 0
FPFU4704 | Пластрон с вырезом для стационарного ВА-450 3Р/4Р EKF AVERES | 1368.92 | 14 Шкафы напольные металлические | 14.07 Функциональные оболочки AV Trivia | 0
FCM300 | Поперечный профиль Ш300 (4 шт) EKF AVERES | 1713.05 | 14 Шкафы напольные металлические | 14.07 Функциональные оболочки AV Trivia | 0
FCM400 | Поперечный профиль Ш400 (4 шт) EKF AVERES | 1825.23 | 14 Шкафы напольные металлические | 14.07 Функциональные оболочки AV Trivia | 0
FCM600 | Поперечный профиль Ш600 (4 шт) EKF AVERES | 2186.47 | 14 Шкафы напольные металлические | 14.07 Функциональные оболочки AV Trivia | 0
FCM800 | Поперечный профиль Ш800 (4 шт) EKF AVERES | 2338.57 | 14 Шкафы напольные металлические | 14.07 Функциональные оболочки AV Trivia | 0
F2D400 | Рама шкафа AV Trivia В2000 Г400 EKF AVERES | 12516.99 | 14 Шкафы напольные металлические | 14.07 Функциональные оболочки AV Trivia | 0
F2D600 | Рама шкафа AV Trivia В2000 Г600 EKF AVERES | 12852.38 | 14 Шкафы напольные металлические | 14.07 Функциональные оболочки AV Trivia | 0
F2D800 | Рама шкафа AV Trivia В2000 Г800 EKF AVERES | 14176.01 | 14 Шкафы напольные металлические | 14.07 Функциональные оболочки AV Trivia | 0
ACR300 | Рейка для крепления кабелей Д300 (4 шт) EKF AVERES | 1031.23 | 14 Шкафы напольные металлические | 14.07 Функциональные оболочки AV Trivia | 0
ACR400 | Рейка для крепления кабелей Д400 (4 шт) EKF AVERES | 1429 | 14 Шкафы напольные металлические | 14.07 Функциональные оболочки AV Trivia | 0
ACR600 | Рейка для крепления кабелей Д600 (4 шт) EKF AVERES | 1760.39 | 14 Шкафы напольные металлические | 14.07 Функциональные оболочки AV Trivia | 0
ACR800 | Рейка для крепления кабелей Д800 (4 шт) EKF AVERES | 1516.72 | 14 Шкафы напольные металлические | 14.07 Функциональные оболочки AV Trivia | 0
ARM400 | Рейка монтажная перфорированная Д400 (4 шт) EKF AVERES | 2041.43 | 14 Шкафы напольные металлические | 14.07 Функциональные оболочки AV Trivia | 0
ARM600 | Рейка монтажная перфорированная Д600 (4 шт) EKF AVERES | 2514.85 | 14 Шкафы напольные металлические | 14.07 Функциональные оболочки AV Trivia | 0
ARM800 | Рейка монтажная перфорированная Д800 (4 шт) EKF AVERES | 3300.63 | 14 Шкафы напольные металлические | 14.07 Функциональные оболочки AV Trivia | 0
ARM400T | Рейка монтажная перфорированная с торцевым монтажом Д400 (4 шт) EKF AVERES | 2558.91 | 14 Шкафы напольные металлические | 14.07 Функциональные оболочки AV Trivia | 0
ARM600T | Рейка монтажная перфорированная с торцевым монтажом Д600 (4 шт) EKF AVERES | 3320.47 | 14 Шкафы напольные металлические | 14.07 Функциональные оболочки AV Trivia | 0
ARM800T | Рейка монтажная перфорированная с торцевым монтажом Д800 (4 шт) EKF AVERES | 4030.65 | 14 Шкафы напольные металлические | 14.07 Функциональные оболочки AV Trivia | 0
ALR4M12 | Рым-болты (4 шт) М12 EKF AVERES | 1140.77 | 14 Шкафы напольные металлические | 14.07 Функциональные оболочки AV Trivia | 0
AUS2 | Уголок универсальный (10 шт) EKF AVERES | 1288.73 | 14 Шкафы напольные металлические | 14.07 Функциональные оболочки AV Trivia | 0
ARN400 | Узкая рейка боковая Д400 (4 шт) EKF AVERES | 1107.67 | 14 Шкафы напольные металлические | 14.07 Функциональные оболочки AV Trivia | 0
ARN600 | Узкая рейка боковая Д600 (4 шт) EKF AVERES | 1286.2 | 14 Шкафы напольные металлические | 14.07 Функциональные оболочки AV Trivia | 0
ARN800 | Узкая рейка боковая Д800 (4 шт) EKF AVERES | 1596.55 | 14 Шкафы напольные металлические | 14.07 Функциональные оболочки AV Trivia | 0
ABSI3P | Шинодержатель 3Р промежуточный для шин 5/10 мм EKF AVERES | 1539.99 | 14 Шкафы напольные металлические | 14.07 Функциональные оболочки AV Trivia | 0
ABSF3PV | Шинодержатель 3Р стационарный для вертикальных шин 5/10 мм EKF AVERES | 1761.9 | 14 Шкафы напольные металлические | 14.07 Функциональные оболочки AV Trivia | 0
ABSF3P | Шинодержатель 3Р стационарный для горизонтальных шин 5/10 мм EKF AVERES | 2146.67 | 14 Шкафы напольные металлические | 14.07 Функциональные оболочки AV Trivia | 0
ARW400 | Широкая рейка боковая Д400 (4 шт) EKF AVERES | 2536.04 | 14 Шкафы напольные металлические | 14.07 Функциональные оболочки AV Trivia | 0
ARW600 | Широкая рейка боковая Д600 (4 шт) EKF AVERES | 3108.16 | 14 Шкафы напольные металлические | 14.07 Функциональные оболочки AV Trivia | 0
ARW800 | Широкая рейка боковая Д800 (4 шт) EKF AVERES | 4032.24 | 14 Шкафы напольные металлические | 14.07 Функциональные оболочки AV Trivia | 0
ARW17V | Широкая рейка вертикальная Д1700 (2 шт) EKF AVERES | 3650.23 | 14 Шкафы напольные металлические | 14.07 Функциональные оболочки AV Trivia | 0
ARW19V | Широкая рейка вертикальная Д1900 (2 шт) EKF AVERES | 4159.8 | 14 Шкафы напольные металлические | 14.07 Функциональные оболочки AV Trivia | 0
ARW400T | Широкая рейка с торцевым монтажом Д400 (4 шт) EKF AVERES | 3102.61 | 14 Шкафы напольные металлические | 14.07 Функциональные оболочки AV Trivia | 0
ARW600T | Широкая рейка с торцевым монтажом Д600 (4 шт) EKF AVERES | 3377.53 | 14 Шкафы напольные металлические | 14.07 Функциональные оболочки AV Trivia | 0
ARW800T | Широкая рейка с торцевым монтажом Д800 (4 шт) EKF AVERES | 3909.89 | 14 Шкафы напольные металлические | 14.07 Функциональные оболочки AV Trivia | 0
y733m-r | Ответвит. сжим (орех) У-733М (16-35 мм2; 1,5-10 мм2) розн. стикер StreamLine | 37.67 | 16 Элементы комплектации шкафов | 16.05 Ответвительный сжим (орех) | 0
y734m-r | Ответвит. сжим (орех) У-734М (16-35 мм2; 16-25 мм2) розн. стикер StreamLine | 37.67 | 16 Элементы комплектации шкафов | 16.05 Ответвительный сжим (орех) | 0
oreh-4-10-15 | Ответвит. сжим (орех) У-739М (4-10 мм.кв.; 1,5-2,5 мм.кв.) EKF | 37.1 | 16 Элементы комплектации шкафов | 16.05 Ответвительный сжим (орех) | 0
pin-01-63-12 | Шина соед. типа PIN для 1-ф нагр. 63А 12 мод. EKF | 90.82 | 16 Элементы комплектации шкафов | 16.13 Шины соединительные (PIN, FORK) и аксессуары для шин | 16.13.06 Шина соединительная ("гребенка") типа PIN 12 модулей
pin-03-63-12 | Шина соед. типа PIN для 3-ф нагр. 63А 12 мод. EKF | 279.02 | 16 Элементы комплектации шкафов | 16.13 Шины соединительные (PIN, FORK) и аксессуары для шин | 16.13.06 Шина соединительная ("гребенка") типа PIN 12 модулей
sn1-63-10-1 | Шина "0" N (6x9мм) 10 отв. никель синий угловой изолятор EKF | 102.29 | 16 Элементы комплектации шкафов | 16.16 Нулевые шины | 16.16.01 Шины никелированные (N и PE)
sn1-63-12-2 | Шина "0" N (6x9мм) 12 отв. никель 2 синих угловых изолятора EKF | 126.48 | 16 Элементы комплектации шкафов | 16.16 Нулевые шины | 16.16.01 Шины никелированные (N и PE)
sn1-63-12-1 | Шина "0" N (6x9мм) 12 отв. никель синий угловой изолятор EKF | 119.75 | 16 Элементы комплектации шкафов | 16.16 Нулевые шины | 16.16.01 Шины никелированные (N и PE)
sn1-63-14-1 | Шина "0" N (6x9мм) 14 отв. никель синий угловой изолятор EKF | 131.96 | 16 Элементы комплектации шкафов | 16.16 Нулевые шины | 16.16.01 Шины никелированные (N и PE)
sn1-63-20-2 | Шина "0" N (6x9мм) 20 отв. никель 2 синих угловых изолятора EKF | 196.46 | 16 Элементы комплектации шкафов | 16.16 Нулевые шины | 16.16.01 Шины никелированные (N и PE)
sn1-63-08-d | Шина "0" N (6x9мм) 8 отв. никель синий изолятор на DIN-рейку EKF | 86.17 | 16 Элементы комплектации шкафов | 16.16 Нулевые шины | 16.16.01 Шины никелированные (N и PE)
sn1-63-14 | Шина PEN "ноль-земля" (6x9мм) 14 отв. никель крепеж по центру EKF | 139.98 | 16 Элементы комплектации шкафов | 16.16 Нулевые шины | 16.16.01 Шины никелированные (N и PE)
plc-jxb-st-1.5-3 | Колодка клеммная самозажимная JXB-ST-1.5 17.5А 3 вывода серая EKF | 47.07 | 16 Элементы комплектации шкафов | 16.26 Клеммные колодки JXB-ST | 16.26.01 Клеммные колодки JXB-ST
plc-jxb-st-1.5 | Колодка клеммная самозажимная JXB-ST-1.5 17.5А серая EKF | 28.34 | 16 Элементы комплектации шкафов | 16.26 Клеммные колодки JXB-ST | 16.26.01 Клеммные колодки JXB-ST
plc-jxb-st-2.5-3 | Колодка клеммная самозажимная JXB-ST-2.5 31А 3 вывода серая EKF | 50.2 | 16 Элементы комплектации шкафов | 16.26 Клеммные колодки JXB-ST | 16.26.01 Клеммные колодки JXB-ST
plc-jxb-st-2.5-4 | Колодка клеммная самозажимная JXB-ST-2.5 31А 4 вывода серая EKF | 70.2 | 16 Элементы комплектации шкафов | 16.26 Клеммные колодки JXB-ST | 16.26.01 Клеммные колодки JXB-ST
plc-jxb-st-2.5 | Колодка клеммная самозажимная JXB-ST-2.5 31А серая EKF | 30.27 | 16 Элементы комплектации шкафов | 16.26 Клеммные колодки JXB-ST | 16.26.01 Клеммные колодки JXB-ST
plc-jxb-st-4-4 | Колодка клеммная самозажимная JXB-ST-4 40А 4 вывода серая EKF | 74.4 | 16 Элементы комплектации шкафов | 16.26 Клеммные колодки JXB-ST | 16.26.01 Клеммные колодки JXB-ST
plc-jxb-st-4 | Колодка клеммная самозажимная JXB-ST-4 41А серая EKF | 37.8 | 16 Элементы комплектации шкафов | 16.26 Клеммные колодки JXB-ST | 16.26.01 Клеммные колодки JXB-ST
plc-jxb-st-6 | Колодка клеммная самозажимная JXB-ST-6 57А серая EKF | 62.98 | 16 Элементы комплектации шкафов | 16.26 Клеммные колодки JXB-ST | 16.26.01 Клеммные колодки JXB-ST
plc-jxb-st-1.5-4-2 | Колодка клеммная самозажимная двойная JXB-ST-1.5 17.5А серая EKF | 61.82 | 16 Элементы комплектации шкафов | 16.26 Клеммные колодки JXB-ST | 16.26.01 Клеммные колодки JXB-ST
plc-jxb-st-2.5-4-2 | Колодка клеммная самозажимная двойная JXB-ST-2.5 24А серая EKF | 71 | 16 Элементы комплектации шкафов | 16.26 Клеммные колодки JXB-ST | 16.26.01 Клеммные колодки JXB-ST
plc-jxb-st-4-4-2 | Колодка клеммная самозажимная двойная JXB-ST-4 32А серая EKF | 129.22 | 16 Элементы комплектации шкафов | 16.26 Клеммные колодки JXB-ST | 16.26.01 Клеммные колодки JXB-ST
plc-jxb-st-1.5-3-pen | Колодка клеммная самозажимная JXB-ST-1.5 3 вывода земля EKF | 120.37 | 16 Элементы комплектации шкафов | 16.26 Клеммные колодки JXB-ST | 16.26.02 Клеммные колодки JXB-ST земля
plc-jxb-st-1.5-pen | Колодка клеммная самозажимная JXB-ST-1.5 земля EKF | 99 | 16 Элементы комплектации шкафов | 16.26 Клеммные колодки JXB-ST | 16.26.02 Клеммные колодки JXB-ST земля
plc-jxb-st-2.5-3-pen | Колодка клеммная самозажимная JXB-ST-2.5 3 вывода земля EKF | 136.59 | 16 Элементы комплектации шкафов | 16.26 Клеммные колодки JXB-ST | 16.26.02 Клеммные колодки JXB-ST земля
plc-jxb-st-2.5-pen | Колодка клеммная самозажимная JXB-ST-2.5 земля EKF | 103.8 | 16 Элементы комплектации шкафов | 16.26 Клеммные колодки JXB-ST | 16.26.02 Клеммные колодки JXB-ST земля
plc-jxb-st-4-pen | Колодка клеммная самозажимная JXB-ST-4 земля EKF | 116.2 | 16 Элементы комплектации шкафов | 16.26 Клеммные колодки JXB-ST | 16.26.02 Клеммные колодки JXB-ST земля
plc-jxb-st-6-pen | Колодка клеммная самозажимная JXB-ST-6 земля EKF | 159.25 | 16 Элементы комплектации шкафов | 16.26 Клеммные колодки JXB-ST | 16.26.02 Клеммные колодки JXB-ST земля
sak-st-1.5/2.5-3 | Заглушка для JXB-ST-1.5/2.5 3 вывода серая EKF | 17.85 | 16 Элементы комплектации шкафов | 16.26 Клеммные колодки JXB-ST | 16.26.03 Аксессуары для клеммных колодок JXB-ST
sak-st-1.5/2.5-3-pen | Заглушка для JXB-ST-1.5/2.5 3 земля EKF | 17.85 | 16 Элементы комплектации шкафов | 16.26 Клеммные колодки JXB-ST | 16.26.03 Аксессуары для клеммных колодок JXB-ST
sak-st-1.5/2.5-4 | Заглушка для JXB-ST-1.5/2.5 4 вывода серая EKF | 35.68 | 16 Элементы комплектации шкафов | 16.26 Клеммные колодки JXB-ST | 16.26.03 Аксессуары для клеммных колодок JXB-ST
sak-st-1.5/2.5-pen | Заглушка для JXB-ST-1.5/2.5 земля EKF | 10.22 | 16 Элементы комплектации шкафов | 16.26 Клеммные колодки JXB-ST | 16.26.03 Аксессуары для клеммных колодок JXB-ST
sak-st-1.5/2.5 | Заглушка для JXB-ST-1.5/2.5 серая EKF | 10.22 | 16 Элементы комплектации шкафов | 16.26 Клеммные колодки JXB-ST | 16.26.03 Аксессуары для клеммных колодок JXB-ST
sak-st-4-4 | Заглушка для JXB-ST-4 4 вывода серая EKF | 35.68 | 16 Элементы комплектации шкафов | 16.26 Клеммные колодки JXB-ST | 16.26.03 Аксессуары для клеммных колодок JXB-ST
sak-st-4-pen | Заглушка для JXB-ST-4 земля EKF | 11.46 | 16 Элементы комплектации шкафов | 16.26 Клеммные колодки JXB-ST | 16.26.03 Аксессуары для клеммных колодок JXB-ST
sak-st-4 | Заглушка для JXB-ST-4 серая EKF | 11.46 | 16 Элементы комплектации шкафов | 16.26 Клеммные колодки JXB-ST | 16.26.03 Аксессуары для клеммных колодок JXB-ST
sak-st-6-pen | Заглушка для JXB-ST-6 земля EKF | 15.38 | 16 Элементы комплектации шкафов | 16.26 Клеммные колодки JXB-ST | 16.26.03 Аксессуары для клеммных колодок JXB-ST
sak-st-6 | Заглушка для JXB-ST-6 серая EKF | 15.38 | 16 Элементы комплектации шкафов | 16.26 Клеммные колодки JXB-ST | 16.26.03 Аксессуары для клеммных колодок JXB-ST
sak-st-1.5/2.5-4-2 | Заглушка для двойной JXB-ST-1.5/2.5 серая EKF | 20.2 | 16 Элементы комплектации шкафов | 16.26 Клеммные колодки JXB-ST | 16.26.03 Аксессуары для клеммных колодок JXB-ST
sak-st-4-4-2 | Заглушка для двойной JXB-ST-4 серая EKF | 39.25 | 16 Элементы комплектации шкафов | 16.26 Клеммные колодки JXB-ST | 16.26.03 Аксессуары для клеммных колодок JXB-ST
zb-st-1.5-0 | Маркеры для JXB-ST 1,5 без нумерации (50 шт.) EKF | 388.46 | 16 Элементы комплектации шкафов | 16.26 Клеммные колодки JXB-ST | 16.26.03 Аксессуары для клеммных колодок JXB-ST
zb-st-1.5-100-150 | Маркеры для JXB-ST 1,5 с нумерацией 100-150 (10 шт.) EKF | 127.72 | 16 Элементы комплектации шкафов | 16.26 Клеммные колодки JXB-ST | 16.26.03 Аксессуары для клеммных колодок JXB-ST
zb-st-1.5-1-10 | Маркеры для JXB-ST 1,5 с нумерацией 1-10 (10 шт.) EKF | 127.72 | 16 Элементы комплектации шкафов | 16.26 Клеммные колодки JXB-ST | 16.26.03 Аксессуары для клеммных колодок JXB-ST
zb-st-1.5-1-50 | Маркеры для JXB-ST 1,5 с нумерацией 1-50 (10 шт.) EKF | 127.72 | 16 Элементы комплектации шкафов | 16.26 Клеммные колодки JXB-ST | 16.26.03 Аксессуары для клеммных колодок JXB-ST
zb-st-1.5-150-200 | Маркеры для JXB-ST 1,5 с нумерацией 150-200 (10 шт.) EKF | 127.72 | 16 Элементы комплектации шкафов | 16.26 Клеммные колодки JXB-ST | 16.26.03 Аксессуары для клеммных колодок JXB-ST
zb-st-1.5-50-100 | Маркеры для JXB-ST 1,5 с нумерацией 50-100 (10 шт.) EKF | 127.72 | 16 Элементы комплектации шкафов | 16.26 Клеммные колодки JXB-ST | 16.26.03 Аксессуары для клеммных колодок JXB-ST
zb-st-1.5-A-PE | Маркеры для JXB-ST 1,5 с символами "A, B, C, N, PE" (10 шт.) EKF | 127.72 | 16 Элементы комплектации шкафов | 16.26 Клеммные колодки JXB-ST | 16.26.03 Аксессуары для клеммных колодок JXB-ST
zb-st-1.5-L-1-3 | Маркеры для JXB-ST 1,5 с символами "L1, L2, L3, N, PE" (10 шт.) EKF | 127.72 | 16 Элементы комплектации шкафов | 16.26 Клеммные колодки JXB-ST | 16.26.03 Аксессуары для клеммных колодок JXB-ST
zb-st-2.5-0 | Маркеры для JXB-ST 2,5 без нумерации (50 шт.) EKF | 392.92 | 16 Элементы комплектации шкафов | 16.26 Клеммные колодки JXB-ST | 16.26.03 Аксессуары для клеммных колодок JXB-ST
zb-st-2.5-100-150 | Маркеры для JXB-ST 2,5 с нумерацией 100-150 (10 шт.) EKF | 128.53 | 16 Элементы комплектации шкафов | 16.26 Клеммные колодки JXB-ST | 16.26.03 Аксессуары для клеммных колодок JXB-ST
zb-st-2.5-1-10 | Маркеры для JXB-ST 2,5 с нумерацией 1-10 (10 шт.) EKF | 128.53 | 16 Элементы комплектации шкафов | 16.26 Клеммные колодки JXB-ST | 16.26.03 Аксессуары для клеммных колодок JXB-ST
zb-st-2.5-1-50 | Маркеры для JXB-ST 2,5 с нумерацией 1-50 (10 шт.) EKF | 128.53 | 16 Элементы комплектации шкафов | 16.26 Клеммные колодки JXB-ST | 16.26.03 Аксессуары для клеммных колодок JXB-ST
zb-st-2.5-150-200 | Маркеры для JXB-ST 2,5 с нумерацией 150-200 (10 шт.) EKF | 128.53 | 16 Элементы комплектации шкафов | 16.26 Клеммные колодки JXB-ST | 16.26.03 Аксессуары для клеммных колодок JXB-ST
zb-st-2.5-50-100 | Маркеры для JXB-ST 2,5 с нумерацией 50-100 (10 шт.) EKF | 128.53 | 16 Элементы комплектации шкафов | 16.26 Клеммные колодки JXB-ST | 16.26.03 Аксессуары для клеммных колодок JXB-ST
zb-st-2.5-A-PE | Маркеры для JXB-ST 2,5 с символами "A, B, C, N, PE" (10 шт.) EKF | 128.53 | 16 Элементы комплектации шкафов | 16.26 Клеммные колодки JXB-ST | 16.26.03 Аксессуары для клеммных колодок JXB-ST
zb-st-2.5-L-1-3 | Маркеры для JXB-ST 2,5 с символами "L1, L2, L3, N, PE" (10 шт.) EKF | 128.53 | 16 Элементы комплектации шкафов | 16.26 Клеммные колодки JXB-ST | 16.26.03 Аксессуары для клеммных колодок JXB-ST
zb-st-4-0 | Маркеры для JXB-ST 4 без нумерации (50 шт.) EKF | 517.97 | 16 Элементы комплектации шкафов | 16.26 Клеммные колодки JXB-ST | 16.26.03 Аксессуары для клеммных колодок JXB-ST
zb-st-4-100-150 | Маркеры для JXB-ST 4 с нумерацией 100-150 (10 шт.) EKF | 154 | 16 Элементы комплектации шкафов | 16.26 Клеммные колодки JXB-ST | 16.26.03 Аксессуары для клеммных колодок JXB-ST
zb-st-4-1-10 | Маркеры для JXB-ST 4 с нумерацией 1-10 (10 шт.) EKF | 154 | 16 Элементы комплектации шкафов | 16.26 Клеммные колодки JXB-ST | 16.26.03 Аксессуары для клеммных колодок JXB-ST
zb-st-4-1-50 | Маркеры для JXB-ST 4 с нумерацией 1-50 (10 шт.) EKF | 154 | 16 Элементы комплектации шкафов | 16.26 Клеммные колодки JXB-ST | 16.26.03 Аксессуары для клеммных колодок JXB-ST
zb-st-4-150-200 | Маркеры для JXB-ST 4 с нумерацией 150-200 (10 шт.) EKF | 154 | 16 Элементы комплектации шкафов | 16.26 Клеммные колодки JXB-ST | 16.26.03 Аксессуары для клеммных колодок JXB-ST
zb-st-4-50-100 | Маркеры для JXB-ST 4 с нумерацией 50-100 (10 шт.) EKF | 154 | 16 Элементы комплектации шкафов | 16.26 Клеммные колодки JXB-ST | 16.26.03 Аксессуары для клеммных колодок JXB-ST
zb-st-4-A-PE | Маркеры для JXB-ST 4 с символами "A, B, C, N, PE" (10 шт.) EKF | 154 | 16 Элементы комплектации шкафов | 16.26 Клеммные колодки JXB-ST | 16.26.03 Аксессуары для клеммных колодок JXB-ST
zb-st-4-L-1-3 | Маркеры для JXB-ST 4 с символами "L1, L2, L3, N, PE" (10 шт.) EKF | 154 | 16 Элементы комплектации шкафов | 16.26 Клеммные колодки JXB-ST | 16.26.03 Аксессуары для клеммных колодок JXB-ST
zb-st-6-0 | Маркеры для JXB-ST 6 без нумерации (50 шт.) EKF | 526.8 | 16 Элементы комплектации шкафов | 16.26 Клеммные колодки JXB-ST | 16.26.03 Аксессуары для клеммных колодок JXB-ST
zb-st-6-100-150 | Маркеры для JXB-ST 6 с нумерацией 100-150 (10 шт.) EKF | 154 | 16 Элементы комплектации шкафов | 16.26 Клеммные колодки JXB-ST | 16.26.03 Аксессуары для клеммных колодок JXB-ST
zb-st-6-1-10 | Маркеры для JXB-ST 6 с нумерацией 1-10 (10 шт.) EKF | 157.17 | 16 Элементы комплектации шкафов | 16.26 Клеммные колодки JXB-ST | 16.26.03 Аксессуары для клеммных колодок JXB-ST
zb-st-6-1-50 | Маркеры для JXB-ST 6 с нумерацией 1-50 (10 шт.) EKF | 157.17 | 16 Элементы комплектации шкафов | 16.26 Клеммные колодки JXB-ST | 16.26.03 Аксессуары для клеммных колодок JXB-ST
zb-st-6-150-200 | Маркеры для JXB-ST 6 с нумерацией 150-200 (10 шт.) EKF | 157.17 | 16 Элементы комплектации шкафов | 16.26 Клеммные колодки JXB-ST | 16.26.03 Аксессуары для клеммных колодок JXB-ST
zb-st-6-50-100 | Маркеры для JXB-ST 6 с нумерацией 50-100 (10 шт.) EKF | 157.17 | 16 Элементы комплектации шкафов | 16.26 Клеммные колодки JXB-ST | 16.26.03 Аксессуары для клеммных колодок JXB-ST
zb-st-6-A-PE | Маркеры для JXB-ST 6 с символами "A, B, C, N, PE" (10 шт.) EKF | 157.17 | 16 Элементы комплектации шкафов | 16.26 Клеммные колодки JXB-ST | 16.26.03 Аксессуары для клеммных колодок JXB-ST
zb-st-6-L-1-3 | Маркеры для JXB-ST 6 с символами "L1, L2, L3, N, PE" (10 шт.) EKF | 157.17 | 16 Элементы комплектации шкафов | 16.26 Клеммные колодки JXB-ST | 16.26.03 Аксессуары для клеммных колодок JXB-ST
plc-per-st-2PIN-1.5 | Перемычка для JXB-ST 1,5 2PIN (20 шт.) EKF | 727.99 | 16 Элементы комплектации шкафов | 16.26 Клеммные колодки JXB-ST | 16.26.03 Аксессуары для клеммных колодок JXB-ST
plc-per-st-3PIN-1.5 | Перемычка для JXB-ST 1,5 3PIN (20 шт.) EKF | 1091.13 | 16 Элементы комплектации шкафов | 16.26 Клеммные колодки JXB-ST | 16.26.03 Аксессуары для клеммных колодок JXB-ST
plc-per-st-2PIN-2.5 | Перемычка для JXB-ST 2,5 2PIN (20 шт.) EKF | 846.45 | 16 Элементы комплектации шкафов | 16.26 Клеммные колодки JXB-ST | 16.26.03 Аксессуары для клеммных колодок JXB-ST
plc-per-st-3PIN-2.5 | Перемычка для JXB-ST 2,5 3PIN (20 шт.) EKF | 1266.21 | 16 Элементы комплектации шкафов | 16.26 Клеммные колодки JXB-ST | 16.26.03 Аксессуары для клеммных колодок JXB-ST
plc-per-st-2PIN-4 | Перемычка для JXB-ST 4 2PIN (20 шт.) EKF | 964.92 | 16 Элементы комплектации шкафов | 16.26 Клеммные колодки JXB-ST | 16.26.03 Аксессуары для клеммных колодок JXB-ST
plc-per-st-3PIN-4 | Перемычка для JXB-ST 4 3PIN (20 шт.) EKF | 1441.27 | 16 Элементы комплектации шкафов | 16.26 Клеммные колодки JXB-ST | 16.26.03 Аксессуары для клеммных колодок JXB-ST
gty-185-21 | Гильза медная луженая GTY-185-21 (ГМЛ) EKF | 311.7 | 17 Изделия для электромонтажа | 17.01 Наконечники и гильзы силовые | 17.01.06 Гильзы медные луженые GTY (ГМЛ) стандарт EKF
nhvi-0.5-8 | Наконечник штыревой втулочный НШвИ 0,5-8 (50шт.) EKF | 28.52 | 17 Изделия для электромонтажа | 17.02 Наконечники изолированные и неизолированные | 17.02.01 Наконечник штыревой втулочный изолированный НШвИ, НШвИ2
nhvi-0.75-8 | Наконечник штыревой втулочный НШвИ 0,75-8 (50шт.) EKF | 28.52 | 17 Изделия для электромонтажа | 17.02 Наконечники изолированные и неизолированные | 17.02.01 Наконечник штыревой втулочный изолированный НШвИ, НШвИ2
nhvi-1.0-12 | Наконечник штыревой втулочный НШвИ 1,0-12 (50шт.) EKF | 40.1 | 17 Изделия для электромонтажа | 17.02 Наконечники изолированные и неизолированные | 17.02.01 Наконечник штыревой втулочный изолированный НШвИ, НШвИ2
nhvi-1.0-8 | Наконечник штыревой втулочный НШвИ 1,0-8 (50шт.) EKF | 32.08 | 17 Изделия для электромонтажа | 17.02 Наконечники изолированные и неизолированные | 17.02.01 Наконечник штыревой втулочный изолированный НШвИ, НШвИ2
nhvi-1.5-12 | Наконечник штыревой втулочный НШвИ 1,5-12 (50шт.) EKF | 43.66 | 17 Изделия для электромонтажа | 17.02 Наконечники изолированные и неизолированные | 17.02.01 Наконечник штыревой втулочный изолированный НШвИ, НШвИ2
nhvi-1.5-8 | Наконечник штыревой втулочный НШвИ 1,5-8 (50шт.) EKF | 34.76 | 17 Изделия для электромонтажа | 17.02 Наконечники изолированные и неизолированные | 17.02.01 Наконечник штыревой втулочный изолированный НШвИ, НШвИ2
nhvi-2.5-12 | Наконечник штыревой втулочный НШвИ 2,5-12 (50шт.) EKF | 53.46 | 17 Изделия для электромонтажа | 17.02 Наконечники изолированные и неизолированные | 17.02.01 Наконечник штыревой втулочный изолированный НШвИ, НШвИ2
nhvi-2.5-8 | Наконечник штыревой втулочный НШвИ 2,5-8 (50шт.) EKF | 43.66 | 17 Изделия для электромонтажа | 17.02 Наконечники изолированные и неизолированные | 17.02.01 Наконечник штыревой втулочный изолированный НШвИ, НШвИ2
nhvi-4.0-12 | Наконечник штыревой втулочный НШвИ 4,0-12 (50шт.) EKF | 85.54 | 17 Изделия для электромонтажа | 17.02 Наконечники изолированные и неизолированные | 17.02.01 Наконечник штыревой втулочный изолированный НШвИ, НШвИ2
nhvi-4.0-9 | Наконечник штыревой втулочный НШвИ 4,0-9 (50шт.) EKF | 64.16 | 17 Изделия для электромонтажа | 17.02 Наконечники изолированные и неизолированные | 17.02.01 Наконечник штыревой втулочный изолированный НШвИ, НШвИ2
nhvi-6.0-12 | Наконечник штыревой втулочный НШвИ 6,0-12 (50шт.) EKF | 99.8 | 17 Изделия для электромонтажа | 17.02 Наконечники изолированные и неизолированные | 17.02.01 Наконечник штыревой втулочный изолированный НШвИ, НШвИ2
nhvi-10.0-12 | Наконечник штыревой втулочный НШвИ 10,0-12 (50шт.) EKF | 124.74 | 17 Изделия для электромонтажа | 17.02 Наконечники изолированные и неизолированные | 17.02.01 Наконечник штыревой втулочный изолированный НШвИ, НШвИ2
nhvi-16,0-12 | Наконечник штыревой втулочный НШвИ 16,0-12 (50шт.) EKF | 154.16 | 17 Изделия для электромонтажа | 17.02 Наконечники изолированные и неизолированные | 17.02.01 Наконечник штыревой втулочный изолированный НШвИ, НШвИ2
nhvi-25.0-16 | Наконечник штыревой втулочный НШвИ 25,0-16 (50шт.) EKF | 264.64 | 17 Изделия для электромонтажа | 17.02 Наконечники изолированные и неизолированные | 17.02.01 Наконечник штыревой втулочный изолированный НШвИ, НШвИ2
nhvi-35.0-16 | Наконечник штыревой втулочный НШвИ 35,0-16 (50шт.) EKF | 288.7 | 17 Изделия для электромонтажа | 17.02 Наконечники изолированные и неизолированные | 17.02.01 Наконечник штыревой втулочный изолированный НШвИ, НШвИ2
nhvi-50.0-20 | Наконечник штыревой втулочный НШвИ 50,0-20 (50шт.) EKF | 541.74 | 17 Изделия для электромонтажа | 17.02 Наконечники изолированные и неизолированные | 17.02.01 Наконечник штыревой втулочный изолированный НШвИ, НШвИ2
nhvi-70.0-20 | Наконечник штыревой втулочный НШвИ 70,0-20 (50шт.) EKF | 981.9 | 17 Изделия для электромонтажа | 17.02 Наконечники изолированные и неизолированные | 17.02.01 Наконечник штыревой втулочный изолированный НШвИ, НШвИ2
nhvi2-0.5-8 | Наконечник штыревой втулочный НШвИ(2) 0,5-8 (50шт.) EKF | 49.9 | 17 Изделия для электромонтажа | 17.02 Наконечники изолированные и неизолированные | 17.02.01 Наконечник штыревой втулочный изолированный НШвИ, НШвИ2
nhvi2-0.75-8 | Наконечник штыревой втулочный НШвИ(2) 0,75-8 (50шт.) EKF | 54.36 | 17 Изделия для электромонтажа | 17.02 Наконечники изолированные и неизолированные | 17.02.01 Наконечник штыревой втулочный изолированный НШвИ, НШвИ2
nhvi2-1.0-8 | Наконечник штыревой втулочный НШвИ(2) 1,0-8 (50шт.) EKF | 65.94 | 17 Изделия для электромонтажа | 17.02 Наконечники изолированные и неизолированные | 17.02.01 Наконечник штыревой втулочный изолированный НШвИ, НШвИ2
nhvi2-1.5-8 | Наконечник штыревой втулочный НШвИ(2) 1,5-8 (50шт.) EKF | 74.86 | 17 Изделия для электромонтажа | 17.02 Наконечники изолированные и неизолированные | 17.02.01 Наконечник штыревой втулочный изолированный НШвИ, НШвИ2
nhvi2-2.5-10 | Наконечник штыревой втулочный НШвИ(2) 2,5-10 (50шт.) EKF | 101.58 | 17 Изделия для электромонтажа | 17.02 Наконечники изолированные и неизолированные | 17.02.01 Наконечник штыревой втулочный изолированный НШвИ, НШвИ2
nhvi2-4.0-12 | Наконечник штыревой втулочный НШвИ(2) 4-12 (50шт.) EKF | 130.1 | 17 Изделия для электромонтажа | 17.02 Наконечники изолированные и неизолированные | 17.02.01 Наконечник штыревой втулочный изолированный НШвИ, НШвИ2
nhvi2-6.0-14 | Наконечник штыревой втулочный НШвИ(2) 6,0-14 (50шт.) EKF | 159.5 | 17 Изделия для электромонтажа | 17.02 Наконечники изолированные и неизолированные | 17.02.01 Наконечник штыревой втулочный изолированный НШвИ, НШвИ2
nhvi2-10,0-14 | Наконечник штыревой втулочный НШвИ(2) 10,0-14 (50шт.) EKF | 223.66 | 17 Изделия для электромонтажа | 17.02 Наконечники изолированные и неизолированные | 17.02.01 Наконечник штыревой втулочный изолированный НШвИ, НШвИ2
nhvi2-16.0-14 | Наконечник штыревой втулочный НШвИ(2) 16,0-14 (50шт.) EKF | 327 | 17 Изделия для электромонтажа | 17.02 Наконечники изолированные и неизолированные | 17.02.01 Наконечник штыревой втулочный изолированный НШвИ, НШвИ2
nki-5.5-5n | Наконечник кольцевой НКИ 5.5-5 (50шт.) EKF | 243.58 | 17 Изделия для электромонтажа | 17.02 Наконечники изолированные и неизолированные | 17.02.02 Наконечник кольцевой изолированный НКИ
nvi-1.25-4n | Наконечник вилочный НВИ 1.25-4 (50шт.) EKF | 98.66 | 17 Изделия для электромонтажа | 17.02 Наконечники изолированные и неизолированные | 17.02.03 Наконечник вилочный изолированный НВИ
plc-KK-4-3-ps-y | Колодка клеммная (4мм.) 3А полистирол желтая (10шт.) EKF | 36.3 | 17 Изделия для электромонтажа | 17.06 Клеммные колодки (зажим клеммный 12 секций) | 17.06.02 Клеммные колодки (полистирол)
plc-KK-6-5-ps-y | Колодка клеммная (6мм.) 5А полистирол желтая (10шт.) EKF | 41.42 | 17 Изделия для электромонтажа | 17.06 Клеммные колодки (зажим клеммный 12 секций) | 17.06.02 Клеммные колодки (полистирол)
plc-KK-10-10-ps-y | Колодка клеммная (10мм.) 10А полистирол желтая (10шт.) EKF | 61.8 | 17 Изделия для электромонтажа | 17.06 Клеммные колодки (зажим клеммный 12 секций) | 17.06.02 Клеммные колодки (полистирол)
plc-KK-12-16-ps-y | Колодка клеммная (12мм.) 16А полистирол желтая (10шт.) EKF | 76.36 | 17 Изделия для электромонтажа | 17.06 Клеммные колодки (зажим клеммный 12 секций) | 17.06.02 Клеммные колодки (полистирол)
plc-KK-14-20-ps-y | Колодка клеммная (14мм.) 20А полистирол желтая (10шт.) EKF | 85.26 | 17 Изделия для электромонтажа | 17.06 Клеммные колодки (зажим клеммный 12 секций) | 17.06.02 Клеммные колодки (полистирол)
plc-KK-25-60-ps-w | Колодка клеммная (25мм.) 60А полистирол белая (10шт.) EKF | 172.84 | 17 Изделия для электромонтажа | 17.06 Клеммные колодки (зажим клеммный 12 секций) | 17.06.02 Клеммные колодки (полистирол)
plc-KK-25-60-ps-s | Колодка клеммная (25мм.) 60А полистирол синяя (10шт.) EKF | 172.84 | 17 Изделия для электромонтажа | 17.06 Клеммные колодки (зажим клеммный 12 секций) | 17.06.02 Клеммные колодки (полистирол)
plc-KK-25-60-ps-b | Колодка клеммная (25мм.) 60А полистирол черная (10шт.) EKF | 172.84 | 17 Изделия для электромонтажа | 17.06 Клеммные колодки (зажим клеммный 12 секций) | 17.06.02 Клеммные колодки (полистирол)
plc-KK-35-80-ps-w | Колодка клеммная (35мм.) 80А полистирол белая (10шт.) EKF | 292.04 | 17 Изделия для электромонтажа | 17.06 Клеммные колодки (зажим клеммный 12 секций) | 17.06.02 Клеммные колодки (полистирол)
plc-KK-35-80-ps-y | Колодка клеммная (35мм.) 80А полистирол желтая (10шт.) EKF | 292.04 | 17 Изделия для электромонтажа | 17.06 Клеммные колодки (зажим клеммный 12 секций) | 17.06.02 Клеммные колодки (полистирол)
plc-KK-60-150-ps-w | Колодка клеммная (60мм.) 150А полистирол белая (10шт.) EKF | 414.51 | 17 Изделия для электромонтажа | 17.06 Клеммные колодки (зажим клеммный 12 секций) | 17.06.02 Клеммные колодки (полистирол)
plc-cc-3 | СИЗ-1 (3мм.) (100шт.) EKF | 120.32 | 17 Изделия для электромонтажа | 17.07 Соединительные изолирующие зажимы (СИЗ) | 0
plc-cc-4 | СИЗ-2 (4мм.) (100шт.) EKF | 151.22 | 17 Изделия для электромонтажа | 17.07 Соединительные изолирующие зажимы (СИЗ) | 0
plc-cc-5 | СИЗ-3 (5мм.) (100шт.) EKF | 221.06 | 17 Изделия для электромонтажа | 17.07 Соединительные изолирующие зажимы (СИЗ) | 0
plc-cc-6 | СИЗ-4 (6мм.) (100шт.) EKF | 297.66 | 17 Изделия для электромонтажа | 17.07 Соединительные изолирующие зажимы (СИЗ) | 0
plc-cc-8 | СИЗ-5 (8мм.) (100шт.) EKF | 401.9 | 17 Изделия для электромонтажа | 17.07 Соединительные изолирующие зажимы (СИЗ) | 0
plc-cl-11 | СИЗ-Л 11 (11мм.) (100шт.) EKF | 571.96 | 17 Изделия для электромонтажа | 17.07 Соединительные изолирующие зажимы (СИЗ) | 0
plc-cl-7 | СИЗ-Л 7 (7мм.) (100шт.) EKF | 371.45 | 17 Изделия для электромонтажа | 17.07 Соединительные изолирующие зажимы (СИЗ) | 0
plc-cl-8 | СИЗ-Л 8 (8мм.) (100шт.) EKF | 456.71 | 17 Изделия для электромонтажа | 17.07 Соединительные изолирующие зажимы (СИЗ) | 0
plc-iz-a-w | Изолента класс А (профессион.) (0,18х19мм) (20м.) белая EKF | 54.42 | 17 Изделия для электромонтажа | 17.09 Изолента | 17.09.01 Изолента ПВХ
plc-iz-a-y | Изолента класс А (профессион.) (0,18х19мм) (20м.) желтая EKF | 54.42 | 17 Изделия для электромонтажа | 17.09 Изолента | 17.09.01 Изолента ПВХ
plc-iz-a-yg | Изолента класс А (профессион.) (0,18х19мм) (20м.) желто-зеленая EKF | 62.42 | 17 Изделия для электромонтажа | 17.09 Изолента | 17.09.01 Изолента ПВХ
plc-iz-a-g | Изолента класс А (профессион.) (0,18х19мм) (20м.) зеленая EKF | 54.42 | 17 Изделия для электромонтажа | 17.09 Изолента | 17.09.01 Изолента ПВХ
plc-iz-a-r | Изолента класс А (профессион.) (0,18х19мм) (20м.) красная EKF | 54.42 | 17 Изделия для электромонтажа | 17.09 Изолента | 17.09.01 Изолента ПВХ
plc-iz-a-s | Изолента класс А (профессион.) (0,18х19мм) (20м.) синяя EKF | 54.42 | 17 Изделия для электромонтажа | 17.09 Изолента | 17.09.01 Изолента ПВХ
plc-iz-a-b | Изолента класс А (профессион.) (0,18х19мм) (20м.) черная EKF | 54.42 | 17 Изделия для электромонтажа | 17.09 Изолента | 17.09.01 Изолента ПВХ
plc-iz-b-w | Изолента класс В (общ. примен.) (0,13х15мм) (20м.) белая EKF | 36.04 | 17 Изделия для электромонтажа | 17.09 Изолента | 17.09.01 Изолента ПВХ
plc-iz-b-y | Изолента класс В (общ. примен.) (0,13х15мм) (20м.) желтая EKF | 36.04 | 17 Изделия для электромонтажа | 17.09 Изолента | 17.09.01 Изолента ПВХ
plc-iz-b-g | Изолента класс В (общ. примен.) (0,13х15мм) (20м.) зеленая EKF | 36.04 | 17 Изделия для электромонтажа | 17.09 Изолента | 17.09.01 Изолента ПВХ
plc-iz-b-r | Изолента класс В (общ. примен.) (0,13х15мм) (20м.) красная EKF | 36.04 | 17 Изделия для электромонтажа | 17.09 Изолента | 17.09.01 Изолента ПВХ
plc-iz-b-s | Изолента класс В (общ. примен.) (0,13х15мм) (20м.) синяя EKF | 36.04 | 17 Изделия для электромонтажа | 17.09 Изолента | 17.09.01 Изолента ПВХ
plc-iz-b-b | Изолента класс В (общ. примен.) (0,13х15мм) (20м.) черная EKF | 36.04 | 17 Изделия для электромонтажа | 17.09 Изолента | 17.09.01 Изолента ПВХ
plc-c-2.5x60 | Хомут нейлоновый (2,5х60) (100шт.) EKF | 27.73 | 17 Изделия для электромонтажа | 17.11 Хомуты | 17.11.05 Хомуты белые (кабельный бандаж) Basic
plc-c-2.5x80 | Хомут нейлоновый (2,5х80) (100шт.) EKF | 33.57 | 17 Изделия для электромонтажа | 17.11 Хомуты | 17.11.05 Хомуты белые (кабельный бандаж) Basic
plc-fl-tss-304-12x290 | Хомут AISI 304 из нержавеющей стали, 12x290 (100 шт.) FlexLock | 3360.7 | 17 Изделия для электромонтажа | 17.11 Хомуты | 17.11.10 Хомуты FlexLock из нержавеющей стали (304)
plc-fl-tss-304-12x360 | Хомут AISI 304 из нержавеющей стали, 12x360 (100 шт.) FlexLock | 3194.44 | 17 Изделия для электромонтажа | 17.11 Хомуты | 17.11.10 Хомуты FlexLock из нержавеющей стали (304)
plc-fl-tss-304-12x520 | Хомут AISI 304 из нержавеющей стали, 12x520 (100 шт.) FlexLock | 4181.17 | 17 Изделия для электромонтажа | 17.11 Хомуты | 17.11.10 Хомуты FlexLock из нержавеющей стали (304)
plc-fl-tss-304-12x680 | Хомут AISI 304 из нержавеющей стали, 12x680 (100 шт.) FlexLock | 6370.69 | 17 Изделия для электромонтажа | 17.11 Хомуты | 17.11.10 Хомуты FlexLock из нержавеющей стали (304)
plc-fl-tss-304-12x840 | Хомут AISI 304 из нержавеющей стали, 12x840 (100 шт.) FlexLock | 7405.17 | 17 Изделия для электромонтажа | 17.11 Хомуты | 17.11.10 Хомуты FlexLock из нержавеющей стали (304)
plc-fl-tss-304-4.6x125 | Хомут AISI 304 из нержавеющей стали, 4.6x125 (100 шт.) FlexLock | 1013.32 | 17 Изделия для электромонтажа | 17.11 Хомуты | 17.11.10 Хомуты FlexLock из нержавеющей стали (304)
plc-fl-tss-304-4.6x150 | Хомут AISI 304 из нержавеющей стали, 4.6x150 (100 шт.) FlexLock | 1052.02 | 17 Изделия для электромонтажа | 17.11 Хомуты | 17.11.10 Хомуты FlexLock из нержавеющей стали (304)
plc-fl-tss-304-4.6x200 | Хомут AISI 304 из нержавеющей стали, 4.6x200 (100 шт.) FlexLock | 1144.28 | 17 Изделия для электромонтажа | 17.11 Хомуты | 17.11.10 Хомуты FlexLock из нержавеющей стали (304)
plc-fl-tss-304-4.6x260 | Хомут AISI 304 из нержавеющей стали, 4.6x260 (100 шт.) FlexLock | 1249.92 | 17 Изделия для электромонтажа | 17.11 Хомуты | 17.11.10 Хомуты FlexLock из нержавеющей стали (304)
plc-fl-tss-304-4.6x290 | Хомут AISI 304 из нержавеющей стали, 4.6x290 (100 шт.) FlexLock | 1348.12 | 17 Изделия для электромонтажа | 17.11 Хомуты | 17.11.10 Хомуты FlexLock из нержавеющей стали (304)
plc-fl-tss-304-4.6x360 | Хомут AISI 304 из нержавеющей стали, 4.6x360 (100 шт.) FlexLock | 1447.82 | 17 Изделия для электромонтажа | 17.11 Хомуты | 17.11.10 Хомуты FlexLock из нержавеющей стали (304)
plc-fl-tss-304-4.6x520 | Хомут AISI 304 из нержавеющей стали, 4.6x520 (100 шт.) FlexLock | 1723.09 | 17 Изделия для электромонтажа | 17.11 Хомуты | 17.11.10 Хомуты FlexLock из нержавеющей стали (304)
plc-fl-tss-304-4.6x680 | Хомут AISI 304 из нержавеющей стали, 4.6x680 (100 шт.) FlexLock | 1935.89 | 17 Изделия для электромонтажа | 17.11 Хомуты | 17.11.10 Хомуты FlexLock из нержавеющей стали (304)
plc-fl-tss-304-4.6x840 | Хомут AISI 304 из нержавеющей стали, 4.6x840 (100 шт.) FlexLock | 2301.94 | 17 Изделия для электромонтажа | 17.11 Хомуты | 17.11.10 Хомуты FlexLock из нержавеющей стали (304)
plc-fl-tss-304-7.9x200 | Хомут AISI 304 из нержавеющей стали, 7.9x200 (100 шт.) FlexLock | 1540.08 | 17 Изделия для электромонтажа | 17.11 Хомуты | 17.11.10 Хомуты FlexLock из нержавеющей стали (304)
plc-fl-tss-304-7.9x260 | Хомут AISI 304 из нержавеющей стали, 7.9x260 (100 шт.) FlexLock | 1706.74 | 17 Изделия для электромонтажа | 17.11 Хомуты | 17.11.10 Хомуты FlexLock из нержавеющей стали (304)
plc-fl-tss-304-7.9x290 | Хомут AISI 304 из нержавеющей стали, 7.9x290 (100 шт.) FlexLock | 1858.5 | 17 Изделия для электромонтажа | 17.11 Хомуты | 17.11.10 Хомуты FlexLock из нержавеющей стали (304)
plc-fl-tss-304-7.9x360 | Хомут AISI 304 из нержавеющей стали, 7.9x360 (100 шт.) FlexLock | 2014.74 | 17 Изделия для электромонтажа | 17.11 Хомуты | 17.11.10 Хомуты FlexLock из нержавеющей стали (304)
plc-fl-tss-304-7.9x520 | Хомут AISI 304 из нержавеющей стали, 7.9x520 (100 шт.) FlexLock | 2481.98 | 17 Изделия для электромонтажа | 17.11 Хомуты | 17.11.10 Хомуты FlexLock из нержавеющей стали (304)
plc-fl-tss-304-7.9x680 | Хомут AISI 304 из нержавеющей стали, 7.9x680 (100 шт.) FlexLock | 2892.68 | 17 Изделия для электромонтажа | 17.11 Хомуты | 17.11.10 Хомуты FlexLock из нержавеющей стали (304)
plc-fl-tss-304-7.9x840 | Хомут AISI 304 из нержавеющей стали, 7.9x840 (100 шт.) FlexLock | 3520.61 | 17 Изделия для электромонтажа | 17.11 Хомуты | 17.11.10 Хомуты FlexLock из нержавеющей стали (304)
plc-fl-tss-316-12x290 | Хомут AISI 316 из нержавеющей стали, 12x290 (100 шт.) FlexLock | 4557.33 | 17 Изделия для электромонтажа | 17.11 Хомуты | 17.11.11 Хомуты FlexLock из нержавеющей стали (316)
plc-fl-tss-316-12x360 | Хомут AISI 316 из нержавеющей стали, 12x360 (100 шт.) FlexLock | 5068.59 | 17 Изделия для электромонтажа | 17.11 Хомуты | 17.11.11 Хомуты FlexLock из нержавеющей стали (316)
plc-fl-tss-316-12x520 | Хомут AISI 316 из нержавеющей стали, 12x520 (100 шт.) FlexLock | 6234.88 | 17 Изделия для электромонтажа | 17.11 Хомуты | 17.11.11 Хомуты FlexLock из нержавеющей стали (316)
plc-fl-tss-316-12x680 | Хомут AISI 316 из нержавеющей стали, 12x680 (100 шт.) FlexLock | 6918.36 | 17 Изделия для электромонтажа | 17.11 Хомуты | 17.11.11 Хомуты FlexLock из нержавеющей стали (316)
plc-fl-tss-316-12x840 | Хомут AISI 316 из нержавеющей стали, 12x840 (100 шт.) FlexLock | 8571.47 | 17 Изделия для электромонтажа | 17.11 Хомуты | 17.11.11 Хомуты FlexLock из нержавеющей стали (316)
plc-fl-tss-316-4.6x125 | Хомут AISI 316 из нержавеющей стали, 4.6x125 (100 шт.) FlexLock | 1178.28 | 17 Изделия для электромонтажа | 17.11 Хомуты | 17.11.11 Хомуты FlexLock из нержавеющей стали (316)
plc-fl-tss-316-4.6x150 | Хомут AISI 316 из нержавеющей стали, 4.6x150 (100 шт.) FlexLock | 1369.78 | 17 Изделия для электромонтажа | 17.11 Хомуты | 17.11.11 Хомуты FlexLock из нержавеющей стали (316)
plc-fl-tss-316-4.6x200 | Хомут AISI 316 из нержавеющей стали, 4.6x200 (100 шт.) FlexLock | 1473.09 | 17 Изделия для электромонтажа | 17.11 Хомуты | 17.11.11 Хомуты FlexLock из нержавеющей стали (316)
plc-fl-tss-316-4.6x260 | Хомут AISI 316 из нержавеющей стали, 4.6x260 (100 шт.) FlexLock | 1585.31 | 17 Изделия для электромонтажа | 17.11 Хомуты | 17.11.11 Хомуты FlexLock из нержавеющей стали (316)
plc-fl-tss-316-4.6x290 | Хомут AISI 316 из нержавеющей стали, 4.6x290 (100 шт.) FlexLock | 1713.56 | 17 Изделия для электромонтажа | 17.11 Хомуты | 17.11.11 Хомуты FlexLock из нержавеющей стали (316)
plc-fl-tss-316-4.6x360 | Хомут AISI 316 из нержавеющей стали, 4.6x360 (100 шт.) FlexLock | 1822.22 | 17 Изделия для электромонтажа | 17.11 Хомуты | 17.11.11 Хомуты FlexLock из нержавеющей стали (316)
plc-fl-tss-316-4.6x520 | Хомут AISI 316 из нержавеющей стали, 4.6x520 (100 шт.) FlexLock | 2180.82 | 17 Изделия для электромонтажа | 17.11 Хомуты | 17.11.11 Хомуты FlexLock из нержавеющей стали (316)
plc-fl-tss-316-4.6x680 | Хомут AISI 316 из нержавеющей стали, 4.6x680 (100 шт.) FlexLock | 2406.46 | 17 Изделия для электромонтажа | 17.11 Хомуты | 17.11.11 Хомуты FlexLock из нержавеющей стали (316)
plc-fl-tss-316-4.6x840 | Хомут AISI 316 из нержавеющей стали, 4.6x840 (100 шт.) FlexLock | 2995.63 | 17 Изделия для электромонтажа | 17.11 Хомуты | 17.11.11 Хомуты FlexLock из нержавеющей стали (316)
plc-fl-tss-316-7.9x200 | Хомут AISI 316 из нержавеющей стали, 7.9x200 (100 шт.) FlexLock | 2038.22 | 17 Изделия для электромонтажа | 17.11 Хомуты | 17.11.11 Хомуты FlexLock из нержавеющей стали (316)
plc-fl-tss-316-7.9x260 | Хомут AISI 316 из нержавеющей стали, 7.9x260 (100 шт.) FlexLock | 2133.93 | 17 Изделия для электромонтажа | 17.11 Хомуты | 17.11.11 Хомуты FlexLock из нержавеющей стали (316)
plc-fl-tss-316-7.9x290 | Хомут AISI 316 из нержавеющей стали, 7.9x290 (100 шт.) FlexLock | 2303.15 | 17 Изделия для электромонтажа | 17.11 Хомуты | 17.11.11 Хомуты FlexLock из нержавеющей стали (316)
plc-fl-tss-316-7.9x360 | Хомут AISI 316 из нержавеющей стали, 7.9x360 (100 шт.) FlexLock | 2493.75 | 17 Изделия для электромонтажа | 17.11 Хомуты | 17.11.11 Хомуты FlexLock из нержавеющей стали (316)
plc-fl-tss-316-7.9x520 | Хомут AISI 316 из нержавеющей стали, 7.9x520 (100 шт.) FlexLock | 3078 | 17 Изделия для электромонтажа | 17.11 Хомуты | 17.11.11 Хомуты FlexLock из нержавеющей стали (316)
plc-fl-tss-316-7.9x680 | Хомут AISI 316 из нержавеющей стали, 7.9x680 (100 шт.) FlexLock | 3482.34 | 17 Изделия для электромонтажа | 17.11 Хомуты | 17.11.11 Хомуты FlexLock из нержавеющей стали (316)
plc-fl-tss-316-7.9x840 | Хомут AISI 316 из нержавеющей стали, 7.9x840 (100 шт.) FlexLock | 4280.34 | 17 Изделия для электромонтажа | 17.11 Хомуты | 17.11.11 Хомуты FlexLock из нержавеющей стали (316)
ST-10 | Отвертка индикаторная ОИ-1 EKF | 120 | 18 Инструмент | 18.01 Отвертки индикаторные EKF | 0
ST-20e | Отвертка индикаторная ОИ-2э EKF | 244 | 18 Инструмент | 18.01 Отвертки индикаторные EKF | 0
In-180701-pm300 | Мультиметр цифровой M300 EKF Expert | 1000 | 18 Инструмент | 18.02 Мультиметры и приборы EKF | 0
In-180701-pm830B | Мультиметр цифровой MAS830B EKF Expert | 1200 | 18 Инструмент | 18.02 Мультиметры и приборы EKF | 0
In-180701-pm18C | Мультиметр цифровой MS18C EKF Expert | 2900 | 18 Инструмент | 18.02 Мультиметры и приборы EKF | 0
In-180702-bc266F | Токовые клещи цифровые 266F EKF Master | 1110 | 18 Инструмент | 18.02 Мультиметры и приборы EKF | 0
dg-160-exp | Длинногубцы Expert 160 мм EKF | 744.94 | 18 Инструмент | 18.03 Ручной инструмент | 0
dg-200-exp | Длинногубцы Expert 200 мм EKF | 861.22 | 18 Инструмент | 18.03 Ручной инструмент | 0
dgi-160-exp | Длинногубцы изогнутые Expert 160 мм EKF | 701.93 | 18 Инструмент | 18.03 Ручной инструмент | 0
dgi-200-exp | Длинногубцы изогнутые Expert 200 мм EKF | 922.56 | 18 Инструмент | 18.03 Ручной инструмент | 0
dgi-200-mas | Длинногубцы изогнутые Master 200 мм EKF | 590 | 18 Инструмент | 18.03 Ручной инструмент | 0
nk-12y-exp | Кабельные ножницы НК-12у Expert EKF | 822.79 | 18 Инструмент | 18.03 Ручной инструмент | 0
nk-16y-exp | Кабельные ножницы НК-16у Expert EKF | 1129.29 | 18 Инструмент | 18.03 Ручной инструмент | 0
kp-250-exp | Клещи переставные Expert 250 мм EKF | 1127.11 | 18 Инструмент | 18.03 Ручной инструмент | 0
kg-160-exp | Круглогубцы Expert 160 мм EKF | 781.35 | 18 Инструмент | 18.03 Ручной инструмент | 0
kg-160-mas | Круглогубцы Master 160 мм EKF | 380 | 18 Инструмент | 18.03 Ручной инструмент | 0
ph-3-150-mas | Отвертка Master PH3x150 мм EKF | 144 | 18 Инструмент | 18.03 Ручной инструмент | 0
pz-0-75-mas | Отвертка Master PZ0x75 мм EKF | 77 | 18 Инструмент | 18.03 Ручной инструмент | 0
pz-3-150-mas | Отвертка Master PZ3x150 мм EKF | 144 | 18 Инструмент | 18.03 Ручной инструмент | 0
sl-8-150-mas | Отвертка Master SL8x150 мм EKF | 150 | 18 Инструмент | 18.03 Ручной инструмент | 0
pas-180-exp | Пассатижи Expert 180 мм EKF | 798.31 | 18 Инструмент | 18.03 Ручной инструмент | 0
pas-200-exp | Пассатижи Expert 200 мм EKF | 869.76 | 18 Инструмент | 18.03 Ручной инструмент | 0
dg-200-exp-in | Длинногубцы Expert 200 мм 1000В EKF | 935 | 18 Инструмент | 18.04 Диэлектрический ручной инструмент | 0
dgi-200-exp-in | Длинногубцы изогнутые Expert 200 мм 1000В EKF | 950 | 18 Инструмент | 18.04 Диэлектрический ручной инструмент | 0
dgi-160-mas-in | Длинногубцы изогнутые Master 160 мм 1000В EKF | 400 | 18 Инструмент | 18.04 Диэлектрический ручной инструмент | 0
dgi-200-mas-in | Длинногубцы изогнутые Master 200 мм 1000В EKF | 560 | 18 Инструмент | 18.04 Диэлектрический ручной инструмент | 0
kp-250-exp-in | Клещи переставные Expert 250 мм 1000В EKF | 1250 | 18 Инструмент | 18.04 Диэлектрический ручной инструмент | 0
kg-160-exp-in | Круглогубцы Expert 160 мм 1000В EKF | 850 | 18 Инструмент | 18.04 Диэлектрический ручной инструмент | 0
ph-0-60-exp-in | Отвертка Expert PH0x60 мм 1000В EKF | 165 | 18 Инструмент | 18.04 Диэлектрический ручной инструмент | 0
ph-3-150-exp-in | Отвертка Expert PH3x150 мм 1000В EKF | 330 | 18 Инструмент | 18.04 Диэлектрический ручной инструмент | 0
pz-1-80-exp-in | Отвертка Expert PZ1x80 мм 1000В EKF | 200 | 18 Инструмент | 18.04 Диэлектрический ручной инструмент | 0
sl-4-100-exp-in | Отвертка Expert SL4x100 мм 1000В EKF | 195 | 18 Инструмент | 18.04 Диэлектрический ручной инструмент | 0
sl-5.5-125-exp-in | Отвертка Expert SL5.5x125 мм 1000В EKF | 220 | 18 Инструмент | 18.04 Диэлектрический ручной инструмент | 0
sl-2.5-80-mas-in | Отвертка Master SL2.5x80 мм 1000В EKF | 115 | 18 Инструмент | 18.04 Диэлектрический ручной инструмент | 0
st-160-exp-in | Стриппер Expert 160 мм 1000В EKF | 970 | 18 Инструмент | 18.04 Диэлектрический ручной инструмент | 0
tc-a-5 | ТТЭ-А-5/5А класс точности 0,5 EKF | 999 | 19 Трансформаторы измерительные | 19.03 Трансформаторы тока ТТЭ и ТТЭ-А класс точности 0,5 (черные, МПИ 12 лет) | 0
tc-a-750 | ТТЭ-А-750/5А класс точности 0,5 EKF | 2089 | 19 Трансформаторы измерительные | 19.03 Трансформаторы тока ТТЭ и ТТЭ-А класс точности 0,5 (черные, МПИ 12 лет) | 0
tc-100-1000-0.5S | ТТЭ-100-1000/5А класс точности 0,5S EKF | 2397.13 | 19 Трансформаторы измерительные | 19.04 Трансформаторы тока ТТЭ и ТТЭ-А класс точности 0,5 S (черные, МПИ 12 лет) | 0
tc-100-1200-0.5S | ТТЭ-100-1200/5А класс точности 0,5S EKF | 2306.56 | 19 Трансформаторы измерительные | 19.04 Трансформаторы тока ТТЭ и ТТЭ-А класс точности 0,5 S (черные, МПИ 12 лет) | 0
tc-100-2000-0.5S | ТТЭ-100-2000/5А класс точности 0,5S EKF | 2110.23 | 19 Трансформаторы измерительные | 19.04 Трансформаторы тока ТТЭ и ТТЭ-А класс точности 0,5 S (черные, МПИ 12 лет) | 0
tc-100-2500-0.5S | ТТЭ-100-2500/5А класс точности 0,5S EKF | 2670.77 | 19 Трансформаторы измерительные | 19.04 Трансформаторы тока ТТЭ и ТТЭ-А класс точности 0,5 S (черные, МПИ 12 лет) | 0
tc-100-3000-0.5S | ТТЭ-100-3000/5А класс точности 0,5S EKF | 3044.43 | 19 Трансформаторы измерительные | 19.04 Трансформаторы тока ТТЭ и ТТЭ-А класс точности 0,5 S (черные, МПИ 12 лет) | 0
tc-100-800-0.5S | ТТЭ-100-800/5А класс точности 0,5S EKF | 1782.14 | 19 Трансформаторы измерительные | 19.04 Трансформаторы тока ТТЭ и ТТЭ-А класс точности 0,5 S (черные, МПИ 12 лет) | 0
tc-125-1500-0.5S | ТТЭ-125-1500/5А класс точности 0,5S EKF | 3724.39 | 19 Трансформаторы измерительные | 19.04 Трансформаторы тока ТТЭ и ТТЭ-А класс точности 0,5 S (черные, МПИ 12 лет) | 0
tc-125-5000-0.5S | ТТЭ-125-5000/5А класс точности 0,5S EKF | 5497.2 | 19 Трансформаторы измерительные | 19.04 Трансформаторы тока ТТЭ и ТТЭ-А класс точности 0,5 S (черные, МПИ 12 лет) | 0
tc-30-100-0.5S | ТТЭ-30-100/5А класс точности 0,5S EKF | 1576.76 | 19 Трансформаторы измерительные | 19.04 Трансформаторы тока ТТЭ и ТТЭ-А класс точности 0,5 S (черные, МПИ 12 лет) | 0
tc-30-150-0,5S | ТТЭ-30-150/5А класс точности 0,5S EKF | 1505.08 | 19 Трансформаторы измерительные | 19.04 Трансформаторы тока ТТЭ и ТТЭ-А класс точности 0,5 S (черные, МПИ 12 лет) | 0
tc-30-200-0.5S | ТТЭ-30-200/5А класс точности 0,5S EKF | 1505.08 | 19 Трансформаторы измерительные | 19.04 Трансформаторы тока ТТЭ и ТТЭ-А класс точности 0,5 S (черные, МПИ 12 лет) | 0
tc-30-300-0.5S | ТТЭ-30-300/5А класс точности 0,5S EKF | 1338.32 | 19 Трансформаторы измерительные | 19.04 Трансформаторы тока ТТЭ и ТТЭ-А класс точности 0,5 S (черные, МПИ 12 лет) | 0
tc-40-600-0.5S | ТТЭ-40-600/5А класс точности 0,5S EKF | 1437 | 19 Трансформаторы измерительные | 19.04 Трансформаторы тока ТТЭ и ТТЭ-А класс точности 0,5 S (черные, МПИ 12 лет) | 0
tc-60-1000-0.5S | ТТЭ-60-1000/5А класс точности 0,5S EKF | 1505.08 | 19 Трансформаторы измерительные | 19.04 Трансформаторы тока ТТЭ и ТТЭ-А класс точности 0,5 S (черные, МПИ 12 лет) | 0
tc-60-300-0.5S | ТТЭ-60-300/5А класс точности 0,5S EKF | 1505.08 | 19 Трансформаторы измерительные | 19.04 Трансформаторы тока ТТЭ и ТТЭ-А класс точности 0,5 S (черные, МПИ 12 лет) | 0
tc-60-800-0.5S | ТТЭ-60-800/5А класс точности 0,5S EKF | 1505.08 | 19 Трансформаторы измерительные | 19.04 Трансформаторы тока ТТЭ и ТТЭ-А класс точности 0,5 S (черные, МПИ 12 лет) | 0
tc-85-1000-0.5S | ТТЭ-85-1000/5А класс точности 0,5S EKF | 1706.54 | 19 Трансформаторы измерительные | 19.04 Трансформаторы тока ТТЭ и ТТЭ-А класс точности 0,5 S (черные, МПИ 12 лет) | 0
tc-85-1200-0.5S | ТТЭ-85-1200/5А класс точности 0,5S EKF | 1748.9 | 19 Трансформаторы измерительные | 19.04 Трансформаторы тока ТТЭ и ТТЭ-А класс точности 0,5 S (черные, МПИ 12 лет) | 0
tc-85-1500-0.5S | ТТЭ-85-1500/5А класс точности 0,5S EKF | 1870.8 | 19 Трансформаторы измерительные | 19.04 Трансформаторы тока ТТЭ и ТТЭ-А класс точности 0,5 S (черные, МПИ 12 лет) | 0
tc-a-100-0.5S | ТТЭ-А-100/5А класс точности 0,5S EKF | 1402.73 | 19 Трансформаторы измерительные | 19.04 Трансформаторы тока ТТЭ и ТТЭ-А класс точности 0,5 S (черные, МПИ 12 лет) | 0
tc-a-120-0.5S | ТТЭ-А-120/5А класс точности 0,5S EKF | 1373.4 | 19 Трансформаторы измерительные | 19.04 Трансформаторы тока ТТЭ и ТТЭ-А класс точности 0,5 S (черные, МПИ 12 лет) | 0
tc-a-15-0.5S | ТТЭ-А-15/5А класс точности 0,5S EKF | 1392 | 19 Трансформаторы измерительные | 19.04 Трансформаторы тока ТТЭ и ТТЭ-А класс точности 0,5 S (черные, МПИ 12 лет) | 0
tc-a-150-0.5S | ТТЭ-А-150/5А класс точности 0,5S EKF | 1402.73 | 19 Трансформаторы измерительные | 19.04 Трансформаторы тока ТТЭ и ТТЭ-А класс точности 0,5 S (черные, МПИ 12 лет) | 0
tc-a-20-0.5S | ТТЭ-А-20/5А класс точности 0,5S EKF | 1363.41 | 19 Трансформаторы измерительные | 19.04 Трансформаторы тока ТТЭ и ТТЭ-А класс точности 0,5 S (черные, МПИ 12 лет) | 0
tc-a-200-0.5S | ТТЭ-А-200/5А класс точности 0,5S EKF | 1402.73 | 19 Трансформаторы измерительные | 19.04 Трансформаторы тока ТТЭ и ТТЭ-А класс точности 0,5 S (черные, МПИ 12 лет) | 0
tc-a-30-0.5S | ТТЭ-А-30/5А класс точности 0,5S EKF | 1363.41 | 19 Трансформаторы измерительные | 19.04 Трансформаторы тока ТТЭ и ТТЭ-А класс точности 0,5 S (черные, МПИ 12 лет) | 0
tc-a-300-0.5S | ТТЭ-А-300/5А класс точности 0,5S EKF | 1373.4 | 19 Трансформаторы измерительные | 19.04 Трансформаторы тока ТТЭ и ТТЭ-А класс точности 0,5 S (черные, МПИ 12 лет) | 0
tc-a-40-0.5S | ТТЭ-А-40/5А класс точности 0,5S EKF | 1430.5 | 19 Трансформаторы измерительные | 19.04 Трансформаторы тока ТТЭ и ТТЭ-А класс точности 0,5 S (черные, МПИ 12 лет) | 0
tc-a-5-0.5S | ТТЭ-А-5/5А класс точности 0,5S EKF | 1373.4 | 19 Трансформаторы измерительные | 19.04 Трансформаторы тока ТТЭ и ТТЭ-А класс точности 0,5 S (черные, МПИ 12 лет) | 0
tc-a-50-0.5S | ТТЭ-А-50/5А класс точности 0,5S EKF | 1402.73 | 19 Трансформаторы измерительные | 19.04 Трансформаторы тока ТТЭ и ТТЭ-А класс точности 0,5 S (черные, МПИ 12 лет) | 0
tc-a-500-0.5S | ТТЭ-А-500/5А класс точности 0,5S EKF | 1454.62 | 19 Трансформаторы измерительные | 19.04 Трансформаторы тока ТТЭ и ТТЭ-А класс точности 0,5 S (черные, МПИ 12 лет) | 0
tc-a-600-0.5S | ТТЭ-А-600/5А класс точности 0,5S EKF | 1466.74 | 19 Трансформаторы измерительные | 19.04 Трансформаторы тока ТТЭ и ТТЭ-А класс точности 0,5 S (черные, МПИ 12 лет) | 0
tc-a-800-0.5S | ТТЭ-А-800/5А класс точности 0,5S EKF | 1697.05 | 19 Трансформаторы измерительные | 19.04 Трансформаторы тока ТТЭ и ТТЭ-А класс точности 0,5 S (черные, МПИ 12 лет) | 0
10103P | СКАТ 101М/1 - 5(60) Ш Р EKF | 952.22 | 20 Счетчики электроэнергии | 20.01 Счетчики электрической энергии СКАТ однофазные | 0
10101P | СКАТ 101Э/1 - 5(60) Ш Р EKF | 1100 | 20 Счетчики электроэнергии | 20.01 Счетчики электрической энергии СКАТ однофазные | 0
10203P | СКАТ 102Э/1 - 5(60) Ш П EKF | 888 | 20 Счетчики электроэнергии | 20.01 Счетчики электрической энергии СКАТ однофазные | 0
am-a721-10 | AM-A721 аналоговый на панель (72х72) квадратный вырез 10А прямое подкл. EKF | 900 | 21 Приборы измерительные | 21.01 Амперметры аналоговые | 0
am-a961-10 | AM-A961 аналоговый на панель (96х96) квадратный вырез 10А прямое подкл. EKF | 945 | 21 Приборы измерительные | 21.01 Амперметры аналоговые | 0
EER16-128-100 | Лондон Розетка 2-местная с заземлением 16А белая с защ. штор. EKF | 121.8 | 22 Розетки, выключатели | 22.01 Серия Лондон (скрытая установка) | 0
EVRV16-050-10-540 | Венеция Блок роз.-выкл. 1-кл. 16А с/з с крышкой IP54 бел. с защ. штор. EKF | 340 | 22 Розетки, выключатели | 22.02 Серия Венеция (открытая установка) | 0
EVRV16-050-30-540 | Венеция Блок роз.-выкл. 1-кл. 16А с/з с крышкой IP54 сер. с защ. штор. EKF | 340 | 22 Розетки, выключатели | 22.02 Серия Венеция (открытая установка) | 0
EVRV16-052-10-540 | Венеция Блок роз.-выкл. 2-кл. 16А с/з с крышкой IP54 бел. с защ. штор. EKF | 340 | 22 Розетки, выключатели | 22.02 Серия Венеция (открытая установка) | 0
EVRV16-052-30-540 | Венеция Блок роз.-выкл. 2-кл. 16А с/з с крышкой IP54 сер. с защ. штор. EKF | 340 | 22 Розетки, выключатели | 22.02 Серия Венеция (открытая установка) | 0
EVV10-121-10-54 | Венеция Выключатель 1 -клавишный с индикатором 10А IP54 белый EKF | 198 | 22 Розетки, выключатели | 22.02 Серия Венеция (открытая установка) | 0
EVV10-023-10-54 | Венеция Выключатель 2-клавишный 10А IP54 белый EKF | 162 | 22 Розетки, выключатели | 22.02 Серия Венеция (открытая установка) | 0
EVV10-023-30-54 | Венеция Выключатель 2-клавишный 10А IP54 серый EKF | 162 | 22 Розетки, выключатели | 22.02 Серия Венеция (открытая установка) | 0
EVV10-045-30-54 | Венеция Выключатель кнопочный 10А IP54 серый EKF | 198 | 22 Розетки, выключатели | 22.02 Серия Венеция (открытая установка) | 0
ENR10-022-10 | Рим Розетка 1-местная 10А без заземления белая EKF | 59.72 | 22 Розетки, выключатели | 22.04 Серия Рим (открытая установка) | 0
ENR10-102-100 | Рим Розетка 2-местная 10А без заземления белая с защ. штор. EKF | 95.04 | 22 Розетки, выключатели | 22.04 Серия Рим (открытая установка) | 0
ENT01-034-10 | Рим Розетка Phone 1-местная белая EKF | 75.92 | 22 Розетки, выключатели | 22.04 Серия Рим (открытая установка) | 0
EKR10-022-10-44 | Прага Розетка 1-местная 10А без заземления IP44 белая EKF | 98.44 | 22 Розетки, выключатели | 22.05 Серия Прага
EGV10-121-30 | Выключатель 1-клавишный ОП Минск 10А с индикатором светлое дерево EKF | 77.87 | 22 Розетки, выключатели | 22.06 Серия Минск (открытая установка) IP20 | 22.06.02 Серия Минск цвет светлое дерево
EGV10-021-30 | Выключатель 1-клавишный ОП Минск 10А светлое дерево EKF | 72.34 | 22 Розетки, выключатели | 22.06 Серия Минск (открытая установка) IP20 | 22.06.02 Серия Минск цвет светлое дерево
EGV10-123-30 | Выключатель 2-клавишный ОП Минск 10А с индикатором светлое дерево EKF | 84.94 | 22 Розетки, выключатели | 22.06 Серия Минск (открытая установка) IP20 | 22.06.02 Серия Минск цвет светлое дерево
EGV10-023-30 | Выключатель 2-клавишный ОП Минск 10А светлое дерево EKF | 78.74 | 22 Розетки, выключатели | 22.06 Серия Минск (открытая установка) IP20 | 22.06.02 Серия Минск цвет светлое дерево
EGR10-022-30 | Розетка 1-местная ОП Минск 10А без заземления светлое дерево EKF | 78.74 | 22 Розетки, выключатели | 22.06 Серия Минск (открытая установка) IP20 | 22.06.02 Серия Минск цвет светлое дерево
EGR16-028-30 | Розетка 1-местная ОП Минск 16А с заземлением светлое дерево EKF | 78.74 | 22 Розетки, выключатели | 22.06 Серия Минск (открытая установка) IP20 | 22.06.02 Серия Минск цвет светлое дерево
EGR10-102-30 | Розетка 2-местная ОП Минск 10А без заземления светлое дерево EKF | 113.73 | 22 Розетки, выключатели | 22.06 Серия Минск (открытая установка) IP20 | 22.06.02 Серия Минск цвет светлое дерево
EGR16-128-30 | Розетка 2-местная ОП Минск 16А с заземлением светлое дерево EKF | 128.32 | 22 Розетки, выключатели | 22.06 Серия Минск (открытая установка) IP20 | 22.06.02 Серия Минск цвет светлое дерево
EGT01-034-30 | Розетка Phone 1-местная ОП Минск светлое дерево EKF | 74.98 | 22 Розетки, выключатели | 22.06 Серия Минск (открытая установка) IP20 | 22.06.02 Серия Минск цвет светлое дерево
EGK01-035-30 | Розетка RJ-45 1-местная ОП Минск, 1А, 120В, светлое дерево EKF | 106.82 | 22 Розетки, выключатели | 22.06 Серия Минск (открытая установка) IP20 | 22.06.02 Серия Минск цвет светлое дерево
EGA00-027-30 | Розетка TV 1-местная ОП Минск 75Ом 5-862МГц светлое дерево EKF | 74.86 | 22 Розетки, выключатели | 22.06 Серия Минск (открытая установка) IP20 | 22.06.02 Серия Минск цвет светлое дерево
EGV10-121-40 | Выключатель 1-клавишный ОП Минск 10А с индикатором тёмное дерево EKF | 77.87 | 22 Розетки, выключатели | 22.06 Серия Минск (открытая установка) IP20 | 22.06.03 Серия Минск цвет тёмное дерево
EGV10-021-40 | Выключатель 1-клавишный ОП Минск 10А тёмное дерево EKF | 72.34 | 22 Розетки, выключатели | 22.06 Серия Минск (открытая установка) IP20 | 22.06.03 Серия Минск цвет тёмное дерево
EGV10-123-40 | Выключатель 2-клавишный ОП Минск 10А с индикатором тёмное дерево EKF | 84.94 | 22 Розетки, выключатели | 22.06 Серия Минск (открытая установка) IP20 | 22.06.03 Серия Минск цвет тёмное дерево
EGV10-023-40 | Выключатель 2-клавишный ОП Минск 10А тёмное дерево EKF | 78.74 | 22 Розетки, выключатели | 22.06 Серия Минск (открытая установка) IP20 | 22.06.03 Серия Минск цвет тёмное дерево
EGR10-022-40 | Розетка 1-местная ОП Минск 10А без заземления тёмное дерево EKF | 78.74 | 22 Розетки, выключатели | 22.06 Серия Минск (открытая установка) IP20 | 22.06.03 Серия Минск цвет тёмное дерево
EGR16-028-40 | Розетка 1-местная ОП Минск 16А с заземлением тёмное дерево EKF | 78.74 | 22 Розетки, выключатели | 22.06 Серия Минск (открытая установка) IP20 | 22.06.03 Серия Минск цвет тёмное дерево
EGR10-102-40 | Розетка 2-местная ОП Минск 10А без заземления тёмное дерево EKF | 113.73 | 22 Розетки, выключатели | 22.06 Серия Минск (открытая установка) IP20 | 22.06.03 Серия Минск цвет тёмное дерево
EGR16-128-40 | Розетка 2-местная ОП Минск 16А с заземлением тёмное дерево EKF | 128.32 | 22 Розетки, выключатели | 22.06 Серия Минск (открытая установка) IP20 | 22.06.03 Серия Минск цвет тёмное дерево
EGT01-034-40 | Розетка Phone 1-местная ОП Минск тёмное дерево EKF | 74.98 | 22 Розетки, выключатели | 22.06 Серия Минск (открытая установка) IP20 | 22.06.03 Серия Минск цвет тёмное дерево
EGK01-035-40 | Розетка RJ-45 1-местная ОП Минск, 1А, 120В, тёмное дерево EKF | 106.82 | 22 Розетки, выключатели | 22.06 Серия Минск (открытая установка) IP20 | 22.06.03 Серия Минск цвет тёмное дерево
EGA00-027-40 | Розетка TV 1-местная ОП Минск 75Ом 5-862МГц тёмное дерево EKF | 74.86 | 22 Розетки, выключатели | 22.06 Серия Минск (открытая установка) IP20 | 22.06.03 Серия Минск цвет тёмное дерево
ERV10-021-20 | Выключатель 1-кл. СП 10А бежевый Минск EKF | 62.8 | 22 Розетки, выключатели | 22.07 Серия Минск (скрытая установка) IP20 | 22.07.02 Серия Минск цвет бежевый
ERV10-025-20 | Выключатель 1-кл. СП проходной 10А бежевый Минск EKF | 78.76 | 22 Розетки, выключатели | 22.07 Серия Минск (скрытая установка) IP20 | 22.07.02 Серия Минск цвет бежевый
ERV10-121-20 | Выключатель 1-кл. СП, Минск, с индикатором 10А, бежевый EKF | 80.54 | 22 Розетки, выключатели | 22.07 Серия Минск (скрытая установка) IP20 | 22.07.02 Серия Минск цвет бежевый
ERV10-023-20 | Выключатель 2-кл. СП 10А бежевый Минск EKF | 74.26 | 22 Розетки, выключатели | 22.07 Серия Минск (скрытая установка) IP20 | 22.07.02 Серия Минск цвет бежевый
ERV10-026-20 | Выключатель 2-кл. СП проходной 10А бежевый Минск EKF | 112.23 | 22 Розетки, выключатели | 22.07 Серия Минск (скрытая установка) IP20 | 22.07.02 Серия Минск цвет бежевый
ERV10-123-20 | Выключатель 2-кл. СП, Минск, с индикатором 10А, бежевый EKF | 83.35 | 22 Розетки, выключатели | 22.07 Серия Минск (скрытая установка) IP20 | 22.07.02 Серия Минск цвет бежевый
ERV10-024-20 | Выключатель 3-кл. СП 10А бежевый Минск EKF | 91.73 | 22 Розетки, выключатели | 22.07 Серия Минск (скрытая установка) IP20 | 22.07.02 Серия Минск цвет бежевый
ERV10-028-20 | Минск Кнопка нажимная СП, 10А, бежевая EKF | 71.97 | 22 Розетки, выключатели | 22.07 Серия Минск (скрытая установка) IP20 | 22.07.02 Серия Минск цвет бежевый
ERR16-028-200-2USB | Минск Розетка 1-местная СП с/з 16А бежевая с защ. штор. с 2 USB 2,1А EKF | 553.49 | 22 Розетки, выключатели | 22.07 Серия Минск (скрытая установка) IP20 | 22.07.02 Серия Минск цвет бежевый
ERR16-029-200-44 | Минск Розетка 1-местная СП с/з с крышкой 16А бежевая с защ. штор. IP44 EKF | 117.96 | 22 Розетки, выключатели | 22.07 Серия Минск (скрытая установка) IP20 | 22.07.02 Серия Минск цвет бежевый
ERK02-035-20 | Минск Розетка RJ-45 2-местная СП бежевая EKF | 171.17 | 22 Розетки, выключатели | 22.07 Серия Минск (скрытая установка) IP20 | 22.07.02 Серия Минск цвет бежевый
ERR-2USB-200 | Минск Розетка USB 2-местная СП 2,1А бежевая EKF | 503.55 | 22 Розетки, выключатели | 22.07 Серия Минск (скрытая установка) IP20 | 22.07.02 Серия Минск цвет бежевый
ERV10-027-20 | Минск Кнопка звонка СП, 10А, бежевый EKF | 71.97 | 22 Розетки, выключатели | 22.07 Серия Минск (скрытая установка) IP20 | 22.07.02 Серия Минск цвет бежевый
ERR10-022-200 | Розетка 1-мест. СП б/з 10 А с защ. штор. бежевый Минск EKF | 56.38 | 22 Розетки, выключатели | 22.07 Серия Минск (скрытая установка) IP20 | 22.07.02 Серия Минск цвет бежевый
ERR16-028-200 | Розетка 1-мест. СП с/з 16А бежевый с защ. штор. Минск EKF | 70.7 | 22 Розетки, выключатели | 22.07 Серия Минск (скрытая установка) IP20 | 22.07.02 Серия Минск цвет бежевый
ERR16-028-200-USB | Розетка 1-местная СП с/з Минск 16А бежевая с защ. штор. с USB 1А EKF | 342.36 | 22 Розетки, выключатели | 22.07 Серия Минск (скрытая установка) IP20 | 22.07.02 Серия Минск цвет бежевый
ERR16-029-200 | Розетка 1-местная СП с/з Минск с крышкой 16А бежевая с защ. штор. EKF | 87.95 | 22 Розетки, выключатели | 22.07 Серия Минск (скрытая установка) IP20 | 22.07.02 Серия Минск цвет бежевый
ERK01-035-20 | Розетка RJ-45 1-мест. СП бежевый Минск EKF | 116.52 | 22 Розетки, выключатели | 22.07 Серия Минск (скрытая установка) IP20 | 22.07.02 Серия Минск цвет бежевый
ERK00-135-20 | Розетка RJ-45+Phone СП бежевый Минск EKF | 181.25 | 22 Розетки, выключатели | 22.07 Серия Минск (скрытая установка) IP20 | 22.07.02 Серия Минск цвет бежевый
ERA00-027-20 | Розетка TV 1-мест. СП бежевый 75Ом 5-862МГц Минск EKF | 69.96 | 22 Розетки, выключатели | 22.07 Серия Минск (скрытая установка) IP20 | 22.07.02 Серия Минск цвет бежевый
ERD06-101-20 | Светорегулятор СП 600W 220В бежевый Минск EKF | 236.27 | 22 Розетки, выключатели | 22.07 Серия Минск (скрытая установка) IP20 | 22.07.02 Серия Минск цвет бежевый
SMT-48p | Розеточный механический таймер SMT-48p EKF PROxima | 384.6 | 22 Розетки, выключатели | 22.08 Дополнительные устройства в розетку | 0
SB-01 | Розеточный блок SB-01 (розетка 2P+E 16А, 2 USB разъема 5V 2,1A) EKF PROxima | 699 | 22 Розетки, выключатели | 22.08 Дополнительные устройства в розетку
UBA16-310-2-02 | Удлинитель "Эксперт" 2 гнезда 2 метра 16А/3,5кВт с заземлением ПВС 3х1 EKF | 251.13 | 23 Удлинители, сетевые фильтры, патроны и аксессуары | 23.01 Удлинители Эксперт | 0
UBA16-310-2-03 | Удлинитель "Эксперт" 2 гнезда 3 метра 16А/3,5кВт с заземлением ПВС 3х1 EKF | 306.3 | 23 Удлинители, сетевые фильтры, патроны и аксессуары | 23.01 Удлинители Эксперт | 0
UBA16-310-2-05 | Удлинитель "Эксперт" 2 гнезда 5 метров 16А/3,5кВт с заземлением ПВС 3х1 EKF | 439.29 | 23 Удлинители, сетевые фильтры, патроны и аксессуары | 23.01 Удлинители Эксперт | 0
UBA16-310-3-02i | Удлинитель "Эксперт" 3 гнезда 2 метра 16А/3,5кВт с выключателем и заземлением ПВС 3х1 EKF | 392.87 | 23 Удлинители, сетевые фильтры, патроны и аксессуары | 23.01 Удлинители Эксперт | 0
UBA16-310-3-02 | Удлинитель "Эксперт" 3 гнезда 2 метра 16А/3,5кВт с заземлением ПВС 3х1 EKF | 303.02 | 23 Удлинители, сетевые фильтры, патроны и аксессуары | 23.01 Удлинители Эксперт | 0
UBA16-310-3-03i | Удлинитель "Эксперт" 3 гнезда 3 метра 16А/3,5кВт с выключателем и заземлением ПВС 3х1 EKF | 447.09 | 23 Удлинители, сетевые фильтры, патроны и аксессуары | 23.01 Удлинители Эксперт | 0
UBA16-310-3-03 | Удлинитель "Эксперт" 3 гнезда 3 метра 16А/3,5кВт с заземлением ПВС 3х1 EKF | 341.58 | 23 Удлинители, сетевые фильтры, патроны и аксессуары | 23.01 Удлинители Эксперт | 0
UBA16-310-3-05i | Удлинитель "Эксперт" 3 гнезда 5 метров 16А/3,5кВт с выключателем и заземлением ПВС 3х1 EKF | 575.21 | 23 Удлинители, сетевые фильтры, патроны и аксессуары | 23.01 Удлинители Эксперт | 0
UBA16-310-3-05 | Удлинитель "Эксперт" 3 гнезда 5 метров 16А/3,5кВт с заземлением ПВС 3х1 EKF | 502.77 | 23 Удлинители, сетевые фильтры, патроны и аксессуары | 23.01 Удлинители Эксперт | 0
UBA16-310-4-02i | Удлинитель "Эксперт" 4 гнезда 2 метра 16А/3,5кВт с выключателем и заземлением ПВС 3х1 EKF | 395.76 | 23 Удлинители, сетевые фильтры, патроны и аксессуары | 23.01 Удлинители Эксперт | 0
UBA16-310-4-02 | Удлинитель "Эксперт" 4 гнезда 2 метра 16А/3,5кВт с заземлением ПВС 3х1 EKF | 346.68 | 23 Удлинители, сетевые фильтры, патроны и аксессуары | 23.01 Удлинители Эксперт | 0
UBA16-310-4-03i | Удлинитель "Эксперт" 4 гнезда 3 метра 16А/3,5кВт с выключателем и заземлением ПВС 3х1 EKF | 454.66 | 23 Удлинители, сетевые фильтры, патроны и аксессуары | 23.01 Удлинители Эксперт | 0
UBA16-310-4-03 | Удлинитель "Эксперт" 4 гнезда 3 метра 16А/3,5кВт с заземлением ПВС 3х1 EKF | 403.51 | 23 Удлинители, сетевые фильтры, патроны и аксессуары | 23.01 Удлинители Эксперт | 0
UBA16-310-4-05i | Удлинитель "Эксперт" 4 гнезда 5 метров 16А/3,5кВт с выключателем и заземлением ПВС 3х1 EKF | 607.57 | 23 Удлинители, сетевые фильтры, патроны и аксессуары | 23.01 Удлинители Эксперт | 0
UBA16-310-4-05 | Удлинитель "Эксперт" 4 гнезда 5 метров 16А/3,5кВт с заземлением ПВС 3х1 EKF | 495.01 | 23 Удлинители, сетевые фильтры, патроны и аксессуары | 23.01 Удлинители Эксперт | 0
UFA16-310-6-018 | Сетевой фильтр 6*1,8м 16А/3,2кВт с выкл. c/з ПВС 3х1,0 Блокбастер XL EKF | 550.64 | 23 Удлинители, сетевые фильтры, патроны и аксессуары | 23.02 Сетевые фильтры Блокбастер | 0
UFA16-310-6-03 | Сетевой фильтр 6*3м 16А/3,2кВт с выкл. c/з ПВС 3х1,0 Блокбастер XL EKF | 650.24 | 23 Удлинители, сетевые фильтры, патроны и аксессуары | 23.02 Сетевые фильтры Блокбастер | 0
UFA16-310-6-05 | Сетевой фильтр 6*5м 16А/3,2кВт с выкл. c/з ПВС 3х1,0 Блокбастер XL EKF | 780.46 | 23 Удлинители, сетевые фильтры, патроны и аксессуары | 23.02 Сетевые фильтры Блокбастер | 0
UBA10-210-2-07 | Удлинитель "Эксперт" 2 гнезда 7 метров 10А/2,2кВт без заземления ПВС 2х1 EKF PROxima | 378.67 | 23 Удлинители, сетевые фильтры, патроны и аксессуары | 23.02 Удлинители Эксперт | 23.02.01 Удлинители Эксперт без заземления
UKA02-06-275-4-30 | Удлинитель на катушке "Атлант 2.0" 4 гнезда 30м без заземления ПВС 2*0,75 6А/1,3кВт PROxima | 2125.87 | 23 Удлинители, сетевые фильтры, патроны и аксессуары | 23.03 Удлинители Атлант 2.0 (пласт. катушка) | 0
UKA02-10-310-4-30 | Удлинитель на катушке "Атлант 2.0" 4 гнезда 30м с заземлением ПВС 3*1,0 10А/2,2кВт PROxima | 2933.39 | 23 Удлинители, сетевые фильтры, патроны и аксессуары | 23.03 Удлинители Атлант 2.0 (пласт. катушка) | 0
UKA02-06-275-4-40 | Удлинитель на катушке "Атлант 2.0" 4 гнезда 40м без заземления ПВС 2*0,75 6А/1,3кВт PROxima | 2543.71 | 23 Удлинители, сетевые фильтры, патроны и аксессуары | 23.03 Удлинители Атлант 2.0 (пласт. катушка) | 0
UKA02-10-310-4-40 | Удлинитель на катушке "Атлант 2.0" 4 гнезда 40м с заземлением ПВС 3*1,0 10А/2,2кВт PROxima | 3592.02 | 23 Удлинители, сетевые фильтры, патроны и аксессуары | 23.03 Удлинители Атлант 2.0 (пласт. катушка) | 0
UKA02-06-275-4-50 | Удлинитель на катушке "Атлант 2.0" 4 гнезда 50м без заземления ПВС 2*0,75 6А/1,3кВт PROxima | 2996.97 | 23 Удлинители, сетевые фильтры, патроны и аксессуары | 23.03 Удлинители Атлант 2.0 (пласт. катушка) | 0
UKA02-10-310-4-50 | Удлинитель на катушке "Атлант 2.0" 4 гнезда 50м с заземлением ПВС 3*1,0 10А/2,2кВт PROxima | 4207.49 | 23 Удлинители, сетевые фильтры, патроны и аксессуары | 23.03 Удлинители Атлант 2.0 (пласт. катушка) | 0
UKG02-16-R315-4-30 | Удлинитель на катушке "Гефест 2.0" 4 гнезда 30м с заземлением и предохранителем КГ 3*1,5 16А/3,5кВт PROxima | 5975.89 | 23 Удлинители, сетевые фильтры, патроны и аксессуары | 23.04 Удлинители Гефест 2.0 (мет. катушка) | 0
UKG02-16-R325-4-30 | Удлинитель на катушке "Гефест 2.0" 4 гнезда 30м с заземлением и предохранителем КГ 3*2,5 16А/3,5кВт PROxima | 7660.48 | 23 Удлинители, сетевые фильтры, патроны и аксессуары | 23.04 Удлинители Гефест 2.0 (мет. катушка) | 0
UKG02-16-R315-4-40 | Удлинитель на катушке "Гефест 2.0" 4 гнезда 40м с заземлением и предохранителем КГ 3*1,5 16А/3,5кВт PROxima | 6925.59 | 23 Удлинители, сетевые фильтры, патроны и аксессуары | 23.04 Удлинители Гефест 2.0 (мет. катушка) | 0
UKG02-16-R325-4-40 | Удлинитель на катушке "Гефест 2.0" 4 гнезда 40м с заземлением и предохранителем КГ 3*2,5 16А/3,5кВт PROxima | 9241.41 | 23 Удлинители, сетевые фильтры, патроны и аксессуары | 23.04 Удлинители Гефест 2.0 (мет. катушка) | 0
UKG02-16-R315-4-50 | Удлинитель на катушке "Гефест 2.0" 4 гнезда 50м с заземлением и предохранителем КГ 3*1,5 16А/3,5кВт PROxima | 7917.21 | 23 Удлинители, сетевые фильтры, патроны и аксессуары | 23.04 Удлинители Гефест 2.0 (мет. катушка) | 0
UKG02-16-R325-4-50 | Удлинитель на катушке "Гефест 2.0" 4 гнезда 50м с заземлением и предохранителем КГ 3*2,5 16А/3,5кВт PROxima | 10748.62 | 23 Удлинители, сетевые фильтры, патроны и аксессуары | 23.04 Удлинители Гефест 2.0 (мет. катушка) | 0
LHC-E27-s-s | Патрон карболитовый подвесной Е27 черн. EKF | 31.17 | 23 Удлинители, сетевые фильтры, патроны и аксессуары | 23.05 Патроны | 0
LHC-E27-s | Патрон карболитовый подвесной Е27 черн. без наклейки EKF | 29.15 | 23 Удлинители, сетевые фильтры, патроны и аксессуары | 23.05 Патроны | 0
LHC-E27-r-s | Патрон карболитовый с кольцом Е27 черн. EKF | 48.46 | 23 Удлинители, сетевые фильтры, патроны и аксессуары | 23.05 Патроны | 0
AAP6-1 | Адаптер-переходник 6А 250В EKF | 49.06 | 23 Удлинители, сетевые фильтры, патроны и аксессуары | 23.06 Аксессуары | 0
AVP6-10 | Вилка прямая б/з бел. 6А 250В EKF | 36.28 | 23 Удлинители, сетевые фильтры, патроны и аксессуары | 23.06 Аксессуары | 0
AVP6-30 | Вилка прямая б/з черн. 6А 250В EKF | 36.28 | 23 Удлинители, сетевые фильтры, патроны и аксессуары | 23.06 Аксессуары | 0
AVP16-10 | Вилка прямая с/з бел. 16А 250В EKF | 52.64 | 23 Удлинители, сетевые фильтры, патроны и аксессуары | 23.06 Аксессуары | 0
AVP16-30 | Вилка прямая с/з черн. 16А 250В EKF | 52.64 | 23 Удлинители, сетевые фильтры, патроны и аксессуары | 23.06 Аксессуары | 0
AVK16-10 | Вилка с кольцом с/з бел. 16А 250В EKF | 53.36 | 23 Удлинители, сетевые фильтры, патроны и аксессуары | 23.06 Аксессуары | 0
AVK16-30 | Вилка с кольцом с/з черн. 16А 250В EKF | 53.36 | 23 Удлинители, сетевые фильтры, патроны и аксессуары | 23.06 Аксессуары | 0
AVYF16-10 | Вилка угловая плоская "СТЕЛС" с/з бел. 16А 250В EKF | 86 | 23 Удлинители, сетевые фильтры, патроны и аксессуары | 23.06 Аксессуары | 0
AVYS16-20 | Вилка угловая с выключателем с/з беж. 16А 250В EKF | 76 | 23 Удлинители, сетевые фильтры, патроны и аксессуары | 23.06 Аксессуары | 0
AVY16-10 | Вилка угловая с/з бел. 16А 250В EKF | 49.3 | 23 Удлинители, сетевые фильтры, патроны и аксессуары | 23.06 Аксессуары | 0
AVY16-30 | Вилка угловая с/з черн. 16А 250В EKF | 49.3 | 23 Удлинители, сетевые фильтры, патроны и аксессуары | 23.06 Аксессуары | 0
ASG10-10 | Гнездо штепсельное б/з бел. 10А 250В EKF | 53.8 | 23 Удлинители, сетевые фильтры, патроны и аксессуары | 23.06 Аксессуары | 0
ASG10-30 | Гнездо штепсельное б/з черн. 10А 250В EKF | 53.8 | 23 Удлинители, сетевые фильтры, патроны и аксессуары | 23.06 Аксессуары | 0
ASGO10-30 | Гнездо штепсельное б/з черн. ПВХ 10A 250B EKF | 100.92 | 23 Удлинители, сетевые фильтры, патроны и аксессуары | 23.06 Аксессуары | 0
ASG16-10 | Гнездо штепсельное с/з бел. 16А 250В EKF | 62.96 | 23 Удлинители, сетевые фильтры, патроны и аксессуары | 23.06 Аксессуары | 0
ASG16-30 | Гнездо штепсельное с/з черн. 16А 250В EKF | 62.96 | 23 Удлинители, сетевые фильтры, патроны и аксессуары | 23.06 Аксессуары | 0
ASGO16-30 | Гнездо штепсельное с/з черн. ПВХ 16A 250B EKF | 100.92 | 23 Удлинители, сетевые фильтры, патроны и аксессуары | 23.06 Аксессуары | 0
APB6-10 | Перекл. бра бел. 6А 250В EKF | 28.68 | 23 Удлинители, сетевые фильтры, патроны и аксессуары | 23.06 Аксессуары | 0
APB6-30 | Перекл. бра черн. 6А 250В EKF | 28.68 | 23 Удлинители, сетевые фильтры, патроны и аксессуары | 23.06 Аксессуары | 0
ARP6-2 | Разветв. 2 гн. б/з плоский 6А 250B EKF | 121.16 | 23 Удлинители, сетевые фильтры, патроны и аксессуары | 23.06 Аксессуары | 0
ARP16-2 | Разветв. 2 гн. с/з плоский 16А 250B EKF | 156.46 | 23 Удлинители, сетевые фильтры, патроны и аксессуары | 23.06 Аксессуары | 0
AKB10-2 | Колодка 2 гн. 10А б/з Эксперт EKF | 94.24 | 23 Удлинители, сетевые фильтры, патроны и аксессуары | 23.06 Аксессуары | 23.06.02 Колодки Эксперт
AKB16-2 | Колодка 2 гн. 16А с/з Эксперт EKF | 123.88 | 23 Удлинители, сетевые фильтры, патроны и аксессуары | 23.06 Аксессуары | 23.06.02 Колодки Эксперт
AKB10-3 | Колодка 3 гн. 10А б/з Эксперт EKF | 116.48 | 23 Удлинители, сетевые фильтры, патроны и аксессуары | 23.06 Аксессуары | 23.06.02 Колодки Эксперт
AKB10-4 | Колодка 4 гн. 10А б/з Эксперт EKF | 149.48 | 23 Удлинители, сетевые фильтры, патроны и аксессуары | 23.06 Аксессуары | 23.06.02 Колодки Эксперт
AKB16-4i | Колодка 4 гн. 16А c выкл. с/з Эксперт EKF | 254.9 | 23 Удлинители, сетевые фильтры, патроны и аксессуары | 23.06 Аксессуары | 23.06.02 Колодки Эксперт
AKB16-4 | Колодка 4 гн. 16А с/з Эксперт EKF | 193.8 | 23 Удлинители, сетевые фильтры, патроны и аксессуары | 23.06 Аксессуары | 23.06.02 Колодки Эксперт
AKB16-6i | Колодка 6 гн. 16А c выкл. с/з Эксперт EKF | 340.04 | 23 Удлинители, сетевые фильтры, патроны и аксессуары | 23.06 Аксессуары | 23.06.02 Колодки Эксперт
ps-033-63-220 | Вилка перенос. 033 2Р+РЕ 63А 220В IP67 EKF | 1154.78 | 24 Силовые разъемы | 24.01 Разъемы силовые | 0
ps-413-16-220 | Роз. стац. внутр. 413 2Р+РЕ 16А 220В IP44 EKF | 293.76 | 24 Силовые разъемы | 24.01 Разъемы силовые | 0
ps-423-32-220 | Роз. стац. внутр. 423 2Р+РЕ 32А 220В IP44 EKF | 417.01 | 24 Силовые разъемы | 24.01 Разъемы силовые | 0
RPS-017-16-230-44 | Вилка угловая каучуковая с кольцом 230В 2P+PE 16A IP44 EKF | 119 | 24 Силовые разъемы | 24.02 Разъемы силовые каучуковые IP44 | 0
RPS-018-16-230-44 | Роз. двухмест. с защит. крышками каучуковая 230В 2P+PE 16A IP44 EKF | 299 | 24 Силовые разъемы | 24.02 Разъемы силовые каучуковые IP44 | 0
RPS-014-16-230-44 | Роз. настен. с защит. крышкой каучуковая 230В 2P+PE 16A IP44 EKF | 199 | 24 Силовые разъемы | 24.02 Разъемы силовые каучуковые IP44 | 0
RPS-012-16-230-44 | Роз. перенос. с защитной крышкой каучуковая 230В 2P+PE 16A IP44 EKF | 169 | 24 Силовые разъемы | 24.02 Разъемы силовые каучуковые IP44 | 0
RPS-022-32-380-44 | Роз. перенос. с защитной крышкой каучуковая 380В 3P+PE 32A IP44 EKF | 419 | 24 Силовые разъемы | 24.02 Разъемы силовые каучуковые IP44 | 0
RPS-015-16-230-44 | Роз. трехмест. с защит. крышками каучуковая 230В 2P+PE 16A IP44 EKF | 469 | 24 Силовые разъемы | 24.02 Разъемы силовые каучуковые IP44 | 0
RPS-020-16-230-44 | Роз. четырехмест. с защит. крышками каучуковая 230В 2P+PE 16A IP44 EKF | 499 | 24 Силовые разъемы | 24.02 Разъемы силовые каучуковые IP44 | 0
AS-250-O-03 | Разъем РШ-ВШ 32А 250В 2P+PE ОУ карболитовый черн. EKF | 190.48 | 24 Силовые разъемы | 24.03 Разъемы РШ-ВШ | 0
dd-ms-21B | ИК датчик движения встраив. 1200Вт 180гр. до 9м IP20 MS-21B EKF | 603.12 | 25 Управление освещением, аварийное освещение, бытовые звонки | 25.01 ИК датчики движения | 0
dd-ms-19B | ИК датчик движения встраив. 600Вт 120гр. до 9м IP20 MS-19B EKF | 605.56 | 25 Управление освещением, аварийное освещение, бытовые звонки | 25.01 ИК датчики движения | 0
dd-ms-300 | ИК датчик движения встраив. поворотный 800Вт 360гр. до 8м IP20 dd-ms-300 EKF | 752.34 | 25 Управление освещением, аварийное освещение, бытовые звонки | 25.01 ИК датчики движения | 0
dd-ms-2000 | ИК датчик движения встраив. с датчиком звука 500Вт 160гр. до 9м IP20 MS-2000 EKF | 619.76 | 25 Управление освещением, аварийное освещение, бытовые звонки | 25.01 ИК датчики движения | 0
dd-ms-118B | ИК датчик движения наст. 1200Вт 180гр. до 12м IP44 MS-118B EKF | 598.56 | 25 Управление освещением, аварийное освещение, бытовые звонки | 25.01 ИК датчики движения | 0
dd-ms-25B | ИК датчик движения с переходным боксом 800Вт 360гр. до 8м IP20 MS-25B EKF | 794.13 | 25 Управление освещением, аварийное освещение, бытовые звонки | 25.01 ИК датчики движения | 0
dd-ms-48B | ИК датчик движения угловой 1200Вт 270гр. до 12м IP44 MS-48B EKF | 864.24 | 25 Управление освещением, аварийное освещение, бытовые звонки | 25.01 ИК датчики движения | 0
dd-mw-701 | Микроволновый датчик движения бел. 1200Вт 360гр. до 8м IP20 MW-701 EKF | 1060.72 | 25 Управление освещением, аварийное освещение, бытовые звонки | 25.02 Микроволновые датчики движения | 0
dd-mw-706 | Микроволновый датчик движения бел. 1200Вт 360гр. до 8м IP20 MW-706 EKF | 857.85 | 25 Управление освещением, аварийное освещение, бытовые звонки | 25.02 Микроволновые датчики движения | 0
DBB-D-002 | Звонок беспроводной на батарейках (бел.-сер. 20 мелод. с индик. 2х1,5В АA дист. 120м.) EKF PROxima | 799 | 25 Управление освещением, аварийное освещение, бытовые звонки | 25.04 Звонки бытовые
DBW-001 | Звонок проводной на батарейках (бел.-голуб. 36 мелод. шнур 1.2м. с индик. 2х1,5В АА) EKF Basic | 229 | 25 Управление освещением, аварийное освещение, бытовые звонки | 25.04 Звонки бытовые
mtt-1 | Термостат для теплых полов мех. 16 A 230 В с датч. EKF | 1216 | 26 Теплый пол | 26.01 Система теплый пол | 0
ett-1 | Термостат для теплых полов электр.16 A 230 В с датч. EKF | 2916 | 26 Теплый пол | 26.01 Система теплый пол | 0
tg-z-16 | Труба гофр. ПВХ Plast с зондом d16мм (100м.) EKF | 7.6 | 27 Кабеленесущие системы | 27.05 Трубы гофрированные ПВХ EKF- Plast | 0
tg-z-20 | Труба гофр. ПВХ Plast с зондом d20мм (100м.) EKF | 9.96 | 27 Кабеленесущие системы | 27.05 Трубы гофрированные ПВХ EKF- Plast | 0
tg-z-20-25n | Труба гофр. ПВХ Plast с зондом d20мм (25м.) EKF | 12.05 | 27 Кабеленесущие системы | 27.05 Трубы гофрированные ПВХ EKF- Plast | 0
tg-z-20-50m | Труба гофр. ПВХ Plast с зондом d20мм (50м.) EKF | 10.2 | 27 Кабеленесущие системы | 27.05 Трубы гофрированные ПВХ EKF- Plast | 0
tg-z-25-25n | Труба гофр. ПВХ Plast с зондом d25мм (25м.) EKF | 18.9 | 27 Кабеленесущие системы | 27.05 Трубы гофрированные ПВХ EKF- Plast | 0
tg-z-25 | Труба гофр. ПВХ Plast с зондом d25мм (50м.) EKF | 15.85 | 27 Кабеленесущие системы | 27.05 Трубы гофрированные ПВХ EKF- Plast | 0
tg-z-32 | Труба гофр. ПВХ Plast с зондом d32мм (50м.) EKF | 26.06 | 27 Кабеленесущие системы | 27.05 Трубы гофрированные ПВХ EKF- Plast | 0
tg-z-40 | Труба гофр. ПВХ Plast с зондом d40мм (15м.) EKF Plast | 35 | 27 Кабеленесущие системы | 27.05 Трубы гофрированные ПВХ EKF- Plast | 0
tg-z-50 | Труба гофр. ПВХ Plast с зондом d50мм (20м.) EKF | 51.34 | 27 Кабеленесущие системы | 27.05 Трубы гофрированные ПВХ EKF- Plast | 0
stp41413x2,0 | STRUT-профиль 41х41х2,0х3000 EKF | 1763.13 | 33 Лотки металлические, STRUT-система | 33.7 STRUT-система | 33.7.1 STRUT-профиль
stp41416x2,0 | STRUT-профиль 41х41х2,0х6000 EKF | 3533.69 | 33 Лотки металлические, STRUT-система | 33.7 STRUT-система | 33.7.1 STRUT-профиль
stp41411 | STRUT-профиль 41х41х2,5х1000 EKF | 732.64 | 33 Лотки металлические, STRUT-система | 33.7 STRUT-система | 33.7.1 STRUT-профиль
stp41412 | STRUT-профиль 41х41х2,5х2000 EKF | 1435.34 | 33 Лотки металлические, STRUT-система | 33.7 STRUT-система | 33.7.1 STRUT-профиль
stp41413 | STRUT-профиль 41х41х2,5х3000 EKF | 2153.01 | 33 Лотки металлические, STRUT-система | 33.7 STRUT-система | 33.7.1 STRUT-профиль
vr32-31b31250 | Выключатель-разъединитель ВР32-31B31250 100А, 1 направление, с д/г камерами, съемная рукоятка EKF PROxima | 751.97 | 33 РАСПРОДАЖА | 03.03.07 Выключатели-разъединители (распродажа) ВР32
vr32-35b31250 | Выключатель-разъединитель ВР32-35B31250 250А, 1 направление, с д/г камерами, съемная рукоятка EKF PROxima | 1053.96 | 33 РАСПРОДАЖА | 03.03.07 Выключатели-разъединители (распродажа) ВР32
vr32-37b31250 | Выключатель-разъединитель ВР32-37B31250 400А, 1 направление, с д/г камерами, съемная рукоятка EKF PROxima | 1510.1 | 33 РАСПРОДАЖА | 03.03.07 Выключатели-разъединители (распродажа) ВР32
mcb47100-1-100C | Автоматический выключатель ВА 47-100, 1P 100А (C) 10kA EKF | 392.78 | 33 РАСПРОДАЖА | Выключатели автоматические серии ВА 47-100 (10кА) до 125А | Характеристика C
mcb47100-1-10C | Автоматический выключатель ВА 47-100, 1P 10А (C) 10kA EKF | 462.09 | 33 РАСПРОДАЖА | Выключатели автоматические серии ВА 47-100 (10кА) до 125А | Характеристика C
mcb47100-1-125C | Автоматический выключатель ВА 47-100, 1P 125А (C) 10kA EKF | 392.78 | 33 РАСПРОДАЖА | Выключатели автоматические серии ВА 47-100 (10кА) до 125А | Характеристика C
mcb47100-1-32C | Автоматический выключатель ВА 47-100, 1P 32А (C) 10kA EKF | 392.78 | 33 РАСПРОДАЖА | Выключатели автоматические серии ВА 47-100 (10кА) до 125А | Характеристика C
mcb47100-1-40C | Автоматический выключатель ВА 47-100, 1P 40А (C) 10kA EKF | 392.78 | 33 РАСПРОДАЖА | Выключатели автоматические серии ВА 47-100 (10кА) до 125А | Характеристика C
mcb47100-1-50C | Автоматический выключатель ВА 47-100, 1P 50А (C) 10kA EKF | 392.78 | 33 РАСПРОДАЖА | Выключатели автоматические серии ВА 47-100 (10кА) до 125А | Характеристика C
mcb47100-2-125C | Автоматический выключатель ВА 47-100, 2P 125А (C) 10kA EKF | 785.57 | 33 РАСПРОДАЖА | Выключатели автоматические серии ВА 47-100 (10кА) до 125А | Характеристика C
mcb47100-2-16C | Автоматический выключатель ВА 47-100, 2P 16А (C) 10kA EKF | 732.01 | 33 РАСПРОДАЖА | Выключатели автоматические серии ВА 47-100 (10кА) до 125А | Характеристика C
mcb47100-2-32C | Автоматический выключатель ВА 47-100, 2P 32А (C) 10kA EKF | 732.01 | 33 РАСПРОДАЖА | Выключатели автоматические серии ВА 47-100 (10кА) до 125А | Характеристика C
mcb47100-2-80C | Автоматический выключатель ВА 47-100, 2P 80А (C) 10kA EKF | 785.62 | 33 РАСПРОДАЖА | Выключатели автоматические серии ВА 47-100 (10кА) до 125А | Характеристика C
mcb47100-3-10C | Автоматический выключатель ВА 47-100, 3P 10А (C) 10kA EKF | 1178.46 | 33 РАСПРОДАЖА | Выключатели автоматические серии ВА 47-100 (10кА) до 125А | Характеристика C
mcb47100-3-35C | Автоматический выключатель ВА 47-100, 3P 35А (C) 10kA EKF | 1178.46 | 33 РАСПРОДАЖА | Выключатели автоматические серии ВА 47-100 (10кА) до 125А | Характеристика C
mcb47100-3-40C | Автоматический выключатель ВА 47-100, 3P 40А (C) 10kA EKF | 1178.46 | 33 РАСПРОДАЖА | Выключатели автоматические серии ВА 47-100 (10кА) до 125А | Характеристика C
mcb47100-4-100C | Автоматический выключатель ВА 47-100, 4P 100А (C) 10kA EKF | 1570.24 | 33 РАСПРОДАЖА | Выключатели автоматические серии ВА 47-100 (10кА) до 125А | Характеристика C
mcb47100-4-10C | Автоматический выключатель ВА 47-100, 4P 10А (C) 10kA EKF | 1480.65 | 33 РАСПРОДАЖА | Выключатели автоматические серии ВА 47-100 (10кА) до 125А | Характеристика C
mcb47100-4-25C | Автоматический выключатель ВА 47-100, 4P 25А (C) 10kA EKF | 1570.24 | 33 РАСПРОДАЖА | Выключатели автоматические серии ВА 47-100 (10кА) до 125А | Характеристика C
mcb47100-4-32C | Автоматический выключатель ВА 47-100, 4P 32А (C) 10kA EKF | 1570.24 | 33 РАСПРОДАЖА | Выключатели автоматические серии ВА 47-100 (10кА) до 125А | Характеристика C
mcb47100-1-10D | Автоматический выключатель ВА 47-100, 1P 10А (D) 10kA EKF | 150 | 33 РАСПРОДАЖА | Выключатели автоматические серии ВА 47-100 (10кА) до 125А | Характеристика D
mcb47100-1-16D | Автоматический выключатель ВА 47-100, 1P 16А (D) 10kA EKF | 150 | 33 РАСПРОДАЖА | Выключатели автоматические серии ВА 47-100 (10кА) до 125А | Характеристика D
mcb47100-2-125D | Автоматический выключатель ВА 47-100, 2P 125А (D) 10kA EKF | 300 | 33 РАСПРОДАЖА | Выключатели автоматические серии ВА 47-100 (10кА) до 125А | Характеристика D
mcb47100-2-16D | Автоматический выключатель ВА 47-100, 2P 16А (D) 10kA EKF | 300 | 33 РАСПРОДАЖА | Выключатели автоматические серии ВА 47-100 (10кА) до 125А | Характеристика D
mcb47100-2-32D | Автоматический выключатель ВА 47-100, 2P 32А (D) 10kA EKF | 300 | 33 РАСПРОДАЖА | Выключатели автоматические серии ВА 47-100 (10кА) до 125А | Характеристика D
mcb47100-2-35D | Автоматический выключатель ВА 47-100, 2P 35А (D) 10kA EKF | 300 | 33 РАСПРОДАЖА | Выключатели автоматические серии ВА 47-100 (10кА) до 125А | Характеристика D
mcb47100-2-80D | Автоматический выключатель ВА 47-100, 2P 80А (D) 10kA EKF | 300 | 33 РАСПРОДАЖА | Выключатели автоматические серии ВА 47-100 (10кА) до 125А | Характеристика D
mcb47100-3-31.5D | Автоматический выключатель ВА 47-100, 3P 31,5А (D) 10kA EKF | 450 | 33 РАСПРОДАЖА | Выключатели автоматические серии ВА 47-100 (10кА) до 125А | Характеристика D
mcb4763-1-0.5C | Автоматический выключатель ВА 47-63, 1P 0,5А (C) 4,5kA EKF | 50 | 33 РАСПРОДАЖА | Выключатели автоматические серии ВА 47-63 (4.5кА) до 63А | Характеристика С
mcb4763-1-16C | Автоматический выключатель ВА 47-63, 1P 16А (C) 4,5kA EKF | 50 | 33 РАСПРОДАЖА | Выключатели автоматические серии ВА 47-63 (4.5кА) до 63А | Характеристика С
mcb4763-1-02C | Автоматический выключатель ВА 47-63, 1P 2А (C) 4,5kA EKF | 50 | 33 РАСПРОДАЖА | Выключатели автоматические серии ВА 47-63 (4.5кА) до 63А | Характеристика С
mcb4763-1-63C | Автоматический выключатель ВА 47-63, 1P 63А (C) 4,5kA EKF | 50 | 33 РАСПРОДАЖА | Выключатели автоматические серии ВА 47-63 (4.5кА) до 63А | Характеристика С
mcb4763-2-1.6C | Автоматический выключатель ВА 47-63, 2P 1,6А (C) 4,5kA EKF | 100 | 33 РАСПРОДАЖА | Выключатели автоматические серии ВА 47-63 (4.5кА) до 63А | Характеристика С
mcb4763-2-01C | Автоматический выключатель ВА 47-63, 2P 1А (C) 4,5kA EKF | 100 | 33 РАСПРОДАЖА | Выключатели автоматические серии ВА 47-63 (4.5кА) до 63А | Характеристика С
mcb4763-2-03C | Автоматический выключатель ВА 47-63, 2P 3А (C) 4,5kA EKF | 100 | 33 РАСПРОДАЖА | Выключатели автоматические серии ВА 47-63 (4.5кА) до 63А | Характеристика С
mcb4763-2-08C | Автоматический выключатель ВА 47-63, 2P 8А (C) 4,5kA EKF | 100 | 33 РАСПРОДАЖА | Выключатели автоматические серии ВА 47-63 (4.5кА) до 63А | Характеристика С
mcb4763-3-2.5C | Автоматический выключатель ВА 47-63, 3P 2,5А (C) 4,5kA EKF | 150 | 33 РАСПРОДАЖА | Выключатели автоматические серии ВА 47-63 (4.5кА) до 63А | Характеристика С
mcb4763-3-20C | Автоматический выключатель ВА 47-63, 3P 20А (C) 4,5kA EKF | 150 | 33 РАСПРОДАЖА | Выключатели автоматические серии ВА 47-63 (4.5кА) до 63А | Характеристика С
mcb4763-3-05C | Автоматический выключатель ВА 47-63, 3P 5А (C) 4,5kA EKF | 150 | 33 РАСПРОДАЖА | Выключатели автоматические серии ВА 47-63 (4.5кА) до 63А | Характеристика С
mcb4763-3-08C | Автоматический выключатель ВА 47-63, 3P 8А (C) 4,5kA EKF | 150 | 33 РАСПРОДАЖА | Выключатели автоматические серии ВА 47-63 (4.5кА) до 63А | Характеристика С
mcb4763-4-10C | Автоматический выключатель ВА 47-63, 4P 10А (C) 4,5kA EKF | 200 | 33 РАСПРОДАЖА | Выключатели автоматические серии ВА 47-63 (4.5кА) до 63А | Характеристика С
mcb4763-4-01C | Автоматический выключатель ВА 47-63, 4P 1А (C) 4,5kA EKF | 200 | 33 РАСПРОДАЖА | Выключатели автоматические серии ВА 47-63 (4.5кА) до 63А | Характеристика С
mcb4763-4-04C | Автоматический выключатель ВА 47-63, 4P 4А (C) 4,5kA EKF | 200 | 33 РАСПРОДАЖА | Выключатели автоматические серии ВА 47-63 (4.5кА) до 63А | Характеристика С
mcb4763-2-10D | Автоматический выключатель ВА 47-63, 2P 10А (D) 4,5kA EKF | 100 | 33 РАСПРОДАЖА | Выключатели автоматические серии ВА 47-63 (4.5кА) до 63А | Характеристика D
mcb4763-2-13D | Автоматический выключатель ВА 47-63, 2P 13А (D) 4,5kA EKF | 100 | 33 РАСПРОДАЖА | Выключатели автоматические серии ВА 47-63 (4.5кА) до 63А | Характеристика D
mcb4763-2-01D | Автоматический выключатель ВА 47-63, 2P 1А (D) 4,5kA EKF | 100 | 33 РАСПРОДАЖА | Выключатели автоматические серии ВА 47-63 (4.5кА) до 63А | Характеристика D
mcb4763-2-2.5D | Автоматический выключатель ВА 47-63, 2P 2,5А (D) 4,5kA EKF | 100 | 33 РАСПРОДАЖА | Выключатели автоматические серии ВА 47-63 (4.5кА) до 63А | Характеристика D
mcb4763-2-02D | Автоматический выключатель ВА 47-63, 2P 2А (D) 4,5kA EKF | 100 | 33 РАСПРОДАЖА | Выключатели автоматические серии ВА 47-63 (4.5кА) до 63А | Характеристика D
mcb4763-2-03D | Автоматический выключатель ВА 47-63, 2P 3А (D) 4,5kA EKF | 100 | 33 РАСПРОДАЖА | Выключатели автоматические серии ВА 47-63 (4.5кА) до 63А | Характеристика D
mcb4763-2-04D | Автоматический выключатель ВА 47-63, 2P 4А (D) 4,5kA EKF | 100 | 33 РАСПРОДАЖА | Выключатели автоматические серии ВА 47-63 (4.5кА) до 63А | Характеристика D
mcb4763-2-05D | Автоматический выключатель ВА 47-63, 2P 5А (D) 4,5kA EKF | 100 | 33 РАСПРОДАЖА | Выключатели автоматические серии ВА 47-63 (4.5кА) до 63А | Характеристика D
mcb4763-2-06D | Автоматический выключатель ВА 47-63, 2P 6А (D) 4,5kA EKF | 100 | 33 РАСПРОДАЖА | Выключатели автоматические серии ВА 47-63 (4.5кА) до 63А | Характеристика D
SL63-2-63 | Выключатель нагрузки ВН-63, 2P 63А EKF | 90 | 33 РАСПРОДАЖА | Выключатель нагрузки ВН-63 (распродажа)
SL63-4-40 | Выключатель нагрузки ВН-63, 4P 40А EKF | 180 | 33 РАСПРОДАЖА | Выключатель нагрузки ВН-63 (распродажа)
DA2-16-100 | Дифференциальный автомат АД-2 16А/100мА (характеристика C, тип AC) 4,5кА EKF | 250 | 33 РАСПРОДАЖА | Дифференциальные автоматы серии АД (распродажа) | Дифференциальные автоматы АД-2,АД-4 с током отсечки 100мА (распродажа)
DA2-50-100 | Дифференциальный автомат АД-2 50А/100мА (характеристика C, тип AC) 4,5кА EKF | 250 | 33 РАСПРОДАЖА | Дифференциальные автоматы серии АД (распродажа) | Дифференциальные автоматы АД-2,АД-4 с током отсечки 100мА (распродажа)
DA4-25-100 | Дифференциальный автомат АД-4 25А/100мА (характеристика C, тип AC) 4,5кА EKF | 500 | 33 РАСПРОДАЖА | Дифференциальные автоматы серии АД (распродажа) | Дифференциальные автоматы АД-2,АД-4 с током отсечки 100мА (распродажа)
DA4-50-100 | Дифференциальный автомат АД-4 50А/100мА (характеристика C, тип AC) 4,5кА EKF | 500 | 33 РАСПРОДАЖА | Дифференциальные автоматы серии АД (распродажа) | Дифференциальные автоматы АД-2,АД-4 с током отсечки 100мА (распродажа)
DA2-25-300 | Дифференциальный автомат АД-2 25А/300мА (характеристика C, тип AC) 4,5кА EKF | 250 | 33 РАСПРОДАЖА | Дифференциальные автоматы серии АД (распродажа) | Дифференциальные автоматы АД-2,АД-4 с током отсечки 300мА (распродажа)
DA4-63-300 | Дифференциальный автомат АД-4 63А/300мА (характеристика C, тип AC) 4,5кА EKF | 500 | 33 РАСПРОДАЖА | Дифференциальные автоматы серии АД (распродажа) | Дифференциальные автоматы АД-2,АД-4 с током отсечки 300мА (распродажа)
DA2-63-30 | Дифференциальный автомат АД-2 63А/30мА (характеристика C, тип AC) 4,5кА EKF | 400 | 33 РАСПРОДАЖА | Дифференциальные автоматы серии АД (распродажа) | Дифференциальные автоматы АД-2,АД-4 с током отсечки 30мА (распродажа)
DA4-10-30 | Дифференциальный автомат АД-4 10А/30мА (характеристика C, тип AC) 4,5кА EKF | 700 | 33 РАСПРОДАЖА | Дифференциальные автоматы серии АД (распродажа) | Дифференциальные автоматы АД-2,АД-4 с током отсечки 30мА (распродажа)
DA4-40-30 | Дифференциальный автомат АД-4 40А/30мА (характеристика C, тип AC) 4,5кА EKF | 700 | 33 РАСПРОДАЖА | Дифференциальные автоматы серии АД (распродажа) | Дифференциальные автоматы АД-2,АД-4 с током отсечки 30мА (распродажа)
DA2-40-100S | Дифференциальный автомат АД-2S 40А/100мА (характеристика C, тип AC) 4,5кА EKF | 400 | 33 РАСПРОДАЖА | Дифференциальные автоматы серии АД (распродажа) | Дифференциальные автоматы АД-2S,АД-4S с током отсечки 100мА (распродажа)
DA4-32-100S | Дифференциальный автомат АД-4S 32А/100мА (характеристика C, тип AC) 4,5кА EKF | 700 | 33 РАСПРОДАЖА | Дифференциальные автоматы серии АД (распродажа) | Дифференциальные автоматы АД-2S,АД-4S с током отсечки 100мА (распродажа)
DA4-40-100S | Дифференциальный автомат АД-4S 40А/100мА (характеристика C, тип AC) 4,5кА EKF | 700 | 33 РАСПРОДАЖА | Дифференциальные автоматы серии АД (распродажа) | Дифференциальные автоматы АД-2S,АД-4S с током отсечки 100мА (распродажа)
DA4-50-100S | Дифференциальный автомат АД-4S 50А/100мА (характеристика C, тип AC) 4,5кА EKF | 700 | 33 РАСПРОДАЖА | Дифференциальные автоматы серии АД (распродажа) | Дифференциальные автоматы АД-2S,АД-4S с током отсечки 100мА (распродажа)
DA32-16-100-4P | Дифференциальный автомат АД-32 4P 16А/100мА (характеристика C, тип AC) 4,5кА EKF | 500 | 33 РАСПРОДАЖА | Дифференциальные автоматы серии АД (распродажа) | Дифференциальные автоматы серии АД-32 с током отсечки 100мА (распродажа)
DA32-63-30 | Дифференциальный автомат АД-32 63А/30мА (характеристика C, тип AC) 4,5кА EKF | 500 | 33 РАСПРОДАЖА | Дифференциальные автоматы серии АД (распродажа) | Дифференциальные автоматы серии АД-32 с током отсечки 30мА (распродажа)
elcb-2-100-100-em | Устройство Защитного Отключения УЗО 2P 100А/100мА (электромеханическое) EKF | 400 | 33 РАСПРОДАЖА | Устройства защитного отключения УЗО (распродажа) | УЗО электромеханические (распродажа)
elcb-2-100-300-em | Устройство Защитного Отключения УЗО 2P 100А/300мА (электромеханическое) EKF | 400 | 33 РАСПРОДАЖА | Устройства защитного отключения УЗО (распродажа) | УЗО электромеханические (распродажа)
elcb-2-100-30-em | Устройство Защитного Отключения УЗО 2P 100А/30мА (электромеханическое) EKF | 400 | 33 РАСПРОДАЖА | Устройства защитного отключения УЗО (распродажа) | УЗО электромеханические (распродажа)
elcb-2-16-100-em | Устройство Защитного Отключения УЗО 2P 16А/100мА (электромеханическое) EKF | 400 | 33 РАСПРОДАЖА | Устройства защитного отключения УЗО (распродажа) | УЗО электромеханические (распродажа)
elcb-2-16-300-em | Устройство Защитного Отключения УЗО 2P 16А/300мА (электромеханическое) EKF | 400 | 33 РАСПРОДАЖА | Устройства защитного отключения УЗО (распродажа) | УЗО электромеханические (распродажа)
elcb-2-25-100-em | Устройство Защитного Отключения УЗО 2P 25А/100мА (электромеханическое) EKF | 400 | 33 РАСПРОДАЖА | Устройства защитного отключения УЗО (распродажа) | УЗО электромеханические (распродажа)
elcb-2-32-30-em | Устройство Защитного Отключения УЗО 2P 32А/30мА (электромеханическое) EKF | 400 | 33 РАСПРОДАЖА | Устройства защитного отключения УЗО (распродажа) | УЗО электромеханические (распродажа)
elcb-2-63-100-em | Устройство Защитного Отключения УЗО 2P 63А/100мА (электромеханическое) EKF | 400 | 33 РАСПРОДАЖА | Устройства защитного отключения УЗО (распродажа) | УЗО электромеханические (распродажа)
elcb-2-63-300-em | Устройство Защитного Отключения УЗО 2P 63А/300мА (электромеханическое) EKF | 400 | 33 РАСПРОДАЖА | Устройства защитного отключения УЗО (распродажа) | УЗО электромеханические (распродажа)
elcb-4-16-100-em | Устройство Защитного Отключения УЗО 4P 16А/100мА (электромеханическое) EKF | 500 | 33 РАСПРОДАЖА | Устройства защитного отключения УЗО (распродажа) | УЗО электромеханические (распродажа)
elcb-4-16-10-em | Устройство Защитного Отключения УЗО 4P 16А/10мА (электромеханическое) EKF | 500 | 33 РАСПРОДАЖА | Устройства защитного отключения УЗО (распродажа) | УЗО электромеханические (распродажа)
elcb-4-16-300-em | Устройство Защитного Отключения УЗО 4P 16А/300мА (электромеханическое) EKF | 500 | 33 РАСПРОДАЖА | Устройства защитного отключения УЗО (распродажа) | УЗО электромеханические (распродажа)
elcb-4-16-30-em | Устройство Защитного Отключения УЗО 4P 16А/30мА (электромеханическое) EKF | 500 | 33 РАСПРОДАЖА | Устройства защитного отключения УЗО (распродажа) | УЗО электромеханические (распродажа)
elcb-4-25-10-em | Устройство Защитного Отключения УЗО 4P 25А/10мА (электромеханическое) EKF | 500 | 33 РАСПРОДАЖА | Устройства защитного отключения УЗО (распродажа) | УЗО электромеханические (распродажа)
elcb-4-32-100-em | Устройство Защитного Отключения УЗО 4P 32А/100мА (электромеханическое) EKF | 500 | 33 РАСПРОДАЖА | Устройства защитного отключения УЗО (распродажа) | УЗО электромеханические (распродажа)
elcb-4-40-100-em | Устройство Защитного Отключения УЗО 4P 40А/100мА (электромеханическое) EKF | 500 | 33 РАСПРОДАЖА | Устройства защитного отключения УЗО (распродажа) | УЗО электромеханические (распродажа)
elcb-4-50-100-em | Устройство Защитного Отключения УЗО 4P 50А/100мА (электромеханическое) EKF | 500 | 33 РАСПРОДАЖА | Устройства защитного отключения УЗО (распродажа) | УЗО электромеханические (распродажа)
elcb-2-16-30e | Устройство Защитного Отключения УЗО 2P 16А/30мА (электронное) EKF | 300 | 33 РАСПРОДАЖА | Устройства защитного отключения УЗО (распродажа) | УЗО электронные (распродажа)
elcb-4-16-30e | Устройство Защитного Отключения УЗО 4P 16А/30мА (электронное) EKF | 400 | 33 РАСПРОДАЖА | Устройства защитного отключения УЗО (распродажа) | УЗО электронные (распродажа)
pbm40-v-2 | Щит распределительный встраиваемый ЩРВ-Пм-2 EKF PROxima | 43.47 | 33 РАСПРОДАЖА | Щиты распределительные (ЩРН-Пм, ЩРВ-Пм)
ELT01-034-20 | Розетка Phone 1-мест. беж. София EKF Simple | 17.6 | 33 РАСПРОДАЖА | Электроустановка "София" (скрытая установка)
ELT01-034-10 | Розетка Phone 1-мест. бел. София EKF Simple | 17.6 | 33 РАСПРОДАЖА | Электроустановка "София" (скрытая установка)
ELK01-035-20 | Розетка RJ-45 1-мест. 1А 120В беж. София EKF Simple | 17.6 | 33 РАСПРОДАЖА | Электроустановка "София" (скрытая установка)
ELK01-035-10 | Розетка RJ-45 1-мест. 1А 120В бел. София EKF Simple | 17.6 | 33 РАСПРОДАЖА | Электроустановка "София" (скрытая установка)
ELA00-027-20 | Розетка TV 75О 1-мест. 5-862 Мгц беж. София EKF Simple | 17.6 | 33 РАСПРОДАЖА | Электроустановка "София" (скрытая установка)
ELA00-027-10 | Розетка TV 75Ом 1-мест. 5-862 Мгц бел. София EKF Simple | 17.6 | 33 РАСПРОДАЖА | Электроустановка "София" (скрытая установка)
ELV10-121-20 | София Выключатель 1-клавишный с индикатором,10А, бежевый EKF Simple | 35.2 | 33 РАСПРОДАЖА | Электроустановка "София" (скрытая установка)
ELV10-121-10 | София Выключатель 1-клавишный с индикатором,10А, белый EKF Simple | 35.2 | 33 РАСПРОДАЖА | Электроустановка "София" (скрытая установка)
ELV10-123-20 | София Выключатель 2-клавишный с индикатором,10А, бежевый EKF Simple | 35.2 | 33 РАСПРОДАЖА | Электроустановка "София" (скрытая установка)
ELV10-123-10 | София Выключатель 2-клавишный с индикатором,10А, белый EKF Simple | 35.2 | 33 РАСПРОДАЖА | Электроустановка "София" (скрытая установка)
ELV10-023-10 | София Выключатель 2-клавишный,10А, белый EKF Simple | 35.2 | 33 РАСПРОДАЖА | Электроустановка "София" (скрытая установка)
ELR10-022-10 | София Розетка 1-местная без заземления, 10А, белая EKF Simple | 35.2 | 33 РАСПРОДАЖА | Электроустановка "София" (скрытая установка)
ELR16-028-10 | София Розетка 1-местная с заземлением, 16А, белая EKF Simple | 35.2 | 33 РАСПРОДАЖА | Электроустановка "София" (скрытая установка)
ELR10-102-20 | София Розетка 2-местная без заземления, 10А, бежевая EKF Simple | 35.2 | 33 РАСПРОДАЖА | Электроустановка "София" (скрытая установка)
ELR10-102-10 | София Розетка 2-местная без заземления, 10А, белая EKF Simple | 35.2 | 33 РАСПРОДАЖА | Электроустановка "София" (скрытая установка)
ELR16-128-20 | София Розетка 2-местная с заземлением, 16А, бежевая EKF Simple | 35.2 | 33 РАСПРОДАЖА | Электроустановка "София" (скрытая установка)
ELR16-128-10 | София Розетка 2-местная с заземлением, 16А, белая EKF Simple | 35.2 | 33 РАСПРОДАЖА | Электроустановка "София" (скрытая установка)
ELR16-128-200 | София Розетка 2-местная с заземлением, 16А, с защитной шторкой, бежевая EKF Simple | 35.2 | 33 РАСПРОДАЖА | Электроустановка "София" (скрытая установка)
ELR16-128-100 | София Розетка 2-местная с заземлением, 16А, с защитной шторкой, белая EKF Simple | 35.2 | 33 РАСПРОДАЖА | Электроустановка "София" (скрытая установка)
ESV10-121-20 | Париж Выключатель 1-клавишный с индикатором 10А бежевый EKF Simple | 38.32 | 33 РАСПРОДАЖА | Электроустановка Серия "Париж" (скрытая установка)
ESV10-121-10 | Париж Выключатель 1-клавишный с индикатором 10А белый EKF Simple | 50.3 | 33 РАСПРОДАЖА | Электроустановка Серия "Париж" (скрытая установка)
ESV10-123-20 | Париж Выключатель 2-клавишный с индикатором 10А бежевый EKF Simple | 39.85 | 33 РАСПРОДАЖА | Электроустановка Серия "Париж" (скрытая установка)
ESV10-123-10 | Париж Выключатель 2-клавишный с индикатором 10А белый EKF Simple | 52.3 | 33 РАСПРОДАЖА | Электроустановка Серия "Париж" (скрытая установка)
ESV10-025-10 | Париж Выключатель проходной 1-клавишный 10А белый EKF Simple | 48.28 | 33 РАСПРОДАЖА | Электроустановка Серия "Париж" (скрытая установка)
ESV10-125-20 | Париж Выключатель проходной 1-клавишный с индикатором 10А бежевый EKF Simple | 39.85 | 33 РАСПРОДАЖА | Электроустановка Серия "Париж" (скрытая установка)
ESV10-125-10 | Париж Выключатель проходной 1-клавишный с индикатором 10А белый EKF Simple | 52.3 | 33 РАСПРОДАЖА | Электроустановка Серия "Париж" (скрытая установка)
ESM-G-302-20 | Париж Рамка 2-местная горизонтальная бежевая EKF Simple | 22.99 | 33 РАСПРОДАЖА | Электроустановка Серия "Париж" (скрытая установка)
ESM-G-302-10 | Париж Рамка 2-местная горизонтальная белая EKF Simple | 18.39 | 33 РАСПРОДАЖА | Электроустановка Серия "Париж" (скрытая установка)
ESM-G-303-20 | Париж Рамка 3-местная горизонтальная бежевая EKF Simple | 21.46 | 33 РАСПРОДАЖА | Электроустановка Серия "Париж" (скрытая установка)
ESM-G-304-20 | Париж Рамка 4-местная горизонтальная бежевая EKF Simple | 24.52 | 33 РАСПРОДАЖА | Электроустановка Серия "Париж" (скрытая установка)
ESM-G-304-10 | Париж Рамка 4-местная горизонтальная белая EKF Simple | 30.65 | 33 РАСПРОДАЖА | Электроустановка Серия "Париж" (скрытая установка)
ESR10-022-20 | Париж Розетка 1-местная без заземления 10А бежевая EKF Simple | 30.66 | 33 РАСПРОДАЖА | Электроустановка Серия "Париж" (скрытая установка)
ESR10-022-10 | Париж Розетка 1-местная без заземления 10А белая EKF Simple | 38.32 | 33 РАСПРОДАЖА | Электроустановка Серия "Париж" (скрытая установка)
EST01-034-20 | Париж Розетка Phone 1-местная бежевая EKF Simple | 45.98 | 33 РАСПРОДАЖА | Электроустановка Серия "Париж" (скрытая установка)
EST01-134-20 | Париж Розетка Phone 2-местная бежевая EKF Simple | 44.45 | 33 РАСПРОДАЖА | Электроустановка Серия "Париж" (скрытая установка)
EST01-134-10 | Париж Розетка Phone 2-местная белая EKF Simple | 55.56 | 33 РАСПРОДАЖА | Электроустановка Серия "Париж" (скрытая установка)
ESK01-035-20 | Париж Розетка RJ-45 1-местная 1A 120В бежевая EKF Simple | 59.78 | 33 РАСПРОДАЖА | Электроустановка Серия "Париж" (скрытая установка)
ESK01-135-20 | Париж Розетка RJ-45+Phone 1A 120В бежевая EKF Simple | 87.36 | 33 РАСПРОДАЖА | Электроустановка Серия "Париж" (скрытая установка)
ESA00-027-20 | Париж Розетка TV 1-местная 75Ом 5-862МГц бежевая EKF Simple | 47.9 | 33 РАСПРОДАЖА | Электроустановка Серия "Париж" (скрытая установка)
ESA00-027-10 | Париж Розетка TV 1-местная 75Ом 5-862МГц белая EKF Simple | 47.9 | 33 РАСПРОДАЖА | Электроустановка Серия "Париж" (скрытая установка)
sn1-63-08-2 | Шина "N" 63.08 (2 изолятора стойка) никель EKF | 28.45 | 33 РАСПРОДАЖА

## Рекламная продукция
Дата актуальности:
2019-12-02
Контактный телефон:
8-800-333-88-17
info@ekf.su
КАЧЕСТВО, ДОСТУПНОЕ ЛЮДЯМ
Рекламная продукция
Артикул | Номенклатура | Базовая цена
|  | Ед. | Цена с НДС
П1201 | Плед_VIP | шт | 0.01 | 0 | 0 | 0
31500 | Потолочные баннеры | шт | 270
Я8467 | Блокнот EKF формат А4 | шт | 30
П1200 | плед_рюкзак | шт | 1
Не актуальная рекламная продукция
e9807 | Мастер-каталог 2016 | шт | 183
Стенды EKF
и9719 | 01 Министенд "ЭЛЕКТРОТЕХНИКА EKF ДЛЯ ДОМА" | шт | 4000
и9438 | 02 Министенд "РЕШЕНИЯ ДЛЯ ПРОМЫШЛЕННОСТИ" | шт | 4000
o6324 | 03 Министенд "Комплексная защита" | шт | 4000
p5746 | 04 Министенд "АВР на 2 ввода" | шт | 10000
К0444 | Министенд "АВТОМАТИЧЕСКИЙ ВВОД РЕЗЕРВА" | шт | 12500
C0376 | Министенд "ГЕРМЕТИЧНЫЕ КАБЕЛЬНЫЕ КОННЕКТОРЫ" | шт | 4000
К0441 | Министенд "МОНТАЖ НАРУЖНОЙ ПРОВОДКИ" | шт | 3500
К0442 | Министенд "МОНТАЖ СКРЫТОЙ ПРОВОДКИ" | шт | 3500
К0443 | Министенд "НАДЕЖНАЯ ЭЛЕКТРИКА ДЛЯ КВАРТИРЫ" | шт | 5000
К0440 | Министенд "ПОДВОД ЭЛЕКТРОЭНЕРГИИ К ДОМУ" | шт | 3500
К0445 | Министенд "ПОДКЛЮЧЕНИЕ ЭЛЕКТРОПРИБОРОВ НА САДОВОМ УЧАСТКЕ" | шт | 3500
К0439 | Министенд "РЕЛЕЙНАЯ АВТОМАТИКА ДЛЯ ДОМА" | шт | 4000
К0438 | Министенд "СИСТЕМЫ УПРАВЛЕНИЯ МИКРОКЛИМАТОМ" | шт | 4000
К0437 | Министенд "ЭФФЕКТИВНОЕ УПРАВЛЕНИЕ ЭЛЕКТРОДИГАТЕЛЕМ" | шт | 4000
p9209 | Стеллаж Готовое решение №1 | шт | 36200
p9173 | Стеллаж Готовое решение №2 | шт | 43500
p8963 | Стеллаж прямой 100А | шт | 12500
p9170 | Стеллаж прямой 100В | шт | 13200
p9171 | Стеллаж прямой 100С | шт | 15000
p9210 | Стеллаж прямой 60А | шт | 11300
p9211 | Стеллаж прямой 60В | шт | 11200
p9172 | Стеллаж прямой 60С | шт | 13000
p9212 | Стеллаж Угол А | шт | 10700
p9213 | Стеллаж Угол В | шт | 11000
p9214 | Стеллаж Угол С | шт | 13300
и9015 | Стенд "AVERES" | шт | 12000
ж9331 | Стенд "BASIC" | шт | 7000
31446 | Стенд "АКСЕССУАРЫ ДЛЯ ЭЛЕКТРОЩИТОВ" | шт | 5000
31491 | Стенд "АППАРАТУРА ИЗМЕРЕНИЯ" | шт | 15000
Г8024 | Стенд "Аппаратура управления электродвигателями", mini | шт | 4000
31229 | Стенд "АСИП" | шт | 3500
К0316 | Стенд "ВЫКЛЮЧАТЕЛИ - РАЗЪЕДИНИТЕЛИ" | шт | 10000
32386 | Стенд "ГОФРИРОВАННЫЕ И ЖЁСТКИЕ ТРУБЫ, МЕТАЛЛОРУКАВ И АКСЕССУАРЫ" "Гофрированные и жесткие трубы, металлорукав и аксессуары 2016" | шт | 3000
p7829 | Стенд "ДАТЧИКИ ДВИЖЕНИЯ" | шт | 7000
C0375 | Стенд "ЗВОНКИ БЫТОВЫЕ" | шт | 6000
ж9326 | Стенд "ИЗОЛИРУЮЩИЕ ИЗДЕЛИЯ" | шт | 6000
30735 | Стенд "ИЗОЛЯТОРЫ ШИННЫЕ И ПРЕДОХРАНИТЕЛИ" | шт | 4500
Г5368 | Стенд "Кабельные канал магистральный" | шт | 11520
31490 | Стенд "КАБЕЛЬНЫЙ КАНАЛ EKF-PLAST" | шт | 3000
ж9333 | Стенд "КОММУТАЦИОННАЯ АППАРАТУРА" | шт | 8000
ж9327 | Стенд "КОРПУСА РАСПРЕДЕЛИТЕЛЬНЫЕ ПЛАСТИКОВЫЕ" | шт | 3500
ж9329 | Стенд "КОРПУСА ЭЛЕКТРОЩИТОВ МЕТАЛЛИЧЕСКИЕ IP31" | шт | 4000
ж9328 | Стенд "КОРПУСА ЭЛЕКТРОЩИТОВ МЕТАЛЛИЧЕСКИЕ IP54" | шт | 5000
ж9325 | Стенд "КРЕПЕЖНЫЕ ИЗДЕЛИЯ" | шт | 3000
p7830 | Стенд "МИНСК ПОД ДЕРЕВО" | шт | 3000
ж9330 | Стенд "МОДУЛЬНАЯ АППАРАТУРА" | шт | 7000
39077 | Стенд "МОНТАЖНЫЕ КОРОБКИ" | шт | 3000
ж9332 | Стенд "СИЛОВЫЕ АВТОМАТИЧЕСКИЕ ВЫКЛЮЧАТЕЛИ" | шт | 7000
30734 | Стенд "СИЛОВЫЕ РАЗЪЕМЫ И АКСЕССУАРЫ" | шт | 5000
ж9323 | Стенд "ЭЛЕКТРОУСТАНОВОЧНЫЕ ИЗДЕЛИЯ" | шт | 4000
Г8019 | Стенд «Оборудование промышленных установок", mini | шт | 2800
б8560 | Рама для крепления 2-х стендов | шт | 3100
б8561 | Рама для крепления 3-х стендов | шт | 4125
б8562 | Тумба для стендов с тремя рамами | шт | 13200
POSM
36460 | 01 Стойка напольная для полиграфии | шт | 3500
35122 | 02 Стоппер для полок | шт | 350
35124 | 05 Вывеска "Открыто-Закрыто" | шт | 130
и9186 | Вертикальный диспенсер для изолент d 70 мм | шт | 270
и9185 | Вертикальный диспенсер для изолент d 80 мм | шт | 300
p5069 | Воблер "PROxima" | шт | 20
35431 | Воблер "Сделано в России" | шт | 20
35430 | Воблер "Хит" | шт | 20
и9184 | Диспенсер для изолент | шт | 1645
К8567 | Комплект плакатов "Защитники с оборудованием" | шт | 1
37355 | Наклейка EKF 10 х 3 см | шт | 1
35126 | Наклейка EKF 20 х 8 см | шт | 1
37356 | Наклейка EKF 40 х 13 см | шт | 1
39357 | Плакат "Averes" | шт | 1
39355 | плакат "ProRele" 594х841 | шт | 1
К6787 | Плакат "TRIVIA" 594х841 | шт | 1
38978 | Плакат "Как повысить энергоэффективность и энергобезопасность" | шт | 1
31506 | Плакат "НКУ 2016" | шт | 1175
39354 | Плакат "Частотники" 594х841 | шт | 1
37341 | Плакат "Рубильники Twin Block" | шт | 1
37344 | Плакат "Шкафы напольные" | шт | 1
37345 | Плакат "Энергоэффективные решения" | шт | 1
33570 | Комплект плакатов 13 шт.(новые) | шт | 1
и9718 | Презентер "AVERES" | шт | 950
32978.1 | Презентер "PROxima для модульной автоматики" | шт | 800
K1117 | Презентер "Каучуковые разъёмы" | шт | 800
35149 | Презентер "Минск" | шт | 900
C0613 | Презентер "Светосигнальная арматура XB4" | шт | 1500
К5512 | Стойка напольная для кабель-канала | шт | 6000
Н9683 | Стойка напольная для продукции | шт | 3400
и9187 | Стойка напольная под термоусадочные трубки | шт | 4825
35125 | Шелфтокер | шт | 90
Г9645 | Воблер "Лучшая цена" | шт | 20
Ю1280 | Воблер "Новинка" | шт | 20
Ю1608 | 04 Монетница с рекламной вставкой | шт | 120
Ю6575 | 06 Наклейка на дверь "На себя" | шт | 30
Ю6576 | 07 Наклейка на дверь "От себя" | шт | 30
Полиграфическая продукция
33272 | 01 Ассортиментный буклет EKF | шт | 1
К1337 | 01 Мастер-каталог 26 | шт | 200
55354 | 01 Мастер-каталог 27 | шт | 200
8263 | 01 Мастер-каталог 28 | шт | 250
ж9424 | 03 Каталог "Averes" | шт | 70
ж9545 | 04 Каталог «Решения по промышленности» | шт | 70
и9043 | 05 Каталог для проектировщиков | шт | 70
К2427 | 06 Каталог решений АВР | шт | 70
p9946 | Альбом типовых решений "Лоток" | шт | 200
К5992 | Буклет "TRIVIA" | шт | 20
37437 | Буклет "АВР" | шт | 20
37603 | Буклет "Averes" | шт | 20
Л9057 | Буклет "ВА-99М" | шт | 20
К0607 | Буклет "Выключатели-разъединители" | шт | 20
p5019 | Буклет "Герметичные коннекторы" | шт | 20
Л6520 | Буклет "Кабельная муфта" | шт | 35
35379 | Буклет "Микроклимат" | шт | 20
p8518 | Буклет "Многофункциональные измерительные приборы" | шт | 35
38749 | Буклет "Монтажные коробки" | шт | 20
Н9792 | Буклет "Мультиметры" | шт | 20
36453 | Буклет "Напольные металлические оболочки" | шт | 20
32268 | Буклет "Преобразователи частоты Vector" | шт | 20
31662 | Буклет "Программируемое реле" | шт | 20
38750 | Буклет "Релейная автоматика" | шт | 20
38748 | Буклет "Силовые разъёмы" | шт | 20
o8803 | Буклет "Система металлических лотков" | шт | 35
Л5824 | Буклет "Стабилизаторы" | шт | 1
36452 | Буклет "Электроустановочные изделия" | шт | 20
2354 | Буклет о компании EKF_l | шт | 0.1
Л9058 | Каталог решений АПК | шт | 20
34120 | Каталог электрика | шт | 70
1003КП | Книга продаж v.3 | шт | 75
C0630 | Книга продаж v.5 | шт | 30
37602 | Лифлет "Averes" | шт | 1
Г9646 | Лифлет "Proxima" | шт | 0.1
p8524 | Лифлет "STRUT- система" | шт | 1
Л5825 | Лифлет "Аварийное освещение" | шт | 1
37599 | Лифлет "АВР" | шт | 1
К1381 | Лифлет "Аппаратура управления" | шт | 1
37601 | Лифлет "ВА-450" | шт | 1
o7602 | Лифлет "Зажимы балочные" | шт | 1
o7598 | Лифлет "Кабельный канал" | шт | 1
38597 | Лифлет "Каучуковые разъемы" | шт | 1
38753 | Лифлет "Клеммы СМК" | шт | 1
К1382 | Лифлет "Корпуса пластиковые" | шт | 1
0707л | Лифлет "Милан" | шт | 1
38596 | Лифлет "Минск под дерево" | шт | 1
35368 | Лифлет "Минск" | шт | 1
p8520 | Лифлет "Многофункциональные измерительные приборы" | шт | 1
Л5821 | Лифлет "Мурманск" | шт | 1
37600 | Лифлет "Релейная автоматика" | шт | 1
o7601 | Лифлет "Светосигнальная арматура" | шт | 1
38598 | Лифлет "Силовые разъёмы" | шт | 1
Л5820 | Лифлет "Стабилизаторы" | шт | 1
p9411 | Лифлет "Счетчики SKAT 315" | шт | 1
39597 | Лифлет "Счетчики" | шт | 1
Л5822 | Лифлет "Тёплый пол" | шт | 1
p8525 | Лифлет "Труба двустенная" | шт | 1
39598 | Лифлет "Удлинители на катушке" | шт | 1
38751 | Лифлет "УЗИП" | шт | 1
38752 | Лифлет "Управление освещением" | шт | 1
o7600 | Лифлет "Хомуты FlexLock" | шт | 1
o9519 | Лифлет "Шкафы навесные ModBox" | шт | 1
36552 | Лифлет "Шкафы навесные" | шт | 1
o9518 | Лифлет "Щиты пластиковые SlimBox" | шт | 1
31399 | Мастер-каталог (английская версия) | шт | 310
К2073 | Табличка в машину | шт | 14
Сувенирная продукция
Г0616 | Блокнот А5 | шт | 30
32089 | Кружка красная EKF | шт | 250
Г4169 | Ручки EKF | шт | 75
Т5402 | Пакет фирменный EKF | шт | 50
Старая рекламная продукция
ж9422 | Буклет о компании 2016 | шт | 35
е5811 | Карман навесной под буклеты | шт | 329
ж8720 | Каталог "Решения по ГС" | шт | 70
820 | Комплект плакатов | шт | 1
32965 | листовка А4 Аксессуары к корпусам и Преимущества PROxima | шт | 7.8
32397 | Мастер-каталог 24 | шт | 128
stend-ekf-pro | Министенд EKF PROxima | шт | 1325
3108plakat | Плакат "Как сделать ваш дом уютным? " (594*841мм) | шт | 1
Г0115 | Пластиковая табличка с логотипом (больш.стенд) | шт | 86.5
Г0607 | Пластиковые табички с логотипом (мален.стенд) 150*80мм | шт | 29.5
32086 | Потолочный баннер "Коммутационное оборудование" | шт | 270
32087 | Потолочный баннер "Модульное оборудование" | шт | 270
32088 | Потолочный баннер "Силовое оборудование" | шт | 270
Ю1281 | Воблер Лучшая цена | шт | 22
Г9644 | Наклейка на ветрину имиджевая EKF | шт | 38
Буклеты EKF
е5812 | Плакат НКУ | шт | 819
Полиграфическая продукция EKF
А0526 | Буклет "АСИП" | шт | 37.5
01.10 Дополнительные устройства на DIN-рейку EKF AVERES
av-snt-2-averes | Расцепитель независимый (монтаж с левой стороны модульного устройства) AV-SNT-2 EKF AVERES | шт | 1260
04.05 Выключатели автоматические ВА-99С (Compact NS) до 1600А EKF PROxima
mccb99C-630-500 | Выключатель автоматический ВА-99C (Compact NS) 630/500А 3P 45кА EKF PROxima | шт | 36975.21
06.11 Реле промежуточные EKF AVERES
rps-25-1-24DC | РП slim 25/1 10A 24В DC EKF AVERES | шт | 159.67
rps-25-1-230 | РП slim 25/1 10A 230В AC EKF AVERES | шт | 238.64
07.06 Блоки питания
dr-75w-12 | Блок питания 12В DR-75W-12 EKF PROxima | шт | 3118.4
07.08 Регуляторы для устройств компенсации реактивной мощности
kkm-14-2 | Регулятор NOVAR 14.2 EKF PROxima | шт | 39018.67
07.10 ЭМС фильтры
vector-emi-1R5 | ЭМС-фильтры для преобразователя частоты 0,75-1,5 кВт | шт | 9221.57
09.08 Пульты
pkt-61 | Пульт кнопочный ПКТ-61 на 2 кнопки IP54 EKF PROxima | шт | 289.45
09.05.02 Кнопки сборные
XB4BW-R | Исполнительный механизм кнопки XB4 красный плоский возвратный без фиксации, с подсветкой EKF PROxima | шт | 145.5
09.05.04 Переключатели сборные
XB4BD2L-B | Исполнительный механизм переключателя ХB4 синий на 2 положения возвратный без фиксации, без подсветки с короткой ручкой EKF PROxima | шт | 361.42
09.09 Выключатели кнопочные с блокировкой
vki-211 | Выключатель кнопочный с блокировкой ВКИ-211 6А 3P IP40 EKF PROxima | шт | 234.23
vki-230 | Выключатель кнопочный с блокировкой ВКИ-230 16А 3P IP40 EKF PROxima | шт | 368.49
09.10 Кулачковые переключатели
pk-IP54-63 | Защитный бокс IP54 до 63 А EKF PROxima | шт | 675.36
09.01.05 Лампа сменная светодиодная
BA9SA/W-220V | Лампа сменная светодиодная BA9S 230В EKF PROxima | шт | 46.61
09.01.07 Светодиодная матрица AD-22HS
ledm-ad16-24-w | Матрица светодиодная AD16-16HS белая 24 В DC (16мм) EKF PROxima | шт | 91.91
ledm-ad16-24-y | Матрица светодиодная AD16-16HS желтая 24 В DC (16мм) EKF PROxima | шт | 89.17
ledm-ad16-24-g | Матрица светодиодная AD16-16HS зеленая 24 В DC (16мм) EKF PROxima | шт | 89.17
ledm-ad16-24-r | Матрица светодиодная AD16-16HS красная 24 В DC (16мм) EKF PROxima | шт | 89.17
24.02 Разъемы силовые каучуковые IP44
RPS-017-16-230-44-r | Вилка угловая каучуковая 230В 2P+PE 16A IP44 EKF PRO | шт | 119
RPS-011-16-230-44-ro | Вилка цветная каучуковая прямая 230В 2P+PE 16A IP44 EKF PRO | шт | 139
RPS-018-16-230-44-r | Роз. двухмест. с защит. крышками каучуковая 230В 2P+PE 16A IP44 EKF PRO | шт | 349
RPS-014-16-230-44-r | Роз. одномест. с защит. крышкой каучуковая 230В 2P+PE 16A IP44 EKF PRO | шт | 269
RPS-012-16-230-44-r | Роз. перенос. с защитной крышкой каучуковая 230В 2P+PE 16A IP44 EKF PRO | шт | 199
RPS-012-16-230-44-ro | Роз. перенос. с защитной крышкой цветная каучуковая 230В 2P+PE 16A IP44 EKF PRO | шт | 179
RPS-015-16-230-44-r | Роз. трехмест. с защит. крышками каучуковая 230В 2P+PE 16A IP44 EKF PRO | шт | 449
24.04.02 Розетки силовые переносные
ps-2252-32-380 | Розетка переносная 2252 3Р+РЕ+N 32А 380В IP67 EKF PROxima | шт | 674

## Подсказки
1. Скидка
Введите в выделенное поле ваши текущие условия по скидкам.
2. Заказ
В это поле можно ввести желаемое кол-во для заказа. Для того, чтобы перенести Ваш заказ в IMS 2.0 достаточно нескольких простых действий:
2.1. Отфильтруйкте непустые значения по полю заказ | 2.3. В IMS 2.0 нажмите "Загрузить заказ из xls"
2.4. Вставьте скопированные значения в поле и нажмите "Загрузить"
2.2. Скопируйте артикул, наименование и кол-во в заказе
3. Базовая цена.
Базовые цены являются основой для расчета минимальных рекомендованных цен дистрибьютора и рекомендованных розничных цен. Базовые цены на продукцию EKF устанавливаются в соответствии с ценовой стратегией компании, потребительских свойств продукции, конкурентной и экономической ситуации.
4. РОЦ
РОЦ – это цена, ниже которой партнерам не рекомендуется продавать продукцию EKF для поддержания общего уровня доходности партнеров. МРЦ устанавливаются на основании базовых цен и являются едиными для применения на всей территории РФ. Исключением являются товарные операции между прямыми партнерами EKF (цена не регламентируется), согласованные тендерные поставки (регламентировано соответствующей процедурой), отгрузки Анкетированным субдилерам (регламентировано соответствующей процедурой). МРЦ не распространяется на такие группы продукции, как счетчики электроэнергии, кабельные каналы и гофротрубы, шкафы этажные, корпуса ВРУ, светильники, лампы.
5. Статус товара.
Статус товара отображает политику EKF в отношении складских запасов данной продукции. Регулярная - поддерживается постоянный запас. Заказная ( ) - продукция, поставляемая на заказ. В скобках указывается срок поставки в неделях. Новинки - новая продукция, введеная в ассортимент EKF. Выводимая из ассортимента - продукция, поставки которой завершаются по исчерпанию запасов.
6. Ускоренная доставка.
"да" означается возможность получить товар быстрее стандартных сроков поставки (если товар заказной или потребность значительно превосходит складские запасы EKF). Возможные варианты по срокам и стоимости уточняйте у Вашего менеджера.
7. Хит-цена!
Отметка "Хит-цена!" обозначается лучшие ценовые предложения и беспрецедентные скидки!